## 01-CHU ST-ETIENNE
Marché de Maintenance des équipements LAVES-BASSINS du GHTLoire Dossier 2023-052 - CCTP COMMUN - Annexe Inventaire EQPTS par ETS - Liste des équipements par établissement
RENSEIGNEMENTS ETABLISSEMENT
| Bassin : | 1 | Etablissements du Sud de la Loire, du Bassin Stéphanois, de la Vallée de l'Ondaine et de la Vallée du Gier |  | Etablissement : | 01 |  | CHU de SAINT-ETIENNE
RENSEIGNEMENTS EQUIPEMENTS
| N° Equipement | Nom Famille | Marque | Type/Mod | N° Série | N° Immo | Etablissement | Site | Service | U.F. | N° Localisation | Nom Localisation | Observations | Choix de la fréquence / périodicité de maintenance préventive | Besoin couverture en astreinte | Délai d'intervention souhaité | Besoin équipement de substitution
001 | CHU-ST-EQPT-2100097 | LAVE-BASSINS | ARCANIA | LAVE-BASSINS ARCANIA - LB06 | 21/08/0190 | 2150064 | CHU DE SAINT-ETIENNE | HOP. NORD | REA. B. | 6550 | HN.B.N0155 | HN - BATIMENT B - NIVEAU 0 - LOCAL N0155 - LAVE-BASSINS |  | Annuelle | NON | 48 Heures | OUI
002 | CHU-ST-EQPT-2100098 | LAVE-BASSINS | ARCANIA | LAVE-BASSINS ARCANIA - LB02 | 07/C233 | 0750002 | CHU DE SAINT-ETIENNE | HOP. NORD | CONSULTATION ORL | 2323 | HN.B.N1261 | HN - BATIMENT B - NIVEAU +1 - LOCAL N1261 - LAVE-BASSINS |  | Annuelle | NON | 48 Heures | OUI
003 | CHU-ST-EQPT-2100099 | LAVE-BASSINS | ARCANIA | LAVE-BASSINS ARCANIA - LB02 | 516045 | 0516045 | CHU DE SAINT-ETIENNE | HOP. NORD | PNEUMOLOGIE A H.J HN | 6250 | HN.C.N6027 | HN - BATIMENT C - NIVEAU +6 - LOCAL N6027 - MENAGE |  | Annuelle | NON | 48 Heures | OUI
004 | CHU-ST-EQPT-2100100 | LAVE-BASSINS | ARCANIA | LAVE-BASSINS ARCANIA - LB06 | 21/08/0126 | 2150063 | CHU DE SAINT-ETIENNE | HOP. NORD | PNEUMOLOGIE B HC HN | 6252 | HN.C.N6100 | HN - BATIMENT C - NIVEAU +6 - LOCAL N6100 - MENAGE + LAVE-BASSINS |  | Annuelle | NON | 48 Heures | OUI
005 | CHU-ST-EQPT-2100101 | LAVE-BASSINS | ARCANIA | LAVE-BASSINS ARCANIA - LB06 | 21/08/196 | 2150064-5 | CHU DE SAINT-ETIENNE | HOP. NORD | CARDIOLOGIE C HC HN | 6203 | HN.C.N7100 | HN - BATIMENT C - NIVEAU +7 - LOCAL N7100 - MENAGE + LAVE-BASSINS |  | Annuelle | NON | 48 Heures | OUI
006 | CHU-ST-EQPT-2100103 | LAVE-BASSINS | ARCANIA | LAVE-BASSINS ARCANIA - LB04 | 08/C2/179 | 0852096 | CHU DE SAINT-ETIENNE | HOP. NORD | CETD | 6556 | HN.A.N0768 | HN - BATIMENT A - NIVEAU 0 - LOCAL N0768 - LAVE-BASSINS |  | Annuelle | NON | 48 Heures | OUI
007 | CHU-ST-EQPT-2100104 | LAVE-BASSINS | ARCANIA | LAVE-BASSINS ARCANIA - LB04 | 08/C2/183 | 0850039 | CHU DE SAINT-ETIENNE | HOP. NORD | ENDOCRINO. H.JOUR | 1056 | HN.A.N1552 | HN - BATIMENT A - NIVEAU +1 - LOCAL N1552 - PRELEVEMENTS + LAVE-BASSINS |  | Annuelle | NON | 48 Heures | OUI
008 | CHU-ST-EQPT-2100105 | LAVE-BASSINS | ARCANIA | LAVE-BASSINS ARCANIA - LB06 | 21/08/163 | 2152133 | CHU DE SAINT-ETIENNE | HOP. NORD | MED. THERAPEUT. HC | 1210 | HN.A.N2319 | HN - BATIMENT A - NIVEAU +2 - LOCAL N2319 - LAVE-BASSINS |  | Annuelle | NON | 48 Heures | OUI
009 | CHU-ST-EQPT-2100106 | LAVE-BASSINS | ARCANIA | LAVE-BASSINS ARCANIA - LB06 | 21/08/165 | 2152132 | CHU DE SAINT-ETIENNE | HOP. NORD | UNIT.NEURO VASCULAIRE | 1314 | HN.A.N2427 | HN - BATIMENT A - NIVEAU +2 - LOCAL N2427 - LAVE-BASSINS |  | Annuelle | NON | 48 Heures | OUI
010 | CHU-ST-EQPT-2100107 | LAVE-BASSINS | ARCANIA | LAVE-BASSINS ARCANIA - LB04 | 08//C2/172 | 0852106 | CHU DE SAINT-ETIENNE | HOP. NORD | UNIT.NEURO VASCULAIRE | 1314 | HN.A.N2436 | HN - BATIMENT A - NIVEAU +2 - LOCAL N2436 - LAVE-BASSINS |  | Annuelle | NON | 48 Heures | OUI
| CHU-ST-EQPT-2100108 | LAVE-BASSINS | ARCANIA | LAVE-BASSINS ARCANIA - LB04 | 11/C2/204 | 1152122 | CHU DE SAINT-ETIENNE | HOP. NORD | NEUROLOGIE HC | 1320 | HN.A.N2468 | HN - BATIMENT A - NIVEAU +2 - LOCAL N2468 - LAVE-BASSINS |  | Annuelle | NON | 48 Heures | OUI
| CHU-ST-EQPT-2100109 | LAVE-BASSINS | ARCANIA | LAVE-BASSINS ARCANIA - LB06 | 21/08/194 | 2150064-4 | CHU DE SAINT-ETIENNE | HOP. NORD | RHUMATO HC | 1351 | HN.A.N3203 | HN - BATIMENT A - NIVEAU +3 - LOCAL N3203 - LAVE-BASSINS |  | Annuelle | NON | 48 Heures | OUI
| CHU-ST-EQPT-2100110 | LAVE-BASSINS | ARCANIA | LAVE-BASSINS ARCANIA - LB04 | 08/C2/180 | 0850049 | CHU DE SAINT-ETIENNE | HOP. NORD | RHUMATO HC | 1351 | HN.A.N3348.A | HN - BATIMENT A - NIVEAU +3 - LOCAL N3348.A - LAVE-BASSINS |  | Annuelle | NON | 48 Heures | OUI
| CHU-ST-EQPT-2100111 | LAVE-BASSINS | ARCANIA | LAVE-BASSINS ARCANIA - LB04 | 08/C2/194 | 0854027 | CHU DE SAINT-ETIENNE | HOP. NORD | CHIR.AMBULATOIRE B | 2315 | HN.B.N0044 | HN - BATIMENT B - NIVEAU 0 - LOCAL N0044 - LAVE-BASSINS |  | Annuelle | NON | 48 Heures | OUI
| CHU-ST-EQPT-2100112 | LAVE-BASSINS | ARCANIA | LAVE-BASSINS ARCANIA - LB06 | 21/08/213 | 2150064-6 | CHU DE SAINT-ETIENNE | HOP. NORD | REA. B. | 6550 | HN.B.N0140 | HN - BATIMENT B - NIVEAU 0 - LOCAL N0140 - LAVE-BASSINS |  | Annuelle | NON | 48 Heures | OUI
| CHU-ST-EQPT-2100113 | LAVE-BASSINS | ARCANIA | LAVE-BASSINS ARCANIA - LB04 | 13/C2/038 | 1350002 | CHU DE SAINT-ETIENNE | HOP. NORD | ORTHOPEDIE U1 | 2440 | HN.B.N3012 | HN - BATIMENT B - NIVEAU +3 - LOCAL N3012 - LAVE-BASSINS |  | Annuelle | NON | 48 Heures | OUI
| CHU-ST-EQPT-2100114 | LAVE-BASSINS | ARCANIA | LAVE-BASSINS ARCANIA - LB04 | 13/C2/039 | 1350001 | CHU DE SAINT-ETIENNE | HOP. NORD | TRAUMATO SEPTIQUE U2 | 2410 | HN.B.N3085 | HN - BATIMENT B - NIVEAU +3 - LOCAL N3085 - LAVE-BASSINS |  | Annuelle | NON | 48 Heures | OUI
| CHU-ST-EQPT-2100115 | LAVE-BASSINS | ARCANIA | LAVE-BASSINS ARCANIA - LB06 | 21/08/0201 | 2052173 | CHU DE SAINT-ETIENNE | HOP. NORD | NEUROCHIR. U1 HC | 2610 | HN.B.N4081 | HN - BATIMENT B - NIVEAU +4 - LOCAL N4081 - LAVE-BASSINS |  | Annuelle | NON | 48 Heures | OUI
| CHU-ST-EQPT-2100116 | LAVE-BASSINS | ARCANIA | LAVE-BASSINS ARCANIA - LB06 | 20/08/0194 | 2050067 | CHU DE SAINT-ETIENNE | HOP. NORD | NEUROCHIR. U2 HC | 2623 | HN.B.N4110 | HN - BATIMENT B - NIVEAU +4 - LOCAL N4110 - LAVE-BASSINS |  | Annuelle | NON | 48 Heures | OUI
| CHU-ST-EQPT-2100117 | LAVE-BASSINS | ARCANIA | LAVE-BASSINS ARCANIA - LB04 | 09/C/263 | 0982126 | CHU DE SAINT-ETIENNE | HOP. NORD | HEMODIALYSE CHRON. | 6590 | HN.B.S1068 | HN - BATIMENT B - NIVEAU -1 - LOCAL S1068 - LAVE-BASSINS |  | Annuelle | NON | 48 Heures | OUI
| CHU-ST-EQPT-2100118 | LAVE-BASSINS | ARCANIA | LAVE-BASSINS ARCANIA - LB04 | 08/C2/196 | 0851158 | CHU DE SAINT-ETIENNE | HOP. NORD | SURV.CONTINUE POST.OP. | 6540 | HN.C.N0268.A | HN - BATIMENT C - NIVEAU 0 - LOCAL N0268.A - LAVE-BASSINS |  | Annuelle | NON | 48 Heures | OUI
| CHU-ST-EQPT-2100119 | LAVE-BASSINS | ARCANIA | LAVE-BASSINS ARCANIA - LB04 | 10/C2/182 | 1052073 | CHU DE SAINT-ETIENNE | HOP. NORD | CHIR VASCULAIRE HC | 6403 | HN.C.N1308 | HN - BATIMENT C - NIVEAU +1 - LOCAL N1308 - MENAGE + LAVE-BASSINS |  | Annuelle | NON | 48 Heures | OUI
| CHU-ST-EQPT-2100120 | LAVE-BASSINS | ARCANIA | LAVE-BASSINS ARCANIA - LB04 | 10/C2/202 | 1052072 | CHU DE SAINT-ETIENNE | HOP. NORD | CHIR VASCULAIRE HC | 6403 | HN.C.N1309 | HN - BATIMENT C - NIVEAU +1 - LOCAL N1309 - MENAGE + LAVE-BASSINS |  | Annuelle | NON | 48 Heures | OUI
| CHU-ST-EQPT-2100121 | LAVE-BASSINS | ARCANIA | LAVE-BASSINS ARCANIA - LB04 | 13/C2/191 | 1350019 | CHU DE SAINT-ETIENNE | HOP. NORD | CHIR.PEDIAT. HC HN | 6470 | HN.C.N2026 | HN - BATIMENT C - NIVEAU +2 - LOCAL N2026 - MENAGE + LAVE-BASSINS |  | Annuelle | NON | 48 Heures | OUI
| CHU-ST-EQPT-2100122 | LAVE-BASSINS | ARCANIA | LAVE-BASSINS ARCANIA - LB06 | 21/08/0195 | 2150064-2 | CHU DE SAINT-ETIENNE | HOP. NORD | DERMATOLOGIE HC HN | 6452 | HN.C.N2101 | HN - BATIMENT C - NIVEAU +2 - LOCAL N2101 - LAVE-BASSINS |  | Annuelle | NON | 48 Heures | OUI
| CHU-ST-EQPT-2100123 | LAVE-BASSINS | ARCANIA | LAVE-BASSINS ARCANIA - LB04 | 10/C2/183 | 1051052 | CHU DE SAINT-ETIENNE | HOP. NORD | CHIR.GLE ET THORACIQUE HC | 6402 | HN.C.N3118 | HN - BATIMENT C - NIVEAU +3 - LOCAL N3118 - MENAGE + LAVE-BASSINS |  | Annuelle | NON | 48 Heures | OUI
| CHU-ST-EQPT-2100124 | LAVE-BASSINS | ARCANIA | LAVE-BASSINS ARCANIA - LB04 | 10/C2/042 | 1050003 | CHU DE SAINT-ETIENNE | HOP. NORD | GASTRO-ENTER.A HJ HN | 6356 | HN.C.N4030.B | HN - BATIMENT C - NIVEAU +4 - LOCAL N4030.B - MENAGE |  | Annuelle | NON | 48 Heures | OUI
| CHU-ST-EQPT-2100125 | LAVE-BASSINS | ARCANIA | LAVE-BASSINS ARCANIA - LB04 | 13/C2/207 | 1350012 | CHU DE SAINT-ETIENNE | HOP. NORD | MED.INTERNE 5B HC HN | 6236 | HN.C.N5099 | HN - BATIMENT C - NIVEAU +5 - LOCAL N5099 - MENAGE |  | Annuelle | NON | 48 Heures | OUI
| CHU-ST-EQPT-2100126 | LAVE-BASSINS | ARCANIA | LAVE-BASSINS ARCANIA - LB04 | 13/C2/037 | 135000 | CHU DE SAINT-ETIENNE | HOP. NORD | MED.INTERNE 5B HC HN | 6236 | HN.C.N5116.B | HN - BATIMENT C - NIVEAU +5 - LOCAL N5116.B - LAVE-BASSINS |  | Annuelle | NON | 48 Heures | OUI
| CHU-ST-EQPT-2100127 | LAVE-BASSINS | ARCANIA | LAVE-BASSINS ARCANIA - LB04 | 11/C2/056 | 1152050 | CHU DE SAINT-ETIENNE | HOP. NORD | CARDIO A SOIN INT.HN | 6201 | HN.C.N7027 | HN - BATIMENT C - NIVEAU +7 - LOCAL N7027 - MENAGE |  | Annuelle | NON | 48 Heures | OUI
| CHU-ST-EQPT-2100128 | LAVE-BASSINS | ARCANIA | LAVE-BASSINS ARCANIA - LB04 | 08/C2/207 |  | CHU DE SAINT-ETIENNE | HOP. NORD | RADIO INTERVENTIONNELLE | 6666 | HN.D.N0845 | HN - BATIMENT D - NIVEAU 0 - LOCAL N0845 - LAVE-BASSINS |  | Annuelle | NON | 48 Heures | OUI
| CHU-ST-EQPT-2100129 | LAVE-BASSINS | ARCANIA | LAVE-BASSINS ARCANIA - LB04 | 13/05/071 | 1352064 | CHU DE SAINT-ETIENNE | HOP. NORD | MATERNITE A | 6561 | HN.F.N1543 | HN - BATIMENT F - NIVEAU +1 - LOCAL N1543 - LAVE-BASSINS + MENAGE |  | Annuelle | NON | 48 Heures | OUI
| CHU-ST-EQPT-2100130 | LAVE-BASSINS | ARCANIA | LAVE-BASSINS ARCANIA - LB04 | 15/05/0213 | 0851103 | CHU DE SAINT-ETIENNE | HOP. NORD | MATERNITE B | 6612 | HN.E.N1019 | HN - BATIMENT E - NIVEAU +1 - LOCAL N1019 - LAVE-BASSINS + MENAGE |  | Annuelle | NON | 48 Heures | OUI
| CHU-ST-EQPT-2100131 | LAVE-BASSINS | ARCANIA | LAVE-BASSINS ARCANIA - LB04 | 08/C2/185 |  | CHU DE SAINT-ETIENNE | HOP. NORD | RADIO ND | 6662 | HN.G.S1372 | HN - BATIMENT G - NIVEAU -1 - LOCAL S1372 - LAVE-BASSINS |  | Annuelle | NON | 48 Heures | OUI
| CHU-ST-EQPT-2100132 | LAVE-BASSINS | ARCANIA | LAVE-BASSINS ARCANIA - LB05 | 14/05/0342 | 1452125 | CHU DE SAINT-ETIENNE | HOP. NORD | MED. THERAPEUT. HC | 1210 | HN.A.N2304 | HN - BATIMENT A - NIVEAU +2 - LOCAL N2304 - LAVE-BASSINS |  | Annuelle | NON | 48 Heures | OUI
| CHU-ST-EQPT-2100133 | LAVE-BASSINS | ARCANIA | LAVE-BASSINS ARCANIA - LB05 | 14/05/0082 | 145014 | CHU DE SAINT-ETIENNE | HOP. NORD | ORTHOPEDIE U1 | 2440 | HN.B.N3030 | HN - BATIMENT B - NIVEAU +3 - LOCAL N3030 - LAVE-BASSINS |  | Annuelle | NON | 48 Heures | OUI
| CHU-ST-EQPT-2100134 | LAVE-BASSINS | ARCANIA | LAVE-BASSINS ARCANIA - LB05 | 15/05/0010 | 1552024 | CHU DE SAINT-ETIENNE | HOP. NORD | CHIR.GLE ET THORACIQUE HC | 6402 | HN.C.N3101 | HN - BATIMENT C - NIVEAU +3 - LOCAL N3101 - LAVE-BASSINS |  | Annuelle | NON | 48 Heures | OUI
| CHU-ST-EQPT-2100135 | LAVE-BASSINS | ARCANIA | LAVE-BASSINS ARCANIA - LB05 | 13/05/057 | 1352053 | CHU DE SAINT-ETIENNE | BELLEVUE | CS MED GERIA C N4 HC ND | 1451 | HN.C.N4099 | HN - BATIMENT C - NIVEAU +4 - LOCAL N4099 - LAVE-BASSINS |  | Annuelle | NON | 48 Heures | OUI
| CHU-ST-EQPT-2100136 | LAVE-BASSINS | ARCANIA | LAVE-BASSINS ARCANIA - LB05 | 15/058//009 | 1552022 | CHU DE SAINT-ETIENNE | BELLEVUE | CS MED GERIA C N4 HC ND | 1451 | HN.C.N4113.B | HN - BATIMENT C - NIVEAU +4 - LOCAL N4113.B - LAVE-BASSINS |  | Annuelle | NON | 48 Heures | OUI
| CHU-ST-EQPT-2100137 | LAVE-BASSINS | ARCANIA | LAVE-BASSINS ARCANIA - LB05 | 14/05/0062 | 1452049 | CHU DE SAINT-ETIENNE | HOP. NORD | MED. INTERNE 5A HC HN | 6239 | HN.C.N5116.A | HN - BATIMENT C - NIVEAU +5 - LOCAL N5116.A - LAVE-BASSINS |  | Annuelle | NON | 48 Heures | OUI
| CHU-ST-EQPT-2100138 | LAVE-BASSINS | ARCANIA | LAVE-BASSINS ARCANIA - LB05 | 14/05/0204 | 1450073 | CHU DE SAINT-ETIENNE | HOP. NORD | CARDIO A SOIN INT.HN | 6201 | HN.C.N7013 | HN - BATIMENT C - NIVEAU +7 - LOCAL N7013 - LAVE-BASSINS |  | Annuelle | NON | 48 Heures | OUI
| CHU-ST-EQPT-2100139 | LAVE-BASSINS | ARCANIA | LAVE-BASSINS ARCANIA - LB05 | 14/05/064 | 1452012 | CHU DE SAINT-ETIENNE | HOP. NORD | PEDIAT.B GDS ENF. HN | 6822 | HN.E.N2022 | HN - BATIMENT E - NIVEAU +2 - LOCAL N2022 - LAVE-BASSINS |  | Annuelle | NON | 48 Heures | OUI
| CHU-ST-EQPT-2100140 | LAVE-BASSINS | ARCANIA | LAVE-BASSINS ARCANIA - LB05 | 14/05/0341 | 1452126 | CHU DE SAINT-ETIENNE | HOP. NORD | CHIRURGIE GYNECOLOGIE HC | 6563 | HN.F.N0542 | HN - BATIMENT F - NIVEAU 0 - LOCAL N0542 - LAVE-BASSINS + MENAGE |  | Annuelle | NON | 48 Heures | OUI
| CHU-ST-EQPT-2100141 | LAVE-BASSINS | ARCANIA | LAVE-BASSINS ARCANIA - LB05 | 14/05/0262 | 1450074 | CHU DE SAINT-ETIENNE | HOP. NORD | U.H.C.D. O | 5025 | HN.G.S1349 | HN - BATIMENT G - NIVEAU -1 - LOCAL S1349 - LAVE-BASSINS |  | Annuelle | NON | 48 Heures | OUI
| CHU-ST-EQPT-2100148 | LAVE-BASSINS | ARCANIA | LAVE-BASSINS ARCANIA - LB05 | 16/05/0006 | 1650015 | CHU DE SAINT-ETIENNE | HOP. NORD | UROLOGIE A HC HN | 6501 | HN.B.N2088 | HN - BATIMENT B - NIVEAU +2 - LOCAL N2088 - LAVE-BASSINS |  | Annuelle | NON | 48 Heures | OUI
| CHU-ST-EQPT-2100149 | LAVE-BASSINS | ARCANIA | LAVE-BASSINS ARCANIA - LB06 | 21/08/0050 | 2152022 | CHU DE SAINT-ETIENNE | HOP. NORD | NEUROCHIR. U1 HC | 2610 | HN.B.N4103 | HN - BATIMENT B - NIVEAU +4 - LOCAL N4103 - LAVE-BASSINS |  | Annuelle | NON | 48 Heures | OUI
| CHU-ST-EQPT-2100150 | LAVE-BASSINS | ARCANIA | LAVE-BASSINS ARCANIA - LB06 | 21/08/003 | 2150002 | CHU DE SAINT-ETIENNE | HOP. NORD | SURV.CONTINUE POST.OP. | 6540 | HN.C.N0243 | HN - BATIMENT C - NIVEAU 0 - LOCAL N0243 - LAVE-BASSINS |  | Annuelle | NON | 48 Heures | OUI
| CHU-ST-EQPT-2100151 | LAVE-BASSINS | ARCANIA | LAVE-BASSINS ARCANIA - LB06 | 21/08/0112 | 2115059 | CHU DE SAINT-ETIENNE | HOP. NORD | REANIM. PEDIATRIE HN | 6825 | HN.E.N0122 | HN - BATIMENT E - NIVEAU 0 - LOCAL N0122 - LAVE-BASSINS + MENAGE |  | Annuelle | NON | 48 Heures | OUI
| CHU-ST-EQPT-2100152 | LAVE-BASSINS | ARCANIA | LAVE-BASSINS ARCANIA - LB06 | 21/08/0265 | 2150001 | CHU DE SAINT-ETIENNE | HOP. NORD | HEMATO.ONCO.PED. HC | 6831 | HN.E.N2063 | HN - BATIMENT E - NIVEAU +2 - LOCAL N2063 - LAVE-BASSINS + MENAGE |  | Annuelle | NON | 48 Heures | OUI
| CHU-ST-EQPT-2100153 | LAVE-BASSINS | ARCANIA | LAVE-BASSINS ARCANIA - LB06 | 20/08/0265 | 2052179 | CHU DE SAINT-ETIENNE | HOP. NORD | ACCUEIL URGENCES | 5017 | HN.G.S1298 | HN - BATIMENT G - NIVEAU -1 - LOCAL S1298 - LAVE-BASSINS |  | Annuelle | NON | 48 Heures | OUI
| CHU-ST-EQPT-2100154 | LAVE-BASSINS | ARCANIA | LAVE-BASSINS ARCANIA - LB06 | 20/08/0252 | 2150007 | CHU DE SAINT-ETIENNE | BELLEVUE | MAINT.ELECTROTECHNIQUE | 0695 | HN.H.S1244 | HN - BATIMENT H - NIVEAU -1 - LOCAL S1244 - ATELIER EQUIPEMENTS |  | Annuelle | NON | 48 Heures | OUI
| CHU-ST-EQPT-2100156 | LAVE-BASSINS | MEIKO | LAVE-BASSINS MEIKO - TOPLINE 20 | 10423877 | 1952020 | CHU DE SAINT-ETIENNE | HOP. NORD | NEUROLOGIE HC | 1320 | HN.A.N2387 | HN - BATIMENT A - NIVEAU +2 - LOCAL N2387 - LAVE-BASSINS |  | Annuelle | NON | 48 Heures | OUI
| CHU-ST-EQPT-2100157 | LAVE-BASSINS | MEIKO | LAVE-BASSINS MEIKO - TOPLINE 20 | 10462684 | 2050000 | CHU DE SAINT-ETIENNE | HOP. NORD | ENDOCRINO. HS | 1055 | HN.A.N3144 | HN - BATIMENT A - NIVEAU +3 - LOCAL N3144 - LAVE-BASSINS |  | Annuelle | NON | 48 Heures | OUI
| CHU-ST-EQPT-2100158 | LAVE-BASSINS | MEIKO | LAVE-BASSINS MEIKO - TOPLINE 20 | 10470881 | 2050032 | CHU DE SAINT-ETIENNE | HOP. NORD | INFECTIOLOGIE HC | 6330 | HN.A.N3273 | HN - BATIMENT A - NIVEAU +3 - LOCAL N3273 - LAVE-BASSINS |  | Annuelle | NON | 48 Heures | OUI
| CHU-ST-EQPT-2100159 | LAVE-BASSINS | MEIKO | LAVE-BASSINS MEIKO - TOPLINE 20 | 10475708 | 2050047 | CHU DE SAINT-ETIENNE | HOP. NORD | INFECTIOLOGIE HC | 6330 | HN.A.N3283 | HN - BATIMENT A - NIVEAU +3 - LOCAL N3283 - LAVE-BASSINS |  | Annuelle | NON | 48 Heures | OUI
| CHU-ST-EQPT-2100160 | LAVE-BASSINS | MEIKO | LAVE-BASSINS MEIKO - TOPLINE 20 | 10414441 | 1952065 | CHU DE SAINT-ETIENNE | HOP. NORD | REA. B. | 6550 | HN.B.N0162 | HN - BATIMENT B - NIVEAU 0 - LOCAL N0162 - LAVE-BASSINS |  | Annuelle | NON | 48 Heures | OUI
| CHU-ST-EQPT-2100161 | LAVE-BASSINS | MEIKO | LAVE-BASSINS MEIKO - TOPLINE 20 | 10304060 | 1550019 | CHU DE SAINT-ETIENNE | HOP. NORD | REA. B. | 6550 | HN.B.N0148 | HN - BATIMENT B - NIVEAU 0 - LOCAL N0148 - LAVE-BASSINS |  | Annuelle | NON | 48 Heures | OUI
| CHU-ST-EQPT-2100162 | LAVE-BASSINS | MEIKO | LAVE-BASSINS MEIKO - TOPLINE 20 | 10414444 | 1952074 | CHU DE SAINT-ETIENNE | HOP. NORD | CONSULT ORTHO-TRAUMA | 2413 | HN.B.N1025 | HN - BATIMENT B - NIVEAU +1 - LOCAL N1025 - LAVE-BASSINS |  | Annuelle | NON | 48 Heures | OUI
| CHU-ST-EQPT-2100163 | LAVE-BASSINS | MEIKO | LAVE-BASSINS MEIKO - TOPLINE 20 | 10317990 | 1650036 | CHU DE SAINT-ETIENNE | HOP. NORD | UC HC ORL OPH CMF | 7715 | HN.B.N2012 | HN - BATIMENT B - NIVEAU +2 - LOCAL N2012 - LAVE-BASSINS |  | Annuelle | NON | 48 Heures | OUI
| CHU-ST-EQPT-2100164 | LAVE-BASSINS | MEIKO | LAVE-BASSINS MEIKO - TOPLINE 20 | 10462685 | 2050020 | CHU DE SAINT-ETIENNE | HOP. NORD | UC HC ORL OPH CMF | 7715 | HN.B.N2033 | HN - BATIMENT B - NIVEAU +2 - LOCAL N2033 - LAVE-BASSINS |  | Annuelle | NON | 48 Heures | OUI
| CHU-ST-EQPT-2100165 | LAVE-BASSINS | MEIKO | LAVE-BASSINS MEIKO - TOPLINE 20 | 10347521 | 1752003 | CHU DE SAINT-ETIENNE | HOP. NORD | UROLOGIE A HC HN | 6501 | HN.B.N2110 | HN - BATIMENT B - NIVEAU +2 - LOCAL N2110 - LAVE-BASSINS |  | Annuelle | NON | 48 Heures | OUI
| CHU-ST-EQPT-2100166 | LAVE-BASSINS | MEIKO | LAVE-BASSINS MEIKO - TOPLINE 20 | 10435283 | 1950029 | CHU DE SAINT-ETIENNE | HOP. NORD | TRAUMATO SEPTIQUE U2 | 2410 | HN.B.N3106 | HN - BATIMENT B - NIVEAU +3 - LOCAL N3106 - LAVE-BASSINS |  | Annuelle | NON | 48 Heures | OUI
| CHU-ST-EQPT-2100167 | LAVE-BASSINS | MEIKO | LAVE-BASSINS MEIKO - TOPLINE 20 | 10461686 | 2050021 | CHU DE SAINT-ETIENNE | HOP. NORD | HEMODIALYSE CHRON. | 6590 | HN.B.S1038 | HN - BATIMENT B - NIVEAU -1 - LOCAL S1038 - LAVE-BASSINS |  | Annuelle | NON | 48 Heures | OUI
| CHU-ST-EQPT-2100168 | LAVE-BASSINS | MEIKO | LAVE-BASSINS MEIKO - TOPLINE 20 | 10332069 | 1550077 | CHU DE SAINT-ETIENNE | HOP. NORD | NEPHRO H.JOUR MED.HN | 6571 | HN.C.N0289.B | HN - BATIMENT C - NIVEAU 0 - LOCAL N0289.B - LAVE-BASSINS |  | Annuelle | NON | 48 Heures | OUI
| CHU-ST-EQPT-2100169 | LAVE-BASSINS | MEIKO | LAVE-BASSINS MEIKO - TOPLINE 20 | 10332068 | 1652143 | CHU DE SAINT-ETIENNE | HOP. NORD | CHIR VASCULAIRE HC | 6403 | HN.C.N1325 | HN - BATIMENT C - NIVEAU +1 - LOCAL N1325 - MENAGE |  | Annuelle | NON | 48 Heures | OUI
| CHU-ST-EQPT-2100170 | LAVE-BASSINS | MEIKO | LAVE-BASSINS MEIKO - TOPLINE 20 | 10458559 | 1950044 | CHU DE SAINT-ETIENNE | HOP. NORD | GASTRO-ENTERO. B HN | 6352 | HN.C.N4100 | HN - BATIMENT C - NIVEAU +4 - LOCAL N4100 - LAVE-BASSINS |  | Annuelle | NON | 48 Heures | OUI
| CHU-ST-EQPT-2100171 | LAVE-BASSINS | MEIKO | LAVE-BASSINS MEIKO - TOPLINE 20 | 10317745 | 1650037 | CHU DE SAINT-ETIENNE | BELLEVUE | SOINS PALLIATIFS HC | 8265 | HN.C.N5016.B | HN - BATIMENT C - NIVEAU +5 - LOCAL N5016.B - LAVE-BASSINS |  | Annuelle | NON | 48 Heures | OUI
| CHU-ST-EQPT-2100172 | LAVE-BASSINS | MEIKO | LAVE-BASSINS MEIKO - TOPLINE 20 | 10415298 | 1950014 | CHU DE SAINT-ETIENNE | HOP. NORD | PNEUMOLOGIE C HC HN | 6253 | HN.C.N6116 | HN - BATIMENT C - NIVEAU +6 - LOCAL N6116 - LAVE-BASSINS |  | Annuelle | NON | 48 Heures | OUI
| CHU-ST-EQPT-2100173 | LAVE-BASSINS | MEIKO | LAVE-BASSINS MEIKO - TOPLINE 20 | 10475579 | 2055048 | CHU DE SAINT-ETIENNE | HOP. NORD | CARDIOLOGIE B HC HN | 6202 | HN.C.N7101 | HN - BATIMENT C - NIVEAU +7 - LOCAL N7101 - MENAGE + LAVE-BASSINS |  | Annuelle | NON | 48 Heures | OUI
| CHU-ST-EQPT-2100174 | LAVE-BASSINS | MEIKO | LAVE-BASSINS MEIKO - TOPLINE 20 | 10423878 | 1950021 | CHU DE SAINT-ETIENNE | HOP. NORD | CONSULT UROLOGIE HN | 6521 | HN.D.N0008.A | HN - BATIMENT D - NIVEAU 0 - LOCAL N0008.A - MENAGE + LAVE-BASSINS |  | Annuelle | NON | 48 Heures | OUI
| CHU-ST-EQPT-2100175 | LAVE-BASSINS | MEIKO | LAVE-BASSINS MEIKO - TOPLINE 20 | 10475573 | 2050046 | CHU DE SAINT-ETIENNE | HOP. NORD | ANGIOLOGIE | 6669 | HN.D.N1027.A | HN - BATIMENT D - NIVEAU +1 - LOCAL N1027.A - TOILETTES (PERSONNELS) |  | Annuelle | NON | 48 Heures | OUI
| CHU-ST-EQPT-2100176 | LAVE-BASSINS | MEIKO | LAVE-BASSINS MEIKO - TOPLINE 20 | 10344235 | 1750005 | CHU DE SAINT-ETIENNE | HOP. NORD | SALLE DE NAISSANCE | 6568 | HN.E.N0037 | HN - BATIMENT E - NIVEAU 0 - LOCAL N0037 - LAVE-BASSINS |  | Annuelle | NON | 48 Heures | OUI
| CHU-ST-EQPT-2100177 | LAVE-BASSINS | MEIKO | LAVE-BASSINS MEIKO - TOPLINE 20 | 10364173 | 1750049 | CHU DE SAINT-ETIENNE | HOP. NORD | UHCD GYN-OBS | 6412 | HN.E.N0407 | HN - BATIMENT E - NIVEAU 0 - LOCAL N0407 - LAVE-BASSINS |  | Annuelle | NON | 48 Heures | OUI
| CHU-ST-EQPT-2100178 | LAVE-BASSINS | MEIKO | LAVE-BASSINS MEIKO - TOPLINE 20 | 14414439 | 1952069 | CHU DE SAINT-ETIENNE | HOP. NORD | PEDIAT.C NOURRISS.HN | 6823 | HN.E.N3012 | HN - BATIMENT E - NIVEAU +3 - LOCAL N3012 - LAVE-BASSINS |  | Annuelle | NON | 48 Heures | OUI
| CHU-ST-EQPT-2100179 | LAVE-BASSINS | MEIKO | LAVE-BASSINS MEIKO - TOPLINE 20 | 10321291 | 1650044 | CHU DE SAINT-ETIENNE | HOP. NORD | U.H.C.D. O | 5025 | HN.G.S1391 | HN - BATIMENT G - NIVEAU -1 - LOCAL S1391 - LAVE-BASSINS |  | Annuelle | NON | 48 Heures | OUI
| CHU-ST-EQPT-2100180 | LAVE-BASSINS | MEIKO | LAVE-BASSINS MEIKO - TOPLINE 20 | 10393623 | 1850071 | CHU DE SAINT-ETIENNE | HOP. NORD | ACCUEIL URGENCES | 5017 | HN.G.S1298 | HN - BATIMENT G - NIVEAU -1 - LOCAL S1298 - LAVE-BASSINS |  | Annuelle | NON | 48 Heures | OUI
| CHU-ST-EQPT-2100181 | LAVE-BASSINS | MEIKO | LAVE-BASSINS MEIKO - TOPLINE 20 | 10393622 | 1850072 | CHU DE SAINT-ETIENNE | HOP. NORD | ACCUEIL URGENCES | 5017 | HN.G.S1273 | HN - BATIMENT G - NIVEAU -1 - LOCAL S1273 - LAVE-BASSINS |  | Annuelle | NON | 48 Heures | OUI
| CHU-ST-EQPT-2100182 | LAVE-BASSINS | MEIKO | LAVE-BASSINS MEIKO - TOPLINE 20 | 10323639 | 1650064 | CHU DE SAINT-ETIENNE | HOP. NORD | NEPHROLOGIE HC HN | 6572 | HN.C.N3026 | HN - BATIMENT C - NIVEAU +3 - LOCAL N3026 - MENAGE + LAVE-BASSINS |  | Annuelle | NON | 48 Heures | OUI
| CHU-ST-EQPT-2100184 | LAVE-BASSINS | MEIKO | LAVE-BASSINS MEIKO - TOPLINE 20 | 10414440 | 1952064 | CHU DE SAINT-ETIENNE | HOP. NORD | REA G MEDICALE | 5099 | HN.G.N0517 | HN - BATIMENT G - NIVEAU 0 - LOCAL N0517 - LAVE-BASSINS |  | Annuelle | NON | 48 Heures | OUI
| CHU-ST-EQPT-2100185 | LAVE-BASSINS | MEIKO | LAVE-BASSINS MEIKO - TOPLINE 20 | 10435284 | 1950033 | CHU DE SAINT-ETIENNE | HOP. NORD | RADIO ND | 6662 | HN.H.N1425 | HN - BATIMENT H - NIVEAU +1 - LOCAL N1425 - TOILETTES |  | Annuelle | NON | 48 Heures | OUI
| CHU-ST-EQPT-2100230 | LAVE-BASSINS | MEIKO | LAVE-BASSINS MEIKO - TOPLINE 20 | 10404235 | 1850031 | CHU DE SAINT-ETIENNE | BELLEVUE | USLD LIZERON | 8240 | BV.10.N0059 | BV - PAVILLON 10 - NIVEAU 0 - LOCAL N0059 - LAVE-BASSINS |  | Annuelle | NON | 48 Heures | OUI
| CHU-ST-EQPT-2100231 | LAVE-BASSINS | MEIKO | LAVE-BASSINS MEIKO - TOPLINE 20 | 10404233 | 1850032 | CHU DE SAINT-ETIENNE | BELLEVUE | USLD LIZERON | 8240 | BV.10.N0086 | BV - PAVILLON 10 - NIVEAU 0 - LOCAL N0086 - LAVE-BASSINS |  | Annuelle | NON | 48 Heures | OUI
| CHU-ST-EQPT-2100232 | LAVE-BASSINS | MEIKO | LAVE-BASSINS MEIKO - TOPLINE 20 | 10404243 | 1850035 | CHU DE SAINT-ETIENNE | BELLEVUE | USLD DORLAY | 8241 | BV.10.N1080 | BV - PAVILLON 10 - NIVEAU +1 - LOCAL N1080 - LAVE-BASSINS |  | Annuelle | NON | 48 Heures | OUI
| CHU-ST-EQPT-2100233 | LAVE-BASSINS | MEIKO | LAVE-BASSINS MEIKO - TOPLINE 20 | 10404237 | 1850033 | CHU DE SAINT-ETIENNE | BELLEVUE | USLD ONDAINE | 8250 | BV.10.N0133 | BV - PAVILLON 10 - NIVEAU 0 - LOCAL N0133 - LAVE-BASSINS |  | Annuelle | NON | 48 Heures | OUI
| CHU-ST-EQPT-2100234 | LAVE-BASSINS | MEIKO | LAVE-BASSINS MEIKO - TOPLINE 20 | 10404244 | 1850034 | CHU DE SAINT-ETIENNE | BELLEVUE | USLD ONDAINE | 8250 | BV.10.N0111 | BV - PAVILLON 10 - NIVEAU 0 - LOCAL N0111 - LAVE-BASSINS |  | Annuelle | NON | 48 Heures | OUI
| CHU-ST-EQPT-2100235 | LAVE-BASSINS | MEIKO | LAVE-BASSINS MEIKO - TOPLINE 20 | 10404234 | 1850036 | CHU DE SAINT-ETIENNE | BELLEVUE | USLD DORLAY | 8241 | BV.10.N1066 | BV - PAVILLON 10 - NIVEAU +1 - LOCAL N1066 - LAVE-BASSINS |  | Annuelle | NON | 48 Heures | OUI
| CHU-ST-EQPT-2100236 | LAVE-BASSINS | MEIKO | LAVE-BASSINS MEIKO - TOPLINE 20 | 10404242 | 1850038 | CHU DE SAINT-ETIENNE | BELLEVUE | USLD LIGNON | 8251 | BV.10.N1134 | BV - PAVILLON 10 - NIVEAU +1 - LOCAL N1134 - LAVE-BASSINS |  | Annuelle | NON | 48 Heures | OUI
| CHU-ST-EQPT-2100237 | LAVE-BASSINS | MEIKO | LAVE-BASSINS MEIKO - TOPLINE 20 | 10404241 | 1850037 | CHU DE SAINT-ETIENNE | BELLEVUE | USLD LIGNON | 8251 | BV.10.N1110 | BV - PAVILLON 10 - NIVEAU +1 - LOCAL N1110 - LAVE-BASSINS |  | Annuelle | NON | 48 Heures | OUI
| CHU-ST-EQPT-2100238 | LAVE-BASSINS | MEIKO | LAVE-BASSINS MEIKO - TOPLINE 20 | 10404238 | 1850041 | CHU DE SAINT-ETIENNE | BELLEVUE | USLD COISE | 8252 | BV.10.N2110 | BV - PAVILLON 10 - NIVEAU +2 - LOCAL N2110 - LAVE-BASSINS |  | Annuelle | NON | 48 Heures | OUI
| CHU-ST-EQPT-2100239 | LAVE-BASSINS | MEIKO | LAVE-BASSINS MEIKO - TOPLINE 20 | 10404236 | 1850042 | CHU DE SAINT-ETIENNE | BELLEVUE | USLD COISE | 8252 | BV.10.N2134 | BV - PAVILLON 10 - NIVEAU +2 - LOCAL N2134 - LAVE-BASSINS |  | Annuelle | NON | 48 Heures | OUI
| CHU-ST-EQPT-2100240 | LAVE-BASSINS | MEIKO | LAVE-BASSINS MEIKO - TOPLINE 20 | 10404240 | 1850039 | CHU DE SAINT-ETIENNE | BELLEVUE | USLD FURAN | 8242 | BV.10.N2080 | BV - PAVILLON 10 - NIVEAU +2 - LOCAL N2080 - LAVE-BASSINS |  | Annuelle | NON | 48 Heures | OUI
| CHU-ST-EQPT-2100241 | LAVE-BASSINS | MEIKO | LAVE-BASSINS MEIKO - TOPLINE 20 | 10404239 | 1850040 | CHU DE SAINT-ETIENNE | BELLEVUE | USLD FURAN | 8242 | BV.10.N2066 | BV - PAVILLON 10 - NIVEAU +2 - LOCAL N2066 - LAVE-BASSINS |  | Annuelle | NON | 48 Heures | OUI
| CHU-ST-EQPT-2100242 | LAVE-BASSINS | MEIKO | LAVE-BASSINS MEIKO - TOPLINE 20 | 10362427 | 1750036 | CHU DE SAINT-ETIENNE | BELLEVUE | M.P.R. PED 6-17 POLY HC | 1731 | BV.15.N3013 | BV - PAVILLON 15 - NIVEAU +3 - LOCAL N3013 - LAVE-BASSINS |  | Annuelle | NON | 48 Heures | OUI
| CHU-ST-EQPT-2100243 | LAVE-BASSINS | MEIKO | LAVE-BASSINS MEIKO - TOPLINE 20 | 10464800 | 2050022 | CHU DE SAINT-ETIENNE | LA CHARITE | CS MED GERIA BAT L2 HC CH | 8155 | CH.L.N2021 | CH - PAVILLON L - NIVEAU +2 - LOCAL N2021 - DECONTAMINATION |  | Annuelle | NON | 48 Heures | OUI
| CHU-ST-EQPT-2100244 | LAVE-BASSINS | MEIKO | LAVE-BASSINS MEIKO - TOPLINE 20 | 10462686 | 2050019 | CHU DE SAINT-ETIENNE | LA CHARITE | SSR GERIA NEURO M1 HC CH | 8056 | CH.M.N1015 | CH - PAVILLON M - NIVEAU +1 - LOCAL N1015 - DOUCHE + LAVE-BASSINS |  | Annuelle | NON | 48 Heures | OUI
| CHU-ST-EQPT-2100245 | LAVE-BASSINS | MEIKO | LAVE-BASSINS MEIKO - TOPLINE 20 | 10332061 | 1652141 | CHU DE SAINT-ETIENNE | BELLEVUE | CS MED GERIA BAT M2 HC CH | 1450 | CH.M.N2031 | CH - PAVILLON M - NIVEAU +2 - LOCAL N2031 - MENAGE + LAVE-BASSINS |  | Annuelle | NON | 48 Heures | OUI
| CHU-ST-EQPT-2100246 | LAVE-BASSINS | MEIKO | LAVE-BASSINS MEIKO - TOPLINE 20 | 10332060 | 1652142 | CHU DE SAINT-ETIENNE | BELLEVUE | CS MED GERIA BAT M2 HC CH | 1450 | CH.M.N2003 | CH - PAVILLON M - NIVEAU +2 - LOCAL N2003 - LINGE SALE |  | Annuelle | NON | 48 Heures | OUI
| CHU-ST-EQPT-2100247 | LAVE-BASSINS | MEIKO | LAVE-BASSINS MEIKO - TOPLINE 20 | 10391607 | NR | CHU DE SAINT-ETIENNE | LA CHARITE | CS MED GERIA BAT R2 HC CH | 8047 | CH.R.N2025 | CH - PAVILLON R - NIVEAU +2 - LOCAL N2025 - RANGEMENT |  | Annuelle | NON | 48 Heures | OUI
| CHU-ST-EQPT-2100248 | LAVE-BASSINS | MEIKO | LAVE-BASSINS MEIKO - TOPLINE 20 | 10476677 | NR | CHU DE SAINT-ETIENNE | HOP. NORD | INTENDANCE | 6064 | CH.N.N0014 | CH - PAVILLON N - NIVEAU 0 - N0014 - BUREAU |  | Annuelle | NON | 48 Heures | OUI
| CHU-ST-EQPT-2100258 | LAVE-BASSINS | MEIKO | LAVE-BASSINS MEIKO - TOPLINE 20 | 13091606 | NR | CHU DE SAINT-ETIENNE | HOP. NORD | RADIO ND | 6662 | HN.H.N1108.A | HN - BATIMENT H - NIVEAU +1 - LOCAL N1108.A - LAVE-BASSINS |  | Annuelle | NON | 48 Heures | OUI
| CHU-ST-EQPT-2100259 | LAVE-BASSINS | MEIKO | LAVE-BASSINS MEIKO - TOPLINE 20 | 13091605 | 1850044 | CHU DE SAINT-ETIENNE | BELLEVUE | MAINT.ELECTROTECHNIQUE | 0695 | HN.H.S1244 | HN - BATIMENT H - NIVEAU -1 - LOCAL S1244 - ATELIER EQUIPEMENTS |  | Annuelle | NON | 48 Heures | OUI
| CHU-ST-EQPT-2100260 | LAVE-BASSINS | MEIKO | LAVE-BASSINS MEIKO - TOPLINE 20 | 10372465 | 1850009 | CHU DE SAINT-ETIENNE | HOP. NORD | CONSULT INFECTIOLOGIE | 6331 | HN.A.N1656 | HN - BATIMENT A - NIVEAU +1 - LOCAL N1656 - LAVE-BASSINS |  | Annuelle | NON | 48 Heures | OUI
| CHU-ST-EQPT-2100261 | LAVE-BASSINS | ARCANIA | LAVE-BASSINS ARCANIA - LB01 | 101/102 | 0120092 | CHU DE SAINT-ETIENNE | HOP. NORD | ACC.MED.CHIR.PED. HN | 6800 | HN.F.S1555 | HN - BATIMENT F - NIVEAU -1 - LOCAL S1555 - LAVE-BASSINS + MENAGE |  | Annuelle | NON | 48 Heures | OUI
| CHU-ST-EQPT-2100262 | LAVE-BASSINS | ARCANIA | LAVE-BASSINS ARCANIA - LB06 | 21/08/212 | 2150064-1 | CHU DE SAINT-ETIENNE | ADMINISTRATION | CONV.SRPR | 2529 | HN.G.N0470 | HN - BATIMENT G - NIVEAU 0 - LOCAL N0470 - LAVE-BASSINS |  | Annuelle | NON | 48 Heures | OUI
| CHU-ST-EQPT-2100263 | LAVE-BASSINS | ARJO | LAVE-BASSINS ARJO - TYPHOON | W50038410 | 1252071 | CHU DE SAINT-ETIENNE | LA CHARITE | SSR GER.POLY PAT L1 HC CH | 8140 | CH.L.N1019 | CH - PAVILLON L - NIVEAU +1 - LOCAL N1019 - DECONTAMINATION |  | Annuelle | NON | 48 Heures | OUI
| CHU-ST-EQPT-2100264 | LAVE-BASSINS | ARJO | LAVE-BASSINS ARJO - TYPHOON | 0842043 | 1254006 | CHU DE SAINT-ETIENNE | LA CHARITE | SSR GERIA NEURO M1 HC CH | 8056 | CH.M.N1035 | CH - PAVILLON M - NIVEAU +1 - LOCAL N1035 - DECONTAMINATION |  | Annuelle | NON | 48 Heures | OUI
| CHU-ST-EQPT-2100265 | LAVE-BASSINS | ARJO | LAVE-BASSINS ARJO - TYPHOON | 0838169 | 0854144 | CHU DE SAINT-ETIENNE | HOP. NORD | ACCUEIL URGENCES | 5017 | HN.G.S1273 | HN - BATIMENT G - NIVEAU -1 - LOCAL S1273 - LAVE-BASSINS |  | Annuelle | NON | 48 Heures | OUI
| CHU-ST-EQPT-2100266 | LAVE-BASSINS | ARCANIA | LAVE-BASSINS ARCANIA - LB06 | 21/08/034 | 2150034 | CHU DE SAINT-ETIENNE | BELLEVUE | M.P.R. PED 6-17 POLY HC | 1731 | BV.15.N3061 | BV - PAVILLON 15 - NIVEAU +3 - LOCAL N3061 - DECONTAMINATION |  | Annuelle | NON | 48 Heures | OUI
| CHU-ST-EQPT-2100267 | LAVE-BASSINS | ARCANIA | LAVE-BASSINS ARCANIA - LB06 | 20/08/0202 | 2052174 | CHU DE SAINT-ETIENNE | HOP. NORD | REA G MEDICALE | 5099 | HN.G.N0523 | HN - BATIMENT G - NIVEAU 0 - LOCAL N0523 - LAVE-BASSINS |  | Annuelle | NON | 48 Heures | OUI
| CHU-ST-EQPT-2100268 | LAVE-BASSINS | ARCANIA | LAVE-BASSINS ARCANIA - LB06 | 21/08/006 | 2150006 | CHU DE SAINT-ETIENNE | BELLEVUE | MAINT.ELECTROTECHNIQUE | 0695 | HN.H.S1244 | HN - BATIMENT H - NIVEAU -1 - LOCAL S1244 - ATELIER EQUIPEMENTS |  | Annuelle | NON | 48 Heures | OUI
| CHU-ST-EQPT-2100269 | LAVE-BASSINS | ARCANIA | LAVE-BASSINS ARCANIA - LB06 | 20/08/0227 | 2052178 | CHU DE SAINT-ETIENNE | BELLEVUE | MAINT.ELECTROTECHNIQUE | 0695 | HN.H.S1244 | HN - BATIMENT H - NIVEAU -1 - LOCAL S1244 - ATELIER EQUIPEMENTS |  | Annuelle | NON | 48 Heures | OUI
| CHU-ST-EQPT-2100352 | LAVE-BASSINS | ARCANIA | LAVE-BASSINS ARCANIA - LB05 | 13/05/009 | 1350032 | CHU DE SAINT-ETIENNE | BELLEVUE | M.P.R. ADULTE NEURO HC | 1739 | BV.15.N2060 | BV - PAVILLON 15 - NIVEAU +2 - LOCAL N2060 - LINGE SALE + LAVE-BASSINS |  | Annuelle | NON | 48 Heures | OUI
| CHU-ST-EQPT-2100371 | LAVE-BASSINS | ARCANIA | LAVE-BASSINS ARCANIA - LB02 | 916694 | 0652009 | CHU DE SAINT-ETIENNE | HOP. NORD | MED.NUCL. TEP-SCAN | 7046 | HN.B.N1349 | HN - BATIMENT B - NIVEAU +1 - LOCAL N1349 - LAVE-BASSINS |  | Annuelle | NON | 48 Heures | OUI
| CHU-ST-EQPT-2100372 | LAVE-BASSINS | ARCANIA | LAVE-BASSINS ARCANIA - LB05 | 13/05/072 | 1352065 | CHU DE SAINT-ETIENNE | HOP. NORD | UNITE DE CRISE HC | 5018 | HN.G.N2198 | HN - BATIMENT G - NIVEAU +2 - LOCAL N2198 - LAVE-BASSINS |  | Annuelle | NON | 48 Heures | OUI
| CHU-ST-EQPT-2100373 | LAVE-BASSINS | ARCANIA | LAVE-BASSINS ARCANIA - LB05 |  | 1550056 | CHU DE SAINT-ETIENNE | BELLEVUE | MAINT.ELECTROTECHNIQUE | 0695 | HN.H.S1244 | HN - BATIMENT H - NIVEAU -1 - LOCAL S1244 - ATELIER EQUIPEMENTS |  | Annuelle | NON | 48 Heures | OUI
| CHU-ST-EQPT-2100374 | LAVE-BASSINS | ARCANIA | LAVE-BASSINS ARCANIA - LB04 | 08/C2/202 | 0851097 | CHU DE SAINT-ETIENNE | HOP. NORD | URG. PSYCH | 8168 | HN.G.N1457 | HN - BATIMENT G - NIVEAU +1 - LOCAL N1457 - LAVE-BASSINS |  | Annuelle | NON | 48 Heures | OUI
| CHU-ST-EQPT-2100375 | LAVE-BASSINS | ARCANIA | LAVE-BASSINS ARCANIA - LB04 | 08/C2/204 | 0851109 | CHU DE SAINT-ETIENNE | HOP. NORD | UNITE DE CRISE HC | 5018 | HN.G.N2247 | HN - BATIMENT G - NIVEAU +2 - LOCAL N2247 - LAVE-BASSINS |  | Annuelle | NON | 48 Heures | OUI
| CHU-ST-EQPT-2200004 | LAVE-BASSINS | ARCANIA | LAVE-BASSINS ARCANIA - LB04 | 08/C2/175 | 0850008 | CHU DE SAINT-ETIENNE | BELLEVUE | M.P.R. ADULTE NEURO HC | 1739 | BV.15.N1 | BV - PAVILLON 15 - NIVEAU +1 |  | Annuelle | NON | 48 Heures | OUI
| CHU-ST-EQPT-2200006 | LAVE-BASSINS | ARCANIA | LAVE-BASSINS ARCANIA - LB05 | 08/C2/205 | 0851108 | CHU DE SAINT-ETIENNE | LA CHARITE | CS NPG BAT R1 HC CH | 8156 | CH.R.N1021 | CH - PAVILLON R - NIVEAU +1 - LOCAL N1021 - LAVE-BASSINS |  | Annuelle | NON | 48 Heures | OUI
| CHU-ST-EQPT-2200007 | LAVE-BASSINS | ARCANIA | LAVE-BASSINS ARCANIA - LB04 | 08/C2/177 | NR | CHU DE SAINT-ETIENNE | BELLEVUE | MAINT.ELECTROTECHNIQUE | 0695 | HN.H.S1244 | HN - BATIMENT H - NIVEAU -1 - LOCAL S1244 - ATELIER EQUIPEMENTS |  | Annuelle | NON | 48 Heures | OUI
| CHU-ST-EQPT-2200008 | LAVE-BASSINS | ARJO | LAVE-BASSINS ARJO - TYPHOON | SEV083879 | 0838179 | CHU DE SAINT-ETIENNE | HOP. NORD | RADIO ND | 6662 | HN.H.N1123 | HN - BATIMENT H - NIVEAU +1 - LOCAL N1123 - LAVE-BASSINS |  | Annuelle | NON | 48 Heures | OUI
| CHU-ST-EQPT-2200009 | LAVE-BASSINS | ARCANIA | LAVE-BASSINS ARCANIA - LB04 | 08/C2/192 | NR | CHU DE SAINT-ETIENNE | BELLEVUE | MAINT.ELECTROTECHNIQUE | 0695 | HN.H.S1244 | HN - BATIMENT H - NIVEAU -1 - LOCAL S1244 - ATELIER EQUIPEMENTS |  | Annuelle | NON | 48 Heures | OUI
| CHU-ST-EQPT-2200010 | LAVE-BASSINS | ARCANIA | LAVE-BASSINS ARCANIA - LB06 | 21/08/004 | 2150005 | CHU DE SAINT-ETIENNE | BELLEVUE | MAINT.ELECTROTECHNIQUE | 0695 | HN.H.S1244 | HN - BATIMENT H - NIVEAU -1 - LOCAL S1244 - ATELIER EQUIPEMENTS |  | Annuelle | NON | 48 Heures | OUI
| CHU-ST-EQPT-2200011 | LAVE-BASSINS | ARCANIA | LAVE-BASSINS ARCANIA - LB03 | 916694 | 0754023 | CHU DE SAINT-ETIENNE | HOP. NORD | MED. NUCL. IN VIVO | 7045 | HN.B.N1282 | HN - BATIMENT B - NIVEAU +1 - LOCAL N1282 - SALLE D'ATTENTE COUCHEE |  | Annuelle | NON | 48 Heures | OUI
| CHU-ST-EQPT-2200012 | LAVE-BASSINS | MEIKO | LAVE-BASSINS MEIKO - TOPLINE 20 | 10473887 | 2050045 | CHU DE SAINT-ETIENNE | HOP. NORD | UC BLOCS 17 SALLES | 7706 | HN.H.N0259 | HN - BATIMENT H - NIVEAU 0 - LOCAL N0259 - LAVE-BASSINS |  | Annuelle | NON | 48 Heures | OUI
| CHU-ST-EQPT-2200013 | LAVE-BASSINS | ARCANIA | LAVE-BASSINS ARCANIA - LB04 | 08/C2/203 | 0852099 | CHU DE SAINT-ETIENNE | HOP. NORD | UC BLOCS 9 SALLES | 7707 | HN.H.N0494 | HN - BATIMENT H - NIVEAU 0 - LOCAL N0494 - LAVE-BASSINS |  | Annuelle | NON | 48 Heures | OUI
| CHU-ST-EQPT-2200014 | LAVE-BASSINS | ARCANIA | LAVE-BASSINS ARCANIA - LB04 | 08/C2/206 | 0852100 | CHU DE SAINT-ETIENNE | HOP. NORD | UC BLOCS 9 SALLES | 7707 | HN.H.N0537 | HN - BATIMENT H - NIVEAU 0 - LOCAL N0537 - LAVE-BASSINS |  | Annuelle | NON | 48 Heures | OUI
| CHU-ST-EQPT-2200015 | LAVE-BASSINS | ARCANIA | LAVE-BASSINS ARCANIA - LB02 | 07/C221 | 0752254 | CHU DE SAINT-ETIENNE | HOP. NORD | BLOC CHIR. URGENCE | 2116 | HN.H.N0266 | HN - BATIMENT H - NIVEAU 0 - LOCAL N0266 - PREPARATION PATIENT |  | Annuelle | NON | 48 Heures | OUI
| CHU-ST-EQPT-2200016 | LAVE-BASSINS | ARCANIA | LAVE-BASSINS ARCANIA - LB02 | 07/C205 | 0752252 | CHU DE SAINT-ETIENNE | HOP. NORD | UC BLOCS 17 SALLES | 7706 | HN.H.N0192 | HN - BATIMENT H - NIVEAU 0 - LOCAL N0192 - LAVE-BASSINS |  | Annuelle | NON | 48 Heures | OUI
| CHU-ST-EQPT-2200023 | LAVES-BASSINS | ARCANIA | LAVE BASSIN ARCANIA - LB06 | 22/08/0022 |  | CHU DE SAINT-ETIENNE | BELLEVUE | CS MED GERIA A2 HC ND. | 1451 | HN.A.N2279 | HN - BATIMENT A - NIVEAU +2 - LOCAL N2279 - MENAGE
| CHU-ST-EQPT-2200024 | LAVES-BASSINS | ARCANIA | LAVE BASSIN ARCANIA - LB06 | 22/08/0067 |  | CHU DE SAINT-ETIENNE | BELLEVUE | PSY STE HC UA6 | 8160 | HN.L.N0529 | HN - BATIMENT L - NIVEAU 0 - LOCAL N0529 - LAVE-BASSINS
| CHU-ST-EQPT-2200025 | LAVES-BASSINS | ARCANIA | LAVE BASSIN ARCANIA - LB06 | 22/08/0068 |  | CHU DE SAINT-ETIENNE | BELLEVUE | PSY STE HC UA7 | 1710 | HN.L.N1535 | HN - BATIMENT L - NIVEAU +1 - LOCAL N1535 - LAVE-BASSINS
| CHU-ST-EQPT-2200026 | LAVES-BASSINS | ARCANIA | LAVE BASSIN ARCANIA - LB06 | 22/08/0069 |  | CHU DE SAINT-ETIENNE | BELLEVUE | PSY TCA HC | 1765 | HN.L.N2535 | HN - BATIMENT L - NIVEAU +2 - LOCAL N2535 - LAVE-BASSINS
| CHU-ST-EQPT-2200027 | LAVES-BASSINS | ARCANIA | LAVE BASSIN ARCANIA - LB03 | 05/C042 |  | CHU DE SAINT-ETIENNE | HOP. NORD | RADIO BV | 7052 | HN.G.N0436 | HN - BATIMENT G - NIVEAU 0 - LOCAL N0436 - LAVE-BASSINS
| CHU-ST-EQPT-2200096 | LAVES-BASSINS | ARCANIA | LAVE BASSIN ARCANIA - LB06 | 22/08/0200 |  | CHU DE SAINT-ETIENNE | HOP. NORD | NEPHROLOGIE HC HN | 6572 | HN.C.N0362 | HN - BATIMENT C - NIVEAU 0 - LOCAL N0362 - MENAGE
| CHU-ST-EQPT-2200097 | LAVES-BASSINS | ARCANIA | LAVE BASSIN ARCANIA - LB06 | 22/08/0202 |  | CHU DE SAINT-ETIENNE | HOP. NORD | REA. POLY. RENALE | 6575 | HN.C.N0328 | HN - BATIMENT C - NIVEAU 0 - LOCAL N0328 - LAVE-BASSINS
| CHU-ST-EQPT-2200099 | LAVES-BASSINS | ARCANIA | LAVE BASSIN ARCANIA - LB06 | 22/08/0201 |  | CHU DE SAINT-ETIENNE | HOP. NORD | NEPHROLOGIE HC HN | 6572 | HN.C.N0351 | HN - BATIMENT C - NIVEAU 0 - LOCAL N0351 - LAVE-BASSINS
| CHU-ST-EQPT-2200105 | LAVES-BASSINS | ARCANIA | LAVE BASSIN ARCANIA - LB06 | 22/08/0221 |  | CHU DE SAINT-ETIENNE | HOP. NORD | ACCUEIL URGENCES | 5017 | HN.G.S1273 | HN - BATIMENT G - NIVEAU -1 - LOCAL S1273 - LAVE-BASSINS
| CHU-ST-EQPT-2200120 | LAVES-BASSINS | ARCANIA | LAVE BASSIN ARCANIA - LB06 | 22/08/0263 |  | CHU DE SAINT-ETIENNE | HOP. NORD | CHIR VASCULAIRE HC | 6403 | HN.C.N1309 | HN - BATIMENT C - NIVEAU +1 - LOCAL N1309 - MENAGE + LAVE-BASSINS
| CHU-ST-EQPT-2302440 | LAVES-BASSINS | MEIKO | LAVE BASSIN MEIKO - TOPLINE 20 | 10518779 |  | CHU DE SAINT-ETIENNE | ICLN | ONCOLOGIE HJ | 4322 | HN.K.N0 | HN - BATIMENT K (ICLN) - NIVEAU 0 (REZ-HAUT)
| CHU-ST-EQPT-2302441 | LAVES-BASSINS | MEIKO | LAVE BASSIN MEIKO - TOPLINE 20 | 10429245 |  | CHU DE SAINT-ETIENNE | ICLN | ONCOLOGIE HC NORD | 4320 | HN.K.N1 | HN - BATIMENT K (ICLN) - NIVEAU +1
| CHU-ST-EQPT-2302442 | LAVES-BASSINS | MEIKO | LAVE BASSIN MEIKO - TOPLINE 20 | 10429244 |  | CHU DE SAINT-ETIENNE | ICLN | ONCOLOGIE HC SUD | 4321 | HN.K.N1 | HN - BATIMENT K (ICLN) - NIVEAU +1
| CHU-ST-EQPT-2302443 | LAVES-BASSINS | MEIKO | LAVE BASSIN MEIKO - TOPLINE 20 | 10518780 |  | CHU DE SAINT-ETIENNE | ICLN | ONCOLOGIE HC SUD | 4321 | HN.K.N1 | HN - BATIMENT K (ICLN) - NIVEAU +1
| CHU-ST-EQPT-2302444 | LAVES-BASSINS | MEIKO | LAVE BASSIN MEIKO - TOPLINE 20 | 10429243 |  | CHU DE SAINT-ETIENNE | ICLN | HEMATO STERILE HC | 4310 | HN.K.N1 | HN - BATIMENT K (ICLN) - NIVEAU +1
| CHU-ST-EQPT-2302448 | LAVES-BASSINS | MEIKO | LAVE BASSIN MEIKO - TOPLINE 20 | 10425818 |  | CHU DE SAINT-ETIENNE | ICLN | HEMATO CONVENTIO HC | 4313 | HN.K.N2 | HN - BATIMENT K (ICLN) - NIVEAU +2
| CHU-ST-EQPT-2302449 | LAVES-BASSINS | ARCANIA | LAVE BASSIN ARCANIA - LB06 | 22/08/0265 |  | CHU DE SAINT-ETIENNE | HOP. NORD | TRAUMATO SEPTIQUE U2 | 2410 | HN.B.N3106 | HN - BATIMENT B - NIVEAU +3 - LOCAL N3106 - LAVE-BASSINS
| CHU-ST-EQPT-2302445 | LAVES-BASSINS | MEIKO | LAVE BASSIN MEIKO - TOPLINE 20 | 10348166 |  | CHU DE SAINT-ETIENNE | ICLN | HEMATO STERILE HC | 4310 | HN.K.N1 | HN - BATIMENT K (ICLN) - NIVEAU +1
| CHU-ST-EQPT-2302446 | LAVES-BASSINS | MEIKO | LAVE BASSIN MEIKO - TOPLINE 20 | 10368845 |  | CHU DE SAINT-ETIENNE | ICLN | HEMATO STERILE HC | 4310 | HN.K.N1 | HN - BATIMENT K (ICLN) - NIVEAU +1
| CHU-ST-EQPT-2302447 | LAVES-BASSINS | MEIKO | LAVE BASSIN MEIKO - TOPLINE 20 | 10458591 |  | CHU DE SAINT-ETIENNE | ICLN | HEMATOLOGIE HJ | 4326 | HN.K.N2 | HN - BATIMENT K (ICLN) - NIVEAU +2
|  |  | ARCANIA | 84
|  |  | ARJO | 4
|  |  | MEIKO | 61

## 02-CH.FOREZ
Marché de Maintenance des équipements LAVES-BASSINS du GHTLoire Dossier 2023-052 - CCTP COMMUN - Annexe Inventaire EQPTS par ETS - Liste des équipements par établissement
RENSEIGNEMENTS ETABLISSEMENT
Bassin : | 2 | Ets de la Plaine du Forez, des Monts du Forez et des Monts du Lyonnais |  | Etablissement : | 02 |  | CH du FOREZ
RENSEIGNEMENTS EQUIPEMENTS
N° Equipement | Nom Famille | Marque | Type/Mod | N° Série | N° Immo | Etablissement | Site | Service | U.F. | N° Localisation | Nom Localisation | Observations | Choix de la fréquence / périodicité de maintenance préventive | Délai d'intervention souhaité | Besoin équipement de substitution
1578 | LAVE-BASSINS | ARJO | SP6000 | SEV0721099 |  | Centre hospitalier du Forez | Feurs | Chênes 1 |  | Lavage | 1 er étage bâtiment les chênes CHF-FE-CHE-+1-0784 |  | Annuelle | 48 Heures | Non défini
1579 | LAVE-BASSINS | ARJO | SP6000 | SEV0721095 |  | Centre hospitalier du Forez | Feurs | Tiilleuls 2 |  | Lavage | 2 ème étage bâtiment Tilleuls CHF-FE-TILL-+2-1122 |  | Annuelle | 48 Heures | Non défini
1580 | LAVE-BASSINS | ARJO | SP6000 | SEV0721098 |  | Centre hospitalier du Forez | Feurs | Tilleuls 1 |  | Lavage | 1 ème étage bâtiment Tlleuls CHF-FE-TILL-+1-1086 |  | Annuelle | 48 Heures | Non défini
1581 | LAVE-BASSINS | ARJO | SP6000 | SEV0720081 |  | Centre hospitalier du Forez | Feurs | Tilleuls 0 |  | Lavage | RDC bâtiment Tilleuls CHF-FH-TILL-0-1046 |  | Annuelle | 48 Heures | Non défini
1641 | LAVE-BASSINS | ARJO | SP6000 | W50011332 |  | Centre hospitalier du Forez | Feurs | Urgences |  | Local technique | RDC bâtiment Centrale CHF-FH-BC-0-0300 |  | Annuelle | 48 Heures | Non défini
2121 | LAVE-BASSINS | ARJO | SP6000 | SEV0638166 |  | Centre hospitalier du Forez | Feurs | SSR2AS |  | Lavage | 2 ème étage bâtiment Aile Sud CHF-FH-AS-+2-0130 |  | Annuelle | 48 Heures | Non défini
2122 | LAVE-BASSINS | ARJO | SP6000 | SEV0642211 |  | Centre hospitalier du Forez | Feurs | CSG |  | Lavage | 2ème étage Bâtiment Centrale Court séjour gériatrique |  | Annuelle | 48 Heures | Non défini
2158 | LAVE-BASSINS | ARJO | SP6000 | W50026332 |  | Centre hospitalier du Forez | Feurs | UHCD |  | Lavage | RDC CHF-FH-BS-0-0020 |  | Annuelle | 48 Heures | Non défini
3232 | LAVE-BASSINS | ARJO | SP6000 | SEV0642212 |  | Centre hospitalier du Forez | Feurs | hdj de cardio |  | Lavage | 3 ème étage bâtiment Centrale CHF-FH-BC+3-0784 |  | Annuelle | 48 Heures | Non défini
4777 | LAVE-BASSINS | ARJO | SP6000 | SEV0638167 |  | Centre hospitalier du Forez | Feurs | Chênes 3 |  | Lavage | 3 ème étage bâtiment les Chênes CHF-FE-CHE+3-0823 |  | Annuelle | 48 Heures | Non défini
10226 | LAVE-BASSINS | ARJO | SP6000 | SEV0642208 |  | Centre hospitalier du Forez | Feurs | medecine polyvalente |  | Lavage | 1er étage Bâtiment Centrale CHF-FH-BC-+1-0344 |  | Annuelle | 48 Heures | Non défini
|  | ARJO | 11

## 03-CH.GIER
Marché de Maintenance des équipements LAVES-BASSINS du GHTLoire Dossier 2023-052 - CCTP COMMUN - Annexe Inventaire EQPTS par ETS - Liste des équipements par établissement
RENSEIGNEMENTS ETABLISSEMENT
Bassin : | 1 | Etablissements du Sud de la Loire, du Bassin Stéphanois, de la Vallée de l'Ondaine et de la Vallée du Gier |  | Etablissement : | 03 |  | Hôpital du GIER
RENSEIGNEMENTS EQUIPEMENTS
N° Equipement | Nom Famille | Marque | Type/Mod | N° Série | N° Immo | Etablissement | Site | Service | U.F. | N° Localisation | Nom Localisation | Observations | Choix de la fréquence / périodicité de maintenance préventive | Délai d'intervention souhaité | Besoin équipement de substitution
LAVE BASSIN T15033 |  | ARJO | TYPHOON SP6000AR007 | BAA064148 |  | HOPITAL DU GIER | MR ANTOINE PINAY | PAV. B1 |  |  |  |  | Annuelle | 48 Heures | Non défini
LAVE BASSIN T14080 |  | ARJO | NINJO | W50047527 |  | HOPITAL DU GIER | HOPITAL MARREL | HDJ |  |  |  |  | Annuelle | 48 Heures | Non défini
LAVE BASSIN T13008 |  | ARJO | TYPHOON SP6000AR007 | W50042328 |  | HOPITAL DU GIER | HOPITAL DU GIER | URGENCES |  |  |  |  | Annuelle | 48 Heures | Non défini
LAVE BASSIN T12103 |  | ARJO | TORNADO | W50038948 |  | HOPITAL DU GIER | HOPITAL DU GIER | URGENCES LITS PORTES |  |  |  |  | Annuelle | 48 Heures | Non défini
LAVE BASSIN T12102 |  | ARJO | TYPHOON SP6000 | W50037589 |  | HOPITAL DU GIER | HOPITAL MARREL | SOINS DE SUITE MEDICALISE |  |  |  |  | Annuelle | 48 Heures | Non défini
LAVE BASSIN T12035 |  | ARJO | NINJO | W50035481 |  | HOPITAL DU GIER | HOPITAL DU GIER | SALLE RADIO 1 |  |  |  |  | Annuelle | 48 Heures | Non défini
LAVE BASSIN T11064 |  | ARJO | TYPHOON SP6000 | W50032053 |  | HOPITAL DU GIER | HOPITAL MARREL | REEDUCATION FONCTIONNELLE |  |  |  |  | Annuelle | 48 Heures | Non défini
LAVE BASSIN T10058 |  | ARJO | TYPHOON SP6000 | W50018166 |  | HOPITAL DU GIER | HOPITAL MARREL | SOINS DE SUITE MEDICALISE |  |  |  |  | Annuelle | 48 Heures | Non défini
LAVE BASSIN T10031 |  | ARJO | TYPHOON SP6000 | SEV0841173 |  | HOPITAL DU GIER | HOPITAL DU GIER | MEDECINE GERIATRIQUE |  |  |  |  | Annuelle | 48 Heures | Non défini
LAVE BASSIN T10030 |  | ARJO | TYPHOON SP6000 | SEV0841172 |  | HOPITAL DU GIER | HOPITAL DU GIER | MEDECINE B |  |  |  |  | Annuelle | 48 Heures | Non défini
LAVE BASSIN T07090 |  | ARJO | TORNADO | SEV0735184 |  | HOPITAL DU GIER | HOPITAL DU GIER | UJUS |  |  |  |  | Annuelle | 48 Heures | Non défini
LAVE BASSIN T07091 |  | ARJO | TYPHOON SP6000 | SEV0742210 |  | HOPITAL DU GIER | HOPITAL DU GIER | CHIRURGIE AMBULATOIRE |  |  |  |  | Annuelle | 48 Heures | Non défini
LAVE BASSIN T07092 |  | ARJO | TYPHOON SP6000 | SEV0742211 |  | HOPITAL DU GIER | HOPITAL DU GIER | BLOC MATERNITE |  |  |  |  | Annuelle | 48 Heures | Non défini
LAVE BASSIN T09054 |  | ARJO | TYPHOON SP6000 | SEV0911166 |  | HOPITAL DU GIER | HOPITAL DU GIER | CHIRURGIE |  |  |  |  | Annuelle | 48 Heures | Non défini
LAVE BASSIN T09053 |  | ARJO | TYPHOON SP6000 | SEV0911164 |  | HOPITAL DU GIER | HOPITAL DU GIER | MEDECINE C |  |  |  |  | Annuelle | 48 Heures | Non défini
LAVE BASSIN T09052 |  | ARJO | TYPHOON SP6000 | SEV0907184 |  | HOPITAL DU GIER | HOPITAL DU GIER | MEDECINE A |  |  |  |  | Annuelle | 48 Heures | Non défini
LAVE BASSIN T07002 |  | ARJO | TYPHOON SP6000 | SEV0649015 |  | HOPITAL DU GIER | HOPITAL DU GIER | MATERNITE |  |  |  |  | Annuelle | 48 Heures | Non défini
LAVE BASSIN T07001 |  | ARJO | TYPHOON SP6000 | SEV0649016 |  | HOPITAL DU GIER | HOPITAL DU GIER | SOINS INTENSIFS |  |  |  |  | Annuelle | 48 Heures | Non défini
|  | ARJO | 18

## 04-CH.FIRMINY
Marché de Maintenance des équipements LAVES-BASSINS du GHTLoire Dossier 2023-052 - CCTP COMMUN - Annexe Inventaire EQPTS par ETS - Liste des équipements par établissement
RENSEIGNEMENTS ETABLISSEMENT
Bassin : | 1 | Etablissements du Sud de la Loire, du Bassin Stéphanois, de la Vallée de l'Ondaine et de la Vallée du Gier |  | Etablissement : | 04 |  | Hôpital Le Corbusier - FIRMINY
RENSEIGNEMENTS EQUIPEMENTS
N° Equipement | Nom Famille | Marque | Type/Mod | N° Série | N° Immo | Etablissement | Site | Service | U.F. | N° Localisation | Nom Localisation | Observations | Choix de la fréquence / périodicité de maintenance préventive | Délai d'intervention souhaité | Besoin équipement de substitution
HLC-ST0622001 | Lave bassin | ARJO | TYPHOON - SP - 6000 | SEV0611008 |  | Hôpital Le Corbusier | Firminy |  |  |  | HLCF_AB_0_BH_LAVE BASSIN |  | Annuelle | 24 heures | NON
HLC-ST1022002 | Lave bassin | ARJO | TYPHOON - SP - 6000 | W50014006 |  | Hôpital Le Corbusier | Firminy |  |  |  | HLCF_AB_1_B_LAVE BASSIN |  | Annuelle | 24 heures | NON
HLC-ST0600005 | Lave bassin | ARJO | TYPHOON - SP - 6000 | SEV0611007 |  | Hôpital Le Corbusier | Firminy |  |  |  | HLCF_AB_2_A_LAVE BASSIN |  | Annuelle | 24 heures | NON
HLC-ST2000011 | Lave bassin | ARCANIA | CLINOX 3A AUTO | 20/07/0291 |  | Hôpital Le Corbusier | Firminy |  |  |  | HLCF_AB_2_B_LAVE BASSIN |  | Annuelle | 24 heures | NON
HLC-ST0600008 | Lave bassin | ARJO | TYPHOON - SP - 6000 | SEV0611010 |  | Hôpital Le Corbusier | Firminy |  |  |  | HLCF_AB_3_A_LAVE BASSIN |  | Annuelle | 24 heures | NON
HLC-ST2000012 | Lave bassin | ARCANIA | CLINOX 3A AUTO | 20/07/0292 |  | Hôpital Le Corbusier | Firminy |  |  |  | HLCF_AB_3_B_LAVE BASSIN |  | Annuelle | 24 heures | NON
HLC-ST0722003 | Lave bassin | ARJO | TYPHOON - SP - 6000 | SEV0716074 |  | Hôpital Le Corbusier | Firminy |  |  |  | HLCF_AB_4_A_LAVE BASSIN |  | Annuelle | 24 heures | NON
HLC-ST0200045 | Lave bassin | ARJO | TYPHOON - SP - 6000 | SEV0241002 |  | Hôpital Le Corbusier | Firminy |  |  |  | HLCF_AB_4_B_LAVE BASSIN |  | Annuelle | 24 heures | NON
HLC-ST2000010 | Lave bassin | ARCANIA | CLINOX 3A AUTO | 20/07/0293 |  | Hôpital Le Corbusier | Firminy |  |  |  | HLCF_C_1_URGENCES_LAVE BASSIN |  | Annuelle | 24 heures | NON
HLC-ST1900003 | Lave bassin | ARCANIA | CLINOX 3A AUTO | 18/07/0460 |  | Hôpital Le Corbusier | Firminy |  |  |  | HLCF_C_6_CHIRURGIE_LAVE BASSIN |  | Annuelle | 24 heures | NON
HLC-ST1222004 | Lave bassin | ARJO | TYPHOON - SP - 6000 | W50030588 |  | Hôpital Le Corbusier | Firminy |  |  |  | HLCF_L_2_LAVE BASSIN 2 |  | Annuelle | 24 heures | NON
HLC-ST1222005 | Lave bassin | ARJO | TYPHOON - SP - 6000 | W50034120 |  | Hôpital Le Corbusier | Firminy |  |  |  | HLCF_L_3_LAVE BASSIN 3 |  | Annuelle | 24 heures | NON
HLC-ST1222006 | Lave bassin | ARJO | TYPHOON - SP - 6000 | W50030587 |  | Hôpital Le Corbusier | Firminy |  |  |  | HLCF_L_4_LAVE BASSIN 4 |  | Annuelle | 24 heures | NON
HLC-ST0600007 | Lave bassin | ARJO | TYPHOON - SP - 6000 | SEV0611009 |  | Hôpital Le Corbusier | Firminy |  |  |  | HLCF_C_3_BLOC OBSTETRICAL_LAVE BASSIN |  | Annuelle | 24 heures | NON
HLC-ST0722007 | Lave bassin | ARJO | TYPHOON - SP - 6000 | SEV0746185 |  | Hôpital Le Corbusier | Firminy |  |  |  | HLCF_C_4_SURVEILLANCE CONTINUE_LAVE BASSIN |  | Annuelle | 24 heures | NON
HLC-ST1622008 | Lave bassin | ARJO | TYPHOON - SP - 6000 | BAA071619 |  | Hôpital Le Corbusier | Firminy |  |  |  | HLCF_C_5_CHIRURGIE_LAVE BASSIN |  | Annuelle | 24 heures | NON
|  | ARCANIA | 4
|  | ARJO | 12

## 05-ICLN
Marché de Maintenance des équipements LAVES-BASSINS du GHTLoire Dossier 2023-052 - CCTP COMMUN - Annexe Inventaire EQPTS par ETS - Liste des équipements par établissement
RENSEIGNEMENTS ETABLISSEMENT
Bassin : | 1 | Etablissements du Sud de la Loire, du Bassin Stéphanois, de la Vallée de l'Ondaine et de la Vallée du Gier |  | Etablissement : | 05 |  | ICLN – Institut de Cancérologie Lucien NEUWIRTH
RENSEIGNEMENTS EQUIPEMENTS
N° Equipement | Nom Famille | Marque | Type/Mod | N° Série | N° Immo (Année) | Etablissement | Site | Service | U.F. | N° Localisation | Nom Localisation | Observations | Choix de la fréquence / périodicité de maintenance préventive | Délai d'intervention souhaité | Besoin équipement de substitution
| LAVE-BASSINS | MEIKO | TOPLINE 20 | N° SN 105 18 779 | 20232 année 2021 | CHUSE | batiment K | hopital de jour oncologie | UF 43 22 | S1 +0038 | HN - BATIMENT K - NIVEAU 0 - LOCAL LAVE-BASSINS | équipements achetés en 2020 et 2021 sous garantie 2 ans (acheté via l'UGAP) | Annuelle | 48 Heures | OUI
| LAVE-BASSINS | MEIKO | TOPLINE 20 | N° SN 104 29 245 | 08774 année 2020 | CHUSE | batiment K | onocologie aile nord | UF 43 20 | S3 + 1045 | HN - BATIMENT K - NIVEAU 1 - LOCAL LAVE-BASSINS |  | Annuelle | 48 Heures | OUI
| LAVE-BASSINS | MEIKO | TOPLINE 20 | N° SN 104 29 244 | 08775 année 2020 | CHUSE | batiment K | oncologie aile sud | UF 43 21 | S2 + 1065 | HN - BATIMENT K - NIVEAU 1 - LOCAL LAVE-BASSINS |  | Annuelle | 48 Heures | OUI
| LAVE-BASSINS | MEIKO | TOPLINE 20 | N° SN 105 18 780 | 20233 année 2021 | CHUSE | batiment K | oncologie aile sud | UF 43 21 | S2 +1065 | HN - BATIMENT K - NIVEAU 1 - LOCAL LAVE-BASSINS |  | Annuelle | 48 Heures | OUI
| LAVE-BASSINS | ARCANIA | CLINOX 3A | N° 04/C 226 | année 2013 | CHUSE | batiment K | oncologie aile sud | UF 43 21 | S2 + 1054 | HN - BATIMENT K - NIVEAU 1 - LOCAL LAVE-BASSINS |  | Annuelle | 48 Heures | OUI
| LAVE-BASSINS | MEIKO | TOPLINE 20 | N° SN 104 29 243 | 08773 année 2020 | CHUSE | batiment K | secteur stérile adulte | UF 43 10 | S4 +1029 | HN - BATIMENT K - NIVEAU 1 - LOCAL LAVE-BASSINS |  | Annuelle | 48 Heures | OUI
| LAVE-BASSINS | MEIKO | TOPLINE 20 | N° SN 103 48 166 | 00183 année 2017 | CHUSE | batiment K | secteur stérile adulte | UF 43 10 | S4 + 1030 | HN - BATIMENT K - NIVEAU 1 - LOCAL LAVE-BASSINS |  | Annuelle | 48 Heures | OUI
| LAVE-BASSINS | MEIKO | TOPLINE 20 | N° SN 103 68 845 | 2017 – 09 | CHUSE | batiment K | secteur stérile adulte | UF 43 10 | S3 + 1035 | HN - BATIMENT K - NIVEAU 1 - LOCAL LAVE-BASSINS |  | Annuelle | 48 Heures | OUI
| LAVE-BASSINS | MEIKO | TOPLINE 20 | N° SN 104 58 591 | 08772 année 2020 | CHUSE | batiment K | hématologie conventionnelle | UF 43 13 | S1 + 2063 | HN - BATIMENT K - NIVEAU 2 - LOCAL LAVE-BASSINS |  | Annuelle | 48 Heures | OUI
| LAVE-BASSINS | MEIKO | TOPLINE 20 | N° SN 104 25 818 | 3848 année 2019 | CHUSE | batiment K | hématologie conventionnelle | UF 43 13 | S1 +2073 | HN - BATIMENT K - NIVEAU 2 - LOCAL LAVE-BASSINS |  | Annuelle | 48 Heures | OUI
|  | ARCANIA | 1
|  | MEIKO | 9

## 06-CH.G.CLAUDINON (2)
Marché de Maintenance des équipements LAVES-BASSINS du GHTLoire Dossier 2023-052 - CCTP COMMUN - Annexe Inventaire EQPTS par ETS - Liste des équipements par établissement
RENSEIGNEMENTS ETABLISSEMENT
Bassin : | 1 | Etablissements du Sud de la Loire, du Bassin Stéphanois, de la Vallée de l'Ondaine et de la Vallée du Gier |  | Etablissement : | 06 |  | CH Georges Claudinon – LE CHAMBON-FEUGEROLLES
RENSEIGNEMENTS EQUIPEMENTS
N° Equipement | Nom Famille | Marque | Type/Mod | N° Série | N° Immo | Etablissement | Site | Service | U.F. | N° Localisation | Nom Localisation | Observations | Choix de la fréquence / périodicité de maintenance préventive | Délai d'intervention souhaité | Besoin équipement de substitution
| LAVE-BASSINS | ARCANIA | LAVE-BASSINS ARCANIA - LB02 | 06/C037 | 2007000099 | CHGC |  | C1 |  |  |  |  | Annuelle | 48 Heures | Non défini
| LAVE-BASSINS | ARCANIA | LAVE-BASSINS ARCANIA - LB03 | 06/C124 | 2007000100 | CHGC |  | C3 |  |  |  |  | Annuelle | 49 Heures | Non défini
| LAVE-BASSINS | ARCANIA | LAVE-BASSINS ARCANIA - LB04 | 06/C125 | 2007000101 | CHGC |  | B2 |  |  |  |  | Annuelle | 50 Heures | Non défini
| LAVE-BASSINS | ARCANIA | LAVE-BASSINS ARCANIA - LB05 | 06/C126 | 2007000102 | CHGC |  | A2 |  |  |  |  | Annuelle | 51 Heures | Non défini
| LAVE-BASSINS | ARCANIA | LAVE-BASSINS ARCANIA - LB06 | 06/C127 | 2007000103 | CHGC |  | A3 |  |  |  |  | Annuelle | 52 Heures | Non défini
| LAVE-BASSINS | ARCANIA | LAVE-BASSINS ARCANIA - LB07 | 06/C128 | 2007000104 | CHGC |  | B3 |  |  |  |  | Annuelle | 53 Heures | Non défini
| LAVE-BASSINS | ARCANIA | LAVE-BASSINS ARCANIA - LB08 | 06/C129 | 2007000109 | CHGC |  | B4 |  |  |  |  | Annuelle | 54 Heures | Non défini
|  | ARCANIA | 7

## 07-CH.ST-BONNET-LE-CHÂTEAU
Marché de Maintenance des équipements LAVES-BASSINS du GHTLoire Dossier 2023-052 - CCTP COMMUN - Annexe Inventaire EQPTS par ETS - Liste des équipements par établissement
RENSEIGNEMENTS ETABLISSEMENT
Bassin : | 2 | Ets de la Plaine du Forez, des Monts du Forez et des Monts du Lyonnais |  | Etablissement : | 07 |  | CH de SAINT-BONNET-LE-CHATEAU
RENSEIGNEMENTS EQUIPEMENTS
N° Equipement | Nom Famille | Marque | Type/Mod | N° Série | N° Immo | Etablissement | Site | Service | U.F. | N° Localisation | Nom Localisation | Observations | Choix de la fréquence / périodicité de maintenance préventive | Besoin couverture en astreinte | Délai d'intervention souhaité | Besoin équipement de substitution
|  | ARJO | TYPHOON SP6000 | [7 empty] | NIVEAU 4 ANNEXE |  |  | NON |  | NON
|  | ARJO | TYPHOON SP6000 | [7 empty] | NIVEAU 4 |  |  | NON |  | NON
|  | ARJO | TYPHOON SP6000 | [7 empty] | NIVEAU 2 |  |  | NON |  | NON
|  | ARJO | TORNADO SP1000 | [7 empty] | NIVEAU -1 |  |  | NON |  | NON
|  | ARJO | 4

## 08-CH.BOEN-SUR-LIGNON
Marché de Maintenance des équipements LAVES-BASSINS du GHTLoire Dossier 2023-052 - CCTP COMMUN - Annexe Inventaire EQPTS par ETS - Liste des équipements par établissement
RENSEIGNEMENTS ETABLISSEMENT
Bassin : | 2 | Ets de la Plaine du Forez, des Monts du Forez et des Monts du Lyonnais |  | Etablissement : | 08 |  | CH de BOËN-SUR-LIGNON
RENSEIGNEMENTS EQUIPEMENTS
N° Equipement | Nom Famille | Marque | Type/Mod | N° Série | N° Immo | Etablissement | Site | Service | U.F. | N° Localisation | Nom Localisation | Observations | Choix de la fréquence / périodicité de maintenance préventive | Délai d'intervention souhaité | Besoin équipement de substitution
|  | ARJO | Tornado FD1810 | W50044199 | [6 empty] | EHPAD 1 |  | Annuelle | 48 Heures | NON
|  | ARJO | Tornado FD1810 | W50044129 | [6 empty] | EHPAD 2 |  | Annuelle | 48 Heures | NON
|  | ARJO | Tornado FD1810 | W50046309 | [6 empty] | EHPAD 3 |  | Annuelle | 48 Heures | NON
|  | ARJO | 3

## 09-CH.MONTS-DU-LYONNAIS
Marché de Maintenance des équipements LAVES-BASSINS du GHTLoire Dossier 2023-052 - CCTP COMMUN - Annexe Inventaire EQPTS par ETS - Liste des équipements par établissement
RENSEIGNEMENTS ETABLISSEMENT
Bassin : | 2 | Ets de la Plaine du Forez, des Monts du Forez et des Monts du Lyonnais |  | Etablissement : | 09 |  | CH des MONTS-DU-LYONNAIS (référent M DUPRE)
RENSEIGNEMENTS EQUIPEMENTS
N° Equipement | Nom Famille | Marque | Type/Mod | N° Série | N° Immo | Etablissement | Site | Service | U.F. | N° Localisation | Nom Localisation | Observations | Choix de la fréquence / périodicité de maintenance préventive | Délai d'intervention souhaité | Besoin équipement de substitution
|  | MEIKO | topic 20.2 |  | 2010-09-17 | CHMDL | St Symphorien |  |  | Lavage | hop1 |  | Annuelle | 48 Heures | NON
|  | MEIKO | topic 20.2 |  | 2010-09-17 | CHMDL | St Symphorien |  |  | Lavage | hop2 |  | Annuelle | 48 Heures | NON
|  | MEIKO | topic 20.2 |  | 2010-09-17 | CHMDL | St Symphorien |  |  | Lavage | ehpad A |  | Annuelle | 48 Heures | NON
|  | ARJO | ninjo |  | 2003 | CHMDL | St Laurent |  |  | Lavage | hop1 |  | Annuelle | 48 Heures | NON
|  | ARJO | ninjo |  | 2003 | CHMDL | St Laurent |  |  | Lavage | hop2 |  | Annuelle | 48 Heures | NON
|  | ARJO | ninjo |  | 2022 | CHMDL | St Laurent |  |  | Lavage | hop3 |  | Annuelle | 48 Heures | NON
|  | MEIKO | topline 40AT |  |  | CHMDL | Chazelles |  |  | Lavage |  |  | Annuelle | 48 Heures | NON
|  | MEIKO | topline 40AT |  |  | CHMDL | Chazelles |  |  | Lavage |  |  | Annuelle | 48 Heures | NON
|  | ARJO | 3
|  | MEIKO | 5

## 10-CH.MAURICE ANDRE
Marché de Maintenance des équipements LAVES-BASSINS du GHTLoire Dossier 2023-052 - CCTP COMMUN - Annexe Inventaire EQPTS par ETS - Liste des équipements par établissement
RENSEIGNEMENTS ETABLISSEMENT
Bassin : | 2 | Ets de la Plaine du Forez, des Monts du Forez et des Monts du Lyonnais |  | Etablissement : | 10 |  | USLD - CH Maurice André – SAINT-GALMIER
RENSEIGNEMENTS EQUIPEMENTS
N° Equipement | Nom Famille | Marque | Type/Mod | N° Série | N° Immo | Etablissement | Site | Service | U.F. | N° Localisation | Nom Localisation | Observations | Choix de la fréquence / périodicité de maintenance préventive | Délai d'intervention souhaité | Besoin équipement de substitution
|  | STEELCO | LB 100 S | 1600310GT005/009 | 2107-11 | CH Maurice André | Bâtiment SUD | Les Etangs |  | Stockage |  |  | Annuelle | 48 Heures | non
|  | STEELCO | LB 100 M | 1500310JM640 | 2015-14 | CH Maurice André | Bâtiment SUD | Les Roses |  | Stockage |  |  | Annuelle | 48 Heures | non
|  | STEELCO | LB 100 S | 8054188819376 | 2018-4 | CH Maurice André | Bâtiment SUD | Les Roches |  | Stockage |  |  | Annuelle | 48 Heures | non
|  | STEELCO | LB 100 S | 1600310GT009 | 2017-12 | CH Maurice André | MAPA | Belvédère 2 |  | Stockage |  |  | Annuelle | 48 Heures | non
|  | STEELCO | LB 100 S | 1103057 | 2016-15 | CH Maurice André | Batiment NORD | Belvédère 1 |  | Stockage |  |  | Annuelle | 48 Heures | non
|  | STEELCO | LB 100 S | 1103054 | 2016-14 | CH Maurice André | Batiment NORD | Les Sources 1 |  | Stockage |  |  | Annuelle | 48 Heures | non
|  | STEELCO | LB 100 S | 1703E10F2126 | 2017-28 | CH Maurice André | MAPA | Les Sources 2 |  | Stockage |  |  | Annuelle | 48 Heures | non
|  | STEELCO | 7

## 11-CH.CHARLIEU
Marché de Maintenance des équipements LAVES-BASSINS du GHTLoire Dossier 2023-052 - CCTP COMMUN - Annexe Inventaire EQPTS par ETS - Liste des équipements par établissement
RENSEIGNEMENTS ETABLISSEMENT
Bassin : | 3 | Ets du Nord de la Loire, du Roannais et de l'Ouest Rhodanien |  | Etablissement : | 11 |  | CH de CHARLIEU
RENSEIGNEMENTS EQUIPEMENTS
N° Equipement | Nom Famille | Marque | Type/Mod | N° Série | N° Immo | Etablissement | Site | Service | U.F. | N° Localisation | Nom Localisation | Observations | Choix de la fréquence / périodicité de maintenance préventive | Délai d'intervention souhaité | Besoin équipement de substitution
|  | ARJO | Tornado SP1000 | S/N W50018980 |  | Hôpital de Charlieu |  | 1er |  |  | Aile Nord |  | Annuelle | 48 Heures | NON
|  | ARJO | Tornado SP1000/601 | S/N 913136 9901 |  | Hôpital de Charlieu |  | 1er |  |  | Aile Sud |  | Annuelle | 48 Heures | NON
|  | ARJO | Tornado SP1000 | S/N W50018945 |  | Hôpital de Charlieu |  | 2e |  |  | Aile Nord |  | Annuelle | 48 Heures | NON
|  | ARCANIA | Clinox 3A auto | S/N 16/05/0222 |  | Hôpital de Charlieu |  | 2e |  |  | Aile Sud |  | Annuelle | 48 Heures | NON
|  | ARJO | Tornado SP1000 | S/N W50018947 |  | Hôpital de Charlieu |  | 3e |  |  | Aile Nord |  | Annuelle | 48 Heures | NON
|  | ARCANIA | Clinox 3A auto | S/N 16/05/0115 |  | Hôpital de Charlieu |  | 3e |  |  | Aile Sud |  | Annuelle | 48 Heures | NON
|  | ARCANIA | 2
|  | ARJO | 4

## 12-CH.SAINT-JUST-LA-PENDUE
Marché de Maintenance des équipements LAVES-BASSINS du GHTLoire Dossier 2023-052 - CCTP COMMUN - Annexe Inventaire EQPTS par ETS - Liste des équipements par établissement
RENSEIGNEMENTS ETABLISSEMENT
Bassin : | 3 | Ets du Nord de la Loire, du Roannais et de l'Ouest Rhodanien |  | Etablissement : | 12 |  | CH de SAINT-JUST-LA-PENDUE
RENSEIGNEMENTS EQUIPEMENTS
N° Equipement | Nom Famille | Marque | Type/Mod | N° Série | N° Immo | Etablissement | Site | Service | U.F. | N° Localisation | Nom Localisation | Observations | Choix de la fréquence / périodicité de maintenance préventive | Délai d'intervention souhaité | Besoin équipement de substitution
| LAVE-BASSINS | MEIKO | LAVE-BASSINS MEIKO - TOPLINE 20 | 10270752 |  | CH.SAINT JUST LA PENDUE | CH.SAINT JUST LA PENDUE | EHPAD |  |  | BATIMENT C-1°ETAGE |  | Annuelle | 48 Heures | NON
|  | MEIKO | 1

## 13-CH.ROANNE
Marché de Maintenance des équipements LAVES-BASSINS du GHTLoire Dossier 2023-052 - CCTP COMMUN - Annexe Inventaire EQPTS par ETS - Liste des équipements par établissement
RENSEIGNEMENTS ETABLISSEMENT
Bassin : | 3 | Ets du Nord de la Loire, du Roannais et de l'Ouest Rhodanien |  | Etablissement : | 13 |  | CH de ROANNE
RENSEIGNEMENTS EQUIPEMENTS
N° Equipement | Nom Famille | Marque | Type/Mod | N° Série | N° Immo | Etablissement | Site | Service | U.F. | N° Localisation | Nom Localisation | Observations | Choix de la fréquence / périodicité de maintenance préventive | Délai d'intervention souhaité | Besoin équipement de substitution
|  | ARJO | TORNADO | W50020571 | 2009 | CH ROANNE | PRINCIPALE | HEMODIALYSE |  |  |  |  | Annuelle | 48 Heures | Non défini
|  | ARJO | THYPHON | P0689325 | 2022 | CH ROANNE | PRINCIPALE | URGENCES |  |  |  |  | Annuelle | 48 Heures | Non défini
|  | ARJO | THYPHON | P0648170 | 2021 | CH ROANNE | PRINCIPALE | GILBERTES N1 |  |  |  |  | Annuelle | 48 Heures | Non défini
|  | ARJO | TORNADO | SEV0904115 | 2009 | CH ROANNE | PRINCIPALE | REANIMATION |  |  |  |  | Annuelle | 48 Heures | Non défini
|  | ARJO | TORNADO | SEV0902040 | 2009 | CH ROANNE | PRINCIPALE | REANIMATION |  |  |  |  | Annuelle | 48 Heures | Non défini
|  | ARJO | TORNADO | SEV0902041 | 2009 | CH ROANNE | PRINCIPALE | REANIMATION |  |  |  |  | Annuelle | 48 Heures | Non défini
|  | ARJO | TORNADO | SEV0641004 | 2009 | CH ROANNE | PRINCIPALE | USIC |  |  |  |  | Annuelle | 48 Heures | Non défini
|  | ARJO | TORNADO | SEV0902048 | 2009 | CH ROANNE | PRINCIPALE | N3 ORC U1 |  |  |  |  | Annuelle | 48 Heures | Non défini
|  | ARJO | TORNADO | SEV0904119 | 2009 | CH ROANNE | PRINCIPALE | N3 ORC U2 |  |  |  |  | Annuelle | 48 Heures | Non défini
|  | ARJO | THYPHON | P0612608 | 2021 | CH ROANNE | PRINCIPALE | N3 ORC U3 |  |  |  |  | Annuelle | 48 Heures | Non défini
|  | ARJO | TORNADO | SEV0904120 | 2009 | CH ROANNE | PRINCIPALE | GYNECO/ENDOCRINO |  |  |  |  | Annuelle | 48 Heures | Non défini
|  | ARJO | TORNADO | SEV0902042 | 2009 | CH ROANNE | PRINCIPALE | MATERNITE A |  |  |  |  | Annuelle | 48 Heures | Non défini
|  | ARJO | TORNADO | SEV0902043 | 2009 | CH ROANNE | PRINCIPALE | MATERNITE B |  |  |  |  | Annuelle | 48 Heures | Non défini
|  | ARJO | TORNADO | SEV0904114 | 2009 | CH ROANNE | PRINCIPALE | PEDIATRIE |  |  |  |  | Annuelle | 48 Heures | Non défini
|  | ARJO | TORNADO | SEV0904117 | 2009 | CH ROANNE | PRINCIPALE | ACCOUCHEMENT |  |  |  |  | Annuelle | 48 Heures | Non défini
|  | ARJO | TORNADO | SEV0903030 | 2009 | CH ROANNE | PRINCIPALE | SALLE DE REVEIL |  |  |  |  | Annuelle | 48 Heures | Non défini
|  | ARJO | TORNADO | W50033053 | 2012 | CH ROANNE | AURELIA | AURELIA1 |  |  |  |  | Annuelle | 48 Heures | Non défini
|  | ARJO | TORNADO | W50033054 | 2012 | CH ROANNE | AURELIA | AURELIA2 |  |  |  |  | Annuelle | 48 Heures | Non défini
|  | KEN | 715 OS | 31625 | 2004 | CH ROANNE | PRINCIPALE | JEAN BERNARD 1A |  |  |  |  | Annuelle | 48 Heures | Non défini
|  | KEN | 715 OS | 31630 | 2004 | CH ROANNE | PRINCIPALE | JEAN BERNARD 1B |  |  |  |  | Annuelle | 48 Heures | Non défini
|  | KEN | 727 OS | 45888 03 | 2004 | CH ROANNE | PRINCIPALE | JEAN BERNARD 2A |  |  |  |  | Annuelle | 48 Heures | Non défini
|  | KEN | 715 OS | 31631 | 2004 | CH ROANNE | PRINCIPALE | JEAN BERNARD 2B |  |  |  |  | Annuelle | 48 Heures | Non défini
|  | ARJO | TORNADO | SEV0904118 |  | CH ROANNE | PRINCIPALE | JEAN BERNARD 3B |  |  |  |  | Annuelle | 48 Heures | Non défini
|  | ARJO | THYPHON | SN-P0648169 | 2021 | CH ROANNE | PRINCIPALE | JEAN BERNARD 4A |  |  |  |  | Annuelle | 48 Heures | Non défini
|  | ARJO | TORNADO | W50033055 | 2012 | CH ROANNE | PRINCIPALE | JEAN BERNARD 4B |  |  |  |  | Annuelle | 48 Heures | Non défini
|  | ARJO | TORNADO | W50041147 | 2017 | CH ROANNE | PRINCIPALE | JEAN BERNARD 5A |  |  |  |  | Annuelle | 48 Heures | Non défini
|  | ARJO | TORNADO | P0469237 | 2017 | CH ROANNE | PRINCIPALE | JEAN BERNARD 5B |  |  |  |  | Annuelle | 48 Heures | Non défini
|  | ARJO | THYPHON | SN-P0612612 |  | CH ROANNE | BONVERT | PIERRES 1ER ETAGE AILE A |  |  |  |  | Annuelle | 48 Heures | Non défini
|  | ARJO | THYPHON | SN-P587459 |  | CH ROANNE | BONVERT | PIERRES 1ER ETAGE AILE B |  |  |  |  | Annuelle | 48 Heures | Non défini
|  | ARJO | THYPHON | SN-0468S866 | 2017 | CH ROANNE | BONVERT | PIERRES 3EME ETAGE AILE A |  |  |  |  | Annuelle | 48 Heures | Non défini
|  | ARJO | THYPHON | SN-P0612610 |  | CH ROANNE | BONVERT | CHAMBONS C |  |  |  |  | Annuelle | 48 Heures | Non défini
|  | ARJO | THYPHON | SN-P612607 | 2021 | CH ROANNE | BONVERT | VARENNES 2EME ETAGE DROITE |  |  |  |  | Annuelle | 48 Heures | Non défini
|  | MEIKO | KD20-2-AP | SN-P0659356 | 2022 | CH ROANNE | BONVERT | PIERRES 2EME ETAGE AILE A |  |  |  |  | Annuelle | 48 Heures | Non défini
|  | MEIKO | KD20-2-AP | SN-P0666130 | 2022 | CH ROANNE | BONVERT | PIERRES 2EME ETAGE AILE B |  |  |  |  | Annuelle | 48 Heures | Non défini
|  | MEIKO | KD20-2-AP | 10072724 | 2005 | CH ROANNE | BONVERT | CHAMBON D |  |  |  |  | Annuelle | 48 Heures | Non défini
|  | MEIKO | KD20-2-AP | 10072722 | 2005 | CH ROANNE | BONVERT | VARENNES 2EME ETAGE GAUCHE |  |  |  |  | Annuelle | 48 Heures | Non défini
|  | ARJO | THYPHON | SN-P0690605 | 2021 | CH ROANNE | BONVERT | VARENNES 3EME ETAGE DROITE |  |  |  |  | Annuelle | 48 Heures | Non défini
|  | ARJO | THYPHON | SN-P0690606 | 2021 | CH ROANNE | BONVERT | VARENNE 3EME ETAGE GAUCHE |  |  |  |  | Annuelle | 48 Heures | Non défini
|  | MEIKO | KD20-2-AP | 10072721 | 2005 | CH ROANNE | PRINCIPALE | URGENCES UHCD |  |  |  |  | Annuelle | 48 Heures | Non défini
|  | ARJO | 30
|  | KEN | 4
|  | MEIKO | 5

## 14-CH.SERRIERES
Marché de Maintenance des équipements LAVES-BASSINS du GHTLoire Dossier 2023-052 - CCTP COMMUN - Annexe Inventaire EQPTS par ETS - Liste des équipements par établissement
RENSEIGNEMENTS ETABLISSEMENT
Bassin : | 4 | Ets du Nord de l'Ardèche |  | Etablissement : | 14 |  | CH de SERRIERES
RENSEIGNEMENTS EQUIPEMENTS
N° Equipement | Nom Famille | Marque | Type/Mod | N° Série | N° Immo | Etablissement | Site | Service | U.F. | N° Localisation | Nom Localisation | Observations | Choix de la fréquence / périodicité de maintenance préventive | Délai d'intervention souhaité | Besoin équipement de substitution
CH SERRIERES | 1 | ARJO | TORNADO/FD1800 | W50042991 | 2013/19 | CH SERRIERES | 1er étage | SSR |  |  | CH SERRIEERES |  | Annuelle | 48 Heures | NON
CH SERRIERES | 2 | ARJO | TORNADO/FD1800 | W50042988 | 2013/20 | CH SERRIERES | 2ème étage | EHPAD |  |  | CH SERRIEERES |  | Annuelle | 48 Heures | NON
CH SERRIERES | 3 | ARJO | TORNADO/FD1800 | BAA067176 | 2016/18 | CH SERRIERES | 3ème étage | EHPAD |  |  | CH SERRIEERES |  | Annuelle | 48 Heures | NON
|  | ARJO | 3

## 15-CH.SAINT-FELICIEN
Marché de Maintenance des équipements LAVES-BASSINS du GHTLoire Dossier 2023-052 - CCTP COMMUN - Annexe Inventaire EQPTS par ETS - Liste des équipements par établissement
RENSEIGNEMENTS ETABLISSEMENT | [12 empty] | MARCHE ACTUEL
Bassin : | 4 | Ets du Nord de l'Ardèche |  | Etablissement : | 15 |  | CH de SAINT-FELICIEN | [5 empty] | Coût Annuel HT maintenance Préventive | Coût Annuel HT maintenance Corrective | Coût Annuel HT Astreinte | Coût Annuel HT Fourniture seule
RENSEIGNEMENTS EQUIPEMENTS | [12 empty] | 0 | 0 | 0 | 310
N° Equipement | Nom Famille | Marque | Type/Mod | N° Série | N° Immo | Etablissement | Site | Service | U.F. | N° Localisation | Nom Localisation | Observations | Contrat existant | Prestataire(s) actuel(s) | Date fin engagement | Coût Annuel HT Location | Choix de la fréquence / périodicité de maintenance préventive | Délai d'intervention souhaité | Besoin équipement de substitution
1 |  | ARJO | Typhoon | W5003844 |  | Hôpital Saint Félicien |  | SSR |  |  | Batiment D Niv 1 - secteur SSR | achat du 20/12/2012 | NON |  |  |  | Annuelle | 48 Heures | NON
2 |  | ARJO | Typhoon | W5003842 |  | Hôpital Saint Félicien |  | EHPAD |  |  | Batiment B Niv - EHPAD 3 | achat du 20/12/2012 | NON |  |  |  | Annuelle | 48 Heures | NON
|  | ARJO | 2
[15 empty] | TOTAL HT LOCATION | 0

## 16-CH.ANNONAY
Marché de Maintenance des équipements LAVES-BASSINS du GHTLoire Dossier 2023-052 - CCTP COMMUN - Annexe Inventaire EQPTS par ETS - Liste des équipements par établissement
RENSEIGNEMENTS ETABLISSEMENT
Bassin : | 4 | Ets du Nord de l'Ardèche |  | Etablissement : | 16 |  | CH Ardèche Nord - ANNONAY
RENSEIGNEMENTS EQUIPEMENTS
N° Equipement | Nom Famille | Marque | Type/Mod | N° Série | N° Immo | Etablissement | Site | Service | U.F. | N° Localisation | Nom Localisation | Observations | Choix de la fréquence / périodicité de maintenance préventive | Délai d'intervention souhaité | Besoin équipement de substitution
6412 | LAVE-BASSINS | ARJO | TYPHOON SP6000 | SEV0340197 |  | CHAN | BON PASTEUR | MEDECINE C | 5411 | 7.C.14 | BLOC HOSPITALIER - BATIMENT H - NIVEAU 7 - LOCAL 7.C.14 DECONTAMINATION | MISE EN SERVICE 26/11/2003 |  | 48 Heures | NON
9747 | LAVE-BASSINS | MEIKO | TOPLINE 20ATP | 10478059 |  | CHAN | BON PASTEUR | MEDECINE C | 5411 | 7.C.14 | BLOC HOSPITALIER - BATIMENT H - NIVEAU 7 - LOCAL 7.C.14 DECONTAMINATION | MISE EN SERVICE 13/08/2020 |  | 48 Heures | NON
10158 | LAVE-BASSINS | MEIKO | TOPLINE 20ATP | 10487116 |  | CHAN | BON PASTEUR | SSR | 5199 | 6.A.42 | BLOC HOSPITALIER - BATIMENT H - NIVEAU 6 - LOCAL 6.A.42 DECONTAMINATION | MISE EN SERVICE 01/10/2020 |  | 48 Heures | NON
9748 | LAVE-BASSINS | MEIKO | TOPLINE 20ATP | 10478058 |  | CHAN | BON PASTEUR | REANIMATION | 7411 | 6.C.20 | BLOC HOSPITALIER - BATIMENT H - NIVEAU 6 - LOCAL 6.C.20 MENAGE | MISE EN SERVICE 13/08/2020 |  | 48 Heures | NON
9749 | LAVE-BASSINS | MEIKO | TOPLINE 20ATP | 10478060 |  | CHAN | BON PASTEUR | MEDECINE D | 5211 | 5.A.32 | BLOC HOSPITALIER - BATIMENT H - NIVEAU 5 - LOCAL 5.A.32 DECONTAMINATION | MISE EN SERVICE 13/08/2020 |  | 48 Heures | NON
10159 | LAVE-BASSINS | MEIKO | TOPLINE 20ATP | 10502306 |  | CHAN | BON PASTEUR | MEDECINE D | 5211 | 5.C.30 | BLOC HOSPITALIER - BATIMENT H - NIVEAU 5 - LOCAL 5.C.30 DECONTAMINATION | MISE EN SERVICE 01/11/2021 |  | 48 Heures | NON
9524 | LAVE-BASSINS | ARJO | TYPHOON SP6000 | W50012680 |  | CHAN | BON PASTEUR | MEDECINE B | 5311 | 4.A.43 | BLOC HOSPITALIER - BATIMENT H - NIVEAU 4 - LOCAL 4.A.43 DECONTAMINATION | MISE EN SERVICE 08/10/2009 |  | 48 Heures | NON
6406 | LAVE-BASSINS | ARJO | TYPHOON S6000 | 252735 - 0108 |  | CHAN | BON PASTEUR | CSG | 5110 | 4.C.40 | BLOC HOSPITALIER - BATIMENT H - NIVEAU 4 - LOCAL 4.C.40 DECONTAMINATION | MISE EN SERVICE 26/11/2001 |  | 48 Heures | NON
6402 | LAVE-BASSINS | ARJO | TYPHOON S6000 | 252746 - 0108 |  | CHAN | BON PASTEUR | ACHA | 5910 | 3.C.39 | BLOC HOSPITALIER - BATIMENT H - NIVEAU 3 - LOCAL 3.C.39 DECONTAMINATION | MISE EN SERVICE 26/11/2003 |  | 48 Heures | NON
9750 | LAVE-BASSINS | MEIKO | TOPLINE 20ATP | 10478057 |  | CHAN | BON PASTEUR | CHIRURGIE | 6164 | 3.A.43 | BLOC HOSPITALIER - BATIMENT H - NIVEAU 3 - LOCAL 3.A.43 DECONTAMINATION | MISE EN SERVICE 13/08/2020 |  | 48 Heures | NON
9533 | LAVE-BASSINS | ARJO | TYPHOON SP6000 | P0471841 |  | CHAN | BON PASTEUR | HAM | 5920 | 2.A.44 | BLOC HOSPITALIER - BATIMENT H - NIVEAU 2 - LOCAL 2.A.44 DECONTAMINATION | MISE EN SERVICE 08/01/2018 |  | 48 Heures | NON
6892 | LAVE-BASSINS | ARJO | TYPHOON S6000 | 2517176 - 0004 |  | CHAN | BON PASTEUR | UROLOGIE | 7069 | 2.C.39 | BLOC HOSPITALIER - BATIMENT H - NIVEAU 2 - LOCAL 2.C.39 DECONTAMINATION | MISE EN SERVICE 02/04/2000 |  | 48 Heures | NON
9522 | LAVE-BASSINS | MEIKO | TOPLINE 20ATP | 10417800 |  | CHAN | BON PASTEUR | MATERNITE | 7711 | 1.C.34 | BLOC HOSPITALIER - BATIMENT H - NIVEAU 1 - LOCAL 1.C.34 DECONTAMINATION | MISE EN SERVICE 05/08/2019 |  | 48 Heures | NON
9526 | LAVE-BASSINS | ARJO | TYPHOON SP6000 | W50024668 |  | CHAN | BON PASTEUR | MATERNITE | 7711 | 1.A.43 | BLOC HOSPITALIER - BATIMENT H - NIVEAU 1 - LOCAL 1.A.43 DECONTAMINATION | MISE EN SERVICE 01/01/2012 |  | 48 Heures | NON
9527 | LAVE-BASSINS | ARJO | TYPHOON SP6000 | W50041117 |  | CHAN | BON PASTEUR | URGENCES | 5819 | R.G1.21 | BLOC HOSPITALIER - BATIMENT H - NIVEAU 0 - LOCAL R.G1.21 DECONTAMINATION | MISE EN SERVICE 10/04/2013 |  | 48 Heures | NON
9528 | LAVE-BASSINS | ARJO | TYPHOON SP6000 | WAA056797 |  | CHAN | BON PASTEUR | URGENCES | 5819 | R.G1.21 | BLOC HOSPITALIER - BATIMENT H - NIVEAU 0 - LOCAL R.G1.21 DECONTAMINATION | MISE EN SERVICE 01/12/2014 |  | 48 Heures | NON
9529 | LAVE-BASSINS | ARJO | TYPHOON SP6000 | W50012676 |  | CHAN | BON PASTEUR | UDM | 5513 | S1.E1.04 | BLOC HOSPITALIER - BATIMENT H - NIVEAU -1 - LOCAL S1.E1.04 DECONTAMINATION | MISE EN SERVICE 19/08/2009 |  | 48 Heures | NON
7117 | LAVE-BASSINS | ARJO | TYPHOON SP6000 | SEV0726101 |  | CHAN | BON PASTEUR | HEMODIALYSE | 5510 | S1.G3.11 | BLOC HOSPITALIER - BATIMENT H - NIVEAU -1 - LOCAL S1.G3.11 DECONTAMINATION | MISE EN SERVICE 12/09/2007 |  | 48 Heures | NON
9532 | LAVE-BASSINS | ARJO | TYPHOON SP6000 | P0474217 |  | CHAN | BON PASTEUR | CLOS DES VIGNES | 8124 | 4.49 | BLOC HOSPITALIER - BATIMENT B - NIVEAU 4 - LOCAL 4.49 NETTOYAGE DESINFECTION | MISE EN SERVICE 19/01/2018 |  | 48 Heures | NON
9531 | LAVE-BASSINS | ARJO | TYPHOON SP6000 | W50043340 |  | CHAN | BON PASTEUR | CLOS DES VIGNES | 8124 | 3.49 | BLOC HOSPITALIER - BATIMENT B - NIVEAU 3 - LOCAL 3.49 NETTOYAGE DESINFECTION | MISE EN SERVICE 26/03/2013 |  | 48 Heures | NON
9530 | LAVE-BASSINS | ARJO | TYPHOON SP6000 | SEV0548063 - 0512 |  | CHAN | BON PASTEUR | CLOS DES VIGNES | 8124 | 2.49 | BLOC HOSPITALIER - BATIMENT B - NIVEAU 2 - LOCAL 2.49 NETTOYAGE DESINFECTION | MISE EN SERVICE 01/12/2005 |  | 48 Heures | NON
6401 | LAVE-BASSINS | ARJO | TYPHOON S6000 | 25274760108 |  | CHAN | BON PASTEUR | CLOS DES VIGNES | 8124 | 1.28 | BLOC HOSPITALIER - BATIMENT B - NIVEAU 1 - LOCAL 1.28 SOINS SALES | MISE EN SERVICE 01/08/2001 |  | 48 Heures | NON
9535 | LAVE-BASSINS | ARJO | TYPHOON SP6000 | W50033716 |  | CHAN | GRAND CEDRE | GRAND CEDRE | 8014 | 2.N.08 | BLOC HOSPITALIER - BATIMENT G - NIVEAU 2 - LOCAL 2.N.08 LOCAL MENAGE | MISE EN SERVICE 27/08/2019 |  | 48 Heures | NON
9534 | LAVE-BASSINS | ARJO | TYPHOON SP6000 | W50032816 |  | CHAN | GRAND CEDRE | GRAND CEDRE | 8014 | 1.N.08 | BLOC HOSPITALIER - BATIMENT G - NIVEAU 1 - LOCAL 1.N.08 LOCAL MENAGE | MISE EN SERVICE 27/08/2019 |  | 48 Heures | NON
|  | ARJO | 17
|  | MEIKO | 7

## Liste
Liste 1 | Liste 2 | Liste 3 | Liste 4
OUI | OUI | 48 Heures | Annuelle
NON | NON
Non défini

## Listes déroulantes (hidden)
Listes déroulantes
N° Bassin | Intitulé bassin | N°Lots | Intitulé du lot | Activité | Type de locaux | Type d'installation | Froid | Régulation | Fluide réfrigérant | Enregistrement T° | Boitier d'alarme | Reports d'alarmes à distance | Type condenseur | Position | Maintenace préventive -Choix de la fréquence / périodicité | Maintenance corrective - Besoin couverture en astreinte | Maintenance corrective - Choix couverture d'astreinte | Maintenace corrective - Délai d'intervention souhaité | Besoin équipement de substitution
1 | Etablissements du Sud de la Loire, du Bassin Stéphanois, de la Vallée de l'Ondaine et de la Vallée du Gier | 1 | Installations frigorifiques des services de préparation et production alimentaire, de restauration du personnel, et de distribution des repas en services hospitaliers | Cuisine | Cafétéria-Vente à emporter | Armoire réfrigérée | Positif | Electronique | CO2 | Oui | Oui | Oui | Air | Embarqué | Mensuelle | Oui | Maintenance corrective - 5 jours/7 - du Lundi au Vendredi, hors fériés - en heures de journée | 1 Jour | Oui
2 | Ets de la Plaine du Forez, des Monts du Forez et des Monts du Lyonnais | 2 | Installations frigorifiques des services Médicaux, de Pharmacies et de Laboratoires | Funéraire | Circulation-SAS | Armoire électrique | Négatif | Electromécanique | R1234yf | Non | Non | Non | Eau | Extérieur | Bimestrielle | Non | Maintenance corrective - 6 jours/7 - du Lundi au Samedi, hors fériés - en heures de journée | 4 heures | Non
3 | Ets du Nord de la Loire, du Roannais et de l'Ouest Rhodanien | 3 | Installations frigorifiques mortuaires et funéraires | Laboratoire | Déconditionnment | Cellule de refroidissement |  | Pilotée à distance | R1234ze |  |  |  |  | Intérieur | Trimestrielle |  | Maintenance corrective - 7 jours/7 - tous les jours, week-ends et fériés inclus- en heures de journée | 2 heures | Non défini
4 | Etablissements du Nord de l'Ardèche |  |  | Mortuaire | Dépôt | Centrale de traitement d'air |  |  | R134a | [5 empty] | Semestrielle |  | Maintenance corrective - 7 jours/7 - tous les jours, week-ends et fériés inclus - 24h/24
|  |  |  | Pharmacie | Distribution | Chambre froide |  |  | R22 | [5 empty] | Annuelle
|  |  |  | Restauration | Lavage | Condenseur d'air |  |  | R290
[5 empty] | Local déchets | Congélateur armoire |  |  | R32
[5 empty] | Local technique | Congélateur coffre |  |  | R404A
[5 empty] | Préparation | Local à ambiance contrôlée |  |  | R407A
[5 empty] | Production | Meuble réfrigéré |  |  | R407F
[5 empty] | Salle de réception | Pastocuiseur |  |  | R422A
[5 empty] | Salle de restaurant | Production de froid |  |  | R422D
[5 empty] | Sous-station | Réfrigérateur |  |  | R425A
[5 empty] | Stockage | Table réfrigérée |  |  | R448A
[5 empty] | TGBT | Vitrine de présentation |  |  | R449A
R454C
R455A
R507
R552A
R600a
R12
R744