## Liste des installations PEC
Situation |  |  |  |  | Équipement
Site | EQ | Lot | Niveau | Local | Libellé |  | Utilité | sous ensembles | Marque | Référence/ caractéristiques | Complément | Année
GAY LUSSAC | E001 | CHAU | 41-01-4 | Chaufferie | Echangeur Baelz |  | Production chauffage |  | Baelz type 106-27-45-Fn | 390 kW |  | 2023
GAY LUSSAC | E002 | CHAU | 41-01-4 | Chaufferie | Bache condensat |  | Production chauffage |  | Baelz 128 |  |  | 2023
GAY LUSSAC | E003 | CHAU | 41-01-4 | Chaufferie | Pompe relevage bâche |  | Production chauffage |  | EBARA TYPE EVMSG 3-105NQ1BEG |  |  | 2023
GAY LUSSAC | E004 | CHAU | 41-01-4 | Chaufferie | Pompe Puisard bâche |  | Production chauffage |  | Willo type : Drain VC 32/10 |  |  | 2023
GAY LUSSAC | E005 | CHAU | 41-01-4 | Chaufferie | vase expansion |  | Maintien de pression |  | GITRAL Hydrochaud - 10 bar - HY8 - 8 litres
GAY LUSSAC | E006 | CHAU | 41-01-4 | Chaufferie | Groupe de remplissage automatique |  | Maintien de pression |  | - | -
GAY LUSSAC | E007 | CHAU | 41-01-4 | Chaufferie | Maintien de pression |  | Maintien de pression |  | Alfa laval | Pressosmart mp4 |  | 2003
GAY LUSSAC | E008 | SEC | 41-01-4 | Chaufferie | Centrale de détection de fuite gaz |  | Détection Gaz |  | Oldham SV4B | + 2 détecteurs en hauteur
GAY LUSSAC | E009 | CFO | 41-01-4 | Chaufferie | Armoire électrique |  | Commande régulation et protection |  | -
GAY LUSSAC | E010 | CHAU | 41-01-4 | Chaufferie | Pompe jumelée Circulateur départ 1 |  | Circuit chauffage radiateurs |  | Grundfos MAGNA3 D 32-60 180 |  |  | 2023
GAY LUSSAC | E011 | CHAU | 41-01-4 | Chaufferie | Pompe jumelée départ 2 |  | Circuit chauffage CTA |  | Grundfos | Grundfos double Magna 1D 80-60 F 360 model C |  | 2023
GAY LUSSAC | E012 | CHAU | 41-01-4 | Chaufferie | Pompes de relevage | 1 | Relevage chaufferie |  | Inaccessible | Inaccessible
GAY LUSSAC | E013 | CHAU | 41-01-4 | Chaufferie | Pot de décantation |  | Distribution chauffage |  | - | -
GAY LUSSAC | E014 | CFO | 41-01 | Circulation | Coffret de coupure électrique chaufferie |  | Alimentation électrique |  | - | -
GAY LUSSAC | E015 | VEN | 41-01 | CTA Amphi | CTA Amphi |  | Ventilation Amphithéatre |  | Carrier 39FB50 | 5000 m3/h |  | 1987
GAY LUSSAC | E016 | VEN | 41-01 | CTA Amphi | V3V CTA Amphi |  | Distribution chauffage |  | Landis & Gyr | SQS65
GAY LUSSAC | E017 | CFA | 41-01 | CTA Amphi | Régulateur CTA |  | Régulation |  | Siemens Landis & Steafa | RKN-W
GAY LUSSAC | E018 | CFO | 41-01 | CTA Amphi | Armoire électrique |  | Alimentation électrique CTA |  | - | -
GAY LUSSAC | E019 | VEN | Terrasse | Terrasse | Tourelle d'Extraction | 1 | Extraction Amphithéatre |  | Aldes | Inaccessible
GAY LUSSAC | E020 | CLIM | 41-01 | Bibliotheque | Armoire de climatisation Compactus |  | Production froid |  | Swegon
SYNERGIE | E001 | PLOM |  |  | Adoucisseur | 2 | Traitement d'eau |  | BWT Perla PRO XS |  |  | 2023
SYNERGIE | E002 | CLIM |  |  | Aéroréfrigérants | 1 | Climatisation |  | CIAT | OPERA DSN 8065-2-SHI 500E8BC 09A1 |  | 2023
SYNERGIE | E003 | CFO |  |  | Armoire Electrique | 5 | Armoire électrique |  |  |  |  | 2023
SYNERGIE | E004 | CHAU |  |  | Ballon de stockage Eau Chaude | 1 | ECS |  | ALFA-LAVAL | Aquatnak 2500 Litres |  | 2023
SYNERGIE | E005 | CLIM |  |  | Ballon de stockage Eau Glacée | 1 | Production Froid |  | LACAZE ENERGIE | CUCGX10HA |  | 2023
SYNERGIE | E006 | CLIM |  |  | Bouche de ventilation | 225 | Traitement d'air |  |  |  |  | 2023
SYNERGIE | E007 | CLIM |  |  | Caisson d'extraction | 8 | Traitement d'air |  |  |  |  | 2023
SYNERGIE | E008 | CLIM |  |  | Centrale de Traitement d'Air | 6 | Traitement d'air |  | CIAT |  |  | 2023
SYNERGIE | E009 | CLIM |  |  | Clapet coupe-feu | ENS | Traitement d'air |  | ALDES | VOLET TUNNELS |  | 2023
SYNERGIE | E010 | PLOM |  |  | Déshumidificateur | 1 | Traitement d'air |  |  |  |  | 2023
SYNERGIE | E011 | PLOM |  |  | Disconnecteur | ENS | Plomberie |  |  |  |  | 2023
SYNERGIE | E012 | PLOM |  |  | Douche de sécurité | 5 | Plomberie |  |  |  |  | 2023
SYNERGIE | E013 | PLOM |  |  | Evacuation eau pluviale | ENS | Plomberie |  |  |  |  | 2023
SYNERGIE | E014 | PLOM |  |  | Evacuation eau usée | ENS | Plomberie |  |  |  |  | 2023
SYNERGIE | E015 | CHAU |  |  | Groupe de maintien de pression | 1 | Distribution chauffage |  |  |  |  | 2023
SYNERGIE | E016 | CLIM |  |  | Groupe frigorifique / PAC | 1 | Production Froid |  | TRANE | CGWN |  | 2023
SYNERGIE | E017 | CLIM |  |  | Plafond Aspirant | 2 | Traitement d'air |  | KOOLAIR |  |  | 2023
SYNERGIE | E018 | CHAU/CLIM |  |  | Plomberie sanitaire | ENS | Plomberie |  |  |  |  | 2023
SYNERGIE | E019 | CLIM |  |  | Pompe | 8 | Distribution chauffage/ Eau Glacé |  |  |  |  | 2023
SYNERGIE | E020 | CHAU |  |  | Pot à Boues | 2 | Distribution chauffage |  | SIDEC MAGNETIC |  |  | 2023
SYNERGIE | E021 | CHAU |  |  | Radiateur | 54 | Distribution chauffage |  |  |  |  | 2023
SYNERGIE | E022 | CFO/CFA |  |  | Régulation | ENS | Régulation |  |  |  |  | 2023
SYNERGIE | E023 | CHAU |  |  | Réseau Eau Chaude Sanitaire | ENS | ECS |  |  |  |  | 2023
SYNERGIE | E024 | PLOM |  |  | Robinetterie | ENS | Distribution chauffage |  | SOFINTHER |  |  | 2023
SYNERGIE | E025 | CFO/CFA |  |  | Supervision GTB | ENS | Régulation |  |  |  |  | 2023
SYNERGIE | E026 | CFO |  |  | Traçage Antigel | 1 | Distribution Frigorifique |  | ELTRACE |  |  | 2023
SYNERGIE | E027 | CLIM |  |  | VRV / DRV | 4 | Production froid |  | DAIKIN | unité intérieure-extérieure détente directe réservible |  | 2023
LANDY | E001 | CHAU | RDJ | Chaufferie | Echangeur eau surchauffe |  | Production chauffage |  | HYDROTEC | 750B4 |  | 2017
LANDY | E002 | CHAU | RDJ | Chaufferie | Vanne 3 voies échangeur eau surchauffe | 1 | Production chauffage |  | Servomoteur SIEMENS SKC62 | V3V SIEMENS VVF43,65-50 |  | 2017
LANDY | E003 | CHAU | RDJ | Chaufferie | régulation de température d'eau chaude produite |  | Production chauffage |  | SOFREL | S550 |  | 2017
LANDY | E004 | CHAU | RDJ | Chaufferie | régulation de pression départ chaufferie |  | Production chauffage |  | DANFOSS |  |  | 2017
LANDY | E005 | CHAU | RDJ | Chaufferie | maintien de pression |  | Production chauffage |  | LACASE
LANDY | E006 | CHAU | RDJ | Chaufferie | Pompe jumelée |  | Production chauffage |  | KBS pompe drive 2 | PDRV2-004K00 |  | 2017
LANDY | E007 | CHAU | RDJ | Chaufferie | Bouteille découplage | 1 | Production chauffage
LANDY | E008 | CHAU | RDJ | Chaufferie | Pompe jumelée n° 7 |  | Départ EC batterie CTA LTV4 |  | SALMSON | DCX40-80
LANDY | E009 | CHAU | RDJ | Chaufferie | Pompe jumelée n° 6 |  | Départ EC radiateurs |  | SALMSON | DCX40-80
LANDY | E010 | CHAU | RDJ | Chaufferie | Vanne 3 voies | 1 | Départ EC radiateurs |  | SAUTER | AVM105SF132
LANDY | E011 | CHAU | RDJ | Chaufferie | Pompe jumelée n° 5 |  | Départ EC batteries CTA LTV1, 2, 3 |  | SALMSON | DIL205-13/3
LANDY | E012 | CHAU | RDJ | Chaufferie | Pompe jumelée n° 4 |  | Départ EC radiateurs sud |  | SALMSON | DCX50-90
LANDY | E013 | CHAU | RDJ | Chaufferie | Vanne 3 voies | 1 | Départ EC radiateurs sud |  | SAUTER | AVM105SF132
LANDY | E014 | CHAU | RDJ | Chaufferie | Pompe jumelée n° 3 |  | Départ EC radiateurs nord |  | SALMSON
LANDY | E015 | CHAU | RDJ | Chaufferie | Vanne 3 voies | 1 | Départ EC radiateurs nord |  | SAUTER | AVM105SF132
LANDY | E016 | CHAU | RDJ | Chaufferie | Disconnecteur type BA | 1 | Disconnecteur |  | SOCLA | 3381
LANDY | E017 | CFO | RDJ | Chaufferie | Armoire électrique |  | Commande et de protections
LANDY | E018 | CFA | RDJ | Chaufferie | Régulateur |  | Régulation |  | JOHNSON CONTROLS | METASYS
LANDY | E019 | CHAU | RDJ | Chaufferie | Compteur d'énergie thermique primaire | 1 | Primaire |  | KAMSTRUP | MULTICAL 602
LANDY | E020 | CHAU | RDJ | Chaufferie | lot de 4 compteurs d'énergie thermique | 1 | Distribution |  | WATEAU | SUPERCAL 431 | + 4 débitmètres
LANDY | E021 | CFO | RDJ | Chaufferie | Coffret de coupure général extérieur chaufferie | 1 | Coffret de coupure électrique
LANDY | E022 | VEN | RDJ | TGBT bat A | Extracteur |  | Extracteur |  | France AIR
LANDY | E023 | VEN | SS-2 | LTV01 | CTA 1 |  | Distribution chauffage et climatisation |  | WESPER | CDC 056 | 5500m3/h | 2004
LANDY | E024 | VEN | SS-2 | LTV01 | Vanne 3 voies batterie chaude CTA 1 |  | Distribution chauffage et climatisation |  | JOHNSON CONTROLS | VA-7152-1001 |  | 2004
LANDY | E025 | VEN | SS-2 | LTV01 | Vanne 2 voies batterie froide CTA 1 |  | Distribution chauffage et climatisation |  | JOHNSON CONTROLS | VA-7152-1001 |  | 2004
LANDY | E026 | VEN | SS-2 | LTV01 | CTA 2 |  | Distribution chauffage et climatisation |  | WESPER | CDC 085 | 7300m3/h | 2004
LANDY | E027 | VEN | SS-2 | LTV01 | Vanne 3 voies batterie chaude CTA 2 |  | Distribution chauffage et climatisation |  | JOHNSON CONTROLS | VA-7202-1001 |  | 2004
LANDY | E028 | VEN | SS-2 | LTV01 | Vanne 2 voies batterie froide CTA 2 |  | Distribution chauffage et climatisation |  | JOHNSON CONTROLS | VA-7152-1001 |  | 2004
LANDY | E029 | VEN | SS-2 | LTV01 | humidificateur d'air a vapeur CTA 2 |  | Distribution chauffage et climatisation |  | VAPAC | LE18P |  | 2004
LANDY | E030 | VEN | SS-2 | LTV01 | CTA 4 |  | Distribution chauffage et climatisation |  | WESPER | CDC 085 | 7500m3/h | 2004
LANDY | E031 | VEN | SS-2 | LTV01 | Vanne 3 voies batterie chaude CTA 4 |  | Distribution chauffage et climatisation |  | JOHNSON CONTROLS | VA-7202-1001 |  | 2004
LANDY | E032 | VEN | SS-2 | LTV01 | Vanne 2 voies batterie froide CTA 4 |  | Distribution chauffage et climatisation |  | JOHNSON CONTROLS | VA-7202-1001 |  | 2004
LANDY | E033 | VEN | SS-2 | LTV01 | humidificateur d'air a vapeur CTA 4 |  | Distribution chauffage et climatisation |  | VAPAC | LE60P |  | 2004
LANDY | E034 | VEN | SS-2 | LTV01 | CTA 7 |  | Distribution chauffage et climatisation |  | WESPER | CDC 035 | 2500m3/h | 2004
LANDY | E035 | VEN | SS-2 | LTV01 | Vanne 3 voies batterie chaude CTA 7 |  | Distribution chauffage et climatisation |  | JOHNSON CONTROLS | VA-7152-1001 |  | 2004
LANDY | E036 | VEN | SS-2 | LTV01 | Extracteur VE4 |  | Extracteur |  | VIM | KSHP006 |  | 2004
LANDY | E037 | VEN | SS-2 | LTV01 | Extracteur VE7 |  | Extracteur |  | VIM | KSHP008 |  | 2004
LANDY | E038 | CFO | SS-2 | LTV01 | Armoire électrique |  | commande et de protections |  |  |  |  | 2004
LANDY | E039 | CFA | SS-2 | LTV01 | Lot de 4 régulateurs CTA |  | Régulation |  | JOHNSON CONTROLS | METASYS |  | 2004
LANDY | E040 | PLOM | SS-2 | LTV01 | Pompes de relevages | 1 | Pompes de relevages |  |  |  |  | 2004
LANDY | E041 | CFO | SS-2 | LTV01 | Coffret pompes de relevages |  | Commande et de protection |  |  |  |  | 2004
LANDY | E042 | VEN | SS-2 | LTV02 | CTA 36 |  | Distribution chauffage et climatisation |  | WESPER | CDC 214 | 15900m3/h | 2004
LANDY | E043 | VEN | SS-2 | LTV02 | Vanne 3 voies batterie chaude CTA 36 |  | Distribution chauffage et climatisation |  | JOHNSON CONTROLS | VA-7152-1001 |  | 2004
LANDY | E044 | VEN | SS-2 | LTV02 | Vanne 2 voies batterie froide CTA 36 |  | Distribution chauffage et climatisation |  | JOHNSON CONTROLS | VA-7152-1001 |  | 2004
LANDY | E045 | VEN | SS-2 | LTV02 | CTA V5O |  | Distribution chauffage et climatisation |  | WESPER | CDC 035 | 2400m3/h | 2004
LANDY | E046 | VEN | SS-2 | LTV02 | Vanne 3 voies batterie chaude CTA V50 |  | Distribution chauffage et climatisation |  | JOHNSON CONTROLS | VA-7152-1001 |  | 2004
LANDY | E047 | VEN | SS-2 | LTV02 | Vanne 2 voies batterie froide CTA V50 |  | Distribution chauffage et climatisation |  | JOHNSON CONTROLS | VA-7152-1001 |  | 2004
LANDY | E048 | VEN | SS-2 | LTV02 | CTA 10 |  | Distribution chauffage et climatisation |  | WESPER | CDC 125 | 10900m3/h | 2004
LANDY | E049 | VEN | SS-2 | LTV02 | Vanne 3 voies batterie chaude CTA 10 |  | Distribution chauffage et climatisation |  | JOHNSON CONTROLS | VA-7152-1001 |  | 2004
LANDY | E050 | VEN | SS-2 | LTV02 | Vanne 2 voies batterie froide CTA 10 |  | Distribution chauffage et climatisation |  | JOHNSON CONTROLS | VA-7152-1001 |  | 2004
LANDY | E051 | VEN | SS-2 | LTV02 | humidificateur d'air a vapeur CTA10 |  | Distribution chauffage et climatisation |  | VAPAC | LE90P |  | 2004
LANDY | E052 | VEN | SS-2 | LTV02 | CTA 5 |  | Distribution chauffage et climatisation |  | WESPER | CDC 056 | 4500m3/h | 2004
LANDY | E053 | VEN | SS-2 | LTV02 | Vanne 3 voies batterie chaude CTA 5 |  | Distribution chauffage et climatisation |  | JOHNSON CONTROLS | VA-7152-1001 |  | 2004
LANDY | E054 | VEN | SS-2 | LTV02 | Vanne 2 voies batterie froide CTA 5 |  | Distribution chauffage et climatisation |  | JOHNSON CONTROLS | VA-7152-1001 |  | 2004
LANDY | E055 | VEN | SS-2 | LTV02 | Extraction VE5 |  | Extracteur |  | VIM | KSHP007 |  | 2004
LANDY | E056 | PLB | SS-2 | LTV02 | Pompes de relevages | 1 | Pompes de relevages |  | A flotteur |  |  | 2004
LANDY | E057 | CFO | SS-2 | LTV02 | Coffret pompes de relevages |  | commande et de protections |  |  |  |  | 2004
LANDY | E058 | CFO | SS-2 | LTV02 | Armoire électrique |  | commande et de protections |  |  |  |  | 2004
LANDY | E059 | CFA | SS-2 | LTV02 | Lot de 5 régulateurs |  | Régulation |  | JOHNSON CONTROLS | METASYS |  | 2004
LANDY | E060 | VEN | SS-2 | LTV03 | CTA 89 |  | Distribution chauffage et climatisation |  | WESPER
LANDY | E061 | VEN | SS-2 | LTV03 | Vanne 3 voies batterie chaude CTA 89 |  | Distribution chauffage et climatisation |  | JOHNSON CONTROLS | VA-7152-1001 |  | 2004
LANDY | E062 | VEN | SS-2 | LTV03 | Vanne 2 voies batterie froide CTA 89 |  | Distribution chauffage et climatisation |  | JOHNSON CONTROLS | VA-7152-1001 |  | 2004
LANDY | E063 | CFO | SS-2 | LTV03 | Armoire électrique | 1 | Commande et de protections |  |  |  |  | 2004
LANDY | E064 | CFA | SS-2 | LTV03 | régulateur |  | Régulation |  | JOHNSON CONTROLS | METASYS |  | 2004
LANDY | E065 | PLB | SS-2 | LTV03 | Pompes de relevages | 1 | Pompes de relevages |  |  |  |  | 2004
LANDY | E066 | CFO | SS-2 | LTV03 | Coffret pompes de relevages |  | commande et de protection |  |  |  |  | 2004
LANDY | E067 | VEN | Toiture | Toiture 2 | CTA LABO |  | Distribution chauffage et climatisation |  | ? | ? | Y compris variateurs de vitesse HVAC | 2004
LANDY | E068 | VEN | Toiture | Toiture 2 | Vanne 3 voies batterie froide CTA LABO |  | Distribution chauffage et climatisation |  | JOHNSON CONTROLS | VA-7700 |  | 2004
LANDY | E069 | CFO | Toiture | Toiture 2 | Armoire électrique | 1 | commande et protections |  |  |  |  | 2004
LANDY | E070 | CFA | Toiture | Toiture 2 | régulateur |  | Régulation |  | JOHNSON CONTROLS | FACILITY EXPLORER MUI |  | 2004
LANDY | E071 | VEN | Toiture | Toiture 2 | Extracteur R+3 fours |  | Extracteur |  | SEAT VENTILATION
LANDY | E072 | VEN | Toiture | Toiture 2 | Extracteur Bureau mesure +3 |  | VMC
LANDY | E073 | CLIM | Toiture | Toiture 2 | Groupe froid |  | Production eau glacée |  | CIAT | POWERCIAT
LANDY | E074 | CLIM | Toiture | Toiture 2 | Pompe eau glacée 1 | 1 | Production eau glacée |  | SALMSON | SIE208-16/11-BV
LANDY | E075 | CLIM | Toiture | Toiture 2 | Pompe eau glacée 2 | 1 | Production eau glacée |  | SALMSON | SIE208-16/11-BV
LANDY | E076 | CLIM | Toiture | Toiture 2 | Bouteille découplage eau glacée |  | Production eau glacée
LANDY | E077 | CFO | Toiture | Toiture 2 | Armoire électrique |  | commande et protections
LANDY | E078 | CFA | Toiture | Toiture 2 | Régulateur |  | Régulation |  | JOHNSON CONTROLS | METASYS
LANDY | E079 | VEN | Toiture | Toiture 2 | Extracteur VED 07 |  | Extracteur |  | VIM (?) | Coffret de relayage VIM | PILOT'AIR 2002 DPD1V
LANDY | E080 | VEN | Toiture | Toiture 2 | Extracteur |  | Extracteur |  | VIM | illisible
LANDY | E081 | VEN | Toiture | Toiture 2 | Extracteur VED 08 |  | Extracteur |  | VIM (?) | Coffret de relayage VIM | PILOT'AIR 2002 DPD2D
LANDY | E082 | VEN | Toiture | Toiture 2 | Extracteur |  | Extracteur |  | VIM | illisible
LANDY | E083 | VEN | Toiture | Toiture 1 | Extracteur VED 09 |  | Extracteur |  | VIM (?) | Coffret de relayage VIM | PILOT'AIR 2002 DPD2D
LANDY | E084 | CLIM | Toiture | Toiture 1 | Split système |  | Production climatisation |  | ROCA | DF0-540 AG | gaz R407C 1,4kg
LANDY | E085 | VEN | Toiture | Toiture 1 | Extracteur |  | Extracteur |  | VIM | JBHB 20L
LANDY | E086 | VEN | Toiture | Toiture 1 | Extracteur VED 06 |  | Extracteur |  | VIM (?) | Coffret de relayage VIM | PILOT'AIR 2002 DPD1V
LANDY | E087 | VEN | Toiture | Toiture 1 | Extracteur VED 04 |  | Extracteur |  | VIM (?) | Coffret de relayage VIM | PILOT'AIR 2002 DPD1V
LANDY | E088 | VEN | Toiture | Toiture 1 | Extracteur |  | Extracteur |  | VIM | JBHB 20L
LANDY | E089 | CLIM | Toiture | Toiture 1 | Split système |  | Production climatisation |  | DAIKIN | RZQG125L8Y1B | gaz R410A 4kg | 2016
LANDY | E090 | VEN | Toiture | Toiture 1 | Extracteur VED 05 |  | Extracteur |  | VIM | Coffret de relayage VIM | PILOT'AIR 2002 DPD2D
LANDY | E091 | VEN | Toiture | Toiture 1 | Extracteur VED 02 |  | Extracteur |  | VIM | Coffret de relayage VIM | PILOT'AIR 2002 DPD1V
LANDY | E092 | VEN | Toiture | Toiture 1 | Extracteur | 1 | Extracteur
LANDY | E093 | VEN | Toiture | Toiture 1 | Extracteur |  | Extracteur |  | VIM | illisible
LANDY | E094 | VEN | Toiture | Toiture 1 | Extracteur VED 03 |  | Extracteur |  | VIM | Coffret de relayage VIM | Pilotair DP2I-id
LANDY | E095 | VEN | Toiture | Toiture 1 | Extracteur VED 01 |  | Extracteur |  | VIM | Coffret de relayage VIM | Pilotair DP2I-id
LANDY | E096 | CLIM | R+4 | Local brassage | Unité intérieur |  | Distribution de climatisation |  | DEKAIN
LANDY | E097 | CLIM | R+1 | Amphi 0,21 | Ventilo convecteur |  | Distribution de climatisation |  | Wesper
LANDY | E098 | VEN | RDJ | Parking | Extracteur parking | 1 | Desenfumage parking |  | S&P | THGT/4/8-800-9/18
LANDY | E099 | CFO | RDJ | Parking | Coffret de commande | 1 | Desenfumage parking
LANDY | E100 | PLB | RDJ | Compteur d'eau | Compteur d'eau | 1 | Eau de ville |  | ITRON | Cyble HRF
LANDY | E101 | VEN | RDJ | Compteur d'eau | Extracteur de gaine | 1 | Extraction local adoucisseur |  | France AIR | Type C200
LANDY | E102 | PLB | RDJ | Compteur d'eau | Adoucisseur + bac à sel | 1 | Traitement EdV |  | Permo | 7060-A4X.C
LANDY | E103 | PLB | RDJ | Compteur d'eau | Compteur d'eau | 1 | Eau adoucisseur |  | Wateau
LANDY | E104 | PLB | RDJ | Compteur d'eau | Compteur d'eau | 1 | EdV
LANDY | E105 | PLB | RDJ | Compteur d'eau | Disconnecteur type BA | 1 | EdV |  | Socla
LANDY | E106 | PLB | RDJ | Compteur d'eau | Osmoseur | 1 | Distribution laboratoires |  | Permo | Membran Control II
LANDY | E107 | PLB | RDJ | Compteur d'eau | Filtre | 1 | EdV |  | BWT | Permoflash
LANDY | E108 | PLB | RDJ | Compteur d'eau | Filtre | 1 | EdV |  | Permo | PermoCristal WF 1
LANDY | E109 | PLB | RDJ | Compteur d'eau | Compteur d'eau | 1 | EdV |  | Sappel | Aquarius
LANDY | E110 | PLB | RDJ | Compteur d'eau | Disconnecteur type BA | 1 | EdV |  | Socla
LANDY | E111 | PLB | SS-2 | Local grillagé | Compresseur | 1 | Process |  | Wothington Creyssensac | Rollair 40T | 255m3/h | 2004
LANDY | E112 | PLB | SS-2 | Local grillagé | Réservoir Air comprimé | 1 | Process |  | X.PAUCHARD | CODAP 95 n° X1593 | 1000L | 2004
LANDY | E113 | PLB | SS-2 | Local grillagé | Filtres deshumidificateurs | 2 | Process |  | ? | ? |  | 2004
LANDY | E114 | PLB | SS-2 | Local grillagé | Séparateur eau/huile | 1 | Process |  | OWAMAT 4 | 2003011 |  | 2009
MONTGOLFIER | E001 | CLIM | SS-2 | groupe froid acces 31.02/30 | Groupe froid |  | Climatisation |  | Carrier 30RW185 | R407C 17Kg |  | 2003
MONTGOLFIER | E002 | CLIM | SS-2 | groupe froid acces 31.02/30 | dry cooler en terrasse du bâtiment 30 |  | Climatisation |  | Carrier |  |  | 2003
MONTGOLFIER | E003 | CLIM | SS-2 | Ventilation/31-02-13 | Pompes double condenseur |  | Climatisation |  | Salmson | JRC 406.22.3 |  | 2003
MONTGOLFIER | E004 | CLIM | SS-2 | Ventilation/31-02-13 | Pompes double évaporateur |  | Climatisation |  | Salmson | JRC 405.23.2.2 |  | 2003
MONTGOLFIER | E005 | CLIM | SS-2 | Ventilation/31-02-13 | Ballon tampon 500L |  | Climatisation |  | Charot | 500L |  | 2003
MONTGOLFIER | E006 | CLIM | SS-2 | Ventilation/31-02-13 | Vase d'expansion 35L |  | Climatisation |  | CIMM | 35L |  | 2003
MONTGOLFIER | E007 | CLIM | SS-2 | Ventilation/31-02-13 | Pot d'introduction de clycol |  | Climatisation |  |  |  |  | 2003
MONTGOLFIER | E008 | VEN | SS-2 | Ventilation/31-02-13 | CTA |  | Ventilation |  | Toussaint nyssenne |  |  | 2003
MONTGOLFIER | E009 | VEN | SS-2 | Ventilation/31-02-13 | V3V EC et EG | 1 | Ventilation |  | Siemens | SKD62 |  | 2003
MONTGOLFIER | E010 | VEN | SS-2 | Ventilation/31-02-13 | Pompe de distribution EC double | 1 | Ventilation |  | Salmson | M750-4-T3 et C2800 |  | 2003
MONTGOLFIER | E011 | VEN | SS-2 | Ventilation/31-02-13 | Caisson d'extraction | 1 | Ventilation |  | Luma | SM 1,5X1,5 |  | 2003
MONTGOLFIER | E012 | CFO | SS-2 | Ventilation/31-02-13 | Armoire elec 30-02-13C | 1 | Ventilation |  |  |  |  | 2003
MONTGOLFIER | E013 | CFO | SS-2 | Ventilation/31-02-13 | Armoire elec 30-02-13B | 1 | Ventilation
MONTGOLFIER | E014 | CFO | SS-2 | Ventilation/31-02-13 | Armoire elec 30-02-13A | 1 | Ventilation
MONTGOLFIER | E015 | VEN | SS-2 | Ventilation/31-02-13 | Extraction local | 1 | Ventilation |  | France Air |  |  | 2003
MONTGOLFIER | E016 | CHAU | SS-2 | station CPCU Montgolfier/31-02-15 | Echangeur vapeur/eau n°1 |  | Chauffage |  | Collard Trolart | 1400kw
MONTGOLFIER | E017 | CHAU | SS-2 | station CPCU Montgolfier/31-02-15 | Echangeur vapeur/eau n°2 | 1 | Chauffage |  | Collard Trolart
MONTGOLFIER | E018 | CHAU | SS-2 | station CPCU Montgolfier/31-02-15 | Echangeur vapeur/eau n°3 | 1 | Chauffage |  | Collard Trolart
MONTGOLFIER | E019 | CHAU | SS-2 | station CPCU Montgolfier/31-02-15 | Echangeur vapeur/eau n°4 | 1 | Chauffage |  | Collard Trolart
MONTGOLFIER | E020 | CHAU | SS-2 | station CPCU Montgolfier/31-02-15 | Groupe de relevage de condensats | 1 | Chauffage
MONTGOLFIER | E021 | PLB | SS-2 | station CPCU Montgolfier/31-02-15 | Puisard | 1 | pompe de relevage |  | Salmson | AES 71K 2-423-1 |  | 2014
MONTGOLFIER | E022 | CFA | SS-2 | station CPCU Montgolfier/31-02-15 | Régulation Vanne décharge |  | Chauffage |  | Siemens Synco | modules d'extension RMZ789
MONTGOLFIER | E023 | CFA | SS-2 | station CPCU Montgolfier/31-02-15 | Régulation Ech 1&2 |  | Chauffage |  | Siemens Synco | modules d'extension RMZ789
MONTGOLFIER | E024 | CHAU | SS-2 | station CPCU Montgolfier/31-02-15 | Maintien de pression |  | Chauffage |  | Collard Trolart
MONTGOLFIER | E025 | CHAU | SS-2 | station CPCU Montgolfier/31-02-15 | Traitement d'eau |  | Chauffage |  | LMI | A753-192M
MONTGOLFIER | E026 | CHAU | SS-2 | station CPCU Montgolfier/31-02-15 | Adoucisseur | 1 | Chauffage |  | Servaowa 10x54 2" 1/2
MONTGOLFIER | E027 | CHAU | SS-2 | station CPCU Montgolfier/31-02-15 | Pompe de distribution EC n°1 |  | Chauffage |  | Salmson | LRC4 12B
MONTGOLFIER | E028 | CHAU | SS-2 | station CPCU Montgolfier/31-02-15 | Pompe de distribution EC n°2 | 1 | Chauffage |  | Salmson | LRC4 12B
MONTGOLFIER | E029 | CHAU | SS-2 | station CPCU Montgolfier/31-02-15 | Pompe de distribution EC n°3 | 1 | Chauffage |  | Salmson | LRC4 12B
MONTGOLFIER | E030 | CHAU | SS-2 | station CPCU Montgolfier/31-02-15 | Pompe de distribution EC n°4 | 1 | Chauffage |  | Salmson | LRC4 12B
MONTGOLFIER | E031 | VEN | SS-2 | station CPCU Montgolfier/31-02-15 | Caisson d'extraction |  | Ventilation |  | Aldes
MONTGOLFIER | E032 | VEN | SS-2 | station CPCU Montgolfier/31-02-15 | Caisson de soufflage |  | Ventilation |  | Aldes
MONTGOLFIER | E033 | CHAU | SS-2 | station CPCU Montgolfier/31-02-15 | détendeurs automoteurs |  | Chauffage |  | Baeltz | 192-206-265
MONTGOLFIER | E034 | CHAU | SS-2 | station CPCU Montgolfier/31-02-15 | thermostats de sécurité départ |  | Chauffage |  | Baeltz | WBS 231
MONTGOLFIER | E035 | CHAU | SS-2 | station CPCU Montgolfier/31-02-15 | ensembles vapeur de robinets, filtres |  | Chauffage
MONTGOLFIER | E036 | CHAU | SS-2 | station CPCU Montgolfier/31-02-15 | ensembles de manomètres vapeur |  | Chauffage
MONTGOLFIER | E037 | CFA | SS-2 | station CPCU Montgolfier/31-02-15 | Vannes de régulation de condensats |  | Chauffage |  | Baeltz | 185 EO6
MONTGOLFIER | E038 | CHAU | SS-2 | station CPCU Montgolfier/31-02-15 | thermostats de sécurité condensats |  | Chauffage |  | Baeltz | 70802
MONTGOLFIER | E039 | CHAU | SS-2 | station CPCU Montgolfier/31-02-15 | ensembles de manomètres sur condensats |  | Chauffage
MONTGOLFIER | E040 | CHAU | SS-2 | station CPCU Montgolfier/31-02-15 | ensembles de thermomètres sur condensats |  | Chauffage
MONTGOLFIER | E041 | CHAU | SS-2 | station CPCU Montgolfier/31-02-15 | Disconnecteur type BA |  | Chauffage
MONTGOLFIER | E042 | CHAU | SS-2 | station CPCU Montgolfier/31-02-15 | Vanne 2 Voies retour échangeur n°1 | 1 | Chauffage |  | Siemens | SQL36E65
MONTGOLFIER | E043 | CHAU | SS-2 | station CPCU Montgolfier/31-02-15 | Vanne 2 Voies retour échangeur n°2 | 1 | Chauffage |  | Siemens | SQL36E65
MONTGOLFIER | E044 | CHAU | SS-2 | station CPCU Montgolfier/31-02-15 | Vanne 2 Voies retour échangeur n°3 | 1 | Chauffage |  | Siemens | SQL36E65
MONTGOLFIER | E045 | CHAU | SS-2 | station CPCU Montgolfier/31-02-15 | Vanne 2 Voies retour échangeur n°4 | 1 | Chauffage |  | Siemens | SQL35
MONTGOLFIER | E046 | CHAU | SS-2 | station CPCU Montgolfier/31-02-15 | Vanne 2 Voies cascade échangeur n°1 | 1 | Chauffage |  | Samson | 3374-26
MONTGOLFIER | E047 | CHAU | SS-2 | station CPCU Montgolfier/31-02-15 | Vanne 2 Voies cascade échangeur n°2 | 1 | Chauffage |  | Samson | 3374-26
MONTGOLFIER | E048 | CHAU | SS-2 | station CPCU Montgolfier/31-02-15 | Vanne 2 Voies cascade échangeur n°3 | 1 | Chauffage |  | Samson | 3374-26
MONTGOLFIER | E049 | CHAU | SS-2 | station CPCU Montgolfier/31-02-15 | Vanne 2 Voies cascade échangeur n°4 | 1 | Chauffage |  | Siemens | SKB62
MONTGOLFIER | E050 | VEN | SS-2 | station CPCU Montgolfier/31-02-15 | Extracteur | 1 | Ventilation |  | France air | C250
MONTGOLFIER | E051 | CLIM | SS-2 | Laboratoire pyrométrie/34-02-03 | climatiseur eau perdu |  | Climatisation
MONTGOLFIER | E052 | VEN | SS-1 | /39-01-69 | Extracteur | 1 | Ventilation
MONTGOLFIER | E053 | VEN | SS-1 | TGBT/39-01-70 | Extracteur | 1 | Ventilation
MONTGOLFIER | E054 | CHAU | SS-1 | Sous-station 39-01-C1/39-01-61D | Chaudière électrique |  | Chauffage |  | Charot | 1904 Relax digital | 18KW | 2014
MONTGOLFIER | E055 | CFA | SS-1 | Sous-station 39-01-C1/39-01-61D | Ensemble de régulation |  | Chauffage |  | Siemens | RMH 760 |  | 2014
MONTGOLFIER | E056 | CHAU | SS-1 | Sous-station 39-01-C1/39-01-61D | Pompe de charge chaudière |  | Chauffage |  | Salmson | PRIUX HOME 40-25/100 |  | 2014
MONTGOLFIER | E057 | CHAU | SS-1 | Sous-station 39-01-C1/39-01-61D | Vanne 3x |  | Chauffage |  | Siemens | SQ565 |  | 2014
MONTGOLFIER | E058 | CHAU | SS-1 | Sous-station 39-01-C1/39-01-61D | Pompe de distribution |  | Chauffage |  | Grundfoss | UP5025-65 180 |  | 2014
MONTGOLFIER | E059 | CHAU | SS-1 | Sous-station 39-01-C1/39-01-61D | Vase d'expansion 4 bar | 1 | Chauffage |  | Zilmet |  |  | 2014
MONTGOLFIER | E060 | CHAU | SS-1 | Sous-station 39-01-C1/39-01-61D | Extracteur local air comprime | 1 | Chauffage
MONTGOLFIER | E061 | CHAU | SS-1 | Sous-station 39-01-C1/39-01-61D | Sous station de chauffage | 1 | Chauffage
MONTGOLFIER | E062 | CFO | SS-1 | Sous-station 39-01-C1/35-01-61D | Armoire électrique |  | Chauffage |  | commune a la CTA Archive et Atelier |  |  | 2014
MONTGOLFIER | E063 | CFA | SS-1 | Sous-station 39-01-C1/35-01-61D | Régulateurs + Extension | 1 | CTA archive et atelier |  | Siemens | Synco et RLV202 |  | 2014
MONTGOLFIER | E064 | CHAU | SS-1 | Sous-station 39-01-C1/35-01-61D | Coffret électrique extraction | 1 | Chauffage
MONTGOLFIER | E065 | CHAU | SS-1 | Sous-station 39-01-C1/35-01-61D | Soufflage local air comprimé | 1 | Chauffage
MONTGOLFIER | E066 | CHAU | SS-1 | Sous-station 39-01-C1/35-01-61D | Régulateur circuit de chauffage | 1 | Chauffage |  | Siemens | Synco
MONTGOLFIER | E069 | VEN | SS-1 | Galerie/39-01 | CTA Archive |  | Ventilation |  | LUWA | W21
MONTGOLFIER | E070 | VEN | SS-1 | Galerie/35-01 | CTA Atelier |  | Ventilation |  | LUWA | W21
MONTGOLFIER | E071 | CLIM | SS-1 | Galerie/35-01 | Split système |  | Climatisation |  | DAIKIN | R25DBV11B | Gaz R22 0,85Kg
MONTGOLFIER | E072 | CLIM | SS-1 | GTB/35-01-29 | Unité intérieur | 1 | Climatisation |  | DAIKIN
MONTGOLFIER | E073 | VEN | SS-1 | Galerie/35-01-27 | CTA | 1 | Ventilation |  | LUWA
MONTGOLFIER | E074 | PLB | SS-1 | Local grillagé/35-01 | Ballons ECS X2 | 1 | ECS
MONTGOLFIER | E075 | CLIM | SS-1 | CF négative/33-01- | évaporateur |  | Chambre froide
MONTGOLFIER | E076 | CLIM | SS-1 | CF Viande/33-01- | évaporateur |  | Chambre froide
MONTGOLFIER | E077 | CLIM | SS-1 | CF Fruits et légumes/33-01- | évaporateur |  | Chambre froide
MONTGOLFIER | E078 | CLIM | SS-1 | CF B.O.F/33-01- | évaporateur |  | Chambre froide
MONTGOLFIER | E079 | CLIM | SS-1 | Préparation froide/33-01- | évaporateur |  | Chambre froide
MONTGOLFIER | E080 | CLIM | SS-1 | Labo pâtisserie/33-01- | évaporateur |  | Chambre froide
MONTGOLFIER | E081 | CLIM | SS-1 | CF Préparation froide/33-01- | évaporateur |  | Chambre froide
MONTGOLFIER | E082 | CLIM | SS-1 | Galerie/33-01- | groupe de condensation CF négative |  | Chambre froide |  | ONDA |  | Gaz R404A 2,8Kg | 2009
MONTGOLFIER | E083 | CLIM | SS-1 | Galerie/33-01- | groupe de condensation CF Viande |  | Chambre froide |  | ONDA |  | Gaz R404A 2,8Kg | 2009
MONTGOLFIER | E084 | CLIM | SS-1 | Galerie/33-01- | groupe de condensation CF Fruits et légumes |  | Chambre froide |  | ONDA |  | Gaz R404A 2,8Kg | 2009
MONTGOLFIER | E085 | CLIM | SS-1 | Galerie/33-01- | groupe de condensation CF B.O.F |  | Chambre froide |  | ONDA |  | Gaz R404A 2,8Kg | 2009
MONTGOLFIER | E086 | CLIM | SS-1 | Galerie/33-01- | groupe de condensation Préparation froide |  | Chambre froide |  | ONDA |  | Gaz R404A 4,8Kg | 2009
MONTGOLFIER | E087 | CLIM | SS-1 | Galerie | groupe de condensation Labo pâtisserie |  | Chambre froide |  | ONDA |  | Gaz R404A 2,8Kg | 2009
MONTGOLFIER | E088 | CLIM | SS-1 | Galerie | groupe de condensation CF Préparation froide |  | Chambre froide |  | ONDA |  | Gaz R404A 1,9Kg | 2009
MONTGOLFIER | E089 | CFO | SS-1 | Galerie | compresseur Armoire pâtisserie |  | Chambre froide |  |  |  | Gaz R404A 1,2Kg | 2009
MONTGOLFIER | E090 | CLIM | SS-1 | Galerie | Coffret de régulation chambres froides |  | Chambre froide |  | Froid 91
MONTGOLFIER | E091 | CLIM | SS-1 | Galerie | jeu de vannes electro-motorisees |  | Chambre froide
MONTGOLFIER | E092 | CLIM | SS-1 | Galerie | groupe de pompage et échangeur |  | Chambre froide
MONTGOLFIER | E093 | CLIM | SS-1 | Galerie | Disconnecteur type BA | 1 | Chambre froide
MONTGOLFIER | E094 | CLIM | SS-1 | Galerie | Electrovanne GAZ | 1 | Chambre froide |  | Johnson controls
MONTGOLFIER | E095 | CLIM | SS-1 | Galerie | Pot d'introduction de clycol | 1 | Chambre froide
MONTGOLFIER | E096 | CLIM | SS-1 | dry cooler | dry cooler en terrasee du bâtiment 34 |  | Chambre froide
MONTGOLFIER | E097 | PLB | SS-1 | Adoucisseur | Adoucisseur coté ballon ECS | 1 | ECS |  | PWG | Q-1354-A9PWG 103L |  | 2014
MONTGOLFIER | E098 | PLB | SS-1 | Adoucisseur | Pompe de bouclage | 1 | ECS |  | Salmson | NSB25-20B |  | 2014
MONTGOLFIER | E099 | PLB | SS-1 | Galerie | Pompe de relevage | 1 | Pompe de relevage |  | Salmson | SV0205-0.75T4
MONTGOLFIER | E100 | CHAU | SS-1 | Galerie | Pompe double chauffage | 1 | Chauffage |  | Salmson | sirius D32-60
MONTGOLFIER | E101 | CHAU | SS-1 | Galerie | V3V Chauffage | 1 | Chauffage |  | Siemens | SQS35.00
MONTGOLFIER | E102 | CFA | SS-1 | Galerie | Régulateurs RVL | 1 | Chauffage |  | Siemens | RVL 470
MONTGOLFIER | E103 | CHAU | SS-1 | Galerie | Pompe double chauffage | 1 | Chauffage |  | Salmson | BMCXL2050-T4
MONTGOLFIER | E104 | CHAU | SS-1 | Galerie | V3V Chauffage | 1 | Chauffage |  | Siemens | SQS35.00
MONTGOLFIER | E105 | CHAU | SS-1 | Chauffage SS-1 | Sous station de chauffage poste 4C | 1 | Chauffage
MONTGOLFIER | E106 | VEN | SS-1 | Atelier | CTA Atelier de soudure | 1 | Ventilation |  | Hydronic | CCM20
MONTGOLFIER | E107 | CHAU | R+4 | Circulation R+4 | Sous station de chauffage | 1 | Chauffage
MONTGOLFIER | E108 | VEN | R+4 | Comble R+4 | Caisson d'extraction |  | Ventilation |  | France Air | ECM 500
MONTGOLFIER | E109 | VEN | R+4 | Comble R+4 | Caisson de soufflage avec batterie elec |  | Ventilation |  | France Air | ECM 500
MONTGOLFIER | E110 | VEN | R+4 | Comble R+4 | Coffret de ventilation |  | Ventilation
MONTGOLFIER | E111 | CHAU | R+4 | Chauffage R+4 | Sous station de chauffage | 1 | Chauffage
MONTGOLFIER | E112 | CHAU | R+3 | Sous-station 35-3-C2 | 1 chaudière électrique CHAROT modèle RELAX DIGITAL |  | Chauffage |  | CHAROT | RELAX DIGITAL
MONTGOLFIER | E113 | CFA | R+3 | Sous-station 35-3-C2 | Régulateurs |  | Chauffage |  | SIEMENS | RMH 760
MONTGOLFIER | E114 | CHAU | R+3 | Sous-station 35-3-C2 | Pompe de charge chaudière SALMSON PRIUX HOME 40-25/100 |  | Chauffage |  | SALMSON | PRIUX HOME 40-25/100
MONTGOLFIER | E115 | CHAU | R+3 | Sous-station 35-3-C2 | Vanne 3V SIEMENS SQ565 |  | Chauffage |  | SIEMENS | SQ565
MONTGOLFIER | E116 | CHAU | R+3 | Sous-station 35-3-C2 | Pompe de distribution GRUNDFOSS UP5025-65 180 |  | Chauffage |  | GRUNDFOSS | UP5025-65 180
MONTGOLFIER | E117 | CHAU | R+3 | Chauffage R+3 | Sous station de chauffage | 1 | Chauffage
MONTGOLFIER | E118 | CLIM | R+3 | salle serveur R+3 | Unité intérieur |  | Climatisation |  | Mitsubishi electric
MONTGOLFIER | E119 | CHAU | R+3 | Chauffage R+3 | Sous station de chauffage | 1 | Chauffage
MONTGOLFIER | E120 | VEN | R+3 | CTA Escalier 3eme | CTA Amphi 3 |  | Ventilation |  | Hydronic | CCM 125
MONTGOLFIER | E121 | VEN | R+3 | CTA Escalier 3eme | V3V EC et EG |  | Ventilation |  | Siemens | SQS65
MONTGOLFIER | E122 | CFO | R+3 | CTA Escalier 3eme | Armoire de commande CTA Amphi 3 |  | Ventilation
MONTGOLFIER | E123 | CLIM | R+4 | Comble R+4 | groupe froid amphi 3 |  | Climatisation |  | Lennox | EAC0672SKHN | Gaz R407C 17,6Kg | 2004
MONTGOLFIER | E124 | VEN | R+4 | Comble R+4 | Extracteur | 1 | Ventilation
MONTGOLFIER | E125 | CLIM | R+4 | Comble R+4 | Split systems x2 pour bur 31-4-02 et 03 | 1 | Climatisation |  | Carrier | 38GL2M24G | Gaz R410A
MONTGOLFIER | E126 | CHAU | R+4 | Chauffage R+4 | Sous station de chauffage | 1 | Chauffage
MONTGOLFIER | E127 | CLIM | R+4 | Bureaux R+4 | Cassette de clim bur 2 et 2A | 1 | Climatisation |  | Carrier
MONTGOLFIER | E128 | CLIM | R+4 | Bureaux R+4 | Cassette de clim 3 et 3A | 1 | Climatisation |  | Carrier
MONTGOLFIER | E129 | CLIM | R+4 | Labo | Cassette de clim | 1 | Climatisation |  | DAIKIN |  |  | 2008
MONTGOLFIER | E130 | CLIM | R+4 | Entre toiture | Split System | 1 | Climatisation |  | DAIKIN | RZQ125B8W1B | Gaz R410A 4,3Kg | 2008
MONTGOLFIER | E131 | VEN | R+4 | Circulation R+4 | CTA labo X2 | 1 | Ventilation |  | CIAT
MONTGOLFIER | E132 | VEN | R+4 | Circulation R+4 | Coffret de commande | 1 | Ventilation
MONTGOLFIER | E133 | VEN | R+4 | Circulation R+4 | CTA labo X2 | 1 | Ventilation |  | CIAT
MONTGOLFIER | E134 | VEN | R+4 | Circulation R+4 | Coffret de commande | 1 | Ventilation
MONTGOLFIER | E135 | VEN | R+4 | Circulation R+4 | CTA labo X2 | 1 | Ventilation |  | CIAT
MONTGOLFIER | E136 | VEN | R+4 | Circulation R+4 | Coffret de commande | 1 | Ventilation
MONTGOLFIER | E137 | VEN | R+4 | Circulation R+4 | CTA labo | 1 | Ventilation |  | CIAT
MONTGOLFIER | E138 | VEN | R+4 | Circulation R+4 | Coffret de commande | 1 | Ventilation
MONTGOLFIER | E141 | VEN | R+4 | Circulation R+4 | CTA labo | 1 | Ventilation |  | CIAT
MONTGOLFIER | E142 | VEN | R+4 | Circulation R+4 | Coffret de commande | 1 | Ventilation
MONTGOLFIER | E143 | VEN | R+4 | Circulation R+4 | CTA labo X2 | 1 | Ventilation |  | CIAT
MONTGOLFIER | E144 | VEN | R+4 | Circulation R+4 | Coffret de commande | 1 | Ventilation
MONTGOLFIER | E145 | VEN | R+4 | Comble R+4 | CTA Electrochimie industrielle |  | Ventilation |  | Wesper
MONTGOLFIER | E146 | VEN | R+4 | Comble R+4 | CTA Electrochimie industrielle |  | Ventilation |  | Hidronic
MONTGOLFIER | E148 | VEN | R+4 | Comble R+4 | CTA | 1 | Ventilation |  | Wesper | WTA 20.D
MONTGOLFIER | E149 | CLIM | R+4 | Comble R+4 | Unité intérieur de climatisation | 1 | Climatisation |  | Airwell
MONTGOLFIER | E150 | CLIM | R+4 | Comble R+4 | Split system pour clim bur 39-4-52 | 1 | Climatisation |  | Airwell
MONTGOLFIER | E151 | VEN | R+4 | Comble R+4 | Extracteur X3 | 1 | Ventilation
MONTGOLFIER | E152 | CHAU | R+4 | Chauffage R+4 | Sous station de chauffage 1C4 | 1 | Chauffage
MONTGOLFIER | E153 | CHAU | R+4 | Chauffage R+4 | Sous station chauffage | 1 | Chauffage
MONTGOLFIER | E154 | VEN | R+2 | CTA R+2 | CTA Amphi 2 |  | Ventilation |  | Euroclima HS-100
MONTGOLFIER | E155 | CFO | R+2 | CTA R+2 | Armoire de commande CTA Amphi 2 | 1 | Ventilation
MONTGOLFIER | E156 | CHAU | R+2 | CTA R+2 | Sous station de chauffage | 1 | Chauffage
MONTGOLFIER | E157 | VEN | R+2 | sous Amphi | extracteur Amphi 2 | 1 | Ventilation |  | LUWA
MONTGOLFIER | E158 | CLIM | R+4 | Entre toiture | Split systèms | 1 | Climatisation |  | Carrier | 38BC-0120 | Gaz R410A | 2005
MONTGOLFIER | E159 | CLIM | R+4 | Entre toiture | Split systèms | 1 | Climatisation |  | Airwell | GCN24 RC 410 | Gaz R410A | 2005
MONTGOLFIER | E160 | CLIM | R+4 | Stockage | Unité intérieur | 1 | Climatisation |  |  |  |  | 2005
MONTGOLFIER | E161 | CLIM | R+4 | Stockage | Unité intérieur | 1 | Climatisation |  |  |  |  | 2005
MONTGOLFIER | E162 | CHAU | R+1 | Chauffage R+1 | Sous station de chauffage 1C | 1 | Chauffage
MONTGOLFIER | E163 | CLIM | R+1 | Salle serveur R+1 | unité intérieur salle serveurs | 1 | Climatisation |  | Hitachi |  |  | 2014
MONTGOLFIER | E164 | CLIM | R+4 | Comble R+4 | Split system pour clim salle serveurs 1er étage | 1 | Climatisation |  | Hitachi | RAS-3HVNC1 | Gaz R410A 1,9Kg | 2014
MONTGOLFIER | E165 | CHAU | R+1 | Chauffage R+1 | Sous station de chauffage 4C passage par salle serveurs | 1 | Chauffage
MONTGOLFIER | E166 | VEN | R+1 | Circulation R+1 | CTA Amphi 1 |  | Ventilation
MONTGOLFIER | E167 | CFO | R+1 | Chauffage R+1 | Armoire de commande |  | Ventilation
MONTGOLFIER | E168 | CHAU | R+1 | Chauffage R+1 | sous station de chauffage 2C |  | Chauffage
MONTGOLFIER | E169 | CHAU | R+1 | WC H | sous station de chauffage |  | Chauffage
MONTGOLFIER | E170 | CLIM | R+1 | salle informatiques | unité intérieur |  | Climatisation
MONTGOLFIER | E171 | CLIM | R+1 | salle informatiques | unité intérieur |  | Climatisation
MONTGOLFIER | E172 | CLIM | R+1 | Circulation R+1 | unité extérieur x2 dans gaine en faux plafond |  | Climatisation
MONTGOLFIER | E173 | VEN | R+1 | Circulation R+1 | extracteur dans gaine en faux plafond |  | Ventilation
MONTGOLFIER | E174 | VEN | R+1 | Circulation R+1 | Extracteur |  | Ventilation |  |  |  | Gaine en faux plafond
MONTGOLFIER | E175 | VEN | R+1 | Circulation R+1 | extracteur dans gaine en faux plafond |  | Ventilation
MONTGOLFIER | E176 | CFO | R+1 | Circulation R+1 | Armoire de commande dans faux plafond | 1 | Ventilation
MONTGOLFIER | E177 | VEN | RDC | Plonge | extracteur |  | Ventilation
MONTGOLFIER | E178 | VEN | RDC | cuisine hotte cuisson | hotte |  | Hotte de cuisson
MONTGOLFIER | E179 | VEN | RDC | cuisine hotte four | hotte |  | Hotte de cuisson
MONTGOLFIER | E180 | VEN | RDC | cuisine hotte grillade | hotte |  | Hotte de cuisson
MONTGOLFIER | E181 | VEN | RDC | Circulation R -1 | Bac à graisse |  | Plomberie
MONTGOLFIER | E182 | VEN | RDC | Circulation R -1 | Bac à fécule |  | Plomberie
MONTGOLFIER | E183 | VEN | RDC | cuisine hotte mezzanine | hotte |  | Hotte de cuisson
MONTGOLFIER | E184 | VEN | RDC | CTA Cafétéria | CTA Cafeteria |  | Ventilation
MONTGOLFIER | E185 | CFO | RDC | CTA Cafétéria | Armoire de commande | 1 | Ventilation
MONTGOLFIER | E186 | VEN | RDC | Laboratoire d'informatique | Cta |  | Ventilation
MONTGOLFIER | E187 | VEN | RDC | Laboratoire d'informatique | Coffret de commande |  | Ventilation
MONTGOLFIER | E188 | CLIM | RDC | Bureaux RDC | Cassettes |  | Climatisation
MONTGOLFIER | E189 | CLIM | RDC | Terrasse | Unité extérieur |  | Climatisation
MONTGOLFIER | E191 | CLIM | RDC | Bureaux RDC | Cassettes 2 tubes + résistances |  | Climatisation
MONTGOLFIER | E192 | CHAU | SS-2 | station CPCU Montgolfier/31-02-15 | Armoires électriques | 1 | Chauffage
MONTGOLFIER | E190 | VEN | R+4 | Ventilation/Proche SST3C4 | Extracteur | 1 | Ventilation |  | France Air
MONTGOLFIER | E193 | VEN | R+4 | Ventilation/Proche SST3C4 | Extracteur | 1 | Ventilation |  | France Air
MONTGOLFIER | E194 | CLIM | SS-1 | Galerie | Groupe de condensation armoire pâtisserie | 1 | Chambre froide |  | ONDA |  | Gaz R404A 2,8Kg | 2009
MONTGOLFIER | E195 | VEN | R+1 | Sous Amphi1 | Extracteur amphi 1 (x2) |  | Ventilation
RESERVES MUSEE | E001 | CLIM | Ext | Fosse | Dry-Cooler | 1 | Refroidissement groupe froid |  | SEARLE | MDR 255-12 P300KW
RESERVES MUSEE | E002 | CFA | Ext | Fosse | Régulateur | 1 | Régulation dry-cooler |  | WaterMaster | 4zone
RESERVES MUSEE | E003 | CFO | Ext | Fosse | Armoire électrique | 1 | Alimentation électrique et commande
RESERVES MUSEE | E004 | VEN | RDC | Bureau agent | Ventilo-convecteur plafond |  | Ventilation |  | AERMEC | FCZ
RESERVES MUSEE | E005 | VEN | RDC | Bureau agent 26 | Ventilo-convecteur plafond |  | Ventilation |  | AERMEC | FCZ
RESERVES MUSEE | E006 | VEN | RDC | Bureaux | Ventilo-convecteur plafond |  | Ventilation |  | AERMEC | FCZ
RESERVES MUSEE | E007 | VEN | RDC | Bureaux | Ventilo-convecteur plafond |  | Ventilation |  | AERMEC | FCZ
RESERVES MUSEE | E008 | VEN | RDC | Bureaux chercheurs | Ventilo-convecteur plafond |  | Ventilation |  | AERMEC | FCZ
RESERVES MUSEE | E009 | VEN | RDC | Bureaux chercheurs | Ventilo-convecteur plafond |  | Ventilation |  | AERMEC | FCZ
RESERVES MUSEE | E010 | VEN | RDC | Cabine peinture | Ventilo-convecteur plafond |  | Ventilation |  | AERMEC | FCZ
RESERVES MUSEE | E011 | VEN | RDC | Cabine peinture | Extracteur |  | Ventilation
RESERVES MUSEE | E012 | VEN | RDC | Circulation | Ventilo-convecteur plafond |  | Ventilation |  | AERMEC | FCZ
RESERVES MUSEE | E013 | VEN | RDC | Circulation | Ventilo-convecteur plafond |  | Ventilation |  | AERMEC | FCZ
RESERVES MUSEE | E014 | VEN | RDC | Décontamination | Ventilo-convecteur plafond |  | Ventilation |  | AERMEC | FCZ
RESERVES MUSEE | E015 | VEN | RDC | Décontamination | Extracteur en plafond | 1 | Ventilation
RESERVES MUSEE | E016 | VEN | RDC | Décontamination | Extracteur en plafond | 1 | Ventilation
RESERVES MUSEE | E017 | VEN | RDC | Décontamination | Extracteur en plafond | 1 | Ventilation
RESERVES MUSEE | E018 | VEN | RDC | Décontamination | Extracteur en plafond | 1 | Ventilation
RESERVES MUSEE | E019 | VEN | RDC | Démontage remontage | Ventilo-convecteur plafond |  | Ventilation |  | AERMEC | FCZ
RESERVES MUSEE | E020 | VEN | RDC | Démontage remontage | Ventilo-convecteur plafond |  | Ventilation |  | AERMEC | FCZ
E021
RESERVES MUSEE | E022 | PLB | RDC | Extérieur | Compteurs EdV | 3 | Comptage alimentation générale
RESERVES MUSEE | E023 | VEN | RDC | Laboratoire chimie | Ventilo-convecteur plafond |  | Ventilation |  | AERMEC | FCZ
RESERVES MUSEE | E024 | VEN | RDC | Mécanique | Ventilo-convecteur plafond |  | Ventilation |  | AERMEC | FCZ
RESERVES MUSEE | E025 | VEN | RDC | Menuiserie | Ventilo-convecteur plafond |  | Ventilation |  | AERMEC | FCZ
RESERVES MUSEE | E026 | VEN | RDC | Métallerie | Ventilo-convecteur plafond |  | Ventilation |  | AERMEC | FCZ
RESERVES MUSEE | E027 | CFO | RDC | Mezzanine | Armoire de commande et de protection extracteurs | 1 | Alimentation électrique
RESERVES MUSEE | E028 | VEN | RDC | Mezzanine | Extracteur VEE 07 | 1 | Ventilation |  | ALDES | VEC 321 B
RESERVES MUSEE | E029 | VEN | RDC | Mezzanine | Extracteur | 1 | Ventilation |  | ALDES | TVEC 201 B
RESERVES MUSEE | E030 | VEN | RDC | Mezzanine | Extracteur VEE 11 | 1 | Ventilation |  | ALDES | VEC 240
RESERVES MUSEE | E031 | VEN | RDC | Mezzanine | Extracteur VEE 12 | 1 | Ventilation |  | ALDES | VEC 240
RESERVES MUSEE | E032 | VEN | RDC | Mezzanine | Extracteur en plafond | 1 | Ventilation |  | ALDES | VEC 240
RESERVES MUSEE | E033 | VEN | RDC | Régie lab | Ventilo-convecteur plafond |  | Ventilation |  | AERMEC | FCZ
RESERVES MUSEE | E034 | VEN | RDC | Responsable ateliers | Ventilo-convecteur plafond |  | Ventilation |  | AERMEC | FCZ
RESERVES MUSEE | E035 | VEN | RDC | Responsable réserves | Ventilo-convecteur plafond |  | Ventilation |  | AERMEC | FCZ
RESERVES MUSEE | E036 | VEN | RDC | Responsable réserves | Ventilo-convecteur plafond |  | Ventilation |  | AERMEC | FCZ
RESERVES MUSEE | E037 | VEN | RDC | SAS quarantaine | Ventilo-convecteur plafond |  | Ventilation |  | AERMEC | FCZ
RESERVES MUSEE | E038 | VEN | RDC | Stock matériel | Ventilo-convecteur plafond |  | Ventilation |  | AERMEC | FCZ
RESERVES MUSEE | E039 | VEN | RDC | Stock matériel | Ventilo-convecteur plafond |  | Ventilation |  | AERMEC | FCZ
RESERVES MUSEE | E040 | VEN | RDC | Stock matériel | Ventilo-convecteur plafond |  | Ventilation |  | AERMEC | FCZ
RESERVES MUSEE | E041 | VEN | RDC | Studio photos | Ventilo-convecteur plafond |  | Ventilation |  | AERMEC | FCZ
RESERVES MUSEE | E042 | PLB | RDC | Traitement de surface | Osmoseur |  | process |  | ELGA | Purelab Prima | + cuve
RESERVES MUSEE | E043 | PLB | RDC | Traitement de surface | Pompe osmoseur |  | process |  | GRUNDFOSS | MQ
RESERVES MUSEE | E044 | VEN | RDC | Traitement de surface | Ventilo-convecteur plafond |  | Ventilation |  | AERMEC | FCZ
RESERVES MUSEE | E045 | VEN | RDC | Traitement de surface | Ventilo-convecteur plafond |  | Ventilation |  | AERMEC | FCZ
RESERVES MUSEE | E046 | CHAU | RDC | Zone réserve 2 | Nourrices plancher | 4 | Chauffage et rafrachissement des locaux |  | ?
RESERVES MUSEE | E047 | VEN | RDC | Zone réserve 2 | Rabatteurs | 1 | Ventilation
RESERVES MUSEE | E048 | CFA | S/sol | Chaufferie | Régulateur | 1 | Régulation |  | JOHNSON CONTROLS | METASYS
RESERVES MUSEE | E049 | CFO | S/sol | Chaufferie | Armoire de commande régulation et de protection | 1 | Alimentation électrique
RESERVES MUSEE | E050 | CHAU | S/sol | Chaufferie | Echangeur |  | Production chaud |  | SAKKARAH 95°c 10 Bars | A230800066
RESERVES MUSEE | E051 | CHAU | S/sol | Chaufferie | Chaudière Gaz n° 2 |  | Production eau chaudes |  | De Detriche |  | Site repris en sous-station en 2022. A titre informatif la Chaudière sera à déposer. Evolution du périmètre des prestations de maintenance : uniquement l'exploitaiton du poste de mélange.
RESERVES MUSEE | E052 | CHAU | S/sol | Chaufferie | Pompe circulateur double |  | Distribution eau chaude |  | Grunfos | MAGNA 3 D 32-120 F 220
RESERVES MUSEE | E053 | CHAU | S/sol | Chaufferie | Lot de 2 vase d'expansions de 140L |  | Distribution eau chaude |  | FLAMCO | FLEXCON 140/3,0
RESERVES MUSEE | E054 | CHAU | S/sol | Chaufferie | Dispositif de purge |  | Distribution eau chaude
RESERVES MUSEE | E055 | CHAU | S/sol | Chaufferie | Pompe jumelée départ eau chaude circuit CTA | 1 | Distribution eau chaude |  | WILO | DOP 65/160r
RESERVES MUSEE | E056 | CHAU | S/sol | Chaufferie | Echangeur préparateur ECS | 1 | Distribution eau chaude |  | URANUS | UJS.10
RESERVES MUSEE | E057 | CHAU | S/sol | Chaufferie | Pompe jumelée primaire préparateur ECS | 1 | Distribution eau chaude |  | GRUNDFOS | UPSD 32-80 F
RESERVES MUSEE | E058 | CHAU | S/sol | Chaufferie | V3V préparateur ECS | 1 | Distribution eau chaude |  | LANDIS & GYR | SQS35.03
RESERVES MUSEE | E059 | CHAU | S/sol | Chaufferie | Pompe jumelée secondaire préparateur ECS | 1 | Distribution eau chaude |  | GRUNDFOS | UPSD 32-80 F
RESERVES MUSEE | E060 | CHAU | S/sol | Chaufferie | Traitement d'eau |  | Distribution eau chaude |  | GRUNDFOS | DDE
RESERVES MUSEE | E061 | CHAU | S/sol | Chaufferie | Ballon ECS |  | Distribution eau chaude
RESERVES MUSEE | E062 | CHAU | S/sol | Chaufferie | Pompe de bouclage ECS |  | Distribution eau chaude |  | WILO | RS 25/60 r
RESERVES MUSEE | E063 | SEC | S/sol | Chaufferie | Centrale de détection Gaz |  | Distribution eau chaude |  | DISTALARM | 115A
RESERVES MUSEE | E064 | CHAU | S/sol | Circulation | Batteries EC terminales CTA | 2 | Chauffage des locaux
RESERVES MUSEE | E065 | VEN | S/sol | Circulation | Lot de 2 vannes 3 voies pour batteries terminales | 1 | Ventilation |  | JOHNSON CONTROLS | VA7450-1001
RESERVES MUSEE | E066 | CFO | S/sol | Compresseurs | Coffret de commande et de protection |  | Alimentation électrique
RESERVES MUSEE | E067 | PLB | S/sol | Compresseurs | Compresseur |  | Production air comprime |  | MANNESMANN DEMAC | SPRINT 010
RESERVES MUSEE | E068 | PLB | S/sol | Compresseurs | Réservoir | 1 | Production air comprime |  | 500L
RESERVES MUSEE | E069 | PLB | S/sol | Compresseurs | Sécheur d'air comprimé | 1 | Production air comprime |  | PARTENAIR | ACT 12
RESERVES MUSEE | E070 | CFA | S/sol | CTA | Régulateurs | 1 | régulation |  | JOHNSON CONTROLS | METASYS IOM2721
RESERVES MUSEE | E071 | CFO | S/sol | CTA | Armoire de commande et de protection | 1 | Alimentation électrique
RESERVES MUSEE | E072 | VEN | S/sol | CTA | CTA 1 |  | Ventilation |  | TUVACO | CCV34-50 _ 9900m3/h
RESERVES MUSEE | E073 | VEN | S/sol | CTA | V3V Batterie chaude CTA1 |  | Ventilation |  | JOHNSON CONTROLS | VA7242-1001
RESERVES MUSEE | E074 | VEN | S/sol | CTA | V3V Batterie EG CTA1 |  | Ventilation |  | JOHNSON CONTROLS | VA8710-GGA-11
RESERVES MUSEE | E075 | VEN | S/sol | CTA | CTA 2 |  | Ventilation |  | TUVACO | CCV34-50 _ 9900m3/h
RESERVES MUSEE | E076 | VEN | S/sol | CTA | V3V Batterie chaude CTA2 |  | Ventilation |  | JOHNSON CONTROLS | VA7202-1001
RESERVES MUSEE | E077 | PLB | S/sol | Fosse de relevage | Lot de 2 pompes de relevages | 1 | Ventilation
RESERVES MUSEE | E078 | VEN | S/sol | Fosse de relevage | Lot de 2 extracteurs | 1 | Ventilation
RESERVES MUSEE | E079 | CLIM | S/sol | Groupe froid | Groupe froid |  | Production froid |  | CLIMAVENETA | NECS-W/1004 B Pfr 240KW Gaz R410 2X13,4kg |  | 2015
RESERVES MUSEE | E080 | CFO | S/sol | Groupe froid | Armoire électrique pompes | 1 | Alimentation électrique et commande
RESERVES MUSEE | E081 | CFO | S/sol | Groupe froid | Armoire de commande et de protection | 1 | Alimentation électrique
RESERVES MUSEE | E082 | CFA | S/sol | Groupe froid | Régulateur et régulateur condenseur | 1 | régulation |  | JOHNSON CONTROLS-STAEFA CONTROL | METASYS - RDK222
RESERVES MUSEE | E083 | CHAU | S/sol | Groupe froid | 2 Vannes 2 voies aller et retour panneaux de sol ss circuit chaud | 2 | circulation eau glacée |  | JOHNSON CONTROLS | 9116-1GC-1N
RESERVES MUSEE | E084 | CHAU | S/sol | Groupe froid | 2 Vannes 2 voies aller et retour panneaux de sol rdc circuit chaud | 2 | circulation eau glacée |  | JOHNSON CONTROLS | 9116-1GC-1N
RESERVES MUSEE | E085 | CLIM | S/sol | Groupe froid | Pompe jumelée circuit aéroréfrigérant n°3 | 1 | circulation eau glycolée |  | KSB | ETLZ080-080-250/59,3m3/h |  | 2016
RESERVES MUSEE | E086 | CLIM | S/sol | Groupe froid | Vanne 3 voies circuit aéroréfrigérant | 1 | circulation eau glycolée |  | JOHNSON CONTROLS | RA-3003-7614
RESERVES MUSEE | E087 | CLIM | S/sol | Groupe froid | Pompe jumelée n°5 | 1 | circulation eau glacée |  | KSB | CALIO Z50-120 PN6/109,4m3/h
RESERVES MUSEE | E088 | CLIM | S/sol | Groupe froid | Pompe jumelée n°6 | 1 | circulation eau glacée |  | KSB | PDRV2-002K20M |  | 2016
RESERVES MUSEE | E089 | CLIM | S/sol | Groupe froid | Pompe jumelée n°7 | 1 | circulation eau glacée |  | WILO | TOP-SD40/10
RESERVES MUSEE | E090 | CLIM | S/sol | Groupe froid | Pompe jumelée n°9 | 1 | circulation eau glacée |  | SALMSON | PRIUX MASTER D32-55
RESERVES MUSEE | E091 | CLIM | S/sol | Groupe froid | Pompe jumelée n°10 | 1 | circulation eau glacée |  | WILO | DDS 32/80 R/3,5m3/h
RESERVES MUSEE | E092 | CLIM | S/sol | Groupe froid | Pompe jumelée circuit évaporateur n°4 | 1 | circulation eau glacée |  | KSB | ETLZ065-065-160/45m3/h |  | 2016
RESERVES MUSEE | E093 | CLIM | S/sol | Groupe froid | Vannes 3 voies panneaux de sol ss circuit chaud | 1 | circulation eau glacée |  | JOHNSON CONTROLS | VA-7700
RESERVES MUSEE | E094 | CLIM | S/sol | Groupe froid | Vannes 3 voies panneaux de sol rdc circuit chaud | 1 | circulation eau glacée |  | JOHNSON CONTROLS | VA-7100
RESERVES MUSEE | E095 | CLIM | S/sol | Groupe froid | Echangeur EG panneaux de sol rdc | 1 | circulation eau glacée |  | BARRIQUAND | VFX6 P28KW
RESERVES MUSEE | E096 | CLIM | S/sol | Groupe froid | Echangeur EG panneaux de sol ss | 1 | circulation eau glacée |  | BARRIQUAND | VFX6 P28KW
RESERVES MUSEE | E097 | CLIM | S/sol | Groupe froid | Lot de 4 Vannes 2 voies circuit eau glacée | 1 | circulation eau glacée |  | JOHNSON CONTROLS | 9116-1GC-1N
RESERVES MUSEE | E098 | CLIM | S/sol | Groupe froid | Vanne 3 voies eau glacée n°31 | 2 | circulation eau glacée |  | JOHNSON CONTROLS | VA-7700
RESERVES MUSEE | E099 | CLIM | S/sol | Groupe froid | Vanne 3 voies eau glacée n°32 | 2 | circulation eau glacée |  | JOHNSON CONTROLS | VA-7700
RESERVES MUSEE | E100 | CLIM | S/sol | Groupe froid | Bâche tampon eau glacée |  | circulation eau glacée |  | CHAROT | 3067- 2000L |  | 2017
RESERVES MUSEE | E101 | CLIM | S/sol | Groupe froid | Vase d'expansion 1 |  | circulation eau glacée |  | ZILMET |  |  | 1994
RESERVES MUSEE | E102 | CLIM | S/sol | Groupe froid | Vase d'expansion 2 |  | circulation eau glacée |  | ZILMET |  |  | 1994
RESERVES MUSEE | E103 | CLIM | S/sol | Groupe froid | Adoucisseur |  | circulation eau glacée |  | PARMO | 6000/7000
RESERVES MUSEE | E104 | CLIM | S/sol | Groupe froid | Traitement d'eau |  | circulation eau glacée |  | JESOC
RESERVES MUSEE | E105 | CLIM | S/sol | Groupe froid | Bâche eau glycolée de 1m3 avec sa pompe |  | Réservoir eau glycolée |  | TALLAS | G100 M
RESERVES MUSEE | E106 | PLB | S/sol | Groupe froid | Disconnecteur type BA |  | circulation eau glacée |  | KIWA
RESERVES MUSEE | E107 | PLB | S/sol | Groupe froid | Compteurs | 2 | Comptage d'eau |  | Sappel
RESERVES MUSEE | E108 | PLB | S/sol | Groupe froid | Filtre |  | Filtration eau |  | ? | ?
RESERVES MUSEE | E109 | CFO | S/sol | SAS Chaufferie | Boitier de coupure électrique extérieur |  | Alimentation électrique
RESERVES MUSEE | E110 | CFO | S/sol | SAS Chaufferie | Coffret de commande et de protection extracteurs | 1 | Distribution eau chaude
RESERVES MUSEE | E111 | CHAU | S/sol | SAS Chaufferie | Humidificateur | 1 | Humidificateur |  | HUMIDICLEAN | HC 6000
RESERVES MUSEE | E112 | VEN | S/sol | Stock matériaux | Extracteur | 1 | Ventilation |  | ALDES | VEC 271 A _ 370W
RESERVES MUSEE | E113 | CHAU | S/sol | Zone réserve 1 | Nourrices plancher | 2 | Chauffage et rafrachissement des locaux |  | ?
RESERVES MUSEE | E114 | VEN | S/sol | Zone réserve 1 | Rabatteurs | 1 | Ventilation
SAINT MARTIN | E001 | CHAU | SS-1 | 4-01-21 / Chaufferie des Ormes | Echangeur n° 1 |  | Production chauffage |  | Collard | EV300/17
SAINT MARTIN | E002 | CHAU | SS-1 | 4-01-21 / Chaufferie des Ormes | Vanne 3 voies échangeur n° 1 | 1 | Production chauffage |  | SIEMENS | SKB62/F
SAINT MARTIN | E003 | CHAU | SS-1 | 4-01-21 / Chaufferie des Ormes | Echangeur n° 2 |  | Production chauffage |  | Collard | EV300/17
SAINT MARTIN | E004 | CHAU | SS-1 | 4-01-21 / Chaufferie des Ormes | Vanne 3 voies échangeur n° 2 | 1 | Production chauffage |  | SIEMENS | SKB62/F
SAINT MARTIN | E005 | CHAU | SS-1 | 4-01-21 / Chaufferie des Ormes | Vanne 2 voies arrivée vapeur | 1 | Production chauffage |  | SCS | Magnetc M3P66F
SAINT MARTIN | E006 | CHAU | SS-1 | 4-01-21 / Chaufferie des Ormes | Système de récupération condensat | 1 | Production chauffage
SAINT MARTIN | E007 | CHAU | SS-1 | 4-01-21 / Chaufferie des Ormes | Régulation de température d'eau chaude |  | Production chauffage
SAINT MARTIN | E008 | CHAU | SS-1 | 4-01-21 / Chaufferie des Ormes | Régulation de pression départ chaufferie |  | Production chauffage
SAINT MARTIN | E009 | CHAU | SS-1 | 4-01-21 / Chaufferie des Ormes | Maintien de pression |  | Production chauffage |  | Collard | 30-DOUBLE
SAINT MARTIN | E010 | CHAU | SS-1 | 4-01-21 / Chaufferie des Ormes | Pompes de relevages |  | Pompes de relevages |  | SALMSON
SAINT MARTIN | E011 | CHAU | SS-1 | 4-01-21 / Chaufferie des Ormes | Pompe de distribution chauffage |  | Distribution chauffage |  | SALMSON | BM-JRB2109-7,5
SAINT MARTIN | E012 | CHAU | SS-1 | 4-01-21 / Chaufferie des Ormes | Pompe de distribution chauffage |  | Distribution chauffage |  | SALMSON | BM-JRB2109-7,5
SAINT MARTIN | E013 | CHAU | SS-1 | 4-01-21 / Chaufferie des Ormes | Pompe de distribution chauffage |  | Distribution chauffage |  | SALMSON | BM-JRB2109-7,5
SAINT MARTIN | E014 | VEN | SS-1 | 4-01-21 / Chaufferie des Ormes | Extracteur |  | Extraction |  | France AIR | Modulys DP 10/10
SAINT MARTIN | E015 | CFO | SS-1 | 4-01-21 / Chaufferie des Ormes | Armoire Electrique de commande et protection |  | Armoire Electrique
SAINT MARTIN | E016 | VEN | R+1 | 4-1-10 / CTA Amphi A | CTA Amphi A |  | Ventilation |  | Airchal industries | SM 20X20
SAINT MARTIN | E017 | CFA | R+1 | 4-1-10 / CTA Amphi A | Régulateur CTA Amphi A | 1 | Régulation |  | SIEMENS | Synco
SAINT MARTIN | E018 | CHAU | SS-1 | 4-01-10B / ss-stat accès 4 | Pompe jumelée circuit chauffage |  | Distribution chauffage |  | GRUNDFOS | UPC 65-60
SAINT MARTIN | E019 | CHAU | SS-1 | 4-01-10B / ss-stat accès 4 | Vanne 3 voies |  | Distribution chauffage |  | SCS | SQL33
SAINT MARTIN | E020 | CHAU | SS-1 | 4-01-10B / ss-stat accès 4 | Pompe jumelée circuit ventilation |  | Distribution chauffage |  | SALMSON | CXL 2070N
SAINT MARTIN | E021 | CFA | SS-1 | 4-01-10B / ss-stat accès 4 | Régulateur |  | Régulation |  | SIEMENS | RVL 470
SAINT MARTIN | E022 | CHAU | SS-1 | 4-01-10B / ss-stat accès 4 | Pompe jumelée |  | Distribution chauffage |  | SALMSON | DXM32-35
SAINT MARTIN | E023 | CFO | SS-1 | 4-01-10B / ss-stat accès 4 | Armoire électrique de commande et protection |  | Armoire Electrique
SAINT MARTIN | E024 | CHAU | SS-1 | 4-01-10B / ss-stat accès 4 | Ensemble de thermomètres et manomètres |  | Distribution chauffage
SAINT MARTIN | E025 | CHAU | SS-1 | 4-01-10B / ss-stat accès 4 | Pompe de relevage |  | Pompes de relevage |  | ABS
SAINT MARTIN | E026 | CHAU | SS-1 | 4-01-10B / ss-stat accès 4 | Disconnecteur type BA |  | Alimentation eau
SAINT MARTIN | E027 | PLB | SS-1 | 4-01-16A / Laboratoire | Pompe de relevage |  | Pompe de relevage
SAINT MARTIN | E028 | VEN | SS-1 | 4-01-17 / TGBT | Extracteur TGBT |  | Extraction |  | France VMC
SAINT MARTIN | E029 | CHAU | SS-1 | 10-01- / ss-stat accès 10 | Pompe jumelée |  | Distribution chauffage |  | SALMSON | SIRIUX-32/60
SAINT MARTIN | E030 | CHAU | SS-1 | 10-01- / ss-stat accès 10 | Vanne 3 voies VGX 44.20 |  | Distribution chauffage |  | SIEMENS | SQS35
SAINT MARTIN | E031 | CFA | SS-1 | 10-01- / ss-stat accès 10 | Régulateur |  | Régulation |  | SIEMENS | RVL 480
SAINT MARTIN | E032 | CHAU | SS-1 | 10-01- / ss-stat accès 10 | Compteur de calories |  | Compteur |  | Maddalena | Microclima
SAINT MARTIN | E033 | CFO | SS-1 | 10-01- / ss-stat accès 10 | Armoire électrique de commande et protection |  | Armoire électrique
SAINT MARTIN | E034 | CHAU | SS-1 | 10-01- / ss-stat accès 10 | Bouteille de rupture hydraulique |  | Bouteille de rupture
SAINT MARTIN | E035 | CHAU | SS-1 | 10-01- / ss-stat accès 10 | Pompe de relevage | 1 | Pompe de relevage |  | ABS
SAINT MARTIN | E036 | VEN | SS-1 | 2-01-03 / LT EXT | Extracteur WC amphi Y |  | Extraction |  | France Air | MV5
SAINT MARTIN | E037 | VEN | SS-1 | 2-01-03 / LT EXT | désenfumage VED PP sud |  | Désenfumage |  | CTCM
SAINT MARTIN | E038 | VEN | SS-1 | 2-01-03 / LT EXT | désenfumage VED Y |  | Désenfumage |  | CTCM
SAINT MARTIN | E039 | VEN | SS-1 | 2-01-03 / LT EXT | désenfumage VED Vestibule |  | Désenfumage |  | CTCM
SAINT MARTIN | E040 | VEN | SS-1 | 7-01-04 / LT EXT | Extracteur WC |  | Extraction |  | France Air | MV5
SAINT MARTIN | E041 | VEN | SS-1 | 7-01-04 / LT EXT | désenfumage VED Z |  | Désenfumage |  | CTICM
SAINT MARTIN | E042 | VEN | SS-1 | 7-01-04 / LT EXT | désenfumage VED PP nord |  | Désenfumage |  | CTICM
SAINT MARTIN | E043 | VEN | SS-4 | 3-04-02 / LT CTA | CTA amphi Y |  | Traitement d'air |  | Toussain nissenne | NA2001/T15
SAINT MARTIN | E044 | VEN | SS-4 | 3-04-02 / LT CTA | CTA Audiovisuel |  | Traitement d'air |  | France Air
SAINT MARTIN | E045 | CFA | SS-4 | 3-04-02 / LT CTA | Régulateurs |  | Régulation |  | SIEMENS | Synco
SAINT MARTIN | E046 | CFO | SS-4 | 3-04-02 / LT CTA | Armoire Electrique de commande et protection |  | Alimentation électrique
SAINT MARTIN | E047 | VEN | SS-4 | 3-04-02 / LT CTA | Extracteur VAND Y |  | Désenfumage |  | Saftair
SAINT MARTIN | E048 | PLB | SS-4 | 3-04-02 / LT CTA | Pompes de relevages nappe phréatique | 1 | Pompes de relevages |  | GRUNDFOS | CR15-04-A-F-A-E-HQQE
SAINT MARTIN | E049 | PLB | SS-4 | 3-04-02 / LT CTA | AERO-EJECTEUR + POMPE DE RELEVAGE ELEC |  | Aéro-éjecteur
SAINT MARTIN | E050 | PLB | SS-4 | 3-04-02 / Escalier | Coffret de comptage nappe phréatique | 1 | Compteur
SAINT MARTIN | E051 | VEN | SS-4 | 3-04-01 / LT CTA | CTA amphi PP |  | Traitement d'air |  | Toussain nissenne | NA2001/T15
SAINT MARTIN | E052 | VEN | SS-4 | 3-04-01 / LT CTA | CTA amphi Z |  | Traitement d'air |  | Toussain nissenne | NA2001/T15
SAINT MARTIN | E053 | VEN | SS-4 | 3-04-01 / LT CTA | CTA Photothèque |  | Traitement d'air |  | France Air
SAINT MARTIN | E054 | VEN | SS-4 | 3-04-01 / LT CTA | Extracteur VAND PP |  | Désenfumage |  | Saftair
SAINT MARTIN | E055 | VEN | SS-4 | 3-04-01 / LT CTA | Extracteur VAND Z |  | Désenfumage |  | Saftair
SAINT MARTIN | E056 | CFA | SS-4 | 3-04-01 / LT CTA | Régulateurs CTA |  | Régulation |  | SIEMENS | Synco
SAINT MARTIN | E057 | CFO | SS-4 | 3-04-01 / LT CTA | Armoire Electrique de commande et protection |  | Alimentation électrique
SAINT MARTIN | E058 | PLB | SS-4 | 3-04-01 / LT CTA | AERO-EJECTEUR + POMPE DE RELEVAGE ELEC |  | AERO-EJECTEUR
SAINT MARTIN | E059 | CHAU | SS-5 | 3-04-05 / ss-stat 211 | Vanne 3 voies VGX31 et servomoteur |  | 1 vanne 3 voies |  | SIEMENS | SKD 3250
SAINT MARTIN | E060 | CHAU | SS-5 | 3-04-05 / ss-stat 211 | Pompe jumelée |  | Distribution chauffage |  | SALMSON | DCX 40-40
SAINT MARTIN | E061 | CHAU | SS-5 | 3-04-05 / ss-stat 211 | Vanne Thermostatique |  | Distribution chauffage
SAINT MARTIN | E062 | CFA | SS-5 | 3-04-05 / ss-stat 211 | Régulateur chauffage |  | Régulation |  | SIEMENS | RVL 470
SAINT MARTIN | E063 | CHAU | SS-5 | 3-04-05 / ss-stat 211 | Bouteille de rupture hydraulique |  | Bouteille de rupture hydraulique
SAINT MARTIN | E064 | VEN | RDC | 16-0-21 / CTA Amphi C | CTA Amphi C |  | Traitement d'air |  | BEC AIR | 3728
SAINT MARTIN | E065 | VEN | RDC | 16-0-21 / CTA Amphi C | Pompe batterie chaude |  | pompe |  | SALMSON | DCX50-50N
SAINT MARTIN | E066 | VEN | RDC | 16-0-21 / chaufferie amphi C | Vase d'expansion | 1 | Distribution chauffage
SAINT MARTIN | E067 | CHAU | RDC | 16-0-21 / chaufferie amphi C | Pot de remplissage glycole | 1 | Distribution chauffage
SAINT MARTIN | E068 | CHAU | RDC | 16-0-21 / chaufferie amphi C | Vanne 3 voies |  | Distribution chauffage |  | SIEMENS | SQS 35
SAINT MARTIN | E069 | CHAU | RDC | 16-0-21 / chaufferie amphi C | Pompes doubles |  | Distribution chauffage |  | SALMSON | C1115B
SAINT MARTIN | E070 | CHAU | RDC | 16-0-21 / chaufferie amphi C | Hydro éjecteur |  | Distribution chauffage |  | BAELTZ
SAINT MARTIN | E071 | CHAU | RDC | 16-0-21 / chaufferie amphi C | Ensemble de régulation dont 1 régulateur RVL 470 |  | Régulations |  | SIEMENS | Synco et RVL
SAINT MARTIN | E072 | CHAU | RDC | 16-0-21 / chaufferie amphi C | Pompe primaire jumelée |  | Distribution chauffage |  | SALMSON | MA 750-4
SAINT MARTIN | E073 | CFO | RDC | 16-0-21 / chaufferie amphi C | Armoire électrique de commande et protection |  | Armoire électrique
SAINT MARTIN | E074 | CHAU | RDC | 16-0-21 / chaufferie amphi C | Vase d'expansion | 1 | Distribution chauffage |  | ZILMET | 200L |  | 2013
SAINT MARTIN | E075 | CHAU | RDC | 16-0-21 / chaufferie amphi C | Disconnecteur type BA | 1 | Distribution chauffage
SAINT MARTIN | E076 | VEN | SS-1 | 14-01-11 / Sous escalier | CTA |  | Traitement d'air |  | CIAT
SAINT MARTIN | E077 | CFO | SS-1 | 14-01-11 / Sous escalier | Armoire électrique de commande et protection | 1 | Armoire électrique
SAINT MARTIN | E078 | CFA | SS-1 | 14-01-11 / Sous escalier | Régulateur | 1 | Régulation
SAINT MARTIN | E079 | PLB | SS-1 | 14-01-11 / Sous escalier | Pompe de relevage | 1 | Pompe de relevage
SAINT MARTIN | E080 | CLIM | R+3 | 12-3 / Terrasse | Groupe froid 1 |  | Production froid |  | CIAT | AQUACIAT2 LD Gaz R410A 7,3kg |  | 2009
SAINT MARTIN | E081 | CLIM | R+3 | 12-3 / Terrasse | Groupe froid 2 |  | Production froid |  | CIAT | AQUACIAT2 LD Gaz R410A 7,3kg |  | 2009
SAINT MARTIN | E082 | VEN | R+1 | 12-1 / Terrasse | Désenfumage |  | Désenfumage |  | ALDES | 355 B 5,5
SAINT MARTIN | E083 | VEN | R+1 | 12-1 / LT CTA | CTA |  | Traitement d'air |  | Toussain nissenne
SAINT MARTIN | E084 | VEN | R+1 | 12-1 / LT CTA | Humidificateur |  | Ventilation |  | Condair
SAINT MARTIN | E085 | PLB | R+1 | 12-1 / LT CTA | Pompes jumelée secondaire EG |  | Distribution EG |  | SALMSON | DCX65-90
SAINT MARTIN | E086 | PLB | R+1 | 12-1 / LT CTA | Pompes jumelée primaire EG |  | Distribution EG |  | SALMSON | DCX50-50
SAINT MARTIN | E087 | PLB | R+1 | 12-1 / LT CTA | Echangeur eau glacée |  | Distribution EG
SAINT MARTIN | E088 | PLB | R+1 | 12-1 / LT CTA | Pot de remplissage glycole |  | Distribution EG
SAINT MARTIN | E089 | PLB | R+1 | 12-1 / LT CTA | Disconnecteur type BA |  | Distribution EG
SAINT MARTIN | E090 | PLB | R+1 | 12-1 / LT CTA | Vase d'expansion |  | Distribution EG
SAINT MARTIN | E091 | VEN | R+1 | 12-1 / LT CTA | UTA |  | Ventilation |  | CIAT | 295/04
SAINT MARTIN | E092 | CFO | R+1 | 12-1 / LT CTA | Armoire Electrique de commande et protection |  | Armoire électrique
SAINT MARTIN | E093 | VEN | R+1 | 12-1 / LT CTA | Ensemble de régulateurs avec extensions |  | Régulation |  | SIEMENS | Synco
SAINT MARTIN | E094 | VEN | R+1 | 12-1 / LT CTA | Ensemble de régulateurs |  | Régulation |  | LANDIS & GYR | PLC1
SAINT MARTIN | E095 | CHAU | RDC | 12-00 / ss-stat bibliothèque | Pompe jumelée |  | Distribution chauffage |  | SALMSON | DCX40-40
SAINT MARTIN | E096 | CHAU | RDC | 12-00 / ss-stat bibliothèque | Vanne 3 voies |  | Distribution chauffage |  | LANDIS & GYR | SQS65
SAINT MARTIN | E097 | CHAU | RDC | 12-00 / ss-stat bibliothèque | Bouteille d'équilibre |  | Distribution chauffage
SAINT MARTIN | E098 | CHAU | RDC | 12-00 / ss-stat bibliothèque | Vanne Thermostatique |  | Distribution chauffage |  | Braukmann
SAINT MARTIN | E099 | CFO | RDC | 12-00 / ss-stat bibliothèque | Armoire Electrique de commande et protection |  | Distribution chauffage
SAINT MARTIN | E100 | CFA | RDC | 12-00 / Bibliothèque | Ensemble de 6 ventilo-convecteurs avec régulation V2000 syst 4 tubes |  | Ventilation |  | CIAT
SAINT MARTIN | E101 | PLB | RDC | 12-00 / Bibliothèque | 2 Pompes de relevages |  | Pompe de relevage |  | ATC
SAINT MARTIN | E102 | VEN | RDC | 12-00 / Escalier bibliothèque | UTA |  | Ventilation |  | CIAT | 295/04
SAINT MARTIN | E103 | VEN | Entresol | 12-1 / Entre sol bibliothèque | ventilo-convecteur avec régulation V2000 syst 4 tubes |  | Ventilation |  | CIAT
SAINT MARTIN | E104 | VEN | RDC | 12-00 / Bibliothèque | Ensemble de 9 ventilo-convecteurs avec régulation V2000 syst 4 tubes |  | Ventilation |  | CIAT
SAINT MARTIN | E105 | CHAU | SS-1 | 17- 01- Cour / Station CPCU LT10 | Vanne d'isolement extérieur CPCU | 1 | Production chauffage
SAINT MARTIN | E106 | CFO | SS-1 | 17- 01- Cour / Station CPCU LT10 | Coffret de coupure électrique CPCU | 1 | coupure électrique
SAINT MARTIN | E107 | CHAU | SS-1 | 17- 01- Cour / Station CPCU LT10 | Echangeur eau/vapeur 1 |  | Production chauffage |  | BAILZ | THERMODYNAMIC 1400KW
SAINT MARTIN | E108 | CHAU | SS-1 | 17- 01- Cour / Station CPCU LT10 | Echangeur eau/vapeur 2 |  | Production chauffage |  | BAILZ | THERMODYNAMIC 1400KW
SAINT MARTIN | E109 | CHAU | SS-1 | 17- 01- Cour / Station CPCU LT10 | Echangeur eau/vapeur 3 |  | Production chauffage |  | BAILZ | THERMODYNAMIC 1400KW
SAINT MARTIN | E110 | CHAU | SS-1 | 17- 01- Cour / Station CPCU LT10 | Pompe échangeur 1 | 1 | Production chauffage |  | GRUNDFOS UPS 65-120/2
SAINT MARTIN | E111 | CHAU | SS-1 | 17- 01- Cour / Station CPCU LT10 | Pompe échangeur 2 | 1 | Production chauffage |  | GRUNDFOS | UPS 65-120/2
SAINT MARTIN | E112 | CHAU | SS-1 | 17- 01- Cour / Station CPCU LT10 | Pompe échangeur 3 | 1 | Production chauffage |  | GRUNDFOS | UPS 65-120/2
SAINT MARTIN | E113 | CHAU | SS-1 | 17- 01- Cour / Station CPCU LT10 | Pompe de relevage |  | Pompe de relevage
SAINT MARTIN | E114 | CHAU | SS-1 | 17- 01- Cour / Station CPCU LT10 | Système de récupération condensat |  | Production chauffage |  | MDTC
SAINT MARTIN | E115 | CHAU | SS-1 | 17- 01- Cour / Station CPCU LT10 | Groupe de maintien de pression |  | Production chauffage |  | URANUS | bachz 2000L
SAINT MARTIN | E116 | VEN | SS-1 | 17- 01- Cour / Station CPCU LT10 | Extracteur |  | Extraction
SAINT MARTIN | E117 | CFA | SS-1 | 17- 01- Cour / Station CPCU LT10 | régulation de température d'eau chaude produite |  | régulation de |  | SIEMENS | RWC62
SAINT MARTIN | E118 | CHAU | SS-1 | 17- 01- Cour / Station CPCU LT10 | Pompe de récupération ech |  | Pompe de récupération ech |  | SALMSON | SCX50-25
SAINT MARTIN | E119 | CHAU | SS-1 | 17- 01- Cour / Station CPCU LT10 | Pompe de récupération condensat |  | Pompe de récupération ech |  | SALMSON | LRL 405/12
SAINT MARTIN | E120 | CHAU | SS-1 | 17- 01- Cour / Station CPCU LT10 | Echangeur |  | Production chauffage |  | Cetetherm | CT200-03842 |  | 2003
SAINT MARTIN | E121 | CHAU | SS-1 | 17- 01- Cour / Station CPCU LT10 | Compteur de calories |  | Production chauffage |  | KAMSTRUP | MULTICAL 3
SAINT MARTIN | E122 | CHAU | SS-1 | 17- 01- Cour / Station CPCU LT10 | Bouteille d'équilibre |  | Distribution de chauffage
SAINT MARTIN | E123 | CHAU | SS-1 | 17- 01- Cour / Station CPCU LT10 | Vanne 3 voies |  | Distribution de chauffage |  | SIEMENS | SKC32
SAINT MARTIN | E124 | CHAU | SS-1 | 17- 01- Cour / Station CPCU LT10 | Pompe jumelée réseau musée |  | Distribution de chauffage |  | Grundfos | TP100/120
SAINT MARTIN | E125 | PLB | SS-1 | 17- 01- Cour / Station CPCU LT10 | Adoucisseur et son bac a sel |  |  |  | Panter water
SAINT MARTIN | E126 | CHAU | SS-1 | 17- 01- Cour / Station CPCU LT10 | Groupe de dosage pour le circuit eau glacée du musée |  | Production d'eau glacée
SAINT MARTIN | E127 | CHAU | SS-1 | 17- 01- Cour / Station CPCU LT10 | Groupe de dosage pour le circuit eau chaude |  | Production chauffage
SAINT MARTIN | E128 | PLB | SS-1 | 17- 01- Cour / Station CPCU LT10 | Disconnecteur type BA | 1 | Distribution de chauffage
SAINT MARTIN | E129 | CHAU | SS-1 | 17- 01- Cour / Station CPCU LT10 | Pompe jumelée circuit statique bat17 |  | Distribution de chauffage |  | SALMSON | Siriux D65-90
SAINT MARTIN | E130 | CHAU | SS-1 | 17- 01- Cour / Station CPCU LT10 | V3V circuit statique bat17 |  | Distribution de chauffage |  | SIEMENS | SDK32
SAINT MARTIN | E131 | CHAU | SS-1 | 17- 01- Cour / Station CPCU LT10 | Bouteille de mélange circuit statique bat17 | 1 | Distribution de chauffage
SAINT MARTIN | E132 | CHAU | SS-1 | 17- 01- Cour / Station CPCU LT10 | Pompe pec primaire 1 |  | Distribution de chauffage |  | SALMSON
SAINT MARTIN | E133 | CHAU | SS-1 | 17- 01- Cour / Station CPCU LT10 | Pompe pec primaire 2 |  | Distribution de chauffage |  | SALMSON
SAINT MARTIN | E134 | CHAU | SS-1 | 17- 01- Cour / Station CPCU LT10 | Pompe pec primaire 3 |  | Distribution de chauffage |  | SALMSON
SAINT MARTIN | E135 | CF0 | SS-1 | 17- 01- Cour / Station CPCU LT10 | Armoire Electrique de commande et protection AEL 10 |  | Alimentation électrique
SAINT MARTIN | E136 | CFA | SS-1 | 17- 01- Cour / Station CPCU LT10 | Régulateurs |  | Régulation |  | JOHNSON CONTROLS | Metasys
SAINT MARTIN | E137 | CF0 | SS-1 | 17- 01- Cour / Station CPCU LT10 | Armoire Electrique de commande et protection AEL 201 BIS |  | Alimentation électrique
SAINT MARTIN | E138 | CFA | SS-1 | 17- 01- Cour / Station CPCU LT10 | Régulateur primaire |  | Régulation |  | SIEMENS | RVL 470
SAINT MARTIN | E139 | CFA | SS-1 | 17- 01- Cour / Station CPCU LT10 | Régulateur radiateurs |  | Régulation |  | LANDIS & GYR | RVL46
SAINT MARTIN | E142 | VEN | Combles | 17- 01- Cour / Compresseur | Ventilateur | 1 | Ventilation
SAINT MARTIN | E143 | CLIM | SS-1 | 21-01-cour anglaise / LT GF21 | UTA |  | Traitement d'air |  | CARRIER | 39FB 139 |  | 1998
SAINT MARTIN | E144 | CLIM | SS-1 | 21-01-cour anglaise / LT GF21 | Pompes doubles distribution EG |  | Distribution froid |  | SALMSON
SAINT MARTIN | E145 | CLIM | SS-1 | 21-01-cour anglaise / LT GF21 | Pompe |  | Distribution froid |  | SALMSON | NXL33-25P
SAINT MARTIN | E146 | CLIM | SS-1 | 21-01-cour anglaise / LT GF21 | V3V |  | Distribution froid |  | LANDIS & STEAFA | SKD62
SAINT MARTIN | E147 | CLIM | SS-1 | 21-01-cour anglaise / LT GF21 | V3V |  | Distribution froid |  | LANDIS & STEAFA | SKD62
SAINT MARTIN | E148 | CLIM | SS-1 | 21-01-cour anglaise / LT GF21 | Bâche eau glacée |  | Distribution froid |  | CHAROT | M 13003 300L
SAINT MARTIN | E149 | CLIM | SS-1 | 21-01-cour anglaise / LT GF21 | Vase d'expansion |  | Distribution froid |  | ZILMET | 130-CAL-PRO |  | 2005
SAINT MARTIN | E150 | CF0 | SS-1 | 21-01-cour anglaise / LT GF21 | Armoire de commande et de protection |  | Alimentation électrique
SAINT MARTIN | E151 | CFA | SS-1 | 21-01-cour anglaise / LT GF21 | Régulateur |  | Régulation |  | LANDIS & STEAFA | RW165-01
SAINT MARTIN | E152 | VEN | R+1 | 17-1-11 / CTA | CTA 17.1 | 1 | Traitement d'air |  | SYSTEMAIR | Topvex TR15 EL-R-CAV
SAINT MARTIN | E153 | VEN | R+1 | 21-1-13 / CTA | CTA 21.1 |  | Traitement d'air |  | SYSTEMAIR | Topvex TR15 EL-R-CAV
SAINT MARTIN | E154 | CLIM | SS-1 | 21-01-06B / Salle serveurs | Armoire de clim RC Groupe |  | Climatisation |  | RC | MP com | R407c 18kg Déc 17
SAINT MARTIN | E155 | CLIM | SS-1 | 21-01-06B / Salle serveurs | Armoire de clim CIAT eau Glacée |  | Climatisation |  | CIAT | Air connect 2 | R407c 18kg Déc 17
SAINT MARTIN | E156 | VEN | SS-1 | 21-01-06B / Salle serveurs | Extracteur | 1 | Extraction |  | France Air | C200
SAINT MARTIN | E157 | CLIM | SS-1 | 21-01-06 / cours | Dry cooler | 1 | production eau glacée |  | RC
SAINT MARTIN | E158 | CHAU | SS-1 | 17-01 / ss-stat 201 | Pompe jumelée circuit 17/01/01 gauche | 1 | Distribution chauffage |  | SALMSON | EC2655-T3
SAINT MARTIN | E159 | CHAU | SS-1 | 17-01 / ss-stat 201 | Vanne 3 voies circuit gauche | 1 | Distribution chauffage |  | SIEMENS | Acvitix SDK32
SAINT MARTIN | E160 | CHAU | SS-1 | 17-01 / ss-stat 201 | Pompe jumelée circuit 17/01/01 droit | 1 | Distribution chauffage |  | SALMSON | EC2655-T3
SAINT MARTIN | E161 | CHAU | SS-1 | 17-01 / ss-stat 201 | Vanne 3 voies circuit droit | 1 | Distribution chauffage |  | SIEMENS | Acvitix SDK32
SAINT MARTIN | E162 | CF0 | SS-1 | 17-01 / ss-stat 201 | Armoire de commande et de protection | 1 | Distribution chauffage
SAINT MARTIN | E163 | CFA | SS-1 | 17-01 / ss-stat 201 | Régulateurs | 1 | Régulation |  | SIEMENS | RVL470
SAINT MARTIN | E164 | PLB | SS-1 | 17-01 / ss-stat 201 | Pompe de relevage | 1 | Pompe de relevage
SAINT MARTIN | E165 | CLIM | Toiture | 21-toiture | Groupe froid |  | Production Eau glacée |  | CARRIER | 30RBS-070A139-PE Gaz R410A 6,2kg |  | 2014
SAINT MARTIN | E166 | VEN | Toiture | 21-toiture | Extracteur |  | Extraction
SAINT MARTIN | E167 | VEN | R+2 | 17-2-09 / CTA | CTA 17.2 |  | Traitement d'air |  | SYSTEMAIR | Topvex TR15 EL-R-CAV
SAINT MARTIN | E168 | VEN | R+2 | 21-2-39 / CTA | CTA 21.2 |  | Traitement d'air |  | SYSTEMAIR | Topvex TR15 EL-R-CAV
SAINT MARTIN | E169 | VEN | SS-1 | 21-01-05 / Bureau | Ventilo-convecteur plafond | 1 | Climatisation |  | WESPER
SAINT MARTIN | E170 | VEN | SS-1 | 21-01-11 / Bureau | Ventilo-convecteur plafond | 1 | Climatisation |  | WESPER
SAINT MARTIN | E171 | VEN | SS-1 | 21-01-02 / Bureau | Ventilo-convecteur plafond | 1 | Climatisation |  | WESPER
SAINT MARTIN | E172 | VEN | SS-1 | 21-01-04A / Bureau | Ventilo-convecteur plafond | 1 | Climatisation |  | WESPER
SAINT MARTIN | E173 | VEN | SS-1 | 21-01-04B / Bureau | Ventilo-convecteur plafond | 1 | Climatisation |  | WESPER
SAINT MARTIN | E174 | VEN | SS-1 | 21-01-08B / Bureau | Ventilo-convecteur plafond | 1 | Climatisation |  | WESPER
SAINT MARTIN | E175 | VEN | SS-1 | 21-01-08C / Bureau | Ventilo-convecteur plafond | 1 | Climatisation |  | WESPER
SAINT MARTIN | E176 | VEN | SS-1 | 21-01-15 / Bureau | Ventilo-convecteur plafond | 1 | Climatisation |  | WESPER
SAINT MARTIN | E177 | VEN | SS-1 | 21-01-07 / Bureau | Ventilo-convecteur plafond | 1 | Climatisation |  | WESPER
SAINT MARTIN | E178 | VEN | SS-1 | 21-01-09 / Bureau | Ventilo-convecteur plafond | 1 | Climatisation |  | WESPER
SAINT MARTIN | E179 | CHAU | SS-1 | 21-01 / Salle de TP | Aérotherme | 1 | Distribution chauffage |  | ABB
SAINT MARTIN | E180 | CHAU | RDC | 5-0-03 / ss-stat | Pompe |  | Distribution chauffage |  | SALMSON | XA15NS
SAINT MARTIN | E181 | CHAU | RDC | 5-0-03 / ss-stat | Vanne 3 voies |  | Distribution chauffage |  | SIEMENS | SQK34
SAINT MARTIN | E182 | CF0 | RDC | 5-0-03 / ss-stat | Armoire de commande et de protection |  | Alimentation électrique
SAINT MARTIN | E183 | CFA | RDC | 5-0-03 / ss-stat | Régulateur |  | Régulation |  | SIEMENS | RVL470
SAINT MARTIN | E184 | CHAU | SS-1 | 2-01-23 / ss-stat 210 biblio | Pompe jumelée circuit CTA accès 2 |  | Distribution chauffage |  | SALMSON | CXL2050
SAINT MARTIN | E185 | CHAU | SS-1 | 2-01-23 / ss-stat 210 biblio | Pompe jumelée circuit convecteur accès 2 |  | Distribution chauffage |  | SALMSON | CXL2050
SAINT MARTIN | E186 | CHAU | SS-1 | 2-01-23 / ss-stat 210 biblio | Vanne 3 voies circuit convecteur |  | Distribution chauffage |  | LANDIS & GYR | SQS65
SAINT MARTIN | E187 | CHAU | SS-1 | 2-01-23 / ss-stat 210 biblio | Vanne Thermostatique |  | Distribution chauffage
SAINT MARTIN | E188 | CHAU | SS-1 | 2-01-23 / ss-stat 210 biblio | Système de purge automatique |  | Distribution chauffage
SAINT MARTIN | E189 | CHAU | SS-1 | 2-01-23 / ss-stat 210 biblio | Bouteille d'équilibrage |  | Distribution chauffage
SAINT MARTIN | E190 | CHAU | SS-1 | 2-01-23 / ss-stat 210 biblio | Pompes double circuit 1 convecteur |  | Distribution chauffage |  | SALMSON | SCX50-50
SAINT MARTIN | E191 | CHAU | SS-1 | 2-01-23 / ss-stat 210 biblio | Vanne 3 voies circuit 1 convecteur |  | Distribution chauffage |  | SIEMENS | SKD32
SAINT MARTIN | E192 | CHAU | SS-1 | 2-01-23 / ss-stat 210 biblio | Pompes double circuit 3 plancher chauffant |  | Distribution chauffage |  | SALMSON | SCX50-50
SAINT MARTIN | E193 | CHAU | SS-1 | 2-01-23 / ss-stat 210 biblio | Vanne 3 voies circuit 3 plancher chauffant |  | Distribution chauffage |  | SIEMENS | SKD32
SAINT MARTIN | E194 | VEN | SS-1 | 2-01-23 / ss-stat 210 biblio | Extracteur |  | Extracteur |  | France Air | TG5681 couroie 1XSPZ 1000
SAINT MARTIN | E195 | PLB | SS-1 | 2-01-23 / ss-stat 210 biblio | Pompe de relevage |  | Pompe de relevage
SAINT MARTIN | E196 | CF0 | SS-1 | 2-01-23 / ss-stat 210 biblio | Armoire de commande et de protection |  | Alimentation électrique
SAINT MARTIN | E197 | CFA | SS-1 | 2-01-23 / ss-stat 210 biblio | Régulateur |  | Régulation |  | SIEMENS | RVL470
SAINT MARTIN | E198 | CLIM | R+1 | 7-1-3 / Autocom | Unité intérieur |  | Climatisation |  | DAIKIN
SAINT MARTIN | E199 | CLIM |  | Entre 7-9 / au dessus du porche | Split systems autocom |  | Climatisation |  | DAIKIN | RZQSG100L9V1B_ Gaz R410A 2,9kg
SAINT MARTIN | E200 | VEN | SS-1 | 9-01-13 / Autocom | Extracteur | 1 | Extracteur
SAINT MARTIN | E201 | CHAU | SS-1 | 9-01-19 / ss-stat 208 | Pompe jumelée circuit accès 7 |  | Distribution chauffage |  | SALMSON | DCX40-40
SAINT MARTIN | E202 | CHAU | SS-1 | 9-01-19 / ss-stat 208 | Vanne 3 voie circuit accès 7 |  | Distribution chauffage |  | SIEMENS | SKD32
SAINT MARTIN | E203 | CHAU | SS-1 | 9-01-19 / ss-stat 208 | Pompe |  | Distribution chauffage |  | SALMSON | C1026NS
SAINT MARTIN | E204 | CHAU | SS-1 | 9-01-19 / ss-stat 208 | Vanne 3 voie circuit accès 5 |  | Distribution chauffage |  | SIEMENS | SKD32
SAINT MARTIN | E205 | CHAU | SS-1 | 9-01-19 / ss-stat 208 | Bouteille d'équilibrage |  | Distribution chauffage
SAINT MARTIN | E206 | CHAU | SS-1 | 9-01-19 / ss-stat 208 | Pompe jumelée circuit accès 9 A2 |  | Distribution chauffage |  | SALMSON | Stator 1800W 3-400V
SAINT MARTIN | E207 | CHAU | SS-1 | 9-01-19 / ss-stat 208 | Vanne 3 voie circuit accès 9 A2 |  | Distribution chauffage |  | SIEMENS | SKD32
SAINT MARTIN | E208 | CHAU | SS-1 | 9-01-19 / ss-stat 208 | Pompe de relevage |  | Pompe de relevage
SAINT MARTIN | E209 | VEN | SS-1 | 9-01-19 / ss-stat 208 | Extracteur |  | Extraction
SAINT MARTIN | E210 | CF0 | SS-1 | 9-01-19 / ss-stat 208 | Armoire de commande et de protection |  | Alimentation électrique
SAINT MARTIN | E211 | CFA | SS-1 | 9-01-19 / ss-stat 208 | Régulateurs |  | Régulations |  | SIEMENS | RVL470
SAINT MARTIN | E212 | CHAU | SS-1 | 9-01 / ss-stat 208BIS | Pompe jumelée circuit appartement A1/A2 | 1 | Distribution chauffage |  | SALMSON | DCX40-40
SAINT MARTIN | E213 | CHAU | SS-1 | 9-01 / ss-stat 208BIS | Vanne 3 voie circuit appartement A1/A2 | 1 | Distribution chauffage |  | SIEMENS | SKD32
SAINT MARTIN | E214 | CHAU | SS-1 | 9-01 / ss-stat 208BIS | Pompe jumelée circuit accès 7+ Loge | 1 | Distribution chauffage |  | SALMSON | DCX40-40
SAINT MARTIN | E215 | CHAU | SS-1 | 9-01 / ss-stat 208BIS | Vanne 3 voie circuit accès 7+ Loge | 1 | Distribution chauffage |  | SIEMENS | SKD32
SAINT MARTIN | E216 | CF0 | SS-1 | 9-01 / ss-stat 208BIS | Armoire de commande et de protection | 1 | Alimentation électrique
SAINT MARTIN | E217 | CFA | SS-1 | 9-01 / ss-stat 208BIS | Régulateurs | 1 | Régulations |  | SIEMENS | RVL470
SAINT MARTIN | E218 | CHAU | SS-1 | 9-01-21 / Local CTA | Aérotherme |  | Chauffage |  | BACHO VENTILLATION
SAINT MARTIN | E219 | CF0 | SS-1 | 9-01-21 / Local CTA | Armoire de commande et de protection |  | Alimentation électrique
SAINT MARTIN | E220 | CHAU | SS-1 | 9-01-41 / ss-stat 207 | Pompe jumelée circuit appartement A3 |  | Distribution chauffage |  | SALMSON | DCX40-40
SAINT MARTIN | E221 | CHAU | SS-1 | 9-01-41 / ss-stat 207 | Vanne 3 voie circuit appartement A3 |  | Distribution chauffage |  | SIEMENS | SKD32
SAINT MARTIN | E222 | CHAU | SS-1 | 9-01-41 / ss-stat 207 | Pompe jumelée circuit accès 9B/9 A2 |  | Distribution chauffage |  | SALMSON | DCX50-90
SAINT MARTIN | E223 | CHAU | SS-1 | 9-01-41 / ss-stat 207 | Vanne 3 voie circuit accès 9B/9 A2 |  | Distribution chauffage |  | SIEMENS | SKD32
SAINT MARTIN | E224 | CHAU | SS-1 | 9-01-41 / ss-stat 207 | Bouteille d'équilibrage | 1 | Distribution chauffage
SAINT MARTIN | E225 | CHAU | SS-1 | 9-01-41 / ss-stat 207 | Vanne préssostatique | 1 | Distribution chauffage
SAINT MARTIN | E226 | CF0 | SS-1 | 9-01-41 / ss-stat 207 | Armoire de commande et de protection |  | Alimentation électrique
SAINT MARTIN | E227 | CFA | SS-1 | 9-01-41 / ss-stat 207 | Régulateurs |  | Régulations |  | SIEMENS | RVL470, RVL480, RWC62
SAINT MARTIN | E228 | CHAU | SS-1 | 9-01-41 / ss-stat 207 | Pompe de relevage | 1 | Pompe de relevage
SAINT MARTIN | E229 | VEN | SS-1 | 11-01-34 / CTA amphi V | CTA Amphi V |  | Traitement d'air |  | Airchal industries | SM30X30
SAINT MARTIN | E230 | VEN | SS-1 | 11-01-34 / CTA amphi V | Vanne 3 voies | 1 | Traitement d'air |  | SIEMENS | SAX61
SAINT MARTIN | E231 | CF0 | SS-1 | 11-01-34 / CTA amphi V | Armoire de commande et de protection | 1 | Alimentation électrique
SAINT MARTIN | E232 | CFA | SS-1 | 11-01-34 / CTA amphi V | Régulateur | 1 | Régulation |  | SIEMENS | SYNCO
SAINT MARTIN | E233 | CLIM | SS-1 | 13-01-49 / Local courant faible | Unité intérieur |  | Climatisation |  | DAIKIN | FT25GV1B |  | 1999
SAINT MARTIN | E234 | VEN | SS-1 | 13-01-55 / Local onduleur | Extracteur local onduleur |  | Distribution chauffage
SAINT MARTIN | E235 | CHAU | SS-2 | 13-02-64 / ss-stat 209 | Pompe jumelée circuit statique accès 5 | 1 | Distribution chauffage |  | SALMSON | CXL2100N
SAINT MARTIN | E236 | CHAU | SS-2 | 13-02-64 / ss-stat 209 | Vanne 3 voie circuit statique accès 5 | 1 | Distribution chauffage |  | SIEMENS | SKD32
SAINT MARTIN | E237 | CHAU | SS-2 | 13-02-64 / ss-stat 209 | Pompe jumelée circuit accès 9B/9 A2 | 1 | Distribution chauffage |  | SALMSON | NM80-2L-N2
SAINT MARTIN | E238 | CHAU | SS-2 | 13-02-64 / ss-stat 209 | Vanne 3 voie circuit accès 9B/9 A2 | 1 | Distribution chauffage |  | LANDIS & GYR | SKD62
SAINT MARTIN | E239 | CHAU | SS-2 | 13-02-64 / ss-stat 209 | Bouteille d'équilibrage | 1 | Distribution chauffage
SAINT MARTIN | E240 | CHAU | SS-2 | 13-02-64 / ss-stat 209 | Vanne Thermostatique | 1 | Distribution chauffage
SAINT MARTIN | E241 | CF0 | SS-2 | 13-02-64 / ss-stat 209 | Armoire de commande et de protection |  | Alimentation électrique
SAINT MARTIN | E242 | CFA | SS-2 | 13-02-64 / ss-stat 209 | Régulateurs |  | Régulations |  | SIEMENS | RVL470, RVL480, RWC62
SAINT MARTIN | E243 | PLB | SS-2 | 13-02-01 / ss-stat 209 | Disconnecteur type BA | 1 | Disconnecteur
SAINT MARTIN | E244 | VEN | SS-2 | 13-02-01 / Salle de sport | Extracteur | 1 | Extraction |  | France Air
SAINT MARTIN | E245 | VEN | SS-2 | 13-02-01 / Salle de sport | Extracteur | 1 | Extraction |  | France Air
SAINT MARTIN | E246 | VEN | SS-2 | 13-02-01 / Salle de sport | CTA |  | Traitement d'air |  | France Air
SAINT MARTIN | E247 | CF0 | SS-2 | 13-02-01 / Salle de sport | Armoire de commande et de protection | 1 | Alimentation électrique
SAINT MARTIN | E248 | CFA | SS-2 | 13-02-01 / Salle de sport | Régulateur | 1 | Régulation |  | SIEMENS | RMU730B
SAINT MARTIN | E249 | CHAU | RDC | 9-0B-0A / Escalier d'honneur | Aérotherme |  | Distribution chauffage |  | CIAT | SILENTHERME 500 |  | 2003
SAINT MARTIN | E250 | CHAU | RDC | 9-0B-0A / Escalier d'honneur | Vanne 2 voies |  | Distribution chauffage |  | SIEMENS | SQS65
SAINT MARTIN | E251 | VEN | SS-1 | 11-01-36 / TGBT | Extracteur |  | Extraction
SAINT MARTIN | E252 | CFO | SS-1 | 11-01-36 / TGBT | Coffret de commande extracteur | 1 | Alimentation électrique
SAINT MARTIN | E253 | VEN | SS-1 | 11-01-36 / Chaufferie Amphi T | Extracteur |  | Extraction
SAINT MARTIN | E254 | CHAU | SS-1 | 11-01-36 / Chaufferie Amphi T | CTA amphi T |  | Traitement d'air |  | AIRCHAL INDUSTRIES | SM 40X50
SAINT MARTIN | E255 | CHAU | SS-1 | 11-01-36 / Chaufferie Amphi T | Vanne 3 voies |  | Traitement d'air |  | SIEMENS | SAX61
SAINT MARTIN | E256 | CF0 | SS-1 | 11-01-36 / Chaufferie Amphi T | Armoire de commande et de protection CTA Amphi T |  | Alimentation électrique
SAINT MARTIN | E257 | CFA | SS-1 | 11-01-36 / Chaufferie Amphi T | Régulateur CTA Amphi T |  | Régulation |  | SIEMENS | Synco
SAINT MARTIN | E258 | CHAU | SS-1 | 11-01-36 / Chaufferie Amphi T | Vanne 3 voie circuit 11A |  | Distribution chauffage |  | SIEMENS | SKD32
SAINT MARTIN | E259 | CHAU | SS-1 | 11-01-36 / Chaufferie Amphi T | Pompe 1 circuit accès 11A |  | Distribution chauffage |  | SALMSON | Euramo C1230
SAINT MARTIN | E260 | CHAU | SS-1 | 11-01-36 / Chaufferie Amphi T | Pompe 2 circuit accès 11A |  | Distribution chauffage |  | SALMSON | C1230N
SAINT MARTIN | E261 | CHAU | SS-1 | 11-01-36 / Chaufferie Amphi T | Pompe 1 circuit accès 11B 1/2 |  | Distribution chauffage |  | SALMSON | MA485-4
SAINT MARTIN | E262 | CHAU | SS-1 | 11-01-36 / Chaufferie Amphi T | Pompe 2 circuit accès 11B 1/2 |  | Distribution chauffage |  | SALMSON | MA485-5
SAINT MARTIN | E263 | CHAU | SS-1 | 11-01-36 / Chaufferie Amphi T | Vanne 3 voie circuit 11B 1/2 |  | Distribution chauffage |  | SIEMENS | SKD32
SAINT MARTIN | E264 | CHAU | SS-1 | 11-01-36 / Chaufferie Amphi T | Pompe 1 circuit accès 11B 01/02 |  | Distribution chauffage |  | SALMSON | SXM32-32
SAINT MARTIN | E265 | CHAU | SS-1 | 11-01-36 / Chaufferie Amphi T | Pompe 2 circuit accès 11B 01/02 |  | Distribution chauffage |  | SALMSON | SXM32-32
SAINT MARTIN | E266 | CHAU | SS-1 | 11-01-36 / Chaufferie Amphi T | Vanne 3 voie circuit 11B 01/02 |  | Distribution chauffage |  | SIEMENS | SKD32
SAINT MARTIN | E267 | CHAU | SS-1 | 11-01-36 / Chaufferie Amphi T | Pompe 1 circuit appartement A12 |  | Distribution chauffage |  | GRUNDFOS | MAGNA1 40-80F 220
SAINT MARTIN | E268 | CHAU | SS-1 | 11-01-36 / Chaufferie Amphi T | Pompe 2 circuit appartement A12 |  | Distribution chauffage |  | GRUNDFOS | MAGNA1 40-80F 220
SAINT MARTIN | E269 | CHAU | SS-1 | 11-01-36 / Chaufferie Amphi T | Vanne 3 voie circuit appartement A12 |  | Distribution chauffage |  | SIEMENS | SKD32
SAINT MARTIN | E270 | CHAU | SS-1 | 11-01-36 / Chaufferie Amphi T | Vanne thermostatique circuit 11A |  | Distribution chauffage
SAINT MARTIN | E271 | CHAU | SS-1 | 11-01-36 / Chaufferie Amphi T | Bouteille d'équilibrage |  | Distribution chauffage
SAINT MARTIN | E272 | PLB | SS-1 | 11-01-36 / Chaufferie Amphi T | Pompe de relevage |  | Pompe de relevage
SAINT MARTIN | E273 | CF0 | SS-1 | 11-01-36 / Chaufferie Amphi T | Armoire de commande et de protection |  | Alimentation électrique
SAINT MARTIN | E274 | CFA | SS-1 | 11-01-36 / Chaufferie Amphi T | Régulateurs |  | Régulations |  | SIEMENS | RVL470
SAINT MARTIN | E275 | VEN | SS-1 | 11-01-36 / Chaufferie Amphi T | Extracteur |  | Extraction
SAINT MARTIN | E276 | CHAU | Combles | 11-Comble / ss-stat 204 | Pompe jumelée circuit 11 A3 50-52 + CTA |  | Distribution chauffage |  | SAMSON | DCX40-40
SAINT MARTIN | E277 | CHAU | Combles | 11-Comble / ss-stat 204 | vanne 3 voie | 1 | Distribution chauffage |  | SIEMENS | SQS36
SAINT MARTIN | E278 | CF0 | Combles | 11-Comble / ss-stat 204 | Armoire de commande et de protection | 1 | Alimentation électrique
SAINT MARTIN | E279 | VEN | Combles | 11-Comble / ss-stat 204 | Extracteur | 1 | Extraction |  | SYSTEMAIR | KVO 160 EC
SAINT MARTIN | E280 | CLIM | R+5 | 11-5 / Bureau | Ensemble de Cassettes de climatisations à EG |  | Climatisation |  | CIAT | WA 63A 4TEC
SAINT MARTIN | E281 | VEN | Combles | 11B-Comble / CTA | CTA |  | Traitement d'air |  | CIAT | CLIMA 50 |  | 2010
SAINT MARTIN | E282 | VEN | Combles | 11B-Comble / CTA | Pompe jumelée |  | Traitement d'air |  | SALMSON | Priux master D50-80 |  | 2010
SAINT MARTIN | E283 | VEN | Combles | 11B-Comble / CTA | Vanne 3 voie |  | Traitement d'air |  | SIEMENS | SQS65 |  | 2010
SAINT MARTIN | E284 | VEN | Combles | 11B-Comble / CTA | Bouteille d'équilibrage |  | Traitement d'air |  |  |  |  | 2010
SAINT MARTIN | E285 | CF0 | Combles | 11B-Comble / CTA | Armoire de commande et de protection |  | Alimentation électrique |  |  |  |  | 2010
SAINT MARTIN | E286 | CFA | Combles | 11B-Comble / CTA | Régulateur |  | Régulation |  | SIEMENS | RKN88-L |  | 2010
SAINT MARTIN | E287 | CLIM | R+1 | 9B-1-22 / Salle serveurs | Unité intérieur 1 |  | Climatisation |  | DAIKIN |  |  | 2013
SAINT MARTIN | E288 | CLIM | R+1 | 9B-1-22 / Salle serveurs | Unité intérieur 2 |  | Climatisation |  | DAIKIN |  |  | 2013
SAINT MARTIN | E289 | CLIM | R+1 | 9B-1-22 / Entre toiture | Split systems 1 |  | Climatisation |  | DAIKIN |  |  | 2013
SAINT MARTIN | E290 | CLIM | R+1 | 9B-1-22 / Entre toiture | Split systems 2 |  | Climatisation |  | DAIKIN |  |  | 2013
SAINT MARTIN | E291 | CLIM | Combles | 9 / Comble | Split systems |  | Climatisation |  | DAIKIN | RY125FJY1 | R22 3,0kg
SAINT MARTIN | E292 | CF0 | Combles | 9 / Comble | Armoire de commande et de protection | 1 | Alimentation électrique
SAINT MARTIN | E293 | CFA | Combles | 9 / Comble | Régulateur | 1 | Régulateur |  | SCS Control | RDK95
SAINT MARTIN | E294 | VEN | Combles | 9 / Comble | CTA |  | Ventilation |  | CIAT | GVZ 126
SAINT MARTIN | E295 | PLB | Combles | 9 / Comble | Adoucisseur | 1 | Adoucisseur |  | PERMO | DATA 7
SAINT MARTIN | E296 | CHAU | SS-1 | 6-01-04 / ss-stat 3 | Pompe double 1 circuit statique |  | Distribution de chauffage |  | SALMSON | EC1116-T3
SAINT MARTIN | E297 | CHAU | SS-1 | 6-01-04 / ss-stat 3 | Pompe double 2 circuit statique |  | Distribution de chauffage |  | SALMSON | MA185-4
SAINT MARTIN | E298 | CHAU | SS-1 | 6-01-04 / ss-stat 3 | Vanne 3 voies |  | Distribution de chauffage |  | SIEMENS | SQX32
SAINT MARTIN | E299 | CHAU | SS-1 | 6-01-04 / ss-stat 3 | Vanne préssostatique | 1 | Distribution de chauffage |  | DANFOSS | AVDA
SAINT MARTIN | E300 | CHAU | SS-1 | 6-01-04 / ss-stat 3 | Pompe de relevage | 1 | Pompe de relevage
SAINT MARTIN | E301 | CF0 | SS-1 | 6-01-04 / ss-stat 3 | Armoire de commande et de protection |  | Alimentation électrique
SAINT MARTIN | E302 | CFA | SS-1 | 6-01-04 / ss-stat 3 | Régulateur |  | Régulation |  | SIEMENS | RVL470
SAINT MARTIN | E303 | VEN | SS-1 | 6-01-01 / Archives | Extracteur | 1 | Extraction |  | France Air | SILENSAIR C 200
SAINT MARTIN | E304 | VEN | RDC | 5-0-04 / Hall | Aérotherme |  | Aérotherme |  | SYSTEMAIR
SAINT MARTIN | E305 | CLIM | RDC | 11-0-34 / Fenêtre | Unité extérieur |  | Climatisation |  | CARRIER | 38SDY - 10Q | R22 0,65kg
SAINT MARTIN | E306 | CLIM | RDC | 11-0-34 / Imprimerie | Unité intérieur |  | Climatisation |  | CARRIER
SAINT MARTIN | E307 | VEN | RDC | 11-0-34 / Imprimerie | Extraction |  | Ventilation
SAINT MARTIN | E308 | CLIM | RDC | 11-0-34 / Brassage | Unité intérieur |  | Climatisation |  | MITSUBISHI ELECTRIC | PKA-RP100KAL
SAINT MARTIN | E309 | TOUR | TOITURE | Toiture | Tour aéroréfrigérante |  | Tour aéroréfrigérante |  | AIR TRAITEMENT | CRF 2251 HVF 28 ICK | Circuit fermé 2 ventilateurs 770kw 54.8 m3/h | 2000
ST CYR L'ECOLE | E001 | CHAU | SS-1 | Chaufferie Villa | Chaudière fuel |  | Chauffage et ECS Villa |  | De Dietrich | GT214 | 40-44kW | 1989
ST CYR L'ECOLE | E002 | CHAU | SS-1 | Chaufferie Villa | Brûleur fuel |  | Chauffage et ECS Villa |  | De Dietrich | M20-S modèle 2000 | 38-82kW | 2000
ST CYR L'ECOLE | E003 | CHAU | SS-1 | Chaufferie Villa | Pompe jumelée secondaire |  | Distribution chauffage |  | Salmson | BMCXL2050
ST CYR L'ECOLE | E004 | CHAU | SS-1 | Chaufferie Villa | Vanne 3x |  | Distribution chauffage |  | Siemens | Landys & Staefa SQX33
ST CYR L'ECOLE | E005 | CHAU | SS-1 | Chaufferie Villa | Disconnecteur |  | Alimentation en eau |  | Honeywell | BA PN10 |  | 2016
ST CYR L'ECOLE | E006 | CHAU | SS-1 | Chaufferie Villa | Vase d'expansion |  | Maintien de pression réseau |  | Flamco | Flexcon 25l |  | 2001
ST CYR L'ECOLE | E007 | CFO | SS-1 | Chaufferie Villa | Armoire électrique |  | Chaufferie
ST CYR L'ECOLE | E008 | CHAU | SS-1 | Chaufferie Villa | Compteur |  | Comptage edV |  | Sappel
ST CYR L'ECOLE | E009 | CHAU | SS-1 | Chaufferie Villa | Jauge fuel |  | Niveau cuve fuel |  | Unitop
ST CYR L'ECOLE | E010 | CHAU | SS-1 | Chaufferie Villa | Cuve fuel |  | Stockage fuel |  | 3500l
ST CYR L'ECOLE | E011 | CHAU | SS-1 | Chaufferie Villa | Pompe bouclage |  | ECS |  | Grundfoss | UPS 25-50
ST CYR L'ECOLE | E012 | CHAU | SS-1 | Chaufferie Villa | Vase d'expansion |  | Maintien de pression |  | Thermador | 8l |  | 1998
ST CYR L'ECOLE | E013 | CFO | SS-1 | Circulation Villa | Coupure électrique |  | Arrêt d'urgence
ST CYR L'ECOLE | E014 | CHAU | SS-1 | Circulation Villa | Pompe de relevage |  | relevage des eaux
ST CYR L'ECOLE | E015 | CHAU | SS-1 | Chaufferie Tour Nord | Chaudière fuel |  | Chauffage |  | Chappee | NXR3 / 38 | 210 / 250kW | 2004
ST CYR L'ECOLE | E016 | CHAU | SS-1 | Chaufferie Tour Nord | Brûleur fuel |  | Chauffage |  | Cuenod | C28 H201 T1 | 170 / 350kW | 2004
ST CYR L'ECOLE | E017 | CHAU | SS-1 | Chaufferie Tour Nord | Pompes de charge (x2) |  | Chauffage |  | Wilo | TOP-S40/7
ST CYR L'ECOLE | E018 | CHAU | SS-1 | Chaufferie Tour Nord | Pompes secondaire (x2) |  | Distribution chauffage |  | Wilo | TOP-S65/7
ST CYR L'ECOLE | E019 | CHAU | SS-1 | Chaufferie Tour Nord | Vanne 3x |  | Distribution chauffage |  | Siemens | Acvatix SQK33
ST CYR L'ECOLE | E020 | CHAU | SS-1 | Chaufferie Tour Nord | Disconnecteur |  | Alimentation en eau |  | Socla 2760
ST CYR L'ECOLE | E021 | CHAU | SS-1 | Chaufferie Tour Nord | Vase d'expansion |  | Maintien de pression réseau |  | Pneumatex | Statico PNU | 300l | 2004
ST CYR L'ECOLE | E022 | CFO | SS-1 | Chaufferie Tour Nord | Armoire électrique |  | Chaufferie
ST CYR L'ECOLE | E023 | CFA | SS-1 | Chaufferie Tour Nord | Régulateur |  | Distribution chauffage |  | Siemens | Landys & Staefa RVP200
ST CYR L'ECOLE | E024 | CHAU | SS-1 | Chaufferie Tour Nord | Compteur |  | Alimentation en eau |  | Zenner
ST CYR L'ECOLE | E025 | CHAU | SS-1 | Chaufferie Tour Nord | Jauge fuel |  | Niveau cuve fuel |  | Unitop
ST CYR L'ECOLE | E026 | CHAU | SS-1 | Circulation Tour Nord | Cuve fuel |  | Stockage fuel |  | 7500l
ST CYR L'ECOLE | E027 | CFO | SS-1 | Circulation Tour Nord | Coupure électrique |  | Arrêt d'urgence
ST CYR L'ECOLE | E028 | CHAU | SS-1 | Chaufferie Tour Nord | Pompe de relevage |  | relevage des eaux |  | Salmson | DAS 71S |  | 2016
ST CYR L'ECOLE | E029 | CHAU | Ext | Dépotage Tour Nord | Vanne police |  | Arrêt d'urgence
ST CYR L'ECOLE | E030 | CHAU | SS-1 | Chaufferie Tour Nord | Pot de décantation |  | Distribution chauffage
ST CYR L'ECOLE | E031 | CHAU | Ext | Dépotage Tour Sud | Pompes fuel |  | Transvasement fuel vers cuve jour. |  | Duvex
ST CYR L'ECOLE | E032 | CHAU | RDC | Chaufferie Tour Sud | Chaudière fuel |  | Chauffage |  | De Dietrich | GTU 126 S 40kW | Brûleur intégré | 2015
ST CYR L'ECOLE | E033 | CHAU | RDC | Chaufferie Tour Sud | Pompe simple de circulation |  | Chauffage |  | Salmson | M80-2L
ST CYR L'ECOLE | E034 | CHAU | RDC | Chaufferie Tour Sud | Vase d'expansion |  | Maintien de pression réseau |  | Salmson | 25l |  | 1998
ST CYR L'ECOLE | E035 | CFO | RDC | Chaufferie Tour Sud | Armoire électrique |  | Chaufferie
ST CYR L'ECOLE | E036 | CHAU | RDC | Chaufferie Tour Sud | Jauge fuel |  | Niveau cuve fuel
ST CYR L'ECOLE | E037 | CHAU | Ext | Dépotage Tour Sud | Cuve fuel |  | Stockage fuel |  | 2500l
ST CYR L'ECOLE | E038 | CHAU | RDC | Chaufferie Tour Sud | Cuve journalière |  | Chauffage
ST CYR L'ECOLE | E039 | CFO | RDC | Circulation Tour Sud | Coupure électrique |  | Arrêt d'urgence
ST CYR L'ECOLE | E040 | CHAU | RDC | Circulation Tour Sud | Vanne police |  | Arrêt d'urgence
ST CYR L'ECOLE | E041 | CHAU | RDC | Chaufferie S4 | Aérotherme gaz |  | Chauffage des locaux |  | Thermobloc | MTP150 174kW | 12000m3/h | 1988
ST CYR L'ECOLE | E042 | CFO | RDC | Chaufferie S4 | Armoire électrique |  | Chaufferie
ST CYR L'ECOLE | E043 | CHAU | RDC | Atelier S4 | Aérotherme électrique |  | Chauffage des locaux |  | Frico | CATD
ST CYR L'ECOLE | E044 | CHAU | RDC | Atelier S4 | Aérotherme électrique |  | Chauffage des locaux |  | Frico | PANTHER
ST CYR L'ECOLE | E045 | CHAU | RDC | Atelier S4 | Aérotherme électrique |  | Chauffage des locaux |  | Frico | PANTHER
ST CYR L'ECOLE | E046 | CHAU | RDC | Atelier S4 | Aérotherme électrique |  | Chauffage des locaux |  | Frico | CATD
ST CYR L'ECOLE | E047 | CHAU | RDC | Dépotage C2/C3/C4 | Pompes fuel (x2) |  | Transvasement fuel |  | Moteur LRM
ST CYR L'ECOLE | E048 | CHAU | RDC | Dépotage C2/C3/C4 | Vanne police |  | Arrêt d'urgence
ST CYR L'ECOLE | E049 | CHAU | RDC | Dépotage C2/C3/C4 | coupure force |  | Arrêt d'urgence
ST CYR L'ECOLE | E050 | CHAU | RDC | Local pompe C2/C3/C4 | Jauge fuel |  | Niveau cuve fuel |  | Unitop
ST CYR L'ECOLE | E051 | CFO | RDC | Local pompe C2/C3/C4 | Armoire électrique pompes |  | alimentation électrique pompes
ST CYR L'ECOLE | E052 | CHAU | RDC | Dépotage C2/C3/C4 | Cuve fuel |  | Stockage fuel |  | 20000l
ST CYR L'ECOLE | E053 | CHAU | RDC | Local pompe C2/C3/C4 | Ventilateur d'extraction |  | Extraction |  | AB CA OSTBERG | CK160
ST CYR L'ECOLE | E054 | CHAU | RDC | Chaufferie C2 | Aérotherme fuel |  | Chauffage des locaux |  | Aircalo | Aquitaine 2450 B23 | 614kW
ST CYR L'ECOLE | E055 | CHAU | RDC | Chaufferie C2 | vanne police |  | Arrêt d'urgence
ST CYR L'ECOLE | E056 | CFO | RDC | Chaufferie C2 | Armoire électrique |  | alimentation électrique
ST CYR L'ECOLE | E057 | CHAU | RDC | Chaufferie C2 | Brûleur fuel |  | Chauffage des locaux |  | Cuenod | C54 H201 | 650kW
ST CYR L'ECOLE | E058 | CHAU | RDC | Chaufferie C2 | ventilateur |  | Diffusion de l'air
ST CYR L'ECOLE | E059 | CFO | RDC | Chaufferie Menuiserie | Coupure force et lumière |  | Arrêt d'urgence
ST CYR L'ECOLE | E060 | CHAU | RDC | Chaufferie Menuiserie | Aérotherme fuel |  | Chauffage des locaux |  | CAC | ?? |  | 198?
ST CYR L'ECOLE | E061 | CFO | RDC | Chaufferie Menuiserie | Armoire électrique |  | alimentation électrique
ST CYR L'ECOLE | E062 | CHAU | RDC | Chaufferie Menuiserie | Brûleur fuel |  | Chauffage des locaux |  | Cuenod | C30 H201 | 200-300kW | 2007
ST CYR L'ECOLE | E063 | CHAU | RDC | Chaufferie Menuiserie | ventilateur |  | Diffusion de l'air
ST CYR L'ECOLE | E064 | CFO | RDC | Chaufferie Menuiserie | Armoire électrique |  | alimentation électrique ventilateur
ST CYR L'ECOLE | E065 | CFA | RDC | Chaufferie Menuiserie | Thermostat |  | Pilotage aérotherme |  | Theben
ST CYR L'ECOLE | E066 | CHAU | R+1 | Atelier Sigma 4 | Split Windows |  | Climatisation/chauffage |  | National |  |  | 198?
ST CYR L'ECOLE | E067 | CHAU | RDC | Sigma 4 | Split Windows |  | Climatisation/chauffage |  | National |  |  | 198?
ST CYR L'ECOLE | E068 | CHAU | RDC | Sigma 4 | Split Windows |  | Climatisation/chauffage |  | National |  |  | 198?
ST CYR L'ECOLE | E069 | CHAU | RDC | Sigma 4 | Split Windows |  | Climatisation/chauffage |  | National |  |  | 198?
ST CYR L'ECOLE | E070 | CHAU | RDC | Sigma 4 | Split Windows |  | Climatisation/chauffage |  | National |  |  | 198?
ST CYR L'ECOLE | E071 | CHAU | RDC | Chaufferie S6 | Aérotherme fuel |  | Chauffage des locaux |  | CAC | ?? |  | 198?
ST CYR L'ECOLE | E072 | CFO | RDC | Chaufferie S6 | Armoire électrique |  | alimentation électrique
ST CYR L'ECOLE | E073 | CHAU | RDC | Chaufferie S6 | Brûleur fuel |  | Chauffage des locaux |  | Cuenod | C75 H201 | 320-750kW | 2010
ST CYR L'ECOLE | E074 | CHAU | RDC | Chaufferie S6 | ventilateur |  | Diffusion de l'air
ST CYR L'ECOLE | E075 | CHAU | RDC | Chaufferie S6 | Station de transfert |  | transfert fuel depuis cuve |  | Inprogroup |  |  | 2010
ST CYR L'ECOLE | E076 | CHAU | Ext | Extérieur | Aérotherme gaz |  | Chauffage des locaux |  | Babcock Wanson | BW 300 TC B23 350kW | 23000m3/h | 2017
ST CYR L'ECOLE | E077 | CHAU | Ext | Extérieur | Brûleur gaz |  | Chauffage des locaux |  | Riello | RS44 |  | 2017
ST CYR L'ECOLE | E078 | CFO | Ext | Extérieur | Armoire électrique |  | alimentation électrique |  |  |  |  | 2017
ST CYR L'ECOLE | E079 | CHAU | Ext | Extérieur | Cuve de stockage propane |  | Chauffage des locaux |  | Citergaz | 3950dm3 |  | 1969?
ST CYR L'ECOLE | E080 | CHAU | Ext | Extérieur | vanne gaz |  | arrêt d'urgence |  |  |  |  | 2017
ST CYR L'ECOLE | E081 | CLIM | RDC | Batiment S10 | Unité extérieure split system (x2) |  | Climatisation |  | Daikin | ref illisible |  | 198?
ST CYR L'ECOLE | E082 | CLIM | RDC | Batiment S10 | Unités intérieures (x2) |  | Climatisation |  | Daikin | FT60AVEQ | 80W | 198?
ST CYR L'ECOLE | E083 | CLIM | RDC | Métrologie | Unité extérieure split system |  | Chauffage/climatisation |  |  |  |  | 198?
ST CYR L'ECOLE | E084 | CLIM | RDC | Métrologie | Unités intérieures (x2) |  | Chauffage/climatisation |  | Trane | 1 gainable et une allège plaf |  | 198?
ST CYR L'ECOLE | E085 | CLIM | RDC | Bâtiment S6 | Unité extérieure split system |  | Climatisation |  | pas de ref |  |  | 198?
ST CYR L'ECOLE | E086 | CLIM | RDC | Bâtiment S6 | Unités intérieures (x2) |  | Climatisation |  | pas de ref |  |  | 198?
ST CYR L'ECOLE | E087 | CLIM | RDC | Bâtiment S4 | Unité extérieure split system |  | Climatisation |  | Daikin |  |  | 198?
ST CYR L'ECOLE | E088 | CLIM | RDC | Bâtiment S4 | Unité intérieure |  | Climatisation |  | Daikin | FT60NAVEQ | ? | 198?
Musée ST MARTIN | E001 |  | R+5 | LT 04 | CTA 13 |  | Traitement d'air |  | Airchal York YSM 40*50 |  |  | Non spécifié
Musée ST MARTIN | E002 |  |  |  | CTA 13 |  | Traitement d'air | ventilateur de soufflage |  |  | 19000 m3/h
Musée ST MARTIN | E003 |  |  |  | CTA 13 |  | Traitement d'air | ventilateur de reprise |  |  | 19000 m3/h
Musée ST MARTIN | E004 |  |  |  | CTA 13 |  | Traitement d'air | préfiltre
Musée ST MARTIN | E005 |  |  |  | CTA 13 |  | Traitement d'air | filtration
Musée ST MARTIN | E006 |  |  |  | CTA 13 |  | Traitement d'air | Batterie froide
Musée ST MARTIN | E007 |  |  |  | CTA 13 |  | Traitement d'air | Batterie chaude
Musée ST MARTIN | E008 |  |  |  | CTA 13 |  | Traitement d'air | Récupérateur de chaleur
Musée ST MARTIN | E009 |  |  |  | CTA 13 |  | Traitement d'air | humidificateur d'air à vapeur | Condair
Musée ST MARTIN | E011 |  |  |  | CTA 13 |  | Traitement d'air | Batterie terminale
Musée ST MARTIN | E012 |  | R+5 | LT 07 | CTA 14 |  | Traitement d'air |  | AIRCHAL YORK YSM 50x60 |  |  | Non spécifié
Musée ST MARTIN | E013 |  |  |  | CTA 14 |  | Traitement d'air | ventilateur de soufflage |  |  | 30 000 m3/h
Musée ST MARTIN | E014 |  |  |  | CTA 14 |  | Traitement d'air | ventilateur de reprise |  |  | 30 000 m3/h
Musée ST MARTIN | E015 |  |  |  | CTA 14 |  | Traitement d'air | préfiltre
Musée ST MARTIN | E016 |  |  |  | CTA 14 |  | Traitement d'air | filtration
Musée ST MARTIN | E017 |  |  |  | CTA 14 |  | Traitement d'air | Batterie froide
Musée ST MARTIN | E018 |  |  |  | CTA 14 |  | Traitement d'air | Batterie chaude
Musée ST MARTIN | E019 |  |  |  | CTA 14 |  | Traitement d'air | caisson de mélange
Musée ST MARTIN | E020 |  |  |  | CTA 14 |  | Traitement d'air | humidificateur d'air à vapeur | Condair
Musée ST MARTIN | E021 |  |  |  | CTA 14 |  | Traitement d'air | Batterie terminale |  |  | quantité :3
Musée ST MARTIN | E023 |  | RDC | LT 01 CHAPELLE | CTA 15 |  | Traitement d'air |  | AIRCHAL YORK YSM 30X60 (reprise) et 40x60 (reprise) |  |  | Non spécifié
Musée ST MARTIN | E024 |  |  |  | CTA 15 |  | Traitement d'air | ventilateur de soufflage |  |  | 20 000 m3/h
Musée ST MARTIN | E025 |  |  |  | CTA 15 |  | Traitement d'air | ventilateur de reprise
Musée ST MARTIN | E026 |  |  |  | CTA 15 |  | Traitement d'air | préfiltre
Musée ST MARTIN | E027 |  |  |  | CTA 15 |  | Traitement d'air | filtration
Musée ST MARTIN | E028 |  |  |  | CTA 15 |  | Traitement d'air | Batterie froide
Musée ST MARTIN | E029 |  |  |  | CTA 15 |  | Traitement d'air | Batterie chaude 1
Musée ST MARTIN | E030 |  |  |  | CTA 15 |  | Traitement d'air | Batterie chaude 1
Musée ST MARTIN | E031 |  |  |  | CTA 15 |  | Traitement d'air | humidificateur d'air à vapeur | humiditec
Musée ST MARTIN | E032 |  |  |  | CTA 15 |  | Traitement d'air | Récupérateur de chaleur
Musée ST MARTIN | E033 |  | R+1 | LT 03 | CTA 04 |  | Traitement d'air |  | AIRCHAL YORK YSM 20x20 |  |  | Non spécifié
Musée ST MARTIN | E034 |  |  |  | CTA 04 |  | Traitement d'air | ventilateur de soufflage |  |  | 2988 m3/h
Musée ST MARTIN | E035 |  |  |  | CTA 04 |  | Traitement d'air | ventilateur de reprise | airap |  | 2500 m3/h
Musée ST MARTIN | E036 |  |  |  | CTA 04 |  | Traitement d'air | préfiltre
Musée ST MARTIN | E037 |  |  |  | CTA 04 |  | Traitement d'air | filtration
Musée ST MARTIN | E038 |  |  |  | CTA 04 |  | Traitement d'air | Batterie froide
Musée ST MARTIN | E039 |  |  |  | CTA 04 |  | Traitement d'air | Batterie chaude 01
Musée ST MARTIN | E041 |  |  |  | CTA 04 |  | Traitement d'air | humidificateur d'air à vapeur | condair
Musée ST MARTIN | E042 |  |  |  | CTA 04 |  | Traitement d'air | caisson de mélange
Musée ST MARTIN | E043 |  |  |  | CTA 04 |  | Traitement d'air | Batterie chaude 2
Musée ST MARTIN | E044 |  | RDC | LT 3 | CTA 05 |  | Traitement d'air |  | AIRCHAL YORK YSM 20x20 |  |  | Non spécifié
Musée ST MARTIN | E045 |  |  |  | CTA 05 |  | Traitement d'air | ventilateur de soufflage |  |  | 2988 m3/h
Musée ST MARTIN | E046 |  |  |  | CTA 05 |  | Traitement d'air | ventilateur de reprise | AIRAP |  | 2500 m3/h
Musée ST MARTIN | E047 |  |  |  | CTA 05 |  | Traitement d'air | préfiltre
Musée ST MARTIN | E048 |  |  |  | CTA 05 |  | Traitement d'air | filtration
Musée ST MARTIN | E049 |  |  |  | CTA 05 |  | Traitement d'air | Batterie froide
Musée ST MARTIN | E050 |  |  |  | CTA 05 |  | Traitement d'air | Batterie chaude 1
Musée ST MARTIN | E051 |  |  |  | CTA 05 |  | Traitement d'air | Batterie chaude 2
Musée ST MARTIN | E052 |  |  |  | CTA 05 |  | Traitement d'air | caisson de mélange
Musée ST MARTIN | E054 |  | R+3 | LT 08 | CTA 08 |  | Traitement d'air |  | AIRCHAL YORK YSM 20x30 |  |  | Non spécifié
Musée ST MARTIN | E055 |  |  |  | CTA 08 |  | Traitement d'air | ventilateur de soufflage
Musée ST MARTIN | E056 |  |  |  | CTA 08 |  | Traitement d'air | ventilateur de reprise
Musée ST MARTIN | E057 |  |  |  | CTA 08 |  | Traitement d'air | préfiltre
Musée ST MARTIN | E058 |  |  |  | CTA 08 |  | Traitement d'air | filtration
Musée ST MARTIN | E059 |  |  |  | CTA 08 |  | Traitement d'air | Batterie froide
Musée ST MARTIN | E060 |  |  |  | CTA 08 |  | Traitement d'air | Batterie chaude 1
Musée ST MARTIN | E061 |  |  |  | CTA 08 |  | Traitement d'air | Batterie chaude 2
Musée ST MARTIN | E062 |  |  |  | CTA 08 |  | Traitement d'air | caisson de mélange
Musée ST MARTIN | E064 |  |  |  | CTA 08 |  | Traitement d'air | humidificateur d'air à vapeur | Condair
Musée ST MARTIN | E065 |  | R+3 | LT 05 | CTA 09 |  | Traitement d'air |  | AIRCHAL YORK YSM 20x30 |  |  | Non spécifié
Musée ST MARTIN | E066 |  |  |  | CTA 09 |  | Traitement d'air | ventilateur de soufflage
Musée ST MARTIN | E067 |  |  |  | CTA 09 |  | Traitement d'air | ventilateur de reprise
Musée ST MARTIN | E068 |  |  |  | CTA 09 |  | Traitement d'air | préfiltre
Musée ST MARTIN | E069 |  |  |  | CTA 09 |  | Traitement d'air | filtration
Musée ST MARTIN | E070 |  |  |  | CTA 09 |  | Traitement d'air | Batterie froide
Musée ST MARTIN | E071 |  |  |  | CTA 09 |  | Traitement d'air | Batterie chaude 1
Musée ST MARTIN | E072 |  |  |  | CTA 09 |  | Traitement d'air | Batterie chaude 2
Musée ST MARTIN | E073 |  |  |  | CTA 09 |  | Traitement d'air | caisson de mélange
Musée ST MARTIN | E075 |  |  |  | CTA 09 |  | Traitement d'air | humidificateur d'air à vapeur | condair
Musée ST MARTIN | E076 |  | R+3 | LT 05 | CTA 10 |  | Traitement d'air |  | AIRCHAL YORK YSM 20x30 |  |  | Non spécifié
Musée ST MARTIN | E077 |  |  |  | CTA 10 |  | Traitement d'air | ventilateur de soufflage |  |  | 4000 m3/h
Musée ST MARTIN | E078 |  |  |  | CTA 10 |  | Traitement d'air | ventilateur de reprise |  |  | 4000 m3/h
Musée ST MARTIN | E079 |  |  |  | CTA 10 |  | Traitement d'air | préfiltre
Musée ST MARTIN | E080 |  |  |  | CTA 10 |  | Traitement d'air | filtration
Musée ST MARTIN | E081 |  |  |  | CTA 10 |  | Traitement d'air | Batterie froide
Musée ST MARTIN | E082 |  |  |  | CTA 10 |  | Traitement d'air | Batterie chaude
Musée ST MARTIN | E083 |  |  |  | CTA 10 |  | Traitement d'air | humidificateur d'air à vapeur | condair
Musée ST MARTIN | E085 |  |  |  | CTA 10 |  | Traitement d'air | caisson de mélange
Musée ST MARTIN | E086 |  |  |  | CTA 10 |  | Traitement d'air | Batterie chaude 2
Musée ST MARTIN | E087 |  | R+3 | LT 06 | CTA 11 |  | Traitement d'air |  | AIRCHAL YORK YSM 20x40 |  |  | Non spécifié
Musée ST MARTIN | E088 |  |  |  | CTA 11 |  | Traitement d'air | ventilateur de soufflage |  |  | 6500 m3/h
Musée ST MARTIN | E089 |  |  |  | CTA 11 |  | Traitement d'air | ventilateur de reprise |  |  | 6500 m3/h
Musée ST MARTIN | E090 |  |  |  | CTA 11 |  | Traitement d'air | préfiltre
Musée ST MARTIN | E091 |  |  |  | CTA 11 |  | Traitement d'air | filtration
Musée ST MARTIN | E092 |  |  |  | CTA 11 |  | Traitement d'air | Batterie froide
Musée ST MARTIN | E093 |  |  |  | CTA 11 |  | Traitement d'air | Batterie chaude 2
Musée ST MARTIN | E095 |  |  |  | CTA 11 |  | Traitement d'air | humidificateur d'air à vapeur | condair
Musée ST MARTIN | E096 |  |  |  | CTA 11 |  | Traitement d'air | caisson de mélange
Musée ST MARTIN | E097 |  |  |  | CTA 11 |  | Traitement d'air | Batterie chaude 2
Musée ST MARTIN | E098 |  | R+3 | LT 07 | CTA 12 |  | Traitement d'air |  | AIRCHAL YORK YSM 20x20 |  |  | Non spécifié
Musée ST MARTIN | E099 |  |  |  | CTA 12 |  | Traitement d'air | ventilateur de soufflage |  |  | 2800 m3/h
Musée ST MARTIN | E100 |  |  |  | CTA 12 |  | Traitement d'air | ventilateur de reprise |  |  | 2800 m3/h
Musée ST MARTIN | E101 |  |  |  | CTA 12 |  | Traitement d'air | préfiltre
Musée ST MARTIN | E102 |  |  |  | CTA 12 |  | Traitement d'air | filtration
Musée ST MARTIN | E103 |  |  |  | CTA 12 |  | Traitement d'air | Batterie froide
Musée ST MARTIN | E104 |  |  |  | CTA 12 |  | Traitement d'air | Batterie chaude 1
Musée ST MARTIN | E105 |  |  |  | CTA 12 |  | Traitement d'air | humidificateur d'air à vapeur | condair
Musée ST MARTIN | E107 |  |  |  | CTA 12 |  | Traitement d'air | caisson de mélange
Musée ST MARTIN | E108 |  |  |  | CTA 12 |  | Traitement d'air | Batterie chaude 2
Musée ST MARTIN | E109 |  | R+5 | LT 9 | CTA 01 |  | Traitement d'air |  | AIRCHAL YORK YSM 20x20 |  |  | Non spécifié
Musée ST MARTIN | E110 |  |  |  | CTA 01 |  | Traitement d'air | ventilateur de soufflage |  |  | 2988 m3/h
Musée ST MARTIN | E111 |  |  |  | CTA 01 |  | Traitement d'air | ventilateur de reprise |  |  | 2988 m3/h
Musée ST MARTIN | E112 |  |  |  | CTA 01 |  | Traitement d'air | préfiltre
Musée ST MARTIN | E113 |  |  |  | CTA 01 |  | Traitement d'air | filtration
Musée ST MARTIN | E114 |  |  |  | CTA 01 |  | Traitement d'air | Batterie froide
Musée ST MARTIN | E115 |  |  |  | CTA 01 |  | Traitement d'air | Batterie chaude 1
Musée ST MARTIN | E116 |  |  |  | CTA 01 |  | Traitement d'air | Batterie chaude 2
Musée ST MARTIN | E117 |  |  |  | CTA 01 |  | Traitement d'air | humidificateur d'air à vapeur
Musée ST MARTIN | E119 |  |  |  | CTA 01 |  | Traitement d'air | caisson de mélange
Musée ST MARTIN | E120 |  |  |  | CTA 01 |  | Traitement d'air | Batterie terminale | BIDDL
Musée ST MARTIN | E121 |  | RDC | LT 6 | CTA 06 |  | Traitement d'air |  | AIRCHAL YORK YSM 20x30 |  |  | Non spécifié
Musée ST MARTIN | E122 |  |  |  | CTA 06 |  | Traitement d'air | ventilateur de soufflage |  |  | 3200 m3/h
Musée ST MARTIN | E123 |  |  |  | CTA 06 |  | Traitement d'air | ventilateur de reprise |  |  | 3200 m3/h
Musée ST MARTIN | E124 |  |  |  | CTA 06 |  | Traitement d'air | préfiltre
Musée ST MARTIN | E125 |  |  |  | CTA 06 |  | Traitement d'air | filtration
Musée ST MARTIN | E126 |  |  |  | CTA 06 |  | Traitement d'air | Batterie froide
Musée ST MARTIN | E127 |  |  |  | CTA 06 |  | Traitement d'air | Batterie chaude
Musée ST MARTIN | E128 |  |  |  | CTA 06 |  | Traitement d'air | caisson de mélange
Musée ST MARTIN | E129 |  |  |  | CTA 06 |  | Traitement d'air | humidificateur d'air à vapeur | condair
Musée ST MARTIN | E131 |  |  |  | CTA 06 |  | Traitement d'air | Batterie chaude 2
Musée ST MARTIN | E132 |  | R+5 | LT 9 | CTA 02 |  | Traitement d'air |  | AIRCHAL YORK YSM 30x30 |  |  | Non spécifié
Musée ST MARTIN | E133 |  |  |  | CTA 02 |  | Traitement d'air | ventilateur de soufflage |  |  | 8500 m3/h
Musée ST MARTIN | E134 |  |  |  | CTA 02 |  | Traitement d'air | préfiltre
Musée ST MARTIN | E135 |  |  |  | CTA 02 |  | Traitement d'air | filtration
Musée ST MARTIN | E136 |  |  |  | CTA 02 |  | Traitement d'air | Batterie froide
Musée ST MARTIN | E137 |  |  |  | CTA 02 |  | Traitement d'air | Batterie chaude 1
Musée ST MARTIN | E138 |  |  |  | CTA 02 |  | Traitement d'air | humidificateur d'air à vapeur | condair
Musée ST MARTIN | E140 |  |  |  | CTA 02 |  | Traitement d'air | caisson de mélange
Musée ST MARTIN | E141 |  |  |  | CTA 02 |  | Traitement d'air | Batterie chaude 2
Musée ST MARTIN | E142 |  | RDC | Salle quarantaine VN 022 Bureau jaune | CTA 03 |  | Traitement d'air |  | LIEBERT HIROSS type S1AOA et HCR 10 de 5,3 kw |  |  | 2013
Musée ST MARTIN | E143 |  |  |  | CTA 03 |  | Traitement d'air | ventilateur de soufflage
Musée ST MARTIN | E144 |  |  |  | CTA 03 |  | Traitement d'air | ventilateur de reprise
Musée ST MARTIN | E145 |  |  |  | CTA 03 |  | Traitement d'air | préfiltre
Musée ST MARTIN | E146 |  |  |  | CTA 03 |  | Traitement d'air | filtration
Musée ST MARTIN | E147 |  |  |  | CTA 03 |  | Traitement d'air | Batterie froide
Musée ST MARTIN | E148 |  |  |  | CTA 03 |  | Traitement d'air | Batterie chaude
Musée ST MARTIN | E149 |  |  |  | CTA 03 |  | Traitement d'air | Récupérateur de chaleur
Musée ST MARTIN | E150 |  |  |  | CTA 03 |  | Traitement d'air | Batterie terminale
Musée ST MARTIN | E160 |  | RDC | Tour Carré | CTA 16 |  | Traitement d'air |  | Non spécifié |  |  | Non spécifié
Musée ST MARTIN | E161 |  | RDC |  | CTA 16 |  | Traitement d'air | ventilateur de soufflage
Musée ST MARTIN | E162 |  | RDC |  | CTA 16 |  | Traitement d'air | ventilateur de reprise
Musée ST MARTIN | E163 |  | RDC |  | CTA 16 |  | Traitement d'air | préfiltre
Musée ST MARTIN | E164 |  | RDC |  | CTA 16 |  | Traitement d'air | filtration
Musée ST MARTIN | E165 |  | RDC |  | CTA 16 |  | Traitement d'air | Batterie froide
Musée ST MARTIN | E166 |  | RDC |  | CTA 16 |  | Traitement d'air | Batterie chaude
SAINT MARTIN | E310 | CLIM |  | 11/B | production d'eau glacée |  | Groupe froid Carrier |  | CARRIER | 1 groupe frigorifique à piston CARRIER 30HZ225 de 570 kW 1 pompe jumelée GRUNDFOS LPD125/160 1 vase d’expansion 400 litres 1 bâche d’eau glacée 1 ensemble de robinets, filtres 1 ensemble de thermomètres et manomètres 1 ensemble de régulation 1 tour de refroidissement AIR TRAITEMENT de 770kW 1 pompe jumelée GRUNDFOS LPD 100/125 1 vanne 3 voies et son servomoteur 1 vase d’expansion 1 ensemble de robinets, filtres 1 ensemble de thermomètres et manomètres 1 ensemble de régulation 1 packing nid d’abeille avec ses rampes 2 pièges à son 1 échangeur à plaques 1 armoire de commande et de protection | 570 KW | 1999