## GMAO
Inventaire des équipements
| Localisation |  |  |  | GMAO |  | Equipement | [10 empty] | Caractéristiques
N° | Site | Bâtiment | Niveau | Local | Domaine | Famille | Lot | Domaine Référentiel codif | Famille Référentiel codif | Catégorie Référentiel codif | Libellé équipement | Codification spécifique site | Arborescence client | Année fabrication / installation | Sous garantie | Importance | Etat | Quantité | Marque | Modèle | N° de série | Puissance (kW) | Complément
1.1 | CP PERPIGNAN | Ensemble du site | Tous | Tous | ELECTRICITE COURANTS FAIBLES | CAMERA | ELECTRICITE COURANTS FAIBLES | ELECTRICITE COURANTS FAIBLES | DIVERS COURANTS FAIBLES | SYSTÈME DE TELESURVEILLANCE | Camera de surveillance |  |  |  | NON | Stratégique | En marche | 190 |  |  |  |  | ensembe (avec cablage, switch, DD enregistreur, PC supervision etc)
2.1 | CP PERPIGNAN | Ensemble du site | Tous | Tous | ELECTRICITE COURANTS FAIBLES | INTERPHONIE | ELECTRICITE COURANTS FAIBLES | ELECTRICITE COURANTS FAIBLES | DIVERS COURANTS FAIBLES | AUTRE | Interphonie |  |  |  | NON | Stratégique | En marche | 73 | ZENITEL |  |  |  | interphone de la baie jusqu'à la platine incluse
3.1 | CP PERPIGNAN | Ensemble du site | RDC | PCI | ELECTRICITE COURANTS FAIBLES | SYSTEME DE RADIOCOMMUNICATION | ELECTRICITE COURANTS FAIBLES | ELECTRICITE COURANTS FAIBLES | DIVERS COURANTS FAIBLES | SYSTÈME DE RADIO COMMUNICATION | ICOM + API |  |  |  | NON | Stratégique | En marche | 233 | ICOM |  |  |  | 166 ICOM + 67 API ensemble avec répéteurs, balise, PC
4.1 | CP PERPIGNAN | Ensemble du site | Tous | Tous | ELECTRICITE COURANTS FAIBLES | MATERIEL AUDIO ET VIDEO | ELECTRICITE COURANTS FAIBLES | ELECTRICITE COURANTS FAIBLES | DIVERS COURANTS FAIBLES | MATERIEL AUDIO ET VIDEO | Station de réception TV |  |  |  | NON | Stratégique | En marche | 3 |  |  |  |  | ensemble de l'antenne jusqu'à la prise d'antenne cellule, inclus : module, répétiteur et ampli
5.1 | CP PERPIGNAN | Ensemble du site | Tous | Tous | ELECTRICITE COURANTS FAIBLES | DETECTEUR DE METAUX | ELECTRICITE COURANTS FAIBLES | ELECTRICITE COURANTS FAIBLES | DIVERS COURANTS FAIBLES | AUTRE | Portique de détection |  |  |  | NON | Stratégique | En marche | 5 | CEIA
6.1 | CP PERPIGNAN | PEP | RDC | PEP | ELECTRICITE COURANTS FAIBLES | DETECTEUR DE METAUX | ELECTRICITE COURANTS FAIBLES | ELECTRICITE COURANTS FAIBLES | DIVERS COURANTS FAIBLES | AUTRE | Tunnel Rayon X |  |  |  | NON | Stratégique | En marche | 2 | PASSAGIX |  |  |  | PEP + Greffe
7.1 | CP PERPIGNAN | Ensemble du site | Tous | Tous | ELECTRICITE COURANTS FAIBLES | SERRURE ELECTRIQUE | OUVERTURES MECANISEES | OUVERTURES MECANISEES | PORTES ET PORTAILS | PORTE | Serrure électromécanique |  |  |  | NON | Stratégique | En marche | 75 |  |  |  |  | avec commande, automate et réglage porte complete (groom, gonds)
8.1 | CP PERPIGNAN | Cours livraison | RDC | Local prestataire | CLIMATISATION | CLIMATISEUR SPLIT | CVC | CVC | CLIMATISATION SYSTÈME AUTONOME | CLIMATISEUR SPLIT UNITE EXTERIEURE | UE Split |  |  | 2005 | NON | Non stratégique | A l'arrêt | 1 | DAIKIN | RKS2502VMB | 6502285 | 2.5
9.1 | CP PERPIGNAN | Atelier | RDC | Local prestataire | CLIMATISATION | CLIMATISEUR SPLIT | CVC | CVC | CLIMATISATION SYSTÈME AUTONOME | CLIMATISEUR SPLIT UNITE INTERIEURE | UI Split |  |  | 2005 | NON | Non stratégique | A l'arrêt | 1 | DAIKIN
10.1 | CP PERPIGNAN | Atelier | RDC | Cours de livraison | APPAREIL MECANISE | PORTE MOTORISEE | OUVERTURES MECANISEES | OUVERTURES MECANISEES | PORTES ET PORTAILS | PORTAIL AUTOMATIQUE 1 VANTAIL | Portail garage et atelier prestataire |  |  |  | NON | Non stratégique | En marche | 2
11.1 | CP PERPIGNAN | Atelier | RDC | Chaufferie | CHAUFFAGE | CHAUDIERE ATMOSPHERIQUE | CVC | CVC | CHAUFFAGE PRODUCTION CHAUD | CHAUDIERE | Chaudière 2 & 3 |  |  | 2022 | NON | Stratégique | En marche | 2 | VIESSMANN | VITOCROSSAL CRU800 |  | 737
12.1 | CP PERPIGNAN | Atelier | RDC | Chaufferie | CHAUFFAGE | CHAUDIERE ATMOSPHERIQUE | CVC | CVC | CHAUFFAGE PRODUCTION CHAUD | CHAUDIERE | Chaudière 1 |  |  | 2022 | NON | Stratégique | En marche | 1 | VIESSMANN | VITOCROSSAL CRU1000 |  | 938
15.1 | CP PERPIGNAN | Atelier | RDC | Chaufferie | CHAUFFAGE | VASE D'EXPANSION CHAUFFAGE | CVC | CVC | CHAUFFAGE DISTRIBUTION HYDRAULIQUE CHAUD | VASE D'EXPANSION SOUS PRESSION D'AZOTE | Vase d'expansion |  |  | 2022 | NON | Non stratégique | En marche | 6 | VAREM | 200L
16.1 | CP PERPIGNAN | Atelier | RDC | Chaufferie | CHAUFFAGE | POMPE DE CHARGE | CVC | CVC | CHAUFFAGE DISTRIBUTION HYDRAULIQUE CHAUD | CIRCULATEUR DOUBLE | Pompe de recyclage Ch 1 |  |  | 2022 | NON | Non stratégique | Consigné | 1 | WILO | STRATOS MAXO D 40
17.1 | CP PERPIGNAN | Atelier | RDC | Chaufferie | CHAUFFAGE | POMPE DE CHARGE | CVC | CVC | CHAUFFAGE DISTRIBUTION HYDRAULIQUE CHAUD | CIRCULATEUR DOUBLE | Pompe de recyclage Ch 2 |  |  | 2022 | NON | Non stratégique | Consigné | 1 | WILO | STRATOS MAXO D 40
18.1 | CP PERPIGNAN | Atelier | RDC | Chaufferie | CHAUFFAGE | POMPE DE CHARGE | CVC | CVC | CHAUFFAGE DISTRIBUTION HYDRAULIQUE CHAUD | CIRCULATEUR DOUBLE | Pompe de recyclage Ch 3 |  |  | 2022 | NON | Non stratégique | Consigné | 1 | WILO | STRATOS MAXO D 40
19.1 | CP PERPIGNAN | Atelier | RDC | Chaufferie | CHAUFFAGE | ARMOIRE / COFFRET ELECTRIQUE | CVC | CVC | CHAUFFAGE PRODUCTION CHAUD | ARMOIRE / COFFRET ELECTRIQUE | Armoire électrique |  |  | 2022 | NON | Stratégique | En marche | 1
20.1 | CP PERPIGNAN | Atelier | RDC | Chaufferie | CHAUFFAGE | REGULATION CHAUF | CVC | CVC | CHAUFFAGE PRODUCTION CHAUD | AUTOMATISME REGULATION | Régulateur |  |  | 2022 | NON | Stratégique | Consigné | 1 | SIEMENS | PXC4,E16
21.1 | CP PERPIGNAN | Atelier | RDC | Chaufferie | CHAUFFAGE | POMPE DISTRIB CHAUD | CVC | CVC | CHAUFFAGE PRODUCTION CHAUD | CIRCULATEUR DOUBLE | Pompe Primaire |  |  | 2022 | NON | Stratégique | En marche | 3 | WILO | STATOS GIGA 80/1-16
24.1 | CP PERPIGNAN | Atelier | RDC | Chaufferie | PLOMBERIE SANITAIRE | VANNES & ROBINETTERIE | CVC | CVC | CHAUFFAGE DISTRIBUTION HYDRAULIQUE CHAUD | VANNES ET ROBINETTERIE | Vanne 3 voies (ateliers) |  |  | 2022 | NON | Non stratégique | Consigné | 1 | SIEMENS | SAX61
25.1 | CP PERPIGNAN | Atelier | RDC | Chaufferie | CHAUFFAGE | ELECTROVANNE | CVC | CVC | CHAUFFAGE DISTRIBUTION HYDRAULIQUE CHAUD | VANNES ET ROBINETTERIE | Vanne 2 voies (cascade) |  |  | 2022 | NON | Non stratégique | Consigné | 3 | VALPES | LRI87,80
26.1 | CP PERPIGNAN | Atelier | RDC | Chaufferie | CHAUFFAGE | COMPTEUR | CVC | CVC | CHAUFFAGE PRODUCTION CHAUD | COMPTEUR D'ENERGIE | Compteur d'énergie |  |  | 2022 |  |  | Consigné | 1 | SIEMENS | ADR11
27.1 | CP PERPIGNAN | Atelier | RDC | Chaufferie | CHAUFFAGE | DETECTION GAZ | CVC | CVC | CHAUFFAGE PRODUCTION CHAUD | DETECTION GAZ | Détection Gaz |  |  | 2010 | NON | Stratégique | En marche | 1 | OLDHAM |  |  |  | 1 centrale et 8 détecteurs
28.1 | CP PERPIGNAN | Atelier | RDC | Chaufferie | CHAUFFAGE | COMPTEUR | CVC | CVC | CHAUFFAGE APPROVISIONNEMENT GAZ | COMPTEUR GAZ | Compteur Gaz Chaufferie |  |  | 1997 | NON | Non stratégique | En marche | 1 | INSTROMET | MDI |  |  | Qmax : 500 m3/h
29.1 | CP PERPIGNAN | Ensemble du site |  | Ensemble du site | PLOMBERIE SANITAIRE | RESEAU EVACUATION (EU, EV, EG, EP) | PLOMBERIE ET ASSAINISSEMENT | PLOMBERIE ET ASSAINISSEMENT | EVACUATION ET ASSAINISSEMENT | RESEAU EVACUATION (EU, EV, EG) | Réseau EU, EV, EG |  |  | 1987 | NON | Stratégique | En marche | ens |  |  |  |  | ensemble du réseau, vannes ; jusqu'au locaux technique et entre deux cellules.
29.21 | CP PERPIGNAN | Ensemble du site |  | Ensemble du site | PLOMBERIE SANITAIRE | RESEAU EVACUATION (EU, EV, EG, EP) | PLOMBERIE ET ASSAINISSEMENT | PLOMBERIE ET ASSAINISSEMENT | EVACUATION ET ASSAINISSEMENT | RESEAU EVACUATION EP | Réseau EP |  |  | 1987 | NON | Stratégique | En marche | ens |  |  |  |  | ensemble du réseau (chéneaux, descente, regard etc)
30.1 | CP PERPIGNAN | Atelier concessionaire | 1er étage | Ateliers | CHAUFFAGE | VENTILO-CONVECTEUR | CVC | CVC | CHAUFFAGE EMETTEURS | AEROTHERME EAU CHAUDE | Aérothermes |  |  | 1987 | NON | Non stratégique | En marche | 12
31.1 | CP PERPIGNAN | Atelier concessionaire | 1er étage | Kiosque surveillant | CLIMATISATION | CLIMATISEUR SPLIT | CVC | CVC | CLIMATISATION SYSTÈME AUTONOME | CLIMATISEUR SPLIT UNITE INTERIEURE | UI Split |  |  | 2006 | NON | Non stratégique | A l'arrêt | 1 | MITSUBISHI | MSC-GA35VB |  | 3.5
32.1 | CP PERPIGNAN | Atelier concessionaire | 1er étage | Kiosque gradé | CLIMATISATION | CLIMATISEUR SPLIT | CVC | CVC | CLIMATISATION SYSTÈME AUTONOME | CLIMATISEUR SPLIT UNITE INTERIEURE | UI Split |  |  | 2006 | NON | Non stratégique | A l'arrêt | 1 | MITSUBISHI | MSC-GA35VB |  | 3.5
33.1 | CP PERPIGNAN | Atelier concessionaire | 1er étage | Ateliers | VENTILATION | EXTRACTEUR (VMC, ROOF TOP, ) | CVC | CVC | VENTILATION EXTRACTION DISTRIBUTION AIR | VENTILATEUR EXTRACTION | Extracteurs |  |  | 1987 | NON | Non stratégique | A l'arrêt | 13
34.1 | CP PERPIGNAN | Atelier concessionaire | RDC | Atelier MBC | CHAUFFAGE | VENTILO-CONVECTEUR | CVC | CVC | CHAUFFAGE PRODUCTION CHAUD | AEROTHERME ELECTRIQUE | Aérothermes électriques |  |  | 2019 | NON | Non stratégique | A l'arrêt | 5 | FRICO | électrique
35.1 | CP PERPIGNAN | Atelier concessionaire | RDC | Local HT | ELECTRICITE COURANTS FORTS | POSTE HT | ELECTRICITE COURANTS FORTS | ELECTRICITE COURANTS FORTS | HAUTE TENSION | POSTE DE LIVRAISON HTA/BT | Poste de livraison HTA/BT |  |  | 2019 | OUI | Stratégique | En marche | 1 |  |  |  |  | et armoire de couplage
36.1 | CP PERPIGNAN | Atelier concessionaire | RDC | Local HT | ELECTRICITE COURANTS FORTS | TRANSFORMATEUR | ELECTRICITE COURANTS FORTS | ELECTRICITE COURANTS FORTS | HAUTE TENSION | TRANSFORMATEUR | Transformateur |  |  | 2019 | OUI | Stratégique | En marche | 1 | SHNEIDER ELECTRIC | Trihal |  | 800 kVA
37.1 | CP PERPIGNAN | Ensemble du site | RDC | Local HT | ELECTRICITE COURANTS FORTS | CELLULE HAUTE TENSION | ELECTRICITE COURANTS FORTS | ELECTRICITE COURANTS FORTS | HAUTE TENSION | CELLULE HTA : INTERRUPTEUR | Cellule HTA |  |  | 1987 | NON | Stratégique | En marche | 1
38.1 | CP PERPIGNAN | Administratif | RDC | PCI | CLIMATISATION | CLIMATISEUR SPLIT | CVC | CVC | CLIMATISATION SYSTÈME AUTONOME | CLIMATISEUR SPLIT UNITE INTERIEURE | UI Split 1 |  |  | 2019 | OUI | Non stratégique | A l'arrêt | 1 | HITACHI |  |  | 3.5
39.1 | CP PERPIGNAN | Administratif | RDC | PCI | ELECTRICITE COURANTS FAIBLES | BAIE | ELECTRICITE COURANTS FAIBLES | ELECTRICITE COURANTS FAIBLES | INFORMATIQUE | BAIE DE BRASSAGE | Baie ICOM |  |  |  | NON | Stratégique | En marche | 1 |  |  |  |  | baie contenant PC, base de radio avec alim, interface de com, onduleur
40.1 | CP PERPIGNAN | Administratif | RDC | PCI | ELECTRICITE COURANTS FAIBLES | BAIE | ELECTRICITE COURANTS FAIBLES | ELECTRICITE COURANTS FAIBLES | INFORMATIQUE | BAIE DE BRASSAGE | Baie Vidéo |  |  |  | NON | Stratégique | En marche | 1
41.1 | CP PERPIGNAN | Ensemble du site |  | Ensemble du site | ELECTRICITE COURANTS FAIBLES | MONITEUR | ELECTRICITE COURANTS FAIBLES | ELECTRICITE COURANTS FAIBLES | DIVERS COURANTS FAIBLES | SYSTÈME DE TELESURVEILLANCE | Moniteurs caméras |  |  |  | NON | Stratégique | En marche | ens |  |  |  |  | dont QSL
42.1 | CP PERPIGNAN | Administratif | RDC | PCI | PREVENTION INCENDIE | CENTRALE INCENDIE | INCENDIE ET SECURITE | INCENDIE ET SECURITE | DÉTECTION INCENDIE | CENTRALE DETECTION INCENDIE | Centrale SSI et CMSI |  |  | 2019 | OUI | Stratégique | En marche | 1 | CHUBB | CS 1115 |  |  | ensemble centrale, programmation, alim batterie etc
43.1 | CP PERPIGNAN | Administratif | RDC | PCI | PREVENTION INCENDIE | DETECTEUR INCENDIE | INCENDIE ET SECURITE | INCENDIE ET SECURITE | DÉTECTION INCENDIE | DETECTEUR OPTIQUE / THERMIQUE | Détecteur incendie |  |  | 2019 | OUI | Stratégique | En marche | 158 | CHUBB |  |  |  | 158 détecteurs et 24 DM
44.1 | CP PERPIGNAN | Administratif | RDC | PCI | CLIMATISATION | CLIMATISEUR SPLIT | CVC | CVC | CLIMATISATION SYSTÈME AUTONOME | CLIMATISEUR SPLIT UNITE INTERIEURE | UI Split 2 |  |  | 2019 | OUI | Stratégique | A l'arrêt | 1 | HITACHI | R22
45.1 | CP PERPIGNAN | Administratif | RDC | PCI | CHAUFFAGE | REGULATION CHAUF | CVC | CVC | CHAUFFAGE PRODUCTION CHAUD | AUTOMATISME REGULATION | Régulation chaufferie |  |  | 2022 | NON | Stratégique | A l'arrêt | 1 | SIEMENS
46.1 | CP PERPIGNAN | Administratif | RDC | PCI | ELECTRICITE COURANTS FORTS | ARMOIRE ELECTRIQUE | ELECTRICITE COURANTS FORTS | ELECTRICITE COURANTS FORTS | DISTRIBUTION ELECTRIQUE | ARMOIRE / COFFRET ELECTRIQUE | Armoire électrique |  |  | 1997 | NON | Stratégique | En marche | 1
48.1 | CP PERPIGNAN | Administratif | RDC | Directeur technique | CLIMATISATION | CLIMATISEUR SPLIT | CVC | CVC | CLIMATISATION SYSTÈME AUTONOME | CLIMATISEUR SPLIT UNITE INTERIEURE | UI Split |  |  | 2019 | OUI | Non stratégique | A l'arrêt | 1 | HITACHI | R22
49.1 | CP PERPIGNAN | Administratif | RDC | Secrétariat technique | CLIMATISATION | CLIMATISEUR SPLIT | CVC | CVC | CLIMATISATION SYSTÈME AUTONOME | CLIMATISEUR SPLIT UNITE INTERIEURE | UI Split |  |  | 2019 | OUI | Non stratégique | A l'arrêt | 1 | HITACHI | R22
50.1 | CP PERPIGNAN | Administratif | RDC | Bureau Major | CLIMATISATION | CLIMATISEUR SPLIT | CVC | CVC | CLIMATISATION SYSTÈME AUTONOME | CLIMATISEUR SPLIT UNITE INTERIEURE | UI Split |  |  | 2019 | OUI | Non stratégique | A l'arrêt | 1 | HITACHI
51.1 | CP PERPIGNAN | Administratif | RDC | Bureau Infra | CLIMATISATION | AEROTHERME | CVC | CVC | CLIMATISATION EMETTEURS | CASSETTE OU VENTILO CONVECTEUR GAINABLE | Ventilo convecteur |  |  |  | NON | Non stratégique | A l'arrêt | 1 | LENOX
52.1 | CP PERPIGNAN | Administratif | RDC | Régie | CLIMATISATION | AEROTHERME | CVC | CVC | CLIMATISATION EMETTEURS | CASSETTE OU VENTILO CONVECTEUR GAINABLE | Ventilo convecteur |  |  |  | NON | Non stratégique | A l'arrêt | 4 | LENOX
53.1 | CP PERPIGNAN | Administratif | RDC | SS Bat Personnels | CHAUFFAGE | BOUTEILLE DECOUPLAGE HYDRAU | CVC | CVC | CHAUFFAGE DISTRIBUTION HYDRAULIQUE CHAUD | BOUTEILLE DE DECOUPLAGE HYDRAULIQUE | Bouteille de découplage |  |  | 2005 | NON | Non stratégique | En marche | 1
54.1 | CP PERPIGNAN | Administratif | RDC | SS Bat Personnels | PLOMBERIE SANITAIRE | VANNES & ROBINETTERIE | CVC | CVC | CHAUFFAGE DISTRIBUTION HYDRAULIQUE CHAUD | AUTRE | Pressostat manque d'eau |  |  | 2005 | NON | Non stratégique | En marche | 1
55.1 | CP PERPIGNAN | Administratif | RDC | SS Bat Personnels | CHAUFFAGE | CIRCULATEUR | CVC | CVC | CHAUFFAGE DISTRIBUTION HYDRAULIQUE CHAUD | CIRCULATEUR DOUBLE | Pompe double 1 |  |  | 2017 | NON | Stratégique | En marche | 1 | SALMSON | Priux master
56.1 | CP PERPIGNAN | Administratif | RDC | SS Bat Personnels | CHAUFFAGE | CIRCULATEUR | CVC | CVC | CHAUFFAGE DISTRIBUTION HYDRAULIQUE CHAUD | CIRCULATEUR DOUBLE | Pompe double 2 |  |  | 2005 | NON | Stratégique | En marche | 1 | SALMSON | DXM 32.50
57.1 | CP PERPIGNAN | Administratif | RDC | SS Bat Personnels | CHAUFFAGE | VANNES & ROBINETTERIE | CVC | CVC | CHAUFFAGE DISTRIBUTION HYDRAULIQUE CHAUD | VANNES ET ROBINETTERIE | Vanne 3 voies |  |  | 2005 | NON | Stratégique | En marche | 1 | SIEMENS | SQS35
58.1 | CP PERPIGNAN | Administratif | RDC | SS Bat Personnels | CHAUFFAGE | ARMOIRE / COFFRET ELECTRIQUE | CVC | CVC | CHAUFFAGE DISTRIBUTION HYDRAULIQUE CHAUD | ARMOIRE / COFFRET ELECTRIQUE | Armoire électrique |  |  | 2005 | NON | Stratégique | En marche | 1
59.1 | CP PERPIGNAN | Administratif | 1er étage | RH | CLIMATISATION | EJECTO-CONVECTEUR CLIM | CVC | CVC | CLIMATISATION EMETTEURS | VENTILO-CONVECTEUR | Ventilo convecteur |  |  |  | NON | Non stratégique | En marche | 2 | WESPER
60.1 | CP PERPIGNAN | Administratif | 1er étage | ATT ADMNI DE L'ETAT | CLIMATISATION | EJECTO-CONVECTEUR CLIM | CVC | CVC | CLIMATISATION EMETTEURS | VENTILO-CONVECTEUR | Ventilo convecteur |  |  |  | NON | Non stratégique | En marche | 1 | WESPER
61.1 | CP PERPIGNAN | Administratif | 1er étage | Local Autocom | CLIMATISATION | CLIMATISEUR SPLIT | CVC | CVC | CLIMATISATION SYSTÈME AUTONOME | CLIMATISEUR SPLIT UNITE INTERIEURE | UI Split |  |  |  | NON | Non stratégique | En marche | 1 | MITSUBISHI | MS-A24WV
62.1 | CP PERPIGNAN | Administratif | 1er étage | Local Autocom | ELECTRICITE COURANTS FAIBLES | BAIE | ELECTRICITE COURANTS FAIBLES | ELECTRICITE COURANTS FAIBLES | DIVERS COURANTS FAIBLES | SYSTÈME DE RADIO COMMUNICATION | Baie Radio |  |  |  | NON | Stratégique | En marche | 1
63.1 | CP PERPIGNAN | Administratif | 1er étage | Local Autocom | ELECTRICITE COURANTS FORTS | ARMOIRE ELECTRIQUE | ELECTRICITE COURANTS FORTS | ELECTRICITE COURANTS FORTS | DISTRIBUTION ELECTRIQUE | ARMOIRE / COFFRET ELECTRIQUE | Armoire électrique |  |  |  | NON | Stratégique | En marche | 2
64.1 | CP PERPIGNAN | Administratif | 1er étage | Service des agents | CLIMATISATION | EJECTO-CONVECTEUR CLIM | CVC | CVC | CLIMATISATION EMETTEURS | VENTILO-CONVECTEUR | Ventilo convecteur |  |  |  | NON | Non stratégique | En marche | 1 | WESPER
65.1 | CP PERPIGNAN | Administratif | 1er étage | Sale de réunion | CLIMATISATION | EJECTO-CONVECTEUR CLIM | CVC | CVC | CLIMATISATION EMETTEURS | VENTILO-CONVECTEUR | Ventilo convecteur |  |  |  | NON | Non stratégique | En marche | 1 | HITACHI
66.1 | CP PERPIGNAN | Administratif | 1er étage | Assistant prévention | CLIMATISATION | EJECTO-CONVECTEUR CLIM | CVC | CVC | CLIMATISATION EMETTEURS | VENTILO-CONVECTEUR | Ventilo convecteur |  |  |  | NON | Non stratégique | En marche | 1 | AERMEC
67.1 | CP PERPIGNAN | Administratif | 1er étage | secretariat direction | CLIMATISATION | EJECTO-CONVECTEUR CLIM | CVC | CVC | CLIMATISATION EMETTEURS | VENTILO-CONVECTEUR | Ventilo convecteur |  |  |  | NON | Non stratégique | En marche | 1 | WESPER
68.1 | CP PERPIGNAN | Administratif | 1er étage | Econome | CLIMATISATION | EJECTO-CONVECTEUR CLIM | CVC | CVC | CLIMATISATION EMETTEURS | VENTILO-CONVECTEUR | Ventilo convecteur |  |  |  | NON | Non stratégique | En marche | 1 | WESPER
69.1 | CP PERPIGNAN | Administratif | 1er étage | Direction économat | CLIMATISATION | EJECTO-CONVECTEUR CLIM | CVC | CVC | CLIMATISATION EMETTEURS | VENTILO-CONVECTEUR | Ventilo convecteur |  |  |  | NON | Non stratégique | En marche | 2 | AERMEC
70.1 | CP PERPIGNAN | Administratif | 1er étage | Economat | CLIMATISATION | CLIMATISEUR SPLIT | CVC | CVC | CLIMATISATION SYSTÈME AUTONOME | CLIMATISEUR SPLIT UNITE INTERIEURE | UI Split |  |  |  | NON | Non stratégique | En marche | 1 | DAIKIN
71.1 | CP PERPIGNAN | Administratif | 1er étage | Local archive | ELECTRICITE COURANTS FAIBLES | BAIE | ELECTRICITE COURANTS FAIBLES | ELECTRICITE COURANTS FAIBLES | DIVERS COURANTS FAIBLES | SYSTÈME DE RADIO COMMUNICATION | Baie Radio |  |  |  | NON | Stratégique | En marche | 1 |  |  |  |  | baie contenant relai, multicoupleur, alim secourue, batterie, disque dur, onduleur, antennes etc
72.1 | CP PERPIGNAN | Administratif | 1er étage | Local archive | ELECTRICITE COURANTS FAIBLES | SYSTEME DE RADIOCOMMUNICATION | ELECTRICITE COURANTS FAIBLES | ELECTRICITE COURANTS FAIBLES | DIVERS COURANTS FAIBLES | SYSTÈME DE RADIO COMMUNICATION | Multi coupleur 2 voies |  |  |  | NON | Stratégique | En marche | 2 | Motorola
73.1 | CP PERPIGNAN | Cours intérieur | RDC | Administration | CLIMATISATION | CLIMATISEUR SPLIT | CVC | CVC | CLIMATISATION SYSTÈME AUTONOME | CLIMATISEUR SPLIT UNITE EXTERIEURE | UE Split 1 |  |  |  | OUI | Stratégique | En marche | 1 | HITACHI | RAM-40NP2E | 1932591796 | 4
74.1 | CP PERPIGNAN | Cours intérieur | RDC | Administration | CLIMATISATION | CLIMATISEUR SPLIT | CVC | CVC | CLIMATISATION SYSTÈME AUTONOME | CLIMATISEUR SPLIT UNITE EXTERIEURE | UE Split 2 |  |  |  | NON | Stratégique | En marche | 1 | MITSUBISHI | MUZ-GA60VA | 9000264T | 6 | Attente Sortie Famille
75.1 | CP PERPIGNAN | Cours intérieur | RDC | Administration | CLIMATISATION | CLIMATISEUR SPLIT | CVC | CVC | CLIMATISATION SYSTÈME AUTONOME | CLIMATISEUR SPLIT UNITE EXTERIEURE | UE Split 3 |  |  |  | NON | Stratégique | En marche | 1 | MITSUBISHI | MUH-GA35VB | 8002241T | 3.5 | Attente Entrée Famille
76.1 | CP PERPIGNAN | Cours intérieur | RDC | Administration | CLIMATISATION | CLIMATISEUR SPLIT | CVC | CVC | CLIMATISATION SYSTÈME AUTONOME | CLIMATISEUR SPLIT UNITE EXTERIEURE | UE Split 4 |  |  |  | OUI | Stratégique | En marche | 1 | HITACHI | RAC-25WED | 9428 | 1.6 | Secrétariat technique
77.1 | CP PERPIGNAN | Cours intérieur | RDC | Administration | CLIMATISATION | CLIMATISEUR SPLIT | CVC | CVC | CLIMATISATION SYSTÈME AUTONOME | CLIMATISEUR SPLIT UNITE EXTERIEURE | UE Split 5 |  |  |  | OUI | Stratégique | En marche | 1 | HITACHI | RAC-35NPE |  | 3.5 | Directeur technique
78.1 | CP PERPIGNAN | Cours intérieur | RDC | Administration | CLIMATISATION | CLIMATISEUR SPLIT | CVC | CVC | CLIMATISATION SYSTÈME AUTONOME | CLIMATISEUR SPLIT UNITE EXTERIEURE | UE Split 6 |  |  |  | OUI | Stratégique | En marche | 1 | HITACHI | RAC-35WED | 22154 | 1.65 | Gide
79.1 | CP PERPIGNAN | Cours intérieur | RDC | Administration | CLIMATISATION | CLIMATISEUR SPLIT | CVC | CVC | CLIMATISATION SYSTÈME AUTONOME | CLIMATISEUR SPLIT UNITE EXTERIEURE | UE Split 7 |  |  |  | OUI | Stratégique | En marche | 1 | HITACHI | RAC-19WED |  | 1 | Att Technique
80.1 | CP PERPIGNAN | Cours intérieur | RDC | Administration | CLIMATISATION | CLIMATISEUR SPLIT | CVC | CVC | CLIMATISATION SYSTÈME AUTONOME | CLIMATISEUR SPLIT UNITE EXTERIEURE | UE Split 8 |  |  |  | OUI | Stratégique | En marche | 1 | HITACHI | RAC-35NPE | 129 | 3.5 | PCI
81.1 | CP PERPIGNAN | Cours intérieur | RDC | Administration | CLIMATISATION | CLIMATISEUR SPLIT | CVC | CVC | CLIMATISATION SYSTÈME AUTONOME | CLIMATISEUR SPLIT UNITE EXTERIEURE | UE Split 9 |  |  |  | OUI | Stratégique | En marche | 1 | HITACHI | RAC-35WEB | 18055 | 1.65 | PCI Baie
82.1 | CP PERPIGNAN | Bat du personnel |  | Bat du personnel | CHAUFFAGE | VENTILO-CONVECTEUR | CVC | CVC | CLIMATISATION EMETTEURS | VENTILO-CONVECTEUR | Ventilo convecteur |  |  |  | NON | Stratégique | En marche | 14 | LENNOX
83.1 | CP PERPIGNAN | Bat du personnel |  | Vestiaire | VENTILATION | EXTRACTEUR (VMC, ROOF TOP, ) | CVC | CVC | VENTILATION EXTRACTION DISTRIBUTION AIR | VENTILATEUR EXTRACTION | VMC Double Flux |  |  |  | NON | Stratégique | En marche | 2 | WOLF
84.1 | CP PERPIGNAN | Parloir | RDC | Extérieur | CLIMATISATION | CLIMATISEUR SPLIT | CVC | CVC | CLIMATISATION SYSTÈME AUTONOME | CLIMATISEUR SPLIT UNITE EXTERIEURE | UE Split |  |  |  | OUI | Stratégique | En marche | 1 | HITACHI | RAC-35NPE | 126 | 3.5 | Parloir
85.1 | CP PERPIGNAN | Parloir | RDC | Extérieur | CLIMATISATION | CLIMATISEUR SPLIT | CVC | CVC | CLIMATISATION SYSTÈME AUTONOME | CLIMATISEUR SPLIT UNITE EXTERIEURE | UE Split 2 |  |  |  | OUI | Stratégique | En marche | 1 | HITACHI | RAC-25WED |  | 1.6 | Secrétariat technique
86.1 | CP PERPIGNAN | Parloir | RDC | Entrée Familles | CLIMATISATION | CLIMATISEUR SPLIT | CVC | CVC | CLIMATISATION SYSTÈME AUTONOME | CLIMATISEUR SPLIT UNITE INTERIEURE | UI Split |  |  |  | NON | Non stratégique | En marche | 1 | MITSUBISHI | MSZ-GA60VA |  | 6 | Entrée famille
87.1 | CP PERPIGNAN | Parloir | RDC | Parloirs | CLIMATISATION | MODULE TRAITEMENT AIR | CVC | CVC | CLIMATISATION EMETTEURS | CASSETTE OU VENTILO CONVECTEUR GAINABLE | Gainable |  |  |  | OUI | Stratégique | En marche | 1 | HITACHI | GA2370 |  |  | R22
88.1 | CP PERPIGNAN | Parloir | RDC | Kiosque parloirs | CLIMATISATION | CLIMATISEUR SPLIT | CVC | CVC | CLIMATISATION SYSTÈME AUTONOME | CLIMATISEUR SPLIT UNITE INTERIEURE | UI Split |  |  |  | OUI | Stratégique | En marche | 1 | HITACHI | GC-14F |  |  | kiosque parloirs
89.1 | CP PERPIGNAN | Parloir | RDC | Kiosque parloirs | ELECTRICITE COURANTS FAIBLES | MONITEUR | ELECTRICITE COURANTS FAIBLES | ELECTRICITE COURANTS FAIBLES | DIVERS COURANTS FAIBLES | SYSTÈME DE TELESURVEILLANCE | Moniteurs caméras |  |  |  | NON | Stratégique | En marche | 11 |  |  |  |  | couleur ou NB
90.1 | CP PERPIGNAN | Ensemble du site |  | Ensemble du site | PLOMBERIE SANITAIRE | RES DISTRIBUTION SANITAIRE | PLOMBERIE ET ASSAINISSEMENT | PLOMBERIE ET ASSAINISSEMENT | PRODUCTION ET DISTRIBUTION ECS | RESEAU ECS | Réseau ECS |  |  |  | NON | Stratégique | En marche | ens |  |  |  |  | ensemble du réseau et vanne, jusqu'au thermostat inclus ; point de puisage exclus
91.1 | CP PERPIGNAN | Atelier concessionaire | RDC | Buanderie | CLIMATISATION | CLIMATISEUR SPLIT | CVC | CVC | CLIMATISATION SYSTÈME AUTONOME | CLIMATISEUR SPLIT UNITE INTERIEURE | UI Split 1 |  |  |  | NON | Non stratégique | En marche | 1 | MITSUBISHI | G Line
92.1 | CP PERPIGNAN | Atelier concessionaire | RDC | Buanderie | CLIMATISATION | CLIMATISEUR SPLIT | CVC | CVC | CLIMATISATION SYSTÈME AUTONOME | CLIMATISEUR SPLIT UNITE INTERIEURE | UI Split 2 |  |  |  | NON | Non stratégique | En marche | 1 | MITSUBISHI
93.1 | CP PERPIGNAN | Atelier concessionaire | RDC | Buanderie | CLIMATISATION | CLIMATISEUR SPLIT | CVC | CVC | CLIMATISATION SYSTÈME AUTONOME | CLIMATISEUR SPLIT UNITE INTERIEURE | UI Split 3 |  |  |  | NON | Non stratégique | En marche | 1 | MITSUBISHI
94.1 | CP PERPIGNAN | Atelier concessionaire | RDC | Buanderie | CLIMATISATION | CLIMATISEUR SPLIT | CVC | CVC | CLIMATISATION SYSTÈME AUTONOME | CLIMATISEUR SPLIT UNITE INTERIEURE | UI Split 4 |  |  |  | NON | Non stratégique | En marche | 1 | MITSUBISHI
95.01 | CP PERPIGNAN | Ensemble du site | RDC | Ensemble du site | MULTISERVICE | LAVE LINGE | PROCESS | PROCESS | BLANCHISSERIE | LAVEUSE-ESSOREUSE | Lave linge |  |  |  | OUI | Non stratégique | En marche | 4 |  |  |  |  | 8kg QSL QM QA MAF
95.1 | CP PERPIGNAN | Atelier concessionaire | RDC | Buanderie | MULTISERVICE | LAVE LINGE | PROCESS | PROCESS | BLANCHISSERIE | LAVEUSE-ESSOREUSE | Lave linge 1 |  |  |  | OUI | Non stratégique | En marche | 2 | MERKER | WS970 |  |  | 8kg
96.1 | CP PERPIGNAN | Atelier concessionaire | RDC | Buanderie | MULTISERVICE | LAVE LINGE | PROCESS | PROCESS | BLANCHISSERIE | LAVEUSE-ESSOREUSE | Lave linge 2 |  |  |  | NON | Non stratégique | En marche | 1 | ELECTROLUX | W3240H |  |  | 24 kg
97.1 | CP PERPIGNAN | Atelier concessionaire | RDC | Buanderie | MULTISERVICE | LAVE LINGE | PROCESS | PROCESS | BLANCHISSERIE | LAVEUSE-ESSOREUSE | Lave linge 3 |  |  |  | OUI | Non stratégique | En marche | 1 | ANDROMEDE | AL 25 |  |  | 25 kg
99.1 | CP PERPIGNAN | Atelier concessionaire | RDC | Buanderie | MULTISERVICE | LAVE LINGE | PROCESS | PROCESS | BLANCHISSERIE | LAVEUSE-ESSOREUSE | Lave linge 5 |  |  |  | OUI | Non stratégique | En marche | 1 | ANDROMEDE | AL 25 |  |  | 25 kg
100.1 | CP PERPIGNAN | Ensemble du site |  | Ensemble du site | PLOMBERIE SANITAIRE | RES DISTRIBUTION SANITAIRE | PLOMBERIE ET ASSAINISSEMENT | PLOMBERIE ET ASSAINISSEMENT | DISTRIBUTION EAU DE VILLE | RESEAU EAU FROIDE SANITAIRE | Réseau EF |  |  |  | OUI | Non stratégique | En marche | 1 |  |  |  |  | ensemble du réseau et vanne, jusqu'au point de puisage exclus
101.1 | CP PERPIGNAN | Atelier concessionaire | RDC | Buanderie | ELECTRICITE COURANTS FORTS | ARMOIRE ELECTRIQUE | ELECTRICITE COURANTS FORTS | ELECTRICITE COURANTS FORTS | DISTRIBUTION ELECTRIQUE | ARMOIRE / COFFRET ELECTRIQUE | Armoire électrique |  |  |  | NON | Stratégique | En marche | 1
102.1 | CP PERPIGNAN | Atelier concessionaire | RDC | Buanderie | MULTISERVICE | SECHE LINGE | PROCESS | PROCESS | BLANCHISSERIE | SECHE LINGE | Sèche linge 1 |  |  |  | NON | Non stratégique | En marche | 1 | ELECTROLUX | T4350 |  |  | 17,5 kg
103.1 | CP PERPIGNAN | Atelier concessionaire | RDC | Buanderie | MULTISERVICE | SECHE LINGE | PROCESS | PROCESS | BLANCHISSERIE | SECHE LINGE | Sèche linge 2 |  |  |  | NON | Non stratégique | En marche | 1 | ELECTROLUX | T4350 |  |  | 17,5 kg
104.1 | CP PERPIGNAN | Atelier concessionaire | RDC | Buanderie | MULTISERVICE | SECHE LINGE | PROCESS | PROCESS | BLANCHISSERIE | SECHE LINGE | Sèche linge 3 |  |  |  | NON | Non stratégique | En marche | 1 | IPSO | BU035ER3N1S2W01 |  | 24
104.21 | CP PERPIGNAN | Ensemble du site |  | Ensemble du site | MULTISERVICE | SECHE LINGE | PROCESS | PROCESS | BLANCHISSERIE | SECHE LINGE | Sèche linge |  |  |  | NON | Non stratégique | En marche | 3 |  |  |  |  | 8kg QM QA MAF
105.1 | CP PERPIGNAN | Atelier concessionaire | RDC | Buanderie | MULTISERVICE | REPASSEUSE | PROCESS | PROCESS | BLANCHISSERIE | REPASSEUSE | Mannequin de repassage |  |  |  | NON | Non stratégique | En marche | 1 | SILC | S / MTA
106.1 | CP PERPIGNAN | Atelier concessionaire | RDC | Buanderie | MULTISERVICE | REPASSEUSE | PROCESS | PROCESS | BLANCHISSERIE | PRESSE | Presse à repasser 1 |  |  |  | NON | Stratégique | En marche | 1 | PROSPERITY
107.1 | CP PERPIGNAN | Atelier concessionaire | RDC | Buanderie | MULTISERVICE | REPASSEUSE | PROCESS | PROCESS | BLANCHISSERIE | PRESSE | Presse à repasser 2 |  |  |  | OUI | Non stratégique | En marche | 1 | ELECTROLUX | IC44819
107.21 | CP PERPIGNAN | MAF | RDC | MAF | MULTISERVICE | REPASSEUSE | PROCESS | PROCESS | BLANCHISSERIE | PRESSE | table à repasser |  |  |  | OUI | Non stratégique | En marche | 1 | JOLLY | PR925AG
108.1 | CP PERPIGNAN | Atelier concessionaire | RDC | Buanderie | MULTISERVICE | MATERIEL AUTRE | PROCESS | PROCESS | BLANCHISSERIE | AUTRE | Machine à coudre 1 |  |  |  | NON | Non stratégique | En marche | 1 | SINGER
109.1 | CP PERPIGNAN | Atelier concessionaire | RDC | Buanderie | MULTISERVICE | MATERIEL AUTRE | PROCESS | PROCESS | BLANCHISSERIE | AUTRE | Machine à coudre 2 |  |  |  | NON | Non stratégique | Introuvable | 1 | SEWMAQ
109.21 | CP PERPIGNAN | MAF | RDC | MAF | MULTISERVICE | MATERIEL AUTRE | PROCESS | PROCESS | BLANCHISSERIE | AUTRE | Machine à coudre |  |  |  | NON | Non stratégique | Introuvable | 1 | PFAFF
110.1 | CP PERPIGNAN | Atelier concessionaire | RDC | Buanderie | CLIMATISATION | CLIMATISEUR SPLIT | CVC | CVC | CLIMATISATION SYSTÈME AUTONOME | CLIMATISEUR SPLIT UNITE INTERIEURE | UI Split 5 |  |  |  | NON | Non stratégique | En marche | 1 | MITSUBISHI
111.1 | CP PERPIGNAN | Atelier concessionaire | RDC | Buanderie | VENTILATION | EXTRACTEUR (VMC, ROOF TOP, ) | CVC | CVC | VENTILATION EXTRACTION DISTRIBUTION AIR | VMC | Caisson VMC |  |  |  | NON | Non stratégique | En marche | 1 | France Air | MV9 INTER ER15 | 2016349980002
112.1 | CP PERPIGNAN | Atelier concessionaire | RDC | Buanderie | MULTISERVICE | BLANCHISSERIE | PROCESS | PROCESS | BLANCHISSERIE | PRESSE | Floqueuse |  |  |  | NON | Non stratégique | En marche | 1 | THERMOTEX | Spirit | 8SP090641R
113.1 | CP PERPIGNAN | Atelier concessionaire | RDC | Buanderie | PLOMBERIE SANITAIRE | BALLON ECS | PLOMBERIE ET ASSAINISSEMENT | PLOMBERIE ET ASSAINISSEMENT | PRODUCTION ET DISTRIBUTION ECS | BALLON ELECTRIQUE ECS | Cumulus électrique |  |  |  | NON | Non stratégique | En marche | 1 | LERMERCIER | 300 L
114.1 | CP PERPIGNAN | Atelier | RDC | Cours de livraison | CLIMATISATION | CONDENSEUR | CVC | CVC | CLIMATISATION PRODUCTION FROID | CONDENSEUR | Condenseur 1 |  |  |  | NON | Stratégique | En marche | 1 | PRO FROID | GQH ZB 21 | 125276/143/24789 |  | Couloir déchets cuisine
115.1 | CP PERPIGNAN | Atelier | RDC | Cours de livraison | CLIMATISATION | CONDENSEUR | CVC | CVC | CLIMATISATION PRODUCTION FROID | CONDENSEUR | Condenseur 2 |  |  |  | NON | Stratégique | En marche | 1 | PRO FROID | GQH ZB 45 | 125276/143/24790 |  | Sas marchandises
116.1 | CP PERPIGNAN | Bat du personnel | 1er étage | Toiture | BATIMENT | SERRURERIE | OUVERTURES MECANISEES | OUVERTURES MECANISEES | PORTES ET PORTAILS | PORTE PIETONNE BATTANTE | Serrure mécanique |  |  |  | NON | Stratégique | Consigné
117.1 | CP PERPIGNAN | Bat du personnel | 1er étage | Toiture | VENTILATION | EXTRACTEUR (VMC, ROOF TOP, ) | CVC | CVC | CLIMATISATION DISTRIBUTION AIR | CENTRALE DE TRAITEMENT D'AIR | CTA 1 |  |  |  | NON | Stratégique | En marche | 1 | WOLF | KG 40 |  |  | 850 m3/h
118.1 | CP PERPIGNAN | Bat du personnel | 1er étage | Toiture | CLIMATISATION | CLIMATISEUR SPLIT | CVC | CVC | CLIMATISATION SYSTÈME AUTONOME | CLIMATISEUR SPLIT UNITE EXTERIEURE | UE Split |  |  |  | OUI | Stratégique | En marche | 1 | HITACHI | RAS-2HVNP1 | 6322 | 5
119.1 | CP PERPIGNAN | Bat du personnel | 1er étage | Toiture | VENTILATION | EXTRACTEUR (VMC, ROOF TOP, ) | CVC | CVC | CLIMATISATION DISTRIBUTION AIR | CENTRALE DE TRAITEMENT D'AIR | CTA 2 |  |  |  | NON | Stratégique | En marche | 1 | WOLF | KG 40 |  |  | 3100 m3/h
120.1 | CP PERPIGNAN | Bat du personnel | 1er étage | Toiture | VENTILATION | EXTRACTEUR (VMC, ROOF TOP, ) | CVC | CVC | VENTILATION EXTRACTION DISTRIBUTION AIR | VMC | Caisson VMC |  |  |  | NON | Non stratégique | En marche | 1 | ALDES | Mini-Vec 160
121.1 | CP PERPIGNAN | Bat du personnel | 1er étage | Toiture | CLIMATISATION | GROUPE FROID CODENSEUR A AIR | CVC | CVC | CHAUFFAGE PRODUCTION CHAUD | POMPE A CHALEUR AIR-EAU | Pompe à chaleur |  |  |  | NON | Stratégique | En marche | 1 | LENNOX | EAC0672SKHN |  | 61
122.1 | CP PERPIGNAN | Principal | RDC | Bureau parloir avocat | CLIMATISATION | CLIMATISEUR SPLIT | CVC | CVC | CLIMATISATION SYSTÈME AUTONOME | CLIMATISEUR SPLIT UNITE INTERIEURE | UI Split |  |  |  | NON | Stratégique | En marche | 1 | DAIKIN | RXS3 E2V1B
123.1 | CP PERPIGNAN | Principal | RDC | Parloir avocat | CLIMATISATION | DIFFUSEUR / GRILLE AERAULIQUE | CVC | CVC | CLIMATISATION EMETTEURS | CASSETTE OU VENTILO CONVECTEUR GAINABLE | Gainable |  |  |  | NON | Stratégique | En marche | 1 | DAIKIN | RX550G2V1B
124.1 | CP PERPIGNAN | Principal | RDC | Parloir enfant | CLIMATISATION | CLIMATISEUR SPLIT | CVC | CVC | CLIMATISATION SYSTÈME AUTONOME | CLIMATISEUR SPLIT UNITE INTERIEURE | UI Split |  |  |  | OUI | Stratégique | En marche | 1 | HITACHI
125.1 | CP PERPIGNAN | Mess | RDC | S-Station Mess | PLOMBERIE SANITAIRE | RES DISTRIBUTION SANITAIRE | PLOMBERIE ET ASSAINISSEMENT | PLOMBERIE ET ASSAINISSEMENT | DISTRIBUTION EAU DE VILLE | FILTRE HYDRAULIQUE | Clarificateur magnétique |  |  |  | NON | Non stratégique | Consigné | 1
126.1 | CP PERPIGNAN | Mess | RDC | S-Station Mess | PLOMBERIE SANITAIRE | DISCONNECTEUR | PLOMBERIE ET ASSAINISSEMENT | PLOMBERIE ET ASSAINISSEMENT | DISTRIBUTION EAU DE VILLE | DISCONNECTEUR | Disconnecteur général |  |  |  | NON | Non stratégique | En marche | 1 | SOCLA | DN 65
127.1 | CP PERPIGNAN | Mess | RDC | S-Station Mess | PLOMBERIE SANITAIRE | RES DISTRIBUTION SANITAIRE | PLOMBERIE ET ASSAINISSEMENT | PLOMBERIE ET ASSAINISSEMENT | PRODUCTION ET DISTRIBUTION ECS | RESEAU ECS | Réseau ECS |  |  |  | NON | Non stratégique | En marche | ens
128.1 | CP PERPIGNAN | Mess | RDC | S-Station Mess | ELECTRICITE COURANTS FORTS | ARMOIRE ELECTRIQUE | ELECTRICITE COURANTS FORTS | ELECTRICITE COURANTS FORTS | DISTRIBUTION ELECTRIQUE | ARMOIRE / COFFRET ELECTRIQUE | Armoire électrique |  |  |  | NON | Stratégique | En marche | 1
129.1 | CP PERPIGNAN | Mess | RDC | S-Station Mess | PLOMBERIE SANITAIRE | ADOUCISSEUR | PLOMBERIE ET ASSAINISSEMENT | PLOMBERIE ET ASSAINISSEMENT | TRAITEMENT EAU | ADOUCISSEUR | Adoucisseur |  |  |  | NON | Non stratégique | En marche | 1
130.1 | CP PERPIGNAN | Mess | RDC | S-Station Mess | PLOMBERIE SANITAIRE | POMPE | PLOMBERIE ET ASSAINISSEMENT | PLOMBERIE ET ASSAINISSEMENT | PRODUCTION ET DISTRIBUTION ECS | CIRCULATEUR SIMPLE | Pompe de boucle ECS |  |  |  | NON | Stratégique | En marche | 1 | SALMSON | NSB 25-20
131.1 | CP PERPIGNAN | Mess | RDC | S-Station Mess | PLOMBERIE SANITAIRE | RES DISTRIBUTION SANITAIRE | PLOMBERIE ET ASSAINISSEMENT | PLOMBERIE ET ASSAINISSEMENT | DISTRIBUTION EAU DE VILLE | FILTRE HYDRAULIQUE | Filtre |  |  |  | NON | Non stratégique | En marche | 1
132.1 | CP PERPIGNAN | Mess | RDC | S-Station Mess | PLOMBERIE SANITAIRE | PREPARATEUR ECS | PLOMBERIE ET ASSAINISSEMENT | PLOMBERIE ET ASSAINISSEMENT | PRODUCTION ET DISTRIBUTION ECS | PRODUCTION AUTONOME GAZ | Préparateur ECS gaz |  |  |  | NON | Stratégique | En marche | 1 | AO SMITH | BFC 50 F | 140505250202001 | 47
133.1 | CP PERPIGNAN | Mess | RDC | Extérieur | CLIMATISATION | CONDENSEUR | CVC | CVC | CLIMATISATION PRODUCTION FROID | CONDENSEUR | Condenseur 1 |  |  |  | NON | Stratégique | En marche | 1 | Tecumseh | S991230202 |  |  | Froid positif
134.1 | CP PERPIGNAN | Mess | RDC | Extérieur | CLIMATISATION | CONDENSEUR | CVC | CVC | CLIMATISATION PRODUCTION FROID | CONDENSEUR | Condenseur 2 |  |  |  | NON | Stratégique | En marche | 1 | Tecumseh | S963230202 |  |  | Froid négatif
135.1 | CP PERPIGNAN | Mess | RDC | Entrée cuisine | CLIMATISATION | CLIMATISEUR SPLIT | CVC | CVC | CLIMATISATION SYSTÈME AUTONOME | CLIMATISEUR SPLIT UNITE EXTERIEURE | UE Split |  |  |  | NON | Stratégique | En marche | 2 | AIRWELL | AWAU-YBDE009-H11 |  | 5 | Local déchet / prep froide
136.1 | CP PERPIGNAN | Mess | RDC | Cuisine Mess | CLIMATISATION | CLIMATISEUR SPLIT | CVC | CVC | CLIMATISATION SYSTÈME AUTONOME | CLIMATISEUR SPLIT UNITE EXTERIEURE | UI Split |  |  |  | NON | Stratégique | En marche | 2 | AIRWELL
137.1 | CP PERPIGNAN | Mess | RDC | Cuisine Mess | PLOMBERIE SANITAIRE | BAC A GRAISSE | PLOMBERIE ET ASSAINISSEMENT | PLOMBERIE ET ASSAINISSEMENT | EVACUATION ET ASSAINISSEMENT | BAC A GRAISSE | Bac à graisse |  |  |  | OUI | Stratégique | A l'arrêt | 1 |  |  |  |  | 2m3
138.1 | CP PERPIGNAN | Mess | RDC | Cuisine Mess | CUISINES | LAVE VAISSELLE | PROCESS | PROCESS | CUISINE ET RESTAURANT | LAVE-VAISSELLE | Lave-vaisselle |  |  |  | NON | Stratégique | A l'arrêt | 1 | HOBART
139.1 | CP PERPIGNAN | Mess | RDC | Cuisine Mess | CUISINES | ETUVE | PROCESS | PROCESS | CUISINE ET RESTAURANT | ETUVE | Etuve |  |  |  | NON | Stratégique | En marche | 1 | FRANSTAL |  |  | 22.5
140.1 | CP PERPIGNAN | Mess | RDC | Cuisine Mess | CUISINES | SAUTEUSE | PROCESS | PROCESS | CUISINE ET RESTAURANT | SAUTEUSE | Sauteuse |  |  |  | NON | Stratégique | En marche | 1 | FRANSTAL |  |  | 20
140.21 | CP PERPIGNAN | Mess | RDC | Cuisine Mess | CUISINES | marmite | PROCESS | PROCESS | CUISINE ET RESTAURANT | marmite | marmite |  |  |  | NON | Stratégique | En marche | 1 | FRANSTAL
141.1 | CP PERPIGNAN | Mess | RDC | Cuisine Mess | CUISINES | FRITEUSE | PROCESS | PROCESS | CUISINE ET RESTAURANT | FRITEUSE | Friteuse |  |  |  | NON | Stratégique | En marche | 1 | Frymaster
142.1 | CP PERPIGNAN | Mess | RDC | Cuisine Mess | CUISINES | PLAQUE DE CUISSON | PROCESS | PROCESS | CUISINE ET RESTAURANT | PLAQUE DE CUISSON | Plancha |  |  |  | NON | Stratégique | En marche | 1
143.1 | CP PERPIGNAN | Mess | RDC | Cuisine Mess | CUISINES | PLAQUE DE CUISSON | PROCESS | PROCESS | CUISINE ET RESTAURANT | PLAQUE DE CUISSON | Piano de cuisson |  |  |  | NON | Stratégique | En marche | 1
144.1 | CP PERPIGNAN | Mess | RDC | Cuisine Mess | CUISINES | FOUR | PROCESS | PROCESS | CUISINE ET RESTAURANT | FOUR | Four gaz |  |  |  | NON | Stratégique | En marche | 1 | Convotherm | OGS 10.10 |  | 20
145.1 | CP PERPIGNAN | Mess | RDC | Cuisine Mess | CUISINES | ARMOIRE MEUBLE REFRIGERE | PROCESS | PROCESS | CUISINE ET RESTAURANT | CHAMBRE FROIDE POSITIVE | Cellule de refroidissement |  |  |  | NON | Stratégique | En marche | 1 | FRIGINOX
146.1 | CP PERPIGNAN | Mess | RDC | Cuisine Mess | CUISINES | HOTTE DE CUISINE | CVC | CVC | VENTILATION EXTRACTION DISTRIBUTION AIR | HOTTE DE CUISINE | Hottes |  |  |  | NON | Stratégique | En marche | 2 |  |  |  |  | 20 filtres
148.1 | CP PERPIGNAN | Mess | RDC | Cuisine Mess | ELECTRICITE COURANTS FORTS | ARMOIRE ELECTRIQUE | ELECTRICITE COURANTS FORTS | ELECTRICITE COURANTS FORTS | DISTRIBUTION ELECTRIQUE | ARMOIRE / COFFRET ELECTRIQUE | Armoire électrique |  |  |  | NON | Stratégique | En marche | 1
149.1 | CP PERPIGNAN | Mess | RDC | Cuisine Mess | CUISINES | ARMOIRE MEUBLE REFRIGERE | PROCESS | PROCESS | CUISINE ET RESTAURANT | ARMOIRE MEUBLE REFRIGERE | Armoire de congélation |  |  |  | NON | Stratégique | En marche | 2 | FRANSTAL
150.1 | CP PERPIGNAN | Mess | RDC | Cuisine Mess | CUISINES | ARMOIRE MEUBLE REFRIGERE | PROCESS | PROCESS | CUISINE ET RESTAURANT | ARMOIRE MEUBLE REFRIGERE | Cellule de refroidissement |  |  |  | NON | Non stratégique | En marche | 2
151.1 | CP PERPIGNAN | Mess | RDC | Cuisine Mess | CLIMATISATION | EVAPORATEUR | CVC | CVC | CLIMATISATION PRODUCTION FROID | EVAPORATEUR | Evaporateur |  |  |  | NON | Stratégique | Inaccessible | 2 | FRIGA BOHN
152.1 | CP PERPIGNAN | Mess | RDC | Salle restaurant | CUISINES | CHARIOT | PROCESS | PROCESS | CUISINE ET RESTAURANT | CHARIOT | Chariot |  |  |  | NON | Non stratégique | En marche | 1 | EUROCHEF
153.1 | CP PERPIGNAN | Mess | RDC | Salle restaurant | CUISINES | ARMOIRE MEUBLE REFRIGERE | PROCESS | PROCESS | CUISINE ET RESTAURANT | VITRINE REFRIGEREE | Vitrine réfrigérée |  |  |  | NON | Stratégique | En marche | 2 | DESMON
154.1 | CP PERPIGNAN | Mess | RDC | Salle restaurant | CUISINES | ARMOIRE MEUBLE REFRIGERE | PROCESS | PROCESS | CUISINE ET RESTAURANT | ARMOIRE MEUBLE REFRIGERE | Présentoir réfrigéré |  |  |  | NON | Stratégique | En marche | 3 | TOURNUS
155.1 | CP PERPIGNAN | Mess | RDC | Salle restaurant | CUISINES | BAIN MARIE | PROCESS | PROCESS | CUISINE ET RESTAURANT | BAIN MARIE | Présentoir bain marie |  |  |  | NON | Stratégique | En marche | 1 | TOURNUS
156.1 | CP PERPIGNAN | Ensemble du site | RDC | Ensemble du site | CUISINES | DISTRIBUTEUR A BOISSONS | PROCESS | PROCESS | CUISINE ET RESTAURANT | FONTAINE | Fontaine à eau |  |  |  | NON | Stratégique | En marche | 14 |  |  |  |  | mess et CP
157.1 | CP PERPIGNAN | Mess | RDC | Salle restaurant | CUISINES | MACHINE A GLACONS | PROCESS | PROCESS | CUISINE ET RESTAURANT | MACHINE A GLACONS | Machine à glaçons |  |  |  | NON | Non stratégique | En marche | 1 | Euroice | V2 R410
158.1 | CP PERPIGNAN | Mess | RDC | Salle restaurant | CUISINES | LAVE VAISSELLE | PROCESS | PROCESS | CUISINE ET RESTAURANT | LAVE-VERRES | Lave-verres |  |  |  | NON | Non stratégique | En marche | 1 | FAGOR
159.1 | CP PERPIGNAN | Mess | RDC | Salle restaurant | CLIMATISATION | CLIMATISEUR SPLIT | CVC | CVC | CLIMATISATION SYSTÈME AUTONOME | CLIMATISEUR SPLIT UNITE INTERIEURE | UI Split |  |  |  | NON | Stratégique | En marche | 16 | HITACHI
160.1 | CP PERPIGNAN | Mess | RDC | Extérieur restaurant | CLIMATISATION | CLIMATISEUR SPLIT | CVC | CVC | CLIMATISATION SYSTÈME AUTONOME | CLIMATISEUR SPLIT UNITE EXTERIEURE | UE Split 1 |  |  |  | NON | Non stratégique | En marche | 1 | HITACHI | RAC-18WED |  | 2
161.1 | CP PERPIGNAN | Mess | RDC | Extérieur restaurant | CLIMATISATION | CLIMATISEUR SPLIT | CVC | CVC | CLIMATISATION SYSTÈME AUTONOME | CLIMATISEUR SPLIT UNITE EXTERIEURE | UE Split 2 |  |  |  | NON | Stratégique | En marche | 1 | HITACHI |  |  |  | Salle à manger
162.1 | CP PERPIGNAN | Mess | RDC | Extérieur restaurant | CLIMATISATION | CLIMATISEUR SPLIT | CVC | CVC | CLIMATISATION SYSTÈME AUTONOME | CLIMATISEUR SPLIT UNITE EXTERIEURE | UE Split 3 |  |  |  | NON | Stratégique | En marche | 1 | HITACHI |  |  |  | Rideau porte
163.1 | CP PERPIGNAN | Mess | RDC | Extérieur restaurant | CLIMATISATION | CLIMATISEUR SPLIT | CVC | CVC | CLIMATISATION SYSTÈME AUTONOME | CLIMATISEUR SPLIT UNITE EXTERIEURE | UE Split 4 |  |  |  | NON | Stratégique | En marche | 1 | HITACHI |  |  |  | Clim cuisine
164.1 | CP PERPIGNAN | Mess | tous | Extérieur restaurant | CLIMATISATION | CLIMATISEUR SPLIT | CVC | CVC | CLIMATISATION SYSTÈME AUTONOME | CLIMATISEUR SPLIT UNITE EXTERIEURE INTERIEUR | UE UI Split 5 |  |  |  | NON | Stratégique | En marche | 1 | HITACHI |  |  |  | Clim chambres
165.1 | CP PERPIGNAN | Mess | RDC | Extérieur restaurant | CLIMATISATION | CLIMATISEUR SPLIT | CVC | CVC | CLIMATISATION SYSTÈME AUTONOME | CLIMATISEUR SPLIT UNITE EXTERIEURE | UE Split 6 |  |  |  | NON | Stratégique | En marche | 1 | HITACHI |  |  |  | Self défense
166.1 | CP PERPIGNAN | Mess | RDC | Extérieur restaurant | BATIMENT | PORTE | OUVERTURES MECANISEES | OUVERTURES MECANISEES | PORTES ET PORTAILS | PORTE PIETONNE COULISSANTE | Porte automatique |  |  |  | NON | Stratégique | En marche | 2 |  | VERGOR
167.1 | CP PERPIGNAN | Mess | RDC | Extérieur restaurant | VENTILATION | EXTRACTEUR (VMC, ROOF TOP, ) | CVC | CVC | VENTILATION EXTRACTION DISTRIBUTION AIR | VENTILATEUR EXTRACTION | Centrale double flux |  |  |  | NON | Stratégique | En marche | 1 | CALADAIR
168.1 | CP PERPIGNAN | Batiment syndicat | RDC | Extérieur | CLIMATISATION | CLIMATISEUR SPLIT | CVC | CVC | CLIMATISATION SYSTÈME AUTONOME | CLIMATISEUR SPLIT UNITE EXTERIEURE | UE Split 1 |  |  |  | NON | Non stratégique | En marche | 1 | HITACHI | RAC-70WPA |  | 7
169.1 | CP PERPIGNAN | Batiment syndicat | RDC | Extérieur | CLIMATISATION | CLIMATISEUR SPLIT | CVC | CVC | CLIMATISATION SYSTÈME AUTONOME | CLIMATISEUR SPLIT UNITE EXTERIEURE | UE Split 2 |  |  |  | NON | Non stratégique | En marche | 1 | DAIKIN |  |  | ?
170.1 | CP PERPIGNAN | Batiment syndicat | RDC | Extérieur | CLIMATISATION | CLIMATISEUR SPLIT | CVC | CVC | CLIMATISATION SYSTÈME AUTONOME | CLIMATISEUR SPLIT UNITE EXTERIEURE | UE Split 3 |  |  |  | NON | Non stratégique | En marche | 1 | HITACHI |  |  | ?
171.1 | CP PERPIGNAN | Batiment syndicat | RDC | Extérieur | CLIMATISATION | CLIMATISEUR SPLIT | CVC | CVC | CLIMATISATION SYSTÈME AUTONOME | CLIMATISEUR SPLIT UNITE EXTERIEURE | UE Split 4 |  |  |  | NON | Non stratégique | En marche | 1 | MITSUBISHI | MUH-GA20VB |  | ?
172.1 | CP PERPIGNAN | Principal | RDC | Local Technique 1 | CHAUFFAGE | BOUTEILLE DECOUPLAGE HYDRAU | CVC | CVC | CHAUFFAGE DISTRIBUTION HYDRAULIQUE CHAUD | BOUTEILLE DE DECOUPLAGE HYDRAULIQUE | Bouteille de découplage |  |  | 2022 | NON | Stratégique | En marche | 1
173.1 | CP PERPIGNAN | Principal | RDC | Local Technique 1 | CHAUFFAGE | CIRCULATEUR | CVC | CVC | CHAUFFAGE DISTRIBUTION HYDRAULIQUE CHAUD | CIRCULATEUR DOUBLE | Pompe primaire |  |  | 2022 | NON | Stratégique | En marche | 1 | WILO | STRATOS MAXO D 50
174.1 | CP PERPIGNAN | Principal | RDC | Local Technique 1 | PLOMBERIE SANITAIRE | VANNES & ROBINETTERIE | CVC | CVC | CHAUFFAGE DISTRIBUTION HYDRAULIQUE CHAUD | VANNES ET ROBINETTERIE | Vanne 3 voies CTA |  |  | 2022 | NON | Stratégique | En marche | 1 | SIEMENS | SAX61 |  |  | DN 40 - CTA Zone A
175.1 | CP PERPIGNAN | Principal | RDC | Local Technique 1 | PLOMBERIE SANITAIRE | VANNES & ROBINETTERIE | CVC | CVC | CHAUFFAGE DISTRIBUTION HYDRAULIQUE CHAUD | VANNES ET ROBINETTERIE | Vanne 3 voies radiateurs |  |  | 2022 | NON | Stratégique | En marche | 1 | SIEMENS |  |  |  | DN 25 - radiateurs ZA
176.1 | CP PERPIGNAN | Principal | RDC | Local Technique 1 | CHAUFFAGE | CIRCULATEUR | CVC | CVC | CLIMATISATION DISTRIBUTION HYDRAULIQUE FROID | CIRCULATEUR DOUBLE | Pompe circuit radiateurs |  |  | 2022 | NON | Stratégique | En marche | 1 | WILO | STRATOS MAXO D 30
177.1 | CP PERPIGNAN | Principal | RDC | Local Technique 1 | CHAUFFAGE | ECHANGEUR A PLAQUES | CVC | CVC | CHAUFFAGE DISTRIBUTION HYDRAULIQUE CHAUD | ECHANGEUR A PLAQUES | Echangeur à plaques |  |  |  | NON | Stratégique | En marche | 2 | SECCACIER | CHODOREX
178.1 | CP PERPIGNAN | Principal | RDC | Local Technique 1 | CHAUFFAGE | CIRCULATEUR | CVC | CVC | CLIMATISATION DISTRIBUTION HYDRAULIQUE FROID | CIRCULATEUR DOUBLE | Pompe circuit CTA |  |  | 2022 | NON | Non stratégique | En marche | 1 | WILO | STRATOS MAXO 32
180.1 | CP PERPIGNAN | Principal | RDC | Local Technique 1 | VENTILATION | VENTILATEUR DE SOUFFLAGE | CVC | CVC | CLIMATISATION DISTRIBUTION AIR | CENTRALE DE TRAITEMENT D'AIR | CTA |  |  |  | NON | Stratégique | En marche | 1 | BAHCO | DBC 61 |  |  | 1900 m3/h
181.1 | CP PERPIGNAN | Principal | RDC | Local Technique 1 | ELECTRICITE COURANTS FORTS | ARMOIRE ELECTRIQUE | ELECTRICITE COURANTS FORTS | ELECTRICITE COURANTS FORTS | DISTRIBUTION ELECTRIQUE | ARMOIRE / COFFRET ELECTRIQUE | Armoire électrique |  |  | 2022 | NON | Stratégique | En marche | 1 |  |  |  |  | commande et protection
182.1 | CP PERPIGNAN | Principal | RDC | Local Technique 1 | CHAUFFAGE | REGULATION CHAUF | CVC | CVC | CHAUFFAGE PRODUCTION CHAUD | AUTOMATISME REGULATION | Régulateur |  |  | 2022 | NON | Stratégique | Consigné | 1 | SIEMENS | PXC4,E16
183.1 | CP PERPIGNAN | Principal | RDC | Local Technique 1 | CHAUFFAGE | VASE D'EXPANSION CHAUFFAGE | CVC | CVC | CHAUFFAGE DISTRIBUTION HYDRAULIQUE CHAUD | VASE D'EXPANSION SOUS PRESSION D'AZOTE | Vase d'expansion |  |  | 2022 | NON | Non stratégique | En marche | 1
184.1 | CP PERPIGNAN | Ensemble du site |  | Ensemble du site | ELECTRICITE COURANTS FORTS | BLOCS ECLAIRAGE DE SECURITE | ELECTRICITE COURANTS FORTS | ELECTRICITE COURANTS FORTS | ECLAIRAGE DE SECURITE | BLOC AUTONOME D'ECLAIRAGE DE SECURITE (B.A.E.S) | BAES |  |  |  | NON | Stratégique | En marche | 293 |  |  |  |  | BAES et phare du site (dont qsl mess etc)
184.21 | CP PERPIGNAN | Ensemble du site |  | Ensemble du site | ELECTRICITE COURANTS FORTS | borne recharge vehicule | ELECTRICITE COURANTS FORTS | ELECTRICITE COURANTS FORTS | borne recharge vehicule | borne recharge vehicule | borne recharge vehicule |  |  | 2017 | NON | Stratégique | En marche | 2 |  |  |  |  | 2 bornes de 2 prises
185.1 | CP PERPIGNAN | Enseignement | RDC | Local Technique 2/3 | CHAUFFAGE | BOUTEILLE DECOUPLAGE HYDRAU | CVC | CVC | CHAUFFAGE DISTRIBUTION HYDRAULIQUE CHAUD | BOUTEILLE DE DECOUPLAGE HYDRAULIQUE | Bouteille de découplage |  |  | 2022 | NON | Stratégique | En marche | 1
186.1 | CP PERPIGNAN | Enseignement | RDC | Local Technique 2/3 | CHAUFFAGE | CIRCULATEUR | CVC | CVC | CHAUFFAGE DISTRIBUTION HYDRAULIQUE CHAUD | CIRCULATEUR DOUBLE | Pompe primaire |  |  | 2022 | NON | Stratégique | En marche | 1 | WILO | STRATOS MAXO D 40
187.1 | CP PERPIGNAN | Enseignement | RDC | Local Technique 2/3 | PLOMBERIE SANITAIRE | VANNES & ROBINETTERIE | CVC | CVC | CHAUFFAGE DISTRIBUTION HYDRAULIQUE CHAUD | VANNES ET ROBINETTERIE | Vanne 3 voies primaire |  |  | 2022 | NON | Stratégique | En marche | 1 | SIEMENS | SAX61
188.1 | CP PERPIGNAN | Enseignement | RDC | Local Technique 2/3 | PLOMBERIE SANITAIRE | VANNES & ROBINETTERIE | CVC | CVC | CHAUFFAGE DISTRIBUTION HYDRAULIQUE CHAUD | VANNES ET ROBINETTERIE | Vanne 3 voies CTA |  |  | 2022 | NON | Stratégique | En marche | 1 | SIEMENS
189.1 | CP PERPIGNAN | Enseignement | RDC | Local Technique 2/3 | PLOMBERIE SANITAIRE | VANNES & ROBINETTERIE | CVC | CVC | CHAUFFAGE DISTRIBUTION HYDRAULIQUE CHAUD | VANNES ET ROBINETTERIE | Vanne 3 voies radiateurs sport |  |  | 2022 | NON | Stratégique | En marche | 1 | SIEMENS
190.1 | CP PERPIGNAN | Enseignement | RDC | Local Technique 2/3 | PLOMBERIE SANITAIRE | VANNES & ROBINETTERIE | CVC | CVC | CHAUFFAGE DISTRIBUTION HYDRAULIQUE CHAUD | VANNES ET ROBINETTERIE | Vanne 3 voies radiateurs zone E |  |  | 2022 | NON | Stratégique | En marche | 1 | SIEMENS
191.1 | CP PERPIGNAN | Enseignement | RDC | Local Technique 2/3 | PLOMBERIE SANITAIRE | VANNES & ROBINETTERIE | CVC | CVC | CHAUFFAGE DISTRIBUTION HYDRAULIQUE CHAUD | VANNES ET ROBINETTERIE | Vanne 3 voies radiateurs classes |  |  | 2022 | NON | Stratégique | En marche | 1 | SIEMENS
192.1 | CP PERPIGNAN | Enseignement | RDC | Local Technique 2/3 | CHAUFFAGE | CIRCULATEUR | CVC | CVC | CHAUFFAGE DISTRIBUTION HYDRAULIQUE CHAUD | CIRCULATEUR DOUBLE | Pompe circuit radiateurs zone E |  |  | 2022 | NON | Stratégique | En marche | 1 | WILO | STRATOX MAXO D 30
193.1 | CP PERPIGNAN | Enseignement | RDC | Local Technique 2/3 | CHAUFFAGE | CIRCULATEUR | CVC | CVC | CHAUFFAGE DISTRIBUTION HYDRAULIQUE CHAUD | CIRCULATEUR DOUBLE | Pompe circuit radiateurs classes |  |  | 2022 | NON | Stratégique | En marche | 1 | WILO | STRATOX MAXO D 30
194.1 | CP PERPIGNAN | Enseignement | RDC | Local Technique 2/3 | CHAUFFAGE | CIRCULATEUR | CVC | CVC | CHAUFFAGE DISTRIBUTION HYDRAULIQUE CHAUD | CIRCULATEUR SIMPLE | Pompe circuit CTA |  |  | 2022 | NON | Non stratégique | En marche | 1 | WILO | STRATOX MAXO 25
195.1 | CP PERPIGNAN | Enseignement | RDC | Local Technique 2/3 | VENTILATION | VENTILATEUR DE SOUFFLAGE | CVC | CVC | CLIMATISATION DISTRIBUTION AIR | CENTRALE DE TRAITEMENT D'AIR | CTA |  |  |  | NON | Stratégique | En marche | 1 | BAHCO | DBC 31 |  |  | 6000 m3/h
196.1 | CP PERPIGNAN | Enseignement | RDC | Local Technique 2/3 | ELECTRICITE COURANTS FORTS | ARMOIRE ELECTRIQUE | ELECTRICITE COURANTS FORTS | ELECTRICITE COURANTS FORTS | DISTRIBUTION ELECTRIQUE | ARMOIRE / COFFRET ELECTRIQUE | Armoire électrique |  |  | 2022 | NON | Stratégique | En marche | 1 |  |  |  |  | commande et protection
197.1 | CP PERPIGNAN | Enseignement | RDC | Local Technique 2/3 | CHAUFFAGE | REGULATION CHAUF | CVC | CVC | CHAUFFAGE PRODUCTION CHAUD | AUTOMATISME REGULATION | Régulateur |  |  | 2022 | NON | Stratégique | Consigné | 2 | SIEMENS | PXC4.E16 |  |  | zone E et classes
197.1 | CP PERPIGNAN | Enseignement | RDC | Local Technique 4 | CHAUFFAGE | REGULATION CHAUF | CVC | CVC | CHAUFFAGE PRODUCTION CHAUD | AUTOMATISME REGULATION | Régulateur |  |  | 2022 | NON | Stratégique | Consigné | 2 | SIEMENS | PXC4.E16 |  |  | zone E et classes
197.1 | CP PERPIGNAN | Enseignement | RDC | Local Technique 5/6 | CHAUFFAGE | REGULATION CHAUF | CVC | CVC | CHAUFFAGE PRODUCTION CHAUD | AUTOMATISME REGULATION | Régulateur |  |  | 2022 | NON | Stratégique | Consigné | 2 | SIEMENS | PXC4.E16 |  |  | zone E et classes
198.1 | CP PERPIGNAN | Salle de sport | RDC | Local Technique 2/3 | CHAUFFAGE | ECHANGEUR A PLAQUES | CVC | CVC | CHAUFFAGE DISTRIBUTION HYDRAULIQUE CHAUD | ECHANGEUR A PLAQUES | Echangeur à plaques |  |  |  | NON | Stratégique | En marche | 2 | SECCACIER | CHODOREX
199.1 | CP PERPIGNAN | Salle de sport | RDC | Local Technique 2/3 | PLOMBERIE SANITAIRE | POMPE | PLOMBERIE ET ASSAINISSEMENT | PLOMBERIE ET ASSAINISSEMENT | PRODUCTION ET DISTRIBUTION ECS | CIRCULATEUR SIMPLE | Pompe de boucle ECS |  |  | 2022 | NON | Non stratégique | En marche | 2 | WILO | TOP Z 25
200.1 | CP PERPIGNAN | Salle de sport | RDC | Local Technique 2/3 | VENTILATION | VENTILATEUR DE SOUFFLAGE | CVC | CVC | CLIMATISATION DISTRIBUTION AIR | CENTRALE DE TRAITEMENT D'AIR | CTA |  |  |  | NON | Stratégique | En marche | 1 | BAHCO | DBC 31 |  |  | 6000 m3/h
201.1 | CP PERPIGNAN | Salle de sport | RDC | Local Technique 2/3 | CHAUFFAGE | CIRCULATEUR | CVC | CVC | CHAUFFAGE PRODUCTION CHAUD | CIRCULATEUR SIMPLE | Pompe circuit CTA |  |  | 2022 | NON | Non stratégique | En marche | 1 | WILO | STRATOS MAXO 25
202.1 | CP PERPIGNAN | Salle de sport | RDC | Local Technique 2/3 | CHAUFFAGE | VASE D'EXPANSION CHAUFFAGE | CVC | CVC | CHAUFFAGE DISTRIBUTION HYDRAULIQUE CHAUD | VASE D'EXPANSION SOUS PRESSION D'AZOTE | Vase d'expansion |  |  | 2022 | NON | Non stratégique | En marche | 1
203.1 | CP PERPIGNAN | MAH | RDC | Local Technique 5/6 | CHAUFFAGE | BOUTEILLE DECOUPLAGE HYDRAU | CVC | CVC | CHAUFFAGE DISTRIBUTION HYDRAULIQUE CHAUD | BOUTEILLE DE DECOUPLAGE HYDRAULIQUE | Bouteille de découplage |  |  | 2022 | NON | Stratégique | En marche | 1
204.1 | CP PERPIGNAN | MAH | RDC | Local Technique 5/6 | CHAUFFAGE | CIRCULATEUR | CVC | CVC | CHAUFFAGE DISTRIBUTION HYDRAULIQUE CHAUD | CIRCULATEUR DOUBLE | Pompe primaire |  |  | 2022 | NON | Stratégique | En marche | 1 | WILO | STRATOS MAXO D 80 |  |  | ECS + CTA
205.1 | CP PERPIGNAN | MAH | RDC | Local Technique 5/6 | PLOMBERIE SANITAIRE | VANNES & ROBINETTERIE | CVC | CVC | CHAUFFAGE DISTRIBUTION HYDRAULIQUE CHAUD | VANNES ET ROBINETTERIE | Vanne 3 voies primaire |  |  | 2022 | NON | Stratégique | En marche | 1 | SIEMENS | SAX61 |  |  | DN 65
206.1 | CP PERPIGNAN | MAH | RDC | Local Technique 5/6 | PLOMBERIE SANITAIRE | VANNES & ROBINETTERIE | CVC | CVC | CHAUFFAGE DISTRIBUTION HYDRAULIQUE CHAUD | VANNES ET ROBINETTERIE | Vanne 3 voies CTA MAH |  |  | 2022 | NON | Stratégique | En marche | 1 | SIEMENS |  |  |  | DN 32
207.1 | CP PERPIGNAN | MAH | RDC | Local Technique 5/6 | PLOMBERIE SANITAIRE | VANNES & ROBINETTERIE | CVC | CVC | CHAUFFAGE DISTRIBUTION HYDRAULIQUE CHAUD | VANNES ET ROBINETTERIE | Vanne 3 voies CTA QM |  |  | 2022 | NON | Stratégique | En marche | 1 | SIEMENS |  |  |  | DN 15
208.1 | CP PERPIGNAN | MAH | RDC | Local Technique 5/6 | PLOMBERIE SANITAIRE | VANNES & ROBINETTERIE | CVC | CVC | CHAUFFAGE DISTRIBUTION HYDRAULIQUE CHAUD | VANNES ET ROBINETTERIE | Vanne 3 voies radiateurs MAH |  |  | 2022 | NON | Stratégique | En marche | 1 | SIEMENS |  |  |  | DN 20
209.1 | CP PERPIGNAN | MAH | RDC | Local Technique 5/6 | CHAUFFAGE | CIRCULATEUR | CVC | CVC | CHAUFFAGE DISTRIBUTION HYDRAULIQUE CHAUD | CIRCULATEUR DOUBLE | Pompe circuit radiateurs MAH |  |  | 2022 | NON | Stratégique | En marche | 1 | WILO | STRATOS MAXO D 30
210.1 | CP PERPIGNAN | MAH | RDC | Local Technique 5/6 | PLOMBERIE SANITAIRE | VANNES & ROBINETTERIE | CVC | CVC | CHAUFFAGE DISTRIBUTION HYDRAULIQUE CHAUD | VANNES ET ROBINETTERIE | Vanne 3 voies radiateurs QM |  |  | 2022 | NON | Stratégique | En marche | 1 | SIEMENS |  |  |  | DN 15
211.1 | CP PERPIGNAN | MAH | RDC | Local Technique 5/6 | CHAUFFAGE | CIRCULATEUR | CVC | CVC | CHAUFFAGE DISTRIBUTION HYDRAULIQUE CHAUD | CIRCULATEUR DOUBLE | Pompe circuit radiateurs QM |  |  | 2022 | NON | Stratégique | En marche | 1 | WILO | STRATOS MAXO D 30
212.1 | CP PERPIGNAN | MAH | RDC | Local Technique 5/6 | CHAUFFAGE | CIRCULATEUR | CVC | CVC | CHAUFFAGE DISTRIBUTION HYDRAULIQUE CHAUD | CIRCULATEUR SIMPLE | Pompe circuit CTA eau glycolée |  |  | 2022 | NON | Non stratégique | Consigné | 1 | WILO | STRATOS MAXO 25
212.1 | CP PERPIGNAN | MAH | RDC | Local Technique 5/6 | CHAUFFAGE | CIRCULATEUR | CVC | CVC | CHAUFFAGE DISTRIBUTION HYDRAULIQUE CHAUD | CIRCULATEUR SIMPLE | Bouclage ECS |  |  | 2022 | NON | Non stratégique | Consigné | 2 | WILO | TOP Z 25
213.1 | CP PERPIGNAN | MAH | RDC | Local Technique 5/6 | PLOMBERIE SANITAIRE | BALLON ECS | PLOMBERIE ET ASSAINISSEMENT | PLOMBERIE ET ASSAINISSEMENT | PRODUCTION ET DISTRIBUTION ECS | BALLON DE STOCKAGE ECS | Ballon ECS |  |  |  | NON | Stratégique | En marche | 1 | HOVAL | F41 MG |  |  | 460 L
214.1 | CP PERPIGNAN | MAH | RDC | Local Technique 5/6 | VENTILATION | VENTILATEUR DE SOUFFLAGE | CVC | CVC | CLIMATISATION DISTRIBUTION AIR | CENTRALE DE TRAITEMENT D'AIR | CTA 1 |  |  |  | NON | Stratégique | En marche | 1 | BAHCO |  |  |  | 1500 m3/h
215.1 | CP PERPIGNAN | MAH | RDC | Local Technique 5/6 | VENTILATION | VENTILATEUR DE SOUFFLAGE | CVC | CVC | CLIMATISATION DISTRIBUTION AIR | CENTRALE DE TRAITEMENT D'AIR | CTA 2 |  |  |  | NON | Stratégique | En marche | 1 | BAHCO |  |  |  | 23 000 m3/h
216.1 | CP PERPIGNAN | MAH | RDC | Local Technique 5/6 | CHAUFFAGE | ECHANGEUR A PLAQUES | CVC | CVC | CHAUFFAGE DISTRIBUTION HYDRAULIQUE CHAUD | ECHANGEUR A PLAQUES | Echangeur à plaques |  |  |  | NON | Stratégique | En marche | 2 | SECCACIER | CHODOREX
217.1 | CP PERPIGNAN | MAH | RDC | Local Technique 5/6 | CHAUFFAGE | VASE D'EXPANSION CHAUFFAGE | CVC | CVC | CHAUFFAGE DISTRIBUTION HYDRAULIQUE CHAUD | VASE D'EXPANSION SOUS PRESSION D'AZOTE | Vase d'expansion |  |  | 2022 | NON | Non stratégique | En marche | 1
218.1 | CP PERPIGNAN | Atelier concessionaire | RDC | Buanderie extérieur | CLIMATISATION | CLIMATISEUR SPLIT | CVC | CVC | CLIMATISATION SYSTÈME AUTONOME | CLIMATISEUR SPLIT UNITE EXTERIEURE | UE Split 1 |  |  |  | NON | Non stratégique | En marche | 1 | MITSUBISHI | MXZ-3A54VA |  | 5.4
219.1 | CP PERPIGNAN | Atelier concessionaire | RDC | Buanderie extérieur | CLIMATISATION | CLIMATISEUR SPLIT | CVC | CVC | CLIMATISATION SYSTÈME AUTONOME | CLIMATISEUR SPLIT UNITE EXTERIEURE | UE Split 2 |  |  |  | NON | Non stratégique | En marche | 1 | MITSUBISHI | MU-GA20VB |  | 2.3
220.1 | CP PERPIGNAN | SPIP | RDC | Extérieur | ELECTRICITE COURANTS FORTS | ARMOIRE ELECTRIQUE | ELECTRICITE COURANTS FORTS | ELECTRICITE COURANTS FORTS | DISTRIBUTION ELECTRIQUE | ARMOIRE / COFFRET ELECTRIQUE | Armoire électrique |  |  |  | OUI | Stratégique | En marche | 1
221.1 | CP PERPIGNAN | SPIP | RDC | Toiture | CLIMATISATION | CLIMATISEUR SPLIT | CVC | CVC | CLIMATISATION SYSTÈME AUTONOME | VRV | Groupe extérieur VRV 1 |  |  |  | OUI | Stratégique | Inaccessible | 1 | LG | ARUN 080 LSSSO |  | 22.4 | système VRV
222.1 | CP PERPIGNAN | SPIP | RDC | Toiture | CLIMATISATION | CLIMATISEUR SPLIT | CVC | CVC | CLIMATISATION SYSTÈME AUTONOME | VRV | Groupe extérieur VRV 2 |  |  |  | OUI | Stratégique | Inaccessible | 1 | LG | ARUN 060 LSSSO |  | 15.5 | système VRV
223.1 | CP PERPIGNAN | SPIP | RDC | RDC | CLIMATISATION | CLIMATISEUR SPLIT | CVC | CVC | CLIMATISATION SYSTÈME AUTONOME | VRV UNITE INTERIEURE | Unité intérieure VRV |  |  |  | OUI | Stratégique | En marche | 20 | LG | ARUN 05 - 09 - 15 GTR4
224.1 | CP PERPIGNAN | SPIP | RDC | Local informatique | CLIMATISATION | CLIMATISEUR SPLIT | CVC | CVC | CLIMATISATION SYSTÈME AUTONOME | CLIMATISEUR SPLIT UNITE EXTERIEURE | UI Split |  |  |  | OUI | Stratégique | Inaccessible | 1 | LG |  |  |  | local info spip
225.1 | CP PERPIGNAN | SPIP | RDC | Couloir | ELECTRICITE COURANTS FORTS | ARMOIRE ELECTRIQUE | ELECTRICITE COURANTS FORTS | ELECTRICITE COURANTS FORTS | DISTRIBUTION ELECTRIQUE | ARMOIRE / COFFRET ELECTRIQUE | Armoire électrique |  |  |  | OUI | Stratégique | En marche | 1
226.1 | CP PERPIGNAN | Ensemble du site |  | Ensemble du site | PLOMBERIE SANITAIRE | RES DISTRIBUTION SANITAIRE | PLOMBERIE ET ASSAINISSEMENT | PLOMBERIE ET ASSAINISSEMENT | DISTRIBUTION EAU DE VILLE | RESEAU EAU DE VILLE | Réseaux et nourrices |  |  |  | OUI | Non stratégique | En marche | ens |  |  |  |  | ensemble du réseau et vanne ; point de puisage exclus
227.1 | CP PERPIGNAN | SPIP | RDC | Bureau | ELECTRICITE COURANTS FAIBLES | INTERPHONIE | ELECTRICITE COURANTS FAIBLES | ELECTRICITE COURANTS FAIBLES | TELEPHONIE | VIDEOPHONIE | Visiophone portail |  |  |  | OUI | Non stratégique | En marche | 1 | BTICINO
228.1 | CP PERPIGNAN | Chemin de ronde | RDC | Local surpresseur | PLOMBERIE SANITAIRE | DISCONNECTEUR | PLOMBERIE ET ASSAINISSEMENT | PLOMBERIE ET ASSAINISSEMENT | DISTRIBUTION EAU DE VILLE | DISCONNECTEUR | Disconnecteur général |  |  |  | NON | Non stratégique | En marche | 1 | SOCLA | DN 100
229.1 | CP PERPIGNAN | Chemin de ronde | RDC | Local surpresseur | PLOMBERIE SANITAIRE | VANNES & ROBINETTERIE | PLOMBERIE ET ASSAINISSEMENT | PLOMBERIE ET ASSAINISSEMENT | DISTRIBUTION EAU DE VILLE | VANNES ET ROBINETTERIE | Vanne de coupure général EF |  |  |  | NON | Stratégique | En marche | 1
230.1 | CP PERPIGNAN | Chemin de ronde | RDC | Local surpresseur | PREVENTION INCENDIE | SURPRESSEUR INCENDIE | INCENDIE ET SECURITE | INCENDIE ET SECURITE | EXTINCTION INCENDIE | SURPRESSEUR INCENDIE | Surpresseur incendie |  |  |  | NON | Stratégique | Consigné | 1
231.1 | CP PERPIGNAN | SPIP | RDC | Extérieur | PLOMBERIE SANITAIRE | FOSSE | PLOMBERIE ET ASSAINISSEMENT | PLOMBERIE ET ASSAINISSEMENT | EVACUATION ET ASSAINISSEMENT | FILTRATION EAUX PLUVIALES | Dégrilleur |  |  |  | NON | Non stratégique | En marche | 1
232.1 | CP PERPIGNAN | Mess | Comble | Local technique | VENTILATION | EXTRACTEUR (VMC, ROOF TOP, ) | CVC | CVC | VENTILATION EXTRACTION DISTRIBUTION AIR | VENTILATEUR EXTRACTION | Centrale double flux |  |  |  | NON | Stratégique | En marche | 1 | CALADAIR
233.1 | CP PERPIGNAN | Mess | Comble | Local technique | VENTILATION | EXTRACTEUR (VMC, ROOF TOP, ) | CVC | CVC | VENTILATION EXTRACTION DISTRIBUTION AIR | VENTILATEUR EXTRACTION | Caisson VMC Chambres |  |  |  | NON | Non stratégique | En marche | 1 | AVIV'AIR
234.1 | CP PERPIGNAN | Mess | Comble | Local technique | VENTILATION | EXTRACTEUR (VMC, ROOF TOP, ) | CVC | CVC | VENTILATION EXTRACTION DISTRIBUTION AIR | VENTILATEUR EXTRACTION | Caisson VMC Salle à manger |  |  |  | NON | Non stratégique | En marche | 1 | AVIV'AIR
235.1 | CP PERPIGNAN | Mess | Comble | Local technique | VENTILATION | EXTRACTEUR (VMC, ROOF TOP, ) | CVC | CVC | VENTILATION EXTRACTION DISTRIBUTION AIR | VENTILATEUR EXTRACTION | Caisson VMC Vestiaire |  |  |  | NON | Non stratégique | En marche | 1 | AVIV'AIR
236.1 | CP PERPIGNAN | Mess | 1er étage | Salle de sport | CLIMATISATION | AEROTHERME | CVC | CVC | CLIMATISATION EMETTEURS | CASSETTE OU VENTILO CONVECTEUR GAINABLE | Ventilo convecteur |  |  |  | NON | Non stratégique | En marche | 1
237.1 | CP PERPIGNAN | Préfabriqué | RDC | Salle formation | CLIMATISATION | CLIMATISEUR SPLIT | CVC | CVC | CLIMATISATION SYSTÈME AUTONOME | CLIMATISEUR SPLIT UNITE EXTERIEURE | UE Split 1 et 2 |  |  |  | NON | Non stratégique | Inaccessible | 2
238.1 | CP PERPIGNAN | Principal | RDC | Attente parloir | CLIMATISATION | CLIMATISEUR SPLIT | CVC | CVC | CLIMATISATION SYSTÈME AUTONOME | CLIMATISEUR SPLIT UNITE INTERIEURE | UI Split |  |  |  | NON | Non stratégique | En marche | 2 | MITSUBISHI
239.1 | CP PERPIGNAN | Principal | RDC | Fouille parloir | CLIMATISATION | CLIMATISEUR SPLIT | CVC | CVC | CLIMATISATION SYSTÈME AUTONOME | CLIMATISEUR SPLIT UNITE INTERIEURE | UI Split |  |  |  | NON | Non stratégique | En marche | 1 | MITSUBISHI
240.1 | CP PERPIGNAN | Principal | RDC | Fouille parloir | ELECTRICITE COURANTS FAIBLES | DETECTEUR DE METAUX | ELECTRICITE COURANTS FAIBLES | ELECTRICITE COURANTS FAIBLES | DIVERS COURANTS FAIBLES | AUTRE | Portique de détection |  |  |  | NON | Stratégique | En marche | 1 | CEIA
241.1 | CP PERPIGNAN | Principal | RDC | Couloir principal | ELECTRICITE COURANTS FAIBLES | DETECTEUR DE METAUX | ELECTRICITE COURANTS FAIBLES | ELECTRICITE COURANTS FAIBLES | DIVERS COURANTS FAIBLES | AUTRE | Portique de détection |  |  |  | NON | Stratégique | En marche | 1 | CEIA
242.1 | CP PERPIGNAN | Principal | RDC | Cuisine CD | CUISINES | CHARIOT | PROCESS | PROCESS | CUISINE ET RESTAURANT | CHARIOT | Grand chariot |  |  |  | NON | Stratégique | En marche | 4 | SOCAMEL | Restocar Junior
243.1 | CP PERPIGNAN | Principal | RDC | Cuisine CD | CUISINES | CHARIOT | PROCESS | PROCESS | CUISINE ET RESTAURANT | CHARIOT | Petit chariot neuf |  |  |  | OUI | Stratégique | En marche | 7 | SOCAMEL
244.1 | CP PERPIGNAN | Principal | RDC | Cuisine CD | CUISINES | CHARIOT | PROCESS | PROCESS | CUISINE ET RESTAURANT | CHARIOT | Petit chariot ancien |  |  |  | NON | Stratégique | En marche | 12 | BURLODGE | Multigen M22-100
245.1 | CP PERPIGNAN | Principal | RDC | Cuisine CD | CUISINES | FOUR | PROCESS | PROCESS | CUISINE ET RESTAURANT | FOUR | Four gaz 1 |  |  |  | NON | Stratégique | En marche | 1 | Convotherm | OES 12.20 |  | 34
246.1 | CP PERPIGNAN | Principal | RDC | Cuisine CD | CUISINES | FOUR | PROCESS | PROCESS | CUISINE ET RESTAURANT | FOUR | Four gaz 2 |  |  |  | NON | Stratégique | En marche | 1 | Convotherm
247.1 | CP PERPIGNAN | Principal | RDC | Cuisine CD | CUISINES | ARMOIRE MEUBLE REFRIGERE | PROCESS | PROCESS | CUISINE ET RESTAURANT | CHAMBRE FROIDE POSITIVE | Cellule de refroidissement 1 |  |  |  | NON | Stratégique | En marche | 1 | FRANSTAL | Serie FR
248.1 | CP PERPIGNAN | Principal | RDC | Cuisine CD | CUISINES | ARMOIRE MEUBLE REFRIGERE | PROCESS | PROCESS | CUISINE ET RESTAURANT | CHAMBRE FROIDE POSITIVE | Cellule de refroidissement 2 |  |  |  | NON | Stratégique | En marche | 1 | Convochil | PM20-FRKC
249.1 | CP PERPIGNAN | Principal | RDC | Cuisine CD | CUISINES | SAUTEUSE | PROCESS | PROCESS | CUISINE ET RESTAURANT | SAUTEUSE | Marmitte | [5 empty] | En marche | 2 | Cleveland | KGL 60 T
250.1 | CP PERPIGNAN | Principal | RDC | Cuisine CD | CUISINES | SAUTEUSE | PROCESS | PROCESS | CUISINE ET RESTAURANT | SAUTEUSE | Sauteuse |  |  |  | NON | Stratégique | En marche | 2 | Technyform | Enodis |  |  | 180 L
251.1 | CP PERPIGNAN | Principal | RDC | Cuisine CD | CUISINES | FRITEUSE | PROCESS | PROCESS | CUISINE ET RESTAURANT | FRITEUSE | Friteuse |  |  |  | NON | Stratégique | En marche | 2 | Frymaster | Série AM
252.1 | CP PERPIGNAN | Principal | RDC | Cuisine CD | CUISINES | PLAQUE DE CUISSON | PROCESS | PROCESS | CUISINE ET RESTAURANT | AUTRE | trancheur à jambon |  |  | 2020 | NON | Stratégique | En marche | 1 | FRANSTAL
252.1 | CP PERPIGNAN | Principal | RDC | Cuisine CD | CUISINES | PLAQUE DE CUISSON | PROCESS | PROCESS | CUISINE ET RESTAURANT | PLAQUE DE CUISSON | Piano de cuisson |  |  |  | NON | Stratégique | En marche | 1 |  | CG72APS
253.1 | CP PERPIGNAN | Principal | RDC | Cuisine CD | CLIMATISATION | EVAPORATEUR | CVC | CVC | CLIMATISATION PRODUCTION FROID | EVAPORATEUR | Evaporateur 1 |  |  |  | NON | Stratégique | En marche | 2 | PRO FROID | DFC 44 GP |  |  | preparation froide
254.1 | CP PERPIGNAN | Principal | RDC | Cuisine CD | CLIMATISATION | EVAPORATEUR | CVC | CVC | CLIMATISATION PRODUCTION FROID | EVAPORATEUR | Evaporateur 2 |  |  |  | NON | Stratégique | En marche | 2 | PRO FROID | DFC 14 4P
255.1 | CP PERPIGNAN | Principal | RDC | Cuisine CD | CUISINES | EQUIPEMENT CUISINE | PROCESS | PROCESS | CUISINE ET RESTAURANT | AUTRE | Ouvre boite électrique |  |  |  | NON | Non stratégique | En marche
256.1 | CP PERPIGNAN | Principal | RDC | Cuisine CP | CUISINES | HOTTE DE CUISINE | CVC | CVC | VENTILATION EXTRACTION DISTRIBUTION AIR | HOTTE DE CUISINE | Hottes |  |  |  | NON | Stratégique | En marche | 2 | France Air | Pantagruel |  |  | 34 filtres
257.1 | CP PERPIGNAN | Principal | RDC | Cuisine CD | CLIMATISATION | EVAPORATEUR | CVC | CVC | CLIMATISATION PRODUCTION FROID | EVAPORATEUR | Evaporateur Ch froide + |  |  |  | NON | Stratégique | En marche | 2 | PRO FROID | CAN 3467 |  |  | froid positif
258.1 | CP PERPIGNAN | Principal | RDC | Cuisine CD | CLIMATISATION | EVAPORATEUR | CVC | CVC | CLIMATISATION PRODUCTION FROID | EVAPORATEUR | Evaporateur Ch froide - |  |  |  | NON | Stratégique | En marche | 2 | PRO FROID |  |  |  | froid négatif
259.1 | CP PERPIGNAN | Principal | RDC | Cuisine CD | CLIMATISATION | REGULATION CLIM | CVC | CVC | CLIMATISATION PRODUCTION FROID | AUTOMATISME REGULATION | Régulateur chambre froide |  |  |  | NON | Stratégique | En marche | 9 | CEVMI et PEGO
260.1 | CP PERPIGNAN | Principal | RDC | Cuisine CD | CLIMATISATION | EVAPORATEUR | CVC | CVC | CLIMATISATION PRODUCTION FROID | EVAPORATEUR | Evaporateur Sas déchets |  |  |  | NON | Stratégique | En marche | 2 | PRO FROID | DFC 44 6P |  |  | Sas déchet
262.1 | CP PERPIGNAN | Principal | RDC | Local Technique 9 | ELECTRICITE COURANTS FORTS | ARMOIRE ELECTRIQUE | ELECTRICITE COURANTS FORTS | ELECTRICITE COURANTS FORTS | DISTRIBUTION ELECTRIQUE | ARMOIRE / COFFRET ELECTRIQUE | Armoire électrique |  |  | 2022 | OUI | Stratégique | En marche | 1
263.1 | CP PERPIGNAN | Principal | RDC | Local Technique 9 | CHAUFFAGE | CIRCULATEUR | CVC | CVC | CHAUFFAGE DISTRIBUTION HYDRAULIQUE CHAUD | CIRCULATEUR SIMPLE | Pompe circuit CTA eau glycolée |  |  | 2022 | NON | Non stratégique | Consigné | 1 | WILO | STRATOS MAXO D 40
264.1 | CP PERPIGNAN | Principal | RDC | Local Technique 9 | VENTILATION | VENTILATEUR DE SOUFFLAGE | CVC | CVC | CLIMATISATION DISTRIBUTION AIR | CENTRALE DE TRAITEMENT D'AIR | CTA 1 |  |  |  | NON | Stratégique | En marche | 1 | BAHCO |  |  |  | 13 000 m3/h
265.1 | CP PERPIGNAN | Principal | RDC | Local Technique 9 | VENTILATION | VENTILATEUR DE SOUFFLAGE | CVC | CVC | CLIMATISATION DISTRIBUTION AIR | CENTRALE DE TRAITEMENT D'AIR | CTA 2 |  |  |  | NON | Stratégique | En marche | 1 | BAHCO |  |  |  | 24 000 m3/h
266.1 | CP PERPIGNAN | Principal | RDC | Local Technique 10 | CHAUFFAGE | BOUTEILLE DECOUPLAGE HYDRAU | CVC | CVC | CHAUFFAGE DISTRIBUTION HYDRAULIQUE CHAUD | BOUTEILLE DE DECOUPLAGE HYDRAULIQUE | Bouteille de découplage |  |  | 2022 | NON | Stratégique | En marche | 1
267.1 | CP PERPIGNAN | Principal | RDC | Local Technique 10 | CHAUFFAGE | CIRCULATEUR | CVC | CVC | CHAUFFAGE DISTRIBUTION HYDRAULIQUE CHAUD | CIRCULATEUR DOUBLE | Pompe primaire |  |  | 2022 | NON | Stratégique | En marche | 1 | WILO | STRATOS GIGA 80 |  |  | ECS + CTA
268.1 | CP PERPIGNAN | Principal | RDC | Local Technique 10 | PLOMBERIE SANITAIRE | VANNES & ROBINETTERIE | CVC | CVC | CHAUFFAGE DISTRIBUTION HYDRAULIQUE CHAUD | VANNES ET ROBINETTERIE | Vanne 3 voies primaire |  |  | 2022 | NON | Stratégique | En marche | 1 | SIEMENS | SAX61 |  |  | DN 150
269.1 | CP PERPIGNAN | Principal | RDC | Local Technique 10 | PLOMBERIE SANITAIRE | VANNES & ROBINETTERIE | CVC | CVC | CHAUFFAGE DISTRIBUTION HYDRAULIQUE CHAUD | VANNES ET ROBINETTERIE | Vanne 3 voies V2 |  |  | 2022 | NON | Stratégique | En marche | 1 | SIEMENS
270.1 | CP PERPIGNAN | Principal | RDC | Local Technique 10 | PLOMBERIE SANITAIRE | VANNES & ROBINETTERIE | CVC | CVC | CHAUFFAGE DISTRIBUTION HYDRAULIQUE CHAUD | VANNES ET ROBINETTERIE | Vanne 3 voies 8 |  |  | 2022 | NON | Stratégique | En marche | 1 | SIEMENS |  |  |  | DN 40
271.1 | CP PERPIGNAN | Principal | RDC | Local Technique 10 | PLOMBERIE SANITAIRE | VANNES & ROBINETTERIE | CVC | CVC | CHAUFFAGE DISTRIBUTION HYDRAULIQUE CHAUD | VANNES ET ROBINETTERIE | Vanne 3 voies radiateurs V3 |  |  | 2022 | NON | Stratégique | En marche | 1 | SIEMENS |  |  |  | DN25
272.1 | CP PERPIGNAN | Principal | RDC | Local Technique 10 | CHAUFFAGE | CIRCULATEUR | CVC | CVC | CHAUFFAGE DISTRIBUTION HYDRAULIQUE CHAUD | CIRCULATEUR DOUBLE | Pompe circuit radiateurs 2 |  |  | 2022 | NON | Stratégique | En marche | 1 | WILO | STRATOS MAXO D D 32
273.1 | CP PERPIGNAN | Principal | RDC | Local Technique 10 | PLOMBERIE SANITAIRE | VANNES & ROBINETTERIE | CVC | CVC | CHAUFFAGE DISTRIBUTION HYDRAULIQUE CHAUD | VANNES ET ROBINETTERIE | Vanne 3 voies ECS |  |  | 2022 | NON | Stratégique | En marche | 1 | SIEMENS
274.1 | CP PERPIGNAN | Principal | RDC | Local Technique 10 | CHAUFFAGE | CIRCULATEUR | CVC | CVC | CHAUFFAGE DISTRIBUTION HYDRAULIQUE CHAUD | CIRCULATEUR DOUBLE | Pompe circuit radiateurs |  |  | 2022 | NON | Stratégique | En marche | 1 | WILO | STRATOS MAXO D 80
275.1 | CP PERPIGNAN | Principal | RDC | Local Technique 10 | PLOMBERIE SANITAIRE | CIRCULATEUR | CVC | CVC | CHAUFFAGE DISTRIBUTION HYDRAULIQUE CHAUD | CIRCULATEUR SIMPLE | Pompe boucle ECS |  |  | 2022 | NON | Non stratégique | En marche | 1 | WILO | YONIS MAXO Z 40
275.1 | CP PERPIGNAN | Principal | RDC | Local Technique 10 | PLOMBERIE SANITAIRE | CIRCULATEUR | CVC | CVC | CHAUFFAGE DISTRIBUTION HYDRAULIQUE CHAUD | CIRCULATEUR SIMPLE | Pompe boucle ECS |  |  | 2022 | NON | Non stratégique | En marche | 2 | WILO | TOP Z 25
276.1 | CP PERPIGNAN | Principal | RDC | Local Technique 10 | PLOMBERIE SANITAIRE | ADOUCISSEUR | PLOMBERIE ET ASSAINISSEMENT | PLOMBERIE ET ASSAINISSEMENT | TRAITEMENT EAU | ADOUCISSEUR | Adoucisseur |  |  | 2022 | NON | Stratégique | En marche | 1 | PERMO | S400/450
277.1 | CP PERPIGNAN | Principal | RDC | Local Technique 10 | CHAUFFAGE | ECHANGEUR A PLAQUES | CVC | CVC | CHAUFFAGE DISTRIBUTION HYDRAULIQUE CHAUD | ECHANGEUR A PLAQUES | Echangeur à plaques |  |  |  | NON | Stratégique | En marche | 4 | SECCACIER | CHODOREX
279.1 | CP PERPIGNAN | Principal | RDC | Local Technique 10 | ELECTRICITE COURANTS FORTS | ARMOIRE ELECTRIQUE | ELECTRICITE COURANTS FORTS | ELECTRICITE COURANTS FORTS | DISTRIBUTION ELECTRIQUE | ARMOIRE / COFFRET ELECTRIQUE | Armoire électrique |  |  | 2022 | OUI | Stratégique | En marche | 2
280.1 | CP PERPIGNAN | Principal | RDC | Cours interieure | CLIMATISATION | CONDENSEUR | CVC | CVC | CLIMATISATION PRODUCTION FROID | CONDENSEUR | Condenseur Primeurs |  |  |  | NON | Stratégique | En marche | 1 | PRO FROID | GQH ZB 30 |  |  | fruits et légumes (cuisine)
281.1 | CP PERPIGNAN | Principal | RDC | Cours interieure | CLIMATISATION | CONDENSEUR | CVC | CVC | CLIMATISATION PRODUCTION FROID | CONDENSEUR | Condenseur BOF |  |  |  | NON | Stratégique | En marche | 1 | SILENSYS | SIL9513Z |  |  | BOF (cuisine)
282.1 | CP PERPIGNAN | Principal | RDC | Cours interieure | CLIMATISATION | CONDENSEUR | CVC | CVC | CLIMATISATION PRODUCTION FROID | CONDENSEUR | Condenseur Jour |  |  |  | NON | Stratégique | En marche | 1 | SILENSYS | SIL9510Z |  |  | Jour (cuisine)
283.1 | CP PERPIGNAN | Principal | RDC | Cours interieure | CLIMATISATION | CLIMATISEUR SPLIT | CVC | CVC | CLIMATISATION SYSTÈME AUTONOME | CLIMATISEUR SPLIT UNITE EXTERIEURE | UE Split 1 |  |  |  | NON | Stratégique | Inaccessible | 1 | HITACHI | RAC 18SX8 |  |  | bureau cantine magasin
284.1 | CP PERPIGNAN | Principal | RDC | Cours interieure | CLIMATISATION | CONDENSEUR | CVC | CVC | CLIMATISATION PRODUCTION FROID | CONDENSEUR | Condenseur Cantine LT8 |  |  |  | NON | Stratégique | Inaccessible | 1 | SILENSYS | SIL9513Z |  |  | Cantine LT8
285.1 | CP PERPIGNAN | Principal | RDC | Cours interieure | CLIMATISATION | CLIMATISEUR SPLIT | CVC | CVC | CLIMATISATION SYSTÈME AUTONOME | CLIMATISEUR SPLIT UNITE EXTERIEURE | UE Split 2 |  |  |  | NON | Stratégique | Inaccessible | 1 | AIRWELL | AA14550075 |  |  | kiosque cantine (cuisineà
286.1 | CP PERPIGNAN | Principal | RDC | Cuisine CD | CLIMATISATION | EVAPORATEUR | CVC | CVC | CLIMATISATION PRODUCTION FROID | EVAPORATEUR | Evaporateur |  |  |  | NON | Stratégique | En marche | 2 | PRO FROID | CAN 3267/3367 |  |  | Chambre froide
287.1 | CP PERPIGNAN | Principal | RDC | Cours cuisine | CLIMATISATION | CONDENSEUR | CVC | CVC | CLIMATISATION PRODUCTION FROID | CONDENSEUR | Condenseur Congel 6 |  |  |  | NON | Stratégique | En marche | 2 | PRO FROID | GQL ZF 24 |  |  | Congel 6
288.1 | CP PERPIGNAN | Principal | RDC | Cours cuisine | CLIMATISATION | CONDENSEUR | CVC | CVC | CLIMATISATION PRODUCTION FROID | CONDENSEUR | Condenseur Viandes |  |  |  | NON | Stratégique | En marche | 1 | PRO FROID | GQH ZB 30 |  |  | Viandes (cuisine)
289.1 | CP PERPIGNAN | Principal | RDC | Cours cuisine | CLIMATISATION | CONDENSEUR | CVC | CVC | CLIMATISATION PRODUCTION FROID | CONDENSEUR | Condenseur Sas déchets |  |  |  | NON | Stratégique | En marche | 1 | SILENSYS | SIL9513Z |  |  | Sas déchets
290.1 | CP PERPIGNAN | Principal | RDC | Cours cuisine | CLIMATISATION | CONDENSEUR | CVC | CVC | CLIMATISATION PRODUCTION FROID | CONDENSEUR | Condenseur Prépa froide |  |  |  | NON | Stratégique | En marche | 1 | PRO FROID | GQH ZB 45 |  |  | Préparation froide (cuisine)
291.1 | CP PERPIGNAN | Principal | RDC | Cours cuisine | CLIMATISATION | CONDENSEUR | CVC | CVC | CLIMATISATION PRODUCTION FROID | CONDENSEUR | Condenseur Produits finis |  |  |  | NON | Stratégique | En marche | 2 | SILENSYS | SIL9513Z |  |  | Produits finis (cuisine)
292.1 | CP PERPIGNAN | Principal | RDC | Cours cuisine | CLIMATISATION | CONDENSEUR | CVC | CVC | CLIMATISATION PRODUCTION FROID | CONDENSEUR | Condenseur Cellule I |  |  |  | NON | Stratégique | En marche | 1 | SILENSYS | SIL2544Z |  |  | Cellule 1
293.1 | CP PERPIGNAN | Principal | RDC | Cours cuisine | CLIMATISATION | CONDENSEUR | CVC | CVC | CLIMATISATION PRODUCTION FROID | CONDENSEUR | Condenseur Cellule II |  |  |  | NON | Stratégique | En marche | 1 | SILENSYS | SIL2544Z |  |  | Cellule 2
294.1 | CP PERPIGNAN | Principal | RDC | Cuisine CD | ELECTRICITE COURANTS FORTS | ARMOIRE ELECTRIQUE | ELECTRICITE COURANTS FORTS | ELECTRICITE COURANTS FORTS | DISTRIBUTION ELECTRIQUE | ARMOIRE / COFFRET ELECTRIQUE | Armoire électrique |  |  |  | NON | Stratégique | En marche | 1
295.1 | CP PERPIGNAN | Principal | RDC | Cuisine formation | CLIMATISATION | CLIMATISEUR SPLIT | CVC | CVC | CLIMATISATION SYSTÈME AUTONOME | CLIMATISEUR SPLIT UNITE INTERIEURE | UI Split kiosque |  |  |  | NON | Non stratégique | En marche | 1 | HITACHI
296.1 | CP PERPIGNAN | Principal | RDC | Cuisine formation | CUISINES | HOTTE DE CUISINE | CVC | CVC | VENTILATION EXTRACTION DISTRIBUTION AIR | HOTTE DE CUISINE | Hottes |  |  |  | NON | Non stratégique | En marche | 2 | France Air | Pantagruel |  |  | 28 filtres
297.1 | CP PERPIGNAN | Principal | RDC | Cuisine formation | CUISINES | PLAQUE DE CUISSON | PROCESS | PROCESS | CUISINE ET RESTAURANT | PLAQUE DE CUISSON | Piano de cuisson |  |  |  | NON | Non stratégique | En marche | 6 |  | CG72APS
298.1 | CP PERPIGNAN | Principal | RDC | Cuisine formation | CUISINES | ARMOIRE MEUBLE REFRIGERE | PROCESS | PROCESS | CUISINE ET RESTAURANT | CHAMBRE FROIDE POSITIVE | Cellule de refroidissement |  |  |  | NON | Non stratégique | En marche | 1 | FRANSTAL
299.1 | CP PERPIGNAN | Principal | RDC | Cuisine formation | CUISINES | ARMOIRE MEUBLE REFRIGERE | PROCESS | PROCESS | CUISINE ET RESTAURANT | VITRINE REFRIGEREE | Tour réfrigérée 3 portes |  |  |  | NON | Non stratégique | En marche | 1 | FRANSTAL
300.1 | CP PERPIGNAN | Principal | RDC | Cuisine formation | CUISINES | ARMOIRE MEUBLE REFRIGERE | PROCESS | PROCESS | CUISINE ET RESTAURANT | VITRINE REFRIGEREE | Vitrine de service |  |  |  | OUI | Non stratégique | En marche | 1 | DIAMOND
301.1 | CP PERPIGNAN | Principal | RDC | Cuisine formation | CUISINES | GRILL | PROCESS | PROCESS | CUISINE ET RESTAURANT | GRILL | Grill |  |  |  | OUI | Non stratégique | En marche | 1
302.1 | CP PERPIGNAN | Principal | RDC | Cuisine formation | CUISINES | FOUR | PROCESS | PROCESS | CUISINE ET RESTAURANT | FOUR | Four gaz |  |  |  | NON | Non stratégique | En marche | 1 | Convotherm | UES 10.10
303.1 | CP PERPIGNAN | Principal | RDC | Cuisine formation | CUISINES | FOUR | PROCESS | PROCESS | CUISINE ET RESTAURANT | FOUR | Four à pizza (électrique) |  |  |  | OUI | Non stratégique | En marche | 1 | Prismafood solutions
304.1 | CP PERPIGNAN | Principal | RDC | Cuisine formation | CUISINES | FRITEUSE | PROCESS | PROCESS | CUISINE ET RESTAURANT | FRITEUSE | Friteuse |  |  |  | NON | Non stratégique | En marche | 2 | pro innov
305.1 | CP PERPIGNAN | Principal | RDC | Cuisine formation | CUISINES | EQUIPEMENT CUISINE | PROCESS | PROCESS | CUISINE ET RESTAURANT | AUTRE | Pétrin |  |  |  | NON | Non stratégique | En marche | 1
306.1 | CP PERPIGNAN | Principal | RDC | Cuisine formation | CUISINES | EQUIPEMENT CUISINE | PROCESS | PROCESS | CUISINE ET RESTAURANT | AUTRE | Batteur 1 |  |  |  | NON | Non stratégique | En marche | 1 | DITO
307.1 | CP PERPIGNAN | Principal | RDC | Cuisine formation | CUISINES | EQUIPEMENT CUISINE | PROCESS | PROCESS | CUISINE ET RESTAURANT | AUTRE | Batteur 2 |  |  |  | NON | Non stratégique | En marche | 1 | Kitchen Aid
308.1 | CP PERPIGNAN | Principal | RDC | Cuisine formation | CUISINES | SALAMANDRE | PROCESS | PROCESS | CUISINE ET RESTAURANT | SALAMANDRE | Salamandre |  |  |  | NON | Non stratégique | En marche | 1 | FRANSTAL
309.1 | CP PERPIGNAN | Principal | RDC | Cuisine formation | CUISINES | ARMOIRE MEUBLE REFRIGERE | PROCESS | PROCESS | CUISINE ET RESTAURANT | CHAMBRE FROIDE POSITIVE | Chambre froide positive |  |  |  | NON | Non stratégique | En marche | 1 | FRANSTAL
310.1 | CP PERPIGNAN | Principal | RDC | Cuisine formation | CUISINES | ARMOIRE MEUBLE REFRIGERE | PROCESS | PROCESS | CUISINE ET RESTAURANT | CHAMBRE FROIDE POSITIVE | Chambre froide négative |  |  |  | NON | Non stratégique | En marche | 1 | FRANSTAL
311.1 | CP PERPIGNAN | Atelier concessionaire | RDC | Cours de livraison | PLOMBERIE SANITAIRE | BAC A GRAISSE | PLOMBERIE ET ASSAINISSEMENT | PLOMBERIE ET ASSAINISSEMENT | EVACUATION ET ASSAINISSEMENT | BAC A GRAISSE | Bac à graisse |  |  |  | NON | Stratégique | En marche | 1
312.1 | CP PERPIGNAN | Principal | RDC | Greffe | CLIMATISATION | CLIMATISEUR SPLIT | CVC | CVC | CLIMATISATION SYSTÈME AUTONOME | CLIMATISEUR SPLIT UNITE INTERIEURE | UI Split |  |  |  | NON | Stratégique | En marche | 2 | FUJITSU
313.1 | CP PERPIGNAN | Principal | RDC | Greffe | CLIMATISATION | DIFFUSEUR / GRILLE AERAULIQUE | CVC | CVC | CLIMATISATION EMETTEURS | CASSETTE OU VENTILO CONVECTEUR GAINABLE | Gainable |  |  |  | NON | Stratégique | En marche | 1 | FUJITSU
314.1 | CP PERPIGNAN | Principal | RDC | Greffe | ELECTRICITE COURANTS FAIBLES | MONITEUR | ELECTRICITE COURANTS FAIBLES | ELECTRICITE COURANTS FAIBLES | DIVERS COURANTS FAIBLES | SYSTÈME DE TELESURVEILLANCE | Moniteurs caméras |  |  |  | NON | Stratégique | En marche | 1
315.1 | CP PERPIGNAN | Principal | RDC | Greffe | ELECTRICITE COURANTS FORTS | ARMOIRE ELECTRIQUE | ELECTRICITE COURANTS FORTS | ELECTRICITE COURANTS FORTS | DISTRIBUTION ELECTRIQUE | ARMOIRE / COFFRET ELECTRIQUE | Armoire électrique |  |  |  | NON | Stratégique | En marche | 1
316.1 | CP PERPIGNAN | Principal | RDC | Greffe | CLIMATISATION | CLIMATISEUR SPLIT | CVC | CVC | CLIMATISATION SYSTÈME AUTONOME | CLIMATISEUR SPLIT UNITE INTERIEURE | UI Split 2 |  |  |  | NON | Stratégique | En marche | 5 | FUJITSU
317.1 | CP PERPIGNAN | Principal | RDC | Greffe | CLIMATISATION | CLIMATISEUR SPLIT | CVC | CVC | CLIMATISATION SYSTÈME AUTONOME | CLIMATISEUR SPLIT UNITE INTERIEURE | UI Split 3 |  |  |  | NON | Stratégique | En marche | 2 | FUJITSU
318.1 | CP PERPIGNAN | Mirador | RDC | Mirador 1 | CLIMATISATION | CLIMATISEUR SPLIT | CVC | CVC | CLIMATISATION SYSTÈME AUTONOME | CLIMATISEUR SPLIT UNITE EXTERIEURE | UE Split gainable |  |  |  | NON | Stratégique | En marche | 1 | DAIKIN | RX550G2V1B |  |  | Mirador 1
319.1 | CP PERPIGNAN | Mirador | RDC | Mirador 1 | ELECTRICITE COURANTS FAIBLES | INTERPHONIE | ELECTRICITE COURANTS FAIBLES | ELECTRICITE COURANTS FAIBLES | DIVERS COURANTS FAIBLES | AUTRE | Interphone |  |  |  | NON | Stratégique | En marche | 1 | ZENITEL
320.1 | CP PERPIGNAN | Mirador | RDC | Mirador 1 | PLOMBERIE SANITAIRE | BALLON ECS | PLOMBERIE ET ASSAINISSEMENT | PLOMBERIE ET ASSAINISSEMENT | PRODUCTION ET DISTRIBUTION ECS | BALLON ELECTRIQUE ECS | Cumulus électrique |  |  |  | NON | Non stratégique | En marche | 1 |  |  |  |  | 20 L
321.1 | CP PERPIGNAN | Mirador | RDC | Mirador 1 | ELECTRICITE COURANTS FAIBLES | MONITEUR | ELECTRICITE COURANTS FAIBLES | ELECTRICITE COURANTS FAIBLES | DIVERS COURANTS FAIBLES | SYSTÈME DE TELESURVEILLANCE | Moniteurs caméras |  |  |  | NON | Stratégique | En marche | 2
321.21 | CP PERPIGNAN | Mirador | RDC | Mirador 1 | ELECTRICITE COURANTS FORTS | Eclairage extérieur | ELECTRICITE COURANTS FORTS | ELECTRICITE COURANTS FORTS | Eclairage extérieur | Eclairage extérieur | projecteur poursuite |  |  |  | NON | Stratégique | En marche | 1
321.31 | CP PERPIGNAN | Mirador | RDC | Mirador 2 | ELECTRICITE COURANTS FORTS | Eclairage extérieur | ELECTRICITE COURANTS FORTS | ELECTRICITE COURANTS FORTS | Eclairage extérieur | Eclairage extérieur | projecteur poursuite |  |  |  | NON | Stratégique | En marche | 1
322.1 | CP PERPIGNAN | Mirador | RDC | Mirador 1 | CLIMATISATION | DIFFUSEUR / GRILLE AERAULIQUE | CVC | CVC | CLIMATISATION EMETTEURS | CASSETTE OU VENTILO CONVECTEUR GAINABLE | Gainable |  |  |  | NON | Stratégique | En marche | 1 | DAIKIN
323.1 | CP PERPIGNAN | Mirador | RDC | Mirador 2 | CLIMATISATION | CLIMATISEUR SPLIT | CVC | CVC | CLIMATISATION SYSTÈME AUTONOME | CLIMATISEUR SPLIT UNITE EXTERIEURE | UE Split gainable |  |  |  | NON | Stratégique | En marche | 1 | DAIKIN | RX550G2V1B |  |  | Mirador 1
324.1 | CP PERPIGNAN | Mirador | RDC | Mirador 2 | ELECTRICITE COURANTS FAIBLES | INTERPHONIE | ELECTRICITE COURANTS FAIBLES | ELECTRICITE COURANTS FAIBLES | DIVERS COURANTS FAIBLES | AUTRE | Interphone |  |  |  | NON | Stratégique | En marche | 1 | ZENITEL
325.1 | CP PERPIGNAN | Mirador | RDC | Mirador 2 | PLOMBERIE SANITAIRE | BALLON ECS | PLOMBERIE ET ASSAINISSEMENT | PLOMBERIE ET ASSAINISSEMENT | PRODUCTION ET DISTRIBUTION ECS | BALLON ELECTRIQUE ECS | Cumulus électrique |  |  |  | NON | Non stratégique | En marche | 1 |  |  |  |  | 20 L
326.1 | CP PERPIGNAN | Mirador | RDC | Mirador 2 | ELECTRICITE COURANTS FAIBLES | MONITEUR | ELECTRICITE COURANTS FAIBLES | ELECTRICITE COURANTS FAIBLES | DIVERS COURANTS FAIBLES | SYSTÈME DE TELESURVEILLANCE | Moniteurs caméras |  |  |  | NON | Stratégique | En marche | 1
327.1 | CP PERPIGNAN | Mirador | RDC | Mirador 2 | CLIMATISATION | DIFFUSEUR / GRILLE AERAULIQUE | CVC | CVC | CLIMATISATION EMETTEURS | CASSETTE OU VENTILO CONVECTEUR GAINABLE | Gainable |  |  |  | NON | Stratégique | En marche | 1 | DAIKIN
328.1 | CP PERPIGNAN | Atelier concessionaire | RDC | Zone neutre | CLIMATISATION | CLIMATISEUR SPLIT | CVC | CVC | CLIMATISATION SYSTÈME AUTONOME | CLIMATISEUR SPLIT UNITE EXTERIEURE | UE Split |  |  |  | NON | Stratégique | En marche | 3 | MITSUBISHI |  |  |  | Ateliers et buanderie
329.1 | CP PERPIGNAN | Cours promenade | RDC | Kiosque surveillant | ELECTRICITE COURANTS FAIBLES | MONITEUR | ELECTRICITE COURANTS FAIBLES | ELECTRICITE COURANTS FAIBLES | DIVERS COURANTS FAIBLES | SYSTÈME DE TELESURVEILLANCE | Moniteurs caméras |  |  |  | NON | Stratégique | En marche | 4
330.1 | CP PERPIGNAN | Cours promenade | RDC | Kiosque surveillant | CLIMATISATION | CLIMATISEUR SPLIT | CVC | CVC | CLIMATISATION SYSTÈME AUTONOME | CLIMATISEUR SPLIT UNITE INTERIEURE | UI Split |  |  |  | NON | Stratégique | En marche | 1 | DAIKIN | FLXS35BAVMB
331.1 | CP PERPIGNAN | Principal | RDC | Kiosque Rd Point | CLIMATISATION | CLIMATISEUR SPLIT | CVC | CVC | CLIMATISATION SYSTÈME AUTONOME | CLIMATISEUR SPLIT UNITE INTERIEURE | UI Split |  |  |  | OUI | Stratégique | En marche | 1 | HITACHI
333.1 | CP PERPIGNAN | Ensemble du site | RDC | Ensemble du site | BATIMENT | PORTE | OUVERTURES MECANISEES | OUVERTURES MECANISEES | PORTES ET PORTAILS | grille rideau motorisé | grille rideau motorisé |  |  |  | NON | Non stratégique | En marche | 6 |  |  |  |  | 1 fouille vestiaire et 5 couloirs cantine
334.1 | CP PERPIGNAN | Principal | RDC | Salle polyvalente | CLIMATISATION | CLIMATISEUR SPLIT | CVC | CVC | CLIMATISATION SYSTÈME AUTONOME | CLIMATISEUR SPLIT UNITE EXTERIEURE | UE Split gainable |  |  |  | NON | Stratégique | Inaccessible | 1
335.1 | CP PERPIGNAN | Principal | RDC | Salle polyvalente | ELECTRICITE COURANTS FORTS | ARMOIRE ELECTRIQUE | ELECTRICITE COURANTS FORTS | ELECTRICITE COURANTS FORTS | DISTRIBUTION ELECTRIQUE | ARMOIRE / COFFRET ELECTRIQUE | Armoire électrique |  |  |  | NON | Stratégique | En marche | 1 |  |  |  |  | Régie
336.1 | CP PERPIGNAN | Principal | RDC | SMPR | CLIMATISATION | CLIMATISEUR SPLIT | CVC | CVC | CLIMATISATION SYSTÈME AUTONOME | CLIMATISEUR SPLIT UNITE EXTERIEURE | UE Split 1 |  |  |  | NON | Stratégique | En marche | 1 | MITSUBISHI | MUZ-HC25VA |  | 2.5 | kiosque SMPR
337.1 | CP PERPIGNAN | Principal | RDC | SMPR | CLIMATISATION | CLIMATISEUR SPLIT | CVC | CVC | CLIMATISATION SYSTÈME AUTONOME | CLIMATISEUR SPLIT UNITE INTERIEURE | UI Split |  |  |  | NON | Stratégique | En marche | 1 | MITSUBISHI |  |  |  | kiosque SMPR
338.1 | CP PERPIGNAN | Principal | RDC | SMPR | CLIMATISATION | CLIMATISEUR SPLIT | CVC | CVC | CLIMATISATION SYSTÈME AUTONOME | CLIMATISEUR SPLIT UNITE EXTERIEURE | UE Split 2 |  |  |  | NON | Stratégique | En marche | 1 | DAIKIN | RX20E2V1B |  | 2
339.1 | CP PERPIGNAN | Principal | RDC | SMPR | ELECTRICITE COURANTS FAIBLES | MONITEUR | ELECTRICITE COURANTS FAIBLES | ELECTRICITE COURANTS FAIBLES | DIVERS COURANTS FAIBLES | SYSTÈME DE TELESURVEILLANCE | Moniteurs caméras |  |  |  | NON | Stratégique | En marche | 2
340.1 | CP PERPIGNAN | Principal | RDC | SMPR | CLIMATISATION | CLIMATISEUR SPLIT | CVC | CVC | CLIMATISATION SYSTÈME AUTONOME | CLIMATISEUR SPLIT UNITE INTERIEURE | UI Split 1 |  |  |  | NON | Stratégique | En marche | 1 | MITSUBISHI |  |  |  | bureau infirmier
341.1 | CP PERPIGNAN | Principal | RDC | SMPR | CLIMATISATION | CLIMATISEUR SPLIT | CVC | CVC | CLIMATISATION SYSTÈME AUTONOME | CLIMATISEUR SPLIT UNITE INTERIEURE | UI Split 2 |  |  |  | NON | Stratégique | En marche | 1 | HITACHI
342.1 | CP PERPIGNAN | Principal | RDC | SMPR | CLIMATISATION | CLIMATISEUR SPLIT | CVC | CVC | CLIMATISATION SYSTÈME AUTONOME | CLIMATISEUR SPLIT UNITE EXTERIEURE | UE Split 3 |  |  |  | NON | Stratégique | En marche | 1 | MITSUBISHI | MUZ-HC25VA |  | 2.5
343.1 | CP PERPIGNAN | Principal | RDC | SMPR | CLIMATISATION | CLIMATISEUR SPLIT | CVC | CVC | CLIMATISATION SYSTÈME AUTONOME | CLIMATISEUR SPLIT UNITE EXTERIEURE | UE Split 4 |  |  |  | NON | Stratégique | En marche | 1 | DAIKIN | RX20E2V1B |  | 2
344.1 | CP PERPIGNAN | Principal | RDC | SMPR | CLIMATISATION | DIFFUSEUR / GRILLE AERAULIQUE | CVC | CVC | CLIMATISATION EMETTEURS | CASSETTE OU VENTILO CONVECTEUR GAINABLE | Gainable |  |  |  | NON | Stratégique | En marche | 1 | MITSUBISHI
345.1 | CP PERPIGNAN | Principal | RDC | Bureau gradé MAH | CLIMATISATION | CLIMATISEUR SPLIT | CVC | CVC | CLIMATISATION SYSTÈME AUTONOME | CLIMATISEUR SPLIT UNITE INTERIEURE | UI Split |  |  |  | NON | Stratégique | En marche | 1 | DAIKIN |  |  |  | bureau gradé
346.1 | CP PERPIGNAN | Principal | RDC | Local technique 4 | CHAUFFAGE | BOUTEILLE DECOUPLAGE HYDRAU | CVC | CVC | CHAUFFAGE DISTRIBUTION HYDRAULIQUE CHAUD | BOUTEILLE DE DECOUPLAGE HYDRAULIQUE | Bouteille de découplage |  |  | 2022 | NON | Stratégique | En marche | 1
347.1 | CP PERPIGNAN | Principal | RDC | Local technique 4 | CHAUFFAGE | CIRCULATEUR | CVC | CVC | CHAUFFAGE DISTRIBUTION HYDRAULIQUE CHAUD | CIRCULATEUR DOUBLE | Pompe primaire |  |  | 2022 | NON | Stratégique | En marche | 1 | WILO | STRATOS MAXO D 40 |  |  | ECS + CTA
348.1 | CP PERPIGNAN | Principal | RDC | Local technique 4 | PLOMBERIE SANITAIRE | VANNES & ROBINETTERIE | CVC | CVC | CHAUFFAGE DISTRIBUTION HYDRAULIQUE CHAUD | VANNES ET ROBINETTERIE | Vanne 3 voies primaire |  |  | 2022 | NON | Stratégique | En marche | 1 | SIEMENS | SAX 61 |  |  | DN 65
349.1 | CP PERPIGNAN | Principal | RDC | Local technique 4 | PLOMBERIE SANITAIRE | VANNES & ROBINETTERIE | CVC | CVC | CHAUFFAGE DISTRIBUTION HYDRAULIQUE CHAUD | VANNES ET ROBINETTERIE | Vanne 3 voies V2 |  |  | 2022 | NON | Stratégique | En marche | 1 | SIEMENS | STF 61 |  |  | DN 25
350.1 | CP PERPIGNAN | Principal | RDC | Local technique 4 | PLOMBERIE SANITAIRE | VANNES & ROBINETTERIE | CVC | CVC | CHAUFFAGE DISTRIBUTION HYDRAULIQUE CHAUD | VANNES ET ROBINETTERIE | Vanne 3 voies V3 (CTA) |  |  | 2022 | NON | Stratégique | En marche | 1 | SIEMENS | STF 61 |  |  | DN 15
351.1 | CP PERPIGNAN | Principal | RDC | Local technique 4 | PLOMBERIE SANITAIRE | VANNES & ROBINETTERIE | CVC | CVC | CHAUFFAGE DISTRIBUTION HYDRAULIQUE CHAUD | VANNES ET ROBINETTERIE | Vanne 3 voies radiateurs QI/QD |  |  | 2022 | NON | Stratégique | En marche | 1 | SIEMENS | SQK33 |  |  | DN 20
352.1 | CP PERPIGNAN | Principal | RDC | Local technique 4 | CHAUFFAGE | CIRCULATEUR | CVC | CVC | CHAUFFAGE DISTRIBUTION HYDRAULIQUE CHAUD | CIRCULATEUR DOUBLE | Pompe circuit radiateur QI/QD |  |  | 2022 | NON | Stratégique | En marche | 1 | WILO | STRATOS MAXO D 30
352.1 | CP PERPIGNAN | Principal | RDC | Local technique 4 | CHAUFFAGE | CIRCULATEUR | CVC | CVC | CHAUFFAGE DISTRIBUTION HYDRAULIQUE CHAUD | CIRCULATEUR SIMPLE | Bouclage ECS |  |  | 2022 | NON | Stratégique | En marche | 1 | WILO | TOP Z 25
353.1 | CP PERPIGNAN | Principal | RDC | Local technique 4 | VENTILATION | VENTILATEUR DE SOUFFLAGE | CVC | CVC | CLIMATISATION DISTRIBUTION AIR | CENTRALE DE TRAITEMENT D'AIR | CTA |  |  |  | NON | Stratégique | En marche | 1 | BAHCO |  |  |  | 7 130 m3/h
354.1 | CP PERPIGNAN | Principal | RDC | Local technique 4 | CHAUFFAGE | ECHANGEUR A PLAQUES | CVC | CVC | CHAUFFAGE DISTRIBUTION HYDRAULIQUE CHAUD | ECHANGEUR A PLAQUES | Echangeur à plaques |  |  |  | NON | Stratégique | En marche | 1 | SECCACIER | CHODOREX
355.1 | CP PERPIGNAN | Principal | RDC | Local technique 7 | CHAUFFAGE | BOUTEILLE DECOUPLAGE HYDRAU | CVC | CVC | CHAUFFAGE DISTRIBUTION HYDRAULIQUE CHAUD | BOUTEILLE DE DECOUPLAGE HYDRAULIQUE | Bouteille de découplage |  |  | 2022 | NON | Stratégique | En marche | 1
356.1 | CP PERPIGNAN | Principal | RDC | Local technique 7 | CHAUFFAGE | CIRCULATEUR | CVC | CVC | CHAUFFAGE DISTRIBUTION HYDRAULIQUE CHAUD | CIRCULATEUR DOUBLE | Pompe primaire |  |  | 2022 | NON | Stratégique | En marche | 1 | WILO | STRATOS MAXO D 40 |  |  | ECS + CTA
357.1 | CP PERPIGNAN | Principal | RDC | Local technique 7 | PLOMBERIE SANITAIRE | VANNES & ROBINETTERIE | CVC | CVC | CHAUFFAGE DISTRIBUTION HYDRAULIQUE CHAUD | VANNES ET ROBINETTERIE | Vanne 3 voies primaire |  |  | 2022 | NON | Stratégique | En marche | 1 | SIEMENS | SAX 61 |  |  | DN 65
358.1 | CP PERPIGNAN | Principal | RDC | Local technique 7 | PLOMBERIE SANITAIRE | VANNES & ROBINETTERIE | CVC | CVC | CHAUFFAGE DISTRIBUTION HYDRAULIQUE CHAUD | VANNES ET ROBINETTERIE | Vanne 3 voies Parloir V2 (CTA) |  |  | 2022 | NON | Stratégique | En marche | 1 | SIEMENS |  |  |  | DN 20
359.1 | CP PERPIGNAN | Principal | RDC | Local technique 7 | PLOMBERIE SANITAIRE | VANNES & ROBINETTERIE | CVC | CVC | CHAUFFAGE DISTRIBUTION HYDRAULIQUE CHAUD | VANNES ET ROBINETTERIE | Vanne 3 voies MAF V3 (CTA) |  |  | 2022 | NON | Stratégique | En marche | 1 | SIEMENS |  |  |  | DN 25
360.1 | CP PERPIGNAN | Principal | RDC | Local technique 7 | PLOMBERIE SANITAIRE | VANNES & ROBINETTERIE | CVC | CVC | CHAUFFAGE DISTRIBUTION HYDRAULIQUE CHAUD | VANNES ET ROBINETTERIE | Vanne 3 voies radiateurs MAF V4 |  |  | 2022 | NON | Stratégique | En marche | 1 | SIEMENS |  |  |  | DN 40
361.1 | CP PERPIGNAN | Principal | RDC | Local technique 7 | CHAUFFAGE | CIRCULATEUR | CVC | CVC | CHAUFFAGE DISTRIBUTION HYDRAULIQUE CHAUD | CIRCULATEUR DOUBLE | Pompe circuit radiateur MAF |  |  | 2022 | NON | Stratégique | En marche | 1 | WILO | STRATOS MAXO D 30
362.1 | CP PERPIGNAN | Principal | RDC | Local technique 7 | VENTILATION | VENTILATEUR DE SOUFFLAGE | CVC | CVC | CLIMATISATION DISTRIBUTION AIR | CENTRALE DE TRAITEMENT D'AIR | CTA 1 |  |  |  | NON | Stratégique | En marche | 1 | BAHCO |  |  |  | 6 700 m3/h
363.1 | CP PERPIGNAN | Principal | RDC | Local technique 7 | VENTILATION | VENTILATEUR DE SOUFFLAGE | CVC | CVC | CLIMATISATION DISTRIBUTION AIR | CENTRALE DE TRAITEMENT D'AIR | CTA 2 |  |  |  | NON | Stratégique | En marche | 1 | BAHCO |  |  |  | 6 400 m3/h
364.1 | CP PERPIGNAN | Principal | RDC | Local technique 7 | CHAUFFAGE | ECHANGEUR A PLAQUES | CVC | CVC | CHAUFFAGE DISTRIBUTION HYDRAULIQUE CHAUD | ECHANGEUR A PLAQUES | Echangeur à plaques |  |  |  | NON | Stratégique | En marche | 1 | SECCACIER | CHODOREX
365.1 | CP PERPIGNAN | Principal | RDC | Local technique 7 | CHAUFFAGE | CIRCULATEUR | CVC | CVC | CHAUFFAGE DISTRIBUTION HYDRAULIQUE CHAUD | CIRCULATEUR SIMPLE | Pompe circuit CTA eau glycolée |  |  | 2022 | NON | Non stratégique | Consigné | 2 | WILO | STRATOX MAXO 25
366.1 | CP PERPIGNAN | Principal | RDC | Local technique 7 | CHAUFFAGE | CIRCULATEUR | CVC | CVC | CHAUFFAGE DISTRIBUTION HYDRAULIQUE CHAUD | CIRCULATEUR SIMPLE | Pompe bouclage ECS |  |  | 2022 | NON | Non stratégique | En marche | 1 | WILO | TOP Z 25
366.1 | CP PERPIGNAN | Principal | RDC | Local technique 7 | CHAUFFAGE | VASE D'EXPANSION CHAUFFAGE | CVC | CVC | CHAUFFAGE DISTRIBUTION HYDRAULIQUE CHAUD | VASE D'EXPANSION SOUS PRESSION D'AZOTE | Vase d'expansion |  |  | 2022 | NON | Non stratégique | En marche | 1
367.1 | CP PERPIGNAN | Principal | RDC | Local technique 7 | ELECTRICITE COURANTS FORTS | ARMOIRE ELECTRIQUE | ELECTRICITE COURANTS FORTS | ELECTRICITE COURANTS FORTS | DISTRIBUTION ELECTRIQUE | ARMOIRE / COFFRET ELECTRIQUE | Armoire électrique |  |  |  | OUI | Stratégique | En marche | 1
368.1 | CP PERPIGNAN | Principal | RDC | Local technique 10 | CHAUFFAGE | REGULATION CHAUF | CVC | CVC | CHAUFFAGE PRODUCTION CHAUD | AUTOMATISME REGULATION | Régulateur |  |  | 2022 | NON | Stratégique | Consigné | 1 | SIEMENS | PXC4.E16
368.1 | CP PERPIGNAN | Principal | RDC | Local technique 7 | CHAUFFAGE | REGULATION CHAUF | CVC | CVC | CHAUFFAGE PRODUCTION CHAUD | AUTOMATISME REGULATION | Régulateur |  |  | 2022 | NON | Stratégique | Consigné | 1 | SIEMENS | PXC4.E16
368.1 | CP PERPIGNAN | Principal | RDC | Local technique 8 | CHAUFFAGE | REGULATION CHAUF | CVC | CVC | CHAUFFAGE PRODUCTION CHAUD | AUTOMATISME REGULATION | Régulateur |  |  | 2022 | NON | Stratégique | Consigné | 1 | SIEMENS | PXC4.E16
369.1 | CP PERPIGNAN | PEP | RDC | Kiosque surveillant | ELECTRICITE COURANTS FAIBLES | BAIE | ELECTRICITE COURANTS FAIBLES | ELECTRICITE COURANTS FAIBLES | DIVERS COURANTS FAIBLES | SYSTÈME DE TELESURVEILLANCE | Baie Caméra |  |  |  | NON | Stratégique | En marche | 1
370.1 | CP PERPIGNAN | PEP | RDC | Kiosque surveillant | ELECTRICITE COURANTS FORTS | ARMOIRE ELECTRIQUE | ELECTRICITE COURANTS FORTS | ELECTRICITE COURANTS FORTS | DISTRIBUTION ELECTRIQUE | ARMOIRE / COFFRET ELECTRIQUE | Armoire électrique |  |  |  | OUI | Stratégique | En marche | 1
371.1 | CP PERPIGNAN | PEP | RDC | Kiosque surveillant | PLOMBERIE SANITAIRE | BALLON ECS | PLOMBERIE ET ASSAINISSEMENT | PLOMBERIE ET ASSAINISSEMENT | PRODUCTION ET DISTRIBUTION ECS | BALLON ELECTRIQUE ECS | Cumulus électrique |  |  |  | NON | Non stratégique | En marche | 1 |  |  |  |  | 20 L
372.1 | CP PERPIGNAN | logement de fonction |  | logement de fonction | CLIMATISATION | CLIMATISEUR SPLIT | CVC | CVC | CLIMATISATION SYSTÈME AUTONOME | CLIMATISEUR SPLIT UNITE INTERIEURE | UI Split |  |  | 2023 | NON | Stratégique | En marche | 14 | DAIKIN |  |  |  | 14 logements avec bi tri ou quadirsplit
372.1 | CP PERPIGNAN | PEP | RDC | Kiosque surveillant | CLIMATISATION | CLIMATISEUR SPLIT | CVC | CVC | CLIMATISATION SYSTÈME AUTONOME | CLIMATISEUR SPLIT UNITE INTERIEURE | UI Split |  |  | 2024 | NON | Stratégique | En marche | 2 |  |  |  |  | kiosque PEP
373.1 | CP PERPIGNAN | PEP | RDC | PEP annexe | CLIMATISATION | CLIMATISEUR SPLIT | CVC | CVC | CLIMATISATION SYSTÈME AUTONOME | CLIMATISEUR SPLIT UNITE INTERIEURE | unité intérieure |  |  | 2024 | NON | Stratégique | En marche | 4 |  |  |  |  | PEP annexe
375.1 | CP PERPIGNAN | Accueil familles | RDC | Accueil familles | PLOMBERIE SANITAIRE | BALLON ECS | PLOMBERIE ET ASSAINISSEMENT | PLOMBERIE ET ASSAINISSEMENT | PRODUCTION ET DISTRIBUTION ECS | BALLON ELECTRIQUE ECS | Cumulus électrique |  |  | 2022 | NON | Non stratégique | En marche | 1 |  |  |  |  | 50 L
375.21 | CP PERPIGNAN | Bat du personnel | 1er étage | Bat du personnel | PLOMBERIE SANITAIRE | BALLON ECS | PLOMBERIE ET ASSAINISSEMENT | PLOMBERIE ET ASSAINISSEMENT | PRODUCTION ET DISTRIBUTION ECS | BALLON ELECTRIQUE ECS | Cumulus électrique |  |  | 2020 | NON | Non stratégique | En marche | 2 |  |  |  |  | 300 L
376.1 | CP PERPIGNAN | QSL | RDC | Kiosque surveillant | ELECTRICITE COURANTS FAIBLES | MONITEUR | ELECTRICITE COURANTS FAIBLES | ELECTRICITE COURANTS FAIBLES | DIVERS COURANTS FAIBLES | SYSTÈME DE TELESURVEILLANCE | Moniteurs caméras |  |  |  | NON | Stratégique | En marche | 1
377.1 | CP PERPIGNAN | QSL | RDC | Kiosque surveillant | CLIMATISATION | CLIMATISEUR SPLIT | CVC | CVC | CLIMATISATION SYSTÈME AUTONOME | CLIMATISEUR SPLIT UNITE INTERIEURE | UI Split |  |  |  | NON | Stratégique | En marche | 1 | HITACHI |  |  |  | kiosque AF
378.1 | CP PERPIGNAN | QSL | RDC | Kiosque surveillant | PREVENTION INCENDIE | CENTRALE INCENDIE | INCENDIE ET SECURITE | INCENDIE ET SECURITE | DÉTECTION INCENDIE | CENTRALE DETECTION INCENDIE | Centrale SSI |  |  |  | OUI | Stratégique | En marche | 1 | DEF |  |  |  | avec 10 détecteurs, 6DM et un report d'alarme nugelec
379.1 | CP PERPIGNAN | QSL | RDC | Chambre surveillant | CLIMATISATION | CLIMATISEUR SPLIT | CVC | CVC | CLIMATISATION SYSTÈME AUTONOME | CLIMATISEUR SPLIT UNITE INTERIEURE | UI Split |  |  |  | NON | Stratégique | En marche | 1 | HITACHI |  |  |  | kiosque AF
380.1 | CP PERPIGNAN | QSL | 1er étage | Chaufferie | CHAUFFAGE | CHAUDIERE ATMOSPHERIQUE | CVC | CVC | CHAUFFAGE PRODUCTION CHAUD | CHAUDIERE | Chaudière gaz |  |  | 1990 | NON | Stratégique | En marche | 1 | GUILLOT | Euronox |  | 69,5 kW
381.1 | CP PERPIGNAN | QSL | 1er étage | Chaufferie | PLOMBERIE SANITAIRE | VANNES & ROBINETTERIE | CVC | CVC | CHAUFFAGE DISTRIBUTION HYDRAULIQUE CHAUD | VANNES ET ROBINETTERIE | Vanne 3 voies chauffage |  |  |  | NON | Stratégique | En marche | 1 | SIEMENS | SQS 35
382.1 | CP PERPIGNAN | QSL | 1er étage | Chaufferie | CHAUFFAGE | CIRCULATEUR | CVC | CVC | CHAUFFAGE DISTRIBUTION HYDRAULIQUE CHAUD | CIRCULATEUR DOUBLE | Pompe circuit radiateur QSL |  |  |  | NON | Stratégique | En marche | 2 | GRUNDFOS | UPD 40-50 F
383.1 | CP PERPIGNAN | QSL | 1er étage | Chaufferie | CHAUFFAGE | CIRCULATEUR | CVC | CVC | CHAUFFAGE DISTRIBUTION HYDRAULIQUE CHAUD | CIRCULATEUR SIMPLE | Pompe de charge échangeur ECS |  |  |  | NON | Non stratégique | En marche | 1 | GRUNDFOS | UP 32-55 180 |  |  | Charge échangeur ECS
384.1 | CP PERPIGNAN | QSL | 1er étage | Chaufferie | CHAUFFAGE | CIRCULATEUR | CVC | CVC | CHAUFFAGE DISTRIBUTION HYDRAULIQUE CHAUD | CIRCULATEUR SIMPLE | Pompe de boucle ECS |  |  |  | NON | Non stratégique | En marche | 1 | GRUNDFOS | UP 20-45 N 150 |  |  | boucle ECS
385.1 | CP PERPIGNAN | QSL | 1er étage | Chaufferie | PLOMBERIE SANITAIRE | VANNES & ROBINETTERIE | CVC | CVC | CHAUFFAGE DISTRIBUTION HYDRAULIQUE CHAUD | VANNES ET ROBINETTERIE | Vanne 3 voies ECS |  |  |  | NON | Stratégique | En marche | 1 | SIEMENS | SQS 35
386.1 | CP PERPIGNAN | QSL | 1er étage | Chaufferie | CHAUFFAGE | CIRCULATEUR | CVC | CVC | CHAUFFAGE DISTRIBUTION HYDRAULIQUE CHAUD | CIRCULATEUR SIMPLE | Pompe de charge ballon ECS |  |  |  | NON | Non stratégique | En marche | 1 | GRUNDFOS | UP 25-55 B 180 |  |  | charge ballon ECS
387.1 | CP PERPIGNAN | QSL | 1er étage | Chaufferie | CHAUFFAGE | ECHANGEUR A PLAQUES | CVC | CVC | CHAUFFAGE DISTRIBUTION HYDRAULIQUE CHAUD | ECHANGEUR A PLAQUES | Echangeur à plaques |  |  |  | NON | Stratégique | En marche | 1 | VICARB | V2-V9
388.1 | CP PERPIGNAN | QSL | 1er étage | Chaufferie | CHAUFFAGE | VASE D'EXPANSION CHAUFFAGE | CVC | CVC | CHAUFFAGE DISTRIBUTION HYDRAULIQUE CHAUD | VASE D'EXPANSION SOUS PRESSION D'AZOTE | Vase d'expansion |  |  |  | NON | Non stratégique | En marche | 1 | ZILMET | MB 80 |  |  | 80 L
389.1 | CP PERPIGNAN | QSL | 1er étage | Chaufferie | ELECTRICITE COURANTS FORTS | ARMOIRE ELECTRIQUE | ELECTRICITE COURANTS FORTS | ELECTRICITE COURANTS FORTS | DISTRIBUTION ELECTRIQUE | ARMOIRE / COFFRET ELECTRIQUE | Armoire électrique |  |  |  | OUI | Stratégique | En marche | 1
390.1 | CP PERPIGNAN | QSL | 1er étage | Chaufferie | PLOMBERIE SANITAIRE | DISCONNECTEUR | PLOMBERIE ET ASSAINISSEMENT | PLOMBERIE ET ASSAINISSEMENT | DISTRIBUTION EAU DE VILLE | DISCONNECTEUR | Disconnecteur |  |  |  | NON | Non stratégique | En marche | 1
391.1 | CP PERPIGNAN | QSL | 1er étage | Chaufferie | PLOMBERIE SANITAIRE | BALLON ECS | PLOMBERIE ET ASSAINISSEMENT | PLOMBERIE ET ASSAINISSEMENT | PRODUCTION ET DISTRIBUTION ECS | BALLON DE STOCKAGE ECS | Ballon ECS |  |  |  | NON | Stratégique | En marche | 1 | CHAROT |  |  |  | 750 L
392.1 | CP PERPIGNAN | QSL | Toiture | Toit | CHAUFFAGE | ELECTROVANNE | CVC | CVC | CHAUFFAGE APPROVISIONNEMENT GAZ | VANNE COUPURE AUTO | Electrovanne gaz |  |  |  | NON | Stratégique | En marche | 1
393.1 | CP PERPIGNAN | QSL | Toiture | Toit | VENTILATION | EXTRACTEUR (VMC, ROOF TOP, ) | CVC | CVC | VENTILATION EXTRACTION DISTRIBUTION AIR | VENTILATEUR EXTRACTION | Extracteurs |  |  |  | NON | Non stratégique | Inaccessible | 1
394.1 | CP PERPIGNAN | QSL | RDC | Extérieur | CLIMATISATION | CLIMATISEUR SPLIT | CVC | CVC | CLIMATISATION SYSTÈME AUTONOME | CLIMATISEUR SPLIT UNITE EXTERIEURE | UE Split |  |  |  | NON | Stratégique | En marche | 1 | HITACHI
395.1 | CP PERPIGNAN | Cuisine | Toiture | Toit | VENTILATION | EXTRACTEUR (VMC, ROOF TOP, ) | CVC | CVC | VENTILATION DESENFUMAGE MECANIQUE | VENTILATEUR DESENFUMAGE EXTRACTION | Caisson extraction cuisine |  |  | 20232023 | NON | Stratégique | En marche | 1 | ALVENE | PYRAL 5500 |  |  | 27000 m3/h
396.1 | CP PERPIGNAN | CD | 3ème étage | Kiosque surveillant | CLIMATISATION | CLIMATISEUR SPLIT | CVC | CVC | CLIMATISATION SYSTÈME AUTONOME | CLIMATISEUR SPLIT UNITE INTERIEURE | UI Split |  |  |  | NON | Stratégique | En marche | 1 | MITSUBISHI | MSC-A12YV
397.1 | CP PERPIGNAN | CD | 3ème étage | Kiosque surveillant | ELECTRICITE COURANTS FORTS | ARMOIRE ELECTRIQUE | ELECTRICITE COURANTS FORTS | ELECTRICITE COURANTS FORTS | DISTRIBUTION ELECTRIQUE | ARMOIRE / COFFRET ELECTRIQUE | Armoire électrique |  |  |  | NON | Stratégique | En marche | 1
398.1 | CP PERPIGNAN | Principal | Toiture | Toit | VENTILATION | EXTRACTEUR (VMC, ROOF TOP, ) | CVC | CVC | VENTILATION DESENFUMAGE MECANIQUE | VENTILATEUR DESENFUMAGE EXTRACTION | Caisson désenfumage |  |  |  | NON | Stratégique | En marche | 1 | VIM | CADB
399.1 | CP PERPIGNAN | Principal | Toiture | Toit | CLIMATISATION | CLIMATISEUR SPLIT | CVC | CVC | CLIMATISATION SYSTÈME AUTONOME | CLIMATISEUR SPLIT UNITE EXTERIEURE | UE Split autocom |  |  |  | NON | Stratégique | En marche | 1 | MITSUBISHI | MU-A24WV
400.1 | CP PERPIGNAN | Principal | Toiture | Toit | CLIMATISATION | CLIMATISEUR SPLIT | CVC | CVC | CLIMATISATION SYSTÈME AUTONOME | CLIMATISEUR SPLIT UNITE EXTERIEURE | UE Split greffe |  |  |  | NON | Stratégique | En marche | 2 | FUJITSU | AJYA54CLR
401.1 | CP PERPIGNAN | Principal | Toiture | Toit | CLIMATISATION | CLIMATISEUR SPLIT | CVC | CVC | CLIMATISATION SYSTÈME AUTONOME | CLIMATISEUR SPLIT UNITE EXTERIEURE | UE Split 1 |  |  |  | NON | Stratégique | En marche | 1 | HITACHI | RAC-25WED
402.1 | CP PERPIGNAN | Principal | Toiture | Toit | CLIMATISATION | CLIMATISEUR SPLIT | CVC | CVC | CLIMATISATION SYSTÈME AUTONOME | CLIMATISEUR SPLIT UNITE EXTERIEURE | UE Split 2 |  |  |  | NON | Stratégique | En marche | 1 | HITACHI | RAC-50WED
403.1 | CP PERPIGNAN | Principal | Toiture | Toit | VENTILATION | EXTRACTEUR (VMC, ROOF TOP, ) | CVC | CVC | VENTILATION EXTRACTION DISTRIBUTION AIR | VMC | Caisson VMC |  |  |  | NON | Non stratégique | En marche | 1
404.1 | CP PERPIGNAN | Principal | Toiture | Toit | CLIMATISATION | CLIMATISEUR SPLIT | CVC | CVC | CLIMATISATION SYSTÈME AUTONOME | CLIMATISEUR SPLIT UNITE EXTERIEURE | UE Split Rd Point |  |  |  | NON | Stratégique | En marche | 1 | HITACHI | RAC-18WED
405.1 | CP PERPIGNAN | Principal | Toiture | Toit | CLIMATISATION | CLIMATISEUR SPLIT | CVC | CVC | CLIMATISATION SYSTÈME AUTONOME | CLIMATISEUR SPLIT UNITE EXTERIEURE | UE Split Psy |  |  |  | NON | Stratégique | En marche | 1 | TOSHIBA | RAS-137SAV-E6
406.1 | CP PERPIGNAN | Principal | Toiture | Toit | CLIMATISATION | CLIMATISEUR SPLIT | CVC | CVC | CLIMATISATION SYSTÈME AUTONOME | CLIMATISEUR SPLIT UNITE EXTERIEURE | UE Split Bureau Gradé MAH |  |  |  | NON | Stratégique | En marche | 2 | MITSUBISHI | MUZ-HC25VA
407.1 | CP PERPIGNAN | CD | Toiture | Toit | APPAREIL MECANISE | ASCENSEUR | LEVAGE ET MANUTENTION | LEVAGE ET MANUTENTION | ASCENSEUR / ESCALATOR | ASCENSEUR | ascenseur |  |  |  | NON | Stratégique | En marche | 2 | SPRINT |  |  |  | 4 niveaux
408.1 | CP PERPIGNAN | CD | Toiture | Toit | VENTILATION | EXTRACTEUR (VMC, ROOF TOP, ) | CVC | CVC | VENTILATION EXTRACTION DISTRIBUTION AIR | VMC | Caisson extraction cuisine |  |  | 2023 | NON | Stratégique | En marche | 1 | ALVENE | 5500
409.1 | CP PERPIGNAN | MAH | Toiture | Toit | APPAREIL MECANISE | ASCENSEUR | LEVAGE ET MANUTENTION | LEVAGE ET MANUTENTION | ASCENSEUR / ESCALATOR | ASCENSEUR | ascenseur |  |  |  | NON | Stratégique | En marche | 1 | SPRINT |  |  |  | 4 niveaux
410.1 | CP PERPIGNAN | MAH | 3ème étage | Kiosque surveillant | CLIMATISATION | CLIMATISEUR SPLIT | CVC | CVC | CLIMATISATION SYSTÈME AUTONOME | CLIMATISEUR SPLIT UNITE INTERIEURE | UI Split |  |  |  | NON | Stratégique | En marche | 1 | HITACHI
411.1 | CP PERPIGNAN | MAH | 3ème étage | Kiosque surveillant | ELECTRICITE COURANTS FORTS | ARMOIRE ELECTRIQUE | ELECTRICITE COURANTS FORTS | ELECTRICITE COURANTS FORTS | DISTRIBUTION ELECTRIQUE | ARMOIRE / COFFRET ELECTRIQUE | Armoire électrique |  |  |  | NON | Stratégique | En marche | 1
412.1 | CP PERPIGNAN | Atelier concessionaire | RDC | Cours de livraison | CLIMATISATION | CONDENSEUR | CVC | CVC | CLIMATISATION PRODUCTION FROID | CONDENSEUR | Condenseur chambre froide |  |  |  | NON | Stratégique | En marche | 1 | PRO FROID | GQH ZB 30
413.1 | CP PERPIGNAN | Atelier concessionaire | RDC | Cours de livraison | CLIMATISATION | CONDENSEUR | CVC | CVC | CLIMATISATION PRODUCTION FROID | CONDENSEUR | Condenseur magasin cantine (neg) |  |  |  | NON | Stratégique | En marche | 1 | PRO FROID | GQL ZF 11
414.1 | CP PERPIGNAN | Atelier concessionaire | RDC | Cours de livraison | CLIMATISATION | CLIMATISEUR SPLIT | CVC | CVC | CLIMATISATION SYSTÈME AUTONOME | CLIMATISEUR SPLIT UNITE EXTERIEURE | UE Split Bureau cantine |  |  |  | NON | Stratégique | En marche | 1 | HITACHI | RAC-18SX8
415.1 | CP PERPIGNAN | Atelier concessionaire | RDC | Entrée Greffe | APPAREIL MECANISE | PORTAIL | OUVERTURES MECANISEES | OUVERTURES MECANISEES | PORTES ET PORTAILS | PORTAIL AUTOMATIQUE 1 VANTAIL | Portail entrée greffe |  |  |  | NON | Stratégique | En marche | 1 | BFT | ICARO MA |  |  | Greffe
416.1 | CP PERPIGNAN | CD | 2ème étage | CD-D2 | CLIMATISATION | CLIMATISEUR SPLIT | CVC | CVC | CLIMATISATION SYSTÈME AUTONOME | CLIMATISEUR SPLIT UNITE INTERIEURE | UI Split |  |  |  | NON | Stratégique | En marche | 1 | MITSUBISHI | MSC-A12YV
417.1 | CP PERPIGNAN | CD | 2ème étage | CD-D2 | ELECTRICITE COURANTS FORTS | ARMOIRE ELECTRIQUE | ELECTRICITE COURANTS FORTS | ELECTRICITE COURANTS FORTS | DISTRIBUTION ELECTRIQUE | ARMOIRE / COFFRET ELECTRIQUE | Armoire électrique |  |  |  | NON | Stratégique | En marche | 1
418.1 | CP PERPIGNAN | CD | 2ème étage | CD-C2 | CLIMATISATION | CLIMATISEUR SPLIT | CVC | CVC | CLIMATISATION SYSTÈME AUTONOME | CLIMATISEUR SPLIT UNITE INTERIEURE | UI Split |  |  |  | NON | Stratégique | En marche | 1 | AIRWELL |  |  |  | local vidéo
419.1 | CP PERPIGNAN | CD | 1er étage | CD-D1 | CLIMATISATION | CLIMATISEUR SPLIT | CVC | CVC | CLIMATISATION SYSTÈME AUTONOME | CLIMATISEUR SPLIT UNITE INTERIEURE | UI Split |  |  |  | NON | Stratégique | En marche | 1 | MITSUBISHI | MSC-A09YV
420.1 | CP PERPIGNAN | CD | 1er étage | CD-D1 | ELECTRICITE COURANTS FORTS | ARMOIRE ELECTRIQUE | ELECTRICITE COURANTS FORTS | ELECTRICITE COURANTS FORTS | DISTRIBUTION ELECTRIQUE | ARMOIRE / COFFRET ELECTRIQUE | Armoire électrique |  |  |  | NON | Stratégique | En marche | 1
421.1 | CP PERPIGNAN | QM | RDC | Kiosque surveillant | CLIMATISATION | CLIMATISEUR SPLIT | CVC | CVC | CLIMATISATION SYSTÈME AUTONOME | CLIMATISEUR SPLIT UNITE INTERIEURE | UI Split |  |  |  | NON | Stratégique | En marche | 1 | HITACHI | RAK-18RPE
422.1 | CP PERPIGNAN | QM | RDC | Kiosque surveillant | ELECTRICITE COURANTS FAIBLES | BAIE | ELECTRICITE COURANTS FAIBLES | ELECTRICITE COURANTS FAIBLES | DIVERS COURANTS FAIBLES | SYSTÈME DE TELESURVEILLANCE | Baie Caméra |  |  |  | NON | Stratégique | En marche | 1
423.1 | CP PERPIGNAN | MAF | RDC | Kiosque surveillant | CLIMATISATION | CLIMATISEUR SPLIT | CVC | CVC | CLIMATISATION SYSTÈME AUTONOME | CLIMATISEUR SPLIT UNITE INTERIEURE | UI Split |  |  |  | NON | Stratégique | En marche | 1 | MITSUBISHI | MSC-07RV
424.1 | CP PERPIGNAN | MAF | RDC | Kiosque surveillant | ELECTRICITE COURANTS FAIBLES | DETECTEUR DE METAUX | ELECTRICITE COURANTS FAIBLES | ELECTRICITE COURANTS FAIBLES | DIVERS COURANTS FAIBLES | AUTRE | Portique de détection |  |  |  | NON | Stratégique | En marche | 1 | CEIA
425.1 | CP PERPIGNAN | MAF | RDC | Bureau gradé | CLIMATISATION | CLIMATISEUR SPLIT | CVC | CVC | CLIMATISATION SYSTÈME AUTONOME | CLIMATISEUR SPLIT UNITE INTERIEURE | UI Split |  |  |  | NON | Stratégique | En marche | 1 | HITACHI | RAK-18RPE
426.1 | CP PERPIGNAN | MAF | RDC | Chambre surveillant | CLIMATISATION | CLIMATISEUR SPLIT | CVC | CVC | CLIMATISATION SYSTÈME AUTONOME | CLIMATISEUR SPLIT UNITE INTERIEURE | UI Split |  |  |  | NON | Stratégique | En marche | 1 | MITSUBISHI | MSZ-HC25VA
427.1 | CP PERPIGNAN | MAF | RDC | Cours interieure | CLIMATISATION | CLIMATISEUR SPLIT | CVC | CVC | CLIMATISATION SYSTÈME AUTONOME | CLIMATISEUR SPLIT UNITE EXTERIEURE | UE Split kiosque MAF |  |  |  | NON | Stratégique | En marche | 1 | MITSUBISHI | MU-07RV
428.1 | CP PERPIGNAN | MAF | RDC | Cours interieure | CLIMATISATION | CLIMATISEUR SPLIT | CVC | CVC | CLIMATISATION SYSTÈME AUTONOME | CLIMATISEUR SPLIT UNITE EXTERIEURE | UE Split Bureau gradé MAF |  |  |  | NON | Stratégique | En marche | 1 | HITACHI | RAC-18WED
429.1 | CP PERPIGNAN | MAF | RDC | Cours interieure | CLIMATISATION | CLIMATISEUR SPLIT | CVC | CVC | CLIMATISATION SYSTÈME AUTONOME | CLIMATISEUR SPLIT UNITE EXTERIEURE | UE Split chambre surveillant |  |  |  | NON | Stratégique | En marche | 1 | MITSUBISHI | MUZ-HC25VA
430.1 | CP PERPIGNAN | Atelier concessionaire | RDC | Cours de livraison | APPAREIL MECANISE | PORTAIL | OUVERTURES MECANISEES | OUVERTURES MECANISEES | PORTES ET PORTAILS | PORTAIL AUTOMATIQUE 1 VANTAIL | Portail G1 & G2 |  |  |  | NON | Stratégique | En marche | 2 |  |  |  |  | MOTEUR,CREMAILLIERE GALET AUTOMATE
431.1 | CP PERPIGNAN | PEP | RDC | Entrée portail | APPAREIL MECANISE | PORTAIL | OUVERTURES MECANISEES | OUVERTURES MECANISEES | PORTES ET PORTAILS | PORTAIL AUTOMATIQUE 1 VANTAIL | Portail P1 |  |  |  | NON | Stratégique | En marche | 1 |  |  |  |  | P1
432.1 | CP PERPIGNAN | MAH | 1er étage | Bureau gradé | CLIMATISATION | CLIMATISEUR SPLIT | CVC | CVC | CLIMATISATION SYSTÈME AUTONOME | CLIMATISEUR SPLIT UNITE INTERIEURE | UI Split |  |  |  | NON | Stratégique | En marche | 1 | MITSUBISHI | MSZ-HC25VA
433.1 | CP PERPIGNAN | MAH | 1er étage | Bureau officier | ELECTRICITE COURANTS FAIBLES | MONITEUR | ELECTRICITE COURANTS FAIBLES | ELECTRICITE COURANTS FAIBLES | DIVERS COURANTS FAIBLES | SYSTÈME DE TELESURVEILLANCE | Moniteurs caméras |  |  |  | NON | Stratégique | En marche | 1
434.1 | CP PERPIGNAN | MAH | 1er étage | Bureau officier | CLIMATISATION | CLIMATISEUR SPLIT | CVC | CVC | CLIMATISATION SYSTÈME AUTONOME | CLIMATISEUR SPLIT UNITE INTERIEURE | UI Split |  |  |  | NON | Stratégique | En marche | 1 | HITACHI | RAK-18RPE
435.1 | CP PERPIGNAN | MAH | 1er étage | Kiosque surveillant | CLIMATISATION | CLIMATISEUR SPLIT | CVC | CVC | CLIMATISATION SYSTÈME AUTONOME | CLIMATISEUR SPLIT UNITE INTERIEURE | UI Split |  |  |  | NON | Stratégique | En marche | 1 | HITACHI | RAK-18RPE
436.1 | CP PERPIGNAN | MAH | 1er étage | Kiosque surveillant | ELECTRICITE COURANTS FAIBLES | BAIE | ELECTRICITE COURANTS FAIBLES | ELECTRICITE COURANTS FAIBLES | DIVERS COURANTS FAIBLES | SYSTÈME DE TELESURVEILLANCE | Baie Caméra |  |  |  | NON | Stratégique | En marche | 1
437.1 | CP PERPIGNAN | MAH | 1er étage | Kiosque surveillant | ELECTRICITE COURANTS FORTS | ARMOIRE ELECTRIQUE | ELECTRICITE COURANTS FORTS | ELECTRICITE COURANTS FORTS | DISTRIBUTION ELECTRIQUE | ARMOIRE / COFFRET ELECTRIQUE | Armoire électrique |  |  |  | NON | Stratégique | En marche | 1
438.1 | CP PERPIGNAN | MAH | 2ème étage | Kiosque surveillant | CLIMATISATION | CLIMATISEUR SPLIT | CVC | CVC | CLIMATISATION SYSTÈME AUTONOME | CLIMATISEUR SPLIT UNITE INTERIEURE | UI Split |  |  |  | NON | Stratégique | En marche | 1 | HITACHI | RAK-18RPE
439.1 | CP PERPIGNAN | MAF | 2ème étage | Kiosque surveillant | ELECTRICITE COURANTS FORTS | ARMOIRE ELECTRIQUE | ELECTRICITE COURANTS FORTS | ELECTRICITE COURANTS FORTS | DISTRIBUTION ELECTRIQUE | ARMOIRE / COFFRET ELECTRIQUE | Armoire électrique |  |  |  | NON | Stratégique | En marche | 1
440.1 | CP PERPIGNAN | MAF | 3ème étage | Kiosque surveillant | CLIMATISATION | CLIMATISEUR SPLIT | CVC | CVC | CLIMATISATION SYSTÈME AUTONOME | CLIMATISEUR SPLIT UNITE INTERIEURE | UI Split |  |  |  | NON | Stratégique | En marche | 1 | HITACHI | RAK-18RPE
441.1 | CP PERPIGNAN | MAF | 3ème étage | Kiosque surveillant | ELECTRICITE COURANTS FORTS | ARMOIRE ELECTRIQUE | ELECTRICITE COURANTS FORTS | ELECTRICITE COURANTS FORTS | DISTRIBUTION ELECTRIQUE | ARMOIRE / COFFRET ELECTRIQUE | Armoire électrique |  |  |  | NON | Stratégique | En marche | 1
442.1 | CP PERPIGNAN | Atelier concessionaire | RDC | Local Groupe electrogène | ELECTRICITE COURANTS FORTS | GROUPE ELECTROGENE | ELECTRICITE COURANTS FORTS | ELECTRICITE COURANTS FORTS | GROUPE ELECTROGENE | CUVE FUEL | Cuve fuel |  |  |  | OUI | Stratégique | En marche | 1
443.1 | CP PERPIGNAN | Atelier concessionaire | RDC | Local Groupe electrogène | ELECTRICITE COURANTS FORTS | GROUPE ELECTROGENE | ELECTRICITE COURANTS FORTS | ELECTRICITE COURANTS FORTS | GROUPE ELECTROGENE | GROUPE ELECTROGENE | Groupe électrogène |  |  | 2019 | OUI | Stratégique | En marche | 1 | PRAMAC | GCW460V |  | 334 | ensemble (moteur, batterie, armoire de commande, pompe, réservoir fioul)
444.1 | CP PERPIGNAN | PEP | RDC | Portail entrée | APPAREIL MECANISE | PORTAIL | OUVERTURES MECANISEES | OUVERTURES MECANISEES | PORTES ET PORTAILS | PORTAIL AUTOMATIQUE 1 VANTAIL | Portail P2 |  |  |  | NON | Stratégique | En marche | 1 |  |  |  |  | P2
445.1 | CP PERPIGNAN | PEP | Toiture | Toit | VENTILATION | EXTRACTEUR (VMC, ROOF TOP, ) | CVC | CVC | VENTILATION EXTRACTION DISTRIBUTION AIR | CENTRALE DE TRAITEMENT D'AIR | CTA |  |  | 2024 | NON | Non stratégique | En marche | 1 |  |  |  | 960m3/h
446.1 | CP PERPIGNAN | PEP | Toiture | Toit | CLIMATISATION | CLIMATISEUR SPLIT | CVC | CVC | CLIMATISATION SYSTÈME AUTONOME | CLIMATISEUR SPLIT UNITE EXTERIEURE | UE Split PEP annexe |  |  | 2024 | NON | Stratégique | En marche | 1 |  |  |  | 12.5
447.1 | CP PERPIGNAN | PEP | Toiture | Toit | CLIMATISATION | CLIMATISEUR SPLIT | CVC | CVC | CLIMATISATION SYSTÈME AUTONOME | CLIMATISEUR SPLIT UNITE EXTERIEURE | UE Split PEP kiosque |  |  | 2024 | NON | Stratégique | En marche | 1 |  |  |  | 5
448.1 | CP PERPIGNAN | Zone neutre | RDC | Educ spé | CLIMATISATION | CLIMATISEUR SPLIT | CVC | CVC | CLIMATISATION SYSTÈME AUTONOME | CLIMATISEUR SPLIT UNITE EXTERIEURE | UE Split Eduq Spé |  |  |  | OUI | Stratégique | En marche | 1 | HITACHI | RAC-25WED
449.1 | CP PERPIGNAN | Zone neutre | RDC | kiosques MAH | CLIMATISATION | CLIMATISEUR SPLIT | CVC | CVC | CLIMATISATION SYSTÈME AUTONOME | CLIMATISEUR SPLIT UNITE EXTERIEURE | Multi split Kiosques MAH |  |  |  | OUI | Stratégique | En marche | 1 | HITACHI | RAM-70NP4E |  |  | kiosques MAH
450.1 | CP PERPIGNAN | Zone neutre | RDC | MAH | CLIMATISATION | CLIMATISEUR SPLIT | CVC | CVC | CLIMATISATION SYSTÈME AUTONOME | CLIMATISEUR SPLIT UNITE EXTERIEURE | UE Split |  |  |  | NON | Stratégique | En marche | 1 | MITSUBISHI | MUZ-SF25VE
451.1 | CP PERPIGNAN | Zone neutre | RDC | QM | CLIMATISATION | CLIMATISEUR SPLIT | CVC | CVC | CLIMATISATION SYSTÈME AUTONOME | CLIMATISEUR SPLIT UNITE EXTERIEURE | UE Split |  |  |  | NON | Stratégique | En marche | 1 | DAIKIN | 2MKS40FV18
452.1 | CP PERPIGNAN | Zone neutre | RDC | UCSA | CLIMATISATION | CLIMATISEUR SPLIT | CVC | CVC | CLIMATISATION SYSTÈME AUTONOME | CLIMATISEUR SPLIT UNITE EXTERIEURE | UE Split |  |  |  | NON | Stratégique | En marche | 1 | MITSUBISHI | MUH-GA80VB
453.1 | CP PERPIGNAN | Zone neutre | RDC | UCSA | CLIMATISATION | CLIMATISEUR SPLIT | CVC | CVC | CLIMATISATION SYSTÈME AUTONOME | CLIMATISEUR SPLIT UNITE EXTERIEURE | UE Split UCSA couloir |  |  |  | NON | Stratégique | En marche | 1 | MITSUBISHI | MUX-A20WV
454.1 | CP PERPIGNAN | Zone neutre | RDC | UCSA | CLIMATISATION | CLIMATISEUR SPLIT | CVC | CVC | CLIMATISATION SYSTÈME AUTONOME | CLIMATISEUR SPLIT UNITE EXTERIEURE | UE Split gainable UCSA |  |  |  | NON | Stratégique | En marche | 1 | MITSUBISHI | PUH-P4VGAA
455.1 | CP PERPIGNAN | Zone neutre | RDC | Infirmerie | CLIMATISATION | CLIMATISEUR SPLIT | CVC | CVC | CLIMATISATION SYSTÈME AUTONOME | CLIMATISEUR SPLIT UNITE EXTERIEURE | UE Split infirmerie 1 |  |  |  | OUI | Stratégique | En marche | 1 | HITACHI | RAC-25WED
456.1 | CP PERPIGNAN | Zone neutre | RDC | Infirmerie | CLIMATISATION | CLIMATISEUR SPLIT | CVC | CVC | CLIMATISATION SYSTÈME AUTONOME | CLIMATISEUR SPLIT UNITE EXTERIEURE | UE Split infirmerie 2 |  |  |  | NON | Stratégique | En marche | 1 | MITSUBISHI
457.1 | CP PERPIGNAN | Zone neutre | RDC | kiosques CD | CLIMATISATION | CLIMATISEUR SPLIT | CVC | CVC | CLIMATISATION SYSTÈME AUTONOME | CLIMATISEUR SPLIT UNITE EXTERIEURE | Multi split Kiosques CD |  |  |  | NON | Stratégique | En marche | 1 | MITSUBISHI | MUX-A26WV |  |  | kiosques CD
458.1 | CP PERPIGNAN | Zone neutre | RDC | Enseignement | CLIMATISATION | CLIMATISEUR SPLIT | CVC | CVC | CLIMATISATION SYSTÈME AUTONOME | CLIMATISEUR SPLIT UNITE EXTERIEURE | UE Split 1 |  |  |  | NON | Stratégique | En marche | 1 | DAIKIN | 2MKS40FV18
459.1 | CP PERPIGNAN | Zone neutre | RDC | Enseignement | CLIMATISATION | CLIMATISEUR SPLIT | CVC | CVC | CLIMATISATION SYSTÈME AUTONOME | CLIMATISEUR SPLIT UNITE EXTERIEURE | UE Split 2 |  |  |  | NON | Stratégique | En marche | 1 | TOSHIBA | RAS-137SAV-E6
460.1 | CP PERPIGNAN | Zone neutre | RDC | Enseignement | CLIMATISATION | CLIMATISEUR SPLIT | CVC | CVC | CLIMATISATION SYSTÈME AUTONOME | CLIMATISEUR SPLIT UNITE EXTERIEURE | UE Split 3 |  |  |  | NON | Stratégique | En marche | 1 | DAIKIN | RX20E2V1B
461.1 | CP PERPIGNAN | Principal | RDC | Cours d'honneur | CLIMATISATION | CLIMATISEUR SPLIT | CVC | CVC | CLIMATISATION SYSTÈME AUTONOME | CLIMATISEUR SPLIT UNITE EXTERIEURE | UE Split gainable ancien vestiaire |  |  |  | NON | Stratégique | En marche | 1 | HITACHI
| CP PERPIGNAN | accueil famille | RDC | accueil famille | CLIMATISATION | CLIMATISEUR SPLIT | CVC | CVC | CLIMATISATION SYSTÈME AUTONOME | CLIMATISEUR SPLIT UNITE INTERIEURE | UE Split |  |  | 2022 | NON | Non stratégique | A l'arrêt | 4 | DAIKIN |  |  | 2.5
| CP PERPIGNAN | accueil famille | RDC | accueil famille | APPAREIL MECANISE | store MOTORISEE | OUVERTURES MECANISEES | OUVERTURES MECANISEES | store | store | store |  |  | 2022 | NON | Non stratégique | En marche | 9 |  |  |  |  | volet roulant + commande centralisée
| CP PERPIGNAN | accueil famille | Toiture | Toit | VENTILATION | EXTRACTEUR (VMC, ROOF TOP, ) | CVC | CVC | VENTILATION EXTRACTION DISTRIBUTION AIR | VMC | Caisson VMC |  |  | 2022 | NON | Non stratégique | En marche | 1 | easyvec |  |  |  | caisson, commande électrique programmable et bouches
| CP PERPIGNAN | accueil famille | Toiture | Toiture | CLIMATISATION | CLIMATISEUR SPLIT | CVC | CVC | CLIMATISATION SYSTÈME AUTONOME | CLIMATISEUR SPLIT UNITE EXTERIEURE | UE Split |  |  | 2022 | OUI | Stratégique | En marche | 1 | DAIKIN |  |  | 4
| CP PERPIGNAN | accueil famille+mess+spip | RDC | accueil famille+mess+spip | PREVENTION INCENDIE | CENTRALE INCENDIE | INCENDIE ET SECURITE | INCENDIE ET SECURITE | CENTRALE alarme INCENDIE type 4 + DM | CENTRALE alarme INCENDIE type 4 + DM | CENTRALE alarme INCENDIE type 4 + DM | [6 empty] | 3 |  |  |  |  | accueil famille+mess+spip
| CP PERPIGNAN | accueil famillle | RDC | Accueil familles | ELECTRICITE COURANTS FORTS | MATERIEL AUTRE | aire de jeu | aire de jeu | aire de jeu | aire de jeu | aire de jeu |  |  | 2022 | NON | Stratégique | En marche | 1 |  |  |  |  | 2 jouets sur ressort sur sol souple
| CP PERPIGNAN | accueil famillle | RDC | Local Technique | ELECTRICITE COURANTS FORTS | ARMOIRE ELECTRIQUE | ELECTRICITE COURANTS FORTS | ELECTRICITE COURANTS FORTS | DISTRIBUTION ELECTRIQUE | ARMOIRE / COFFRET ELECTRIQUE | Armoire électrique |  |  | 2022 | NON | Stratégique | En marche | 1 |  |  |  |  | commande et protection
| CP PERPIGNAN | Administratif | 1er étage | Local Autocom | ELECTRICITE COURANTS FORTS | ARMOIRE ELECTRIQUE | ELECTRICITE COURANTS FORTS | ELECTRICITE COURANTS FORTS | DISTRIBUTION ELECTRIQUE | ARMOIRE / COFFRET ELECTRIQUE | onduleur |  |  |  | NON | Stratégique | En marche | 1 | socomec |  |  | 15
| CP PERPIGNAN | Atelier | RDC | Chaufferie | CHAUFFAGE | CHAUFFERIE | CVC | CVC | CHAUFFAGE | GTB-GTC |  |  |  | 2022 | NON | Non stratégique | En marche | 1 |  |  |  |  | ensemble système dont Mise à jour annuelle
| CP PERPIGNAN | atelier concessionnaire |  | buanderie | PREVENTION INCENDIE | CENTRALE INCENDIE | INCENDIE ET SECURITE | INCENDIE ET SECURITE | 4 electroventouses porte coupe feu asservies SSI | 4 electroventouses porte coupe feu asservies SSI | 4 electroventouses porte coupe feu asservies SSI |  |  | 2023 |  |  |  | 3 |  |  |  |  | 4 electroventouses porte coupe feu asservies SSI
| CP PERPIGNAN | Bat du personnel | R+1 | Chambre surveillant | APPAREIL MECANISE | store manuel | OUVERTURES manuelles | OUVERTURES manuelles | store | store | store |  |  | 2005 | NON | Non stratégique | En marche | 14 |  |  |  |  | volet roulant manuel
| CP PERPIGNAN | CD | RDC | Local TGBT | ELECTRICITE COURANTS FORTS | ARMOIRE ELECTRIQUE | ELECTRICITE COURANTS FORTS | ELECTRICITE COURANTS FORTS | DISTRIBUTION ELECTRIQUE | TGBT | TGBT |  |  |  | OUI | Stratégique | En marche | 1 |  |  |  |  | ensemble du TGBT
| CP PERPIGNAN | cour livraison | RDC | Chaufferie | PREVENTION INCENDIE | CENTRALE INCENDIE | INCENDIE ET SECURITE | INCENDIE ET SECURITE | désenfumage mécanique assservi SSI | désenfumage mécanique assservi SSI | désenfumage mécanique assservi SSI |  |  | 2023 |  |  |  | 3 |  |  |  |  | 1 tourelles extraction + trappes
| CP PERPIGNAN | Ensemble du site | RDC | Ensemble du site | MULTISERVICE | compresseur | PROCESS | PROCESS | compresseur | compresseur | compresseur |  |  |  | NON | Non stratégique | En marche | 4 |  |  |  |  | buanderie, MVM, garage infra, service technique
| CP PERPIGNAN | Ensemble du site |  | Ensemble du site | ELECTRICITE COURANTS FORTS | ARMOIRE ELECTRIQUE | ELECTRICITE COURANTS FORTS | ELECTRICITE COURANTS FORTS | DISTRIBUTION ELECTRIQUE | ARMOIRE / COFFRET ELECTRIQUE | Tableau divisionnaire de zone ou d'étage |  |  | 1987 | OUI | Stratégique | En marche | ens |  |  |  |  | coffrets de cellules en coursives exclus
| CP PERPIGNAN | Ensemble du site |  | Ensemble du site | ELECTRICITE COURANTS FORTS | Eclairage extérieur | ELECTRICITE COURANTS FORTS | ELECTRICITE COURANTS FORTS | Eclairage extérieur | Eclairage extérieur | Eclairage extérieur |  |  |  | NON | Stratégique | En marche | 284 |  |  |  |  | chemin de ronde int/ext, façades, parking, promenades
| CP PERPIGNAN | Ensemble du site | RDC | logement de fonction | ELECTRICITE COURANTS FAIBLES | INTERPHONIE | ELECTRICITE COURANTS FAIBLES | ELECTRICITE COURANTS FAIBLES | TELEPHONIE | InterPHONIE | interphone portail motorisé logement |  |  | 2017 | OUI | Non stratégique | En marche | 1 |  |  |  |  | interphone portail motorisé relié à 14 logements
| CP PERPIGNAN | Ensemble du site | RDC | LT 5/6 | ELECTRICITE COURANTS FORTS | ARMOIRE ELECTRIQUE | ELECTRICITE COURANTS FORTS | ELECTRICITE COURANTS FORTS | DISTRIBUTION ELECTRIQUE | ARMOIRE / COFFRET ELECTRIQUE | Armoire clotures électrique + lignes |  |  |  | NON | Stratégique | En marche | 3 |  |  |  |  | clotures électrique Armoire + lignes
| CP PERPIGNAN | Ensemble du site | RDC | Portail entrée | ELECTRICITE COURANTS FAIBLES | INTERPHONIE | ELECTRICITE COURANTS FAIBLES | ELECTRICITE COURANTS FAIBLES | TELEPHONIE | InterPHONIE | interphone portail motorisé parking |  |  | 2017 | OUI | Non stratégique | En marche | 1 |  |  |  |  | interphone portail motorisé parking relié à PEP
| CP PERPIGNAN | Ensemble du site | RDC | Portail entrée | MULTISERVICE | SERRURE ELECTRIQUE | ELECTRICITE COURANTS FAIBLES | ELECTRICITE COURANTS FAIBLES | PORTES ET PORTAILS | PORTE PIETONNE | portillon piéton parking |  |  | 2017 | OUI | Non stratégique | En marche | 1 |  |  |  |  | portillon pieton parking
| CP PERPIGNAN | Ensemble du site | RDC | Portail entrée | ELECTRICITE COURANTS FAIBLES | INTERPHONIE | ELECTRICITE COURANTS FAIBLES | ELECTRICITE COURANTS FAIBLES | TELEPHONIE | VIDEOPHONIE | Visiophone portillon parking |  |  | 2017 | OUI | Non stratégique | En marche | 4 |  |  |  |  | portillon relié à PEP et QSL coté entré et sortie
| CP PERPIGNAN | Ensemble du site | Tous | Tous | ELECTRICITE COURANTS FAIBLES | téléphone | ELECTRICITE COURANTS FAIBLES | ELECTRICITE COURANTS FAIBLES | Système de cabines téléphoniques et de réception de la télévision | Système de cabines téléphoniques et de réception de la télévision | Système de cabines téléphoniques et de réception de la télévision |  |  | 2020 | NON | Non stratégique | En marche | 533 | ROOMIO |  |  |  | 533 cellules avec cabines téléphoniques et de réception de la télévision
| CP PERPIGNAN | Ensemble du site | Tous | Tous | CHAUFFAGE | chauffage | CVC | CVC | CHAUFFAGE PRODUCTION CHAUD | chauffage | radiateur |  |  |  | NON | Stratégique | En marche | ens |  |  |  |  | ensembe de radiateur acier avec robinet de reglage, des circulations, locaux commun, administration et QSL
| CP PERPIGNAN | Ensemble du site | Tous | Tous | ELECTRICITE COURANTS FAIBLES | INTERPHONIE | ELECTRICITE COURANTS FAIBLES | ELECTRICITE COURANTS FAIBLES | DIVERS COURANTS FAIBLES | InterPHONIE | Interphonie |  |  |  | NON | Stratégique | En marche | 10 | stentofom |  |  |  | interphonie de la platine jusqu'à la baie incluse, 10 stentofom entre kiosque
| CP PERPIGNAN | Ensemble du site | Tous | Tous | ELECTRICITE COURANTS FAIBLES | téléphone | ELECTRICITE COURANTS FAIBLES | ELECTRICITE COURANTS FAIBLES | DIVERS COURANTS FAIBLES | téléphone | de l'autocom aux téléphones inclus |  |  |  | NON | Stratégique | En marche | [5 empty] | de l'autocom aux téléphones inclus
| CP PERPIGNAN | Ensemble du site |  |  | ELECTRICITE COURANTS FORTS | ARMOIRE ELECTRIQUE | ELECTRICITE COURANTS FORTS | ELECTRICITE COURANTS FORTS | DISTRIBUTION ELECTRIQUE | ARMOIRE / COFFRET ELECTRIQUE | onduleur |  |  |  | NON | Stratégique | En marche | 12
| CP PERPIGNAN | Greffe | RDC | Greffe | APPAREIL MECANISE | CLASSEUR MOTORISEE | OUVERTURES MECANISEES | OUVERTURES MECANISEES | classeur rotatif | Classeur | Classeur |  |  | 1988 | NON | Non stratégique | En marche | 1 | ELECTROCLASS |  |  |  | dont Verification annuelle
| CP PERPIGNAN | logement de fonction |  | logement de fonction | CHAUFFAGE | CHAUDIERE ATMOSPHERIQUE | CVC | CVC | CHAUFFAGE PRODUCTION CHAUD | CHAUDIERE | Chaudière gaz |  |  | 2019 | NON | Stratégique | En marche | 14 |  |  |  |  | ensemble du primaire (chaudiere, vase d'expension, réseau, tete de radiateur etc)
| CP PERPIGNAN | MAH | RDC | MAH | APPAREIL MECANISE | monte charge | LEVAGE ET MANUTENTION | LEVAGE ET MANUTENTION | monte charge | monte charge | monte charge |  |  |  | NON | Stratégique | En marche | 1 |  |  |  |  | demi niveaux
| CP PERPIGNAN | Mess | RDC | Extérieur restaurant | ELECTRICITE COURANTS FORTS | ARMOIRE ELECTRIQUE | ELECTRICITE COURANTS FORTS | ELECTRICITE COURANTS FORTS | DISTRIBUTION ELECTRIQUE | ARMOIRE / COFFRET ELECTRIQUE | AGBT |  |  |  | NON | Stratégique | En marche | 1
| CP PERPIGNAN | PEP | RDC | Portail entrée | APPAREIL MECANISE | PORTAIL | OUVERTURES MECANISEES | OUVERTURES MECANISEES | PORTES ET PORTAILS | PORTAIL AUTOMATIQUE 1 VANTAIL | portails parking et logement |  |  | 2017 | NON | Stratégique | En marche | 3 |  |  |  |  | 2 portails parking et 1 logement
| CP PERPIGNAN | Principal | RDC | Local Technique | CHAUFFAGE | CIRCULATEUR | PLOMBERIE ET ASSAINISSEMENT | PLOMBERIE ET ASSAINISSEMENT | PRODUCTION ET DISTRIBUTION ECS | CIRCULATEUR DOUBLE | Bouclage ECS |  |  | 2022 | NON | Non stratégique | En marche | 2 | WILO |  |  |  | 10 Locaux techniques
| CP PERPIGNAN | Principal | Comble | Local Technique 1 | VENTILATION | EXTRACTEUR (VMC, ROOF TOP, ) | CVC | CVC | CLIMATISATION DISTRIBUTION AIR | CENTRALE DE TRAITEMENT D'AIR | CTA |  |  | 1987 | NON | Stratégique | En marche | 1 | BAHCO | DBC 61 |  |  | 1900 m3/h
| CP PERPIGNAN | Principal | Comble | Local technique 1 | VENTILATION | EXTRACTEUR (VMC, ROOF TOP, ) | CVC | CVC | VENTILATION EXTRACTION DISTRIBUTION AIR | VENTILATEUR EXTRACTION | Caisson VMC |  |  | 1987 | NON | Non stratégique | En marche | 1 |  |  |  |  | 2400 m3/h zone D
| CP PERPIGNAN | Principal | Comble | Local technique 1 | VENTILATION | EXTRACTEUR (VMC, ROOF TOP, ) | CVC | CVC | VENTILATION EXTRACTION DISTRIBUTION AIR | VENTILATEUR EXTRACTION | centrale d'extraction |  |  | 1987 | NON | Non stratégique | En marche | 1 | BAHCO |  |  |  | 21900 m3/h zone D
| CP PERPIGNAN | Principal | Comble | Local technique 2 | VENTILATION | EXTRACTEUR (VMC, ROOF TOP, ) | CVC | CVC | VENTILATION EXTRACTION DISTRIBUTION AIR | VENTILATEUR EXTRACTION | centrale d'extraction |  |  | 1987 | NON | Non stratégique | En marche | 1 | BAHCO |  |  |  | 6000 m3/h salle polyvalente
| CP PERPIGNAN | Principal | Comble | Local technique 2 | VENTILATION | EXTRACTEUR (VMC, ROOF TOP, ) | CVC | CVC | VENTILATION EXTRACTION DISTRIBUTION AIR | VENTILATEUR EXTRACTION | Caisson VMC |  |  | 1987 | NON | Non stratégique | En marche | 1 |  |  |  |  | 300 m3/h salle polyvalente
| CP PERPIGNAN | Principal | Comble | Local technique 3 | VENTILATION | EXTRACTEUR (VMC, ROOF TOP, ) | CVC | CVC | VENTILATION EXTRACTION DISTRIBUTION AIR | VENTILATEUR EXTRACTION | centrale d'extraction |  |  | 1987 | NON | Non stratégique | En marche | 1 | BAHCO |  |  |  | 9140 m3/h zone E
| CP PERPIGNAN | Principal | Comble | Local technique 3 | VENTILATION | EXTRACTEUR (VMC, ROOF TOP, ) | CVC | CVC | VENTILATION EXTRACTION DISTRIBUTION AIR | VENTILATEUR EXTRACTION | Caisson VMC |  |  | 1987 | NON | Non stratégique | En marche | 1 |  |  |  |  | zone E
| CP PERPIGNAN | Principal | Comble | Local technique 4 | VENTILATION | EXTRACTEUR (VMC, ROOF TOP, ) | CVC | CVC | VENTILATION EXTRACTION DISTRIBUTION AIR | VENTILATEUR EXTRACTION | centrale d'extraction |  |  | 1987 | NON | Non stratégique | En marche | 1 |  |  |  |  | 3200 m3/h QID
| CP PERPIGNAN | Principal | Comble | Local technique 4 | VENTILATION | EXTRACTEUR (VMC, ROOF TOP, ) | CVC | CVC | VENTILATION EXTRACTION DISTRIBUTION AIR | VENTILATEUR EXTRACTION | tourelle d'extraction |  |  | 1987 | NON | Non stratégique | En marche | 1 |  |  |  |  | 5600 m3/h QID
| CP PERPIGNAN | Principal | Comble | Local Technique 5/6 | VENTILATION | EXTRACTEUR (VMC, ROOF TOP, ) | CVC | CVC | VENTILATION EXTRACTION DISTRIBUTION AIR | VENTILATEUR EXTRACTION | centrale d'extraction |  |  | 1987 | NON | Non stratégique | En marche | 1 |  |  |  |  | 1800 m3/h (mineurs,ma,ucsa)
| CP PERPIGNAN | Principal | Comble | Local Technique 5/6 | VENTILATION | EXTRACTEUR (VMC, ROOF TOP, ) | CVC | CVC | VENTILATION EXTRACTION DISTRIBUTION AIR | VENTILATEUR EXTRACTION | centrale d'extraction |  |  | 1987 | NON | Non stratégique | En marche | 1 |  |  |  |  | 21400 m3/h (mineurs,ma,ucsa)
| CP PERPIGNAN | Principal | Comble | Local Technique 5/6 | VENTILATION | EXTRACTEUR (VMC, ROOF TOP, ) | CVC | CVC | VENTILATION EXTRACTION DISTRIBUTION AIR | VENTILATEUR EXTRACTION | Caisson VMC |  |  | 1987 | NON | Non stratégique | En marche | 1 |  |  |  |  | 2400 m3/h (mineurs,ma,ucsa)
| CP PERPIGNAN | Principal | Comble | Local Technique 7 | VENTILATION | EXTRACTEUR (VMC, ROOF TOP, ) | CVC | CVC | VENTILATION EXTRACTION DISTRIBUTION AIR | VENTILATEUR EXTRACTION | centrale d'extraction |  |  | 1987 | NON | Non stratégique | En marche | 1 |  |  |  |  | 8400 m3/h (MAF/admin)
| CP PERPIGNAN | Principal | Comble | Local Technique 7 | VENTILATION | EXTRACTEUR (VMC, ROOF TOP, ) | CVC | CVC | VENTILATION EXTRACTION DISTRIBUTION AIR | VENTILATEUR EXTRACTION | centrale d'extraction |  |  | 1987 | NON | Non stratégique | En marche | 1 |  |  |  |  | 8900 m3/h (MAF/admin)
| CP PERPIGNAN | Principal | Comble | Local Technique 8 | VENTILATION | EXTRACTEUR (VMC, ROOF TOP, ) | CVC | CVC | VENTILATION EXTRACTION DISTRIBUTION AIR | VENTILATEUR EXTRACTION | centrale d'extraction |  |  | 1987 | NON | Non stratégique | En marche | 1 |  |  |  |  | 3700 m3/h
| CP PERPIGNAN | Principal | Comble | Local Technique 9 | VENTILATION | EXTRACTEUR (VMC, ROOF TOP, ) | CVC | CVC | VENTILATION EXTRACTION DISTRIBUTION AIR | VENTILATEUR EXTRACTION | centrale d'extraction |  |  | 1987 | NON | Non stratégique | En marche | 1 |  |  |  |  | 24000 m3/h (cuisines aile nord)
| CP PERPIGNAN | Principal | Comble | Local Technique 9 | VENTILATION | EXTRACTEUR (VMC, ROOF TOP, ) | CVC | CVC | VENTILATION EXTRACTION DISTRIBUTION AIR | VENTILATEUR EXTRACTION | Caisson VMC |  |  | 1987 | NON | Non stratégique | En marche | 1 |  |  |  |  | 2400 m3/h (cuisines aile nord)
| CP PERPIGNAN | QD | RDC | QD homme et femme | ELECTRICITE COURANTS FAIBLES | MATERIEL AUTRE | ELECTRICITE COURANTS FAIBLES | ELECTRICITE COURANTS FAIBLES | DIVRES COURANTS FAIBLES | ALLUME CIGARE | briquet securisé |  |  | 2019 |  |  |  | 20 |  |  |  |  | Du tableau électrique à l'allumeur et à la résistance
| CP PERPIGNAN | QID et MAF | RDC | QD homme et femme | PREVENTION INCENDIE | CENTRALE INCENDIE | INCENDIE ET SECURITE | INCENDIE ET SECURITE | désenfumage mécanique assservi SSI | désenfumage mécanique assservi SSI | désenfumage mécanique assservi SSI |  |  | 2004 |  |  |  | 3 |  |  |  |  | 3 tourelles extraction + trappes
| CP PERPIGNAN | QSL | 1er étage | Chaufferie | PREVENTION INCENDIE | DETECTION GAZ | CVC | CVC | CHAUFFAGE PRODUCTION CHAUD | DETECTION GAZ | Détection Gaz |  |  | 2010 | NON | Stratégique | En marche | 1 | OLDHAM |  |  |  | 1 centrale DEF et 2 détecteurs