## Nimes
Inventaire des équipements
Bâtiment | Niveau | Local | Lot | Libellé équipement | Année fabrication / installation | Marque | Modèle | N° de série | Puissance (kW)
Administration | 0 | cour honneur local technique | CVC | Unité extérieure climatisation |  | Airwell
Administration | 0 | Entrée Administration | CVC | Ventilateur extraction |  | Vortice
Administration | 0 | Salle de crise | CVC | Unité intérieure climatisation - split | 2016 | Hitachi
Administration | 0 | Local technique teleponie | CVC | Unité intérieure climatisation - split |  | Airwell
Administration | 0 | Administration | CVC | Ventilo-convecteurs | 1994 | CIAT | Major
Administration | 0 | local ECS | CVC | Pompe simple de circulation | 1994 | salmsom | ECX 1501
Administration | 0 | greffe | CVC | Unité intérieure climatisation - split | 2018 | Hitachi | split inverter | 2x2,5/3,4
Administration | 0 | Bureau finances | CVC | Unité intérieure climatisation - split |  | Airwell | split inverter
Administration | 0 | Bureau fouilles | CVC | Unité intérieure climatisation - split |  | Airwell | split inverter
Administration | 0 | PCI | CVC | Unité intérieure climatisation - split |  | Fujitsu | inverter
Administration | 3 | toiture | CVC | Groupe froid |  | Carrier | 30RB033DXA |  | 33.3
Administration | 0 | Administration |  | Ventilo-convecteurs |  | CIAT | Major
Administration | 0 | Local technique teleponie | ELECTRICITE COURANTS FAIBLES | Autocom |  | Alcatel | omni pcx
Administration | 0 | PCI | ELECTRICITE COURANTS FAIBLES | Centrale alarme police |  | GS4 | J 2486-9 A
Administration | 0 | PCI | ELECTRICITE COURANTS FAIBLES | Ensemble téléphonie d'urgence
Administration | 0 | PCI | ELECTRICITE COURANTS FAIBLES | Systême interphonie | 2008 | commend
Administration | 0 | PCI | ELECTRICITE COURANTS FAIBLES | Centrale de gestion interphonie | 2008 | commend
Administration | 0 | local technique | ELECTRICITE COURANTS FORTS | Onduleur |  | S2S | MS 3200 KVA
Administration | 0 | Cour honneur | ELECTRICITE COURANTS FORTS | Lampadaire
Administration | 0 | Salle de pause | ELECTRICITE COURANTS FORTS | Armoire electrique | 1994
Administration | 0 | Couloir Administration/local telephonie | ELECTRICITE COURANTS FORTS | Coffret declencheur coupure
Administration | 0 | Local technique teleponie | ELECTRICITE COURANTS FORTS | Armoire de commande et de protection
Administration | 0 | Administration | ELECTRICITE COURANTS FORTS | Pavés leds | 2019
Administration | 0 | local ECS | ELECTRICITE COURANTS FORTS | Armoire de commande et de protection | 1994 | Hager | série 50V
Administration | 0 | PCI | ELECTRICITE COURANTS FORTS | Onduleur |  | S2S | MS 8000 KVA
Administration | 0 | Administration | INCENDIE ET SECURITE | Dispositif sonore d'alarme | 2017 | ESSER | SONOS | 80400/80401
Administration | 0 | Administration | INCENDIE ET SECURITE | Exutoire de désenfumage | 2017
Administration | 0 | Administration | INCENDIE ET SECURITE | Déclencheur sirène | 2017 | ESSER
Administration | 0 | PCI | INCENDIE ET SECURITE | Centralisateur mise en sécurité incendie | 2017 | ESSER | CMSI8000
Administration | 0 | PCI | INCENDIE ET SECURITE | Commande centrale désenfumage | 2017 | ESSER
Administration | 0 | PCI | INCENDIE ET SECURITE | Tableau de commande et signalisation | 2017 | ESSER | IQ8 control M
Administration | 0 | PCI | INCENDIE ET SECURITE | Modules déportés | 2017 | ESSER | MD8L (2u), MD4L (1u) et MD2L (1u)
Administration | 0 | local ECS | PLOMBERIE ET ASSAINISSEMENT | Ballon ECS | 1994 | 100l
Administration | 0 | local ECS | PLOMBERIE ET ASSAINISSEMENT | Vase d'expansion | 1994 | Zilmet | 10l
Administration | 0 | Cour honneur | ELECTRICITE COURANTS FORTS | Lampadaire
Administration | 0 | Couloir Administration/local telephonie | ELECTRICITE COURANTS FORTS | Coffret declencheur coupure
Administration | 0 | Local technique teleponie | ELECTRICITE COURANTS FORTS | Armoire de commande et de protection
Administration | 0 | Bureau fouilles | SURETÉ | Lecteur biométrique |  | Schlage | handkey 2
Administration | 0 | Bureau fouilles |  | Lecteur biométrique |  | Schlage | handkey 2
Administration | 0 | PCI | SURETÉ | Serveur vidéosurveillance | 2023 | Genetec | GENETEC SECURITE 10.
Administration | 0 | PCI | SURETÉ | Systême de supervision et automate | 2010 | phoenix
Administration | 0 | PCI | SURETÉ | PC et logiciel | 2023 | AZURSOFT | ACTIVE
AFA | 0 | cour honneur facade AFA | CVC | Unité extérieure climatisation |  | Toshiba | inverter multisysteme
AFA | 0 | Salle familles | CVC | Unité intérieure climatisation - split | 2017 | Toshiba | RAS B10N3KV2 E1 | 62903480 et 72200957
AFA | 2 | Toiture | CVC | Unité extérieure climatisation
AFA | 0 | Salle familles | ELECTRICITE COURANTS FORTS | BAES |  | Luminox | TIM 65 |  | 0.0027
Ateliers | 0 | Chaufferie | CVC | Chaudière gaz | 2001 | Guillot | TOTALTUB D814 |  | 895
Ateliers | 0 | Chaufferie | CVC | Bruleur gaz | 2001 | Cuenod | C100 GX507 |  | 900
Ateliers | 0 | Chaufferie | CVC | Groupe maintien pression |  | Pneumatex | PFAOZG145
Ateliers | 0 | Chaufferie | CVC | Régulateur | 2001 | siemens | Landis & Staefa SQL33 | 1106B
Ateliers | 0 | Chaufferie | CVC | Pompe de circulation | 2011 | Grundfos | MG80A4-19FT100-C | 6 204.2Z.C3 | 0.55
Ateliers | 0 | Chaufferie | CVC | Chaudière gaz | 2016 | Atlantic Guillot | LRK26 | 0.55036 | 895
Ateliers | 0 | Chaufferie | CVC | Bruleur gaz | 2016 | Cuenod | LC120 |  | 895
Ateliers | 0 | Chaufferie | CVC | Chaudière gaz ECS | 2001 | Guillot | condensagaz | E407 | 400
Ateliers | 0 | Chaufferie | CVC | Pompe double réseau primaire | 2001 | Salmson | JRC412B-22/5.5 | 110 2B406
Ateliers | 0 | Chaufferie | CVC | Vanne 3 voies motorisée |  | Siemens | ZM150
Ateliers | 0 | Chaufferie | CVC | Pot à boues | 2015
Ateliers | 0 | Chaufferie | CVC | Filtre à eau | 2001 | cintropur
Ateliers | 0 | Chaufferie | CVC | Adoucisseur | 2001 | eversoft | ocpb40
Ateliers | 0 | Chaufferie | CVC | Pompe de bouclage | 2010 | Grundfos | UPS 25-40-180 | 96281384
Ateliers | 0 | Chaufferie | CVC | Vase d'expansion | 2001 | pneumawell | PWD | ZU225/B
Ateliers | 0 | Chaufferie | CVC | Vanne 3 voies motorisée | 2001 | Siemens
Ateliers | 0 | Chaufferie | CVC | Poste dosage | 2001 | eversoft | OCPB40
Ateliers | 0 | Chaufferie | CVC | Commande centrale | 2001 | MMP60
Ateliers | 0 | Chaufferie | CVC | Pompe de bouclage | 2011 | Salmson | RL180-2
Ateliers | 0 | Chaufferie | CVC | Régulateur ECS | 2001 | Sauter | equitherm eqjw125 + sondes
Ateliers | 0 | Chaufferie | CVC | Vase d'expansion | 2013 | CIMM | ERE CE | 407,06 50l
Ateliers | 0 | Chaufferie | CVC | Pompe double aller | 2012 | Salmson | DCX65-90N | 2080140 | 1.45
Ateliers | 0 | Chaufferie | CVC | Echangeur à plaques | 2013 | charot |  |  | 380
Ateliers | 0 | Chaufferie | CVC | Bouteille casse pression | 2001
Ateliers | 0 | Chaufferie | CVC | Pompe de circulation | 2011 | Grundfos | UPS 25-40-180 | 96281384
Ateliers | 0 | Chaufferie | CVC | Disconnecteur controlable |  |  | DN25
Ateliers | 0 | Chaufferie | CVC | Ensemble cheminées | 2001 | CMM Beirens
Ateliers | 0 | Chaufferie | CVC | Pompe de circulation | 2011 | Salmson | RL180-2
Ateliers | 0 | Chaufferie | CVC | Centrale enregistrement température |  | testo | 176T4
Ateliers | 0 | Chaufferie | CVC | Bac à sel
Ateliers | 0 | Chaufferie | CVC | Electrovanne gaz
Ateliers | 0 | Chaufferie | CVC | Coffrets de coupure gaz | 2001
Ateliers | 0 | Chaufferie | CVC | Ensemble accessoires : vannes manuelles, thermomètres, manomètres et purgeurs
Ateliers | 0 | Chaufferie | CVC | Ensemble réseau et raccords | 2001
Ateliers | 0 | ateliers | CVC | Aerothermes
Ateliers | 0 | ateliers | CVC | extracteurs air |  | Aldes | mini VEC 160 | 80150405 | 0.12
Ateliers | 0 | bureau ateliers | CVC | Unité intérieure climatisation - split |  | fujitsu
Ateliers | 0 | Chaufferie | ELECTRICITE COURANTS FORTS | Armoire électrique de commande et protection | 2001
Ateliers | 0 | Chaufferie | ELECTRICITE COURANTS FORTS | Dispositif anti microcoupures
Ateliers | 0 | Chaufferie | ELECTRICITE COURANTS FORTS | BAPI |  | Legrand | IP40
Ateliers | 0 | ateliers | ELECTRICITE COURANTS FORTS | Eclairage iodure
Ateliers | 0 | ateliers | ELECTRICITE COURANTS FORTS | Coffret électriques |  | merlin gérin
Ateliers | 0 | chaufferie | INCENDIE ET SECURITE | Détecteur thermique A1 |  | ESSER | TD 802271 F
Ateliers | 0 | Sas entrepôt atelier | OUVERTURES MECANISEES | Portail motorisé sas entrepôt ateliers |  | BFT
Ateliers | 0 | Chaufferie | PLOMBERIE ET ASSAINISSEMENT | Ballon ECS | 2001 | Charot | 2500 l
Ateliers | 0 | Chaufferie | PLOMBERIE ET ASSAINISSEMENT | Compteur d'eau général |  | Sapel
Ateliers | 0 | Chaufferie | PLOMBERIE ET ASSAINISSEMENT | Compteur d'appoint
Ateliers | 0 | Chaufferie | PLOMBERIE ET ASSAINISSEMENT | Régulateur de pression | 2001 | honeywell
Ateliers | 0 | Chaufferie | SURETÉ | Ensemble centrale et détecteurs gaz |  | self climat | AG 101
Ateliers | 0 | Chaufferie | PLOMBERIE ET ASSAINISSEMENT | Dispositif anti microcoupures
Ateliers | 0 | ateliers | SURETÉ | Portique de détection | 2013 | CEIA | HI PE+
Ateliers | 0 | ateliers | ELECTRICITE COURANTS FORTS | Eclairage iodure
Ateliers | 0 | ateliers | ELECTRICITE COURANTS FORTS | Coffret électriques |  | merlin gérin
Bâtiment PEP | 0 | Local GE | ELECTRICITE COURANTS FORTS | Groupe électrogène | 1994 | SDMO | JS100 100KVA | 164480/7 | 84
Bâtiment PEP | 0 | Local GE | ELECTRICITE COURANTS FORTS | Armoire électrique de commande et protection | 1994
Bâtiment PEP | 0 | Poste de livraison | ELECTRICITE COURANTS FORTS | Ensemble de protection (perche, gants, BAPII et tapis) | 2023
Bâtiment PEP | 0 | Poste de livraison | ELECTRICITE COURANTS FORTS | Transformateur | 2016 | 630 KVA | 1426424
Bâtiment PEP | 0 | Poste de livraison | ELECTRICITE COURANTS FORTS | Cellules interopteurs | 2016 | Cahors | grany N1G
Bâtiment PEP | 0 | Poste de livraison | ELECTRICITE COURANTS FORTS | Disjoncteur | 2016
Bâtiment PEP | 0 | Poste de livraison | ELECTRICITE COURANTS FORTS | Coffret électrique alim ECL/PC | 2016 | ABB
Bâtiment PEP | 0 | TGBT | ELECTRICITE COURANTS FORTS | Armoire électrique | 1994 | schneider | IN1000
Bâtiment PEP | 0 | TGBT | ELECTRICITE COURANTS FORTS | Condensateur |  | Alsthom | varilec F
Bâtiment PEP | 0 | TGBT | ELECTRICITE COURANTS FORTS | inverseur normal/secours | 2016 | telemecanique | 1154
Chemin de la Serre | 0 | entrée logements de fonction | OUVERTURES MECANISEES | Portail logements de fonction |  | BFT
Cour de livraison |  | façade PCI | CVC | Unité extérieure climatisation |  | FUJITSU | AOYA24LALL | R012340 | 0.8
Cour de livraison |  | façade PCI | CVC | Caisson d'extraction | 2010 | ventilador impulsion | CADX D 05 CH DP 25 | 79509OP | 0.15
Cour de livraison |  | façade local vidéo | CVC | Unité extérieure climatisation | 2010 | DAIKIN | RXS35G2V1B9 | J024542
Cour de livraison |  | façade greffe | CVC | Unité extérieure climatisation | 2018 | Toshiba | RAS 13N3AV2 E1 | 83200040 | 0.42
Cour de livraison |  | façade bureau financier | CVC | Unité extérieure climatisation | 2018 | HITACHI | RAM 40 NP2B | 1822358964 | 4
Cour de livraison |  | façade salle de crise | CVC | Unité extérieure climatisation | 2016 | HITACHI | RAM68NP3B | 1682894945 | 6.8
Cour de livraison |  | façade greffe | SURETÉ | Bouton appel ouverture
Cour de livraison |  | façade greffe | ELECTRICITE COURANTS FORTS | Bouton appel ouverture
Cour PEP | 0 | Entrée cour livraison | OUVERTURES MECANISEES | Portail motorisé cour livraison |  | BFT
Cour PEP | 0 | Cour PEP | OUVERTURES MECANISEES | Portail motorisé PEP
Cour PEP | 0 | Sas camions | OUVERTURES MECANISEES | Portail motorisé sas camions |  | BFT
Coursive | 0 | PCC | CVC | Unité intérieure climatisation - split | 2017 | Toshiba
Coursive | 2 | Toiture | CVC | Unité extérieure climatisation | 2011 | Toshiba | RAS 05 BAV | 62500158 | 2
Coursive | 0 | PCC | ELECTRICITE COURANTS FORTS | Onduleur |  | S2S | MS 2000 KVA
Coursive | 0 | PCC | ELECTRICITE COURANTS FORTS | Tableau électrique | 1994
Coursive | 0 | PCC | ELECTRICITE COURANTS FORTS | Tableau électrique
QSL | 0 | Bureau surveillant | CVC | Unité intérieure climatisation - split | 2018 | Hitachi | RAC 25 PEC | N°008053 | 3.4
QSL | 2 | toiture | CVC | Caisson ventilation | 1997 | Aldes | CVEC160
QSL | 0 | Façade cour | CVC | Unité extérieure climatisation | 2018 | Hitachi | RAC 25WEC | N°009952 | 2.5
QSL | 0 | Ensemble du site | CVC | Gaines et bouches grille diffuseur | 1997
QSL | 2 | toiture | CVC | Caisson ventilation |  | Aldes | CVEC160
QSL | 0 | Ensemble du site | ELECTRICITE COURANTS FAIBLES | Ensemble de câbles, appareillage et accessoires | 1997
QSL | 2 | toiture | ELECTRICITE COURANTS FAIBLES | Antenne parabole
QSL | 0 | Entrée CSL | ELECTRICITE COURANTS FORTS | Projecteur leds
QSL | 0 | Bureau surveillant | ELECTRICITE COURANTS FORTS | Spots halogène
QSL | 0 | Ensemble du site | ELECTRICITE COURANTS FORTS | Armoire de commande et de protection | 1997
QSL | 0 | Ensemble du site | ELECTRICITE COURANTS FORTS | BAES | 1997 | Luminox | TIM 65 |  | 0.0027
QSL | 0 | Ensemble du site | ELECTRICITE COURANTS FORTS | Ensemble de câbles, appareillage et accessoires | 1997
QSL | 0 | Ensemble du site | CVC | Détecteur de présence |  | thebon
QSL | 0 | Bureau surveillant | INCENDIE ET SECURITE | Tableau répétiteur d'exploitation | 2017 | ESSER | REP LCD 3100
QSL | 0 | Ensemble du site | INCENDIE ET SECURITE | Ouvrant désenfumage toiture | 1997
QSL | 0 | Ensemble du site | INCENDIE ET SECURITE | Boitier commande désenfumage manuel | 1997
QSL | 0 | local technique | INCENDIE ET SECURITE | Alimentation | 2017 | ESSER
QSL | 0 | Ensemble du site | INCENDIE ET SECURITE | Détecteurs optiques | 2017 | ESSER
QSL | 0 | chaufferie | INCENDIE ET SECURITE | Détecteur thermo vélocimétrique | 2017 | ESSER
QSL | 0 | chaufferie | INCENDIE ET SECURITE | Déclencheur manuel | 2017 | ESSER
QSL | 0 | Local technique | INCENDIE ET SECURITE | CMSI | 2017 | ESSER
QSL | 0 | Local technique | INCENDIE ET SECURITE | Trappes de désenfumage | 1997
QSL | 0 | Entrée extérieure | OUVERTURES MECANISEES | Porte piéton à fermeture magnétique | 1997
QSL | 0 | Entrée extérieure | OUVERTURES MECANISEES | Portail motorisé CSL |  | moteur AYROS
QSL | 0 | Ensemble du site | PROCESS | Lave linge |  | indesit
QSL | 0 | Ensemble du site | SURETÉ | serrures électriques | 2010 | DENY | 21900
QSL | 0 | local technique | SURETÉ | centraliseur | 2010 | DENY
QSL | 0 | Bureau surveillant | CVC | Spots halogène
QSL | 0 | Ensemble du site | CVC | Détecteur de présence |  | thebon
QSL | 0 | Entrée extérieure | CVC | Porte piéton à fermeture magnétique
QSL | 0 | Ensemble du site | PROCESS | Lave linge |  | indesit
QSL | 0 | Portillon CSL | SURETÉ | Interphone portillon |  | AIPHONE
QSL | 0 | Portillon CSL | SURETÉ | Serrure déverrouillage portillon |  | Heracles
QSL | 0 | Portillon CSL | SURETÉ | Serrure déverrouillage portillon |  | Heracles
QSL | 0 | Portail CSL | SURETÉ | Interphone portail |  | AIPHONE
QSL | 0 | Portail CSL | SURETÉ | Interphone portail |  | AIPHONE
QSL | 0 | Portail CSL | SURETÉ | Lecteur de badge
QSL | 0 | Portail CSL | SURETÉ | Lecteur de badge
QSL | 0 | ensemble du site | SURETÉ | Interphone |  | Phillips | M100
QSL | 0 | Bureau surveillant | SURETÉ | Pupitre de commande | 2010 | DENY
QSL | 0 | Ensemble du site | SURETÉ | Platines d'interphonie |  | Philips
Détention | 3 | toiture H | ELECTRICITE COURANTS FAIBLES | Antenne rateau
Détention | 3 | toiture H | ELECTRICITE COURANTS FORTS | Projecteurs led | 2020 | airis
Détention |  | Circulation | LEVAGE ET MANUTENTION | Monte charge |  | ThyssenKrupp | 630Kg
Ensemble du site |  | Ensemble du site | CVC | Radiateur acier à eau avec robinet thermostatique | 1974
Ensemble du site |  | Ensemble du site | CVC | Bouche VMC | 2007
Ensemble du site |  | ensemble du site | CVC | Réseau de distribution
Ensemble du site |  | Administration | CVC | Réseau de distribution | 2023 | reseau MULTICOUCHE 50
ensemble du site | 0 | Ensemble du site | CVC | Unité intérieure climatisation - split |  | Airwell | WDI 9 230V R410 |  | 0.025
Ensemble du site | 0 | Ensemble du site | CVC | Ensemble gaines, calorifuges, robinetterie et accessoires | 2013
ensemble du site | 0 | Postes de sécurité | ELECTRICITE COURANTS FAIBLES | Rack de charge 6u | 2022 | ICOM
ensemble du site | 0 | Postes de sécurité | ELECTRICITE COURANTS FAIBLES | Emetteurs/récepteurs | 2022 | ICOM
ensemble du site | 0 | Postes de sécurité | ELECTRICITE COURANTS FAIBLES | Chargeurs individuels | 2022 | ICOM
ensemble du site | 0 | Postes de sécurité | ELECTRICITE COURANTS FAIBLES | API | 2022 | ICOM
ensemble du site | 0 | Postes de sécurité | ELECTRICITE COURANTS FAIBLES | Chargeurs individuels API | 2022 | ICOM
ensemble du site | 0 | Ensemble du site | ELECTRICITE COURANTS FAIBLES | Balises | 2022 | ICOM
Ensemble du site | 3 | toiture | ELECTRICITE COURANTS FAIBLES | Antenne | 2022 | ICOM
ensemble du site | 0 | Ensemble du site |  | Balises | 2022 | ICOM
ensemble du site | 0 | Ensemble du site | ELECTRICITE COURANTS FAIBLES | Ensemble amplificateurs, répartiteurs et réseaux
Ensemble du site |  | ensemble du site | ELECTRICITE COURANTS FAIBLES | Ensemble cables, appareillage et accessoires
Ensemble du site |  | ensemble du site | ELECTRICITE COURANTS FAIBLES | postes portables
Ensemble du site |  | ensemble du site | ELECTRICITE COURANTS FAIBLES | Lignes analogiques
Ensemble du site |  | ensemble du site | ELECTRICITE COURANTS FAIBLES | Lignes numériques |  | aastra matra | MC510
Ensemble du site |  | ensemble du site | ELECTRICITE COURANTS FAIBLES | Ligne poste opérateur standard
Ensemble du site |  | Ensemble du site | ELECTRICITE COURANTS FORTS | Blocs néons double 2x36w
Ensemble du site |  | Ensemble du site | ELECTRICITE COURANTS FORTS | Blocs néons 1x56w
Ensemble du site |  | Ensemble du site | ELECTRICITE COURANTS FORTS | Fluo 45w hublot
Ensemble du site |  | Ensemble du site | ELECTRICITE COURANTS FORTS | BAES |  | Schneider
Ensemble du site |  | Ensemble du site | ELECTRICITE COURANTS FORTS | BAES |  | Luminox | TIM 65 |  | 0.0027
Ensemble du site |  | Ensemble du site | ELECTRICITE COURANTS FORTS | Ensemble de cables, appareillages et accessoires
ensemble du site | 0 | Ensemble du site | ELECTRICITE COURANTS FORTS | Tubes fluo 4x18W
ensemble du site |  | Sanitaires cellules et autres | ELECTRICITE COURANTS FORTS | Fluo 13W (sanitaires)
ensemble du site |  | Couloir hébergement | ELECTRICITE COURANTS FORTS | Tableau électrique | 1994
ensemble du site |  | Bureaux surveillants détention | ELECTRICITE COURANTS FORTS | Armoire de commande et de protection | 1994
ensemble du site | 0 | Cours | ELECTRICITE COURANTS FORTS | Projecteur led 200W | 2020 | airis | FL200 100H HS |  | 0.2
ensemble du site | 0 | Chemin de ronde | ELECTRICITE COURANTS FORTS | Projecteur led 60W | 2015 | philips |  |  | 0.062
ensemble du site | 0 | Chemin de ronde | ELECTRICITE COURANTS FORTS | Projecteur led 120W | 2015 | philips |  |  | 0.12
Ensemble du site |  | ensemble du site | ELECTRICITE COURANTS FORTS | Ensemble cables, appareillages et accessoires
Ensemble du site |  | Ensemble du site | INCENDIE ET SECURITE | Détecteur multicapteur | 2017 | ESSER | IQ8 quad | OT BLUS 802375 F
ensemble du site | 0 | Postes de sécurité | INCENDIE ET SECURITE | Tableau répétiteur d'exploitation | 2017 | ESSER | REP LCD 3100
ensemble du site | 0 | Ensemble du site | INCENDIE ET SECURITE | Déclencheur manuel | 2017 | ESSER | 804937-FO
ensemble du site | 0 | ensemble du site (sanitaires, …) | INCENDIE ET SECURITE | Dispositif visuel d'alerte | 2017 | ESSER | IQ8L W
Ensemble du site |  | ensemble du site | INCENDIE ET SECURITE | Alimentation de sécurité | 2017
Ensemble du site |  | ensemble du site | INCENDIE ET SECURITE | Trappes de désenfumage | 2017
Ensemble du site |  | ensemble du site | INCENDIE ET SECURITE | Indicateur d'action | 2017 | ESSER | IA2000
Ensemble du site |  | ensemble du site | ELECTRICITE COURANTS FAIBLES | PC gestion RRI RP | 2009
Ensemble du site |  | ensemble du site | ELECTRICITE COURANTS FAIBLES | Baie vidéo et modem | 2009
Ensemble du site |  | PCI | ELECTRICITE COURANTS FAIBLES | Modem | 2009
Ensemble du site |  | Postes de sécurité | ELECTRICITE COURANTS FAIBLES | Bases | 2009 | motorola | GM340
ensemble du site | 0 | Postes de sécurité | SURETÉ | Pupitre de commande | 2008 | DENY
ensemble du site | 0 | Postes de sécurité | SURETÉ | Centralisateur | 2008
ensemble du site | 0 | Cour honneur | SURETÉ | Balises infrarouge et coffret commande
ensemble du site | 0 | Ensemble du site | SURETÉ | Serrures électriques | 2008 | DENY | 21900
ensemble du site |  | Couloir hébergement |  | Tableau électrique
ensemble du site |  | Bureaux surveillants détention |  | Armoire de commande et de protection
ensemble du site | 0 | Cours |  | Projecteur led 200W |  | airis | FL200 100H HS |  | 0.2
Ensemble du site |  | ensemble du site |  | Trappes de désenfumage
Ensemble du site |  | ensemble du site | SURETÉ | Platine d'interphonie | 2011 | Commend | AP862
Ensemble du site |  | ensemble du site |  | Platine d'interphonie | 2011 | Commend | AP862
ensemble du site |  | ensemble du site | SURETÉ | Bouton appel ouverture | 2008 | Telemecanique
ensemble du site |  | ensemble du site |  | Bouton appel ouverture | 2008 | Telemecanique
ensemble du site | 0 | Postes de sécurité | SURETÉ | Terminal d'interphonie | 2011 | commend
ensemble du site | 0 | Postes de sécurité | SURETÉ | Ecrans de supervision | 2023 | Fujitsu
ensemble du site | 0 | Postes de sécurité | SURETÉ | Baies vidéos | 2023 | GENETEC
Ensemble du site |  | Cellule crie et bureau off. MAH | SURETÉ | Poste enqueteur | 2023
Ensemble du site |  | Postes de sécurité | SURETÉ | PC vidéo | 2023
Ensemble du site |  | ensemble du site | SURETÉ | Ensemble de réseau fibre optique | 2010
Extérieurs |  | Extérieurs zone est, nord, sud, galerie centrale et promenades | SURETÉ | Barrières électriques |  | BOLLORE | D25
Extérieurs |  | Extérieurs zone est, nord, sud, galerie centrale et promenades | SURETÉ | Barrières électriques |  | PRO SE DE
greffe | 0 | écrou | SURETÉ | Portique de détection | 2017 | CEIA | HI PE PTZ0003
Guérite | 0 | Guérite | CVC | extracteurs air
Guérite | 0 | Guérite | ELECTRICITE COURANTS FORTS | Coffret électriques
Guérite | 0 | Guérite |  | Coffret électriques
Guérite est | 0 | Guérite est | CVC | Clim mobile | 2019
Guérite nord | 0 | Guérite nord | CVC | Unité extérieure climatisation | 2012 | fujitsu | AGYF 14 LAC
Guérite nord | 0 | Guérite nord | CVC | Unité intérieure climatisation - split | 2012 | fujitsu | AGYF 14 LAC
Guérite ouest | 0 | Guérite ouest | CVC | Unité extérieure climatisation | 2020 | daikin | RX25L3V1B | J083274 | 2KW
Guérite ouest | 0 | Guérite ouest | CVC | Unité intérieure climatisation - split | 2020 | daikin | RX25L3V1B | J083274 | 2KW
Guérite promenade | 0 | Guérite promenade | CVC | Unité intérieure climatisation - split | 2011 | fujitsu
Gymnase | 1 | Toiture gymnase | CVC | VMC module autoéquilibrage | 2016 | MAR Atlantic
Gymnase | 1 | Toiture gymnase | CVC | Caisson d'extraction | 2016 | Lindab | linco 400 700
Gymnase | 1 | Toiture gymnase | CVC | Unité extérieure climatisation | 2016 | Hitachi | RPK-4,OFSN3M
gymnase | 2 | Toiture | CVC | Unité extérieure climatisation | 2016
gymnase | 2 | Toiture | CVC | extracteurs air | 2016
Gymnase | 0 | Gymnase et douches | CVC | Unité intérieure climatisation - split | 2016 | Hitachi
Gymnase | 0 | local technique | ELECTRICITE COURANTS FORTS | Armoire électrique | 2016 | schneider
Gymnase | 0 | Douches gymnase | ELECTRICITE COURANTS FORTS | TGBT | 2016
Gymnase | 0 | local technique | PLOMBERIE ET ASSAINISSEMENT | Chauffe eau | 2016 | Charot | 1913 helio elec ATL M1
Gymnase | 0 | local technique | PLOMBERIE ET ASSAINISSEMENT | Ensemble réseau, vannes et accessoires | 2016
Gymnase | 0 | local technique | PLOMBERIE ET ASSAINISSEMENT | Rechauffeur de boucle | 2016 | Thermador | RBO 3000M |  | 3
Gymnase | 0 | local technique | PLOMBERIE ET ASSAINISSEMENT | mitigeur thermostatique | 2016 | Delabie | 731003
Gymnase | 0 | local technique | PLOMBERIE ET ASSAINISSEMENT | pompe de bouclage | 2016 | salmsom | NSB15-15
Gymnase | 0 | local technique | PLOMBERIE ET ASSAINISSEMENT | Adoucisseur | 2016 | BWT | aqua perla 30
Gymnase | 0 | local technique | PLOMBERIE ET ASSAINISSEMENT | Filtre hydraulique | 2016
gymnase | 0 | salle polyvalente | SURETÉ | Portique de détection | 2017 | CEIA | HI PE+
Gymnase | 0 | Douches gymnase |  | TGBT
Gymnase | 0 | local technique |  | Filtre hydraulique
LF et CSL | 0 | Chemin d'accès | ELECTRICITE COURANTS FORTS | Candelabres | 2022 | AIRIS
logements fonction | 4 | toiture | CVC | Caisson d'extraction | 2018 | Lindab | LINCO 700L | MO-056415 | 0.21
logements fonction |  | logements | CVC | extracteurs air
logements fonction | 0 | logements | ELECTRICITE COURANTS FAIBLES | lignes téléphoniques internes et postes
logements fonction | 4 | toiture | ELECTRICITE COURANTS FAIBLES | Antenne parabole
logements fonction | 4 | toiture | ELECTRICITE COURANTS FAIBLES | Antenne rateau
logements fonction | 0 | ensemble communs logement de fonction | ELECTRICITE COURANTS FORTS | Hublot fluo
logements fonction | 0 | Extérieurs | ELECTRICITE COURANTS FORTS | Plots d'éclairage
logements fonction | 0 | ensemble communs logement de fonction | ELECTRICITE COURANTS FORTS | Détecteur de présence
logements fonction | 0 | ensemble communs logement de fonction | ELECTRICITE COURANTS FORTS | Armoire électrique
logements fonction | -1 | Sous-sol | PLOMBERIE ET ASSAINISSEMENT | Pompe de relevage
logements fonction | 0 | extérieurs |  | Halogène sur mâts | 2022
logements fonction | 0 | extérieurs |  | Projecteur applique halogène | 2022
logements fonction | 0 | ensemble communs logement de fonction |  | Hublot fluo
logements fonction | 0 | Extérieurs |  | Plots d'éclairage | 2022
logements fonction | 0 | ensemble communs logement de fonction |  | Détecteur de présence
logements fonction | 0 | ensemble communs logement de fonction |  | Armoire électrique
logements fonction | -1 | Sous-sol |  | Pompe de relevage
logements fonction | 0 | Entrée bâtiment | SURETÉ | Interphone |  | cofrel
logements fonction | 0 | Entrée bâtiment |  | Interphone |  | cofrel
logements fonction | 0 | Garage | SURETÉ | Alarme anti intrusion
Parloirs | 3 | toiture | CVC | Unité extérieure climatisation
Parloirs | 3 | Cour Femmes | CVC | Unité extérieure climatisation |  | Airwell | dc inverter
Parloirs | 0 | Agent parloirs - parloirs familles | CVC | Unité intérieure climatisation - split
Parloirs | 0 | Parloirs | ELECTRICITE COURANTS FORTS | Coffret électriques
Parloirs | 1 | Entrée parloirs | SURETÉ | Portique de détection | 2012 | CEIA | HI PE+
Parloirs | 0 | Parloirs |  | Coffret électriques
PCI | -1 | sous-sol | INCENDIE ET SECURITE | Coffret de relayage pour ventilateur de désenfuage |  | Canadair 2000 | 2C8 | 23181000
PCI | -1 | sous-sol |  | Coffret de relayage pour ventilateur de désenfuage |  | Canadair 2000 | 2C8 | 23181000
PCI | -1 | sous-sol | SURETÉ | Coffrets Barrières électriques | 2005 | PRO SE DE
PEP | 0 | Sas PEP | CVC | Split | 2022 | daikin | RXF25C5V1B | T061777
PEP | 0 | PEP | CVC | Split |  | Toshiba
PEP | 0 | PEP | CVC | Convecteur electrique |  | Atlantic |  |  | 0.75
PEP | 0 | PEP | CVC | Unité extérieure climatisation | 2018 | Toshiba | RAV45M621 ATP
PEP | 0 | cour honneur | CVC | Unité extérieure climatisation |  | Airwell
PEP | 2 | Toiture | CVC | Unité extérieure climatisation
PEP | 2 | Toiture | CVC | Caisson d'extraction
PEP | 0 | Chambre gradé | CVC | Unité intérieure climatisation - split | 2018 | fujitsu | split mural inverter |  | 2.5
PEP | 0 | Chambre-syndicats | CVC | Unité intérieure climatisation - split | 2018 | daikin | RXF25C5V1B | T061771 | 2.5
PEP | 0 | Chambre-syndicats | CVC | Unité intérieure climatisation - split | 2018 | daikin | RXF25C5V1B | T061595 | 2.5
PEP | 0 | Sas PEP | SURETÉ | Portique de détection | 2010 | CEIA | HI PE+
PEP | 0 | Sas PEP | SURETÉ | bagagix | 2016 | Passagix visiom | Astrophysics | 31060050082
PEP | 0 | Sas PEP | SURETÉ | Centrale commande et supervision bagagix | 2016 | Astrophysics
PEP | 0 | PEP | SURETÉ | Poste d'interphonie | 2007 | Bouyer | PC1155
QA | 0 | Bureau surveillant | CVC | Unité intérieure climatisation - split | 2015 | Fujitsu | ASYG09LMCA | E063801 | 2.5
QA | 0 | Bureau gradé | CVC | Unité intérieure climatisation - split | 2019 | Toshiba | RAS-B10J2KVG-E | 92206455 | 0.04
QA | 0 | Bureau chef | CVC | Unité intérieure climatisation - split | 2007 | Airwell | WDI 9 230V R410 |  | 0.025
QA | 0 | Salles activités et audience | CVC | Unité intérieure climatisation - split | 2007 | Airwell | WDI 9 230V R410 |  | 0.025
QA | 0 | Local officier | INCENDIE ET SECURITE | Commande désenfumage | 2017
QIQD | 0 | Façade extérieure | CVC | Unité extérieure climatisation |  | Airwell
QIQD | 1 | Façade QIQD | CVC | Unité extérieure climatisation | 2022 | daikin | RXF25C5V1B | T031861
QIQD | 0 | Bureau surveillant | INCENDIE ET SECURITE | Commande désenfumage | 2017
QSL | 0 | Chaufferie | CVC | Coffrets de coupure gaz | 1997
QSL | 0 | Chaufferie | CVC | Vase d'expansion | 2015 | elbi | 80l
QSL | 0 | Chaufferie | CVC | Chaudière | 2018 | Atlantic | condensinox |  | 55
QSL | 0 | Chaufferie | CVC | Echangeur à plaques | 2018 | Atlantic | RUS210DD | 6975900 | 0.355
QSL | 0 | Chaufferie | CVC | Disconnecteur controlable |  | caleffi | DN40 | 38097
QSL | 0 | Chaufferie | CVC | Pompe primaire | 1997 | salmsom | CLX80 | 65118893
QSL | 0 | Chaufferie | CVC | Régulateur | 1997 | equitherm
QSL | 0 | Chaufferie | CVC | Vanne 3 voies motorisée |  | siemens
QSL | 0 | Chaufferie | CVC | Electrovanne gaz | 1997
QSL | 0 | Chaufferie | CVC | Ensemble réseau et accessoires : vannes manuelles, thermomètres, manomètres et purgeurs
QSL | 0 | Chaufferie | ELECTRICITE COURANTS FORTS | Coffret coupure chaufferie | 1997 | Legrand
QSL | 0 | Chaufferie | ELECTRICITE COURANTS FORTS | Armoire de commande et de protection | 1997
QSL | 0 | Chaufferie | INCENDIE ET SECURITE | détecteur de gaz | 1997 | Landis | LYC 13,5
QSL | 0 | Chaufferie | PLOMBERIE ET ASSAINISSEMENT | Compteur d'appoint | 1997 | sappel |  | 91193289
QSL | 0 | Chaufferie | PLOMBERIE ET ASSAINISSEMENT | Filtre hydraulique |  | Judo | Speedy longlife
QSL | 0 | Chaufferie | PLOMBERIE ET ASSAINISSEMENT | Ballon | 2009 | Lacaze | 750l | 1809/01
QSL | 0 | Chaufferie | PLOMBERIE ET ASSAINISSEMENT | Pompe de charge échangeur | 1997 | grundfos
QSL | 0 | Chaufferie | PLOMBERIE ET ASSAINISSEMENT | Pompe de charge ballon | 1997 | grundfos | MAGNA1
QSL | 0 | Chaufferie | PLOMBERIE ET ASSAINISSEMENT | Pompe boucle ECS | 1997 | salmsom | NSB 15-15B | 17w47003333 | 0.056
QSL | 0 | Chaufferie | PLOMBERIE ET ASSAINISSEMENT | Adoucisseur avec bac à sel | 2021
QSL | 0 | vide sanitaire | PLOMBERIE ET ASSAINISSEMENT | Surpresseur | 2018
QSL | 0 | Chaufferie |  | Compteur d'appoint |  | sappel |  | 91193289
QSL | 0 | Chaufferie |  | Filtre hydraulique |  | Judo | Speedy longlife
Quartier Femmes | 0 | Salle de repos | CVC | Unité intérieure climatisation - split |  | Toshiba | inverter |  | 2.6
Quartier Femmes | 0 | Bureau surveillant | CVC | Unité intérieure climatisation - split | 2018 | Fujitsu | inverter |  | 3.4
Quartier Femmes | 0 | Ateliers | CVC | Ventilateur extraction |  | Vortice
Quartier Femmes | 0 | Atelier 2 | CVC | Radiateur
Quartier Femmes | 1 | façade cour | CVC | Caisson d'extraction |  | ALDES
Quartier Femmes | 0 | couloir QF | SURETÉ | Portique de détection | 2019 | CEIA | HI PE+/PZ | 31060050082
Quartier Hommes | 4 | Bureau surveillant | CVC | Unité intérieure climatisation - split | 2016 | Toshiba | RAS05BKV | 62500441
Quartier Hommes | 1 | Bureau surveillant | CVC | Unité intérieure climatisation - split |  | Toshiba | RAS05BKV-E | 62500441
Quartier Hommes | 3 | Bureau surveillant | CVC | Unité intérieure climatisation - split | 2018 | Fujitsu | inverter |  | 3.4
Quartier Hommes | 2 | Bureau surveillant | CVC | Unité intérieure climatisation - split | 2018 | Hitachi | RAC18PEC | N°008481 | 3.4
Quartier Hommes | 0 | Bureau chef détention | CVC | Unité intérieure climatisation - split | 2016 | Hitachi | RAC18PEC | N°008481 | 2.2
Quartier Hommes | 0 | Bureau BGD | CVC | Unité intérieure climatisation - split | 2016 | Toshiba | RAS10BKV-E | 62201533 | 3.5
Quartier Hommes | 0 | Bureau Infra | CVC | Unité intérieure climatisation - split | 2023 | daikin |  |  | 3.5
Quartier Hommes | 0 | Bureau chef de poste | CVC | Unité intérieure climatisation - split | 2016 | Toshiba |  |  | 2.5
Quartier Hommes | 0 | Bureau chef de poste 2 | CVC | Unité intérieure climatisation - split | 2017 | Toshiba
Quartier Hommes | 0 | Bureau off. Chef bâtiment | CVC | Unité intérieure climatisation - split |  | Airwell | XLM7RC
Quartier Hommes | 2 | Toiture | ELECTRICITE COURANTS FAIBLES | Sirène | 2017
Quartier Hommes | 3 | toiture | ELECTRICITE COURANTS FAIBLES | Station de reception | 2016 | evicom | EALBPROG
Quartier Hommes | 3 | toiture | ELECTRICITE COURANTS FAIBLES | Parabole
Quartier Hommes | 0 | Accès cours | SURETÉ | Portique de détection | 2019 | CEIA | HI PE+/PZ | 31060050081
Services généraux | 1 | ensemble services généraux | CVC | Bouche VMC | 2007
Services généraux | 1 | Zone préparation chaude | CVC | Hotte four | 2007 | SOFTAIR
Services généraux | 1 | Zone préparation chaude | CVC | Hotte zone cuisson | 2007 | SOFTAIR
Services généraux | 1 | Laverie | CVC | Radiateur acier à eau avec robinet thermostatique | 2007
Services généraux | 0 | Buanderie | CVC | Grille de ventilation statique | 2007
Services généraux | 0 | Atelier | CVC | Extracteur direct | 2007 | Euromate | FAN28 | V0710750069 | 0.75
Services généraux | 0 | Atelier | CVC | Unité extérieure climatisation | 2015 | Toshiba | RAS107SAVE3 | 2302073 | 1.2
Services généraux | 0 | Bureau régie | CVC | Unité extérieure climatisation | 2012 | FUJITSU | AOYG09LLC | E011528 | 0.89
Services généraux | 1 | Bureau cuisine | CVC | Unité extérieure climatisation | 2015 | FUJITSU | AOYG09LMCA | E0311736 | 2.5
Services généraux | 0 | Extérieur entrée cantines | CVC | Coffrets de coupure gaz | 2007
Services généraux | 0 | Extérieur entrée cantines | CVC | Poste détendeur
Services généraux | 0 | Extérieur entrée cantines | CVC | Electrovanne de coupure | 2007 | madas
Services généraux | 1 | Bureau cuisine N1 | CVC | Unité extérieure climatisation |  | Toshiba | RAS-107-SAV-E3 | 2301924 | 1.2
Services généraux | 0 | Sous station cuisine | CVC | Ensemble canalisations, calorifuges, robinetterie et accessoires | 2007
Services généraux | 0 | Sous station cuisine | CVC | Disconnecteur controlable |  | watt
Services généraux | 0 | Sous station cuisine | CVC | Pompe de circulation circuit constant | 2007 | wilo | TOP SD32/7 | 2048326/07w05 | 0.195
Services généraux | 0 | Sous station cuisine | CVC | Pompe de circulation circuit radiateur | 2007 | wilo | TOP SD32/7 | 2048326/07w05 | 0.195
Services généraux | 0 | Sous station cuisine | CVC | Vanne 3 voies motorisée | 2007 | siemens | DN25 avec SM SQS65
Services généraux | 0 | Sous station cuisine | CVC | Vanne TA DN50 | 2007 |  | TA DN50
Services généraux | 0 | Sous station cuisine | CVC | Vanne TA DN32 | 2007 |  | TA DN32
Services généraux | 0 | Sous station cuisine | CVC | Régulateur | 2007 | siemens | NRK16
Services généraux | 0 | Sous station cuisine | CVC | Bouteille casse pression | 2007
Services généraux | 0 | Sous station cuisine | CVC | Bac à sel
Services généraux | 0 | Sous station cuisine | CVC | Adoucisseur | 2007 | cillit | reflex A150 | 66878
Services généraux | 0 | Sous station cuisine | CVC | Filtre à eau
Services généraux | 0 | Sous station cuisine | CVC | Pompe de circulation |  | Grundfos | UPS 32-80 N 180 | 95906446
Services généraux | 0 | Sous station QAQD | CVC | Pompe de circulation | 2011 | grundfos | UPSD 25-60
Services généraux | 0 | Sous station QAQD | CVC | Vanne 3 voies motorisée | 2011 | sauter | AVM115F120
Services généraux | 0 | Sous station QAQD | CVC | Régulateur | 2011 | Sauter | aequitherm EQJW245 avec sondes de températures
Services généraux | 0 | Sous station QAQD | CVC | Bouteille casse pression | 2011
Services généraux | 0 | Sous station quartier hommes | CVC | Armoire électrique de commande et protection | 2011
Services généraux | 0 | Sous station quartier hommes | CVC | Pompe de circulation | 2011 | grundfos | UPSD 65-60
Services généraux | 0 | Sous station quartier hommes | CVC | Vanne 3 voies motorisée | 2011 | sauter
Services généraux | 0 | Sous station quartier hommes | CVC | Régulateur | 2011 | Sauter | aequitherm EQJW245 avec sondes de températures
Services généraux | 0 | Sous station quartier hommes | CVC | Bouteille casse pression | 2011
Services généraux | 0 | Sous station gymnase | CVC | Armoire électrique de commande et protection | 2011
Services généraux | 0 | Sous station gymnase | CVC | Pompe de circulation | 2011 | grundfos | UPSD 25-60 | 962B14B3 | 0.06
Services généraux | 0 | Sous station gymnase | CVC | Vanne 3 voies motorisée | 2011 | sauter
Services généraux | 0 | Sous station gymnase | CVC | Régulateur | 2011 | Sauter | aequitherm EQJW245 avec sondes de températures
Services généraux | 0 | Sous station gymnase | CVC | Bouteille casse pression | 2011
Services généraux | 0 | Sous station quartier femmes | CVC | Armoire électrique de commande et protection | 2011
Services généraux | 0 | Sous station quartier femmes | CVC | Pompe de circulation | 2011 | grundfos | UPSD 25-60
Services généraux | 0 | Sous station quartier femmes | CVC | Vanne 3 voies motorisée | 2011 | sauter
Services généraux | 0 | Sous station quartier femmes | CVC | Régulateur | 2011 | Sauter | aequitherm EQJW245 avec sondes de températures
Services généraux | 0 | Sous station quartier femmes | CVC | Bouteille casse pression | 2011
Services généraux | 0 | Sous station administration | CVC | Armoire électrique de commande et protection | 2011
Services généraux | 0 | Sous station administration | CVC | Pompe de circulation | 2011 | grundfos | UPSD 50-60 | 96408921
Services généraux | 0 | Sous station administration | CVC | Vanne 3 voies motorisée | 2011 | sauter
Services généraux | 0 | Sous station administration | CVC | Régulateur | 2011 | Sauter | aequitherm EQJW245 avec sondes de températures
Services généraux | 0 | Sous station administration | CVC | Bouteille casse pression | 2011
Services généraux | 0 | Bureau régie technique | CVC | Unité intérieure climatisation - split | 2012 | Hitachi | RAC 25 PEC
Services généraux | 2 | toiture cuisine | CVC | extracteurs air | 2007 | Saftair | Caisson DOF |  | 0.4
Services généraux | 2 | toiture cuisine | CVC | Unité extérieure climatisation | 2011 | Fujitsu | AOYG09LUC | E000966 | 2.5
Services généraux | 2 | toiture cuisine | CVC | extracteurs air | 2007 | Saftair
Services généraux | 1 | Bureau surveillant | ELECTRICITE COURANTS FAIBLES | Centrale report température chambres froides |  | Madicob
Services généraux | 1 | Zone préparation chaude | ELECTRICITE COURANTS FORTS | Commandes extraction cuisine
Services généraux | 1 | Escalier | ELECTRICITE COURANTS FORTS | BAES |  | Luminox | TIM 65 |  | 0.0027
Services généraux | 1 | Couloir cuisine | ELECTRICITE COURANTS FORTS | Armoire commande local froid |  | Schneider
Services généraux | 1 | Couloir cuisine | ELECTRICITE COURANTS FORTS | Centrale commande température |  | AKOTIM
Services généraux | 1 | Palier cuisine | ELECTRICITE COURANTS FORTS | Armoire électrique de commande et protection | 2007 | Legrand
Services généraux | 1 | Départ chariots | ELECTRICITE COURANTS FORTS | Ensemble de cables, appareillages et accessoires
Services généraux | 1 | Epicerie | ELECTRICITE COURANTS FORTS | Armoire électrique de commande et protection |  | Legrand
Services généraux | 0 | Buanderie | ELECTRICITE COURANTS FORTS | Boitier arrêt urgence
Services généraux | 0 | Buanderie | ELECTRICITE COURANTS FORTS | Armoire électrique de commande et protection | 2007 | Legrand
Services généraux | 0 | Sous station cuisine | ELECTRICITE COURANTS FORTS | Armoire électrique de commande et protection | 2007
Services généraux | 0 | Sous station cuisine | ELECTRICITE COURANTS FORTS | BAES
Services généraux | 0 | Sous station cuisine | ELECTRICITE COURANTS FORTS | Armoire électrique de commande et protection |  | Schneider
Services généraux | 0 | Sous station QAQD | ELECTRICITE COURANTS FORTS | Armoire électrique de commande et protection | 2011
Services généraux | 1 | Zone préparation chaude | INCENDIE ET SECURITE | Commande évacuation des fumées
Services généraux | 1 | Zone préparation chaude | INCENDIE ET SECURITE | Couverture antifeu
Services généraux | 1 | Zone préparation chaude | INCENDIE ET SECURITE | Volet de désenfumage mécanique | 2007
Services généraux | 1 | Escalier | INCENDIE ET SECURITE | Coffret de manœuvre désenfumage | 2017
Services généraux | 1 | Palier cuisine | LEVAGE ET MANUTENTION | Monte charge |  | Thyssen Krupp | 630Kg sur 2 niveaux
Services généraux | 1 | Zone préparation chaude | PLOMBERIE ET ASSAINISSEMENT | Vanne de coupure gaz
Services généraux | 1 | Zone préparation chaude | PLOMBERIE ET ASSAINISSEMENT | Rampe de distribution gaz | 2007
Services généraux | 1 | Escalier | PLOMBERIE ET ASSAINISSEMENT | Compteur eau
Services généraux | 0 | Sous station cuisine | PLOMBERIE ET ASSAINISSEMENT | Compteur d'appoint | 2007
Services généraux | 0 | Coursive technique | PLOMBERIE ET ASSAINISSEMENT | Fosse de relevage
Services généraux | 0 | Coursive technique | PLOMBERIE ET ASSAINISSEMENT | Pompe de relevage
Services généraux | 0 | cour de livraison | PLOMBERIE ET ASSAINISSEMENT | Bac à graisse | 2020
Services généraux | 1 | Zone préparation chaude | PROCESS | Four mixte gaz | 2015 | Franstal | LX TYP KVG201S | NR LAO20106047 | 1.8
Services généraux | 1 | Zone préparation chaude | PROCESS | Chariot plateau | 2007
Services généraux | 1 | Zone préparation chaude | PROCESS | Four mixte gaz | 2007 | THIRODE |  |  | 38
Services généraux | 1 | Ensemble cuisine | PROCESS | Chariot assiettes (3) | 2007
Services généraux | 1 | Zone préparation chaude | PROCESS | Sauteuse gaz 140 litres 25kw | 2019 | BONNET | B3A9SA80EBG-10 | P46413633 | 0.3
Services généraux | 1 | Zone préparation chaude | PROCESS | Marmite bain marie gaz | 2007 | THIRODE | 150 l |  | 23
Services généraux | 1 | Zone préparation chaude | PROCESS | 2 Feux de cuisson gaz de 7 et 10kw | 2007 | THIRODE |  |  | 7 et 10
Services généraux | 1 | Zone préparation chaude | PROCESS | Friteuse gaz | 2007 | THIRODE |  |  | 28
Services généraux | 1 | Zone préparation chaude | PROCESS | Bac de réserve frites | 2007 | THIRODE |  |  | 2
Services généraux | 1 | Zone préparation chaude | PROCESS | Rampe chauffe plat | 2007
Services généraux | 1 | Cuisine | PROCESS | Meuble évier inox | 2007 | THIRODE
Services généraux | 1 | Zone préparation chaude | PROCESS | Armoire chaude | 2007 | GIF
Services généraux | 1 | Cuisine | PROCESS | Racks de rangement | 2007
Services généraux | 1 | Préparation froide | PROCESS | Evaporateur | 2013 | BONEFIT | LU-VE | 10050889 | 0.065
Services généraux | 1 | Cuisine | PROCESS | Table fixe inox | 2007 | THIRODE
Services généraux | 1 | Préparation froide | PROCESS | Batteur mélangeur 40 litres | 2007 | Caplain
Services généraux | 1 | Préparation froide | PROCESS | Trancheuse |  | FRANSTAL |  | SMJ | 10083
Services généraux | 1 | Préparation froide | PROCESS | Armoire réfrigérée | 2007 | THIRODE
Services généraux | 1 | Cuisine | PROCESS | Table inox mobile | 2007
Services généraux | 1 | Préparation froide | PROCESS | thermoscelleuse electrique | 2022
Services généraux | 1 | Légumerie | PROCESS | Ouvre boites | 2007
Services généraux | 1 | Légumerie | PROCESS | Desertisseuse
Services généraux | 1 | Saladerie | PROCESS | Robot coupe | 2007
Services généraux | 1 | Saladerie | PROCESS | Eplucheuse | 2007
Services généraux | 1 | Laverie | PROCESS | socles rouleurs | 2007
Services généraux | 1 | Départ chariots | PROCESS | Armoire réfrigérée | 2015 | Franstal | 1300/1400l
Services généraux | 1 | Départ chariots | PROCESS | Chariot de distribution | 2007 |  |  |  | 7
Services généraux | 1 | conditionnement | PROCESS | balance |  |  | 20kg
Services généraux | 1 | conditionnement | PROCESS | Trancheuse |  | OMAS
Services généraux | 1 | conditionnement | PROCESS | Evaporateur | 2007 | FRIGA BOHN | PF5C280L0
Services généraux | 1 | conditionnement | PROCESS | Armoire réfrigérée | 2015 | THIRODE
Services généraux | 1 | Cuisine | PROCESS | Chambre froide positive | 2007 | Telewig
Services généraux | 1 | Cuisine | PROCESS | Evaporateur chambre froide positive
Services généraux | 1 | Bureau surveillant | PROCESS | Armoire à couteaux | 2007
Services généraux | 0 | Couloir cantines | PROCESS | Chambre froide négative | 2007 | LU VE Eurovent
Services généraux | 0 | Chambre froide négative | PROCESS | Evaporateur | 2007 | LU VE Eurovent
Services généraux | 0 | Couloir cantines | PROCESS | Chambre froide produits finis | 2007 | LU VE Eurovent
Services généraux | 0 | Chambre froide produits finis | PROCESS | Evaporateur | 2007 | LU VE Eurovent | hitec
Services généraux | 0 | Couloir cantines | PROCESS | Chambre froide BOF | 2007 | LU VE Eurovent
Services généraux | 0 | Chambre froide produits laitiers | PROCESS | Evaporateur | 2007 | LU VE Eurovent | hitec
Services généraux | 0 | Couloir cantines | PROCESS | Chambre froide fruits et légumes | 2007 | LU VE Eurovent
Services généraux | 0 | Chambre froide fruits et légumes | PROCESS | Evaporateur | 2007 | LU VE Eurovent | SHA 27N50 | 20676780008/012007 | 0.098
Services généraux | 0 | local poubelles | PROCESS | Evaporateur | 2007 | FRIGA BOHN | 3C-A 3142-R | PF5L31AR0
Services généraux | 0 | Cantines | PROCESS | Armoire négative | 2019 | Franstal | 700 LT GOLD | BN020276678
Services généraux | 0 | Buanderie | PROCESS | Lave linge | 2007 | Primus | FS10 | 10F006379LA | 1.5
Services généraux | 0 | Buanderie | PROCESS | Sèche linge | 2007 | Primus | PU050NRMJ1S1W02 | 701010663 | 35.2
Services généraux | 0 | Buanderie | PROCESS | Calendreuse | 2007 | Primus | Gaz 38kg
Services généraux | 0 | Buanderie | PROCESS | Réseau de distribution gaz et accessoires | 2007
Services généraux | 0 | Buanderie | PROCESS | Réfrigérateur | 2007 | Franstal
Services généraux | 2 | toiture cuisine | PROCESS | Groupe froid chambre positive | 2007 | Silensys | S995230202 | SILAG4553ZTZ
Services généraux | 2 | toiture cuisine | PROCESS | Groupe froid chambre froide | 2007 | Carrier | quietis wph 19 | B9R0019FCZCC
Services généraux | 2 | toiture cuisine | PROCESS | Groupe froid local poubelle | 2018 | Danfoss | OP MSHM010SCW05G | 114X7077
Services généraux | 2 | toiture cuisine | PROCESS | Groupe froid chambre | 2007 | Silensys
Services généraux | 2 | toiture cuisine | PROCESS | Groupe froid chambre froide | 2023 | danfoss | OP-LSQM068NTW05G | 114X7089
Services généraux | 1 | Zone préparation chaude | PROCESS | Commandes extraction cuisine
Services généraux | 1 | Couloir cuisine | PROCESS | Armoire commande local froid |  | Schneider
Services généraux | 1 | Couloir cuisine | PROCESS | Centrale commande température |  | AKOTIM
Services généraux | 1 | Epicerie | PROCESS | Armoire électrique de commande et protection |  | Legrand
Services généraux | 0 | Buanderie | PROCESS | Boitier arrêt urgence
Services généraux | 1 | Zone préparation chaude | PROCESS | Commande évacuation des fumées
Services généraux | 1 | Zone préparation chaude | PROCESS | Volet de désenfumage mécanique
Services généraux | 1 | Zone préparation chaude | PROCESS | Vanne de coupure gaz
Services généraux | 1 | Escalier | PROCESS | Compteur eau
Services généraux | 0 | Coursive technique | PROCESS | Fosse de relevage
Services généraux | 0 | Coursive technique | PROCESS | Pompe de relevage
Services généraux | 1 | Zone préparation chaude | PROCESS | Four mixte gaz |  | UNOX | XEVC-2011-GPR | 2017I006563 | 2.2
Services généraux | 1 | Zone préparation chaude | PROCESS | Chariot plateau
Services généraux | 1 | Zone préparation chaude | PROCESS | reserve de frite electrique 2kw | 2007 | salamandre |  |  | 28
Services généraux | 1 | Zone préparation chaude | PROCESS | Rampe chauffe plat
Services généraux | 1 | Cuisine | PROCESS | Meuble évier inox |  | THIRODE
Services généraux | 1 | Zone préparation chaude | PROCESS | Armoire chaude |  | GIF
Services généraux | 1 | Cuisine | PROCESS | Racks de rangement
Services généraux | 1 | Cuisine | PROCESS | Table fixe inox |  | THIRODE
Services généraux | 1 | Cuisine | PROCESS | Table inox mobile
Services généraux | 1 | Préparation froide | PROCESS | Scelleuse de barquette | 2022
Services généraux | 1 | Légumerie | PROCESS | ouvre boite electrique | 2023
Services généraux | 1 | conditionnement | PROCESS | Trancheuse (2) |  | THIRODE
Services généraux | 1 | conditionnement | PROCESS | Armoire réfrigérée |  | THIRODE
Services généraux | 1 | Cuisine | PROCESS | Evaporateur chambre froide positive
Services généraux | 0 | Chambre froide négative | SURETÉ | Alarme personne enfermée | 2023 | Eliwell |  |  |  | PELCO | minidôme IS51-CHV10SX
UCSA | 0 | Bureau surveillant | CVC | Unité intérieure climatisation - split | 2019 | Toshiba | inverter | 92100630 | 0.025 | PELCO | C10DN6X
UCSA | 0 | Bureau surveillant | CVC | Convecteur électrique |  | Atlantic | 250 |  |  | PELCO | IP SARIX IESOC12-1
UCSA | 0 | Salle radio | CVC | Unité intérieure climatisation - split | 2018 | Hitachi | split plafonnier inverter |  | 5.6 | SONY | SNCCS20
UCSA | 0 | Salle 1 | CVC | Unité intérieure climatisation - split |  | Airwell |  |  |  | Bosch | LTC 0435
UCSA | 0 | Vestiaires | CVC | Unité intérieure climatisation - split | 2022 | daikin | RXF25C5V1B | T061597 |  | PELCO | spectra SD4E35 PG50
UCSA | 0 | Salle préparation | CVC | Unité intérieure climatisation - split | 2018 | Fujitsu | ASYA09LKC | E024276 |  | PELCO | SDN4 W1 X
UCSA | 0 | salle de soins | CVC | Unité intérieure climatisation - split | 2019 | daikin |  |  |  | SONY | SNC DS60
UCSA | 0 | Médecin. Salle soins | CVC | Unité intérieure climatisation - split | 2023 | daikin | 2MX540H3V1B | J052017
UCSA | 0 | Dentiste | CVC | Unité intérieure climatisation - split | 2014 | fujitsu | inverter |  | 2.5
UCSA | 0 | Ophtalmo-ORL | CVC | Unité intérieure climatisation - split | 2023 | daikin
UCSA | 0 | Psy - salle E | CVC | Unité intérieure climatisation - split | 2023 | daikin
UCSA | 0 | Labo radio | CVC | Unité intérieure climatisation - split | 2018 | fujitsu | split mural inverter |  | 2.5
UCSA | 3 | toiture H | CVC | Caisson d'extraction | 1996
UCSA | 0 | Cour | CVC | Unité extérieure climatisation |  | Fujitsu | dc inverter
UCSA | 2 | Toiture | CVC | Caisson d'extraction |  | Saftair
UCSA | 2 | Toiture | CVC | Unité extérieure climatisation |  | Hitachi | RAC25WEC
UCSA | 2 | Toiture | CVC | Unité extérieure climatisation |  | Hitachi | RAS 2HVNP1 | N°005213
UCSA | 0 | façade local surpresseur | CVC | Unité extérieure climatisation |  | Hitachi | RAM40NP2B | 1822358963 | 1.05
UCSA | -1 | local surpresseur | ELECTRICITE COURANTS FORTS | Armoire électrique | 2013
UCSA | -1 | local surpresseur | ELECTRICITE COURANTS FORTS | Coffret gestion des electrovannes | 2013
UCSA | -1 | local surpresseur | PLOMBERIE ET ASSAINISSEMENT | Electrovanne |  | bernard | AO6 | 16343/01,001 | 0.03
UCSA | -1 | local surpresseur | PLOMBERIE ET ASSAINISSEMENT | Ballon pressostat | 2023 |  | 100l
UCSA | -1 | local surpresseur | PLOMBERIE ET ASSAINISSEMENT | Pompes surpresseur | 2013 | NEXIS VE 1603 OSE/KS/MOD | 4156941
UCSA | -1 | local surpresseur | PLOMBERIE ET ASSAINISSEMENT | Bache à eau | 1974
Quartier Arrivants |  | caméra extérieure 001 - Cour de promenade QA | SURETÉ | camera | 2010 | SONY | PNC-C520 | SONY - PNC-C520 - 2010 |  | PELCO | C10DN6X
QD |  | coursive QD 01 | SURETÉ | camera | 2010 | PELCO | C10DN-6X | encodeur 10.1.128.123 - moniteur PCI 2/MON 2 - tuile 3 - rdc coursive QD |  | PELCO | IP SARIX IESOC12-1
QD |  | SORTIE QD | SURETÉ | camera | 2010 | PELCO | IS51-CHV10SX | encodeur 10.1.128.123 - moniteur PCI 2/MON 2 - tuile 2 - PORTE SORTIE QD |  | SONY | SNCCS20
Quartier isolement |  | caméra 3 etage coursive QI | SURETÉ | camera | 2010 | PELCO | C10DN-6X | encodeur 10.1.128.123 - moniteur PCI 2/MON 2 - tuile 4 |  | Bosch | LTC 0435
Couloir accès détention |  | caméra 4 porte 41 accès PCI | SURETÉ | camera | 2010 | PELCO | IS51-CHV10SX | encodeur 10.1.128.123 - moniteur PCI 3/MON 1 - tuile 1 - porte 41 accés PCI |  | PELCO | spectra SD4E35 PG50
Quartier Hommes |  | caméra 5 paliere 1° | SURETÉ | camera | 2010 | PELCO | IP SARIX IESODN12-1 | adresse IP 10.1.128.31 - paliere 1° |  | PELCO | SDN4 W1 X
Quartier Arrivants |  | caméra 007 - tourelle cour promenade QA | SURETÉ | camera | 2010 | SONY | PNC-C520 | SONY - - 2010 |  | SONY | SNC DS60
Quartier Hommes |  | caméra 6 PALIERE 2° | SURETÉ | camera | 2010 | PELCO | IP SARIX IESODN12-1 | adresse IP 10.1.128.31 - palier 2° etage
Quartier Arrivants |  | caméra 7 promenade QA | SURETÉ | camera | 2010 | PELCO | spectra sd4e35-pg-e0 | adresse IP 10.1.128.14 - Promenades q arrivants
Parloirs |  | caméra 8 salle d'attente parloir 1 | SURETÉ | camera | 2010 | PELCO | IP SARIX IESODN12-1 | adresse ip 10.1.128.12 - salle attente parloir 1 - pci 2/mon 2 - tuile 15
UCSA |  | caméra 011 - Ext | SURETÉ | camera | 2010 | SONY | PNC-C520 | SONY - PNC-C520 - 2010
Salle de sport |  | caméra 012 - Tourelle coursive RDC sport | SURETÉ | camera | 2010 | SIQURA | FD12 | NKF - SIQURA FD12 - 2010
Parloirs |  | caméra 9 salle d'attente parloir 2 | SURETÉ | camera | 2010 | PELCO | IP SARIX IESODN12-1 | adresse ip 10.1.128.13 - pci 2/mon 2 - tuile 16
Détention Femmes |  | caméra 010 coursive rdc QF | SURETÉ | camera | 2010 | PELCO | IS51-CHV10SX | IP ENCODEUR 10.1.128.15 - PCI 2/MON 2 - TUILE 11
UCSA |  | caméra 011 escalier ucsa | SURETÉ | camera | 2010 | PELCO | IP SARIX IESOC12-1 | adresse ip 10.1.128.16 - pci 2/mon 2 - tuile 8
Salle de sport |  | caméra 12 coursive accés sport | SURETÉ | camera | 2010 |  |  | adresse ip 10.1.128.17 - pci 1/mon 2 tuile 15
Administration |  | caméra 13 entrée administration | SURETÉ | camera | 2010 | PELCO | IS51-CHV10SX | adresse ip 10.1.128.115 - pep mon 2 tuile 8 - pci mon 2/pci 2 tuile 13
Extérieurs |  | caméra 018 - extérieur EST | SURETÉ | camera | 2010 | SIQURA | FD12 | NKF - SIQURA FD12 - 2010
Extérieurs |  | caméra 019 - extérieur Sud Est | SURETÉ | camera | 2010 | SONY | PNC-C520 | SONY - PNC-C520 - 2010
Extérieurs |  | caméra 020 - façade Sud 3 | SURETÉ | camera | 2010 | SIQURA | FD12 | NKF - SIQURA FD12 - 2010
Extérieurs |  | caméra 021 - Extérieur Nord Est | SURETÉ | camera | 2010 | SONY | PNC-C520 | SONY - PNC-C520 - 2010
|  | caméra 022 - Ext | SURETÉ | camera | 2010 | SIQURA | FD12 | NKF - SIQURA FD12 - 2010
Cour de livraison |  | caméra 023 - Cour de livraison | SURETÉ | camera | 2010 | SONY | PNC-C520 | SONY - PNC-C520 - 2010
Extérieur |  | caméra 024 - Parking personnel | SURETÉ | camera | 2010 | SIQURA | FD12 | NKF - SIQURA FD12 - 2010
Extérieurs |  | caméra 025 - zone 6 Nord Est | SURETÉ | camera | 2010 | SONY | PNC-C520 | SONY - PNC-C520 - 2010
Extérieurs |  | caméra 026 - Zone 7 Nord Est | SURETÉ | camera | 2010 | SIQURA | FD12 | NKF - SIQURA FD12 - 2010
Extérieurs |  | caméra 027 - Zone 5 Nord Est | SURETÉ | camera | 2010 | SONY | PNC-C520 | SONY - PNC-C520 - 2010
Extérieurs |  | caméra 028 - Zone 4 Ouest | SURETÉ | camera | 2010 | SIQURA | FD12 | NKF - SIQURA FD12 - 2010
Etablissement |  | caméra 029 - Tourelle RDC Coursive | SURETÉ | camera | 2010 | SONY | PNC-C520 | SONY - PNC-C520 - 2010
Ateliers |  | caméra 030 - Tourelle atelier droit | SURETÉ | camera | 2010 | hanxha | xnp 6120 h | xnp6120h ptz 2023
Etablissement |  | caméras extérieures 031 - | SURETÉ | camera | 2010 | SONY | PNC-C520 | SONY - PNC-C520 - 2010
Etablissement |  | caméras extérieures 032 - | SURETÉ | camera | 2010 | SIQURA | FD12 | NKF - SIQURA FD12 - 2010
Extérieurs |  | caméra 033 - Zone 8 Est | SURETÉ | camera | 2010 | SONY | PNC-C520 | SONY - PNC-C520 - 2010
Extérieurs |  | caméra 034 - Extérieur Nord 2 | SURETÉ | camera | 2010 | SIQURA | FD12 | NKF - SIQURA FD12 - 2010
PCC |  | caméra 035 - Tourelle coursive étage PCC | SURETÉ | camera | 2010 | SONY | PNC-C520 | SONY - PNC-C520 - 2010
|  | caméra 036 - Ext | SURETÉ | camera | 2010 | SIQURA | FD12 | NKF - SIQURA FD12 - 2010
|  | caméra 037 - Ext | SURETÉ | camera | 2010 | SONY | PNC-C520 | SONY - PNC-C520 - 2010
|  | caméra 038 - Ext | SURETÉ | camera | 2010 | SIQURA | FD12 | NKF - SIQURA FD12 - 2010
Quartier Hommes |  | caméra 039 - Cour B promenade hommes | SURETÉ | camera | 2010 | SONY | PNC-C520 | SONY - PNC-C520 - 2010
Extérieurs |  | caméra 040 - Cour économat | SURETÉ | camera | 2010 | SIQURA | FD12 | NKF - SIQURA FD12 - 2010
Extérieurs |  | caméra 041 - Accès buanderie extérieur | SURETÉ | camera | 2010 | SONY | PNC-C520 | SONY - PNC-C520 - 2010
|  | caméra 042 - Ext | SURETÉ | camera | 2010 | SIQURA | FD12 | NKF - SIQURA FD12 - 2010
Ateliers |  | caméra 043 - Magasin extérieur | SURETÉ | camera | 2022 | samsung | snp 6200hp | SONY - PNC-C520 - 2010
|  | caméra 044 - Ext | SURETÉ | camera | 2010 | SIQURA | FD12 | NKF - SIQURA FD12 - 2010
Extérieurs |  | caméra 045 - Parking personnel 1 | SURETÉ | camera | 2010 | SONY | PNC-C520 | SONY - PNC-C520 - 2010
Extérieurs |  | caméra 046 - Parking personnel 2 | SURETÉ | camera | 2010 | SIQURA | FD12 | NKF - SIQURA FD12 - 2010
|  | caméra 048 - Ext | SURETÉ | camera | 2010 | PELCO |  | PELCO - - 2010
Quartier Arrivants |  | caméra 049 - QA étage | SURETÉ | camera | 2010 | PELCO |  | PELCO - - 2010
QD |  | caméra intérieure 003 - Couloir QD RDC | SURETÉ | camera | 2010 | PELCO |  | PELCO - - 2010
QD |  | caméra intérieure 004 - Sortie QD | SURETÉ | camera | 2010 | PELCO |  | PELCO - - 2010
Quartier isolement |  | caméra intérieure 005 - QI étage | SURETÉ | camera | 2010 | PELCO |  | PELCO - - 2010
PCI |  | caméra intérieure 006 - Accès PCI | SURETÉ | camera | 2010 | PELCO |  | PELCO - - 2010
Quartier Hommes |  | caméras intérieures 007 - Escalier promenade homme 1er étage | SURETÉ | camera | 2010 | PELCO |  | PELCO - - 2010
Quartier Hommes |  | caméra intérieure 008 - Escalier promenade homme 2ème étage | SURETÉ | camera | 2010 | PELCO |  | PELCO - - 2010
Parloirs |  | caméra intérieure 009 - Salle d'attente parloir | SURETÉ | camera | 2010 | PELCO |  | PELCO - - 2010
Parloirs |  | caméra intérieure 010 - Salle attente parloir 2 | SURETÉ | camera | 2010 | PELCO |  | PELCO - - 2010
Quartier Femmes |  | caméra intérieure 011 - RDC QF | SURETÉ | camera | 2010 | PELCO |  | PELCO - - 2010
UCSA |  | caméra intérieure 012 - Escalier UCSA | SURETÉ | camera | 2010 | PELCO |  | PELCO - - 2010
Salle de sport |  | caméra intérieure 013 - Tourelle coursive RDC Sport | SURETÉ | camera | 2010 | PELCO |  | PELCO - - 2010
Administration |  | caméra intérieure 014 - Hall d'entrée | SURETÉ | camera | 2010 | PELCO |  | PELCO - - 2010
Administration |  | caméra intérieure 015 - Zone greffe hall | SURETÉ | camera | 2010 | PELCO |  | PELCO - - 2010
Administration |  | caméra intérieure 016 - Accès parloirs RDC | SURETÉ | camera | 2010 | PELCO |  | PELCO - - 2010
Parloirs |  | caméra intérieure 017 - Accès parloirs 1er étage | SURETÉ | camera | 2010 | PELCO |  | PELCO - - 2010
Administration |  | caméra intérieure 018 - Accès écrou greffe | SURETÉ | camera | 2010 | PELCO |  | PELCO - - 2010
Quartier Femmes |  | caméra intérieure 019 - Etage QF | SURETÉ | camera | 2010 | PELCO |  | PELCO - - 2010
Couloir détention |  | caméra intérieure 020 - Tourelle coursive RDC | SURETÉ | camera | 2010 | PELCO |  | PELCO - - 2010
Ateliers |  | caméra intérieure 021 - Tourelle Atelier Droit | SURETÉ | camera | 2010 | PELCO |  | PELCO - - 2010
PCC |  | caméra intérieure 022 - Tourelle coursive étage PCC | SURETÉ | camera | 2010 | PELCO |  | PELCO - - 2010
Quartier Hommes |  | caméra intérieure 023 - Escalier promenade homme 3ème étage | SURETÉ | camera | 2010 | PELCO |  | PELCO - - 2010
Ateliers |  | caméra intérieure 024 - Sas atelier intérieur 1 | SURETÉ | camera | 2010 | PELCO |  | PELCO - - 2010
Ateliers |  | caméra intérieure 025 - Sas atelier intérieur 2 | SURETÉ | camera | 2010 | SONY | SNC-C20 | PELCO - - 2010
Parloirs |  | caméra intérieure 026 - Accès parloir portique | SURETÉ | camera | 2010 | PELCO |  | PELCO - - 2010
Ateliers |  | caméra intérieure 027 - Magasin intérieur | SURETÉ | camera | 2010 | PELCO |  | PELCO - - 2010
Ateliers |  | caméra intérieure 028 - Tourelle atelier gauche | SURETÉ | camera | 2022 | PELCO | xnp 6120 h | PELCO - - 2010
Quartier Hommes |  | caméra intérieure 029 - Escalier promenade homme 4ème étage | SURETÉ | camera | 2010 | PELCO |  | PELCO - - 2010
Quartier Femmes |  | caméra intérieure 030 - Accès QF | SURETÉ | camera | 2010 | PELCO |  | PELCO - - 2010
UCSA |  | caméra intérieure 031 - Accès UCSA (p12) | SURETÉ | camera | 2010 | PELCO |  | PELCO - - 2010
QSL |  | caméra intérieure 032 - Intérieur SAS CSL | SURETÉ | camera | 2010 | PELCO |  | PELCO - - 2010
QSL |  | caméra intérieure 033 - Entrée bâtiment CSL | SURETÉ | camera | 2010 | PELCO |  | PELCO - - 2010
QSL |  | caméra intérieure 034 - Escalier étage CSL | SURETÉ | camera | 2010 | PELCO |  | PELCO - - 2010
QSL |  | caméra intérieure 035 - RDC homme CSL | SURETÉ | camera | 2010 | PELCO |  | PELCO - - 2010
QSL |  | caméra intérieure 036 - Etage homme CSL | SURETÉ | camera | 2010 | PELCO |  | PELCO - - 2010
Parloirs |  | caméra intérieure 037 - Parloir hommes | SURETÉ | camera | 2010 | PELCO |  | PELCO - - 2010
QSL |  | caméra intérieure 038 - RDC femme CSL | SURETÉ | camera | 2010 | PELCO |  | PELCO - - 2010
PEP |  | caméra intérieure 039 - PEP Zone 1 | SURETÉ | camera | 2010 | PELCO |  | PELCO - - 2010
Quartier Femmes |  | caméra intérieure 040 - Accès QF 1er étage | SURETÉ | camera | 2010 | PELCO |  | PELCO - - 2010
Quartier Hommes |  | caméra intérieure 041 -Palière 2ème étage | SURETÉ | camera | 2010 | PELCO |  | PELCO - - 2010
Etablissement |  | caméras intérieures 042 - | SURETÉ | camera | 2010 | PELCO |  | PELCO - - 2010
Etablissement |  | caméras intérieures 043 - | SURETÉ | camera | 2010 | PELCO |  | PELCO - - 2010
Etablissement |  | caméras intérieures 044 - | SURETÉ | camera | 2010 | PELCO |  | PELCO - - 2010
Etablissement |  | caméras intérieures 045 - | SURETÉ | camera | 2010 | PELCO |  | PELCO - - 2010
Etablissement |  | caméras intérieures 046 - | SURETÉ | camera | 2010 | PELCO |  | PELCO - - 2010
Etablissement |  | caméras intérieures 047 - | SURETÉ | camera | 2010 | PELCO |  | PELCO - - 2010
Etablissement |  | caméras intérieures 048 - | SURETÉ | camera | 2010 | PELCO |  | PELCO - - 2010
Etablissement |  | caméras intérieures 049 - | SURETÉ | camera | 2010 | PELCO |  | PELCO - - 2010
Etablissement |  | caméras intérieures 050 - | SURETÉ | camera | 2010 | PELCO |  | PELCO - - 2010
Etablissement |  | caméras intérieures 051 - | SURETÉ | camera | 2010 | PELCO |  | PELCO - - 2010
Etablissement |  | caméras intérieures 052 - | SURETÉ | camera | 2010 | PELCO |  | PELCO - - 2010
Etablissement |  | caméras intérieures 053 - | SURETÉ | camera | 2010 | PELCO |  | PELCO - - 2010
Etablissement |  | caméras intérieures 054 - | SURETÉ | camera | 2010 | PELCO |  | PELCO - - 2010
Etablissement |  | caméras intérieures 055 - | SURETÉ | camera | 2010 | PELCO |  | PELCO - - 2010
Etablissement |  | caméras intérieures 056 - | SURETÉ | camera | 2010 | PELCO |  | PELCO - - 2010
Etablissement |  | caméras intérieures 057 - | SURETÉ | camera | 2010 | PELCO |  | PELCO - - 2010
Etablissement |  | caméras intérieures 058 - | SURETÉ | camera | 2010 | PELCO |  | PELCO - - 2010
Etablissement |  | caméras intérieures 105 - sur poteaux H 20 Métres | SURETÉ | camera | 2018 |  |  | dome motorisé - - 2018
Etablissement |  | caméras intérieures 106 - sur poteaux H 20 Métres | SURETÉ | camera | 2018 |  |  | dome motorisé - - 2018
Citystade |  | camera C209 | SURETÉ | camera | 2021 | VIVOTEK | IB9387-HT | IP 10.1.128.42
Citystade |  | camera C210 | SURETÉ | camera | 2021 | VIVOTEK | IB9387-HT | IP 10.1.128.43
Citystade |  | camera C211 | SURETÉ | camera | 2021 | VIVOTEK | IB9387-HT | IP 10.1.128.44
Citystade |  | camera C212 | SURETÉ | camera | 2021 | VIVOTEK | IB9387-HT | IP 10.1.128.45
Citystade |  | camera C213 | SURETÉ | camera | 2021 | VIVOTEK | IB9387-HT | IP 10.1.128.47
Citystade |  | camera C214 | SURETÉ | camera | 2021 | VIVOTEK | IB9365-HT | IP 10.1.128.48
Citystade |  | camera C215 | SURETÉ | camera | 2021 | VIVOTEK | IB9365-HT | IP 10.1.128.49
Citystade |  | camera C216 | SURETÉ | camera | 2021 | VIVOTEK | IB9365-HT | IP 10.1.128.50
Citystade |  | camera C217 | SURETÉ | camera | 2021 | VIVOTEK | IP9191-HT | IP 10.1.128.51
Citystade |  | camera C218 | SURETÉ | camera | 2021 | VIVOTEK | IP9191-HT | IP 10.1.128.52
Citystade |  | camera C219 | SURETÉ | camera | 2021 | VIVOTEK | IB9365-HT | IP 10.1.128.60
Citystade |  | camera C220 | SURETÉ | camera | 2021 | VIVOTEK | IB9365-HT | IP 10.1.128.61
Citystade |  | camera C221 | SURETÉ | camera | 2021 | VIVOTEK | IB9365-HT | IP 10.1.128.62
Citystade |  | camera C222 | SURETÉ | camera | 2021 | VIVOTEK | IB9365-HT | IP 10.1.128.63
Citystade |  | camera C223 | SURETÉ | camera | 2021 | VIVOTEK | FE9391-EV | IP 10.1.12853
Citystade |  | camera C224 | SURETÉ | camera | 2021 | VIVOTEK | IP9191-HT | IP 10.1.128.40
Citystade |  | camera C225 | SURETÉ | camera | 2021 | VIVOTEK | IP9191-HT | IP 10.1.128.41
Citystade |  | camera C226 | SURETÉ | camera | 2021 | VIVOTEK | FE9391-EV | IP 10.1.128.46
Citystade |  | camera C227 | SURETÉ | camera | 2021 | VIVOTEK | IB9387-HT | IP 10.1.128.54
Quartier Semi Liberté Extérieur |  | C114 - QSL vers cour promenade femmes | SURETÉ | camera | 2023 | AXIS | P1447-LE | 10.1.127.114
Quartier Semi Liberté Extérieur |  | C115 - QSL vers cour promenade hommes | SURETÉ | camera | 2023 | AXIS | P1447-LE | 10.1.127.115
Quartier Disciplinaire Coursive |  | C116 – Accès cours promenade du QI/QD | SURETÉ | camera | 2023 | AXIS | P1447-LE | 10.1.127.116
Quartier Disciplinaire Coursive |  | C117 – du QI/QD vers les cours promenade | SURETÉ | camera | 2023 | AXIS | P1447-LE | 10.1.127.117
Quartier Disciplinaire Coursive |  | C118 - des cours promenade vers le QI/QD | SURETÉ | camera | 2023 | AXIS | P1447-LE | 10.1.127.118
GRETA |  | C119 - Salle muscu arrière vers ouest | SURETÉ | camera | 2023 | AXIS | P1447-LE | 10.1.127.119
GRETA |  | C120 - Salle muscu sur porte accès depuis MAH | SURETÉ | camera | 2023 | AXIS | P1447-LE | 10.1.127.120
Quartier Disciplinaire Circulation |  | C121 – QD vers sas entrée depuis bureau agent | SURETÉ | camera | 2023 | AXIS | P3245-LVE | 10.1.127.121
Quartier Disciplinaire SAS |  | C122 – QD vers escalier d’accès au QI | SURETÉ | camera | 2023 | AXIS | P3245-LVE | 10.1.127.122
Quartier Arrivants SAS |  | C123 – RDC QAH vers entrée-escalier-promenade | SURETÉ | camera | 2023 | AXIS | P3245-LVE | 10.1.127.123
Quartier Arrivants Circulation |  | C124 – RDC QAH sur couloir salles activités | SURETÉ | camera | 2023 | AXIS | P3245-LVE | 10.1.127.124
Quartier Arrivants Escalier |  | C125 – RDC QAH vers montée escalier 1ier Etage | SURETÉ | camera | 2023 | AXIS | P3245-LVE | 10.1.127.125
Circulation Activités |  | C126 - RDC MAH vers accès cour promenade | SURETÉ | camera | 2023 | AXIS | P3245-LVE | 10.1.127.126
Hall Activités |  | C127 - RDC MAH montée escalier côté PCC | SURETÉ | camera | 2023 | AXIS | P3245-LVE | 10.1.127.127
Circulation Activités |  | C128 - RDC MAH vers circulation vers porte 400 | SURETÉ | camera | 2023 | AXIS | P3245-LVE | 10.1.127.128
SAS Pieton Activités |  | C129 - RDC MAH sas portique promenade | SURETÉ | camera | 2023 | AXIS | P3245-LVE | 10.1.127.129
Dépôt Activités |  | C130 - RDC MAH circulation accès sport | SURETÉ | camera | 2023 | AXIS | P3245-LVE | 10.1.127.130
Hall Activités |  | C131 - RDC MAH sas accès cour promenade | SURETÉ | camera | 2023 | AXIS | P3245-LVE | 10.1.127.131
Cour A |  | C132 - Cour A Promenade Angle City Stade | SURETÉ | camera | 2023 | AXIS | P1447-LE | 10.1.127.132
Cour Entrée Véhicule |  | C133 – cour entrée vers CR par Est | SURETÉ | camera | 2023 | AXIS | P3245-LVE | 10.1.127.133
Escalier Activités |  | C134 -RDC descente escalier côté PCC MAH | SURETÉ | camera | 2023 | AXIS | P3245-LVE | 10.1.127.134
Cour B |  | C135 -Cour B promenade angle bureau CDD | SURETÉ | camera | 2023 | AXIS | P3245-LVE | 10.1.127.135
Salle de Spectacle |  | C136 – salle polyvalente vers scène | SURETÉ | camera | 2023 | AXIS | P3245-LVE | 10.1.127.136
Salle de Spectacle |  | C137 – salle polyvalente vers porte d’entrée | SURETÉ | camera | 2023 | AXIS | P3245-LVE | 10.1.127.137
Salle de Spectacle |  | C138 – salle polyvalente scène vers salle | SURETÉ | camera | 2023 | AXIS | P3245-LVE | 10.1.127.138
Extérieur Ronde |  | C139 - Chemin de ronde OUEST | SURETÉ | camera | 2023 | AXIS | P1447-LE | 10.1.127.139
Infirmerie Circulation |  | C140 – USMP local dépôt vers porte accès | SURETÉ | camera | 2023 | AXIS | P3245-LVE | 10.1.127.140
Infirmerie Circulation |  | C141 – USMP secrétariat vers salle d’attente | SURETÉ | camera | 2023 | AXIS | P3245-LVE | 10.1.127.141
SAS Accés Infirmerie |  | C142 – Galerie RDC grille 224 vers le Nord | SURETÉ | camera | 2023 | AXI | P3245-LVE | 10.1.127.142
Cour B |  | C143 -Cour B promenade sous échauguette | SURETÉ | camera | 2023 | AXIS | P3245-LVE | 10.1.127.143
Cuisine Stockage |  | C144 – Escalier cuisine vers entrée magasin | SURETÉ | camera | 2023 | AXIS | P3245-LVE | 10.1.127.144
Circulation Activités |  | C145 – RDC activités MAF vers porte d’accès | SURETÉ | camera | 2023 | AXIS | P3245-LVE | 10.1.127.145
Bat Administratif Parloir |  | C146 – salle parloir de la MAF | SURETÉ | camera | 2023 | AXIS | P3245-LVE | 10.1.127.146
Bat Administratif SAS Fouille |  | C147 – grille d’accès parloir MAF | SURETÉ | camera | 2023 | AXIS | P3245-LVE | 10.1.127.147
Bat Administratif Circulation |  | C148 – couloir greffe/RCN vers porte 34 | SURETÉ | camera | 2023 | AXIS | P3245-LVE | 10.1.127.148
Zone Stockage |  | C149 – Portail accès atelier pénal | SURETÉ | camera | 2023 | AXIS | P1447-LE | 10.1.127.149
Zone Stockage |  | C150 – sas atelier pénal vers portail entrée | SURETÉ | camera | 2023 | AXIS | P1447-LE | 10.1.127.150
Accés Cour de Livraison |  | C151 – 1ier cour livraison vers portail | SURETÉ | camera | 2023 | AXIS | P1447-LE | 10.1.127.151
Entrée SAS Pieton |  | C152 – Entrée SAS piéton | SURETÉ | camera | 2023 | AXIS | P3245-LVE | 10.1.127.152
Quartier Isolement Escalier |  | C153 – QI descente escalier vers QD | SURETÉ | camera | 2023 | AXIS | P3245-LVE | 10.1.127.153
Quartier Isolement Circulation |  | C154 – QI montée escalier à bout de coursive | SURETÉ | camera | 2023 | AXIS | P3245-LVE | 10.1.127.154
Quartier Arrivants Escalier |  | C155 – QA 1ier étage sur descente escalier RDC | SURETÉ | camera | 2023 | AXIS | P3245-LVE | 10.1.127.155
Quartier Isolement Circulation |  | C156 – QI bout de coursive à début d’escalier | SURETÉ | camera | 2023 | AXIS | P3245-LVE | 10.1.127.156
Quartier Arrivants Circulation |  | C157 - QA 1ier étage vers sortie | SURETÉ | camera | 2023 | AXIS | P3245-LVE | 10.1.127.157
Detention Homme Circulation |  | C158 – 1ier vers coursive côté promenade | SURETÉ | camera | 2023 | AXIS | P3245-LVE | 10.1.127.158
Detention Homme Circulation |  | C159 – 1ier vers coursive côté PCC | SURETÉ | camera | 2023 | AXIS | P3245-LVE | 10.1.127.159
Detention Homme Escalier |  | C160 – 1ier vers escalier côté PCC depuis hall | SURETÉ | camera | 2023 | AXIS | P3245-LVE | 10.1.127.160
Detention Homme Escalier |  | C161 – 1ier vers escalier côté PCC sur RDC | SURETÉ | camera | 2023 | AXIS | P3245-LVE | 10.1.127.161
Couloir Porte 313 |  | C162 – Galerie 1ier étage grille 313 vers QI | SURETÉ | camera | 2023 | AXIS | P3245-LVE | 10.1.127.162
Couloir Porte 313 |  | C163 – Galerie 1ier étage grille 313 vers parloir | SURETÉ | camera | 2023 | AXIS | P3245-LVE | 10.1.127.163
Détention Femme Escalier |  | C164 – MAF dans descente escalier sur RDC | SURETÉ | camera | 2023 | AXIS | P3245-LVE | 10.1.127.164
Détention Femme Circulation |  | C165 – MAF 1ier étage fin coursive vers 221 | SURETÉ | camera | 2023 | AXIS | P3245-LVE | 10.1.127.165
Parloir SAS |  | C166 – parloir MAH vers accès détention | SURETÉ | camera | 2023 | AXIS | P3245-LVE | 10.1.127.166
Parloir |  | C167 – salle parloir MAH vers Sud | SURETÉ | camera | 2023 | AXIS | P3245-LVE | 10.1.127.167
Parloir |  | C168 – salle parloir MAH vers Nord | SURETÉ | camera | 2023 | AXIS | P3245-LVE | 10.1.127.168
Detention Homme Hall |  | C169 - 2ième sur hall côté PCC | SURETÉ | camera | 2023 | AXIS | P3245-LVE | 10.1.127.169
Detention Homme Circulation |  | C170 - 2ième vers coursive côté PCC | SURETÉ | camera | 2023 | AXIS | P3245-LVE | 10.1.127.170
Detention Homme Escalier |  | C171 - 2ième vers escalier côté PCC | SURETÉ | camera | 2023 | AXIS | P3245-LVE | 10.1.127.171
Detention Homme Circulation |  | C172 - 2ième vers coursive côté promenade | SURETÉ | camera | 2023 | AXIS | P3245-LVE | 10.1.127.172
Detention Homme Hall |  | C173 – 3ième sur hall côté PCC | SURETÉ | camera | 2023 | AXIS | P3245-LVE | 10.1.127.173
Detention Homme Circulation |  | C174 – 3ième vers coursive côté PCC | SURETÉ | camera | 2023 | AXIS | P3245-LVE | 10.1.127.174
Detention Homme Escalier |  | C175 – 3ième vers escalier côté PCC | SURETÉ | camera | 2023 | AXIS | P3245-LVE | 10.1.127.175
Detention Homme Escalier |  | C176 – 3ième vers coursive côté promenade | SURETÉ | camera | 2023 | AXIS | P3245-LVE | 10.1.127.176
Detention Homme Hall |  | C177 – 4ième sur hall côté PCC | SURETÉ | camera | 2023 | AXIS | P3245-LVE | 10.1.127.177
Detention Homme Circulation |  | C178 – 4ième vers coursive côté PCC | SURETÉ | camera | 2023 | AXIS | P3245-LVE | 10.1.127.178
Detention Homme Escalier |  | C179 – 4ième vers escalier côté PCC | SURETÉ | camera | 2023 | AXIS | P3245-LVE | 10.1.127.179
Detention Homme Circulation |  | C180 – 4ième vers coursive côté promenade | SURETÉ | camera | 2023 | AXIS | P3245-LVE | 10.1.127.180
Detention Homme Escalier |  | C181 – 4ième vers escalier côté promenade | SURETÉ | camera | 2023 | AXIS | P3245-LVE | 10.1.127.181
Quartier Semi Liberté - SAS |  | C182 - QSL vers locaux communs /bureau CIP | SURETÉ | camera | 2023 | AXIS | P3245-LVE | 10.1.127.182
Quartier Semi Liberté - Hall |  | C183 - QSL vers circulation côté homme | SURETÉ | camera | 2023 | AXIS | P3245-LVE | 10.1.127.183
Quartier Semi Liberté - Hall |  | C184 - QSL vers circulation côté femme | SURETÉ | camera | 2023 | AXIS | P3245-LVE | 10.1.127.184
Detention Homme Escalier |  | C185 – 1ier vers escalier côté promenade | SURETÉ | camera | 2023 | AXIS | P3245-LVE | 10.1.127.185
Detention Homme Escalier |  | C186 - 2ième vers escalier côté promenade | SURETÉ | camera | 2023 | AXIS | P3245-LVE | 10.1.127.186
Detention Homme Escalier |  | C187 – 3ième vers escalier côté promenade | SURETÉ | camera | 2023 | AXIS | P3245-LVE | 10.1.127.187
Circulation Activités |  | C188 - | SURETÉ | camera | 2023 | AXIS | P3245-LVE | 10.1.127.188
C189 - Ancien Plan C4 |  | C189 - Ancien Plan C4 | SURETÉ | camera | 2023 | AXIS | P3245-LVE | 10.1.127.189
C190 - Ancien plan 31 |  | C190 - Ancien plan 31 | SURETÉ | camera | 2023 | AXIS | P3245-LVE | 10.1.127.190
city stade |  | hublot 1 - |  | hublot etanche led | 2021 | HOMEGALED RESISTEX | 850523
city stade |  | hublot 2 - |  | hublot etanche led | 2021 | HOMEGALED RESISTEX | 850523
city stade |  | hublot 3 - |  | hublot etanche led | 2021 | HOMEGALED RESISTEX | 850523
city stade |  | hublot 4 - |  | hublot etanche led | 2021 | HOMEGALED RESISTEX | 850523
city stade |  | hublot 5 - |  | hublot etanche led | 2021 | HOMEGALED RESISTEX | 850523
city stade |  | hublot 6 - |  | hublot etanche led | 2021 | HOMEGALED RESISTEX | 850523
city stade |  | hublot 7 - |  | hublot etanche led | 2021 | HOMEGALED RESISTEX | 850523
city stade |  | hublot 8 - |  | hublot etanche led | 2021 | HOMEGALED RESISTEX | 850523
city stade |  | hublot 9 - |  | hublot etanche led | 2021 | HOMEGALED RESISTEX | 850523
city stade |  | hublot 10 - |  | hublot etanche led | 2021 | HOMEGALED RESISTEX | 850523
city stade |  | hublot 11 - |  | hublot etanche led | 2021 | HOMEGALED RESISTEX | 850523
city stade |  | hublot 12 - |  | hublot etanche led | 2021 | HOMEGALED RESISTEX | 850523
city stade |  | hublot 13 - |  | hublot etanche led | 2021 | HOMEGALED RESISTEX | 850523
city stade |  | hublot 14 - |  | hublot etanche led | 2021 | HOMEGALED RESISTEX | 850523
city stade |  | hublot 15 - |  | hublot etanche led | 2021 | HOMEGALED RESISTEX | 850523
city stade |  | hublot 16 - |  | hublot etanche led | 2021 | HOMEGALED RESISTEX | 850523
city stade |  | hublot 17 - |  | hublot etanche led | 2021 | HOMEGALED RESISTEX | 850523
city stade |  | hublot 18 - |  | hublot etanche led | 2021 | HOMEGALED RESISTEX | 850523
city stade |  | plafonnier etanche 1 |  | PLAFONNIER ETANCHE | 2021 | HOMEGALED RESISTEX | TOC7118251
city stade |  | plafonnier etanche 2 |  | PLAFONNIER ETANCHE | 2021 | HOMEGALED RESISTEX | TOC7118251
city stade |  | projecteur 1 -zone neutre ,zone intervention |  | projecteur | 2021 | HOMEGALED RESISTEX
city stade |  | projecteur 2 -zone neutre ,zone intervention |  | projecteur | 2021 | HOMEGALED RESISTEX
city stade |  | projecteur 3 -zone neutre ,zone intervention |  | projecteur | 2021 | HOMEGALED RESISTEX
city stade |  | projecteur 4 -zone neutre ,zone intervention |  | projecteur | 2021 | HOMEGALED RESISTEX
city stade |  | projecteur 5 -zone neutre ,zone intervention |  | projecteur | 2021 | HOMEGALED RESISTEX
city stade |  | projecteur 6 -zone neutre ,zone intervention |  | projecteur | 2021 | HOMEGALED RESISTEX
city stade |  | projecteur 7 -zone neutre ,zone intervention |  | projecteur | 2021 | HOMEGALED RESISTEX
city stade |  | projecteur 8 -zone neutre ,zone intervention |  | projecteur | 2021 | HOMEGALED RESISTEX
city stade |  | projecteur 9 -zone neutre ,zone intervention |  | projecteur | 2021 | HOMEGALED RESISTEX
city stade |  | projecteur 10 -zone neutre ,zone intervention |  | projecteur | 2021 | HOMEGALED RESISTEX
city stade |  | projecteur 11 -zone neutre ,zone intervention |  | projecteur | 2021 | HOMEGALED RESISTEX
city stade |  | projecteur 12 -zone neutre ,zone intervention |  | projecteur | 2021 | HOMEGALED RESISTEX
city stade |  | projecteur 13 -zone neutre ,zone intervention |  | projecteur | 2021 | HOMEGALED RESISTEX
city stade |  | projecteur 14 -zone neutre ,zone intervention |  | projecteur | 2021 | HOMEGALED RESISTEX
city stade |  | projecteur 15 -zone neutre ,zone intervention |  | projecteur | 2021 | HOMEGALED RESISTEX
city stade |  | projecteur 16 -zone neutre ,zone intervention |  | projecteur | 2021 | HOMEGALED RESISTEX
city stade |  | projecteur 17 -zone neutre ,zone intervention |  | projecteur | 2021 | HOMEGALED RESISTEX
city stade |  | projecteur 18 -zone neutre ,zone intervention |  | projecteur | 2021 | HOMEGALED RESISTEX
city stade |  | projecteur 19 -zone neutre ,zone intervention |  | projecteur | 2021 | HOMEGALED RESISTEX
city stade |  | projecteur 20 -zone neutre ,zone intervention |  | projecteur | 2021 | HOMEGALED RESISTEX
city stade |  | projecteur 21 -zone neutre ,zone intervention |  | projecteur | 2021 | HOMEGALED RESISTEX
city stade |  | projecteur 22 -zone neutre ,zone intervention |  | projecteur | 2021 | HOMEGALED RESISTEX
city stade |  | projecteur 23 -zone neutre ,zone intervention |  | projecteur | 2021 | HOMEGALED RESISTEX
city stade |  | projecteur 24 -zone neutre ,zone intervention |  | projecteur | 2021 | HOMEGALED RESISTEX
city stade |  | projecteur 25 -zone neutre ,zone intervention |  | projecteur | 2021 | HOMEGALED RESISTEX
city stade |  | projecteur 26 -zone neutre ,zone intervention |  | projecteur | 2021 | HOMEGALED RESISTEX
city stade |  | projecteur 27 -zone neutre ,zone intervention |  | projecteur | 2021 | HOMEGALED RESISTEX
city stade |  | projecteur 1 - terrain de sport |  | projecteur | 2021 | HOMEGALED RESISTEX
city stade |  | projecteur 2 - terrain de sport |  | projecteur | 2021 | HOMEGALED RESISTEX
city stade |  | projecteur 3 - terrain de sport |  | projecteur | 2021 | HOMEGALED RESISTEX
city stade |  | projecteur 4 - terrain de sport |  | projecteur | 2021 | HOMEGALED RESISTEX
city stade |  | projecteur 5 - terrain de sport |  | projecteur | 2021 | HOMEGALED RESISTEX
city stade |  | projecteur 6 - terrain de sport |  | projecteur | 2021 | HOMEGALED RESISTEX
city stade |  | projecteur 7 - terrain de sport |  | projecteur | 2021 | HOMEGALED RESISTEX
city stade |  | projecteur 8 - terrain de sport |  | projecteur | 2021 | HOMEGALED RESISTEX
city stade |  | projecteur 9 - terrain de sport |  | projecteur | 2021 | HOMEGALED RESISTEX
city stade |  | projecteur 10 -terrain de sport |  | projecteur | 2021 | HOMEGALED RESISTEX
city stade |  | projecteur 11 -terrain de sport |  | projecteur | 2021 | HOMEGALED RESISTEX
city stade |  | projecteur 12 -terrain de sport |  | projecteur | 2021 | HOMEGALED RESISTEX
city stade |  | switch |  |  | 2021 | ARUBA | 2930F | IP 10.1.128.58
city stade |  | PC VIDEO 1 |  |  | 2021 | FUJITSU | ESPRIMO 5010 | IP 10.1.128.37
city stade |  | PC VIDEO 2 |  |  | 2021 | FUJITSU | ESPRIMO 5010 | IP 10.1.128.38
city stade |  | SERVEUR VIDEO 1 |  |  | 2021 | DELL | R540 | IP 10.1.128.30
Bâtiment | Niveau | Local | Lot | Libellé équipement | Année fabrication / installation | Marque | Modèle | N° de série | Puissance (kW)
ADMINISTRATIF | 0 | pci | SURETÉ | rack 19 pouc multi coupleur (realis API) | 2023
ADMINISTRATIF | 0 | pci | SURETÉ | ALIMENTATION 12V MULTI-COUPLEUR | 2023
ADMINISTRATIF | 0 | pci | SURETÉ | RACK BATTERIE RELAIS MULTI-COUPLEUR | 2023
ADMINISTRATIF | toiture | pci | SURETÉ | ANTENNE REALIS API | 2023
ADMINISTRATIF | 0 | pci | SURETÉ | REPETEUR API PRIMAIRE | 2023
ADMINISTRATIF | 0 | pci | SURETÉ | REPETEUR API PRIMAIRE | 2023
ADMINISTRATIF | 0 | pci | SURETÉ | REPETEUR API SECONDAIRE + batterie | 2023 |  |  | ligne 1
Détention Femme Circulation | 0 | entrée MAF | SURETÉ | REPETEUR API SECONDAIRE + batterie | 2023 |  |  | ligne 1
SAS Accés Infirmerie | 0 | usmp | SURETÉ | REPETEUR API SECONDAIRE + batterie | 2023 |  |  | ligne 1
Salle de Spectacle | 0 | bureau surveillant salle de spectacle | SURETÉ | REPETEUR API SECONDAIRE + batterie | 2023 |  |  | ligne 1
Quartier Arrivants SAS | 0 | entrée QA | SURETÉ | REPETEUR API SECONDAIRE + batterie | 2023 |  |  | ligne 1
Quartier Hommes | 0 | local ARI | SURETÉ | REPETEUR API SECONDAIRE + batterie | 2023 |  |  | ligne 1
Quartier Hommes | 1 | entre deux cellule 124 et 125 | SURETÉ | REPETEUR API SECONDAIRE + batterie | 2023 |  |  | ligne 1
Quartier Hommes | 3 | entre deux cellule 324 et 325 | SURETÉ | REPETEUR API SECONDAIRE + batterie | 2023 |  |  | ligne 1
Ateliers | 0 | bureau surveillant atelier | SURETÉ | REPETEUR API SECONDAIRE + batterie | 2023 |  |  | ligne 2
ADMINISTRATIF | 0 | pci | SURETÉ | REPETEUR API SECONDAIRE + batterie | 2023 |  |  | ligne 2
Cuisine | 0 | Bureau cuisine | SURETÉ | REPETEUR API SECONDAIRE + batterie | 2023 |  |  | ligne 2
cuisine | 0 | bureau magasin | SURETÉ | REPETEUR API SECONDAIRE + batterie | 2023 |  |  | ligne 2
cuisine | 0 | atelier technique | SURETÉ | REPETEUR API SECONDAIRE + batterie | 2023 |  |  | ligne 2
ADMINISTRATIF | 0 | PCI | SURETÉ | STATION DE TRAVAIL API | 2023
ADMINISTRATIF | 0 | PCI | SURETÉ | ONDULEUR STATION DE TRAVAIL API | 2023
ALGECO | 0 | ALGECO | SURETÉ | RACK BATTERIE BAIE 42 U API | 2023
ALGECO | 0 | ALGECO | SURETÉ | BAIE 42 U 19 POUCES API | 2023
ALGECO | 0 | ALGECO | SURETÉ | ONDULEUR BAIE 42U | 2023 |  | 750VA
ALGECO | 0 | ALGECO | SURETÉ | SERVEUR API | 2023
ALGECO | 0 | ALGECO | SURETÉ | BASE RADIO 1 | 2023
ALGECO | 0 | ALGECO | SURETÉ | BASE RADIO 2 | 2023
ADMINISTRATIF | 0 | PCI | SURETÉ | BASE RADIO PCI | 2023
Ateliers | 1 | ECHAUGUETTE | SURETÉ | BASE RADIO ECHAUGUETTE | 2023
Etablissement | 0 | Chemin de ronde sas véhicule | SURETÉ | BALISE n°1 | 2023 |  |  | 37885
Etablissement | 0 | .Chemin de ronde côté salle polyvalente | SURETÉ | BALISE n°2 | 2023 |  |  | 50012
Etablissement | 0 | .Chemin ronde côté cour QF | SURETÉ | BALISE n°3 | 2023 |  |  | 50002
Etablissement | 0 | Entrée QD RdC | SURETÉ | BALISE n°4 | 2023 |  |  | 37745
Etablissement | 0 | .QD RdC fin de coursive | SURETÉ | BALISE n°5 | 2023 |  |  | 50023
Etablissement | 0 | QD sas cours | SURETÉ | BALISE n°6 | 2023 |  |  | 37730
Etablissement | 0 | Accès cours QD | SURETÉ | BALISE n°7 | 2023 |  |  | 37740
Etablissement | 0 | QD RdC Escalier | SURETÉ | BALISE n°8 | 2023 |  |  | 37712
Etablissement | 0 | .1er étage QI fin de coursive | SURETÉ | BALISE n°9 | 2023 |  |  | 50019
Etablissement | 0 | Sortie QD QA | SURETÉ | BALISE n°10 | 2023 |  |  | 37743
Etablissement | 0 | Couloir RdC sortie QH | SURETÉ | BALISE n°11 | 2023 |  |  | 37738
Etablissement | 0 | Galerie RDC sortie salle polyvalente | SURETÉ | BALISE n°12 | 2023 |  |  | 37704
Etablissement | 0 | Galerie RDC sortie USMP | SURETÉ | BALISE n°13 | 2023 |  |  | 37720
Etablissement | 0 | RdC QA | SURETÉ | BALISE n°14 | 2023 |  |  | 37741
Etablissement | 0 | .RdC QA fin de coursive | SURETÉ | BALISE n°15 | 2023 |  |  | 50021
Etablissement | 0 | RdC escalier QA | SURETÉ | BALISE n°16 | 2023 |  |  | 37718
Etablissement | 0 | 1er étage escalier QA | SURETÉ | BALISE n°17 | 2023 |  |  | 37865
Etablissement | 0 | 1er étage QA | SURETÉ | BALISE n°18 | 2023 |  |  | 37855
Etablissement | 0 | .1er étage QA fin de coursive | SURETÉ | BALISE n°19 | 2023 |  |  | 50011
Etablissement | 0 | Galerie RDC porte 400 | SURETÉ | BALISE n°20 | 2023 |  |  | 37749
Etablissement | 0 | .RdC QH début de coursive | SURETÉ | BALISE n°21 | 2023 |  |  | 50006
Etablissement | 0 | .RdC QH fin de coursive | SURETÉ | BALISE n°22 | 2023 |  |  | 50008
Etablissement | 0 | QH RdC sas accès ateliers et city stade | SURETÉ | BALISE n°23 | 2023 |  |  | 37733
Etablissement | 0 | 1er étage QH escalier | SURETÉ | BALISE n°24 | 2023 |  |  | 37534
Etablissement | 0 | 1er étage QH | SURETÉ | BALISE n°25 | 2023 |  |  | 37727
Etablissement | 0 | .1er étage QH début de coursive | SURETÉ | BALISE n°26 | 2023 |  |  | 50004
Etablissement | 0 | .1er étage QH fin de coursive | SURETÉ | BALISE n°27 | 2023 |  |  | 50018
Etablissement | 0 | .2eme étage QH début de coursive | SURETÉ | BALISE n°28 | 2023 |  |  | 50026
Etablissement | 0 | .2eme étage QH fin de coursive | SURETÉ | BALISE n°29 | 2023 |  |  | 50027
Etablissement | 0 | .3eme étage QH début de coursive | SURETÉ | BALISE n°30 | 2023 |  |  | 50024
Etablissement | 0 | .3eme étage QH fin de coursive | SURETÉ | BALISE n°31 | 2023 |  |  | 50028
Etablissement | 0 | .4eme étage QH début de coursive | SURETÉ | BALISE n°32 | 2023 |  |  | 50025
Etablissement | 0 | .4eme étage QH fin de coursive | SURETÉ | BALISE n°33 | 2023 |  |  | 50029
Etablissement | 0 | QH RdC escalier fond de coursive | SURETÉ | BALISE n°34 | 2023 |  |  | 37723
Etablissement | 0 | 1er étage QH fin de coursive | SURETÉ | BALISE n°35 | 2023 |  |  | 37709
Etablissement | 0 | Salle polyvalente | SURETÉ | BALISE n°36 | 2023 |  |  | 37518
Etablissement | 0 | US | SURETÉ | BALISE n°37 | 2023 |  |  | 37747
Etablissement | 0 | Escalier USMP | SURETÉ | BALISE n°38 | 2023 |  |  | 37168
Etablissement | 0 | Galerie 1er sortie USMP | SURETÉ | BALISE n°39 | 2023 |  |  | 37506
Etablissement | 0 | Galerie RDC grille 224 côté USMP | SURETÉ | BALISE n°40 | 2023 |  |  | 37736
Etablissement | 0 | Galerie RdC Grille 224 côté MAF | SURETÉ | BALISE n°41 | 2023 |  |  | 37710
Etablissement | 0 | Galerie RdC grille 47 côté MAF | SURETÉ | BALISE n°42 | 2023 |  |  | 37711
Etablissement | 0 | RdC MAF | SURETÉ | BALISE n°43 | 2023 |  |  | 37511
Etablissement | 0 | Galerie Rdc grille 47 côté PCI | SURETÉ | BALISE n°44 | 2023 |  |  | 37547
Etablissement | 0 | RdC MAF escalier | SURETÉ | BALISE n°45 | 2023 |  |  | 37504
Etablissement | 0 | 1er étage MAF | SURETÉ | BALISE n°46 | 2023 |  |  | 37507
Etablissement | 0 | Galerie RDC grille 41 côté PCI | SURETÉ | BALISE n°47 | 2023 |  |  | 50017
Etablissement | 0 | Galerie RDC porte 46 | SURETÉ | BALISE n°48 | 2023 |  |  | 37529
Etablissement | 0 | Galerie RDC grille 41 côté vestiaire | SURETÉ | BALISE n°49 | 2023 |  |  | 37854
Etablissement | 0 | RdC MAF portique promenade | SURETÉ | BALISE n°50 | 2023 |  |  | 37859
Etablissement | 0 | RdC MAF entrée entrée famille | SURETÉ | BALISE n°51 | 2023 |  |  | 37876
Etablissement | 0 | Galerie RDC sortie parloir famille MAF | SURETÉ | BALISE n°52 | 2023 |  |  | 37872
Etablissement | 0 | Hall entrée | SURETÉ | BALISE n°53 | 2023 |  |  | 37512
Etablissement | 0 | Cour livraison Porte 46 | SURETÉ | BALISE n°54 | 2023 |  |  | 37552
Etablissement | 0 | Cour de livraison plan incliné vers sous-station | SURETÉ | BALISE n°55 | 2023 |  |  | 37539
Etablissement | 0 | sous-station cours de livraison | SURETÉ | BALISE n°56 | 2023 |  |  | 37508
Etablissement | 0 | Quai livraison magasin | SURETÉ | BALISE n°57 | 2023 |  |  | 37514
Etablissement | 0 | RdC Magasin Escalier | SURETÉ | BALISE n°58 | 2023 |  |  | 37550
Etablissement | 0 | Cours de livraison niveau régie | SURETÉ | BALISE n°59 | 2023 |  |  | 37537
Etablissement | 0 | Cour de livraison portail atelier | SURETÉ | BALISE n°60 | 2023 |  |  | 37527
Etablissement | 0 | Sas livraisons atelier | SURETÉ | BALISE n°61 | 2023 |  |  | 37535
Etablissement | 0 | Sortie Ateliers détenu | SURETÉ | BALISE n°62 | 2023 |  |  | 37503
Etablissement | 0 | Entrée Ateliers détenu | SURETÉ | BALISE n°63 | 2023 |  |  | 37522
Etablissement | 0 | Cours de livraison accès greffe | SURETÉ | BALISE n°64 | 2023 |  |  | 37533
Etablissement | 0 | SAS véhicule portail 3 | SURETÉ | BALISE n°65 | 2023 |  |  | 37528
Etablissement | 0 | Accès greffe écrou | SURETÉ | BALISE n°66 | 2023 |  |  | 37880
Etablissement | 0 | Vestiaire détenu | SURETÉ | BALISE n°67 | 2023 |  |  | 37869
Etablissement | 0 | Escalier RdC vers parloirs | SURETÉ | BALISE n°68 | 2023 |  |  | 37523
Etablissement | 0 | Galerie 1er étage biométrie parloirs | SURETÉ | BALISE n°69 | 2023 |  |  | 37873
Etablissement | 0 | Galerie premier étage portique parloirs | SURETÉ | BALISE n°70 | 2023 |  |  | 37530
Etablissement | 0 | Galerie première étage grille 248 côté cuisine | SURETÉ | BALISE n°71 | 2023 |  |  | 37513
Etablissement | 0 | Couloir buanderie échauguette porte 225 | SURETÉ | BALISE n°72 | 2023 |  |  | 37879
Etablissement | 0 | Cuisine préparation chariot | SURETÉ | BALISE n°73 | 2023 |  |  | 37731
Etablissement | 0 | Cuisine plonge | SURETÉ | BALISE n°74 | 2023 |  |  | 37717
Etablissement | 0 | Galerie première étage grille 248 côté USMP | SURETÉ | BALISE n°75 | 2023 |  |  | 37525
Etablissement | 0 | Galerie première étage grille 313 côté USMP | SURETÉ | BALISE n°76 | 2023 |  |  | 37853
Etablissement | 0 | Galerie première étage sortie QH | SURETÉ | BALISE n°77 | 2023 |  |  | 37874
Etablissement | 0 | Galerie première étage grille 313 côté PCC | SURETÉ | BALISE n°78 | 2023 |  |  | 37864
Etablissement | 0 | RDC QH accès sport | SURETÉ | BALISE n°79 | 2023 |  |  | 37752
Etablissement | 0 | Rdc Cour d'honneur porte 3 | SURETÉ | BALISE n°80 | 2023 |  |  | 37544
Etablissement | 0 | RdC Cour d'honneur portail 3 | SURETÉ | BALISE n°81 | 2023 |  |  | 37524
Etablissement | 0 | Rdc Cour d’honneur SAS piéton | SURETÉ | BALISE n°82 | 2023 |  |  | 37540
Etablissement | 0 | Sortie PEP extérieur | SURETÉ | BALISE n°83 | 2023 |  |  | 37520
Etablissement | 0 | Entrée QSL | SURETÉ | BALISE n°84 | 2023 |  |  | 37889
Etablissement | 0 | .QSL RdC femmes fin de coursive | SURETÉ | BALISE n°85 | 2023 |  |  | 50003
Etablissement | 0 | .QSL RdC hommes fin de coursive | SURETÉ | BALISE n°86 | 2023 |  |  | 50016
Etablissement | 0 | .QSL 1er étage Homme fin de coursive | SURETÉ | BALISE n°87 | 2023 |  |  | 50020
Etablissement | 0 | QSL Rdc coursive hommes | SURETÉ | BALISE n°88 | 2023 |  |  | 37882
Etablissement | 0 | QSL RdC coursive femmes | SURETÉ | BALISE n°89 | 2023 |  |  | 37898
Etablissement | 0 | Greffe | SURETÉ | BALISE n°90 | 2023 |  |  | 37531
Etablissement | 0 | RdC monte-charges | SURETÉ | BALISE n°91 | 2023 |  |  | 37728
Etablissement | 0 | Promenade QA | SURETÉ | BALISE n°92 | 2023 |  |  | 37716
Etablissement | 0 | Portique QH | SURETÉ | BALISE n°93 | 2023 |  |  | 37715
Etablissement | 0 | City stade | SURETÉ | BALISE n°94 | 2023 |  |  | 37517
Etablissement | 0 | 1er étage accès parloirs | SURETÉ | BALISE n°95 | 2023 |  |  | 37875
Etablissement | 0 | 1er étage parloirs côté famille | SURETÉ | BALISE n°96 | 2023 |  |  | 37877
Etablissement | 0 | Couloir 1er monte-charges | SURETÉ | BALISE n°97 | 2023 |  |  | 37857
Etablissement | 0 | 1er étage quartier d'isolement | SURETÉ | BALISE n°98 | 2023 |  |  | 37890
Etablissement | 0 | Cuisine monte-charges | SURETÉ | BALISE n°99 | 2023 |  |  | 37744
Etablissement | 0 | 1er étage cuisine escalier | SURETÉ | BALISE n°100 | 2023 |  |  | 37729
Etablissement | 0 | 1er étage accès échauguette | SURETÉ | BALISE n°101 | 2023 |  |  | 37104
Etablissement | 0 | QH 2e monte-charges | SURETÉ | BALISE n°102 | 2023 |  |  | 37883
Etablissement | 0 | QH 3e monte-charges | SURETÉ | BALISE n°103 | 2023 |  |  | 37892
Etablissement | 0 | QH 4e monte-charges | SURETÉ | BALISE n°104 | 2023 |  |  | 37902
Etablissement | 0 | Entrée couloir accès salle de musculation | SURETÉ | BALISE n°105 | 2023 |  |  | 37543
Etablissement | 0 | Sortie couloir accès salle de musculation | SURETÉ | BALISE n°106 | 2023 |  |  | 37515
Etablissement | 0 | Grille accès QSL et PREJ | SURETÉ | BALISE n°107 | 2023 |  |  | 37542
Etablissement | 0 | Salle de fouille parloir | SURETÉ | BALISE n°108 | 2023 |  |  | 37549
Etablissement | 0 | Balise 50030 | SURETÉ | BALISE n°109 | 2023 |  |  | 50030
Etablissement | 0 | QH deuxième étage Escaliers PCC | SURETÉ | BALISE n°110 | 2023 |  |  | 37891
Etablissement | 0 | QH troisième étage Escaliers PCC | SURETÉ | BALISE n°111 | 2023 |  |  | 37896
Etablissement | 0 | QH quatrième étage escaliers PCC | SURETÉ | BALISE n°112 | 2023 |  |  | 37897
Etablissement | 0 | QH troisième étage escalier promenade | SURETÉ | BALISE n°113 | 2023 |  |  | 37871
Etablissement | 0 | QH quatrième étage escalier promenade | SURETÉ | BALISE n°114 | 2023 |  |  | 37894
Etablissement | 0 | QH deuxième étage escalier promenade | SURETÉ | BALISE n°115 | 2023 |  |  | 37901
Etablissement | 0 | .1er étage MAF fin de coursive | SURETÉ | BALISE n°116 | 2023 |  |  | 50007
Etablissement | 0 | Cours de livraison Poubelles | SURETÉ | BALISE n°117 | 2023 |  |  | 37887
Etablissement | 0 | SAS véhicule portail 2 | SURETÉ | BALISE n°118 | 2023 |  |  | 37551
Etablissement | 0 | SAS véhicule poubelle | SURETÉ | BALISE n°119 | 2023 |  |  | 37860
Etablissement | 0 | Galerie première étage cuisine | SURETÉ | BALISE n°120 | 2023 |  |  | 37510
Etablissement | 0 | Balise 50031 | SURETÉ | BALISE n°121 | 2023 |  |  | 50031
Etablissement | 0 | SAS Véhicule portail chemin de ronde | SURETÉ | BALISE n°122 | 2023 |  |  | 37886
Etablissement | 0 | .Chemin de ronde Ouest grille | SURETÉ | BALISE n°123 | 2023 |  |  | 50015
Etablissement | 0 | .Chemin de ronde EST niveau city | SURETÉ | BALISE n°124 | 2023 |  |  | 50009
Etablissement | 0 | .Chemin de Ronde Sud Ouest | SURETÉ | BALISE n°125 | 2023 |  |  | 50005
Etablissement | 0 | .Chemin de Ronde Sud Est | SURETÉ | BALISE n°126 | 2023 |  |  | 50001
Etablissement | 0 | Chaufferie | SURETÉ | BALISE n°127 | 2023 |  |  | 37505
Etablissement | 0 | SAS véhicule portail 1 | SURETÉ | BALISE n°128 | 2023 |  |  | 37707
Etablissement | 0 | Parloir MAF côté détenue | SURETÉ | BALISE n°129 | 2023 |  |  | 37538
Etablissement | 0 | Galerie premier sortie QA | SURETÉ | BALISE n°130 | 2023 |  |  | 37175
Etablissement | 0 | Salle de musculation | SURETÉ | BALISE n°131 | 2023 |  |  | 37862
Etablissement | 0 | .Parloir | SURETÉ | BALISE n°132 | 2023 |  |  | 50022
Etablissement | 0 | .Cuisine | SURETÉ | BALISE n°133 | 2023 |  |  | 50010
Etablissement | 0 | Chemin de ronde NORD EST | SURETÉ | BALISE n°134 | 2023 |  |  | 50014
Etablissement | 0 | Promenade MAF | SURETÉ | BALISE n°135 | 2023 |  |  | 37867
Etablissement | 0 | Balise 50036 | SURETÉ | BALISE n°136 | 2023 |  |  | 50036
Etablissement | 0 | Armurerie | SURETÉ | BALISE n°137 | 2023 |  |  | 37895
Etablissement | 0 | Buanderie | SURETÉ | BALISE n°138 | 2023 |  |  | 37881
Etablissement | 0 | Couloir accès salle musculation | SURETÉ | BALISE n°139 | 2023 |  |  | 37584
Etablissement | 0 | Chemin de ronde NORD OUEST | SURETÉ | BALISE n°140 | 2023 |  |  | 50013
Etablissement | 0 | .RDC MAF fin de coursive | SURETÉ | BALISE n°141 | 2023 |  |  | 50078
Etablissement | 0 | PCI | SURETÉ | BALISE n°142 | 2023 |  |  | 37858
ADMINISTRATIF | 0 | PCI | SURETÉ | portatifs radio sans clavier 1 | 2023
ADMINISTRATIF | 0 | PCI | SURETÉ | portatifs radio sans clavier 2 | 2023
ADMINISTRATIF | 0 | PCI | SURETÉ | portatifs radio sans clavier3 | 2023
ADMINISTRATIF | 0 | PCI | SURETÉ | portatifs radio sans clavier 4 | 2023
ADMINISTRATIF | 0 | PCI | SURETÉ | portatifs radio sans clavier 5 | 2023
ADMINISTRATIF | 0 | PCI | SURETÉ | portatifs radio sans clavier 6 | 2023
ADMINISTRATIF | 0 | PCI | SURETÉ | portatifs radio sans clavier 7 | 2023
ADMINISTRATIF | 0 | PCI | SURETÉ | portatifs radio sans clavier 8 | 2023
ADMINISTRATIF | 0 | PCI | SURETÉ | portatifs radio sans clavier 9 | 2023
ADMINISTRATIF | 0 | PCI | SURETÉ | portatifs radio sans clavier 10 | 2023
ADMINISTRATIF | 0 | PCI | SURETÉ | portatifs radio sans clavier 11 | 2023
ADMINISTRATIF | 0 | PCI | SURETÉ | portatifs radio sans clavier 12 | 2023
ADMINISTRATIF | 0 | PCI | SURETÉ | portatifs radio sans clavier 13 | 2023
ADMINISTRATIF | 0 | PCI | SURETÉ | portatifs radio sans clavier 14 | 2023
ADMINISTRATIF | 0 | PCI | SURETÉ | portatifs radio sans clavier 15 | 2023
ADMINISTRATIF | 0 | PCI | SURETÉ | portatifs radio sans clavier 16 | 2023
ADMINISTRATIF | 0 | PCI | SURETÉ | portatifs radio sans clavier 17 | 2023
ADMINISTRATIF | 0 | PCI | SURETÉ | portatifs radio sans clavier 18 | 2023
ADMINISTRATIF | 0 | PCI | SURETÉ | portatifs radio sans clavier 19 | 2023
ADMINISTRATIF | 0 | PCI | SURETÉ | portatifs radio sans clavier 20 | 2023
ADMINISTRATIF | 0 | PCI | SURETÉ | portatifs radio sans clavier 21 | 2023
ADMINISTRATIF | 0 | PCI | SURETÉ | portatifs radio sans clavier 22 | 2023
ADMINISTRATIF | 0 | PCI | SURETÉ | portatifs radio sans clavier 23 | 2023
ADMINISTRATIF | 0 | PCI | SURETÉ | portatifs radio sans clavier 24 | 2023
ADMINISTRATIF | 0 | PCI | SURETÉ | portatifs radio sans clavier 25 | 2023
ADMINISTRATIF | 0 | PCI | SURETÉ | portatifs radio sans clavier 26 | 2023
ADMINISTRATIF | 0 | PCI | SURETÉ | portatifs radio sans clavier 27 | 2023
ADMINISTRATIF | 0 | PCI | SURETÉ | portatifs radio sans clavier 28 | 2023
ADMINISTRATIF | 0 | PCI | SURETÉ | portatifs radio sans clavier 29 | 2023
ADMINISTRATIF | 0 | PCI | SURETÉ | portatifs radio sans clavier 30 | 2023
ADMINISTRATIF | 0 | PCI | SURETÉ | portatifs radio sans clavier 31 | 2023
ADMINISTRATIF | 0 | PCI | SURETÉ | portatifs radio sans clavier 32 | 2023
ADMINISTRATIF | 0 | PCI | SURETÉ | portatifs radio sans clavier 33 | 2023
ADMINISTRATIF | 0 | PCI | SURETÉ | portatifs radio sans clavier 34 | 2023
ADMINISTRATIF | 0 | PCI | SURETÉ | portatifs radio sans clavier 35 | 2023
ADMINISTRATIF | 0 | PCI | SURETÉ | portatifs radio sans clavier 36 | 2023
ADMINISTRATIF | 0 | PCI | SURETÉ | portatifs radio sans clavier 37 | 2023
ADMINISTRATIF | 0 | PCI | SURETÉ | portatifs radio sans clavier 38 | 2023
ADMINISTRATIF | 0 | PCI | SURETÉ | portatifs radio sans clavier 39 | 2023
ADMINISTRATIF | 0 | PCI | SURETÉ | portatifs radio sans clavier 40 | 2023
ADMINISTRATIF | 0 | PCI | SURETÉ | portatifs radio sans clavier 41 | 2023
ADMINISTRATIF | 0 | PCI | SURETÉ | portatifs radio sans clavier 42 | 2023
ADMINISTRATIF | 0 | PCI | SURETÉ | portatifs radio sans clavier 43 | 2023
ADMINISTRATIF | 0 | PCI | SURETÉ | portatifs radio sans clavier 44 | 2023
ADMINISTRATIF | 0 | PCI | SURETÉ | portatifs radio sans clavier 45 | 2023
ADMINISTRATIF | 0 | PCI | SURETÉ | portatifs radio sans clavier 46 | 2023
ADMINISTRATIF | 0 | PCI | SURETÉ | portatifs radio sans clavier 47 | 2023
ADMINISTRATIF | 0 | PCI | SURETÉ | portatifs radio sans clavier 48 | 2023
ADMINISTRATIF | 0 | PCI | SURETÉ | portatifs radio sans clavier 49 | 2023
ADMINISTRATIF | 0 | PCI | SURETÉ | portatifs radio sans clavier 50 | 2023
ADMINISTRATIF | 0 | PCI | SURETÉ | portatifs radio sans clavier 51 | 2023
ADMINISTRATIF | 0 | PCI | SURETÉ | portatifs radio sans clavier 52 | 2023
ADMINISTRATIF | 0 | PCI | SURETÉ | portatifs radio sans clavier 53 | 2023
ADMINISTRATIF | 0 | PCI | SURETÉ | portatifs radio sans clavier 54 | 2023
ADMINISTRATIF | 0 | PCI | SURETÉ | portatifs radio sans clavier 55 | 2023
ADMINISTRATIF | 0 | PCI | SURETÉ | portatifs radio sans clavier 56 | 2023
ADMINISTRATIF | 0 | PCI | SURETÉ | portatifs radio sans clavier 57 | 2023
ADMINISTRATIF | 0 | PCI | SURETÉ | portatifs radio sans clavier 58 | 2023
ADMINISTRATIF | 0 | PCI | SURETÉ | portatifs radio sans clavier 59 | 2023
ADMINISTRATIF | 0 | PCI | SURETÉ | portatifs radio sans clavier 60 | 2023
ADMINISTRATIF | 0 | PCI | SURETÉ | portatifs radio sans clavier 61 | 2023
ADMINISTRATIF | 0 | PCI | SURETÉ | portatifs radio sans clavier 62 | 2023
ADMINISTRATIF | 0 | PCI | SURETÉ | portatifs radio sans clavier 63 | 2023
ADMINISTRATIF | 0 | PCI | SURETÉ | portatifs radio sans clavier 64 | 2023
ADMINISTRATIF | 0 | PCI | SURETÉ | portatifs radio sans clavier 65 | 2023
ADMINISTRATIF | 0 | PCI | SURETÉ | portatifs radio sans clavier 66 | 2023
ADMINISTRATIF | 0 | PCI | SURETÉ | portatifs radio sans clavier 67 | 2023
ADMINISTRATIF | 0 | PCI | SURETÉ | portatifs radio sans clavier 68 | 2023
ADMINISTRATIF | 0 | PCI | SURETÉ | portatifs radio sans clavier 69 | 2023
ADMINISTRATIF | 0 | PCI | SURETÉ | portatifs radio sans clavier 70 | 2023
ADMINISTRATIF | 0 | PCI | SURETÉ | portatifs radio avec clavier 1 | 2023
ADMINISTRATIF | 0 | PCI | SURETÉ | portatifs radio avec clavier 2 | 2023
ADMINISTRATIF | 0 | PCI | SURETÉ | portatifs radio avec clavier 3 | 2023
ADMINISTRATIF | 0 | PCI | SURETÉ | portatifs radio avec clavier 4 | 2023
ADMINISTRATIF | 0 | PCI | SURETÉ | portatifs radio avec clavier 5 | 2023
ADMINISTRATIF | 0 | PCI | SURETÉ | portatifs radio avec clavier 6 | 2023
ADMINISTRATIF | 0 | PCI | SURETÉ | portatifs radio avec clavier 7 | 2023
ADMINISTRATIF | 0 | PCI | SURETÉ | portatifs radio avec clavier 8 | 2023
ADMINISTRATIF | 0 | PCI | SURETÉ | portatifs radio avec clavier 9 | 2023
ADMINISTRATIF | 0 | PCI | SURETÉ | portatifs radio avec clavier 10 | 2023
ADMINISTRATIF | 0 | PCI | SURETÉ | portatifs radio avec clavier 11 | 2023
ADMINISTRATIF | 0 | PCI | SURETÉ | portatifs radio avec clavier 12 | 2023
ADMINISTRATIF | 0 | PCI | SURETÉ | portatifs radio avec clavier 13 | 2023
ADMINISTRATIF | 0 | PCI | SURETÉ | portatifs radio avec clavier 14 | 2023
ADMINISTRATIF | 0 | PCI | SURETÉ | portatifs radio avec clavier 15 | 2023
ADMINISTRATIF | 0 | PCI | SURETÉ | portatifs radio avec clavier 16 | 2023
ADMINISTRATIF | 0 | PCI | SURETÉ | portatifs radio avec clavier 17 | 2023
ADMINISTRATIF | 0 | PCI | SURETÉ | portatifs radio avec clavier 18 | 2023
ADMINISTRATIF | 0 | PCI | SURETÉ | portatifs radio avec clavier 19 | 2023
ADMINISTRATIF | 0 | PCI | SURETÉ | portatifs radio avec clavier 20 | 2023
ADMINISTRATIF | 0 | PCI | SURETÉ | portatifs radio avec clavier 21 | 2023
ADMINISTRATIF | 0 | PCI | SURETÉ | portatifs radio avec clavier 22 | 2023
ADMINISTRATIF | 0 | PCI | SURETÉ | portatifs radio avec clavier 23 | 2023
ADMINISTRATIF | 0 | PCI | SURETÉ | portatifs radio avec clavier 24 | 2023
ADMINISTRATIF | 0 | PCI | SURETÉ | portatifs radio avec clavier 25 | 2023
ADMINISTRATIF | 0 | PCI | SURETÉ | portatifs radio avec clavier 26 | 2023
ADMINISTRATIF | 0 | PCI | SURETÉ | portatifs radio avec clavier 27 | 2023
ADMINISTRATIF | 0 | PCI | SURETÉ | portatifs radio avec clavier 28 | 2023
ADMINISTRATIF | 0 | PCI | SURETÉ | portatifs radio avec clavier 29 | 2023
ADMINISTRATIF | 0 | PCI | SURETÉ | portatifs radio avec clavier 30 | 2023
ADMINISTRATIF | 0 | PCI | SURETÉ | chargeur individuel 1 | 2023
ADMINISTRATIF | 0 | PCI | SURETÉ | chargeur individuel 2 | 2023
ADMINISTRATIF | 0 | PCI | SURETÉ | chargeur individuel 3 | 2023
ADMINISTRATIF | 0 | PCI | SURETÉ | chargeur individuel 4 | 2023
ADMINISTRATIF | 0 | PCI | SURETÉ | chargeur individuel 5 | 2023
ADMINISTRATIF | 0 | PCI | SURETÉ | chargeur individuel 6 | 2023
ADMINISTRATIF | 0 | PCI | SURETÉ | chargeur individuel 7 | 2023
ADMINISTRATIF | 0 | PCI | SURETÉ | chargeur individuel 8 | 2023
ADMINISTRATIF | 0 | PCI | SURETÉ | chargeur individuel 9 | 2023
ADMINISTRATIF | 0 | PCI | SURETÉ | chargeur individuel 10 | 2023
ADMINISTRATIF | 0 | PCI | SURETÉ | chargeur individuel 11 | 2023
ADMINISTRATIF | 0 | PCI | SURETÉ | chargeur individuel 12 | 2023
ADMINISTRATIF | 0 | PCI | SURETÉ | chargeur individuel 13 | 2023
ADMINISTRATIF | 0 | PCI | SURETÉ | chargeur individuel 14 | 2023
ADMINISTRATIF | 0 | PCI | SURETÉ | chargeur individuel 15 | 2023
ADMINISTRATIF | 0 | PCI | SURETÉ | chargeur individuel 16 | 2023
ADMINISTRATIF | 0 | PCI | SURETÉ | chargeur individuel 17 | 2023
ADMINISTRATIF | 0 | PCI | SURETÉ | chargeur individuel 18 | 2023
ADMINISTRATIF | 0 | PCI | SURETÉ | chargeur individuel 19 | 2023
ADMINISTRATIF | 0 | PCI | SURETÉ | chargeur individuel 20 | 2023
ADMINISTRATIF | 0 | PCI | SURETÉ | chargeur individuel 21 | 2023
ADMINISTRATIF | 0 | PCI | SURETÉ | chargeur individuel 22 | 2023
ADMINISTRATIF | 0 | PCI | SURETÉ | chargeur individuel 23 | 2023
ADMINISTRATIF | 0 | PCI | SURETÉ | chargeur individuel 24 | 2023
ADMINISTRATIF | 0 | PCI | SURETÉ | chargeur individuel 25 | 2023
ADMINISTRATIF | 0 | PCI | SURETÉ | chargeur individuel 26 | 2023
ADMINISTRATIF | 0 | PCI | SURETÉ | chargeur individuel 27 | 2023
ADMINISTRATIF | 0 | PCI | SURETÉ | chargeur individuel 28 | 2023
ADMINISTRATIF | 0 | PCI | SURETÉ | chargeur individuel 29 | 2023
ADMINISTRATIF | 0 | PCI | SURETÉ | chargeur individuel 30 | 2023
ADMINISTRATIF | 0 | PCI | SURETÉ | chargeur multiple(6) 1 | 2023
ADMINISTRATIF | 0 | PCI | SURETÉ | chargeur multiple(6) 2 | 2023
ADMINISTRATIF | 0 | PCI | SURETÉ | chargeur multiple(6) 3 | 2023
ADMINISTRATIF | 0 | PCI | SURETÉ | chargeur multiple(6) 4 | 2023
ADMINISTRATIF | 0 | PCI | SURETÉ | chargeur multiple(6) 5 | 2023
ADMINISTRATIF | 0 | PCI | SURETÉ | chargeur multiple(6) 6 | 2023
ADMINISTRATIF | 0 | PCI | SURETÉ | chargeur multiple(6) 7 | 2023
ADMINISTRATIF | 0 | PCI | SURETÉ | chargeur multiple(6) 8 | 2023
ADMINISTRATIF | 0 | PCI | SURETÉ | chargeur multiple(6) 9 | 2023
ADMINISTRATIF | 0 | PCI | SURETÉ | chargeur multiple(6) 10 | 2023
ADMINISTRATIF | 0 | PCI | SURETÉ | chargeur multiple(6) 11 | 2023
ADMINISTRATIF | 0 | PCI | SURETÉ | chargeur multiple(6) 12 | 2023
ADMINISTRATIF | 0 | PCI | SURETÉ | chargeur multiple(6) 13 | 2023
ADMINISTRATIF | 0 | PCI | SURETÉ | chargeur multiple(6) 14 | 2023
ADMINISTRATIF | 0 | PCI | SURETÉ | portatif API 1 | 2023
ADMINISTRATIF | 0 | PCI | SURETÉ | portatif API2 | 2023
ADMINISTRATIF | 0 | PCI | SURETÉ | portatif API 3 | 2023
ADMINISTRATIF | 0 | PCI | SURETÉ | portatif API 4 | 2023
ADMINISTRATIF | 0 | PCI | SURETÉ | portatif API 5 | 2023
ADMINISTRATIF | 0 | PCI | SURETÉ | portatif API 6 | 2023
ADMINISTRATIF | 0 | PCI | SURETÉ | portatif API 7 | 2023
ADMINISTRATIF | 0 | PCI | SURETÉ | portatif API 8 | 2023
ADMINISTRATIF | 0 | PCI | SURETÉ | portatif API 9 | 2023
ADMINISTRATIF | 0 | PCI | SURETÉ | portatif API 10 | 2023
ADMINISTRATIF | 0 | PCI | SURETÉ | portatif API 11 | 2023
ADMINISTRATIF | 0 | PCI | SURETÉ | portatif API 12 | 2023
ADMINISTRATIF | 0 | PCI | SURETÉ | portatif API 13 | 2023
ADMINISTRATIF | 0 | PCI | SURETÉ | portatif API 14 | 2023
ADMINISTRATIF | 0 | PCI | SURETÉ | portatif API 15 | 2023
ADMINISTRATIF | 0 | PCI | SURETÉ | portatif API 16 | 2023
ADMINISTRATIF | 0 | PCI | SURETÉ | portatif API 17 | 2023
ADMINISTRATIF | 0 | PCI | SURETÉ | portatif API 18 | 2023
ADMINISTRATIF | 0 | PCI | SURETÉ | portatif API 19 | 2023
ADMINISTRATIF | 0 | PCI | SURETÉ | portatif API 20 | 2023
ADMINISTRATIF | 0 | PCI | SURETÉ | portatif API 21 | 2023
ADMINISTRATIF | 0 | PCI | SURETÉ | portatif API 22 | 2023
ADMINISTRATIF | 0 | PCI | SURETÉ | portatif API 23 | 2023
ADMINISTRATIF | 0 | PCI | SURETÉ | portatif API 24 | 2023
ADMINISTRATIF | 0 | PCI | SURETÉ | portatif API 25 | 2023
ADMINISTRATIF | 0 | PCI | SURETÉ | portatif API 26 | 2023
ADMINISTRATIF | 0 | PCI | SURETÉ | portatif API 27 | 2023
ADMINISTRATIF | 0 | PCI | SURETÉ | portatif API 28 | 2023
ADMINISTRATIF | 0 | PCI | SURETÉ | portatif API 29 | 2023
ADMINISTRATIF | 0 | PCI | SURETÉ | portatif API 30 | 2023
ADMINISTRATIF | 0 | PCI | SURETÉ | portatif API 31 | 2023
ADMINISTRATIF | 0 | PCI | SURETÉ | portatif API 32 | 2023
ADMINISTRATIF | 0 | PCI | SURETÉ | portatif API 33 | 2023
ADMINISTRATIF | 0 | PCI | SURETÉ | portatif API 34 | 2023
ADMINISTRATIF | 0 | PCI | SURETÉ | portatif API 35 | 2023
ADMINISTRATIF | 0 | PCI | SURETÉ | portatif API 36 | 2023
ADMINISTRATIF | 0 | PCI | SURETÉ | portatif API 37 | 2023
ADMINISTRATIF | 0 | PCI | SURETÉ | portatif API 38 | 2023
ADMINISTRATIF | 0 | PCI | SURETÉ | portatif API 39 | 2023
ADMINISTRATIF | 0 | PCI | SURETÉ | portatif API 40 | 2023
ADMINISTRATIF | 0 | PCI | SURETÉ | portatif API 41 | 2023
ADMINISTRATIF | 0 | PCI | SURETÉ | portatif API 42 | 2023
ADMINISTRATIF | 0 | PCI | SURETÉ | portatif API 43 | 2023
ADMINISTRATIF | 0 | PCI | SURETÉ | portatif API 44 | 2023
ADMINISTRATIF | 0 | PCI | SURETÉ | portatif API 45 | 2023
ADMINISTRATIF | 0 | PCI | SURETÉ | portatif API 46 | 2023
ADMINISTRATIF | 0 | PCI | SURETÉ | portatif API 47 | 2023
ADMINISTRATIF | 0 | PCI | SURETÉ | portatif API 48 | 2023
ADMINISTRATIF | 0 | PCI | SURETÉ | portatif API 49 | 2023
ADMINISTRATIF | 0 | PCI | SURETÉ | portatif API 50 | 2023
ADMINISTRATIF | 0 | PCI | SURETÉ | portatif API 51 | 2023
ADMINISTRATIF | 0 | PCI | SURETÉ | portatif API 52 | 2023
ADMINISTRATIF | 0 | PCI | SURETÉ | portatif API 53 | 2023
ADMINISTRATIF | 0 | PCI | SURETÉ | portatif API 54 | 2023
ADMINISTRATIF | 0 | PCI | SURETÉ | portatif API 55 | 2023
ADMINISTRATIF | 0 | PCI | SURETÉ | portatif API 56 | 2023
ADMINISTRATIF | 0 | PCI | SURETÉ | portatif API 57 | 2023
ADMINISTRATIF | 0 | PCI | SURETÉ | portatif API 58 | 2023
ADMINISTRATIF | 0 | PCI | SURETÉ | portatif API 59 | 2023
ADMINISTRATIF | 0 | PCI | SURETÉ | portatif API 60 | 2023
ADMINISTRATIF | 0 | PCI | SURETÉ | chargeur API 1 | 2023
ADMINISTRATIF | 0 | PCI | SURETÉ | chargeur API 2 | 2023
ADMINISTRATIF | 0 | PCI | SURETÉ | chargeur API 3 | 2023
ADMINISTRATIF | 0 | PCI | SURETÉ | chargeur API 4 | 2023
ADMINISTRATIF | 0 | PCI | SURETÉ | chargeur API 5 | 2023
ADMINISTRATIF | 0 | PCI | SURETÉ | chargeur API 6 | 2023
ADMINISTRATIF | 0 | PCI | SURETÉ | chargeur API 7 | 2023
ADMINISTRATIF | 0 | PCI | SURETÉ | chargeur API 8 | 2023
ADMINISTRATIF | 0 | PCI | SURETÉ | chargeur API 9 | 2023
ADMINISTRATIF | 0 | PCI | SURETÉ | chargeur API 10 | 2023