## Page de garde
MAITRE D'OUVRAGE DISP Direction interrégionale des services pénitentiaires Est-Strasbourg 19, rue Eugène-Delacroix 67035 - STRASBOURG Cedex 02
ARCHITECTE : ATELIER G5 4, Place d'Austerlitz 67000 - STRASBOURG Tél : 03 88 35 41 56 Mél : info@atelierg5.fr
BUREAU D'ETUDES : FIBE Siège 7a, rue de la Batterie 67118 - GEISPOLSHEIM Tél : 03 88 15 55 18 Mél : zwingelstein@fibe.fr
BE STRUCTURE : SEDIME 6, rue de Bretagne 68390 - SAUSHEIM Tél : 03 89 46 87 60 Mél : sedime68@sedime.fr | Dossier
Date
Phase
Indice

## DPGF
NIV | CODE | TITRE1 | M1 | M2 | U | QTE | QTEENTR | CRM | CRT | VAROPT |  | TVA | MARQUE | REF | COMM | LOC
Niveau | Code | Désignation |  |  | U | Qté | Qté Entr. | P.U. HT | P.T. HT | Variante / Option | Numéro Option | Taux TVA | Marque | Référence | Commentaire | Localisation
2 | Lot n°12 | ELECTRICITE COURANTS FORT & FAIBLE
3
3.&
3 | 2 | PRISE EN COMPTE DE LA TYPOLOGIE DE SITE ET DE CHANTIER
3.T
4 | 2.1 | TRAVAUX EN SITE OCCUPE, EN FONCTIONNEMENT PERMANENT SECURISE
4.T
9 | 2.1.1 | Gestion spécifique site occupé en zone de détention et qualité de travail des agents |  |  | FT | 1 | [5 empty] | 20% |  |  |  | 53
9.&
4.&
3.&
PRISE EN COMPTE DE LA TYPOLOGIE DE SITE ET DE CHANTIER
Total H.T. :
Total T.V.A. (20%) :
Total T.T.C. :
3 | 3 | DESCRIPTIF DETAILLE COURANTS FORTS
4
4.&
4
4.&
4
4.&
4 | 3.4 | VERIFICATION ET CONSUEL
4.T
9 | 3.4.1 | Frais de vérifications et remise Consuel |  |  | FT | 1 | [5 empty] | 20% |  |  |  | 290
9.E.1.Localisations\Bâtiment PEP
9.&
4.&
4 | 3.5 | TRAVAUX PREPARATOIRES
5 | 3.5.1 | ALIMENTATION BASE VIE
5.T
9 | 3.5.1.1 | Fourniture, pose et raccordement de coffret de chantier suivant descriptif y compris ensemble de câble d'alimentation |  |  | ENS | [6 empty] | 20%
9.R.Localisations\Bâtiment PEP |  | Total Bâtiment PEP |  |  |  | 1
9.R.Localisations\Bâtiment ADMINISTRATIF |  | Total Bâtiment ADMINISTRATIF |  |  |  | 0
9.R.Localisations\Bâtiment DETENTION |  | Total Bâtiment DETENTION |  |  |  | 0
9.M.Z
9.E.1.Localisations\Bâtiment PEP
9.M.Z
9.E.1.Localisations\Bâtiment DETENTION
9.M.Z
9.E.1.Localisations\Bâtiment ADMINISTRATIF
9.&
5.&
5 | 3.5.2 | INSTALLATION DE COFFRET DE CHANTIER
5.T
9 | 3.5.2.1 | Fourniture, pose et raccordement de coffret de chantier suivant descriptif y compris ensemble de câble d'alimentation |  |  | ENS | [6 empty] | 20%
9.R.Localisations\Bâtiment PEP |  | Total Bâtiment PEP |  |  |  | 1
9.R.Localisations\Bâtiment ADMINISTRATIF |  | Total Bâtiment ADMINISTRATIF |  |  |  | 1
9.R.Localisations\Bâtiment DETENTION |  | Total Bâtiment DETENTION |  |  |  | 1
9.M.Z
9.E.1.Localisations\Bâtiment PEP
9.M.Z
9.E.1.Localisations\Bâtiment DETENTION
9.M.Z
9.E.1.Localisations\Bâtiment ADMINISTRATIF
9.&
5.&
5 | 3.5.3 | INSTALLATION D'ECLAIRAGE PROVISOIRE DE CHANTIER
5.T
9 | 3.5.3.1 | Fourniture, pose et raccordement d'éclairage de chantier provisoire y compris ensemble de câble d'alimentation |  |  | FT | [6 empty] | 20%
9.R.Localisations\Bâtiment PEP |  | Total Bâtiment PEP |  |  |  | 1
9.R.Localisations\Bâtiment ADMINISTRATIF |  | Total Bâtiment ADMINISTRATIF |  |  |  | 1
9.R.Localisations\Bâtiment DETENTION |  | Total Bâtiment DETENTION |  |  |  | 1
9.M.Z
9.E.1.Localisations\Bâtiment PEP
9.M.Z
9.E.1.Localisations\Bâtiment DETENTION
9.M.Z
9.E.1.Localisations\Bâtiment ADMINISTRATIF
9.&
5.&
5 | 3.5.4 | MAINTIEN DE LA CONTINUITE DE SERVICE
5.T
9 | 3.5.4.1 | Maintien de la continuité de service |  |  | FT | [6 empty] | 20% |  |  |  | 279
9.R.Localisations\Bâtiment DETENTION |  | Total Bâtiment DETENTION |  |  |  | 1
9.M.Z
9.E.1.Localisations\Bâtiment DETENTION
9.&
5.&
5 | 3.5.5 | DEPOSE ET EVACUATION DES INSTALLATIONS ELECTRIQUES
5.T
5.T
9 | 3.5.5.1 | Dépose et neutralisation des installations électriques courant fort et courant faible |  |  | ENS | [6 empty] | 20%
9.R.Localisations\Bâtiment ADMINISTRATIF |  | Total Bâtiment ADMINISTRATIF |  |  |  | 1
9.R.Localisations\Bâtiment DETENTION |  | Total Bâtiment DETENTION |  |  |  | 1
9.M.Z
9.E.1.Localisations\Bâtiment DETENTION
9.M.Z
9.E.1.Localisations\Bâtiment ADMINISTRATIF
9.&
5.&
5 | 3.5.6 | DEPLACEMENT DE LA PLATINE DE COMMANDE DU PORTAIL
5.U.DESCRIPTIF_IMAGE
9 | 3.5.6.1 | Déplacement de la platine de commande du portail vers la Salle de Surveillance du bâtiment PEP suivant descriptif |  |  | ENS | [6 empty] | 20% |  |  |  | 290
9.R.Localisations\Bâtiment PEP |  | Total Bâtiment PEP |  |  |  | 1
9.M.Z
9.E.1.Localisations\Bâtiment PEP
9.&
5.&
5 | 3.5.7 | DEPLACEMENT ET ADAPTATION DU BOITIER TRE
5.U.DESCRIPTIF_IMAGE
9 | 3.5.7.1 | Déplacement et adaptation du boîtier TRE |  |  | ENS | [6 empty] | 20% |  |  |  | 279
9.R.Localisations\Bâtiment DETENTION |  | Total Bâtiment DETENTION |  |  |  | 1
9.M.Z
9.E.1.Localisations\Bâtiment DETENTION
9.&
5.&
5 | 3.5.8 | DEPLACEMENT ET ADAPTATION DES COMBINES TELEPHONIQUES
5.U.DESCRIPTIF_IMAGE
9 | 3.5.8.1 | Déplacement et adaptation des combinés téléphoniques existants |  |  | ENS | [6 empty] | 20% |  |  |  | 279
9.R.Localisations\Bâtiment DETENTION |  | Total Bâtiment DETENTION |  |  |  | 1
9.M.Z
9.E.1.Localisations\Bâtiment DETENTION
9.&
5.&
4.&
4 | 3.6 | RESEAUX ENTERRES
5
5.&
5
5.&
5 | 3.6.3 | RACCORDEMENTS ELECTRIQUES
6 | 3.6.3.1 | ALIMENTATIONS PRINCIPALES ENEDIS
6.T
9 | 3.6.3.1.1 | Fourniture et pose de fourreaux TPC Ø200 posés en fond de fouille |  |  | ML | [6 empty] | 20% |  |  |  | 290
9.R.Localisations\Bâtiment PEP |  | Total Bâtiment PEP |  |  |  | 50
9.M.Z
9.E.1.Localisations\Bâtiment PEP
9.&
6.&
6 | 3.6.3.2 | ALIMENTATIONS PRINCIPALES RESEAU FIBRE
6.T
9 | 3.6.3.2.1 | Fourniture et pose de fourreaux PVC 42/45 posé dans tranchée - Arrivées principales |  |  | ML | [6 empty] | 20% |  |  |  | 290
9.R.Localisations\Bâtiment PEP |  | Total Bâtiment PEP |  |  |  | 100
9.M.Z
9.E.1.Localisations\Bâtiment PEP
9.M.Z
9.E.1.Localisations\Bâtiment PEP
9.&
6.&
6 | 3.6.3.3 | ALIMENTATIONS BÂTIMENT DETENTION
6.T
9 | 3.6.3.3.1 | Fourniture et pose de fourreaux TPC Ø200 posés en fond de fouille |  |  | ML | [6 empty] | 20% |  |  |  | 279
9.R.Localisations\Bâtiment DETENTION |  | Total Bâtiment DETENTION |  |  |  | 200
9.M.Z
9.E.1.Localisations\Bâtiment DETENTION
9.&
6.&
6 | 3.6.3.4 | ALIMENTATIONS BÂTIMENT ADMINISTRATIF
6.T
9 | 3.6.3.4.1 | Fourniture et pose de fourreaux TPC Ø200 posés en fond de fouille |  |  | ML | [6 empty] | 20% |  |  |  | 278
9.R.Localisations\Bâtiment ADMINISTRATIF |  | Total Bâtiment ADMINISTRATIF |  |  |  | 200
9.M.Z
9.E.1.Localisations\Bâtiment ADMINISTRATIF
9.&
6.&
6 | 3.6.3.5 | RACCORDEMENT RESEAUX COURANT FAIBLE BÂTIMENT DETENTION
6.T
9 | 3.6.3.5.1 | Fourniture et pose de fourreaux TPC Ø110 posés en fond de fouille |  |  | ML | [6 empty] | 20% |  |  |  | 279
9.R.Localisations\Bâtiment DETENTION |  | Total Bâtiment DETENTION |  |  |  | 200
9.M.Z
9.E.1.Localisations\Bâtiment DETENTION
9.&
6.&
6 | 3.6.3.6 | RACCORDEMENT RESEAUX COURANT FAIBLE BÂTIMENT ADMINISTRATIF
6.T
9 | 3.6.3.6.1 | Fourniture et pose de fourreaux TPC Ø110 posés en fond de fouille |  |  | ML | [6 empty] | 20% |  |  |  | 278
9.R.Localisations\Bâtiment ADMINISTRATIF |  | Total Bâtiment ADMINISTRATIF |  |  |  | 200
9.M.Z
9.E.1.Localisations\Bâtiment ADMINISTRATIF
9.&
6.&
5.&
4.&
4 | 3.7 | ORIGINE DE L'INSTALLATION
4.U.DESCRIPTIF_IMAGE
4.L
4.T
9 | 3.7.1 | Coordination avec les services concessionnaires pour la pose d'un comptage type "Puissance Surveillée" |  |  | FT | [6 empty] | 20% |  |  |  | 290
9.R.Localisations\Bâtiment PEP |  | Total Bâtiment PEP |  |  |  | 1
9.M.Z
9.E.1.Localisations\Bâtiment PEP
9.&
9 | 3.7.2 | Fourniture, pose et raccordement de câble U1000 AR2V 4x1x240mm² posé sous fourreaux TPC |  |  | ML | [6 empty] | 20% |  |  |  | 290
9.R.Localisations\Bâtiment PEP |  | Total Bâtiment PEP |  |  |  | 30
9.M.Z
9.E.1.Localisations\Bâtiment PEP
9.&
4.&
4 | 3.8 | RESEAU DE TERRE
5
5.&
5 | 3.8.2 | PRISE DE TERRE
5.T
9 | 3.8.2.1 | Fourniture et pose d'une barrette de coupure à proximité du TGBT |  |  | U | [6 empty] | 20% |  |  |  | 290
9.R.Localisations\Bâtiment PEP |  | Total Bâtiment PEP |  |  |  | 1
9.M.Z
9.E.1.Localisations\Bâtiment PEP
9.&
9 | 3.8.2.2 | Fourniture, pose et raccordement de cuivre nu 25mm² en fond de fouille |  |  | ML | [6 empty] | 20% |  |  |  | 290
9.R.Localisations\Bâtiment PEP |  | Total Bâtiment PEP |  |  |  | 80
9.M.Z
9.E.1.Localisations\Bâtiment PEP
9.&
9 | 3.8.2.3 | Fourniture, pose et raccordement d'une liaison en cuivre nu 25mm² entre terre et barrette de coupure TGBT |  |  | ML | [6 empty] | 20% |  |  |  | 290
9.R.Localisations\Bâtiment PEP |  | Total Bâtiment PEP |  |  |  | 5
9.M.Z
9.E.1.Localisations\Bâtiment PEP
9.&
5.&
5 | 3.8.3 | MISE A LA TERRE
5.T
9 | 3.8.3.1 | Fourniture, pose et raccordement de câble cuivre nu 25mm² posé sur chemin de câble |  |  | ML | [6 empty] | 20%
9.R.Localisations\Bâtiment PEP |  | Total Bâtiment PEP |  |  |  | 50
9.R.Localisations\Bâtiment DETENTION |  | Total Bâtiment DETENTION |  |  |  | 30
9.M.Z
9.E.1.Localisations\Bâtiment PEP
9.M.Z
9.E.1.Localisations\Bâtiment DETENTION
9.&
5.&
5 | 3.8.4 | LIAISONS EQUIPOTENTIELLES
5.T
9 | 3.8.4.1 | Fourniture, pose et raccordement de liaisons équipotentielles principales (Arrivées Eau + Gaz) |  |  | ENS | [6 empty] | 20%
9.R.Localisations\Bâtiment PEP |  | Total Bâtiment PEP |  |  |  | 1
9.R.Localisations\Bâtiment DETENTION |  | Total Bâtiment DETENTION |  |  |  | 1
9.M.Z
9.E.1.Localisations\Bâtiment PEP
9.M.Z
9.E.1.Localisations\Bâtiment DETENTION
9.&
9 | 3.8.4.2 | Fourniture, pose et raccordement de liaison équipotentielle des Salles d'eau |  |  | ENS | [6 empty] | 20% |  |  |  | 290
9.R.Localisations\Bâtiment PEP |  | Total Bâtiment PEP |  |  |  | 6
9.M.Z
9.E.1.Localisations\Bâtiment PEP
9.&
5.&
4.&
4 | 3.9 | CHEMINS DE CABLES
4.T
9 | 3.9.1 | Fourniture et pose de chemin de câble largeur 300x50 mm suivant descriptif (Courants forts) |  |  | ML | [6 empty] | 20%
9.R.Localisations\Bâtiment PEP |  | Total Bâtiment PEP |  |  |  | 50
9.R.Localisations\Bâtiment DETENTION |  | Total Bâtiment DETENTION |  |  |  | 30
9.M.Z
9.E.1.Localisations\Bâtiment PEP
9.M.Z
9.E.1.Localisations\Bâtiment DETENTION
9.&
9 | 3.9.2 | Fourniture et pose de chemin de câble largeur 200x50 mm suivant descriptif (Courants faibles) |  |  | ML | [6 empty] | 20% |  |  |  | 290
9.R.Localisations\Bâtiment PEP |  | Total Bâtiment PEP |  |  |  | 50
9.M.Z
9.E.1.Localisations\Bâtiment PEP
9.&
4.U.DESCRIPTIF_IMAGE
9 | 3.9.3 | Fourniture et pose de chemin de câble largeur 300x50 mm suivant descriptif (Adaptation sous-sol bâtiment DETENTION) |  |  | ML | [6 empty] | 20% |  |  |  | 279
9.R.Localisations\Bâtiment DETENTION |  | Total Bâtiment DETENTION |  |  |  | 20
9.M.Z
9.E.1.Localisations\Bâtiment DETENTION
9.&
4.&
4 | 3.10 | TABLEAU GENERAL BASSE TENSION (TGBT)
5
5.&
5
5.&
5 | 3.10.3 | DESCRIPTIF TGBT
5.T
5.T
5.T
5.T
5.T
9 | 3.10.3.1 | Fourniture, pose et raccordement du TGBT selon descriptif |  |  | ENS | [6 empty] | 20% |  |  |  | 290
9.R.Localisations\Bâtiment PEP |  | Total Bâtiment PEP |  |  |  | 1
9.M.Z
9.E.1.Localisations\Bâtiment PEP
9.&
5.&
4.&
4 | 3.11 | ONDULEURS
5
5.&
5 | 3.11.2 | DESCRIPTIF TECHNIQUE
5.T
9 | 3.11.2.1 | Fourniture, pose et raccordement de l'onduleur suivant descriptif |  |  | ENS | [6 empty] | 20%
9.R.Localisations\Bâtiment PEP |  | Total Bâtiment PEP |  |  |  | 1
9.R.Localisations\Bâtiment DETENTION |  | Total Bâtiment DETENTION |  |  |  | 1
9.M.Z
9.E.1.Localisations\Bâtiment PEP
9.M.Z
9.E.1.Localisations\Bâtiment DETENTION
9.&
9 | 3.11.2.2 | Fourniture, pose d'une carte Web/SNMP IP06 |  |  | FT | [6 empty] | 20%
9.R.Localisations\Bâtiment PEP |  | Total Bâtiment PEP |  |  |  | 1
9.R.Localisations\Bâtiment DETENTION |  | Total Bâtiment DETENTION |  |  |  | 1
9.M.Z
9.E.1.Localisations\Bâtiment PEP
9.M.Z
9.E.1.Localisations\Bâtiment DETENTION
9.&
9 | 3.11.2.3 | Fourniture, pose et raccordement de câble 1x4 paires Catégorie 6A - Classe EA suivant descriptif |  |  | ML | [6 empty] | 20%
9.R.Localisations\Bâtiment PEP |  | Total Bâtiment PEP |  |  |  | 30
9.R.Localisations\Bâtiment DETENTION |  | Total Bâtiment DETENTION |  |  |  | 30
9.M.Z
9.E.1.Localisations\Bâtiment PEP
9.M.Z
9.E.1.Localisations\Bâtiment DETENTION
9.&
9 | 3.11.2.4 | Fourniture, pose d'un coffret avec by-pass placé à côté de l'onduleur |  |  | ENS | [6 empty] | 20%
9.R.Localisations\Bâtiment PEP |  | Total Bâtiment PEP |  |  |  | 1
9.R.Localisations\Bâtiment DETENTION |  | Total Bâtiment DETENTION |  |  |  | 1
9.M.Z
9.E.1.Localisations\Bâtiment PEP
9.M.Z
9.E.1.Localisations\Bâtiment DETENTION
9.&
9 | 3.11.2.5 | Mise en service par constructeur |  |  | FT | [6 empty] | 20%
9.R.Localisations\Bâtiment PEP |  | Total Bâtiment PEP |  |  |  | 1
9.R.Localisations\Bâtiment DETENTION |  | Total Bâtiment DETENTION |  |  |  | 1
9.M.Z
9.E.1.Localisations\Bâtiment PEP
9.M.Z
9.E.1.Localisations\Bâtiment DETENTION
9.&
5.&
4.&
4 | 3.12 | DISTRIBUTION PRINCIPALE
5
5.&
5 | 3.12.2 | DISTRIBUTION
5.T
9 | 3.12.2.1 | Fourniture, pose et raccordement de câble 5G35mm² U1000R2V - Alimentation TG ADMINISTRATIF |  |  | ML | [6 empty] | 20% |  |  |  | 278
9.R.Localisations\Bâtiment ADMINISTRATIF |  | Total Bâtiment ADMINISTRATIF |  |  |  | 40
9.M.Z
9.E.1.Localisations\Bâtiment ADMINISTRATIF
9.&
9 | 3.12.2.2 | Fourniture, pose et raccordement de câble 4x1x95mm² U1000R2V - Alimentation TG DETENTION |  |  | ML | [6 empty] | 20% |  |  |  | 279
9.R.Localisations\Bâtiment DETENTION |  | Total Bâtiment DETENTION |  |  |  | 50
9.M.Z
9.E.1.Localisations\Bâtiment DETENTION
9.&
9 | 3.12.2.3 | Fourniture, pose et raccordement de câble 5G70mm² U1000R2V - Attente Groupe Électrogène |  |  | ML | [6 empty] | 20% |  |  |  | 290
9.R.Localisations\Bâtiment PEP |  | Total Bâtiment PEP |  |  |  | 30
9.M.Z
9.E.1.Localisations\Bâtiment PEP
9.&
9 | 3.12.2.4 | Fourniture, pose et raccordement de câble 5G16mm² U1000R2V - Alimentations Onduleurs |  |  | ML | [6 empty] | 20%
9.R.Localisations\Bâtiment PEP |  | Total Bâtiment PEP |  |  |  | 10
9.R.Localisations\Bâtiment DETENTION |  | Total Bâtiment DETENTION |  |  |  | 10
9.M.Z
9.E.1.Localisations\Bâtiment PEP
9.M.Z
9.E.1.Localisations\Bâtiment DETENTION
9.&
5.&
4.&
4 | 3.13 | TABLEAUX DIVISIONNAIRES
5
5.&
5
5.&
5 | 3.13.3 | TG DETENTION
5.T
5.U.DESCRIPTIF_IMAGE
5.T
5.T
5.T
5.T
5.T
5.T
9 | 3.13.3.1 | Fourniture, pose et raccordement du TG DETENTION selon descriptif |  |  | ENS | [6 empty] | 20% |  |  |  | 279
9.R.Localisations\Bâtiment DETENTION |  | Total Bâtiment DETENTION |  |  |  | 1
9.M.Z
9.E.1.Localisations\Bâtiment DETENTION
9.&
5.&
5 | 3.13.4 | TD R+1 ADMINISTRATIF
5.T
5.U.DESCRIPTIF_IMAGE
5.T
9 | 3.13.4.1 | Fourniture, pose et raccordement du TD R+1 ADMINISTRATIF selon descriptif |  |  | ENS | [6 empty] | 20% |  |  |  | 278
9.R.Localisations\Bâtiment ADMINISTRATIF |  | Total Bâtiment ADMINISTRATIF |  |  |  | 1
9.M.Z
9.E.1.Localisations\Bâtiment ADMINISTRATIF
9.&
5.&
4.&
4 | 3.14 | DISTRIBUTION SECONDAIRE
5
5.&
5 | 3.14.2 | MISE EN OEUVRE DES CABLES
5.T
9 | 3.14.2.1 | Fourniture, pose et raccordement de câble U1000 R2V 3G1.5mm² - distribution éclairage |  |  | ML | [6 empty] | 20%
9.R.Localisations\Bâtiment PEP |  | Total Bâtiment PEP |  |  |  | 935
9.R.Localisations\Bâtiment ADMINISTRATIF |  | Total Bâtiment ADMINISTRATIF |  |  |  | 115
9.R.Localisations\Bâtiment DETENTION |  | Total Bâtiment DETENTION |  |  |  | 250
9.M.Z
9.E.1.Localisations\Bâtiment PEP
9.M.Z
9.E.1.Localisations\Bâtiment ADMINISTRATIF
9.M.Z
9.E.1.Localisations\Bâtiment DETENTION
9.M.Z
9.E.1.Localisations\Bâtiment PEP
9.M.Z
9.E.1.Localisations\Bâtiment ADMINISTRATIF
9.M.Z
9.E.1.Localisations\Bâtiment DETENTION
9.M.Z
9.E.1.Localisations\Bâtiment PEP
9.&
9 | 3.14.2.2 | Fourniture, pose et raccordement de câble U1000 R2V 3G2.5mm² - distribution prises |  |  | ML | [6 empty] | 20%
9.R.Localisations\Bâtiment PEP |  | Total Bâtiment PEP |  |  |  | 860
9.R.Localisations\Bâtiment ADMINISTRATIF |  | Total Bâtiment ADMINISTRATIF |  |  |  | 310
9.R.Localisations\Bâtiment DETENTION |  | Total Bâtiment DETENTION |  |  |  | 730
9.M.Z
9.E.1.Localisations\Bâtiment PEP
9.M.Z
9.E.1.Localisations\Bâtiment ADMINISTRATIF
9.M.Z
9.E.1.Localisations\Bâtiment DETENTION
9.M.Z
9.E.1.Localisations\Bâtiment PEP
9.M.Z
9.E.1.Localisations\Bâtiment ADMINISTRATIF
9.M.Z
9.E.1.Localisations\Bâtiment DETENTION
9.M.Z
9.E.1.Localisations\Bâtiment PEP
9.&
5.&
5
5.&
4.&
4 | 3.15 | ALIMENTATIONS DIVERSES
5
5.&
5 | 3.15.2 | ALIMENTATIONS A REALISER
5.T
6 | 3.15.2.1 | ALIMENTATIONS ISSUES DU TGBT
6.E.1.Localisations\Bâtiment PEP
6.T
9 | 3.15.2.1.1 | Fourniture, pose et raccordement de câble 3G1.5mm² U1000R2V - Alimentation SSI |  |  | ML | [6 empty] | 20% |  |  |  | 290
9.R.Localisations\Bâtiment PEP |  | Total Bâtiment PEP |  |  |  | 50
9.M.Z
9.&
9 | 3.15.2.1.2 | Fourniture, pose et raccordement de câble 3G2.5mm² U1000R2V - Alimentation TD AUTOMATISME |  |  | ML | [6 empty] | 20% |  |  |  | 290
9.R.Localisations\Bâtiment PEP |  | Total Bâtiment PEP |  |  |  | 10
9.M.Z
9.&
9 | 3.15.2.1.3 | Fourniture, pose et raccordement de câble 3G2.5mm² U1000R2V - Alimentations baies informatiques |  |  | ML | [6 empty] | 20% |  |  |  | 290
9.R.Localisations\Bâtiment PEP |  | Total Bâtiment PEP |  |  |  | 50
9.M.Z
9.M.Z
9.&
9 | 3.15.2.1.4 | Fourniture, pose et raccordement de câble 3G2.5mm² U1000R2V - Alimentation Portique + Bagage rayon X |  |  | ML | [6 empty] | 20% |  |  |  | 290
9.R.Localisations\Bâtiment PEP |  | Total Bâtiment PEP |  |  |  | 20
9.M.Z
9.&
9 | 3.15.2.1.5 | Fourniture, pose et raccordement de câble 3G1.5mm² U1000R2V - Alimentations Ecrans tactiles |  |  | ML | [6 empty] | 20% |  |  |  | 290
9.R.Localisations\Bâtiment PEP |  | Total Bâtiment PEP |  |  |  | 100
9.M.Z
9.M.Z
9.&
9 | 3.15.2.1.6 | Fourniture, pose et raccordement de câble 3G1.5mm² U1000R2V - Alimentation Badgeuse |  |  | ML | [6 empty] | 20% |  |  |  | 290
9.R.Localisations\Bâtiment PEP |  | Total Bâtiment PEP |  |  |  | 30
9.M.Z
9.&
9 | 3.15.2.1.7 | Fourniture, pose et raccordement de câble 3G1.5mm² U1000R2V - Alimentations Casiers |  |  | ML | [6 empty] | 20% |  |  |  | 290
9.R.Localisations\Bâtiment PEP |  | Total Bâtiment PEP |  |  |  | 100
9.M.Z
9.&
9 | 3.15.2.1.8 | Fourniture, pose et raccordement de câble 3G2.5mm² U1000R2V - Alimentation Commandes vidéosurveillance |  |  | ML | [6 empty] | 20% |  |  |  | 290
9.R.Localisations\Bâtiment PEP |  | Total Bâtiment PEP |  |  |  | 30
9.M.Z
9.&
9 | 3.15.2.1.9 | Fourniture, pose et raccordement de câble 5G6mm² U1000R2V - Alimentation Groupe extérieur |  |  | ML | [6 empty] | 20% |  |  |  | 290
9.R.Localisations\Bâtiment PEP |  | Total Bâtiment PEP |  |  |  | 50
9.M.Z
9.&
9 | 3.15.2.1.10 | Fourniture, pose et raccordement de câble 3G2.5mm² U1000R2V - Alimentation Groupe extérieur |  |  | ML | [6 empty] | 20% |  |  |  | 290
9.R.Localisations\Bâtiment PEP |  | Total Bâtiment PEP |  |  |  | 50
9.M.Z
9.&
9 | 3.15.2.1.11 | Fourniture, pose et raccordement de câble 3G1.5mm² U1000R2V - Alimentations Cassettes |  |  | ML | [6 empty] | 20% |  |  |  | 290
9.R.Localisations\Bâtiment PEP |  | Total Bâtiment PEP |  |  |  | 250
9.M.Z
9.M.Z
9.&
9 | 3.15.2.1.12 | Fourniture, pose et raccordement de câble 3G1.5mm² U1000R2V - Alimentation Convecteur |  |  | ML | [6 empty] | 20% |  |  |  | 290
9.R.Localisations\Bâtiment PEP |  | Total Bâtiment PEP |  |  |  | 150
9.M.Z
9.&
9 | 3.15.2.1.13 | Fourniture, pose et raccordement de câble 3G1.2.5mm² U1000R2V - Alimentation ECS |  |  | ML | [6 empty] | 20% |  |  |  | 290
9.R.Localisations\Bâtiment PEP |  | Total Bâtiment PEP |  |  |  | 40
9.M.Z
9.&
9 | 3.15.2.1.14 | Fourniture, pose et raccordement de câble 3G1.5mm² U1000R2V - Alimentations Extracteurs |  |  | ML | [6 empty] | 20% |  |  |  | 290
9.R.Localisations\Bâtiment PEP |  | Total Bâtiment PEP |  |  |  | 150
9.M.Z
9.M.Z
9.&
9 | 3.15.2.1.15 | Fourniture, pose et raccordement de câble 19G1.5mm² U1000R2V - Liaisons Coffrets de commandes |  |  | ML | [6 empty] | 20% |  |  |  | 290
9.R.Localisations\Bâtiment PEP |  | Total Bâtiment PEP |  |  |  | 30
9.M.Z
9.&
9 | 3.15.2.1.16 | Fourniture, pose et raccordement de câble 3G1.5mm² U1000R2V - Liaisons arrêts d'urgence |  |  | ML | [6 empty] | 20% |  |  |  | 290
9.R.Localisations\Bâtiment PEP |  | Total Bâtiment PEP |  |  |  | 50
9.M.Z
9.M.Z
9.&
6.&
6 | 3.15.2.2 | ALIMENTATIONS ISSUES DU TG DETENTION
6.E.1.Localisations\Bâtiment DETENTION
6.T
9 | 3.15.2.2.1 | Fourniture, pose et raccordement de câble 3G2.5mm² U1000R2V - Alimentation TD AUTOMATISME |  |  | ML | [6 empty] | 20% |  |  |  | 279
9.R.Localisations\Bâtiment DETENTION |  | Total Bâtiment DETENTION |  |  |  | 10
9.M.Z
9.&
9 | 3.15.2.2.2 | Fourniture, pose et raccordement de câble 3G2.5mm² U1000R2V - Alimentations baies informatiques |  |  | ML | [6 empty] | 20% |  |  |  | 279
9.R.Localisations\Bâtiment DETENTION |  | Total Bâtiment DETENTION |  |  |  | 50
9.M.Z
9.M.Z
9.&
9 | 3.15.2.2.3 | Fourniture, pose et raccordement de câble 3G1.5mm² U1000R2V - Alimentations Ecrans tactiles |  |  | ML | [6 empty] | 20% |  |  |  | 279
9.R.Localisations\Bâtiment DETENTION |  | Total Bâtiment DETENTION |  |  |  | 100
9.M.Z
9.M.Z
9.&
9 | 3.15.2.2.4 | Fourniture, pose et raccordement de câble 3G1.5mm² U1000R2V - Alimentation Badgeuse |  |  | ML | [6 empty] | 20% |  |  |  | 279
9.R.Localisations\Bâtiment DETENTION |  | Total Bâtiment DETENTION |  |  |  | 30
9.M.Z
9.&
9 | 3.15.2.2.5 | Fourniture, pose et raccordement de câble 3G1.5mm² U1000R2V - Alimentations Casiers |  |  | ML | [6 empty] | 20% |  |  |  | 279
9.R.Localisations\Bâtiment DETENTION |  | Total Bâtiment DETENTION |  |  |  | 100
9.M.Z
9.&
9 | 3.15.2.2.6 | Fourniture, pose et raccordement de câble 3G2.5mm² U1000R2V - Alimentation Commandes vidéosurveillance |  |  | ML | [6 empty] | 20% |  |  |  | 279
9.R.Localisations\Bâtiment DETENTION |  | Total Bâtiment DETENTION |  |  |  | 30
9.M.Z
9.&
9 | 3.15.2.2.7 | Fourniture, pose et raccordement de câble 5G6mm² U1000R2V - Alimentation Groupe extérieur |  |  | ML | [6 empty] | 20% |  |  |  | 279
9.R.Localisations\Bâtiment DETENTION |  | Total Bâtiment DETENTION |  |  |  | 50
9.M.Z
9.&
9 | 3.15.2.2.8 | Fourniture, pose et raccordement de câble 3G2.5mm² U1000R2V - Alimentation Groupe extérieur |  |  | ML | [6 empty] | 20% |  |  |  | 279
9.R.Localisations\Bâtiment DETENTION |  | Total Bâtiment DETENTION |  |  |  | 50
9.M.Z
9.&
9 | 3.15.2.2.9 | Fourniture, pose et raccordement de câble 3G1.5mm² U1000R2V - Alimentations Cassettes |  |  | ML | [6 empty] | 20% |  |  |  | 279
9.R.Localisations\Bâtiment DETENTION |  | Total Bâtiment DETENTION |  |  |  | 200
9.M.Z
9.M.Z
9.&
9 | 3.15.2.2.10 | Fourniture, pose et raccordement de câble 3G1.5mm² U1000R2V - Alimentations Extracteurs |  |  | ML | [6 empty] | 20% |  |  |  | 279
9.R.Localisations\Bâtiment DETENTION |  | Total Bâtiment DETENTION |  |  |  | 100
9.M.Z
9.M.Z
9.&
9 | 3.15.2.2.11 | Fourniture, pose et raccordement de câble 19G1.5mm² U1000R2V - Liaisons Coffrets de commandes |  |  | ML | [6 empty] | 20% |  |  |  | 279
9.R.Localisations\Bâtiment DETENTION |  | Total Bâtiment DETENTION |  |  |  | 20
9.M.Z
9.&
9 | 3.15.2.2.12 | Fourniture, pose et raccordement de câble 3G1.5mm² U1000R2V - Liaisons arrêts d'urgence |  |  | ML | [6 empty] | 20% |  |  |  | 279
9.R.Localisations\Bâtiment DETENTION |  | Total Bâtiment DETENTION |  |  |  | 50
9.M.Z
9.M.Z
9.&
6.&
6 | 3.15.2.3 | ALIMENTATIONS ISSUES DU TG ADMINISTRATIF
6.E.1.Localisations\Bâtiment ADMINISTRATIF
6.T
9 | 3.15.2.3.1 | Fourniture, pose et raccordement de câble 3G1.5mm² U1000R2V - Alimentations Extracteurs |  |  | ML | [6 empty] | 20% |  |  |  | 278
9.R.Localisations\Bâtiment ADMINISTRATIF |  | Total Bâtiment ADMINISTRATIF |  |  |  | 100
9.M.Z
9.&
6.&
5.&
4.&
4 | 3.16 | CONDUITS ET MODES DE POSE
5
5.&
5 | 3.16.2 | MODE DE POSE
6 | 3.16.2.1 | POSE EN ENCASTRE AVANT CONSTRUCTION
6.T
9 | 3.16.2.1.1 | Fourniture et pose de conduit ICTA 25 |  |  | ML | [6 empty] | 20%
9.R.Localisations\Bâtiment PEP |  | Total Bâtiment PEP |  |  |  | 250
9.R.Localisations\Bâtiment DETENTION |  | Total Bâtiment DETENTION |  |  |  | 50
9.M.Z
9.E.1.Localisations\Bâtiment PEP
9.M.Z
9.E.1.Localisations\Bâtiment DETENTION
9.M.Z
9.E.1.Localisations\Bâtiment PEP
9.M.Z
9.E.1.Localisations\Bâtiment DETENTION
9.M.Z
9.E.1.Localisations\Bâtiment PEP
9.M.Z
9.E.1.Localisations\Bâtiment DETENTION
9.M.Z
9.E.1.Localisations\Bâtiment PEP
9.M.Z
9.E.1.Localisations\Bâtiment DETENTION
9.M.Z
9.E.1.Localisations\Bâtiment PEP
9.M.Z
9.E.1.Localisations\Bâtiment DETENTION
9.M.Z
9.E.1.Localisations\Bâtiment PEP
9.M.Z
9.E.1.Localisations\Bâtiment DETENTION
9.M.Z
9.E.1.Localisations\Bâtiment PEP
9.M.Z
9.E.1.Localisations\Bâtiment DETENTION
9.M.Z
9.E.1.Localisations\Bâtiment PEP
9.M.Z
9.E.1.Localisations\Bâtiment DETENTION
9.M.Z
9.E.1.Localisations\Bâtiment PEP
9.M.Z
9.E.1.Localisations\Bâtiment DETENTION
9.M.Z
9.E.1.Localisations\Bâtiment PEP
9.&
6.&
6 | 3.16.2.2 | POSE DANS CLOISONS PREFABRIQUEES ET FAUX-PLAFOND NON DEMONTABLES
6.T
6.T
9 | 3.16.2.2.1 | Fourniture et pose de conduit ICTA 25 |  |  | ML | [6 empty] | 20%
9.R.Localisations\Bâtiment PEP |  | Total Bâtiment PEP |  |  |  | 125
9.R.Localisations\Bâtiment DETENTION |  | Total Bâtiment DETENTION |  |  |  | 35
9.M.Z
9.E.1.Localisations\Bâtiment PEP
9.M.Z
9.E.1.Localisations\Bâtiment DETENTION
9.M.Z
9.E.1.Localisations\Bâtiment PEP
9.M.Z
9.E.1.Localisations\Bâtiment DETENTION
9.M.Z
9.E.1.Localisations\Bâtiment PEP
9.M.Z
9.E.1.Localisations\Bâtiment DETENTION
9.M.Z
9.E.1.Localisations\Bâtiment PEP
9.M.Z
9.E.1.Localisations\Bâtiment DETENTION
9.M.Z
9.E.1.Localisations\Bâtiment PEP
9.M.Z
9.E.1.Localisations\Bâtiment DETENTION
9.M.Z
9.E.1.Localisations\Bâtiment PEP
9.M.Z
9.E.1.Localisations\Bâtiment DETENTION
9.M.Z
9.E.1.Localisations\Bâtiment PEP
9.M.Z
9.E.1.Localisations\Bâtiment DETENTION
9.M.Z
9.E.1.Localisations\Bâtiment PEP
9.M.Z
9.E.1.Localisations\Bâtiment DETENTION
9.M.Z
9.E.1.Localisations\Bâtiment PEP
9.M.Z
9.E.1.Localisations\Bâtiment DETENTION
9.M.Z
9.E.1.Localisations\Bâtiment PEP
9.&
6.&
6 | 3.16.2.3 | POSE EN ENCASTRE SOUS SAIGNEES
6.T
9 | 3.16.2.3.1 | Fourniture et pose de conduit ICTA 25 |  |  | ML | [6 empty] | 20%
9.R.Localisations\Bâtiment ADMINISTRATIF |  | Total Bâtiment ADMINISTRATIF |  |  |  | 22
9.R.Localisations\Bâtiment DETENTION |  | Total Bâtiment DETENTION |  |  |  | 48
9.M.Z
9.E.1.Localisations\Bâtiment DETENTION
9.M.Z
9.E.1.Localisations\Bâtiment DETENTION
9.M.Z
9.E.1.Localisations\Bâtiment ADMINISTRATIF
9.M.Z
9.E.1.Localisations\Bâtiment DETENTION
9.M.Z
9.E.1.Localisations\Bâtiment ADMINISTRATIF
9.M.Z
9.E.1.Localisations\Bâtiment DETENTION
9.M.Z
9.E.1.Localisations\Bâtiment DETENTION
9.M.Z
9.E.1.Localisations\Bâtiment DETENTION
9.M.Z
9.E.1.Localisations\Bâtiment DETENTION
9.M.Z
9.E.1.Localisations\Bâtiment DETENTION
9.M.Z
9.E.1.Localisations\Bâtiment DETENTION
9.M.Z
9.E.1.Localisations\Bâtiment DETENTION
9.&
6.&
6 | 3.16.2.4 | POSE EN APPARENT
6.T
9 | 3.16.2.4.1 | Fourniture et pose de conduit IRL 20 |  |  | ML | [6 empty] | 20%
9.R.Localisations\Bâtiment PEP |  | Total Bâtiment PEP |  |  |  | 62
9.R.Localisations\Bâtiment DETENTION |  | Total Bâtiment DETENTION |  |  |  | 38
9.M.Z
9.E.1.Localisations\Bâtiment PEP
9.M.Z
9.E.1.Localisations\Bâtiment DETENTION
9.M.Z
9.E.1.Localisations\Bâtiment PEP
9.M.Z
9.E.1.Localisations\Bâtiment DETENTION
9.M.Z
9.E.1.Localisations\Bâtiment PEP
9.M.Z
9.E.1.Localisations\Bâtiment DETENTION
9.M.Z
9.E.1.Localisations\Bâtiment PEP
9.M.Z
9.E.1.Localisations\Bâtiment DETENTION
9.M.Z
9.E.1.Localisations\Bâtiment PEP
9.M.Z
9.E.1.Localisations\Bâtiment DETENTION
9.M.Z
9.E.1.Localisations\Bâtiment PEP
9.M.Z
9.E.1.Localisations\Bâtiment DETENTION
9.M.Z
9.E.1.Localisations\Bâtiment PEP
9.M.Z
9.E.1.Localisations\Bâtiment DETENTION
9.M.Z
9.E.1.Localisations\Bâtiment PEP
9.M.Z
9.E.1.Localisations\Bâtiment DETENTION
9.M.Z
9.E.1.Localisations\Bâtiment PEP
9.M.Z
9.E.1.Localisations\Bâtiment DETENTION
9.M.Z
9.E.1.Localisations\Bâtiment PEP
9.&
6.&
6
6.&
6 | 3.16.2.6 | POSE SUR COLLIERS
6.T
6.T
6.T
9 | 3.16.2.6.1 | Fourniture et pose de colliers |  |  | ENS | [6 empty] | 20%
9.R.Localisations\Bâtiment PEP |  | Total Bâtiment PEP |  |  |  | 1000
9.R.Localisations\Bâtiment ADMINISTRATIF |  | Total Bâtiment ADMINISTRATIF |  |  |  | 500
9.R.Localisations\Bâtiment DETENTION |  | Total Bâtiment DETENTION |  |  |  | 1000
9.M.Z
9.E.1.Localisations\Bâtiment PEP
9.M.Z
9.E.1.Localisations\Bâtiment ADMINISTRATIF
9.M.Z
9.E.1.Localisations\Bâtiment DETENTION
9.&
6.&
6 | 3.16.2.7 | POSE SOUS GOULOTTE DE DISTRIBUTION
6.T
6.T
6.T
6.U.DESCRIPTIF_IMAGE
9 | 3.16.2.7.1 | Fourniture et pose de goulottes 3 compartiments 55x185mm, compris couvercle et pièces d'assemblages |  |  | ML | [6 empty] | 20%
9.R.Localisations\Bâtiment PEP |  | Total Bâtiment PEP |  |  |  | 34
9.R.Localisations\Bâtiment ADMINISTRATIF |  | Total Bâtiment ADMINISTRATIF |  |  |  | 54
9.R.Localisations\Bâtiment DETENTION |  | Total Bâtiment DETENTION |  |  |  | 22
9.M.Z
9.E.1.Localisations\Bâtiment PEP
9.M.Z
9.E.1.Localisations\Bâtiment ADMINISTRATIF
9.M.Z
9.E.1.Localisations\Bâtiment DETENTION
9.M.Z
9.E.1.Localisations\Bâtiment PEP
9.&
9 | 3.16.2.7.2 | Fourniture et pose de goulottes 3 compartiments 55x185mm, compris couvercle et pièces d'assemblages (Descentes de goulottes) |  |  | ML | [6 empty] | 20%
9.R.Localisations\Bâtiment PEP |  | Total Bâtiment PEP |  |  |  | 9
9.R.Localisations\Bâtiment ADMINISTRATIF |  | Total Bâtiment ADMINISTRATIF |  |  |  | 9
9.R.Localisations\Bâtiment DETENTION |  | Total Bâtiment DETENTION |  |  |  | 12
9.M.Z
9.E.1.Localisations\Bâtiment PEP
9.M.Z
9.E.1.Localisations\Bâtiment ADMINISTRATIF
9.M.Z
9.E.1.Localisations\Bâtiment DETENTION
9.M.Z
9.E.1.Localisations\Bâtiment PEP
9.&
9 | 3.16.2.7.3 | Fourniture et pose de goulottes blanches 30x10mm pour câblage des équipements |  |  | ML | [6 empty] | 20%
9.R.Localisations\Bâtiment ADMINISTRATIF |  | Total Bâtiment ADMINISTRATIF |  |  |  | 39
9.R.Localisations\Bâtiment DETENTION |  | Total Bâtiment DETENTION |  |  |  | 61
9.M.Z
9.E.1.Localisations\Bâtiment DETENTION
9.M.Z
9.E.1.Localisations\Bâtiment ADMINISTRATIF
9.M.Z
9.E.1.Localisations\Bâtiment DETENTION
9.M.Z
9.E.1.Localisations\Bâtiment DETENTION
9.M.Z
9.E.1.Localisations\Bâtiment DETENTION
9.M.Z
9.E.1.Localisations\Bâtiment DETENTION
9.M.Z
9.E.1.Localisations\Bâtiment DETENTION
9.M.Z
9.E.1.Localisations\Bâtiment DETENTION
9.M.Z
9.E.1.Localisations\Bâtiment DETENTION
9.M.Z
9.E.1.Localisations\Bâtiment DETENTION
9.M.Z
9.E.1.Localisations\Bâtiment DETENTION
9.&
6.&
6 | 3.16.2.8 | GAINE ACIER POUR CÂBLE
6.U.DESCRIPTIF_IMAGE
9 | 3.16.2.8.1 | Fourniture et pose de gaines métalliques pour raccordement des équipements sensibles |  |  | ML | [6 empty] | 20%
9.R.Localisations\Bâtiment PEP |  | Total Bâtiment PEP |  |  |  | 52
9.R.Localisations\Bâtiment ADMINISTRATIF |  | Total Bâtiment ADMINISTRATIF |  |  |  | 0
9.R.Localisations\Bâtiment DETENTION |  | Total Bâtiment DETENTION |  |  |  | 48
9.M.Z
9.E.1.Localisations\Bâtiment PEP
9.M.Z
9.E.1.Localisations\Bâtiment ADMINISTRATIF
9.M.Z
9.E.1.Localisations\Bâtiment DETENTION
9.M.Z
9.E.1.Localisations\Bâtiment PEP
9.&
6.&
5.&
5
5.&
5 | 3.16.4 | PERCEMENTS
5.T
9 | 3.16.4.1 | Ensemble des percements nécessaires au passage dans le bâtiment |  |  | ENS | [6 empty] | 20%
9.R.Localisations\Bâtiment PEP |  | Total Bâtiment PEP |  |  |  | 0
9.R.Localisations\Bâtiment ADMINISTRATIF |  | Total Bâtiment ADMINISTRATIF |  |  |  | 10
9.R.Localisations\Bâtiment DETENTION |  | Total Bâtiment DETENTION |  |  |  | 20
9.M.Z
9.E.1.Localisations\Bâtiment PEP
9.M.Z
9.E.1.Localisations\Bâtiment ADMINISTRATIF
9.M.Z
9.E.1.Localisations\Bâtiment DETENTION
9.&
5.&
5 | 3.16.5 | CONNEXIONS
5.T
9 | 3.16.5.1 | Fourniture, pose et raccordement de boite de dérivation y compris repérage |  |  | ENS | [6 empty] | 20%
9.R.Localisations\Bâtiment PEP |  | Total Bâtiment PEP |  |  |  | 30
9.R.Localisations\Bâtiment ADMINISTRATIF |  | Total Bâtiment ADMINISTRATIF |  |  |  | 10
9.R.Localisations\Bâtiment DETENTION |  | Total Bâtiment DETENTION |  |  |  | 30
9.M.Z
9.E.1.Localisations\Bâtiment PEP
9.M.Z
9.E.1.Localisations\Bâtiment ADMINISTRATIF
9.M.Z
9.E.1.Localisations\Bâtiment DETENTION
9.&
9 | 3.16.5.2 | Fourniture, pose et raccordement de boite de dérivation y compris repérage - Attentes alimentations |  |  | ENS | [6 empty] | 20%
9.R.Localisations\Bâtiment PEP |  | Total Bâtiment PEP |  |  |  | 28
9.R.Localisations\Bâtiment ADMINISTRATIF |  | Total Bâtiment ADMINISTRATIF |  |  |  | 19
9.R.Localisations\Bâtiment DETENTION |  | Total Bâtiment DETENTION |  |  |  | 1
9.M.Z
9.E.1.Localisations\Bâtiment PEP
9.M.Z
9.E.1.Localisations\Bâtiment ADMINISTRATIF
9.M.Z
9.E.1.Localisations\Bâtiment DETENTION
9.&
9 | 3.16.5.3 | Fourniture, pose et raccordement de boite de dérivation y compris repérage - Attente Groupe Electrogène d'intervention |  |  | ENS | [6 empty] | 20% |  |  |  | 290
9.R.Localisations\Bâtiment PEP |  | Total Bâtiment PEP |  |  |  | 1
9.M.Z
9.E.1.Localisations\Bâtiment PEP
9.&
5.&
4.&
4 | 3.17 | ECLAIRAGE INTERIEUR
5
5.&
5
5.&
5 | 3.17.3 | DESCRIPTIF DES LUMINAIRES
6 | 3.17.3.1 | LUMINAIRE TYPE A
6.U.DESCRIPTIF_IMAGE
6.L
9 | 3.17.3.1.1 | Fourniture, pose et raccordement du luminaire type A suivant descriptif |  |  | U | [6 empty] | 20%
9.R.Localisations\Bâtiment PEP |  | Total Bâtiment PEP |  |  |  | 55
9.R.Localisations\Bâtiment ADMINISTRATIF |  | Total Bâtiment ADMINISTRATIF |  |  |  | 0
9.R.Localisations\Bâtiment DETENTION |  | Total Bâtiment DETENTION |  |  |  | 19
9.M.Z
9.E.1.Localisations\Bâtiment PEP
9.M.Z
9.E.1.Localisations\Bâtiment ADMINISTRATIF
9.M.Z
9.E.1.Localisations\Bâtiment DETENTION
9.&
6.&
6 | 3.17.3.2 | LUMINAIRE TYPE B
6.U.DESCRIPTIF_IMAGE
6.L
9 | 3.17.3.2.1 | Fourniture, pose et raccordement du luminaire type B suivant descriptif |  |  | U | [6 empty] | 20%
9.R.Localisations\Bâtiment PEP |  | Total Bâtiment PEP |  |  |  | 11
9.R.Localisations\Bâtiment ADMINISTRATIF |  | Total Bâtiment ADMINISTRATIF |  |  |  | 0
9.R.Localisations\Bâtiment DETENTION |  | Total Bâtiment DETENTION |  |  |  | 24
9.M.Z
9.E.1.Localisations\Bâtiment PEP
9.M.Z
9.E.1.Localisations\Bâtiment ADMINISTRATIF
9.M.Z
9.E.1.Localisations\Bâtiment DETENTION
9.&
9 | 3.17.3.2.2 | Fourniture de cadre pour installation en faux-plafond BA13 |  |  | U | [6 empty] | 20%
9.R.Localisations\Bâtiment PEP |  | Total Bâtiment PEP |  |  |  | 0
9.R.Localisations\Bâtiment ADMINISTRATIF |  | Total Bâtiment ADMINISTRATIF |  |  |  | 0
9.R.Localisations\Bâtiment DETENTION |  | Total Bâtiment DETENTION |  |  |  | 10
9.M.Z
9.E.1.Localisations\Bâtiment PEP
9.M.Z
9.E.1.Localisations\Bâtiment ADMINISTRATIF
9.M.Z
9.E.1.Localisations\Bâtiment DETENTION
9.&
6.&
6 | 3.17.3.3 | LUMINAIRE TYPE C
6.U.DESCRIPTIF_IMAGE
6.L
9 | 3.17.3.3.1 | Fourniture, pose et raccordement du luminaire type C suivant descriptif |  |  | U | [6 empty] | 20%
9.R.Localisations\Bâtiment PEP |  | Total Bâtiment PEP |  |  |  | 0
9.R.Localisations\Bâtiment ADMINISTRATIF |  | Total Bâtiment ADMINISTRATIF |  |  |  | 13
9.R.Localisations\Bâtiment DETENTION |  | Total Bâtiment DETENTION |  |  |  | 0
9.M.Z
9.E.1.Localisations\Bâtiment PEP
9.M.Z
9.E.1.Localisations\Bâtiment ADMINISTRATIF
9.M.Z
9.E.1.Localisations\Bâtiment DETENTION
9.&
9 | 3.17.3.3.2 | Fourniture et pose de cadres saillie suivant descriptif |  |  | U | [6 empty] | 20%
9.R.Localisations\Bâtiment PEP |  | Total Bâtiment PEP |  |  |  | 0
9.R.Localisations\Bâtiment ADMINISTRATIF |  | Total Bâtiment ADMINISTRATIF |  |  |  | 13
9.R.Localisations\Bâtiment DETENTION |  | Total Bâtiment DETENTION |  |  |  | 0
9.M.Z
9.E.1.Localisations\Bâtiment PEP
9.M.Z
9.E.1.Localisations\Bâtiment ADMINISTRATIF
9.M.Z
9.E.1.Localisations\Bâtiment DETENTION
9.&
6.&
6 | 3.17.3.4 | LUMINAIRE TYPE D
6.U.DESCRIPTIF_IMAGE
6.L
9 | 3.17.3.4.1 | Fourniture, pose et raccordement du luminaire type D suivant descriptif |  |  | U | [6 empty] | 20%
9.R.Localisations\Bâtiment PEP |  | Total Bâtiment PEP |  |  |  | 18
9.R.Localisations\Bâtiment ADMINISTRATIF |  | Total Bâtiment ADMINISTRATIF |  |  |  | 0
9.R.Localisations\Bâtiment DETENTION |  | Total Bâtiment DETENTION |  |  |  | 0
9.M.Z
9.E.1.Localisations\Bâtiment PEP
9.M.Z
9.E.1.Localisations\Bâtiment ADMINISTRATIF
9.M.Z
9.E.1.Localisations\Bâtiment DETENTION
9.&
6.&
6 | 3.17.3.5 | LUMINAIRE TYPE E
6.U.DESCRIPTIF_IMAGE
6.L
9 | 3.17.3.5.1 | Fourniture, pose et raccordement du luminaire type E suivant descriptif |  |  | U | [6 empty] | 20%
9.R.Localisations\Bâtiment PEP |  | Total Bâtiment PEP |  |  |  | 1
9.R.Localisations\Bâtiment ADMINISTRATIF |  | Total Bâtiment ADMINISTRATIF |  |  |  | 0
9.R.Localisations\Bâtiment DETENTION |  | Total Bâtiment DETENTION |  |  |  | 0
9.M.Z
9.E.1.Localisations\Bâtiment PEP
9.M.Z
9.E.1.Localisations\Bâtiment ADMINISTRATIF
9.M.Z
9.E.1.Localisations\Bâtiment DETENTION
9.&
6.&
6 | 3.17.3.6 | LUMINAIRE TYPE F
6.U.DESCRIPTIF_IMAGE
6.L
9 | 3.17.3.6.1 | Fourniture, pose et raccordement du luminaire type F suivant descriptif |  |  | U | [6 empty] | 20%
9.R.Localisations\Bâtiment PEP |  | Total Bâtiment PEP |  |  |  | 4
9.R.Localisations\Bâtiment ADMINISTRATIF |  | Total Bâtiment ADMINISTRATIF |  |  |  | 0
9.R.Localisations\Bâtiment DETENTION |  | Total Bâtiment DETENTION |  |  |  | 0
9.M.Z
9.E.1.Localisations\Bâtiment PEP
9.M.Z
9.E.1.Localisations\Bâtiment ADMINISTRATIF
9.M.Z
9.E.1.Localisations\Bâtiment DETENTION
9.&
6.&
5.&
4.&
4 | 3.18 | ECLAIRAGE EXTERIEUR
5
5.&
5 | 3.18.2 | DESCRIPTIF DES LUMINAIRES
6 | 3.18.2.1 | LUMINAIRE TYPE Y
6.U.DESCRIPTIF_IMAGE
6.L
9 | 3.18.2.1.1 | Fourniture, pose et raccordement du luminaire type Y suivant descriptif |  |  | U | [6 empty] | 20%
9.R.Localisations\Bâtiment PEP |  | Total Bâtiment PEP |  |  |  | 5
9.R.Localisations\Bâtiment ADMINISTRATIF |  | Total Bâtiment ADMINISTRATIF |  |  |  | 0
9.R.Localisations\Bâtiment DETENTION |  | Total Bâtiment DETENTION |  |  |  | 0
9.M.Z
9.E.1.Localisations\Bâtiment PEP
9.M.Z
9.E.1.Localisations\Bâtiment ADMINISTRATIF
9.M.Z
9.E.1.Localisations\Bâtiment DETENTION
9.&
6.&
6 | 3.18.2.2 | LUMINAIRE TYPE Z
6.U.DESCRIPTIF_IMAGE
6.L
9 | 3.18.2.2.1 | Fourniture, pose et raccordement du luminaire type Z suivant descriptif |  |  | U | [6 empty] | 20%
9.R.Localisations\Bâtiment PEP |  | Total Bâtiment PEP |  |  |  | 6
9.R.Localisations\Bâtiment ADMINISTRATIF |  | Total Bâtiment ADMINISTRATIF |  |  |  | 0
9.R.Localisations\Bâtiment DETENTION |  | Total Bâtiment DETENTION |  |  |  | 3
9.M.Z
9.E.1.Localisations\Bâtiment PEP
9.M.Z
9.E.1.Localisations\Bâtiment ADMINISTRATIF
9.M.Z
9.E.1.Localisations\Bâtiment DETENTION
9.&
6.&
5.&
4.&
4 | 3.19 | ECLAIRAGE DE SECURITE
5
5.&
5 | 3.19.2 | SOURCE
5.T
9 | 3.19.2.1 | Fourniture, pose et raccordement de la télécommande BAES |  |  | U | [6 empty] | 20% |  |  |  | 290
9.R.Localisations\Bâtiment PEP |  | Total Bâtiment PEP |  |  |  | 1
9.M.Z
9.E.1.Localisations\Bâtiment PEP
9.&
5.&
5 | 3.19.3 | CARACTERISTIQUES TECHNIQUES
6 | 3.19.3.1 | ECLAIRAGE D'EVACUATION
6.T
6.T
9 | 3.19.3.1.1 | Fourniture, pose et raccordement de bloc autonome de sécurité BAES suivant descriptif, y compris étiquette |  |  | U | [6 empty] | 20%
9.R.Localisations\Bâtiment PEP |  | Total Bâtiment PEP |  |  |  | 17
9.R.Localisations\Bâtiment ADMINISTRATIF |  | Total Bâtiment ADMINISTRATIF |  |  |  | 1
9.R.Localisations\Bâtiment DETENTION |  | Total Bâtiment DETENTION |  |  |  | 8
9.M.Z
9.E.1.Localisations\Bâtiment PEP
9.M.Z
9.E.1.Localisations\Bâtiment DETENTION
9.M.Z
9.E.1.Localisations\Bâtiment ADMINISTRATIF
9.&
9 | 3.19.3.1.2 | Fourniture, pose et raccordement de câble 5G1.5mm² de type U1000R2V |  |  | ML | [6 empty] | 20%
9.R.Localisations\Bâtiment PEP |  | Total Bâtiment PEP |  |  |  | 265
9.R.Localisations\Bâtiment ADMINISTRATIF |  | Total Bâtiment ADMINISTRATIF |  |  |  | 15
9.R.Localisations\Bâtiment DETENTION |  | Total Bâtiment DETENTION |  |  |  | 120
9.M.Z
9.E.1.Localisations\Bâtiment PEP
9.M.Z
9.E.1.Localisations\Bâtiment DETENTION
9.M.Z
9.E.1.Localisations\Bâtiment ADMINISTRATIF
9.M.Z
9.E.1.Localisations\Bâtiment PEP
9.&
6.&
6 | 3.19.3.2 | BLOC AUTONOME PORTATIF
6.T
9 | 3.19.3.2.1 | Fourniture, pose et raccordement de bloc autonome portatif, 100 lumens |  |  | U | [6 empty] | 20% |  |  |  | 290
9.R.Localisations\Bâtiment PEP |  | Total Bâtiment PEP |  |  |  | 1
9.M.Z
9.E.1.Localisations\Bâtiment PEP
9.&
6.&
5.&
4.&
4 | 3.20 | APPAREILLAGE
5
5.&
5 | 3.20.2 | INTERRUPTEURS - COMMUTATEURS ET BOUTONS POUSSOIRS
5.T
9 | 3.20.2.1 | Fourniture, pose et raccordement d'interrupteur simple allumage |  |  | U | [6 empty] | 20%
9.R.Localisations\Bâtiment PEP |  | Total Bâtiment PEP |  |  |  | 4
9.R.Localisations\Bâtiment ADMINISTRATIF |  | Total Bâtiment ADMINISTRATIF |  |  |  | 5
9.R.Localisations\Bâtiment DETENTION |  | Total Bâtiment DETENTION |  |  |  | 2
9.M.Z
9.E.1.Localisations\Bâtiment PEP
9.M.Z
9.E.1.Localisations\Bâtiment ADMINISTRATIF
9.M.Z
9.E.1.Localisations\Bâtiment DETENTION
9.&
9 | 3.20.2.2 | Fourniture, pose et raccordement d'interrupteur simple allumage à voyant |  |  | U | [6 empty] | 20%
9.R.Localisations\Bâtiment PEP |  | Total Bâtiment PEP |  |  |  | 7
9.R.Localisations\Bâtiment ADMINISTRATIF |  | Total Bâtiment ADMINISTRATIF |  |  |  | 0
9.R.Localisations\Bâtiment DETENTION |  | Total Bâtiment DETENTION |  |  |  | 0
9.M.Z
9.E.1.Localisations\Bâtiment PEP
9.M.Z
9.E.1.Localisations\Bâtiment ADMINISTRATIF
9.M.Z
9.E.1.Localisations\Bâtiment DETENTION
9.&
5.&
5 | 3.20.3 | INTERRUPTEURS - COMMUTATEURS ET BOUTONS POUSSOIRS DANS LES LOCAUX TECHNIQUES
5.T
9 | 3.20.3.1 | Fourniture, pose et raccordement d'interrupteur simple allumage IP55 à voyant |  |  | U | [6 empty] | 20%
9.R.Localisations\Bâtiment PEP |  | Total Bâtiment PEP |  |  |  | 3
9.R.Localisations\Bâtiment ADMINISTRATIF |  | Total Bâtiment ADMINISTRATIF |  |  |  | 0
9.R.Localisations\Bâtiment DETENTION |  | Total Bâtiment DETENTION |  |  |  | 1
9.M.Z
9.E.1.Localisations\Bâtiment PEP
9.M.Z
9.E.1.Localisations\Bâtiment ADMINISTRATIF
9.M.Z
9.E.1.Localisations\Bâtiment DETENTION
9.&
5.&
5 | 3.20.4 | COFFRET DE COMMANDE
5.T
6 | 3.20.4.1 | COFFRET DE COMMANDE TYPE A
6.T
9 | 3.20.4.1.1 | Fourniture, pose et raccordement de coffret de commande Type A suivant descriptif |  |  | U | [6 empty] | 20%
9.R.Localisations\Bâtiment PEP |  | Total Bâtiment PEP |  |  |  | 1
9.R.Localisations\Bâtiment ADMINISTRATIF |  | Total Bâtiment ADMINISTRATIF |  |  |  | 0
9.R.Localisations\Bâtiment DETENTION |  | Total Bâtiment DETENTION |  |  |  | 0
9.M.Z
9.E.1.Localisations\Bâtiment PEP
9.M.Z
9.E.1.Localisations\Bâtiment ADMINISTRATIF
9.M.Z
9.E.1.Localisations\Bâtiment DETENTION
9.&
6.&
6 | 3.20.4.2 | COFFRET DE COMMANDE TYPE B
6.U.DESCRIPTIF_IMAGE
6.T
9 | 3.20.4.2.1 | Fourniture, pose et raccordement de coffret de commande Type B suivant descriptif |  |  | U | [6 empty] | 20%
9.R.Localisations\Bâtiment PEP |  | Total Bâtiment PEP |  |  |  | 0
9.R.Localisations\Bâtiment ADMINISTRATIF |  | Total Bâtiment ADMINISTRATIF |  |  |  | 0
9.R.Localisations\Bâtiment DETENTION |  | Total Bâtiment DETENTION |  |  |  | 1
9.M.Z
9.E.1.Localisations\Bâtiment PEP
9.M.Z
9.E.1.Localisations\Bâtiment ADMINISTRATIF
9.M.Z
9.E.1.Localisations\Bâtiment DETENTION
9.&
6.&
5.&
5 | 3.20.5 | DETECTEUR DE PRESENCE
5.T
9 | 3.20.5.1 | Fourniture, pose et raccordement de détecteur de présence 360° |  |  | U | [6 empty] | 20%
9.R.Localisations\Bâtiment PEP |  | Total Bâtiment PEP |  |  |  | 27
9.R.Localisations\Bâtiment ADMINISTRATIF |  | Total Bâtiment ADMINISTRATIF |  |  |  | 2
9.R.Localisations\Bâtiment DETENTION |  | Total Bâtiment DETENTION |  |  |  | 0
9.M.Z
9.E.1.Localisations\Bâtiment PEP
9.M.Z
9.E.1.Localisations\Bâtiment DETENTION
9.M.Z
9.E.1.Localisations\Bâtiment ADMINISTRATIF
9.&
5.&
5 | 3.20.6 | PRISES DE COURANT
5.T
9 | 3.20.6.1 | Fourniture, pose et raccordement de prise de courant 2x16A+T |  |  | U | [6 empty] | 20%
9.R.Localisations\Bâtiment PEP |  | Total Bâtiment PEP |  |  |  | 35
9.R.Localisations\Bâtiment ADMINISTRATIF |  | Total Bâtiment ADMINISTRATIF |  |  |  | 15
9.R.Localisations\Bâtiment DETENTION |  | Total Bâtiment DETENTION |  |  |  | 4
9.M.Z
9.E.1.Localisations\Bâtiment PEP
9.M.Z
9.E.1.Localisations\Bâtiment DETENTION
9.M.Z
9.E.1.Localisations\Bâtiment ADMINISTRATIF
9.&
5.&
5 | 3.20.7 | PRISES DE COURANT DANS LES LOCAUX TECHNIQUES
5.T
9 | 3.20.7.1 | Fourniture, pose et raccordement de prise de courant 2x16A+T IP55 |  |  | U | [6 empty] | 20%
9.R.Localisations\Bâtiment PEP |  | Total Bâtiment PEP |  |  |  | 4
9.R.Localisations\Bâtiment ADMINISTRATIF |  | Total Bâtiment ADMINISTRATIF |  |  |  | 1
9.R.Localisations\Bâtiment DETENTION |  | Total Bâtiment DETENTION |  |  |  | 0
9.M.Z
9.E.1.Localisations\Bâtiment PEP
9.M.Z
9.E.1.Localisations\Bâtiment DETENTION
9.M.Z
9.E.1.Localisations\Bâtiment ADMINISTRATIF
9.&
5.&
5 | 3.20.8 | ARRET D'URGENCE
5.T
9 | 3.20.8.1 | Fourniture, pose et raccordement d'un arrêt d'urgence Général électrique suivant descriptif |  |  | U | [6 empty] | 20%
9.R.Localisations\Bâtiment PEP |  | Total Bâtiment PEP |  |  |  | 2
9.R.Localisations\Bâtiment DETENTION |  | Total Bâtiment DETENTION |  |  |  | 2
9.M.Z
9.E.1.Localisations\Bâtiment PEP
9.M.Z
9.E.1.Localisations\Bâtiment DETENTION
9.&
5.&
4.&
3.&
DESCRIPTIF DETAILLE COURANTS FORTS
Total H.T. :
Total T.V.A. (20%) :
Total T.T.C. :
3 | 4 | DESCRIPTIF DETAILLE COURANTS FAIBLES
4 | 4.1 | SYSTEME DE SECURITE INCENDIE
4.U.DESCRIPTIF_IMAGE
4.T
5 | 4.1.1 | DEPLACEMENT ET ADAPTATION
5.T
9 | 4.1.1.1 | Déplacement et adaptation des équipements centraux - SSI |  |  | ENS | [6 empty] | 20% |  |  |  | 279
9.R.Localisations\Bâtiment DETENTION |  | Total Bâtiment DETENTION |  |  |  | 1
9.M.Z
9.E.1.Localisations\Bâtiment DETENTION
9.&
5.&
5 | 4.1.2 | DESCRIPTION DU MATERIEL
6 | 4.1.2.1 | MATERIEL CENTRAL
6.T
9 | 4.1.2.1.1 | Fourniture, pose et raccordement de carte de communication vers CMSI |  |  | U | [6 empty] | 20% |  |  |  | 279
9.R.Localisations\Bâtiment DETENTION |  | Total Bâtiment DETENTION |  |  |  | 1
9.M.Z
9.E.1.Localisations\Bâtiment DETENTION
9.&
9 | 4.1.2.1.2 | Fourniture, pose et raccordement du CMSI suivant descriptif |  |  | U | [6 empty] | 20% |  |  |  | 279
9.R.Localisations\Bâtiment DETENTION |  | Total Bâtiment DETENTION |  |  |  | 1
9.M.Z
9.E.1.Localisations\Bâtiment DETENTION
9.&
6.&
6 | 4.1.2.2 | TABLEAU REPETITEURS D'EXPLOITATION
6.T
9 | 4.1.2.2.1 | Fourniture, pose et raccordement de tableau répétiteur d'exploitation |  |  | U | [6 empty] | 20% |  |  |  | 290
9.R.Localisations\Bâtiment PEP |  | Total Bâtiment PEP |  |  |  | 1
9.M.Z
9.E.1.Localisations\Bâtiment PEP
9.&
9 | 4.1.2.2.2 | Fourniture, pose et raccordement des tableaux répétiteurs d'exploitation en câble CR1 1P9/10 |  |  | ML | [6 empty] | 20% |  |  |  | 290
9.R.Localisations\Bâtiment PEP |  | Total Bâtiment PEP |  |  |  | 100
9.M.Z
9.E.1.Localisations\Bâtiment PEP
9.&
6.&
6 | 4.1.2.3 | DECLENCHEUR MANUEL ADRESSABLE
6.T
9 | 4.1.2.3.1 | Fourniture, pose et raccordement de déclencheur manuel d'incendie suivant descriptif |  |  | U | [6 empty] | 20%
9.R.Localisations\Bâtiment PEP |  | Total Bâtiment PEP |  |  |  | 5
9.R.Localisations\Bâtiment DETENTION |  | Total Bâtiment DETENTION |  |  |  | 2
9.M.Z
9.E.1.Localisations\Bâtiment PEP
9.M.Z
9.E.1.Localisations\Bâtiment DETENTION
9.&
9 | 4.1.2.3.2 | Fourniture, pose et raccordement de câble C2 1P 9/10 |  |  | ML | [6 empty] | 20%
9.R.Localisations\Bâtiment PEP |  | Total Bâtiment PEP |  |  |  | 50
9.R.Localisations\Bâtiment DETENTION |  | Total Bâtiment DETENTION |  |  |  | 20
9.M.Z
9.E.1.Localisations\Bâtiment PEP
9.M.Z
9.E.1.Localisations\Bâtiment DETENTION
9.&
6.&
6 | 4.1.2.4 | DETECTEUR AUTOMATIQUE ADRESSABLE
6.T
9 | 4.1.2.4.1 | Fourniture, pose et raccordement de détecteur optique de fumée avec socle |  |  | U | [6 empty] | 20%
9.R.Localisations\Bâtiment PEP |  | Total Bâtiment PEP |  |  |  | 4
9.R.Localisations\Bâtiment DETENTION |  | Total Bâtiment DETENTION |  |  |  | 3
9.M.Z
9.E.1.Localisations\Bâtiment PEP
9.M.Z
9.E.1.Localisations\Bâtiment DETENTION
9.&
9 | 4.1.2.4.2 | Fourniture, pose et raccordement de câble CR1 1P 9/10 (début et fin de ligne) |  |  | ML | [6 empty] | 20% |  |  |  | 290
9.R.Localisations\Bâtiment PEP |  | Total Bâtiment PEP |  |  |  | 150
9.M.Z
9.E.1.Localisations\Bâtiment PEP
9.&
9 | 4.1.2.4.3 | Fourniture, pose et raccordement de câble C2 1P 9/10 |  |  | ML | [6 empty] | 20%
9.R.Localisations\Bâtiment PEP |  | Total Bâtiment PEP |  |  |  | 70
9.R.Localisations\Bâtiment DETENTION |  | Total Bâtiment DETENTION |  |  |  | 30
9.M.Z
9.E.1.Localisations\Bâtiment PEP
9.M.Z
9.E.1.Localisations\Bâtiment DETENTION
9.M.Z
9.E.1.Localisations\Bâtiment PEP
9.&
6.&
6 | 4.1.2.5 | DIFFUSEUR D'ALARME GENERALE
6.T
6.T
9 | 4.1.2.5.1 | Fourniture, pose et raccordement de diffuseur d'alarme générale sonore suivant descriptif |  |  | U | [6 empty] | 20%
9.R.Localisations\Bâtiment PEP |  | Total Bâtiment PEP |  |  |  | 4
9.R.Localisations\Bâtiment DETENTION |  | Total Bâtiment DETENTION |  |  |  | 3
9.M.Z
9.E.1.Localisations\Bâtiment PEP
9.M.Z
9.E.1.Localisations\Bâtiment DETENTION
9.&
9 | 4.1.2.5.2 | Fourniture, pose et raccordement de câble CR1 2x1.5mm² |  |  | ML | [6 empty] | 20%
9.R.Localisations\Bâtiment PEP |  | Total Bâtiment PEP |  |  |  | 90
9.R.Localisations\Bâtiment DETENTION |  | Total Bâtiment DETENTION |  |  |  | 60
9.M.Z
9.E.1.Localisations\Bâtiment PEP
9.M.Z
9.E.1.Localisations\Bâtiment DETENTION
9.M.Z
9.E.1.Localisations\Bâtiment PEP
9.&
6.&
6 | 4.1.2.6 | DIFFUSEUR D'ALARME LUMINEUX
6.T
6.T
9 | 4.1.2.6.1 | Fourniture, pose et raccordement de diffuseur lumineux suivant descriptif |  |  | U | [6 empty] | 20%
9.R.Localisations\Bâtiment PEP |  | Total Bâtiment PEP |  |  |  | 23
9.R.Localisations\Bâtiment DETENTION |  | Total Bâtiment DETENTION |  |  |  | 2
9.M.Z
9.E.1.Localisations\Bâtiment PEP
9.M.Z
9.E.1.Localisations\Bâtiment DETENTION
9.&
9 | 4.1.2.6.2 | Fourniture, pose et raccordement de câble CR1 2x1.5mm² |  |  | ML | [6 empty] | 20%
9.R.Localisations\Bâtiment PEP |  | Total Bâtiment PEP |  |  |  | 460
9.R.Localisations\Bâtiment DETENTION |  | Total Bâtiment DETENTION |  |  |  | 40
9.M.Z
9.E.1.Localisations\Bâtiment PEP
9.M.Z
9.E.1.Localisations\Bâtiment DETENTION
9.M.Z
9.E.1.Localisations\Bâtiment PEP
9.&
6.&
5.&
5 | 4.1.3 | ASSERVISSEMENTS
6 | 4.1.3.1 | COMMANDES DEPUIS CMSI
8 | 4.1.3.1.1 | COMMANDES DE DESENFUMAGE DEPUIS CMSI
8.T
9 | 4.1.3.1.1.1 | Fourniture, pose et raccordement de câble CR1 2x1.5mm² pour les commandes des ouvrants de désenfumage |  |  | ML | [6 empty] | 20%
9.R.Localisations\Bâtiment PEP |  | Total Bâtiment PEP |  |  |  | 100
9.R.Localisations\Bâtiment DETENTION |  | Total Bâtiment DETENTION |  |  |  | 50
9.M.Z
9.E.1.Localisations\Bâtiment DETENTION
9.M.Z
9.E.1.Localisations\Bâtiment PEP
9.&
8.&
6.&
5.&
5 | 4.1.4 | DISTRIBUTION
5.T
5.&
5 | 4.1.5 | CONDITIONS D'ENTRETIEN ET D'EXPLOITATION DES INSTALLATIONS
5.E.1.Localisations\Bâtiment DETENTION
5.T
5.T
9 | 4.1.5.1 | Repérage et étiquetage des câblages et appareillages |  |  | ENS | [6 empty] | 20% |  |  |  | 279
9.R.Localisations\Bâtiment DETENTION |  | Total Bâtiment DETENTION |  |  |  | 1
9.M.Z
9.&
9 | 4.1.5.2 | Mise en service et essais |  |  | ENS | [6 empty] | 20% |  |  |  | 279
9.R.Localisations\Bâtiment DETENTION |  | Total Bâtiment DETENTION |  |  |  | 1
9.M.Z
9.&
9 | 4.1.5.3 | Formations du personnel |  |  | ENS | [6 empty] | 20% |  |  |  | 279
9.R.Localisations\Bâtiment DETENTION |  | Total Bâtiment DETENTION |  |  |  | 1
9.M.Z
9.&
5.&
5 | 4.1.6 | COORDINATION DU SYSTEME DE SECURITE INCENDIE (S.S.I)
5.T
9 | 4.1.6.1 | Réalisation et fourniture de plans et documents suivant cahier des charges du coordinateur SSI |  |  | ENS | [6 empty] | 20% |  |  |  | 279
9.R.Localisations\Bâtiment DETENTION |  | Total Bâtiment DETENTION |  |  |  | 1
9.M.Z
9.E.1.Localisations\Bâtiment DETENTION
9.&
9 | 4.1.6.2 | Essais avec générateur de fumée |  |  | ENS | [6 empty] | 20% |  |  |  | 279
9.R.Localisations\Bâtiment DETENTION |  | Total Bâtiment DETENTION |  |  |  | 1
9.M.Z
9.E.1.Localisations\Bâtiment DETENTION
9.&
5.&
4.&
4 | 4.2 | TELEPHONIE
5
5.&
5
5.&
5 | 4.2.3 | DEPLACEMENT DES TETES D'ARRIVEES
5.T
9 | 4.2.3.1 | Déplacement et adaptations des têtes d'arrivées Cuivre et Fibre |  |  | ENS | [6 empty] | 20% |  |  |  | 290
9.R.Localisations\Bâtiment PEP |  | Total Bâtiment PEP |  |  |  | 1
9.M.Z
9.E.1.Localisations\Bâtiment PEP
9.&
5.&
4.&
4 | 4.3 | PRECABLAGE INFORMATIQUE
5
5.&
5 | 4.3.2 | BAIES INFORMATIQUES
5.T
6 | 4.3.2.1 | BAIE INFORMATIQUE PRINCIPALE
6.T
9 | 4.3.2.1.1 | Fourniture, pose et raccordement de la baie informatique PRINCIPALE suivant descriptif |  |  | ENS | [6 empty] | 20% |  |  |  | 290
9.R.Localisations\Bâtiment PEP |  | Total Bâtiment PEP |  |  |  | 1
9.M.Z
9.E.1.Localisations\Bâtiment PEP
9.&
6.&
6 | 4.3.2.2 | BAIE INFORMATIQUE "VDI" PEP
6.T
9 | 4.3.2.2.1 | Fourniture, pose et raccordement de la baie informatique VDI PEP suivant descriptif |  |  | ENS | [6 empty] | 20% |  |  |  | 290
9.R.Localisations\Bâtiment PEP |  | Total Bâtiment PEP |  |  |  | 1
9.M.Z
9.E.1.Localisations\Bâtiment PEP
9.&
6.&
6 | 4.3.2.3 | BAIE INFORMATIQUE "SURETE" PEP
6.T
9 | 4.3.2.3.1 | Fourniture, pose et raccordement de la baie informatique SURETE PEP suivant descriptif |  |  | ENS | [6 empty] | 20% |  |  |  | 278
9.R.Localisations\Bâtiment ADMINISTRATIF |  | Total Bâtiment ADMINISTRATIF |  |  |  | 1
9.M.Z
9.E.1.Localisations\Bâtiment ADMINISTRATIF
9.&
6.&
6 | 4.3.2.4 | BAIE INFORMATIQUE "VDI" DETENTION
6.U.DESCRIPTIF_IMAGE
9 | 4.3.2.4.1 | Déplacement et adjonction d'équipements dans la baie informatique VDI DETENTION suivant descriptif |  |  | ENS | [6 empty] | 20% |  |  |  | 279
9.R.Localisations\Bâtiment DETENTION |  | Total Bâtiment DETENTION |  |  |  | 1
9.M.Z
9.E.1.Localisations\Bâtiment DETENTION
9.&
6.&
6 | 4.3.2.5 | BAIE INFORMATIQUE "SURETE" DETENTION
6.U.DESCRIPTIF_IMAGE
9 | 4.3.2.5.1 | Déplacement et adjonction d'équipements dans la baie informatique SURETE DETENTION suivant descriptif |  |  | ENS | [6 empty] | 20% |  |  |  | 279
9.R.Localisations\Bâtiment DETENTION |  | Total Bâtiment DETENTION |  |  |  | 1
9.M.Z
9.E.1.Localisations\Bâtiment DETENTION
9.&
6.&
6 | 4.3.2.6 | BAIE INFORMATIQUE "SENSIBLE" DETENTION
6.U.DESCRIPTIF_IMAGE
9 | 4.3.2.6.1 | Déplacement et adjonction d'équipements dans la baie informatique SENSIBLE DETENTION suivant descriptif |  |  | ENS | [6 empty] | 20% |  |  |  | 279
9.R.Localisations\Bâtiment DETENTION |  | Total Bâtiment DETENTION |  |  |  | 1
9.M.Z
9.E.1.Localisations\Bâtiment DETENTION
9.&
6.&
6 | 4.3.2.7 | BAIE INFORMATIQUE ADMINISTRATIF
6.U.DESCRIPTIF_IMAGE
9 | 4.3.2.7.1 | Adjonction d'équipements dans la baie informatique ADMINISTRATIF suivant descriptif |  |  | ENS | [6 empty] | 20% |  |  |  | 278
9.R.Localisations\Bâtiment ADMINISTRATIF |  | Total Bâtiment ADMINISTRATIF |  |  |  | 1
9.M.Z
9.E.1.Localisations\Bâtiment ADMINISTRATIF
9.&
6.&
5.&
5 | 4.3.3 | DISTRIBUTION
6 | 4.3.3.1 | DISTRIBUTION VERTICALE
6.T
9 | 4.3.3.1.1 | Fourniture, pose et raccordement de câble fibre optique LC/LC 12FO suivant descriptif - Liaison PEP vers bâtiment ADMINISTRATIF |  |  | ML | [6 empty] | 20% |  |  |  | 278
9.R.Localisations\Bâtiment ADMINISTRATIF |  | Total Bâtiment ADMINISTRATIF |  |  |  | 50
9.M.Z
9.E.1.Localisations\Bâtiment ADMINISTRATIF
9.&
9 | 4.3.3.1.2 | Fourniture, pose et raccordement de câble fibre optique LC/LC 12FO suivant descriptif - Liaison PEP vers bâtiment DETENTION |  |  | ML | [6 empty] | 20% |  |  |  | 279
9.R.Localisations\Bâtiment DETENTION |  | Total Bâtiment DETENTION |  |  |  | 50
9.M.Z
9.E.1.Localisations\Bâtiment DETENTION
9.&
9 | 4.3.3.1.3 | Fourniture, pose et raccordement de câble fibre optique LC/LC 12FO suivant descriptif - Liaison Bâtiment DETENTION vers bâtiment ADMINISTRATIF |  |  | ML | [6 empty] | 20% |  |  |  | 278
9.R.Localisations\Bâtiment ADMINISTRATIF |  | Total Bâtiment ADMINISTRATIF |  |  |  | 100
9.M.Z
9.E.1.Localisations\Bâtiment ADMINISTRATIF
9.&
6.&
6 | 4.3.3.2 | DISTRIBUTION HORIZONTALE
6.T
9 | 4.3.3.2.1 | Fourniture, pose et raccordement de câble 1x4 paires Catégorie 6A - Classe EA suivant descriptif |  |  | ML | [6 empty] | 20%
9.R.Localisations\Bâtiment PEP |  | Total Bâtiment PEP |  |  |  | 1000
9.R.Localisations\Bâtiment ADMINISTRATIF |  | Total Bâtiment ADMINISTRATIF |  |  |  | 540
9.R.Localisations\Bâtiment DETENTION |  | Total Bâtiment DETENTION |  |  |  | 1110
9.M.Z
9.E.1.Localisations\Bâtiment PEP
9.M.Z
9.E.1.Localisations\Bâtiment ADMINISTRATIF
9.M.Z
9.E.1.Localisations\Bâtiment DETENTION
9.M.Z
9.E.1.Localisations\Bâtiment PEP
9.M.Z
9.E.1.Localisations\Bâtiment ADMINISTRATIF
9.M.Z
9.E.1.Localisations\Bâtiment DETENTION
9.M.Z
9.E.1.Localisations\Bâtiment PEP
9.&
6.&
5.&
5 | 4.3.4 | CONNECTIQUE
5.T
9 | 4.3.4.1 | Fourniture, pose et raccordement de prise RJ45 IP55 |  |  | U | [6 empty] | 20%
9.R.Localisations\Bâtiment PEP |  | Total Bâtiment PEP |  |  |  | 2
9.R.Localisations\Bâtiment ADMINISTRATIF |  | Total Bâtiment ADMINISTRATIF |  |  |  | 0
9.R.Localisations\Bâtiment DETENTION |  | Total Bâtiment DETENTION |  |  |  | 1
9.M.Z
9.E.1.Localisations\Bâtiment PEP
9.M.Z
9.E.1.Localisations\Bâtiment ADMINISTRATIF
9.M.Z
9.E.1.Localisations\Bâtiment DETENTION
9.&
6 | 4.3.4.2 | POINT D'ACCES TYPE A
6.T
9 | 4.3.4.2.1 | Fourniture, pose et raccordement de point d'accès complet Type A suivant descriptif |  |  | U | [6 empty] | 20%
9.R.Localisations\Bâtiment PEP |  | Total Bâtiment PEP |  |  |  | 15
9.R.Localisations\Bâtiment ADMINISTRATIF |  | Total Bâtiment ADMINISTRATIF |  |  |  | 9
9.R.Localisations\Bâtiment DETENTION |  | Total Bâtiment DETENTION |  |  |  | 15
9.M.Z
9.E.1.Localisations\Bâtiment PEP
9.M.Z
9.E.1.Localisations\Bâtiment ADMINISTRATIF
9.M.Z
9.E.1.Localisations\Bâtiment DETENTION
9.&
6.&
6 | 4.3.4.3 | POINT D'ACCES TYPE B
6.T
9 | 4.3.4.3.1 | Fourniture, pose et raccordement de point d'accès complet Type B suivant descriptif |  |  | U | [6 empty] | 20%
9.R.Localisations\Bâtiment PEP |  | Total Bâtiment PEP |  |  |  | 0
9.R.Localisations\Bâtiment ADMINISTRATIF |  | Total Bâtiment ADMINISTRATIF |  |  |  | 0
9.R.Localisations\Bâtiment DETENTION |  | Total Bâtiment DETENTION |  |  |  | 3
9.M.Z
9.E.1.Localisations\Bâtiment PEP
9.M.Z
9.E.1.Localisations\Bâtiment ADMINISTRATIF
9.M.Z
9.E.1.Localisations\Bâtiment DETENTION
9.&
6.&
5.&
5 | 4.3.5 | ETIQUETAGE
5.T
9 | 4.3.5.1 | Étiquetage de l'ensemble des prises RJ45 - Bâtiment PEP |  |  | ENS | [6 empty] | 20% |  |  |  | 290
9.R.Localisations\Bâtiment PEP |  | Total Bâtiment PEP |  |  |  | 1
9.M.Z
9.E.1.Localisations\Bâtiment PEP
9.&
9 | 4.3.5.2 | Étiquetage de l'ensemble des prises RJ45 - Bâtiment ADMINISTRATIF |  |  | ENS | [6 empty] | 20% |  |  |  | 278
9.R.Localisations\Bâtiment ADMINISTRATIF |  | Total Bâtiment ADMINISTRATIF |  |  |  | 1
9.M.Z
9.E.1.Localisations\Bâtiment ADMINISTRATIF
9.&
9 | 4.3.5.3 | Étiquetage de l'ensemble des prises RJ45 - Bâtiment DETENTION |  |  | ENS | [6 empty] | 20% |  |  |  | 279
9.R.Localisations\Bâtiment DETENTION |  | Total Bâtiment DETENTION |  |  |  | 1
9.M.Z
9.E.1.Localisations\Bâtiment DETENTION
9.&
5.&
5
5.&
5 | 4.3.7 | CORDONS
5.T
9 | 4.3.7.1 | Fourniture de cordon de liaison blindés 4 paires longueur 2m suivant descriptif |  |  | U | [6 empty] | 20%
9.R.Localisations\Bâtiment PEP |  | Total Bâtiment PEP |  |  |  | 32
9.R.Localisations\Bâtiment ADMINISTRATIF |  | Total Bâtiment ADMINISTRATIF |  |  |  | 18
9.R.Localisations\Bâtiment DETENTION |  | Total Bâtiment DETENTION |  |  |  | 37
9.M.Z
9.E.1.Localisations\Bâtiment PEP
9.M.Z
9.E.1.Localisations\Bâtiment ADMINISTRATIF
9.M.Z
9.E.1.Localisations\Bâtiment DETENTION
9.&
5.&
5 | 4.3.8 | TEST CUIVRE
5.T
9 | 4.3.8.1 | Recette de l'installation - Bâtiment PEP |  |  | FT | [6 empty] | 20% |  |  |  | 290
9.R.Localisations\Bâtiment PEP |  | Total Bâtiment PEP |  |  |  | 1
9.M.Z
9.E.1.Localisations\Bâtiment PEP
9.&
9 | 4.3.8.2 | Recette de l'installation - Bâtiment ADMINISTRATIF |  |  | FT | [6 empty] | 20% |  |  |  | 278
9.R.Localisations\Bâtiment ADMINISTRATIF |  | Total Bâtiment ADMINISTRATIF |  |  |  | 1
9.M.Z
9.E.1.Localisations\Bâtiment ADMINISTRATIF
9.&
9 | 4.3.8.3 | Recette de l'installation - Bâtiment DETENTION |  |  | FT | [6 empty] | 20% |  |  |  | 279
9.R.Localisations\Bâtiment DETENTION |  | Total Bâtiment DETENTION |  |  |  | 1
9.M.Z
9.E.1.Localisations\Bâtiment DETENTION
9.&
5.&
4.&
4 | 4.4 | VIDEO SURVEILLANCE
5
5.&
5 | 4.4.2 | PC DE VISUALISATION
5.T
9 | 4.4.2.1 | Adaptation / Déplacement des équipements de visualisation - Poste de Contrôle |  |  | FT | [6 empty] | 20% |  |  |  | 279
9.R.Localisations\Bâtiment DETENTION |  | Total Bâtiment DETENTION |  |  |  | 1
9.M.Z
9.E.1.Localisations\Bâtiment DETENTION
9.&
9 | 4.4.2.2 | Fourniture, pose et raccordement d'une unité centrale et de 4 écrans 22" y compris licences d'utilisation |  |  | ENS | [6 empty] | 20% |  |  |  | 279
9.R.Localisations\Bâtiment DETENTION |  | Total Bâtiment DETENTION |  |  |  | 1
9.M.Z
9.E.1.Localisations\Bâtiment DETENTION
9.&
9 | 4.4.2.3 | Fourniture, pose et raccordement d'un panneau de commande - PEP |  |  | ENS | [6 empty] | 20% |  |  |  | 279
9.R.Localisations\Bâtiment DETENTION |  | Total Bâtiment DETENTION |  |  |  | 1
9.M.Z
9.E.1.Localisations\Bâtiment DETENTION
9.&
9 | 4.4.2.4 | Programmation, mise en service + licence et formation |  |  | ENS | [6 empty] | 20% |  |  |  | 279
9.R.Localisations\Bâtiment DETENTION |  | Total Bâtiment DETENTION |  |  |  | 1
9.M.Z
9.E.1.Localisations\Bâtiment DETENTION
9.&
5.&
5 | 4.4.3 | ADAPTATION / DEPLACEMENT DE CAMERA
5.U.DESCRIPTIF_IMAGE
9 | 4.4.3.1 | Adaptation / Déplacement de caméras en zone chantier |  |  | FT | [6 empty] | 20% |  |  |  | 279
9.R.Localisations\Bâtiment DETENTION |  | Total Bâtiment DETENTION |  |  |  | 1
9.M.Z
9.E.1.Localisations\Bâtiment DETENTION
9.&
5.&
5 | 4.4.4 | CAMERA DOME IP - INTERIEURE
5.T
9 | 4.4.4.1 | Fourniture, pose et raccordement de caméra dôme suivant descriptif |  |  | ENS | [6 empty] | 20%
9.R.Localisations\Bâtiment PEP |  | Total Bâtiment PEP |  |  |  | 7
9.R.Localisations\Bâtiment DETENTION |  | Total Bâtiment DETENTION |  |  |  | 10
9.M.Z
9.E.1.Localisations\Bâtiment PEP
9.M.Z
9.E.1.Localisations\Bâtiment DETENTION
9.&
9 | 4.4.4.2 | Fourniture, pose et raccordement de câble 1x4 paires Catégorie 6A - Classe EA suivant descriptif |  |  | ML | [6 empty] | 20%
9.R.Localisations\Bâtiment PEP |  | Total Bâtiment PEP |  |  |  | 210
9.R.Localisations\Bâtiment DETENTION |  | Total Bâtiment DETENTION |  |  |  | 300
9.M.Z
9.E.1.Localisations\Bâtiment PEP
9.M.Z
9.E.1.Localisations\Bâtiment DETENTION
9.&
5.&
5 | 4.4.5 | CAMERA DOME IP - EXTERIEURE
5.T
9 | 4.4.5.1 | Fourniture, pose et raccordement de caméra dôme suivant descriptif |  |  | ENS | [6 empty] | 20%
9.R.Localisations\Bâtiment PEP |  | Total Bâtiment PEP |  |  |  | 9
9.R.Localisations\Bâtiment DETENTION |  | Total Bâtiment DETENTION |  |  |  | 2
9.M.Z
9.E.1.Localisations\Bâtiment PEP
9.M.Z
9.E.1.Localisations\Bâtiment DETENTION
9.&
9 | 4.4.5.2 | Fourniture, pose et raccordement de câble 1x4 paires Catégorie 6A - Classe EA suivant descriptif |  |  | ML | [6 empty] | 20%
9.R.Localisations\Bâtiment PEP |  | Total Bâtiment PEP |  |  |  | 450
9.R.Localisations\Bâtiment DETENTION |  | Total Bâtiment DETENTION |  |  |  | 100
9.M.Z
9.E.1.Localisations\Bâtiment PEP
9.M.Z
9.E.1.Localisations\Bâtiment DETENTION
9.&
5.&
4.&
4 | 4.5 | ALARME DE SURETE
5
5.&
5 | 4.5.2 | ALARME DE DETECTION PERIMETRIQUE
5.T
9 | 4.5.2.1 | Adaptation / Déplacement des équipements centraux - Alarme de détection périmétrique |  |  | FT | [6 empty] | 20% |  |  |  | 279
9.R.Localisations\Bâtiment DETENTION |  | Total Bâtiment DETENTION |  |  |  | 1
9.M.Z
9.E.1.Localisations\Bâtiment DETENTION
9.&
9 | 4.5.2.2 | Modification et adaptation du câblage suivant prescription fabriquant |  |  | ENS | [6 empty] | 20% |  |  |  | 279
9.R.Localisations\Bâtiment DETENTION |  | Total Bâtiment DETENTION |  |  |  | 1
9.M.Z
9.E.1.Localisations\Bâtiment DETENTION
9.&
5.&
5 | 4.5.3 | ALARME COUP DE POING
5.T
9 | 4.5.3.1 | Fourniture, pose et raccordement d'un boîtier coup de poing - Alarme coup de poing |  |  | U | [6 empty] | 20%
9.R.Localisations\Bâtiment PEP |  | Total Bâtiment PEP |  |  |  | 1
9.R.Localisations\Bâtiment DETENTION |  | Total Bâtiment DETENTION |  |  |  | 1
9.M.Z
9.E.1.Localisations\Bâtiment PEP
9.M.Z
9.E.1.Localisations\Bâtiment DETENTION
9.&
9 | 4.5.3.2 | Fourniture, pose et raccordement de l'ensemble du câblage suivant prescription fabriquant |  |  | ENS | [6 empty] | 20%
9.R.Localisations\Bâtiment PEP |  | Total Bâtiment PEP |  |  |  | 1
9.R.Localisations\Bâtiment DETENTION |  | Total Bâtiment DETENTION |  |  |  | 1
9.M.Z
9.E.1.Localisations\Bâtiment PEP
9.M.Z
9.E.1.Localisations\Bâtiment DETENTION
9.&
9 | 4.5.3.3 | Adaptation / Déplacement des équipements centraux - Alarme coup de poing |  |  | FT | [6 empty] | 20% |  |  |  | 279
9.R.Localisations\Bâtiment DETENTION |  | Total Bâtiment DETENTION |  |  |  | 1
9.M.Z
9.E.1.Localisations\Bâtiment DETENTION
9.&
9 | 4.5.3.4 | Modification et adaptation du câblage suivant prescription fabriquant |  |  | ENS | [6 empty] | 20% |  |  |  | 279
9.R.Localisations\Bâtiment DETENTION |  | Total Bâtiment DETENTION |  |  |  | 1
9.M.Z
9.E.1.Localisations\Bâtiment DETENTION
9.&
5.&
4.&
4 | 4.6 | INTERPHONIE
5
5.&
5 | 4.6.2 | INTERPHONIE DE SURETE
5.T
9 | 4.6.2.1 | Adaptation et déplacement des équipements - Interphonie de sûreté |  |  | FT | [6 empty] | 20% |  |  |  | 279
9.R.Localisations\Bâtiment DETENTION |  | Total Bâtiment DETENTION |  |  |  | 1
9.M.Z
9.E.1.Localisations\Bâtiment DETENTION
9.&
9 | 4.6.2.2 | Modification et adaptation du câblage suivant prescription fabriquant |  |  | ENS | [6 empty] | 20% |  |  |  | 279
9.R.Localisations\Bâtiment DETENTION |  | Total Bâtiment DETENTION |  |  |  | 1
9.M.Z
9.E.1.Localisations\Bâtiment DETENTION
9.&
6 | 4.6.2.3 | DESCRIPTIFS MATERIELS
8 | 4.6.2.3.1 | POSTE INTERIEUR
8.T
9 | 4.6.2.3.1.1 | Fourniture, pose et raccordement de poste d'interphonie intérieur |  |  | U | [6 empty] | 20% |  |  |  | 290
9.R.Localisations\Bâtiment PEP |  | Total Bâtiment PEP |  |  |  | 1
9.M.Z
9.E.1.Localisations\Bâtiment PEP
9.&
9 | 4.6.2.3.1.2 | Fourniture, pose et raccordement de l'ensemble du câblage suivant prescription fabriquant |  |  | ENS | [6 empty] | 20% |  |  |  | 290
9.R.Localisations\Bâtiment PEP |  | Total Bâtiment PEP |  |  |  | 1
9.M.Z
9.E.1.Localisations\Bâtiment PEP
9.&
8.&
6.&
6 | 4.6.2.4 | MISE EN SERVICE ET FORMATION
6.T
9 | 4.6.2.4.1 | Programmation, mise en service et formation |  |  | FT | [6 empty] | 20% |  |  |  | 279
9.R.Localisations\Bâtiment DETENTION |  | Total Bâtiment DETENTION |  |  |  | 1
9.M.Z
9.E.1.Localisations\Bâtiment DETENTION
9.&
6.&
5.&
5 | 4.6.3 | INTERPHONIE DE LIAISON
5.T
9 | 4.6.3.1 | Adaptation et déplacement des équipements centraux - Interphonie de liaison |  |  | FT | [6 empty] | 20% |  |  |  | 279
9.R.Localisations\Bâtiment DETENTION |  | Total Bâtiment DETENTION |  |  |  | 1
9.M.Z
9.E.1.Localisations\Bâtiment DETENTION
9.&
6 | 4.6.3.2 | DESCRIPTIFS MATERIELS
8 | 4.6.3.2.1 | POSTE INTERIEUR
8.T
9 | 4.6.3.2.1.1 | Fourniture, pose et raccordement de poste d'interphonie intérieur |  |  | U | [6 empty] | 20%
9.R.Localisations\Bâtiment PEP |  | Total Bâtiment PEP |  |  |  | 1
9.R.Localisations\Bâtiment DETENTION |  | Total Bâtiment DETENTION |  |  |  | 2
9.M.Z
9.E.1.Localisations\Bâtiment PEP
9.M.Z
9.E.1.Localisations\Bâtiment DETENTION
9.&
9 | 4.6.3.2.1.2 | Fourniture, pose et raccordement de l'ensemble du câblage suivant prescription fabriquant |  |  | ENS | [6 empty] | 20%
9.R.Localisations\Bâtiment PEP |  | Total Bâtiment PEP |  |  |  | 1
9.R.Localisations\Bâtiment DETENTION |  | Total Bâtiment DETENTION |  |  |  | 2
9.M.Z
9.E.1.Localisations\Bâtiment PEP
9.M.Z
9.E.1.Localisations\Bâtiment DETENTION
9.&
8.&
8 | 4.6.3.2.2 | POSTE EXTERIEUR
8.T
9 | 4.6.3.2.2.1 | Fourniture, pose et raccordement de poste d'interphonie extérieur |  |  | U | [6 empty] | 20%
9.R.Localisations\Bâtiment PEP |  | Total Bâtiment PEP |  |  |  | 1
9.R.Localisations\Bâtiment DETENTION |  | Total Bâtiment DETENTION |  |  |  | 1
9.M.Z
9.E.1.Localisations\Bâtiment PEP
9.M.Z
9.E.1.Localisations\Bâtiment DETENTION
9.&
9 | 4.6.3.2.2.2 | Fourniture, pose et raccordement de l'ensemble du câblage suivant prescription fabriquant |  |  | ENS | [6 empty] | 20%
9.R.Localisations\Bâtiment PEP |  | Total Bâtiment PEP |  |  |  | 1
9.R.Localisations\Bâtiment DETENTION |  | Total Bâtiment DETENTION |  |  |  | 1
9.M.Z
9.E.1.Localisations\Bâtiment PEP
9.M.Z
9.E.1.Localisations\Bâtiment DETENTION
9.&
8.&
6.&
6 | 4.6.3.3 | MISE EN SERVICE ET FORMATION
6.T
9 | 4.6.3.3.1 | Programmation, mise en service et formation |  |  | FT | [6 empty] | 20% |  |  |  | 279
9.R.Localisations\Bâtiment DETENTION |  | Total Bâtiment DETENTION |  |  |  | 1
9.M.Z
9.E.1.Localisations\Bâtiment DETENTION
9.&
6.&
5.&
5 | 4.6.4 | INTERPHONIE DES CELLULES
5.T
5.U.DESCRIPTIF_IMAGE
9 | 4.6.4.1 | Adaptation et déplacement des équipements centraux - Interphonie des cellules |  |  | FT | [6 empty] | 20% |  |  |  | 279
9.R.Localisations\Bâtiment DETENTION |  | Total Bâtiment DETENTION |  |  |  | 1
9.M.Z
9.E.1.Localisations\Bâtiment DETENTION
9.&
9 | 4.6.4.2 | Fourniture, pose et raccordement d'un poste "Chef" suivant descriptif |  |  | FT | [6 empty] | 20% |  |  |  | 290
9.R.Localisations\Bâtiment PEP |  | Total Bâtiment PEP |  |  |  | 1
9.M.Z
9.E.1.Localisations\Bâtiment PEP
9.&
9 | 4.6.4.3 | Fourniture, pose et raccordement de câble 1x4 paires Catégorie 6A - Classe EA suivant descriptif |  |  | ML | [6 empty] | 20% |  |  |  | 290
9.R.Localisations\Bâtiment PEP |  | Total Bâtiment PEP |  |  |  | 50
9.M.Z
9.E.1.Localisations\Bâtiment PEP
9.&
6 | 4.6.4.4 | MISE EN SERVICE ET FORMATION
6.T
9 | 4.6.4.4.1 | Remise en service et formation |  |  | FT | [6 empty] | 20% |  |  |  | 279
9.R.Localisations\Bâtiment DETENTION |  | Total Bâtiment DETENTION |  |  |  | 1
9.M.Z
9.E.1.Localisations\Bâtiment DETENTION
9.&
6.&
5.&
5 | 4.6.5 | INTERPHONIE DES UVF, PF, ESPACE RENCONTRE, ...
5.T
6 | 4.6.5.1 | DESCRIPTIFS MATERIELS
8 | 4.6.5.1.1 | POSTE INTERIEUR
8.T
9 | 4.6.5.1.1.1 | Fourniture, pose et raccordement de poste d'interphonie intérieur |  |  | U | [6 empty] | 20%
9.R.Localisations\Bâtiment PEP |  | Total Bâtiment PEP |  |  |  | 1
9.R.Localisations\Bâtiment DETENTION |  | Total Bâtiment DETENTION |  |  |  | 1
9.M.Z
9.E.1.Localisations\Bâtiment PEP
9.M.Z
9.E.1.Localisations\Bâtiment DETENTION
9.&
9 | 4.6.5.1.1.2 | Fourniture, pose et raccordement de l'ensemble du câblage suivant prescription fabriquant |  |  | ENS | [6 empty] | 20%
9.R.Localisations\Bâtiment PEP |  | Total Bâtiment PEP |  |  |  | 1
9.R.Localisations\Bâtiment DETENTION |  | Total Bâtiment DETENTION |  |  |  | 1
9.M.Z
9.E.1.Localisations\Bâtiment PEP
9.M.Z
9.E.1.Localisations\Bâtiment DETENTION
9.&
8.&
8 | 4.6.5.1.2 | POSTE EXTERIEUR
8.T
9 | 4.6.5.1.2.1 | Fourniture, pose et raccordement de poste d'interphonie extérieur |  |  | U | [6 empty] | 20%
9.R.Localisations\Bâtiment PEP |  | Total Bâtiment PEP |  |  |  | 1
9.R.Localisations\Bâtiment DETENTION |  | Total Bâtiment DETENTION |  |  |  | 1
9.M.Z
9.E.1.Localisations\Bâtiment PEP
9.M.Z
9.E.1.Localisations\Bâtiment DETENTION
9.&
9 | 4.6.5.1.2.2 | Fourniture, pose et raccordement de l'ensemble du câblage suivant prescription fabriquant |  |  | ENS | [6 empty] | 20%
9.R.Localisations\Bâtiment PEP |  | Total Bâtiment PEP |  |  |  | 1
9.R.Localisations\Bâtiment DETENTION |  | Total Bâtiment DETENTION |  |  |  | 1
9.M.Z
9.E.1.Localisations\Bâtiment PEP
9.M.Z
9.E.1.Localisations\Bâtiment DETENTION
9.&
8.&
6.&
6 | 4.6.5.2 | MISE EN SERVICE ET FORMATION
6.T
9 | 4.6.5.2.1 | Programmation, mise en service et formation |  |  | FT | [6 empty] | 20% |  |  |  | 279
9.R.Localisations\Bâtiment DETENTION |  | Total Bâtiment DETENTION |  |  |  | 1
9.M.Z
9.E.1.Localisations\Bâtiment DETENTION
9.&
6.&
5.&
5 | 4.6.6 | INTERPHONIE DE GUICHET
5.T
6 | 4.6.6.1 | DESCRIPTIFS MATERIELS
6.U.DESCRIPTIF_IMAGE
9 | 4.6.6.1.1 | Fourniture, pose et raccordement de poste d'interphonie de guichet |  |  | ENS | [6 empty] | 20%
9.R.Localisations\Bâtiment PEP |  | Total Bâtiment PEP |  |  |  | 2
9.R.Localisations\Bâtiment DETENTION |  | Total Bâtiment DETENTION |  |  |  | 3
9.M.Z
9.E.1.Localisations\Bâtiment PEP
9.M.Z
9.E.1.Localisations\Bâtiment DETENTION
9.&
9 | 4.6.6.1.2 | Fourniture, pose et raccordement de l'ensemble du câblage suivant prescription fabriquant |  |  | ENS | [6 empty] | 20%
9.R.Localisations\Bâtiment PEP |  | Total Bâtiment PEP |  |  |  | 2
9.R.Localisations\Bâtiment DETENTION |  | Total Bâtiment DETENTION |  |  |  | 3
9.M.Z
9.E.1.Localisations\Bâtiment PEP
9.M.Z
9.E.1.Localisations\Bâtiment DETENTION
9.&
6.&
6 | 4.6.6.2 | MISE EN SERVICE ET FORMATION
6.T
9 | 4.6.6.2.1 | Programmation, mise en service et formation |  |  | FT | [6 empty] | 20% |  |  |  | 279
9.R.Localisations\Bâtiment DETENTION |  | Total Bâtiment DETENTION |  |  |  | 1
9.M.Z
9.E.1.Localisations\Bâtiment DETENTION
9.&
6.&
5.&
4.&
4 | 4.7 | CONTRÔLE D'ACCES
5
5.&
4.T
4.T
5 | 4.7.2 | INSTALLATION A REALISER
5.T
5.T
6 | 4.7.2.1 | TD AUTOMATE
6.T
6.T
6.T
9 | 4.7.2.1.1 | Fourniture, pose et raccordement du TD AUTOMATE suivant descriptif - Bâtiment PEP |  |  | ENS | [6 empty] | 20% |  |  |  | 290
9.R.Localisations\Bâtiment PEP |  | Total Bâtiment PEP |  |  |  | 1
9.M.Z
9.E.1.Localisations\Bâtiment PEP
9.&
9 | 4.7.2.1.2 | Fourniture, pose et raccordement de l'ensemble du câblage suivant prescription fabriquant - Bâtiment PEP |  |  | ENS | [6 empty] | 20% |  |  |  | 290
9.R.Localisations\Bâtiment PEP |  | Total Bâtiment PEP |  |  |  | 1
9.M.Z
9.E.1.Localisations\Bâtiment PEP
9.&
9 | 4.7.2.1.3 | Fourniture, pose et raccordement de câble 1x4 paires Catégorie 6A - Classe EA suivant descriptif - Bâtiment PEP |  |  | ML | [6 empty] | 20% |  |  |  | 290
9.R.Localisations\Bâtiment PEP |  | Total Bâtiment PEP |  |  |  | 40
9.M.Z
9.E.1.Localisations\Bâtiment PEP
9.&
9 | 4.7.2.1.4 | Fourniture, pose et raccordement du TD AUTOMATE suivant descriptif - Bâtiment DETENTION |  |  | ENS | [6 empty] | 20% |  |  |  | 279
9.R.Localisations\Bâtiment DETENTION |  | Total Bâtiment DETENTION |  |  |  | 1
9.M.Z
9.E.1.Localisations\Bâtiment DETENTION
9.&
9 | 4.7.2.1.5 | Fourniture, pose et raccordement de l'ensemble du câblage suivant prescription fabriquant - Bâtiment DETENTION |  |  | ENS | [6 empty] | 20% |  |  |  | 279
9.R.Localisations\Bâtiment DETENTION |  | Total Bâtiment DETENTION |  |  |  | 1
9.M.Z
9.E.1.Localisations\Bâtiment DETENTION
9.&
9 | 4.7.2.1.6 | Fourniture, pose et raccordement de câble 1x4 paires Catégorie 6A - Classe EA suivant descriptif - Bâtiment DETENTION |  |  | ML | [6 empty] | 20% |  |  |  | 279
9.R.Localisations\Bâtiment DETENTION |  | Total Bâtiment DETENTION |  |  |  | 20
9.M.Z
9.E.1.Localisations\Bâtiment DETENTION
9.&
6.&
6 | 4.7.2.2 | SERRURES
6.T
9 | 4.7.2.2.1 | Pose de serrures motorisées suivant descriptif |  |  | FT | [6 empty] | 20%
9.R.Localisations\Bâtiment PEP |  | Total Bâtiment PEP |  |  |  | 7
9.R.Localisations\Bâtiment DETENTION |  | Total Bâtiment DETENTION |  |  |  | 10
9.M.Z
9.E.1.Localisations\Bâtiment PEP
9.M.Z
9.E.1.Localisations\Bâtiment DETENTION
9.&
9 | 4.7.2.2.2 | Fourniture, pose et raccordement de câble SYT1 7P 9/10 suivant descriptif |  |  | ML | [6 empty] | 20%
9.R.Localisations\Bâtiment PEP |  | Total Bâtiment PEP |  |  |  | 210
9.R.Localisations\Bâtiment DETENTION |  | Total Bâtiment DETENTION |  |  |  | 340
9.M.Z
9.E.1.Localisations\Bâtiment PEP
9.M.Z
9.E.1.Localisations\Bâtiment DETENTION
9.M.Z
9.E.1.Localisations\Bâtiment DETENTION
9.&
6.&
6 | 4.7.2.3 | PLATINE D'APPEL ET SIGNALISATION
6.U.DESCRIPTIF_IMAGE
9 | 4.7.2.3.1 | Fourniture, pose et raccordement de platine d'appel et signalisation suivant descriptif |  |  | ENS | [6 empty] | 20%
9.R.Localisations\Bâtiment PEP |  | Total Bâtiment PEP |  |  |  | 14
9.R.Localisations\Bâtiment DETENTION |  | Total Bâtiment DETENTION |  |  |  | 20
9.M.Z
9.E.1.Localisations\Bâtiment PEP
9.M.Z
9.E.1.Localisations\Bâtiment DETENTION
9.&
9 | 4.7.2.3.2 | Fourniture, pose et raccordement de câble SYT1 5P 9/10 suivant descriptif |  |  | ML | [6 empty] | 20%
9.R.Localisations\Bâtiment PEP |  | Total Bâtiment PEP |  |  |  | 420
9.R.Localisations\Bâtiment DETENTION |  | Total Bâtiment DETENTION |  |  |  | 680
9.M.Z
9.E.1.Localisations\Bâtiment PEP
9.M.Z
9.E.1.Localisations\Bâtiment DETENTION
9.M.Z
9.E.1.Localisations\Bâtiment DETENTION
9.&
6.&
6 | 4.7.2.4 | ECRAN TACTILE
6.U.DESCRIPTIF_IMAGE
9 | 4.7.2.4.1 | Fourniture, pose et raccordement d'écran tactile avec support suivant descriptif |  |  | ENS | [6 empty] | 20%
9.R.Localisations\Bâtiment PEP |  | Total Bâtiment PEP |  |  |  | 2
9.R.Localisations\Bâtiment DETENTION |  | Total Bâtiment DETENTION |  |  |  | 2
9.M.Z
9.E.1.Localisations\Bâtiment PEP
9.M.Z
9.E.1.Localisations\Bâtiment DETENTION
9.&
9 | 4.7.2.4.2 | Fourniture, pose et raccordement de câble 3G1.5mm² U1000R2V - Alimentations Ecrans tactiles |  |  | ML | [6 empty] | 20%
9.R.Localisations\Bâtiment PEP |  | Total Bâtiment PEP |  |  |  | 60
9.R.Localisations\Bâtiment DETENTION |  | Total Bâtiment DETENTION |  |  |  | 60
9.M.Z
9.E.1.Localisations\Bâtiment PEP
9.M.Z
9.E.1.Localisations\Bâtiment DETENTION
9.&
9 | 4.7.2.4.3 | Fourniture, pose et raccordement de câble 1x4 paires Catégorie 6A - Classe EA suivant descriptif |  |  | ML | [6 empty] | 20%
9.R.Localisations\Bâtiment PEP |  | Total Bâtiment PEP |  |  |  | 60
9.R.Localisations\Bâtiment DETENTION |  | Total Bâtiment DETENTION |  |  |  | 60
9.M.Z
9.E.1.Localisations\Bâtiment PEP
9.M.Z
9.E.1.Localisations\Bâtiment DETENTION
9.&
6.&
5.&
5 | 4.7.3 | INTERFACE UTILISATEUR
5.T
5.T
9 | 4.7.3.1 | Programmation, mise en service + licences et formation |  |  | ENS | [6 empty] | 20% |  |  |  | 279
9.R.Localisations\Bâtiment DETENTION |  | Total Bâtiment DETENTION |  |  |  | 1
9.M.Z
9.E.1.Localisations\Bâtiment DETENTION
9.&
5.&
4.&
3.&
DESCRIPTIF DETAILLE COURANTS FAIBLES
Total H.T. :
Total T.V.A. (20%) :
Total T.T.C. :
RECAPITULATIF Lot n°12 ELECTRICITE COURANTS FORT & FAIBLE
RECAPITULATIF DES LOCALISATIONS
|  | Non localisé | [13 empty] | 53
|  | Bâtiment PEP | [13 empty] | 290
|  | Bâtiment ADMINISTRATIF | [13 empty] | 278
|  | Bâtiment DETENTION | [13 empty] | 279
RECAPITULATIF DES CHAPITRES
2 - PRISE EN COMPTE DE LA TYPOLOGIE DE SITE ET DE CHANTIER
- 2.1 - TRAVAUX EN SITE OCCUPE, EN FONCTIONNEMENT PERMANENT SECURISE
3 - DESCRIPTIF DETAILLE COURANTS FORTS
- 3.4 - VERIFICATION ET CONSUEL
- 3.5 - TRAVAUX PREPARATOIRES
- 3.6 - RESEAUX ENTERRES
- 3.7 - ORIGINE DE L'INSTALLATION
- 3.8 - RESEAU DE TERRE
- 3.9 - CHEMINS DE CABLES
- 3.10 - TABLEAU GENERAL BASSE TENSION (TGBT)
- 3.11 - ONDULEURS
- 3.12 - DISTRIBUTION PRINCIPALE
- 3.13 - TABLEAUX DIVISIONNAIRES
- 3.14 - DISTRIBUTION SECONDAIRE
- 3.15 - ALIMENTATIONS DIVERSES
- 3.16 - CONDUITS ET MODES DE POSE
- 3.17 - ECLAIRAGE INTERIEUR
- 3.18 - ECLAIRAGE EXTERIEUR
- 3.19 - ECLAIRAGE DE SECURITE
- 3.20 - APPAREILLAGE
4 - DESCRIPTIF DETAILLE COURANTS FAIBLES
- 4.1 - SYSTEME DE SECURITE INCENDIE
- 4.2 - TELEPHONIE
- 4.3 - PRECABLAGE INFORMATIQUE
- 4.4 - VIDEO SURVEILLANCE
- 4.5 - ALARME DE SURETE
- 4.6 - INTERPHONIE
- 4.7 - CONTRÔLE D'ACCES
Total du lot ELECTRICITE COURANTS FORT & FAIBLE
Total H.T. :
Total T.V.A. (20%) :
Total T.T.C. :
Soit en toutes lettres TTC :
Fait à _________________________ le _____________________________
|  | Bon pour accord, signature |  |  | Signature et cachet de l'Entrepreneur

## Paramètres (hidden)
Paramètres document
1. | Titre du document : | DPGF
2. | Titre du dossier : | CREATION D'UNE PEP ET D'UN PCI A LA MAISON D'ARRET DE REIMS
3. | Code du dossier | 6823-10-003
4. | Code du lot / des lots : | Lot n°12
5. | Titre du lot / des lots : | ELECTRICITE COURANTS FORT & FAIBLE
6. | Date de valeur du lot / des lots : | 27/08/2024
7. | Phase : | DCE
8. | Indice : | B
|  | 20% | Notes :
|  | 5.5% | - Le taux 0% est toujours supporté qu'il soit dans cette liste ou non
|  | 0% | - En dehors du taux 0%, vous pouvez renseigner au maximum 4 taux différents
|  | 0% | - Si votre lot contient plus de 4 taux différents, ou contient de la TVA proportionnelle, vous devez modifier manuellement la formule de calcul de TVA et de TTC dans le récapitulatif
10. | Rue du dossier | 23, Boulevard Robespierre
11. | Code postal et ville du dossier | 51100 - REIMS
12. | Parcelle du dossier

## Version (hidden)
VERSION | 4.00
TYPEDOC | DPGF
SHOWADJU | 1
RECAPSIMPLE | 0
SHOWMONTANTS | 0
SHOWQUANTITES | 1
MONTANTSSURTETE | 1
MARGE | 0
RECAPLOCNIV9 | 0
LIST_VALIDATION_CHECKBOX |  | X
LOCALISE | 0
SRC | DVS_APP

## Coordonnées Entreprise
Coordonnées entreprise
1. | Nom de l'entreprise
2. | Nom du contact
3. | Adresse postale
4. | Code postal
5. | Ville
6. | Localité
7. | Boîte postale
8. | Téléphone
9. | Fax
10. | Tél. Portable
11. | E-mail
12. | Observation :

## Prestations supplémentaires
Prestations supplémentaires
Titre de la prestation | Unité | Quantité | Prix unitaire | Prix total