## test (2)
Somme de Qté | Étiquettes de colonnes
Étiquettes de lignes | 1/ supervision SSI | 2.1/ SDI - centrale | 2.1/ SDI - report alarme | 2.2/ SDI - detection automatique | 2.2/ SDI - détection automatique spécifique | 2.2/ SDI - indicateur d'action | 2.3/ SDI - declencheur manuel | 3.1/ CMSI - centrale | 3.1/ CMSI - module déporté | 3.2 / CMSI - asservissement ascenseurs | 3.2 / CMSI - asservissement ouvrant | 3.2 / CMSI - asservissement porte coupe feu | 3.2/ CMSI - asservissement clapet coupe feu | 3.2/ CMSI - asservissement issue de secours | 3.2/ CMSI - asservissement ventilation /clim | 3.2/ CMSI - asservissement volet désenfumage | 3.3/ CMSI - diffuseur Sonore, lumineux, … | 4/ Desenfumage - coffret relayage | 4/ Désenfumage - moteur | 5/ AUTRE - sytème extinction GAZ | 6/ Batterie & alimentation | A SUPPRIMER | (vide) | Total général
GHC
HOPITAL EDOUARD HERRIOT | 1 | 29 | 117 | 6465 | 95 | 3424 | 644 | 24 | 2 | 25 | 26 | 626 | 264 | 73 | 25 | 476 | 549 | 9 | 94 |  | 432 |  |  | 13400
B41 |  | 1 |  | 52 |  | 35 | 3 | 1 |  |  |  | 9 |  | 1 |  |  | 6 |  |  |  | 10 |  |  | 118
Bâtiment 10 |  | 1 | 1 | 72 |  | 8 | 25 | 1 |  |  | 1 |  | 9 |  |  | 3 | 24 |  |  |  | 17 |  |  | 162
Bâtiment 18 |  | 1 |  | 72 |  | 57 | 10 |  |  |  | 1 | [5 empty] | 5 |  |  |  | 8 |  |  | 154
Bâtiment 21 |  | 1 |  | 17 |  | 7 | 4 | [9 empty] | 3 |  |  |  | 5 |  |  | 37
Bâtiment 25 |  | 1 | 1 | 177 |  | 27 | 32 | 1 |  |  |  | 16 |  |  |  |  | 26 |  |  |  | 16 |  |  | 297
Bâtiment 3 |  | 1 | 1 | 55 |  | 25 | 21 | [9 empty] | 14 |  |  |  | 5 |  |  | 122
Bâtiment 30 |  | 1 | 1 | 14 |  | 5 |  | 1 | [8 empty] | 2 |  |  |  | 5 |  |  | 29
Bâtiment 6 |  | 1 | 1 | 55 |  |  | 3 | 1 |  | 5 |  | 1 |  |  |  |  | 7 |  |  |  | 5 |  |  | 79
Bâtiments 13 - 15 - 22 |  | 1 | 2 | 110 |  | 46 | 8 | [9 empty] | 7 |  |  |  | 5 |  |  | 179
Bâtiments 2 et 28 (groupes électrogènes) |  | 1 | 1 | 52 |  |  | 9 | [9 empty] | 8 |  |  |  | 5 |  |  | 76
Bâtiments 7 - 8 - 9 |  | 1 |  | 169 |  | 70 | 18 | 1 | [8 empty] | 7 |  |  |  | 5 |  |  | 271
Pavillon A |  | 1 | 2 | 229 |  | 127 | 29 | 1 |  |  | 1 | 40 | 8 | 10 | 1 | 11 | 21 |  | 4 |  | 19 |  |  | 504
Pavillon C |  | 1 | 5 | 270 |  | 203 | 24 | 1 |  | 1 |  | 23 | 29 |  |  | 29 | 21 |  |  |  | 6 |  |  | 613
Pavillon D |  | 1 | 3 | 189 | 2 | 123 | 15 | 1 |  |  | 2 | 30 | 8 |  |  | 20 | 13 |  | 6 |  | 17 |  |  | 430
Pavillon E |  | 1 | 5 | 452 |  |  | 24 | 2 | 1 |  | 7 | 46 | 33 |  |  | 54 | 38 |  | 11 |  | 31 |  |  | 705
Pavillon F |  | 1 | 4 | 210 |  | 149 | 35 | 1 |  |  | 2 | 28 | 10 | 1 |  | 20 | 22 |  | 6 |  | 19 |  |  | 508
Pavillon I |  | 1 | 4 | 461 |  | 228 | 30 | 1 |  | 2 |  | 34 | 25 | 2 | 2 | 8 | 40 |  | 2 |  | 17 |  |  | 857
Pavillon J-K |  | 1 | 13 | 399 |  | 277 | 45 | 1 |  | 5 |  | 34 | 10 | 2 | 1 | 41 | 29 |  | 7 |  | 17 |  |  | 882
Pavillon L |  | 1 | 8 | 398 | 49 |  | 30 | 1 | 1 | 2 |  | 32 | 18 | 19 | 9 | 42 | 38 | 9 |  |  | 41 |  |  | 698
Pavillon N |  | 1 | 8 | 407 |  | 341 | 29 | 1 |  | 4 |  | 17 |  | 38 |  | 41 | 29 |  | 7 |  | 23 |  |  | 946
Pavillon O |  | 1 | 8 | 166 |  | 133 | 14 | 1 |  | 2 | 4 | 24 | 3 |  | 1 | 30 | 16 |  | 4 |  | 14 |  |  | 421
Pavillon P |  | 1 | 10 | 472 |  | 324 | 47 | 1 |  | 2 |  | 65 | 20 |  | 1 | 34 | 32 |  | 14 |  | 20 |  |  | 1043
Pavillon R |  | 1 | 10 | 472 |  | 197 | 47 | 1 |  |  |  | 65 | 20 |  | 3 | 34 | 32 |  | 14 |  | 20 |  |  | 916
Pavillon T |  | 1 | 9 | 311 | 44 | 237 | 26 | 1 |  | 2 |  | 22 | 12 |  |  | 30 | 19 |  | 4 |  | 38 |  |  | 756
Pavillon U |  | 1 | 3 | 327 |  | 209 | 26 | 1 |  |  |  | 30 | 21 |  |  | 21 | 21 |  | 3 |  | 10 |  |  | 673
Pavillon V |  | 1 | 7 | 351 |  | 181 | 21 | 1 |  |  |  | 44 | 5 |  | 3 | 25 | 30 |  | 7 |  | 14 |  |  | 690
Pavillon X, Bâtiments 1 et 40 |  | 1 | 4 | 169 |  | 171 | 38 | 1 |  |  |  | 54 | 13 |  | 4 | 13 | 25 |  | 2 |  | 24 |  |  | 519
Pavillons S - STU |  | 1 | 6 | 337 |  | 244 | 31 | 1 |  |  | 8 | 12 | 20 |  |  | 20 | 14 |  | 3 |  | 14 |  |  | 711
Poste Central de Sécurité | 1 | 1 | [18 empty] | 2 |  |  | 4
HOPITAL EDOUARD HERRIOT HELIPORT DE BRON |  | 1 | 1 | 12 |  | 3 | 2 | [9 empty] | 3 |  |  |  | 5 |  |  | 27
Héliport SAMU BRON |  | 1 | 1 | 12 |  | 3 | 2 | [9 empty] | 3 |  |  |  | 5 |  |  | 27
SERVICE DE CONSULTATIONS ET DE TRAITEMENTS DENTAIRES |  | 1 | 5 | 192 |  | 88 | 26 | 1 |  |  |  | 8 |  |  | 1 |  | 25 |  |  |  | 5 |  |  | 352
Ensemble de l'Etablissement |  | 1 | 5 | 192 |  | 88 | 26 | 1 |  |  |  | 8 |  |  | 1 |  | 25 |  |  |  | 5 |  |  | 352
GHE
DIRECTION DE L'INFORMATIQUE |  | 1 | 1 | 160 | 1 | 23 | 15 | [5 empty] | 2 |  | 1 |  | 30 |  |  | 25 | 12 |  |  | 271
Local impression RdC | [6 empty] | 1 | [5 empty] | 2 |  |  |  | 3 | [6 empty] | 6
Local LCB Sous-sol | [6 empty] | 1 | [9 empty] | 3 |  |  | 1 |  |  |  | 5
Local télécom Sous-sol | [6 empty] | 1 | [9 empty] | 3 |  |  | 1 |  |  |  | 5
RDC SSI |  | 1 | 1 | 160 | 1 | 23 | 9 | [9 empty] | 13 |  |  | 14 | 12 |  |  | 234
Salle archives Sous-sol | [6 empty] | 1 | [9 empty] | 3 |  |  | 2 |  |  |  | 6
Salle serveur Sous-sol | [6 empty] | 2 | [7 empty] | 1 |  | 5 |  |  | 7 |  |  |  | 15
GROUPEMENT HOSPITALIER EST | 8 | 17 | 118 | 5950 | 9 | 3076 | 446 | 9 |  | 379 | 36 | 596 | 354 | 58 | 131 | 463 | 309 | 4 | 73 | 6 | 264 |  |  | 12306
Bâtiment 13 |  | 1 | 1 | 145 | 2 | 80 | 17 | 1 |  |  |  | 6 | 4 |  | 1 |  | 13 |  |  |  | 6 |  |  | 277
Bâtiment 14 |  | 1 | 1 |  |  | 109 | 14 | 1 |  |  | 5 | 5 | 24 |  | 1 | 4 | 15 |  |  |  | 14 |  |  | 194
Bâtiment 15 |  | 1 |  | 84 |  | 10 | 8 | 1 |  |  |  | 6 | 5 |  |  | 14 | 14 |  |  |  | 8 |  |  | 151
Bâtiment 16 |  | 1 | 4 | 240 |  | 74 | 20 | 1 |  |  | 4 | 18 | 15 |  | 1 | 5 | 15 |  | 6 |  | 22 |  |  | 426
Bâtiment A4 |  | 1 |  | 178 |  |  | 8 | 1 |  | 2 |  | 28 | 13 |  | 1 | 24 | 25 | 4 |  |  | 17 |  |  | 302
Bâtiment Pinel |  | 1 |  | 29 |  | 64 | 9 | [9 empty] | 11 | [6 empty] | 114
Cardio |  | 4 | 50 | 2504 | 1 | 1160 | 66 | 1 |  | 162 | 25 | 383 | 190 | 50 | 69 | 203 | 80 |  | 26 |  | 111 |  |  | 5085
Centrale energie |  | 1 | 1 | 52 | 3 |  | 11 | 1 | [8 empty] | 10 |  |  |  | 7 |  |  | 86
HFME - Bâtiment A1 |  | 1 | 4 | 277 |  | 260 | 32 | 1 |  | 10 |  | 20 | 15 | 8 |  | 50 | 14 |  | 6 |  | 14 |  |  | 712
Local inflammable |  | 1 |  | 7 |  |  | 1 | [5 empty] | 2 |  |  |  | 6 |  |  | 6 | 7 |  |  | 30
Neuro |  | 4 | 56 | 2434 | 3 | 1319 | 260 | 1 |  | 205 | 2 | 130 | 86 |  | 58 | 163 | 106 |  | 35 |  | 58 |  |  | 4920
Neuro-Cardio UAE | 8 |  | 1 | [20 empty] | 9
GHN
HOPITAL DE LA CROIX-ROUSSE | 1 | 4 | 44 | 2493 | 5 | 60 | 138 | 2 |  | 22 |  | 319 | 578 | 5 | 1 | 452 | 226 | 2 | 87 |  | 191 |  |  | 4630
Batiment K |  | 1 | 2 | 170 |  | 60 | 25 | 1 |  | 4 |  | 30 | 55 | 5 |  |  | 37 | 2 | 2 |  | 18 |  |  | 412
Batiment R | 1 | 3 | 42 | 2323 | 5 |  | 113 | 1 |  | 18 |  | 289 | 523 |  | 1 | 452 | 189 |  | 85 |  | 173 |  |  | 4218
HOPITAL GERIATRIQUE PIERRE GARRAUD | 2 | 11 | 34 | 1523 |  | 585 | 118 | 8 | 39 | 27 | 21 | 173 | 147 | 35 | 11 | 164 | 166 |  | 44 |  | 128 |  |  | 3236
Administration |  | 1 | 1 | 84 |  | 10 | 11 | 1 |  | 1 |  | 12 |  | 2 |  |  | 10 |  |  |  | 7 |  |  | 140
Bâtiment H | 1 | 1 | 10 | 384 |  | 284 | 15 | 1 | 2 | 3 |  | 40 | 78 | 15 | 5 | 71 | 71 |  | 12 |  | 24 |  |  | 1017
Menuiserie Chaufferie / BT3 |  | 1 |  | 25 |  |  | 6 | [7 empty] | 1 |  | 4 |  |  |  | 2 |  |  | 39
Pavillon B |  | 1 | 2 | 151 |  |  | 12 | 1 |  | 6 | 11 | 24 | 14 | 2 | 1 | 18 | 8 |  | 10 |  | 12 |  |  | 273
Pavillon C |  | 1 | 4 | 157 |  | 35 | 12 | 1 | 37 | 6 |  | 30 |  | 7 |  | 24 | 12 |  | 3 |  | 10 |  |  | 339
Pavillon F |  | 1 | 4 | 142 |  | 76 | 11 | 1 |  | 2 | 6 | 8 |  | 6 |  | 10 | 15 |  | 4 |  | 15 |  |  | 301
Pavillon G |  | 1 | 3 | 112 |  | 43 | 9 | 1 |  |  |  | 18 | 8 | 1 |  | 14 | 12 |  | 4 |  | 20 |  |  | 246
Pavillon I |  | 1 | 2 | 215 |  | 66 | 8 | 1 |  | 2 |  | 24 | 22 | 1 | 4 | 20 | 13 |  | 4 |  | 14 |  |  | 397
Pavillon K |  | 1 | 6 | 159 |  | 65 | 13 | 1 |  | 7 | 4 | 17 | 25 | 1 |  | 7 | 10 |  | 7 |  | 17 |  |  | 340
Poste de garde | 1 | 1 | [18 empty] | 2 |  |  | 4
Services Economiques / BT2 |  | 1 | 2 | 94 |  | 6 | 21 | [9 empty] | 11 |  |  |  | 5 |  |  | 140
GHS
Centre Hospitalier Lyon-Sud |  | 5 | 13 | 274 |  | 138 | 54 | 4 |  | 1 | 7 | 15 | 2 |  |  | 16 | 39 |  | 2 |  | 26 | 1 |  | 597
Bâtiment 3F |  | 1 | 1 | 25 |  | 19 | 7 | [9 empty] | 4 |  |  |  | 7 |  |  | 64
Bâtiment 3L |  | 1 | 1 | 60 |  |  | 18 | 1 |  |  | 6 | 4 |  |  |  |  | 18 |  |  |  | 4 |  |  | 113
Bâtiment 6C |  | 2 | 6 | 124 |  | 94 | 18 | 1 |  |  |  | 8 | 2 |  |  | 16 | 12 |  | 2 |  | 9 | 1 |  | 295
Bâtiments 5E/5I |  | 1 | 5 | 65 |  | 25 | 11 | 2 |  | 1 | 1 | 3 |  |  |  |  | 5 |  |  |  | 6 |  |  | 125
HOPITAL HENRY GABRIELLE | 1 | 4 | 14 | 870 | 3 |  | 90 | 2 |  | 45 | 23 | 66 | 43 | 24 | 6 | 95 | 82 | 14 | 16 |  | 46 |  |  | 1444
Villa Alice |  | 1 | 2 | 46 |  |  | 8 | [9 empty] | 4 |  |  |  | 2 |  |  | 63
Pavillon Jacques Bourret | 1 | 1 | 8 | 592 | 3 |  | 61 | 1 |  | 30 | 23 | 46 | 14 | 10 | 3 | 93 | 44 | 14 | 14 |  | 24 |  |  | 982
Pavillon Pierre Delore |  | 1 | 4 | 232 |  |  | 21 | 1 |  | 15 |  | 20 | 29 | 14 | 3 | 2 | 24 |  | 2 |  | 15 |  |  | 383
Poste de sécurité |  | 1 | [14 empty] | 10 |  |  |  | 5 |  |  | 16
TERTIAIRE
INSTITUT DE FORMATION AUX CARRIERES DE SANTE DU SECTEUR EST |  | 1 | 3 | 433 | 2 | 234 | 61 | 1 |  | 20 | 4 | 42 | 5 | 4 | 2 | 2 | 66 |  |  |  | 15 |  |  | 895
Ensemble de l'Etablissement |  | 1 | 3 | 433 | 2 | 234 | 61 | 1 |  | 20 | 4 | 42 | 5 | 4 | 2 | 2 | 66 |  |  |  | 15 |  |  | 895
SIEGE ADMINISTRATIF |  | 1 |  | 265 | 3 |  | 46 | 1 | 12 |  | 5 | 12 | 1 | 13 | 4 |  | 156 |  |  |  | 14 |  |  | 533
Ensemble de l'Etablissement |  | 1 |  | 265 | 3 |  | 46 | 1 | 12 |  | 5 | 12 | 1 | 13 | 4 |  | 156 |  |  |  | 14 |  |  | 533
SITE VILLON |  | 1 | 12 | 181 |  | 10 | 37 | 1 |  |  |  | 22 |  |  | 12 |  | 17 |  |  |  | 12 |  |  | 305
Ensemble de l'Etablissement |  | 1 | 12 | 181 |  | 10 | 37 | 1 |  |  |  | 22 |  |  | 12 |  | 17 |  |  |  | 12 |  |  | 305
(vide)
(vide)
Total général | 13 | 76 | 362 | 18818 | 118 | 7641 | 1677 | 53 | 53 | 519 | 122 | 1879 | 1396 | 212 | 194 | 1668 | 1668 | 29 | 316 | 31 | 1150 | 1 |  | 37996

## Nb batiments
Nombre de Qté | Étiquettes de colonnes
Étiquettes de lignes | 2.1/ SDI - centrale | Total général
GHC
HOPITAL EDOUARD HERRIOT | 29 | 29
B41 | 1 | 1
Bâtiment 10 | 1 | 1
Bâtiment 18 | 1 | 1
Bâtiment 21 | 1 | 1
Bâtiment 25 | 1 | 1
Bâtiment 3 | 1 | 1
Bâtiment 30 | 1 | 1
Bâtiment 6 | 1 | 1
Bâtiments 13 - 15 - 22 | 1 | 1
Bâtiments 2 et 28 (groupes électrogènes) | 1 | 1
Bâtiments 7 - 8 - 9 | 1 | 1
Pavillon A | 1 | 1
Pavillon C | 1 | 1
Pavillon D | 1 | 1
Pavillon E | 1 | 1
Pavillon F | 1 | 1
Pavillon I | 1 | 1
Pavillon J-K | 1 | 1
Pavillon L | 1 | 1
Pavillon N | 1 | 1
Pavillon O | 1 | 1
Pavillon P | 1 | 1
Pavillon R | 1 | 1
Pavillon T | 1 | 1
Pavillon U | 1 | 1
Pavillon V | 1 | 1
Pavillon X, Bâtiments 1 et 40 | 1 | 1
Pavillons S - STU | 1 | 1
Poste Central de Sécurité | 1 | 1
HOPITAL EDOUARD HERRIOT HELIPORT DE BRON | 1 | 1
SERVICE DE CONSULTATIONS ET DE TRAITEMENTS DENTAIRES | 1 | 1
GHE
GROUPEMENT HOSPITALIER EST | 11 | 11
DIRECTION DE L'INFORMATIQUE | 1 | 1
GHN
HOPITAL DE LA CROIX-ROUSSE | 2 | 2
HOPITAL GERIATRIQUE PIERRE GARRAUD | 11 | 11
GHS
Centre Hospitalier Lyon-Sud | 5 | 5
HOPITAL HENRY GABRIELLE | 4 | 4
TERTIAIRE
INSTITUT DE FORMATION AUX CARRIERES DE SANTE DU SECTEUR EST | 1 | 1
Ensemble de l'Etablissement | 1 | 1
SIEGE ADMINISTRATIF | 1 | 1
SITE VILLON | 1 | 1
Total général | 68 | 68

## Nb equipements
Étiquettes de lignes | Somme de Qté
GHC
HOPITAL EDOUARD HERRIOT | 13400
B41 | 118
Bâtiment 10 | 162
Bâtiment 18 | 154
Bâtiment 21 | 37
Bâtiment 25 | 297
Bâtiment 3 | 122
Bâtiment 30 | 29
Bâtiment 6 | 79
Bâtiments 13 - 15 - 22 | 179
Bâtiments 2 et 28 (groupes électrogènes) | 76
Bâtiments 7 - 8 - 9 | 271
Pavillon A | 504
Pavillon C | 613
Pavillon D | 430
Pavillon E | 705
Pavillon F | 508
Pavillon I | 857
Pavillon J-K | 882
Pavillon L | 698
Pavillon N | 946
Pavillon O | 421
Pavillon P | 1043
Pavillon R | 916
Pavillon T | 756
Pavillon U | 673
Pavillon V | 690
Pavillon X, Bâtiments 1 et 40 | 519
Pavillons S - STU | 711
B/ Depose existant | 4
HOPITAL EDOUARD HERRIOT HELIPORT DE BRON | 27
Héliport SAMU BRON | 27
SERVICE DE CONSULTATIONS ET DE TRAITEMENTS DENTAIRES | 352
Ensemble de l'Etablissement | 352
2.1/ SDI - centrale | 1
2.1/ SDI - report alarme | 5
2.2/ SDI - detection automatique | 192
2.2/ SDI - indicateur d'action | 88
2.3/ SDI - declencheur manuel | 26
3.1/ CMSI - centrale | 1
3.2 / CMSI - asservissement porte coupe feu | 8
3.2/ CMSI - asservissement ventilation /clim | 1
3.3/ CMSI - diffuseur Sonore, lumineux, … | 25
6/ Batterie & alimentation | 5
GHE
DIRECTION DE L'INFORMATIQUE | 271
GROUPEMENT HOSPITALIER EST | 12306
Bâtiment 13 | 277
Bâtiment 14 | 194
Bâtiment 15 | 151
Bâtiment 16 | 426
Bâtiment A4 | 302
Bâtiment Pinel | 114
Cardio | 5085
Centrale energie | 86
HFME - Bâtiment A1 | 712
Local inflammable | 30
Neuro | 4920
Neuro-Cardio UAE | 9
GHN
HOPITAL DE LA CROIX-ROUSSE | 4630
Batiment K | 412
Batiment R | 4218
HOPITAL GERIATRIQUE PIERRE GARRAUD | 3236
Administration | 140
Bâtiment H | 1017
Menuiserie Chaufferie / BT3 | 39
Pavillon B | 273
Pavillon C | 339
Pavillon F | 301
Pavillon G | 246
Pavillon I | 397
Pavillon K | 340
Poste de garde | 4
Services Economiques / BT2 | 140
GHS
Centre Hospitalier Lyon-Sud | 597
Bâtiment 3F | 64
Bâtiment 3L | 113
Bâtiment 6C | 295
Bâtiments 5E/5I | 125
HOPITAL HENRY GABRIELLE | 1444
Villa Alice | 63
Pavillon Jacques Bourret | 982
Pavillon Pierre Delore | 383
Poste de sécurité | 16
TERTIAIRE
INSTITUT DE FORMATION AUX CARRIERES DE SANTE DU SECTEUR EST | 895
Ensemble de l'Etablissement | 895
2.1/ SDI - centrale | 1
2.1/ SDI - report alarme | 3
2.2/ SDI - detection automatique | 433
2.2/ SDI - détection automatique spécifique | 2
2.2/ SDI - indicateur d'action | 234
2.3/ SDI - declencheur manuel | 61
3.1/ CMSI - centrale | 1
3.2 / CMSI - asservissement ascenseurs | 20
3.2 / CMSI - asservissement ouvrant | 4
3.2 / CMSI - asservissement porte coupe feu | 42
3.2/ CMSI - asservissement clapet coupe feu | 5
3.2/ CMSI - asservissement issue de secours | 4
3.2/ CMSI - asservissement ventilation /clim | 2
3.2/ CMSI - asservissement volet désenfumage | 2
3.3/ CMSI - diffuseur Sonore, lumineux, … | 66
6/ Batterie & alimentation | 15
SIEGE ADMINISTRATIF | 533
Ensemble de l'Etablissement | 533
2.1/ SDI - centrale | 1
2.2/ SDI - detection automatique | 265
2.2/ SDI - détection automatique spécifique | 3
2.3/ SDI - declencheur manuel | 46
3.1/ CMSI - centrale | 1
3.1/ CMSI - module déporté | 12
3.2 / CMSI - asservissement ouvrant | 5
3.2 / CMSI - asservissement porte coupe feu | 12
3.2/ CMSI - asservissement clapet coupe feu | 1
3.2/ CMSI - asservissement issue de secours | 13
3.2/ CMSI - asservissement ventilation /clim | 4
3.3/ CMSI - diffuseur Sonore, lumineux, … | 156
6/ Batterie & alimentation | 14
SITE VILLON | 305
Ensemble de l'Etablissement | 305
2.1/ SDI - centrale | 1
2.1/ SDI - report alarme | 12
2.2/ SDI - detection automatique | 181
2.2/ SDI - indicateur d'action | 10
2.3/ SDI - declencheur manuel | 37
3.1/ CMSI - centrale | 1
3.2 / CMSI - asservissement porte coupe feu | 22
3.2/ CMSI - asservissement ventilation /clim | 12
3.3/ CMSI - diffuseur Sonore, lumineux, … | 17
6/ Batterie & alimentation | 12
Total général | 37996

## base Installation SIEMENS
Groupement | Site | Adresse | Batiment | Materiel | CLASSIFICATION DETAILLEE | Nature | Type | année | Qté
GHE | GROUPEMENT HOSPITALIER EST | 59 boulevard Pinel - 69500 BRON | Neuro-Cardio UAE | SIEMENS | 1/ supervision SSI | Supervision | SWITCH informatique fast ethernet |  | 3
GHE | GROUPEMENT HOSPITALIER EST | 59 boulevard Pinel - 69500 BRON | Neuro-Cardio UAE | SIEMENS | 1/ supervision SSI | Supervision | SWITCH informatique fast ethernet |  | 2
GHN | HOPITAL DE LA CROIX-ROUSSE | 103 Grande-rue de la Croix-Rousse - 69004 LYON | Batiment R | SIEMENS | 1/ supervision SSI | Supervision | MM8000 |  | 1
GHC | HOPITAL EDOUARD HERRIOT | 5 place d'Arsonval - 69003 LYON | Poste Central de Sécurité | SIEMENS | 1/ supervision SSI | Supervision | SYNCER |  | 1
GHN | HOPITAL GERIATRIQUE PIERRE GARRAUD | 136 rue du Commandant Charcot - 69005 LYON | Bâtiment H | SIEMENS | 1/ supervision SSI | Terminal d'aide à l'exploitation | TAE20 |  | 1
GHN | HOPITAL GERIATRIQUE PIERRE GARRAUD | 136 rue du Commandant Charcot - 69005 LYON | Poste de garde | SIEMENS | 1/ supervision SSI | Supervision | UAE |  | 1
GHS | HOPITAL HENRY GABRIELLE | Route de Vourles - 69230 SAINT-GENIS LAVAL | Pavillon Jacques Bourret | SIEMENS | 1/ supervision SSI | Supervision | LMS |  | 1
GHE | GROUPEMENT HOSPITALIER EST | 59 boulevard Pinel - 69500 BRON | Neuro-Cardio UAE | SIEMENS | 1/ supervision SSI | DESIGO | PC industriel + accessoires |  | 3
GHS | Centre Hospitalier Lyon-Sud | 172 chemin du Grand Revoyet - 69310 PIERRE-BENITE | Bâtiment 3F | SIEMENS | 2.1/ SDI - centrale | Equipement de contôle et de signalisation (ECS) | FC2020 |  | 1
GHS | Centre Hospitalier Lyon-Sud | 165 chemin du Grand Revoyet - 69310 PIERRE-BENITE | Bâtiment 3L | SIEMENS | 2.1/ SDI - centrale | Equipement de contôle et de signalisation (ECS) | FC2030 |  | 1
GHS | Centre Hospitalier Lyon-Sud | 170 chemin du Grand Revoyet - 69310 PIERRE-BENITE | Bâtiment 6C | SIEMENS | 2.1/ SDI - centrale | Equipement de contôle et de signalisation (ECS) | CZ 10 |  | 1
GHS | Centre Hospitalier Lyon-Sud | 165 chemin du Grand Revoyet - 69310 PIERRE-BENITE | Bâtiment 6C | SIEMENS | 2.1/ SDI - centrale | Equipement de contôle et de signalisation (ECS) | CT 103 |  | 1
GHS | Centre Hospitalier Lyon-Sud | 165 chemin du Grand Revoyet - 69310 PIERRE-BENITE | Bâtiments 5E/5I | SIEMENS | 2.1/ SDI - centrale | Equipement de contôle et de signalisation (ECS) | CS1110 |  | 1
GHE | DIRECTION DE L'INFORMATIQUE | 61 boulevard Pinel - 69500 BRON | RDC SSI | SIEMENS | 2.1/ SDI - centrale | Equipement de contôle et de signalisation (ECS) | CIR145 |  | 1
GHE | GROUPEMENT HOSPITALIER EST | 59 boulevard Pinel - 69500 BRON | Neuro | SIEMENS | 2.1/ SDI - centrale | Equipement de contôle et de signalisation (ECS) | CC1142 |  | 4
GHE | GROUPEMENT HOSPITALIER EST | 59 boulevard Pinel - 69500 BRON | Bâtiment 13 | SIEMENS | 2.1/ SDI - centrale | Equipement de contôle et de signalisation (ECS) | CC1142 |  | 1
GHE | GROUPEMENT HOSPITALIER EST | 59 boulevard Pinel - 69500 BRON | Local inflammable | SIEMENS | 2.1/ SDI - centrale | Equipement de contôle et de signalisation (ECS) | CS1110 |  | 1
GHE | GROUPEMENT HOSPITALIER EST | 59 boulevard Pinel - 69500 BRON | Bâtiment 14 | SIEMENS | 2.1/ SDI - centrale | Equipement de contôle et de signalisation (ECS) | CC1142 |  | 1
GHE | GROUPEMENT HOSPITALIER EST | 59 boulevard Pinel - 69500 BRON | Bâtiment 15 | SIEMENS | 2.1/ SDI - centrale | Equipement de contôle et de signalisation (ECS) | FC20 |  | 1
GHE | GROUPEMENT HOSPITALIER EST | 59 boulevard Pinel - 69500 BRON | Bâtiment 16 | SIEMENS | 2.1/ SDI - centrale | Equipement de contôle et de signalisation (ECS) | CC1142 |  | 1
GHE | GROUPEMENT HOSPITALIER EST | 59 boulevard Pinel - 69500 BRON | Bâtiment A4 | SIEMENS | 2.1/ SDI - centrale | Equipement de contôle et de signalisation (ECS) | FC2040 |  | 1
GHE | GROUPEMENT HOSPITALIER EST | 59 boulevard Pinel - 69500 BRON | Bâtiment Pinel | SIEMENS | 2.1/ SDI - centrale | Equipement de contôle et de signalisation (ECS) | CC1142 |  | 1
GHE | GROUPEMENT HOSPITALIER EST | 59 boulevard Pinel - 69500 BRON | Cardio | SIEMENS | 2.1/ SDI - centrale | Equipement de contôle et de signalisation (ECS) | FC2060 |  | 4
GHE | GROUPEMENT HOSPITALIER EST | 59 boulevard Pinel - 69500 BRON | Centrale energie | SIEMENS | 2.1/ SDI - centrale | Equipement de contôle et de signalisation (ECS) | FC20 |  | 1
GHE | GROUPEMENT HOSPITALIER EST | 59 boulevard Pinel - 69500 BRON | HFME - Bâtiment A1 | SIEMENS | 2.1/ SDI - centrale | Equipement de contôle et de signalisation (ECS) | CC1142 |  | 1
GHN | HOPITAL DE LA CROIX-ROUSSE | 103 Grande-rue de la Croix-Rousse - 69004 LYON | Batiment K | SIEMENS | 2.1/ SDI - centrale | Equipement de contôle et de signalisation (ECS) | FC2030 |  | 1
GHN | HOPITAL DE LA CROIX-ROUSSE | 103 Grande-rue de la Croix-Rousse - 69004 LYON | Batiment R | SIEMENS | 2.1/ SDI - centrale | Equipement de contôle et de signalisation (ECS) | CC1142 |  | 3
GHC | HOPITAL EDOUARD HERRIOT | 5 place d'Arsonval - 69003 LYON | B41 | SIEMENS | 2.1/ SDI - centrale | Equipement de contôle et de signalisation (ECS) | FC2020 |  | 1
GHC | HOPITAL EDOUARD HERRIOT | 5 place d'Arsonval - 69003 LYON | Bâtiment 10 | SIEMENS | 2.1/ SDI - centrale | Equipement de contôle et de signalisation (ECS) | FC2030 |  | 1
GHC | HOPITAL EDOUARD HERRIOT | 5 place d'Arsonval - 69003 LYON | Bâtiment 18 | SIEMENS | 2.1/ SDI - centrale | Equipement de contôle et de signalisation (ECS) | CIR1145 |  | 1
GHC | HOPITAL EDOUARD HERRIOT | 5 place d'Arsonval - 69003 LYON | Bâtiment 21 | SIEMENS | 2.1/ SDI - centrale | Equipement de contôle et de signalisation (ECS) | FC2020 |  | 1
GHC | HOPITAL EDOUARD HERRIOT | 5 place d'Arsonval - 69003 LYON | Bâtiment 25 | SIEMENS | 2.1/ SDI - centrale | Equipement de contôle et de signalisation (ECS) | CC 1142 |  | 1
GHC | HOPITAL EDOUARD HERRIOT | 5 place d'Arsonval - 69003 LYON | Bâtiment 3 | SIEMENS | 2.1/ SDI - centrale | Equipement de contôle et de signalisation (ECS) | FC2030 |  | 1
GHC | HOPITAL EDOUARD HERRIOT | 5 place d'Arsonval - 69003 LYON | Bâtiment 30 | SIEMENS | 2.1/ SDI - centrale | Equipement de contôle et de signalisation (ECS) | FC2020 |  | 1
GHC | HOPITAL EDOUARD HERRIOT | 5 place d'Arsonval - 69003 LYON | Bâtiment 6 | SIEMENS | 2.1/ SDI - centrale | Equipement de contôle et de signalisation (ECS) | FC2020 |  | 1
GHC | HOPITAL EDOUARD HERRIOT | 5 place d'Arsonval - 69003 LYON | Bâtiments 13 - 15 - 22 | SIEMENS | 2.1/ SDI - centrale | Equipement de contôle et de signalisation (ECS) | CI1142 |  | 1
GHC | HOPITAL EDOUARD HERRIOT | 5 place d'Arsonval - 69003 LYON | Bâtiments 2 et 28 (groupes électrogènes) | SIEMENS | 2.1/ SDI - centrale | Equipement de contôle et de signalisation (ECS) | CI 1145 |  | 1
GHC | HOPITAL EDOUARD HERRIOT | 5 place d'Arsonval - 69003 LYON | Bâtiments 7 - 8 - 9 | SIEMENS | 2.1/ SDI - centrale | Equipement de contôle et de signalisation (ECS) | FC2030 |  | 1
GHC | HOPITAL EDOUARD HERRIOT | 5 place d'Arsonval - 69003 LYON | Pavillon A | SIEMENS | 2.1/ SDI - centrale | Equipement de contôle et de signalisation (ECS) | CC1142 |  | 1
GHC | HOPITAL EDOUARD HERRIOT | 5 place d'Arsonval - 69003 LYON | Pavillon C | SIEMENS | 2.1/ SDI - centrale | Equipement de contôle et de signalisation (ECS) | CI1145 |  | 1 | TVX
GHC | HOPITAL EDOUARD HERRIOT | 5 place d'Arsonval - 69003 LYON | Pavillon D | SIEMENS | 2.1/ SDI - centrale | Equipement de contôle et de signalisation (ECS) | CI1142 |  | 1
GHC | HOPITAL EDOUARD HERRIOT | 5 place d'Arsonval - 69003 LYON | Pavillon E | SIEMENS | 2.1/ SDI - centrale | Equipement de contôle et de signalisation (ECS) | CC1142 |  | 1
GHC | HOPITAL EDOUARD HERRIOT | 5 place d'Arsonval - 69003 LYON | Pavillon F | SIEMENS | 2.1/ SDI - centrale | Equipement de contôle et de signalisation (ECS) | CI1142 |  | 1
GHC | HOPITAL EDOUARD HERRIOT | 5 place d'Arsonval - 69003 LYON | Pavillon I | SIEMENS | 2.1/ SDI - centrale | Equipement de contôle et de signalisation (ECS) | FC2060 |  | 1
GHC | HOPITAL EDOUARD HERRIOT | 5 place d'Arsonval - 69003 LYON | Pavillon J-K | SIEMENS | 2.1/ SDI - centrale | Equipement de contôle et de signalisation (ECS) | CC1142 |  | 1
GHC | HOPITAL EDOUARD HERRIOT | 5 place d'Arsonval - 69003 LYON | Pavillon L | SIEMENS | 2.1/ SDI - centrale | Equipement de contôle et de signalisation (ECS) | CI1142 |  | 1
GHC | HOPITAL EDOUARD HERRIOT | 5 place d'Arsonval - 69003 LYON | Pavillon N | SIEMENS | 2.1/ SDI - centrale | Equipement de contôle et de signalisation (ECS) | FC2040 |  | 1
GHC | HOPITAL EDOUARD HERRIOT | 5 place d'Arsonval - 69003 LYON | Pavillon O | SIEMENS | 2.1/ SDI - centrale | Equipement de contôle et de signalisation (ECS) | CI1142 |  | 1
GHC | HOPITAL EDOUARD HERRIOT | 5 place d'Arsonval - 69003 LYON | Pavillon P | SIEMENS | 2.1/ SDI - centrale | Equipement de contôle et de signalisation (ECS) | CC1142 |  | 1
GHC | HOPITAL EDOUARD HERRIOT | 5 place d'Arsonval - 69003 LYON | Pavillon R | SIEMENS | 2.1/ SDI - centrale | Equipement de contôle et de signalisation (ECS) | CIR1145 |  | 1
GHC | HOPITAL EDOUARD HERRIOT | 5 place d'Arsonval - 69003 LYON | Pavillon T | SIEMENS | 2.1/ SDI - centrale | Equipement de contôle et de signalisation (ECS) | CC1142 |  | 1
GHC | HOPITAL EDOUARD HERRIOT | 5 place d'Arsonval - 69003 LYON | Pavillon U | SIEMENS | 2.1/ SDI - centrale | Equipement de contôle et de signalisation (ECS) | CC1142 |  | 1
GHC | HOPITAL EDOUARD HERRIOT | 5 place d'Arsonval - 69003 LYON | Pavillon V | SIEMENS | 2.1/ SDI - centrale | Equipement de contôle et de signalisation (ECS) | CC1142 |  | 1
GHC | HOPITAL EDOUARD HERRIOT | 5 place d'Arsonval - 69003 LYON | Pavillon X, Bâtiments 1 et 40 | SIEMENS | 2.1/ SDI - centrale | Equipement de contôle et de signalisation (ECS) | CC1142 |  | 1
GHC | HOPITAL EDOUARD HERRIOT | 5 place d'Arsonval - 69003 LYON | Pavillons S - STU | SIEMENS | 2.1/ SDI - centrale | Equipement de contôle et de signalisation (ECS) | CI1142 |  | 1
GHC | HOPITAL EDOUARD HERRIOT | 5 place d'Arsonval - 69003 LYON | Poste Central de Sécurité | SIEMENS | 2.1/ SDI - centrale | Equipement de contôle et de signalisation (ECS) | CI1142 |  | 1
GHC | HOPITAL EDOUARD HERRIOT HELIPORT DE BRON | Héliport SAMU BRON Ancienne Route de Grenoble - 69500 BRON | Héliport SAMU BRON | ESSER | 2.1/ SDI - centrale | Equipement de contôle de de signalisation (ECS) | ECS80-4 |  | 1
GHN | HOPITAL GERIATRIQUE PIERRE GARRAUD | 136 rue du Commandant Charcot - 69005 LYON | Administration | SIEMENS | 2.1/ SDI - centrale | Equipement de contôle et de signalisation (ECS) | CS1110 |  | 1
GHN | HOPITAL GERIATRIQUE PIERRE GARRAUD | 136 rue du Commandant Charcot - 69005 LYON | Bâtiment H | SIEMENS | 2.1/ SDI - centrale | Equipement de contôle et de signalisation (ECS) | FC2030 |  | 1
GHN | HOPITAL GERIATRIQUE PIERRE GARRAUD | 136 rue du Commandant Charcot - 69005 LYON | Menuiserie Chaufferie / BT3 | SIEMENS | 2.1/ SDI - centrale | Equipement de contôle et de signalisation (ECS) | CS1110 |  | 1
GHN | HOPITAL GERIATRIQUE PIERRE GARRAUD | 136 rue du Commandant Charcot - 69005 LYON | Pavillon B | SIEMENS | 2.1/ SDI - centrale | Equipement de contôle et de signalisation (ECS) | FC2030 |  | 1
GHN | HOPITAL GERIATRIQUE PIERRE GARRAUD | 136 rue du Commandant Charcot - 69005 LYON | Pavillon C | SIEMENS | 2.1/ SDI - centrale | Equipement de contôle et de signalisation (ECS) | CI1142 |  | 1
GHN | HOPITAL GERIATRIQUE PIERRE GARRAUD | 136 rue du Commandant Charcot - 69005 LYON | Pavillon F | SIEMENS | 2.1/ SDI - centrale | Equipement de contôle et de signalisation (ECS) | CIR1145 |  | 1
GHN | HOPITAL GERIATRIQUE PIERRE GARRAUD | 136 rue du Commandant Charcot - 69005 LYON | Pavillon G | SIEMENS | 2.1/ SDI - centrale | Equipement de contôle et de signalisation (ECS) | CS1115 Ph4 |  | 1
GHN | HOPITAL GERIATRIQUE PIERRE GARRAUD | 136 rue du Commandant Charcot - 69005 LYON | Pavillon I | SIEMENS | 2.1/ SDI - centrale | Equipement de contôle et de signalisation (ECS) | CI1145 |  | 1
GHN | HOPITAL GERIATRIQUE PIERRE GARRAUD | 136 rue du Commandant Charcot - 69005 LYON | Pavillon K | SIEMENS | 2.1/ SDI - centrale | Equipement de contôle et de signalisation (ECS) | FC2030 |  | 1
GHN | HOPITAL GERIATRIQUE PIERRE GARRAUD | 136 rue du Commandant Charcot - 69005 LYON | Poste de garde | SIEMENS | 2.1/ SDI - centrale | Equipement de contôle et de signalisation (ECS) | CI 1145 |  | 1
GHN | HOPITAL GERIATRIQUE PIERRE GARRAUD | 136 rue du Commandant Charcot - 69005 LYON | Services Economiques / BT2 | SIEMENS | 2.1/ SDI - centrale | Equipement de contôle et de signalisation (ECS) | CIR1110 |  | 1
GHS | HOPITAL HENRY GABRIELLE | Route de Vourles - 69230 SAINT-GENIS LAVAL | Villa Alice | SIEMENS | 2.1/ SDI - centrale | Equipement de contôle et de signalisation (ECS) | CI 1142 |  | 1
GHS | HOPITAL HENRY GABRIELLE | Route de Vourles - 69230 SAINT-GENIS LAVAL | Pavillon Jacques Bourret | SIEMENS | 2.1/ SDI - centrale | Equipement de contôle et de signalisation (ECS) | FC2060 |  | 1
GHS | HOPITAL HENRY GABRIELLE | Route de Vourles - 69230 SAINT-GENIS LAVAL | Pavillon Pierre Delore | SIEMENS | 2.1/ SDI - centrale | Equipement de contôle et de signalisation (ECS) | FC20 |  | 1
GHS | HOPITAL HENRY GABRIELLE | Route de Vourles - 69230 SAINT-GENIS LAVAL | Poste de sécurité | SIEMENS | 2.1/ SDI - centrale | Equipement de contôle et de signalisation (ECS) | BC11-06 |  | 1
TERTIAIRE | INSTITUT DE FORMATION AUX CARRIERES DE SANTE DU SECTEUR EST | 3 et 5 avenue Esquirol - 69003 LYON | Ensemble de l'Etablissement | SIEMENS | 2.1/ SDI - centrale | Equipement de contôle de de signalisation (ECS) | CI1142 |  | 1
GHC | SERVICE DE CONSULTATIONS ET DE TRAITEMENTS DENTAIRES | 6 et 8 place Depéret - 69007 LYON | Ensemble de l'Etablissement | SIEMENS | 2.1/ SDI - centrale | Equipement de contôle et de signalisation (ECS) | FC2020 |  | 1
TERTIAIRE | SIEGE ADMINISTRATIF | 3 quai des Célestins, 12 rue Port du Temple, 3 et 5 rue de Savoie - 69002 LYON | Ensemble de l'Etablissement | SIEMENS | 2.1/ SDI - centrale | Equipement de contôle de de signalisation (ECS) | FC2040 |  | 1
TERTIAIRE | SITE VILLON | 45 à 49 rue Villon - 69008 LYON | Ensemble de l'Etablissement | SIEMENS | 2.1/ SDI - centrale | Equipement de contôle de de signalisation (ECS) | CI1142 |  | 1
GHS | Centre Hospitalier Lyon-Sud | 172 chemin du Grand Revoyet - 69310 PIERRE-BENITE | Bâtiment 3F | SIEMENS | 2.1/ SDI - report alarme | Report d'alarme | MM8000 |  | 1
GHS | Centre Hospitalier Lyon-Sud | 165 chemin du Grand Revoyet - 69310 PIERRE-BENITE | Bâtiments 5E/5I | SIEMENS | 2.1/ SDI - report alarme | Report d'alarme | TR31 |  | 5
GHE | GROUPEMENT HOSPITALIER EST | 59 boulevard Pinel - 69500 BRON | Neuro-Cardio UAE | SIEMENS | 2.1/ SDI - report alarme | Report d'alarme | IPC 611 |  | 1
GHN | HOPITAL DE LA CROIX-ROUSSE | 103 Grande-rue de la Croix-Rousse - 69004 LYON | Batiment R | SIEMENS | 2.1/ SDI - report alarme | Report d'alarme | B3Q590 |  | 1
GHN | HOPITAL DE LA CROIX-ROUSSE | 103 Grande-rue de la Croix-Rousse - 69004 LYON | Batiment R | SIEMENS | 2.1/ SDI - report alarme | Report d'alarme | B3Q580 |  | 39
GHC | HOPITAL EDOUARD HERRIOT | 5 place d'Arsonval - 69003 LYON | Bâtiment 3 | SIEMENS | 2.1/ SDI - report alarme | Report d'alarme | GTB |  | 1
GHC | HOPITAL EDOUARD HERRIOT | 5 place d'Arsonval - 69003 LYON | Bâtiment 30 | SIEMENS | 2.1/ SDI - report alarme | Report d'alarme | Poste de garde |  | 1
GHC | HOPITAL EDOUARD HERRIOT | 5 place d'Arsonval - 69003 LYON | Bâtiment 6 | SIEMENS | 2.1/ SDI - report alarme | Report d'alarme |  |  | 1
GHC | HOPITAL EDOUARD HERRIOT | 5 place d'Arsonval - 69003 LYON | Bâtiment 6 | SIEMENS | 2.1/ SDI - report alarme | Report d'alarme | GTB |  | 0
GHC | HOPITAL EDOUARD HERRIOT | 5 place d'Arsonval - 69003 LYON | Bâtiments 13 - 15 - 22 | SIEMENS | 2.1/ SDI - report alarme | Report d'alarme | B3Q590 |  | 1
GHC | HOPITAL EDOUARD HERRIOT | 5 place d'Arsonval - 69003 LYON | Bâtiments 13 - 15 - 22 | SIEMENS | 2.1/ SDI - report alarme | Report d'alarme | GTC |  | 1
GHC | HOPITAL EDOUARD HERRIOT | 5 place d'Arsonval - 69003 LYON | Bâtiments 2 et 28 (groupes électrogènes) | SIEMENS | 2.1/ SDI - report alarme | Report d'alarme | UAE |  | 1
GHC | HOPITAL EDOUARD HERRIOT | 5 place d'Arsonval - 69003 LYON | Pavillon E | SIEMENS | 2.1/ SDI - report alarme | Report d'alarme | B3Q 590 |  | 4
GHC | HOPITAL EDOUARD HERRIOT | 5 place d'Arsonval - 69003 LYON | Pavillon E | SIEMENS | 2.1/ SDI - report alarme | Report d'alarme | B3Q 580 |  | 1
GHC | HOPITAL EDOUARD HERRIOT HELIPORT DE BRON | Héliport SAMU BRON Ancienne Route de Grenoble - 69500 BRON | Héliport SAMU BRON | ESSER | 2.1/ SDI - report alarme | Report d'alarme |  |  | 1
GHN | HOPITAL GERIATRIQUE PIERRE GARRAUD | 136 rue du Commandant Charcot - 69005 LYON | Pavillon C | SIEMENS | 2.1/ SDI - report alarme | Report d'alarme | TEL |  | 1
GHN | HOPITAL GERIATRIQUE PIERRE GARRAUD | 136 rue du Commandant Charcot - 69005 LYON | Pavillon F | SIEMENS | 2.1/ SDI - report alarme | Report d'alarme | TEL |  | 1
GHN | HOPITAL GERIATRIQUE PIERRE GARRAUD | 136 rue du Commandant Charcot - 69005 LYON | Pavillon G | SIEMENS | 2.1/ SDI - report alarme | Report d'alarme | TEL |  | 1
GHN | HOPITAL GERIATRIQUE PIERRE GARRAUD | 136 rue du Commandant Charcot - 69005 LYON | Services Economiques / BT2 | SIEMENS | 2.1/ SDI - report alarme | Report d'alarme |  |  | 2
GHS | HOPITAL HENRY GABRIELLE | Route de Vourles - 69230 SAINT-GENIS LAVAL | Pavillon Jacques Bourret | SIEMENS | 2.1/ SDI - report alarme | Report d'alarme | FT2011 |  | 8
GHS | HOPITAL HENRY GABRIELLE | Route de Vourles - 69230 SAINT-GENIS LAVAL | Pavillon Pierre Delore | SIEMENS | 2.1/ SDI - report alarme | Report d'alarme | FT2011 |  | 3
GHS | HOPITAL HENRY GABRIELLE | Route de Vourles - 69230 SAINT-GENIS LAVAL | Pavillon Pierre Delore | SIEMENS | 2.1/ SDI - report alarme | Report d'alarme | LMS |  | 1
GHS | HOPITAL HENRY GABRIELLE | Route de Vourles - 69230 SAINT-GENIS LAVAL | Villa Alice | SIEMENS | 2.1/ SDI - report alarme | Report d'alarme |  |  | 2
TERTIAIRE | INSTITUT DE FORMATION AUX CARRIERES DE SANTE DU SECTEUR EST | 3 et 5 avenue Esquirol - 69003 LYON | Ensemble de l'Etablissement | SIEMENS | 2.1/ SDI - report alarme | Report d'alarme | TR31 |  | 2
TERTIAIRE | SITE VILLON | 45 à 49 rue Villon - 69008 LYON | Ensemble de l'Etablissement | SIEMENS | 2.1/ SDI - report alarme | Report d'alarmes GTB | Feu/dérangement SDI et CMSI |  | 3
GHS | Centre Hospitalier Lyon-Sud | 165 chemin du Grand Revoyet - 69310 PIERRE-BENITE | Bâtiment 3L | SIEMENS | 2.1/ SDI - report alarme | Tableau répétiteur | TR110 |  | 1
GHS | Centre Hospitalier Lyon-Sud | 165 chemin du Grand Revoyet - 69310 PIERRE-BENITE | Bâtiment 6C | SIEMENS | 2.1/ SDI - report alarme | Tableau répétiteur | TR31 |  | 6
GHE | DIRECTION DE L'INFORMATIQUE | 61 boulevard Pinel - 69500 BRON | RDC SSI | SIEMENS | 2.1/ SDI - report alarme | Tableau répétiteur | B3Q590 |  | 1
GHE | GROUPEMENT HOSPITALIER EST | 59 boulevard Pinel - 69500 BRON | Bâtiment 13 | SIEMENS | 2.1/ SDI - report alarme | Tableau répétiteur | B3Q590 |  | 1
GHE | GROUPEMENT HOSPITALIER EST | 59 boulevard Pinel - 69500 BRON | Bâtiment 14 | SIEMENS | 2.1/ SDI - report alarme | Tableau répétiteur | B3Q590 |  | 1
GHE | GROUPEMENT HOSPITALIER EST | 59 boulevard Pinel - 69500 BRON | Bâtiment 16 | SIEMENS | 2.1/ SDI - report alarme | Tableau répétiteur | B3Q590 |  | 4
GHE | GROUPEMENT HOSPITALIER EST | 59 boulevard Pinel - 69500 BRON | Cardio | SIEMENS | 2.1/ SDI - report alarme | Tableau répétiteur | FT2011 |  | 50
GHE | GROUPEMENT HOSPITALIER EST | 59 boulevard Pinel - 69500 BRON | Centrale energie | SIEMENS | 2.1/ SDI - report alarme | Tableau répétiteur | ft2011 |  | 1
GHE | GROUPEMENT HOSPITALIER EST | 59 boulevard Pinel - 69500 BRON | HFME - Bâtiment A1 | SIEMENS | 2.1/ SDI - report alarme | Tableau répétiteur | B3Q590 |  | 4
GHE | GROUPEMENT HOSPITALIER EST | 59 boulevard Pinel - 69500 BRON | Neuro | SIEMENS | 2.1/ SDI - report alarme | Tableau répétiteur | B3Q660 |  | 3
GHE | GROUPEMENT HOSPITALIER EST | 59 boulevard Pinel - 69500 BRON | Neuro | SIEMENS | 2.1/ SDI - report alarme | Tableau répétiteur | B3Q590 |  | 12
GHE | GROUPEMENT HOSPITALIER EST | 59 boulevard Pinel - 69500 BRON | Neuro | SIEMENS | 2.1/ SDI - report alarme | Tableau répétiteur | B3Q580 |  | 41
GHN | HOPITAL DE LA CROIX-ROUSSE | 103 Grande-rue de la Croix-Rousse - 69004 LYON | Batiment K | SIEMENS | 2.1/ SDI - report alarme | Tableau répétiteur | FT2011 |  | 1
GHN | HOPITAL DE LA CROIX-ROUSSE | 103 Grande-rue de la Croix-Rousse - 69004 LYON | Batiment K | SIEMENS | 2.1/ SDI - report alarme | Tableau répétiteur | FT1011 |  | 1
GHN | HOPITAL DE LA CROIX-ROUSSE | 103 Grande-rue de la Croix-Rousse - 69004 LYON | Batiment R | SIEMENS | 2.1/ SDI - report alarme | Tableau répétiteur | FT1001 |  | 1
GHC | HOPITAL EDOUARD HERRIOT | 5 place d'Arsonval - 69003 LYON | Bâtiment 10 | SIEMENS | 2.1/ SDI - report alarme | Tableau répétiteur | FT2011 |  | 1
GHC | HOPITAL EDOUARD HERRIOT | 5 place d'Arsonval - 69003 LYON | Bâtiment 25 | SIEMENS | 2.1/ SDI - report alarme | Tableau répétiteur | B3Q580 |  | 1
GHC | HOPITAL EDOUARD HERRIOT | 5 place d'Arsonval - 69003 LYON | Pavillon A | SIEMENS | 2.1/ SDI - report alarme | Tableau répétiteur | B3Q 590 |  | 2
GHC | HOPITAL EDOUARD HERRIOT | 5 place d'Arsonval - 69003 LYON | Pavillon C | SIEMENS | 2.1/ SDI - report alarme | Tableau répétiteur | B3Q 590 |  | 5 | TVX
GHC | HOPITAL EDOUARD HERRIOT | 5 place d'Arsonval - 69003 LYON | Pavillon D | SIEMENS | 2.1/ SDI - report alarme | Tableau répétiteur | B3Q 590 |  | 3
GHC | HOPITAL EDOUARD HERRIOT | 5 place d'Arsonval - 69003 LYON | Pavillon F | SIEMENS | 2.1/ SDI - report alarme | Tableau répétiteur | B3Q 590 |  | 4
GHC | HOPITAL EDOUARD HERRIOT | 5 place d'Arsonval - 69003 LYON | Pavillon I | SIEMENS | 2.1/ SDI - report alarme | Tableau répétiteur | FT2011 |  | 4
GHC | HOPITAL EDOUARD HERRIOT | 5 place d'Arsonval - 69003 LYON | Pavillon J-K | SIEMENS | 2.1/ SDI - report alarme | Tableau répétiteur | B3Q 590 |  | 13
GHC | HOPITAL EDOUARD HERRIOT | 5 place d'Arsonval - 69003 LYON | Pavillon L | SIEMENS | 2.1/ SDI - report alarme | Tableau répétiteur | B3Q590 |  | 7
GHC | HOPITAL EDOUARD HERRIOT | 5 place d'Arsonval - 69003 LYON | Pavillon L | SIEMENS | 2.1/ SDI - report alarme | Tableau répétiteur | SYNCER |  | 1
GHC | HOPITAL EDOUARD HERRIOT | 6 place d'Arsonval - 69003 LYON | Pavillon N | SIEMENS | 2.1/ SDI - report alarme | Tableau répétiteur | FT2011 |  | 8
GHC | HOPITAL EDOUARD HERRIOT | 5 place d'Arsonval - 69003 LYON | Pavillon O | SIEMENS | 2.1/ SDI - report alarme | Tableau répétiteur | SYNCER |  | 1
GHC | HOPITAL EDOUARD HERRIOT | 5 place d'Arsonval - 69003 LYON | Pavillon O | SIEMENS | 2.1/ SDI - report alarme | Tableau répétiteur | B3Q 590 |  | 4
GHC | HOPITAL EDOUARD HERRIOT | 5 place d'Arsonval - 69003 LYON | Pavillon O | SIEMENS | 2.1/ SDI - report alarme | Tableau répétiteur | TR110 |  | 3
GHC | HOPITAL EDOUARD HERRIOT | 5 place d'Arsonval - 69003 LYON | Pavillon P | SIEMENS | 2.1/ SDI - report alarme | Tableau répétiteur | B3Q 590 |  | 10
GHC | HOPITAL EDOUARD HERRIOT | 5 place d'Arsonval - 69003 LYON | Pavillon R | SIEMENS | 2.1/ SDI - report alarme | Tableau répétiteur | B3Q 590 |  | 10
GHC | HOPITAL EDOUARD HERRIOT | 5 place d'Arsonval - 69003 LYON | Pavillon T | SIEMENS | 2.1/ SDI - report alarme | Tableau répétiteur | B3Q580 |  | 3
GHC | HOPITAL EDOUARD HERRIOT | 5 place d'Arsonval - 69003 LYON | Pavillon T | SIEMENS | 2.1/ SDI - report alarme | Tableau répétiteur | B3Q590 |  | 6
GHC | HOPITAL EDOUARD HERRIOT | 5 place d'Arsonval - 69003 LYON | Pavillon U | SIEMENS | 2.1/ SDI - report alarme | Tableau répétiteur | B3Q 590 |  | 3
GHC | HOPITAL EDOUARD HERRIOT | 5 place d'Arsonval - 69003 LYON | Pavillon V | SIEMENS | 2.1/ SDI - report alarme | Tableau répétiteur | B3Q 590 |  | 7
GHC | HOPITAL EDOUARD HERRIOT | 5 place d'Arsonval - 69003 LYON | Pavillon X, Bâtiments 1 et 40 | SIEMENS | 2.1/ SDI - report alarme | Tableau répétiteur | B3Q 590 |  | 4
GHC | HOPITAL EDOUARD HERRIOT | 5 place d'Arsonval - 69003 LYON | Pavillons S - STU | SIEMENS | 2.1/ SDI - report alarme | Tableau répétiteur | B3Q 590 |  | 6
GHN | HOPITAL GERIATRIQUE PIERRE GARRAUD | 136 rue du Commandant Charcot - 69005 LYON | Bâtiment H | SIEMENS | 2.1/ SDI - report alarme | Tableau répétiteur | FT2011 |  | 10
GHN | HOPITAL GERIATRIQUE PIERRE GARRAUD | 136 rue du Commandant Charcot - 69005 LYON | Pavillon B | SIEMENS | 2.1/ SDI - report alarme | Tableau répétiteur | FT2011 |  | 2
GHN | HOPITAL GERIATRIQUE PIERRE GARRAUD | 136 rue du Commandant Charcot - 69005 LYON | Pavillon C | SIEMENS | 2.1/ SDI - report alarme | Tableau répétiteur | B3Q580 |  | 3
GHN | HOPITAL GERIATRIQUE PIERRE GARRAUD | 136 rue du Commandant Charcot - 69005 LYON | Pavillon F | SIEMENS | 2.1/ SDI - report alarme | Tableau répétiteur | TR 110 |  | 3
GHN | HOPITAL GERIATRIQUE PIERRE GARRAUD | 136 rue du Commandant Charcot - 69005 LYON | Pavillon G | SIEMENS | 2.1/ SDI - report alarme | Tableau répétiteur | B3Q580 |  | 2
GHN | HOPITAL GERIATRIQUE PIERRE GARRAUD | 136 rue du Commandant Charcot - 69005 LYON | Pavillon I | SIEMENS | 2.1/ SDI - report alarme | Tableau répétiteur | B3Q580 |  | 2
GHN | HOPITAL GERIATRIQUE PIERRE GARRAUD | 136 rue du Commandant Charcot - 69005 LYON | Pavillon K | SIEMENS | 2.1/ SDI - report alarme | Tableau répétiteur | FT2011 |  | 3
GHC | SERVICE DE CONSULTATIONS ET DE TRAITEMENTS DENTAIRES | 6 et 8 place Depéret - 69007 LYON | Ensemble de l'Etablissement | SIEMENS | 2.1/ SDI - report alarme | Tableau répétiteur | FT2011 |  | 2
TERTIAIRE | SITE VILLON | 45 à 49 rue Villon - 69008 LYON | Ensemble de l'Etablissement | SIEMENS | 2.1/ SDI - report alarme | Tableau répétiteur | B3Q590 |  | 9
GHN | HOPITAL DE LA CROIX-ROUSSE | 103 Grande-rue de la Croix-Rousse - 69004 LYON | Batiment R | SIEMENS | 2.1/ SDI - report alarme | Transmetteur téléhonique | TRANSMETTEUR |  | 1
GHN | HOPITAL GERIATRIQUE PIERRE GARRAUD | 136 rue du Commandant Charcot - 69005 LYON | Pavillon K | SIEMENS | 2.1/ SDI - report alarme | RENVOI |  |  | 3
GHN | HOPITAL GERIATRIQUE PIERRE GARRAUD | 136 rue du Commandant Charcot - 69005 LYON | Administration | SIEMENS | 2.1/ SDI - report alarme | Transmetteur téléhonique | TRANSMETTEUR |  | 1
TERTIAIRE | INSTITUT DE FORMATION AUX CARRIERES DE SANTE DU SECTEUR EST | 3 et 5 avenue Esquirol - 69003 LYON | Ensemble de l'Etablissement | SIEMENS | 2.1/ SDI - report alarme | Transmetteur | TEL |  | 1
GHC | SERVICE DE CONSULTATIONS ET DE TRAITEMENTS DENTAIRES | 6 et 8 place Depéret - 69007 LYON | Ensemble de l'Etablissement | SIEMENS | 2.1/ SDI - report alarme | Transmetteur téléhonique | TRANSMETTEUR |  | 3
GHS | Centre Hospitalier Lyon-Sud | 173 chemin du Grand Revoyet - 69310 PIERRE-BENITE | Bâtiment 3F | SIEMENS | 2.2/ SDI - detection automatique | Détecteur | FDO221 | 2027 | 24
GHS | Centre Hospitalier Lyon-Sud | 172 chemin du Grand Revoyet - 69310 PIERRE-BENITE | Bâtiment 3F | SIEMENS | 2.2/ SDI - detection automatique | Détecteur | FDOOT221 | 2027 | 1
GHS | Centre Hospitalier Lyon-Sud | 165 chemin du Grand Revoyet - 69310 PIERRE-BENITE | Bâtiment 3L | SIEMENS | 2.2/ SDI - detection automatique | Détecteur | FDO221 | 2026 | 57
GHS | Centre Hospitalier Lyon-Sud | 165 chemin du Grand Revoyet - 69310 PIERRE-BENITE | Bâtiment 3L | SIEMENS | 2.2/ SDI - detection automatique | Détecteur thermovélocimétrique | FDT221 |  | 3
GHS | Centre Hospitalier Lyon-Sud | 165 chemin du Grand Revoyet - 69310 PIERRE-BENITE | Bâtiment 6C | SIEMENS | 2.2/ SDI - detection automatique | Détecteur | F905 |  | 118
GHS | Centre Hospitalier Lyon-Sud | 165 chemin du Grand Revoyet - 69310 PIERRE-BENITE | Bâtiment 6C | SIEMENS | 2.2/ SDI - detection automatique | Détecteur thermovélocimétrique | D915 |  | 6
GHS | Centre Hospitalier Lyon-Sud | 165 chemin du Grand Revoyet - 69310 PIERRE-BENITE | Bâtiments 5E/5I | SIEMENS | 2.2/ SDI - detection automatique | Détecteur | D915 |  | 1
GHS | Centre Hospitalier Lyon-Sud | 165 chemin du Grand Revoyet - 69310 PIERRE-BENITE | Bâtiments 5E/5I | SIEMENS | 2.2/ SDI - detection automatique | Détecteur | F905 |  | 20
GHS | Centre Hospitalier Lyon-Sud | 165 chemin du Grand Revoyet - 69310 PIERRE-BENITE | Bâtiments 5E/5I | SIEMENS | 2.2/ SDI - detection automatique | Détecteur | FDOOT241 A-9 | 2026 | 23
GHS | Centre Hospitalier Lyon-Sud | 165 chemin du Grand Revoyet - 69310 PIERRE-BENITE | Bâtiments 5E/5I | SIEMENS | 2.2/ SDI - detection automatique | Détecteur | R970 |  | 21
GHE | DIRECTION DE L'INFORMATIQUE | 61 boulevard Pinel - 69500 BRON | RDC SSI | SIEMENS | 2.2/ SDI - detection automatique | Détecteur | FDOOT241 A-3 | 2029 | 129
GHE | DIRECTION DE L'INFORMATIQUE | 61 boulevard Pinel - 69500 BRON | RDC SSI | SIEMENS | 2.2/ SDI - detection automatique | Détecteur | FDOOT241 A-5 | 2029 | 7
GHE | DIRECTION DE L'INFORMATIQUE | 61 boulevard Pinel - 69500 BRON | RDC SSI | SIEMENS | 2.2/ SDI - detection automatique | Détecteur | DO1153 |  | 2
GHE | DIRECTION DE L'INFORMATIQUE | 61 boulevard Pinel - 69500 BRON | RDC SSI | SIEMENS | 2.2/ SDI - detection automatique | Détecteur | DOW1171 |  | 22
GHE | GROUPEMENT HOSPITALIER EST | 59 boulevard Pinel - 69500 BRON | Bâtiment 13 | SIEMENS | 2.2/ SDI - detection automatique | Détecteur | DO1131A | 2025 | 75
GHE | GROUPEMENT HOSPITALIER EST | 59 boulevard Pinel - 69500 BRON | Bâtiment 13 | SIEMENS | 2.2/ SDI - detection automatique | Détecteur | FDO221 | 2028 | 68
GHE | GROUPEMENT HOSPITALIER EST | 59 boulevard Pinel - 69500 BRON | Bâtiment 13 | SIEMENS | 2.2/ SDI - detection automatique | Détecteur thermovélocimétrique | DT1131 |  | 2
GHE | GROUPEMENT HOSPITALIER EST | 59 boulevard Pinel - 69500 BRON | Bâtiment 15 | SIEMENS | 2.2/ SDI - detection automatique | Détecteur | FDOOT241 | 2024 | 1
GHE | GROUPEMENT HOSPITALIER EST | 59 boulevard Pinel - 69500 BRON | Bâtiment 15 | SIEMENS | 2.2/ SDI - detection automatique | Détecteur | FDO221 | 2024 | 71
GHE | GROUPEMENT HOSPITALIER EST | 59 boulevard Pinel - 69500 BRON | Bâtiment 15 | SIEMENS | 2.2/ SDI - detection automatique | Détecteur | FDOOT221 | 2024 | 8
GHE | GROUPEMENT HOSPITALIER EST | 59 boulevard Pinel - 69500 BRON | Bâtiment 15 | SIEMENS | 2.2/ SDI - detection automatique | Détecteur thermovélocimétrique | FDT221 |  | 4
GHE | GROUPEMENT HOSPITALIER EST | 59 boulevard Pinel - 69500 BRON | Bâtiment 16 | SIEMENS | 2.2/ SDI - detection automatique | Détecteur | DO1131A | 2024 | 156
GHE | GROUPEMENT HOSPITALIER EST | 59 boulevard Pinel - 69500 BRON | Bâtiment 16 | SIEMENS | 2.2/ SDI - detection automatique | Détecteur | FDO221 | 2025 | 78
GHE | GROUPEMENT HOSPITALIER EST | 59 boulevard Pinel - 69500 BRON | Bâtiment 16 | SIEMENS | 2.2/ SDI - detection automatique | Détecteur | FDT221 |  | 2
GHE | GROUPEMENT HOSPITALIER EST | 59 boulevard Pinel - 69500 BRON | Bâtiment 16 | SIEMENS | 2.2/ SDI - detection automatique | Détecteur | FDM225 |  | 3
GHE | GROUPEMENT HOSPITALIER EST | 59 boulevard Pinel - 69500 BRON | Bâtiment 16 | SIEMENS | 2.2/ SDI - detection automatique | Détecteur thermovélocimétrique | DT1131 | 2024 | 1
GHE | GROUPEMENT HOSPITALIER EST | 59 boulevard Pinel - 69500 BRON | Bâtiment A4 | SIEMENS | 2.2/ SDI - detection automatique | Détecteur | FDO221 | 2027 | 171
GHE | GROUPEMENT HOSPITALIER EST | 59 boulevard Pinel - 69500 BRON | Bâtiment A4 | SIEMENS | 2.2/ SDI - detection automatique | Détecteur | FDT221 |  | 4
GHE | GROUPEMENT HOSPITALIER EST | 59 boulevard Pinel - 69500 BRON | Bâtiment A4 | SIEMENS | 2.2/ SDI - detection automatique | Détecteur | FT2011 |  | 3
GHE | GROUPEMENT HOSPITALIER EST | 59 boulevard Pinel - 69500 BRON | Bâtiment Pinel | SIEMENS | 2.2/ SDI - detection automatique | Détecteur | FDOOT241-A3 | 2029 | 29
GHE | GROUPEMENT HOSPITALIER EST | 59 boulevard Pinel - 69500 BRON | Neuro | SIEMENS | 2.2/ SDI - detection automatique | Détecteur | DO1131A | 2025 | 1911
GHE | GROUPEMENT HOSPITALIER EST | 59 boulevard Pinel - 69500 BRON | Cardio | SIEMENS | 2.2/ SDI - detection automatique | Détecteur | FDO221 | 2028 | 2412
GHE | GROUPEMENT HOSPITALIER EST | 59 boulevard Pinel - 69500 BRON | Cardio | SIEMENS | 2.2/ SDI - detection automatique | Détecteur | FDO241 | 2030 | 1
GHE | GROUPEMENT HOSPITALIER EST | 59 boulevard Pinel - 69500 BRON | Cardio | SIEMENS | 2.2/ SDI - detection automatique | Détecteur | FDF221 |  | 1
GHE | GROUPEMENT HOSPITALIER EST | 59 boulevard Pinel - 69500 BRON | Cardio | SIEMENS | 2.2/ SDI - detection automatique | Détecteur | FDOOT241 | 2030 | 17
GHE | GROUPEMENT HOSPITALIER EST | 59 boulevard Pinel - 69500 BRON | Cardio | SIEMENS | 2.2/ SDI - detection automatique | Détecteur | FDOOT221 | 2030 | 51
GHE | GROUPEMENT HOSPITALIER EST | 59 boulevard Pinel - 69500 BRON | Cardio | SIEMENS | 2.2/ SDI - detection automatique | Détecteur thermovélocimétrique | FDT221 |  | 22
GHE | GROUPEMENT HOSPITALIER EST | 59 boulevard Pinel - 69500 BRON | Centrale energie | SIEMENS | 2.2/ SDI - detection automatique | Détecteur | FDO221 | 2025 | 44
GHE | GROUPEMENT HOSPITALIER EST | 59 boulevard Pinel - 69500 BRON | Centrale energie | SIEMENS | 2.2/ SDI - detection automatique | Détecteur de flamme | FDF241 |  | 8
GHE | GROUPEMENT HOSPITALIER EST | 59 boulevard Pinel - 69500 BRON | HFME - Bâtiment A1 | SIEMENS | 2.2/ SDI - detection automatique | Détecteur | FDOOT241 A-3 | 2030 | 277
GHE | GROUPEMENT HOSPITALIER EST | 59 boulevard Pinel - 69500 BRON | Local inflammable | SIEMENS | 2.2/ SDI - detection automatique | Détecteur | FDOOT241-9 | 2030 | 3
GHE | GROUPEMENT HOSPITALIER EST | 59 boulevard Pinel - 69500 BRON | Neuro | SIEMENS | 2.2/ SDI - detection automatique | Détecteur | FDO221 | 2027 | 466
GHE | GROUPEMENT HOSPITALIER EST | 59 boulevard Pinel - 69500 BRON | Local inflammable | SIEMENS | 2.2/ SDI - detection automatique | Détecteur de flamme | DF1191 |  | 4
GHE | GROUPEMENT HOSPITALIER EST | 59 boulevard Pinel - 69500 BRON | Neuro | SIEMENS | 2.2/ SDI - detection automatique | Détecteur | FDOOT241 A-3 | 2029 | 22
GHE | GROUPEMENT HOSPITALIER EST | 59 boulevard Pinel - 69500 BRON | Neuro | SIEMENS | 2.2/ SDI - detection automatique | Détecteur thermovélocimétrique | DT1131 |  | 33
GHE | GROUPEMENT HOSPITALIER EST | 59 boulevard Pinel - 69500 BRON | Neuro | SIEMENS | 2.2/ SDI - detection automatique | Détecteur thermovélocimétrique | FDT221 |  | 2
GHN | HOPITAL DE LA CROIX-ROUSSE | 103 Grande-rue de la Croix-Rousse - 69004 LYON | Batiment K | SIEMENS | 2.2/ SDI - detection automatique | Détecteur | DO1131A | 2025 | 127
GHN | HOPITAL DE LA CROIX-ROUSSE | 103 Grande-rue de la Croix-Rousse - 69004 LYON | Batiment K | SIEMENS | 2.2/ SDI - detection automatique | Détecteur | DT1131 |  | 18
GHN | HOPITAL DE LA CROIX-ROUSSE | 103 Grande-rue de la Croix-Rousse - 69004 LYON | Batiment K | SIEMENS | 2.2/ SDI - detection automatique | Détecteur | FDOOT241-A3 | 2027 | 20
GHN | HOPITAL DE LA CROIX-ROUSSE | 103 Grande-rue de la Croix-Rousse - 69004 LYON | Batiment K | SIEMENS | 2.2/ SDI - detection automatique | Détecteur | REPORT |  | 5
GHN | HOPITAL DE LA CROIX-ROUSSE | 103 Grande-rue de la Croix-Rousse - 69004 LYON | Batiment R | SIEMENS | 2.2/ SDI - detection automatique | Détecteur | FDO221 | 2027 | 2250
GHN | HOPITAL DE LA CROIX-ROUSSE | 104 Grande-rue de la Croix-Rousse - 69004 LYON | Batiment R | SIEMENS | 2.2/ SDI - detection automatique | Détecteur | FDOOT241 | 2029 | 13
GHN | HOPITAL DE LA CROIX-ROUSSE | 104 Grande-rue de la Croix-Rousse - 69004 LYON | Batiment R | SIEMENS | 2.2/ SDI - detection automatique | Détecteur | FDO241 | 2029 | 19
GHN | HOPITAL DE LA CROIX-ROUSSE | 105 Grande-rue de la Croix-Rousse - 69004 LYON | Batiment R | SIEMENS | 2.2/ SDI - detection automatique | Détecteur | FDT221 |  | 41
GHC | HOPITAL EDOUARD HERRIOT | 5 place d'Arsonval - 69003 LYON | B41 | SIEMENS | 2.2/ SDI - detection automatique | Détecteur | FDO221 | 2027 | 52
GHC | HOPITAL EDOUARD HERRIOT | 5 place d'Arsonval - 69003 LYON | Bâtiment 10 | SIEMENS | 2.2/ SDI - detection automatique | Détecteur | FDO221 | 2030 | 69
GHC | HOPITAL EDOUARD HERRIOT | 5 place d'Arsonval - 69003 LYON | Bâtiment 10 | SIEMENS | 2.2/ SDI - detection automatique | Détecteur | FDOOT241 A-9 | 2029 | 3
GHC | HOPITAL EDOUARD HERRIOT | 5 place d'Arsonval - 69003 LYON | Bâtiment 18 | SIEMENS | 2.2/ SDI - detection automatique | Détecteur | DO1131A | 2030 | 58
GHC | HOPITAL EDOUARD HERRIOT | 5 place d'Arsonval - 69003 LYON | Bâtiment 18 | SIEMENS | 2.2/ SDI - detection automatique | Détecteur | FDO221 | 2025 | 14
GHC | HOPITAL EDOUARD HERRIOT | 5 place d'Arsonval - 69003 LYON | Bâtiment 21 | SIEMENS | 2.2/ SDI - detection automatique | Détecteur | FDO221 | 2024 | 9
GHC | HOPITAL EDOUARD HERRIOT | 5 place d'Arsonval - 69003 LYON | Bâtiment 21 | SIEMENS | 2.2/ SDI - detection automatique | Détecteur | FDOOT241 A-3 | 2026 | 1
GHC | HOPITAL EDOUARD HERRIOT | 5 place d'Arsonval - 69003 LYON | Bâtiment 21 | SIEMENS | 2.2/ SDI - detection automatique | Détecteur thermovélocimétrique | FDT221 |  | 7
GHC | HOPITAL EDOUARD HERRIOT | 5 place d'Arsonval - 69003 LYON | Bâtiment 25 | SIEMENS | 2.2/ SDI - detection automatique | Détecteur | DO1131A | 2025 | 174
GHC | HOPITAL EDOUARD HERRIOT | 5 place d'Arsonval - 69003 LYON | Bâtiment 25 | SIEMENS | 2.2/ SDI - detection automatique | Détecteur | FDOOT241 A-3 | 2026 | 3
GHC | HOPITAL EDOUARD HERRIOT | 5 place d'Arsonval - 69003 LYON | Bâtiment 3 | SIEMENS | 2.2/ SDI - detection automatique | Détecteur | FDO221 | 2029 | 55
GHC | HOPITAL EDOUARD HERRIOT | 5 place d'Arsonval - 69003 LYON | Bâtiment 30 | SIEMENS | 2.2/ SDI - detection automatique | Détecteur | FDO221 | 2024 | 14
GHC | HOPITAL EDOUARD HERRIOT | 5 place d'Arsonval - 69003 LYON | Bâtiment 6 | SIEMENS | 2.2/ SDI - detection automatique | Détecteur | FDO221 | 2030 | 55
GHC | HOPITAL EDOUARD HERRIOT | 5 place d'Arsonval - 69003 LYON | Bâtiments 13 - 15 - 22 | SIEMENS | 2.2/ SDI - detection automatique | Détecteur | DO1131A | 2025 | 64
GHC | HOPITAL EDOUARD HERRIOT | 5 place d'Arsonval - 69003 LYON | Bâtiments 13 - 15 - 22 | SIEMENS | 2.2/ SDI - detection automatique | Détecteur | FDOOT241 A-9 | 2026 | 27
GHC | HOPITAL EDOUARD HERRIOT | 5 place d'Arsonval - 69003 LYON | Bâtiments 13 - 15 - 22 | SIEMENS | 2.2/ SDI - detection automatique | Détecteur | FDOOT241 A-3 | 2024 | 1
GHC | HOPITAL EDOUARD HERRIOT | 5 place d'Arsonval - 69003 LYON | Bâtiments 13 - 15 - 22 | SIEMENS | 2.2/ SDI - detection automatique | Détecteur thermovélocimétrique | D915 |  | 18
GHC | HOPITAL EDOUARD HERRIOT | 5 place d'Arsonval - 69003 LYON | Bâtiments 2 et 28 (groupes électrogènes) | SIEMENS | 2.2/ SDI - detection automatique | Détecteur | DO1131A | 2026 | 46
GHC | HOPITAL EDOUARD HERRIOT | 5 place d'Arsonval - 69003 LYON | Bâtiments 2 et 28 (groupes électrogènes) | SIEMENS | 2.2/ SDI - detection automatique | Détecteur thermovélocimétrique | DT1131A |  | 6
GHC | HOPITAL EDOUARD HERRIOT | 5 place d'Arsonval - 69003 LYON | Bâtiments 7 - 8 - 9 | SIEMENS | 2.2/ SDI - detection automatique | Détecteur | FDOOT241-A9 | 2026 | 51
GHC | HOPITAL EDOUARD HERRIOT | 5 place d'Arsonval - 69003 LYON | Bâtiments 7 - 8 - 9 | SIEMENS | 2.2/ SDI - detection automatique | Détecteur | FDO221 | 2025 | 76
GHC | HOPITAL EDOUARD HERRIOT | 5 place d'Arsonval - 69003 LYON | Bâtiments 7 - 8 - 9 | SIEMENS | 2.2/ SDI - detection automatique | Détecteur | FDO241 | 2027 | 38
GHC | HOPITAL EDOUARD HERRIOT | 5 place d'Arsonval - 69003 LYON | Bâtiments 7 - 8 - 9 | SIEMENS | 2.2/ SDI - detection automatique | Détecteur thermovélocimétrique | FDT221 |  | 4
GHC | HOPITAL EDOUARD HERRIOT | 5 place d'Arsonval - 69003 LYON | Pavillon A | SIEMENS | 2.2/ SDI - detection automatique | Détecteur | DO1131A | 2025 | 157
GHC | HOPITAL EDOUARD HERRIOT | 5 place d'Arsonval - 69003 LYON | Pavillon A | SIEMENS | 2.2/ SDI - detection automatique | Détecteur | FDO221 | 2029 | 67
GHC | HOPITAL EDOUARD HERRIOT | 5 place d'Arsonval - 69003 LYON | Pavillon A | SIEMENS | 2.2/ SDI - detection automatique | Détecteur | FDOOT241-A3 | 2025 | 5
GHC | HOPITAL EDOUARD HERRIOT | 5 place d'Arsonval - 69003 LYON | Pavillon C | SIEMENS | 2.2/ SDI - detection automatique | Détecteur | DO1131A |  | 171 | TVX
GHC | HOPITAL EDOUARD HERRIOT | 5 place d'Arsonval - 69003 LYON | Pavillon C | SIEMENS | 2.2/ SDI - detection automatique | Détecteur ionique de fumée | F905 |  | 23 | TVX
GHC | HOPITAL EDOUARD HERRIOT | 5 place d'Arsonval - 69003 LYON | Pavillon C | SIEMENS | 2.2/ SDI - detection automatique | Détecteur ionique de fumée | F715 |  | 73 | TVX
GHC | HOPITAL EDOUARD HERRIOT | 5 place d'Arsonval - 69003 LYON | Pavillon C | SIEMENS | 2.2/ SDI - detection automatique | Détecteur thermovélocimétrique | D915 |  | 3 | TVX
GHC | HOPITAL EDOUARD HERRIOT | 5 place d'Arsonval - 69003 LYON | Pavillon D | SIEMENS | 2.2/ SDI - detection automatique | Détecteur | DO1131A | 2025 | 48
GHC | HOPITAL EDOUARD HERRIOT | 5 place d'Arsonval - 69003 LYON | Pavillon D | SIEMENS | 2.2/ SDI - detection automatique | Détecteur | FDO221 | 2025 | 140
GHC | HOPITAL EDOUARD HERRIOT | 5 place d'Arsonval - 69003 LYON | Pavillon D | SIEMENS | 2.2/ SDI - detection automatique | Détecteur ionique de fumée | F905 | 2015 | 1
GHC | HOPITAL EDOUARD HERRIOT | 5 place d'Arsonval - 69003 LYON | Pavillon E | SIEMENS | 2.2/ SDI - detection automatique | Détecteur | FDO221 | 2025 | 330
GHC | HOPITAL EDOUARD HERRIOT | 5 place d'Arsonval - 69003 LYON | Pavillon E | SIEMENS | 2.2/ SDI - detection automatique | Détecteur | DO1131A | 2025 | 101
GHC | HOPITAL EDOUARD HERRIOT | 5 place d'Arsonval - 69003 LYON | Pavillon E | SIEMENS | 2.2/ SDI - detection automatique | Détecteur | FDOOT241-A9 | 2026 | 19
GHC | HOPITAL EDOUARD HERRIOT | 5 place d'Arsonval - 69003 LYON | Pavillon E | SIEMENS | 2.2/ SDI - detection automatique | Détecteur | FDT221 |  | 1
GHC | HOPITAL EDOUARD HERRIOT | 5 place d'Arsonval - 69003 LYON | Pavillon E | SIEMENS | 2.2/ SDI - detection automatique | Détecteur | DT1131A |  | 1
GHC | HOPITAL EDOUARD HERRIOT | 5 place d'Arsonval - 69003 LYON | Pavillon F | SIEMENS | 2.2/ SDI - detection automatique | Détecteur | FDOOT241-A3 | 2030 | 127
GHC | HOPITAL EDOUARD HERRIOT | 5 place d'Arsonval - 69003 LYON | Pavillon F | SIEMENS | 2.2/ SDI - detection automatique | Détecteur | DO1104A | 2027 | 4
GHC | HOPITAL EDOUARD HERRIOT | 5 place d'Arsonval - 69003 LYON | Pavillon F | SIEMENS | 2.2/ SDI - detection automatique | Détecteur | FDO221 | 2030 | 77
GHC | HOPITAL EDOUARD HERRIOT | 5 place d'Arsonval - 69003 LYON | Pavillon F | SIEMENS | 2.2/ SDI - detection automatique | Détecteur | FDT221 |  | 2
GHC | HOPITAL EDOUARD HERRIOT | 5 place d'Arsonval - 69003 LYON | Pavillon I | SIEMENS | 2.2/ SDI - detection automatique | Détecteur | DO1131A | 2025 | 116
GHC | HOPITAL EDOUARD HERRIOT | 5 place d'Arsonval - 69003 LYON | Pavillon I | SIEMENS | 2.2/ SDI - detection automatique | Détecteur | FDOOT241-A3 | 2025 | 36
GHC | HOPITAL EDOUARD HERRIOT | 5 place d'Arsonval - 69003 LYON | Pavillon I | SIEMENS | 2.2/ SDI - detection automatique | Détecteur | FDO221 | 2029 | 307
GHC | HOPITAL EDOUARD HERRIOT | 5 place d'Arsonval - 69003 LYON | Pavillon I | SIEMENS | 2.2/ SDI - detection automatique | Détecteur | FDOOT241-A9 | 2029 | 2
GHC | HOPITAL EDOUARD HERRIOT | 5 place d'Arsonval - 69003 LYON | Pavillon J-K | SIEMENS | 2.2/ SDI - detection automatique | Détecteur | DO1131A | 2025 | 102
GHC | HOPITAL EDOUARD HERRIOT | 5 place d'Arsonval - 69003 LYON | Pavillon J-K | SIEMENS | 2.2/ SDI - detection automatique | Détecteur | DO1104A | 2025 | 39
GHC | HOPITAL EDOUARD HERRIOT | 5 place d'Arsonval - 69003 LYON | Pavillon J-K | SIEMENS | 2.2/ SDI - detection automatique | Détecteur | FDO221 | 2029 | 59
GHC | HOPITAL EDOUARD HERRIOT | 5 place d'Arsonval - 69003 LYON | Pavillon J-K | SIEMENS | 2.2/ SDI - detection automatique | Détecteur | FDOOT241-A3 | 2032 | 198
GHC | HOPITAL EDOUARD HERRIOT | 5 place d'Arsonval - 69003 LYON | Pavillon J-K | SIEMENS | 2.2/ SDI - detection automatique | Détecteur thermovélocimétrique | DT1131A |  | 1
GHC | HOPITAL EDOUARD HERRIOT | 5 place d'Arsonval - 69003 LYON | Pavillon L | SIEMENS | 2.2/ SDI - detection automatique | Détecteur | FDO221 | 2026 | 368
GHC | HOPITAL EDOUARD HERRIOT | 5 place d'Arsonval - 69003 LYON | Pavillon L | SIEMENS | 2.2/ SDI - detection automatique | Détecteur
GHC | HOPITAL EDOUARD HERRIOT | 6 place d'Arsonval - 69003 LYON | Pavillon L | SIEMENS | 2.2/ SDI - detection automatique | Détecteur | FDM225 |  | 30
GHC | HOPITAL EDOUARD HERRIOT | 9 place d'Arsonval - 69003 LYON | Pavillon N | SIEMENS | 2.2/ SDI - detection automatique | Détecteur | FDO221 | 2029 | 360
GHC | HOPITAL EDOUARD HERRIOT | 7 place d'Arsonval - 69003 LYON | Pavillon N | SIEMENS | 2.2/ SDI - detection automatique | Détecteur | FDM225 |  | 29
GHC | HOPITAL EDOUARD HERRIOT | 8 place d'Arsonval - 69003 LYON | Pavillon N | SIEMENS | 2.2/ SDI - detection automatique | Détecteur | FDO221 | 2029 | 18
GHC | HOPITAL EDOUARD HERRIOT | 5 place d'Arsonval - 69003 LYON | Pavillon O | SIEMENS | 2.2/ SDI - detection automatique | Détecteur | DO1131A | 2025 | 160
GHC | HOPITAL EDOUARD HERRIOT | 6 place d'Arsonval - 69003 LYON | Pavillon O | SIEMENS | 2.2/ SDI - detection automatique | Détecteur | FDOOT241 A-3 | 2027 | 2
GHC | HOPITAL EDOUARD HERRIOT | 5 place d'Arsonval - 69003 LYON | Pavillon O | SIEMENS | 2.2/ SDI - detection automatique | Détecteur thermovélocimétrique | DT1131A |  | 4
GHC | HOPITAL EDOUARD HERRIOT | 5 place d'Arsonval - 69003 LYON | Pavillon P | SIEMENS | 2.2/ SDI - detection automatique | Détecteur | DO1131A | 2027 | 75
GHC | HOPITAL EDOUARD HERRIOT | 6 place d'Arsonval - 69003 LYON | Pavillon P | SIEMENS | 2.2/ SDI - detection automatique | Détecteur | FDO221 | 2030 | 108
GHC | HOPITAL EDOUARD HERRIOT | 7 place d'Arsonval - 69003 LYON | Pavillon P | SIEMENS | 2.2/ SDI - detection automatique | Détecteur | FDOOT241 A-3 | 2031 | 285
GHC | HOPITAL EDOUARD HERRIOT | 8 place d'Arsonval - 69003 LYON | Pavillon P | SIEMENS | 2.2/ SDI - detection automatique | Détecteur | DO1104A | 2025 | 2
GHC | HOPITAL EDOUARD HERRIOT | 9 place d'Arsonval - 69003 LYON | Pavillon P | SIEMENS | 2.2/ SDI - detection automatique | Détecteur | DT1131A |  | 2
GHC | HOPITAL EDOUARD HERRIOT | 5 place d'Arsonval - 69003 LYON | Pavillon R | SIEMENS | 2.2/ SDI - detection automatique | Détecteur | DO1131A | 2025 | 343
GHC | HOPITAL EDOUARD HERRIOT | 7 place d'Arsonval - 69003 LYON | Pavillon R | SIEMENS | 2.2/ SDI - detection automatique | Détecteur | FDO221 | 2025 | 108
GHC | HOPITAL EDOUARD HERRIOT | 8 place d'Arsonval - 69003 LYON | Pavillon R | SIEMENS | 2.2/ SDI - detection automatique | Détecteur | FDOOT241 A-3 | 2025 | 17
GHC | HOPITAL EDOUARD HERRIOT | 8 place d'Arsonval - 69003 LYON | Pavillon R | SIEMENS | 2.2/ SDI - detection automatique | Détecteur | DO1104A | 2025 | 2
GHC | HOPITAL EDOUARD HERRIOT | 5 place d'Arsonval - 69003 LYON | Pavillon R | SIEMENS | 2.2/ SDI - detection automatique | Détecteur thermovélocimétrique | DT1131A |  | 2
GHC | HOPITAL EDOUARD HERRIOT | 5 place d'Arsonval - 69003 LYON | Pavillon T | SIEMENS | 2.2/ SDI - detection automatique | Détecteur | DO1131A | 2025 | 152
GHC | HOPITAL EDOUARD HERRIOT | 5 place d'Arsonval - 69003 LYON | Pavillon T | SIEMENS | 2.2/ SDI - detection automatique | Détecteur | DO1104A | 2025 | 22
GHC | HOPITAL EDOUARD HERRIOT | 6 place d'Arsonval - 69003 LYON | Pavillon T | SIEMENS | 2.2/ SDI - detection automatique | Détecteur | FDO221 | 2025 | 62
GHC | HOPITAL EDOUARD HERRIOT | 7 place d'Arsonval - 69003 LYON | Pavillon T | SIEMENS | 2.2/ SDI - detection automatique | Détecteur | FDOOT241 A-3 | 2028 | 38
GHC | HOPITAL EDOUARD HERRIOT | 8 place d'Arsonval - 69003 LYON | Pavillon T | SIEMENS | 2.2/ SDI - detection automatique | Détecteur | FDOOT241 A-9 | 2029 | 30
GHC | HOPITAL EDOUARD HERRIOT | 8 place d'Arsonval - 69003 LYON | Pavillon T | SIEMENS | 2.2/ SDI - detection automatique | Détecteur | FDOOT241 9 | 2032 | 7
GHC | HOPITAL EDOUARD HERRIOT | 5 place d'Arsonval - 69003 LYON | Pavillon U | SIEMENS | 2.2/ SDI - detection automatique | Détecteur | FDOOT241 A-3 | 2032 | 115
GHC | HOPITAL EDOUARD HERRIOT | 6 place d'Arsonval - 69003 LYON | Pavillon U | SIEMENS | 2.2/ SDI - detection automatique | Détecteur | FDO221 | 2025 | 21
GHC | HOPITAL EDOUARD HERRIOT | 6 place d'Arsonval - 69003 LYON | Pavillon U | SIEMENS | 2.2/ SDI - detection automatique | Détecteur | FDO221 | 2029 | 155
GHC | HOPITAL EDOUARD HERRIOT | 7 place d'Arsonval - 69003 LYON | Pavillon U | SIEMENS | 2.2/ SDI - detection automatique | Détecteur | FDOOT241 A-9 | 2029 | 34
GHC | HOPITAL EDOUARD HERRIOT | 8 place d'Arsonval - 69003 LYON | Pavillon U | SIEMENS | 2.2/ SDI - detection automatique | Détecteur thermovélocimétrique | FDT221 |  | 2
GHC | HOPITAL EDOUARD HERRIOT | 5 place d'Arsonval - 69003 LYON | Pavillon V | SIEMENS | 2.2/ SDI - detection automatique | Détecteur | DO1131A | 2028 | 71
GHC | HOPITAL EDOUARD HERRIOT | 6 place d'Arsonval - 69003 LYON | Pavillon V | SIEMENS | 2.2/ SDI - detection automatique | Détecteur | FDO221 | 2028 | 277
GHC | HOPITAL EDOUARD HERRIOT | 7 place d'Arsonval - 69003 LYON | Pavillon V | SIEMENS | 2.2/ SDI - detection automatique | Détecteur | FDOOT241-A3 | 2028 | 3
GHC | HOPITAL EDOUARD HERRIOT | 5 place d'Arsonval - 69003 LYON | Pavillon X, Bâtiments 1 et 40 | SIEMENS | 2.2/ SDI - detection automatique | Détecteur | DO1104A | 2026 | 15
GHC | HOPITAL EDOUARD HERRIOT | 6 place d'Arsonval - 69003 LYON | Pavillon X, Bâtiments 1 et 40 | SIEMENS | 2.2/ SDI - detection automatique | Détecteur | FDO221 | 2026 | 42
GHC | HOPITAL EDOUARD HERRIOT | 6 place d'Arsonval - 69003 LYON | Pavillon X, Bâtiments 1 et 40 | SIEMENS | 2.2/ SDI - detection automatique | Détecteur | FDO221 | 2030 | 16
GHC | HOPITAL EDOUARD HERRIOT | 7 place d'Arsonval - 69003 LYON | Pavillon X, Bâtiments 1 et 40 | SIEMENS | 2.2/ SDI - detection automatique | Détecteur | FDOOT241 A-3 | 2030 | 87
GHC | HOPITAL EDOUARD HERRIOT | 8 place d'Arsonval - 69003 LYON | Pavillon X, Bâtiments 1 et 40 | SIEMENS | 2.2/ SDI - detection automatique | Détecteur | FDOOT221 | 2025 | 9
GHC | HOPITAL EDOUARD HERRIOT | 5 place d'Arsonval - 69003 LYON | Pavillons S - STU | SIEMENS | 2.2/ SDI - detection automatique | Détecteur | DO1131A | 2026 | 189
GHC | HOPITAL EDOUARD HERRIOT | 6 place d'Arsonval - 69003 LYON | Pavillons S - STU | SIEMENS | 2.2/ SDI - detection automatique | Détecteur | FDO221 | 2025 | 148
GHC | HOPITAL EDOUARD HERRIOT HELIPORT DE BRON | Héliport SAMU BRON Ancienne Route de Grenoble - 69500 BRON | Héliport SAMU BRON | ESSER | 2.2/ SDI - detection automatique | Détecteurs Automatiques d'Incendie | Optique ESSER | 2009 | 12
GHN | HOPITAL GERIATRIQUE PIERRE GARRAUD | 136 rue du Commandant Charcot - 69005 LYON | Administration | SIEMENS | 2.2/ SDI - detection automatique | Détecteur | FDOOT241-A9 | 2029 | 48
GHN | HOPITAL GERIATRIQUE PIERRE GARRAUD | 136 rue du Commandant Charcot - 69005 LYON | Administration | SIEMENS | 2.2/ SDI - detection automatique | Détecteur thermovélocimétrique | R970 | 2002 | 36
GHN | HOPITAL GERIATRIQUE PIERRE GARRAUD | 136 rue du Commandant Charcot - 69005 LYON | Bâtiment H | SIEMENS | 2.2/ SDI - detection automatique | Détecteur | FDO221 | 2026 | 384
GHN | HOPITAL GERIATRIQUE PIERRE GARRAUD | 136 rue du Commandant Charcot - 69005 LYON | Menuiserie Chaufferie / BT3 | SIEMENS | 2.2/ SDI - detection automatique | Détecteur | DO1104A | 2025 | 3
GHN | HOPITAL GERIATRIQUE PIERRE GARRAUD | 136 rue du Commandant Charcot - 69005 LYON | Menuiserie Chaufferie / BT3 | SIEMENS | 2.2/ SDI - detection automatique | Détecteur | FDOOT241-A9 | 2032 | 22
GHN | HOPITAL GERIATRIQUE PIERRE GARRAUD | 136 rue du Commandant Charcot - 69005 LYON | Pavillon B | SIEMENS | 2.2/ SDI - detection automatique | Détecteur | FDOOT241-A3 | 2031 | 151
GHN | HOPITAL GERIATRIQUE PIERRE GARRAUD | 136 rue du Commandant Charcot - 69005 LYON | Pavillon C | SIEMENS | 2.2/ SDI - detection automatique | Détecteur | FDOOT241-A3 | 2032 | 147
GHN | HOPITAL GERIATRIQUE PIERRE GARRAUD | 136 rue du Commandant Charcot - 69005 LYON | Pavillon C | SIEMENS | 2.2/ SDI - detection automatique | Détecteur | FDOOT241-A3 | 2028 | 7
GHN | HOPITAL GERIATRIQUE PIERRE GARRAUD | 136 rue du Commandant Charcot - 69005 LYON | Pavillon C | SIEMENS | 2.2/ SDI - detection automatique | Détecteur thermovélocimétrique | DT1131A |  | 3
GHN | HOPITAL GERIATRIQUE PIERRE GARRAUD | 136 rue du Commandant Charcot - 69005 LYON | Pavillon F | SIEMENS | 2.2/ SDI - detection automatique | Détecteur | DO1131A | 2025 | 136
GHN | HOPITAL GERIATRIQUE PIERRE GARRAUD | 136 rue du Commandant Charcot - 69005 LYON | Pavillon F | SIEMENS | 2.2/ SDI - detection automatique | Détecteur | FDOOT241-A3 | 2028 | 4
GHN | HOPITAL GERIATRIQUE PIERRE GARRAUD | 136 rue du Commandant Charcot - 69005 LYON | Pavillon F | SIEMENS | 2.2/ SDI - detection automatique | Détecteur thermovélocimétrique | DT1131A |  | 2
GHN | HOPITAL GERIATRIQUE PIERRE GARRAUD | 136 rue du Commandant Charcot - 69005 LYON | Pavillon G | SIEMENS | 2.2/ SDI - detection automatique | Détecteur | DO1131A
GHN | HOPITAL GERIATRIQUE PIERRE GARRAUD | 136 rue du Commandant Charcot - 69005 LYON | Pavillon G | SIEMENS | 2.2/ SDI - detection automatique | Détecteur | FDOOT241-A3 | 2032 | 107
GHN | HOPITAL GERIATRIQUE PIERRE GARRAUD | 136 rue du Commandant Charcot - 69005 LYON | Pavillon G | SIEMENS | 2.2/ SDI - detection automatique | Détecteur | FDOOT241-A3 | 2028 | 2
GHN | HOPITAL GERIATRIQUE PIERRE GARRAUD | 136 rue du Commandant Charcot - 69005 LYON | Pavillon G | SIEMENS | 2.2/ SDI - detection automatique | Détecteur thermovélocimétrique | DT1131A |  | 3
GHN | HOPITAL GERIATRIQUE PIERRE GARRAUD | 136 rue du Commandant Charcot - 69005 LYON | Pavillon I | SIEMENS | 2.2/ SDI - detection automatique | Détecteur | FDO221 | 2028 | 193
GHN | HOPITAL GERIATRIQUE PIERRE GARRAUD | 136 rue du Commandant Charcot - 69005 LYON | Pavillon I | SIEMENS | 2.2/ SDI - detection automatique | Détecteur | FDO221 | 2025 | 20
GHN | HOPITAL GERIATRIQUE PIERRE GARRAUD | 136 rue du Commandant Charcot - 69005 LYON | Pavillon I | SIEMENS | 2.2/ SDI - detection automatique | Détecteur | FDOOT241-A3 | 2031 | 1
GHN | HOPITAL GERIATRIQUE PIERRE GARRAUD | 136 rue du Commandant Charcot - 69005 LYON | Pavillon I | SIEMENS | 2.2/ SDI - detection automatique | Détecteur thermovélocimétrique | FDT221 |  | 1
GHN | HOPITAL GERIATRIQUE PIERRE GARRAUD | 136 rue du Commandant Charcot - 69005 LYON | Pavillon K | SIEMENS | 2.2/ SDI - detection automatique | Détecteur | FDOOT241-A3 | 2030 | 142
GHN | HOPITAL GERIATRIQUE PIERRE GARRAUD | 136 rue du Commandant Charcot - 69005 LYON | Pavillon K | SIEMENS | 2.2/ SDI - detection automatique | Détecteur | FDOOT241-A3 | 2027 | 4
GHN | HOPITAL GERIATRIQUE PIERRE GARRAUD | 136 rue du Commandant Charcot - 69005 LYON | Pavillon K | SIEMENS | 2.2/ SDI - detection automatique | Détecteur thermovélocimétrique | DT1131A |  | 13
GHN | HOPITAL GERIATRIQUE PIERRE GARRAUD | 136 rue du Commandant Charcot - 69005 LYON | Services Economiques / BT2 | SIEMENS | 2.2/ SDI - detection automatique | Détecteur | FDOOT241-A9 | 2030 | 80
GHN | HOPITAL GERIATRIQUE PIERRE GARRAUD | 136 rue du Commandant Charcot - 69005 LYON | Services Economiques / BT2 | SIEMENS | 2.2/ SDI - detection automatique | Détecteur thermovélocimétrique | DT1101A |  | 14
GHS | HOPITAL HENRY GABRIELLE | Route de Vourles - 69230 SAINT-GENIS LAVAL | Villa Alice | SIEMENS | 2.2/ SDI - detection automatique | Détecteur | FDOOT241 A-3 | 2032 | 41
GHS | HOPITAL HENRY GABRIELLE | Route de Vourles - 69230 SAINT-GENIS LAVAL | Villa Alice | SIEMENS | 2.2/ SDI - detection automatique | Détecteur | DT1131A |  | 1
GHS | HOPITAL HENRY GABRIELLE | Route de Vourles - 69230 SAINT-GENIS LAVAL | Villa Alice | SIEMENS | 2.2/ SDI - detection automatique | Détecteur | FDOOT241 A-3 | 2026 | 4
GHS | HOPITAL HENRY GABRIELLE | Route de Vourles - 69230 SAINT-GENIS LAVAL | Pavillon Jacques Bourret | SIEMENS | 2.2/ SDI - detection automatique | Détecteur | FDOOT241 A-3 | 2030 | 421
GHS | HOPITAL HENRY GABRIELLE | Route de Vourles - 69230 SAINT-GENIS LAVAL | Pavillon Jacques Bourret | SIEMENS | 2.2/ SDI - detection automatique | Détecteur | FDOOT241 A-3 | 2025 | 2
GHS | HOPITAL HENRY GABRIELLE | Route de Vourles - 69230 SAINT-GENIS LAVAL | Pavillon Jacques Bourret | SIEMENS | 2.2/ SDI - detection automatique | Détecteur | FDOOT241-9 | 2028 | 1
GHS | HOPITAL HENRY GABRIELLE | Route de Vourles - 69230 SAINT-GENIS LAVAL | Pavillon Jacques Bourret | SIEMENS | 2.2/ SDI - detection automatique | Détecteur | FDO221 | 2026 | 149
GHS | HOPITAL HENRY GABRIELLE | Route de Vourles - 69230 SAINT-GENIS LAVAL | Pavillon Jacques Bourret | SIEMENS | 2.2/ SDI - detection automatique | Détecteur | FDO241 | 2028 | 1
GHS | HOPITAL HENRY GABRIELLE | Route de Vourles - 69230 SAINT-GENIS LAVAL | Pavillon Jacques Bourret | SIEMENS | 2.2/ SDI - detection automatique | Détecteur thermovélocimétrique | FDT221 |  | 18
GHS | HOPITAL HENRY GABRIELLE | Route de Vourles - 69230 SAINT-GENIS LAVAL | Pavillon Pierre Delore | SIEMENS | 2.2/ SDI - detection automatique | Détecteur | FDO221 | 2026 | 215
GHS | HOPITAL HENRY GABRIELLE | Route de Vourles - 69230 SAINT-GENIS LAVAL | Pavillon Pierre Delore | SIEMENS | 2.2/ SDI - detection automatique | Détecteur | DO1131A | 2025 | 3
GHS | HOPITAL HENRY GABRIELLE | Route de Vourles - 69230 SAINT-GENIS LAVAL | Pavillon Pierre Delore | SIEMENS | 2.2/ SDI - detection automatique | Détecteur | FDT221 |  | 14
TERTIAIRE | INSTITUT DE FORMATION AUX CARRIERES DE SANTE DU SECTEUR EST | 3 et 5 avenue Esquirol - 69003 LYON | Ensemble de l'Etablissement | SIEMENS | 2.2/ SDI - detection automatique | Détecteur | FDOOT241-A3 | 2030 | 135
TERTIAIRE | INSTITUT DE FORMATION AUX CARRIERES DE SANTE DU SECTEUR EST | 3 et 5 avenue Esquirol - 69003 LYON | Ensemble de l'Etablissement | SIEMENS | 2.2/ SDI - detection automatique | Détecteur | FDO221 | 2026 | 293
TERTIAIRE | INSTITUT DE FORMATION AUX CARRIERES DE SANTE DU SECTEUR EST | 3 et 5 avenue Esquirol - 69003 LYON | Ensemble de l'Etablissement | SIEMENS | 2.2/ SDI - detection automatique | Détecteur | FDOOT241-A5 | 2030 | 1
TERTIAIRE | INSTITUT DE FORMATION AUX CARRIERES DE SANTE DU SECTEUR EST | 3 et 5 avenue Esquirol - 69003 LYON | Ensemble de l'Etablissement | SIEMENS | 2.2/ SDI - detection automatique | Détecteur | FDOOT241-A | 2028 | 2
TERTIAIRE | INSTITUT DE FORMATION AUX CARRIERES DE SANTE DU SECTEUR EST | 3 et 5 avenue Esquirol - 69003 LYON | Ensemble de l'Etablissement | SIEMENS | 2.2/ SDI - detection automatique | Détecteur | FDT221 |  | 2
GHC | SERVICE DE CONSULTATIONS ET DE TRAITEMENTS DENTAIRES | 6 et 8 place Depéret - 69007 LYON | Ensemble de l'Etablissement | SIEMENS | 2.2/ SDI - detection automatique | Détecteur | FDOOT241-A3 | 2026 | 189
GHC | SERVICE DE CONSULTATIONS ET DE TRAITEMENTS DENTAIRES | 6 et 8 place Depéret - 69007 LYON | Ensemble de l'Etablissement | SIEMENS | 2.2/ SDI - detection automatique | Détecteur thermovélocimétrique | DT 1131 |  | 3
TERTIAIRE | SIEGE ADMINISTRATIF | 3 quai des Célestins, 12 rue Port du Temple, 3 et 5 rue de Savoie - 69002 LYON | Ensemble de l'Etablissement | SIEMENS | 2.2/ SDI - detection automatique | Détecteur | FDO221 | 2027 | 262
TERTIAIRE | SIEGE ADMINISTRATIF | 3 quai des Célestins, 12 rue Port du Temple, 3 et 5 rue de Savoie - 69002 LYON | Ensemble de l'Etablissement | SIEMENS | 2.2/ SDI - detection automatique | Détecteur multicritères | FDOOT221 | 2027 | 3
TERTIAIRE | SITE VILLON | 45 à 49 rue Villon - 69008 LYON | Ensemble de l'Etablissement | SIEMENS | 2.2/ SDI - detection automatique | Détecteur | DO1131A | 2025 | 4
TERTIAIRE | SITE VILLON | 45 à 49 rue Villon - 69008 LYON | Ensemble de l'Etablissement | SIEMENS | 2.2/ SDI - detection automatique | Détecteur | FDOOT241-A3 | 2030 | 167
TERTIAIRE | SITE VILLON | 45 à 49 rue Villon - 69008 LYON | Ensemble de l'Etablissement | SIEMENS | 2.2/ SDI - detection automatique | Détecteur thermovélocimétrique | DT1131A |  | 10
GHS | HOPITAL HENRY GABRIELLE | Route de Vourles - 69230 SAINT-GENIS LAVAL | Pavillon Jacques Bourret | SIEMENS | 2.2/ SDI - détection automatique spécifique | Détecteur de flamme | FDF241-9 |  | 3
GHE | DIRECTION DE L'INFORMATIQUE | 61 boulevard Pinel - 69500 BRON | RDC SSI | SIEMENS | 2.2/ SDI - détection automatique spécifique | Détecteur Aspirant | AD2 |  | 1
GHE | GROUPEMENT HOSPITALIER EST | 59 boulevard Pinel - 69500 BRON | Bâtiment 13 | SIEMENS | 2.2/ SDI - détection automatique spécifique | Détecteurs Linéaire de Fumée | DLO11191 |  | 2
GHE | GROUPEMENT HOSPITALIER EST | 59 boulevard Pinel - 69500 BRON | Cardio | SIEMENS | 2.2/ SDI - détection automatique spécifique | Détecteurs Linéaire de Fumée | FDL241 |  | 1
GHE | GROUPEMENT HOSPITALIER EST | 59 boulevard Pinel - 69500 BRON | Centrale energie | SIEMENS | 2.2/ SDI - détection automatique spécifique | Détecteurs Linéaire de Fumée | FDL241 |  | 3
GHE | GROUPEMENT HOSPITALIER EST | 59 boulevard Pinel - 69500 BRON | Neuro | SIEMENS | 2.2/ SDI - détection automatique spécifique | Détecteurs Linéaire de Fumée | DLO11191 |  | 3
GHN | HOPITAL DE LA CROIX-ROUSSE | 106 Grande-rue de la Croix-Rousse - 69004 LYON | Batiment R | SIEMENS | 2.2/ SDI - détection automatique spécifique | Détecteur Aspirant | PROSENS |  | 5
GHC | HOPITAL EDOUARD HERRIOT | 5 place d'Arsonval - 69003 LYON | Pavillon D | SIEMENS | 2.2/ SDI - détection automatique spécifique | Détecteur Aspirant | PROSENS |  | 2
GHC | HOPITAL EDOUARD HERRIOT | 5 place d'Arsonval - 69003 LYON | Pavillon L | SIEMENS | 2.2/ SDI - détection automatique spécifique | Détecteur Aspirant | DM-TP-10 |  | 19
GHC | HOPITAL EDOUARD HERRIOT | 5 place d'Arsonval - 69003 LYON | Pavillon L | SIEMENS | 2.2/ SDI - détection automatique spécifique | Détecteur Aspirant | filtre LF-AD |  | 19
GHC | HOPITAL EDOUARD HERRIOT | 5 place d'Arsonval - 69003 LYON | Pavillon L | SIEMENS | 2.2/ SDI - détection automatique spécifique | Détecteur Aspirant | PROSENS |  | 11
GHC | HOPITAL EDOUARD HERRIOT | 9 place d'Arsonval - 69003 LYON | Pavillon T | SIEMENS | 2.2/ SDI - détection automatique spécifique | Détecteur Aspirant | PROSENS |  | 10
GHC | HOPITAL EDOUARD HERRIOT | 9 place d'Arsonval - 69003 LYON | Pavillon T | SIEMENS | 2.2/ SDI - détection automatique spécifique | Détecteur Aspirant | DM-TP |  | 17
GHC | HOPITAL EDOUARD HERRIOT | 9 place d'Arsonval - 69003 LYON | Pavillon T | SIEMENS | 2.2/ SDI - détection automatique spécifique | Détecteur Aspirant | Filtre LF-AD |  | 17
TERTIAIRE | INSTITUT DE FORMATION AUX CARRIERES DE SANTE DU SECTEUR EST | 3 et 5 avenue Esquirol - 69003 LYON | Ensemble de l'Etablissement | SIEMENS | 2.2/ SDI - détection automatique spécifique | Détecteur Linéaire | DLO |  | 2
TERTIAIRE | SIEGE ADMINISTRATIF | 3 quai des Célestins, 12 rue Port du Temple, 3 et 5 rue de Savoie - 69002 LYON | Ensemble de l'Etablissement | SIEMENS | 2.2/ SDI - détection automatique spécifique | Détecteur Linéaire | FDL241-9 |  | 3
GHS | Centre Hospitalier Lyon-Sud | 172 chemin du Grand Revoyet - 69310 PIERRE-BENITE | Bâtiment 3F | SIEMENS | 2.2/ SDI - indicateur d'action | Indicateur d'action |  |  | 19
GHS | Centre Hospitalier Lyon-Sud | 165 chemin du Grand Revoyet - 69310 PIERRE-BENITE | Bâtiment 6C | SIEMENS | 2.2/ SDI - indicateur d'action | Indicateur d'action |  |  | 94
GHS | Centre Hospitalier Lyon-Sud | 165 chemin du Grand Revoyet - 69310 PIERRE-BENITE | Bâtiments 5E/5I | SIEMENS | 2.2/ SDI - indicateur d'action | Indicateur d'action |  |  | 25
GHE | DIRECTION DE L'INFORMATIQUE | 61 boulevard Pinel - 69500 BRON | RDC SSI | SIEMENS | 2.2/ SDI - indicateur d'action | Indicateur d'action | DJ1192 |  | 23
GHE | GROUPEMENT HOSPITALIER EST | 59 boulevard Pinel - 69500 BRON | Neuro | SIEMENS | 2.2/ SDI - indicateur d'action | Indicateur d'action | AI31 |  | 1319
GHE | GROUPEMENT HOSPITALIER EST | 59 boulevard Pinel - 69500 BRON | Cardio | SIEMENS | 2.2/ SDI - indicateur d'action | Indicateur d'action | AI31 |  | 1160
GHE | GROUPEMENT HOSPITALIER EST | 59 boulevard Pinel - 69500 BRON | Bâtiment 13 | SIEMENS | 2.2/ SDI - indicateur d'action | Indicateur d'action | AI31 |  | 80
GHE | GROUPEMENT HOSPITALIER EST | 59 boulevard Pinel - 69500 BRON | Bâtiment 14 | SIEMENS | 2.2/ SDI - indicateur d'action | Indicateur d'action | AI31 |  | 109
GHE | GROUPEMENT HOSPITALIER EST | 59 boulevard Pinel - 69500 BRON | Bâtiment 15 | SIEMENS | 2.2/ SDI - indicateur d'action | Indicateur d'action | AI31 |  | 10
GHE | GROUPEMENT HOSPITALIER EST | 59 boulevard Pinel - 69500 BRON | Bâtiment 16 | SIEMENS | 2.2/ SDI - indicateur d'action | Indicateur d'action | AI31 |  | 74
GHE | GROUPEMENT HOSPITALIER EST | 59 boulevard Pinel - 69500 BRON | Bâtiment Pinel | SIEMENS | 2.2/ SDI - indicateur d'action | Indicateur d'action | AI31 |  | 64
GHE | GROUPEMENT HOSPITALIER EST | 59 boulevard Pinel - 69500 BRON | HFME - Bâtiment A1 | SIEMENS | 2.2/ SDI - indicateur d'action | Indicateur d'action | AI31 |  | 260
GHN | HOPITAL DE LA CROIX-ROUSSE | 103 Grande-rue de la Croix-Rousse - 69004 LYON | Batiment K | SIEMENS | 2.2/ SDI - indicateur d'action | Indicateur d'action | IA |  | 60
GHC | HOPITAL EDOUARD HERRIOT | 5 place d'Arsonval - 69003 LYON | B41 | SIEMENS | 2.2/ SDI - indicateur d'action | Indicateur d'action |  |  | 35
GHC | HOPITAL EDOUARD HERRIOT | 5 place d'Arsonval - 69003 LYON | Bâtiment 10 | SIEMENS | 2.2/ SDI - indicateur d'action | Indicateur d'action |  |  | 8
GHC | HOPITAL EDOUARD HERRIOT | 5 place d'Arsonval - 69003 LYON | Bâtiment 18 | SIEMENS | 2.2/ SDI - indicateur d'action | Indicateur d'action |  |  | 57
GHC | HOPITAL EDOUARD HERRIOT | 5 place d'Arsonval - 69003 LYON | Bâtiment 21 | SIEMENS | 2.2/ SDI - indicateur d'action | Indicateur d'action |  |  | 7
GHC | HOPITAL EDOUARD HERRIOT | 5 place d'Arsonval - 69003 LYON | Bâtiment 25 | SIEMENS | 2.2/ SDI - indicateur d'action | Indicateur d'action |  |  | 27
GHC | HOPITAL EDOUARD HERRIOT | 5 place d'Arsonval - 69003 LYON | Bâtiment 3 | SIEMENS | 2.2/ SDI - indicateur d'action | Indicateur d'action |  |  | 25
GHC | HOPITAL EDOUARD HERRIOT | 5 place d'Arsonval - 69003 LYON | Bâtiment 30 | SIEMENS | 2.2/ SDI - indicateur d'action | Indicateur d'action |  |  | 5
GHC | HOPITAL EDOUARD HERRIOT | 5 place d'Arsonval - 69003 LYON | Bâtiments 13 - 15 - 22 | SIEMENS | 2.2/ SDI - indicateur d'action | Indicateur d'action |  |  | 46
GHC | HOPITAL EDOUARD HERRIOT | 5 place d'Arsonval - 69003 LYON | Bâtiments 7 - 8 - 9 | SIEMENS | 2.2/ SDI - indicateur d'action | Indicateur d'action |  |  | 70
GHC | HOPITAL EDOUARD HERRIOT | 5 place d'Arsonval - 69003 LYON | Pavillon A | SIEMENS | 2.2/ SDI - indicateur d'action | Indicateur d'action |  |  | 127
GHC | HOPITAL EDOUARD HERRIOT | 5 place d'Arsonval - 69003 LYON | Pavillon C | SIEMENS | 2.2/ SDI - indicateur d'action | Indicateur d'action |  |  | 203 | TVX
GHC | HOPITAL EDOUARD HERRIOT | 5 place d'Arsonval - 69003 LYON | Pavillon D | SIEMENS | 2.2/ SDI - indicateur d'action | Indicateur d'action |  |  | 123
GHC | HOPITAL EDOUARD HERRIOT | 5 place d'Arsonval - 69003 LYON | Pavillon F | SIEMENS | 2.2/ SDI - indicateur d'action | Indicateur d'action |  |  | 149
GHC | HOPITAL EDOUARD HERRIOT | 5 place d'Arsonval - 69003 LYON | Pavillon I | SIEMENS | 2.2/ SDI - indicateur d'action | Indicateur d'action |  |  | 228
GHC | HOPITAL EDOUARD HERRIOT | 5 place d'Arsonval - 69003 LYON | Pavillon J-K | SIEMENS | 2.2/ SDI - indicateur d'action | Indicateur d'action |  |  | 277
GHC | HOPITAL EDOUARD HERRIOT | 5 place d'Arsonval - 69003 LYON | Pavillon N | SIEMENS | 2.2/ SDI - indicateur d'action | Indicateur d'action |  |  | 341
GHC | HOPITAL EDOUARD HERRIOT | 5 place d'Arsonval - 69003 LYON | Pavillon O | SIEMENS | 2.2/ SDI - indicateur d'action | Indicateur d'action |  |  | 133
GHC | HOPITAL EDOUARD HERRIOT | 5 place d'Arsonval - 69003 LYON | Pavillon P | SIEMENS | 2.2/ SDI - indicateur d'action | Indicateur d'action |  |  | 324
GHC | HOPITAL EDOUARD HERRIOT | 5 place d'Arsonval - 69003 LYON | Pavillon R | SIEMENS | 2.2/ SDI - indicateur d'action | Indicateur d'action |  |  | 197
GHC | HOPITAL EDOUARD HERRIOT | 5 place d'Arsonval - 69003 LYON | Pavillon T | SIEMENS | 2.2/ SDI - indicateur d'action | Indicateur d'action |  |  | 237
GHC | HOPITAL EDOUARD HERRIOT | 5 place d'Arsonval - 69003 LYON | Pavillon U | SIEMENS | 2.2/ SDI - indicateur d'action | Indicateur d'action |  |  | 209
GHC | HOPITAL EDOUARD HERRIOT | 5 place d'Arsonval - 69003 LYON | Pavillon V | SIEMENS | 2.2/ SDI - indicateur d'action | Indicateur d'action |  |  | 181
GHC | HOPITAL EDOUARD HERRIOT | 5 place d'Arsonval - 69003 LYON | Pavillon X, Bâtiments 1 et 40 | SIEMENS | 2.2/ SDI - indicateur d'action | Indicateur d'action |  |  | 171
GHC | HOPITAL EDOUARD HERRIOT | 5 place d'Arsonval - 69003 LYON | Pavillons S - STU | SIEMENS | 2.2/ SDI - indicateur d'action | Indicateur d'action |  |  | 244
GHC | HOPITAL EDOUARD HERRIOT HELIPORT DE BRON | Héliport SAMU BRON Ancienne Route de Grenoble - 69500 BRON | Héliport SAMU BRON | ESSER | 2.2/ SDI - indicateur d'action | Indicateur d'action |  |  | 3
GHN | HOPITAL GERIATRIQUE PIERRE GARRAUD | 136 rue du Commandant Charcot - 69005 LYON | Administration | SIEMENS | 2.2/ SDI - indicateur d'action | Indicateur d'action | IA |  | 10
GHN | HOPITAL GERIATRIQUE PIERRE GARRAUD | 136 rue du Commandant Charcot - 69005 LYON | Bâtiment H | SIEMENS | 2.2/ SDI - indicateur d'action | Indicateur d'action |  |  | 284
GHN | HOPITAL GERIATRIQUE PIERRE GARRAUD | 136 rue du Commandant Charcot - 69005 LYON | Pavillon C | SIEMENS | 2.2/ SDI - indicateur d'action | Indicateur d'action | IA |  | 35
GHN | HOPITAL GERIATRIQUE PIERRE GARRAUD | 136 rue du Commandant Charcot - 69005 LYON | Pavillon F | SIEMENS | 2.2/ SDI - indicateur d'action | Indicateur d'action |  |  | 76
GHN | HOPITAL GERIATRIQUE PIERRE GARRAUD | 136 rue du Commandant Charcot - 69005 LYON | Pavillon G | SIEMENS | 2.2/ SDI - indicateur d'action | Indicateur d'action |  |  | 43
GHN | HOPITAL GERIATRIQUE PIERRE GARRAUD | 136 rue du Commandant Charcot - 69005 LYON | Pavillon I | SIEMENS | 2.2/ SDI - indicateur d'action | Indicateur d'action |  |  | 66
GHN | HOPITAL GERIATRIQUE PIERRE GARRAUD | 136 rue du Commandant Charcot - 69005 LYON | Pavillon K | SIEMENS | 2.2/ SDI - indicateur d'action | Indicateur d'action |  |  | 65
GHN | HOPITAL GERIATRIQUE PIERRE GARRAUD | 136 rue du Commandant Charcot - 69005 LYON | Services Economiques / BT2 | SIEMENS | 2.2/ SDI - indicateur d'action | Indicateur d'action | IA |  | 6
TERTIAIRE | INSTITUT DE FORMATION AUX CARRIERES DE SANTE DU SECTEUR EST | 3 et 5 avenue Esquirol - 69003 LYON | Ensemble de l'Etablissement | SIEMENS | 2.2/ SDI - indicateur d'action | Indicateur d'action |  |  | 234
GHC | SERVICE DE CONSULTATIONS ET DE TRAITEMENTS DENTAIRES | 6 et 8 place Depéret - 69007 LYON | Ensemble de l'Etablissement | SIEMENS | 2.2/ SDI - indicateur d'action | Indicateur d'action | DJ 1192 |  | 88
TERTIAIRE | SITE VILLON | 45 à 49 rue Villon - 69008 LYON | Ensemble de l'Etablissement | SIEMENS | 2.2/ SDI - indicateur d'action | Indicateur d'action |  |  | 10
GHS | Centre Hospitalier Lyon-Sud | 172 chemin du Grand Revoyet - 69310 PIERRE-BENITE | Bâtiment 3F | SIEMENS | 2.3/ SDI - declencheur manuel | Déclencheur manuel | FDM225 |  | 7
GHS | Centre Hospitalier Lyon-Sud | 165 chemin du Grand Revoyet - 69310 PIERRE-BENITE | Bâtiment 3L | SIEMENS | 2.3/ SDI - declencheur manuel | Déclencheur manuel | FDM225 |  | 18
GHS | Centre Hospitalier Lyon-Sud | 165 chemin du Grand Revoyet - 69310 PIERRE-BENITE | Bâtiment 6C | SIEMENS | 2.3/ SDI - declencheur manuel | Déclencheur manuel | AT 50 MI |  | 18
GHS | Centre Hospitalier Lyon-Sud | 165 chemin du Grand Revoyet - 69310 PIERRE-BENITE | Bâtiments 5E/5I | SIEMENS | 2.3/ SDI - declencheur manuel | Déclencheur manuel |  |  | 11
GHE | DIRECTION DE L'INFORMATIQUE | 61 boulevard Pinel - 69500 BRON | Local impression RdC | SIEMENS | 2.3/ SDI - declencheur manuel | Déclencheur manuel | DM1103 |  | 1
GHE | DIRECTION DE L'INFORMATIQUE | 61 boulevard Pinel - 69500 BRON | Local LCB Sous-sol | SIEMENS | 2.3/ SDI - declencheur manuel | Déclencheur manuel | DM1103 |  | 1
GHE | DIRECTION DE L'INFORMATIQUE | 61 boulevard Pinel - 69500 BRON | Local télécom Sous-sol | SIEMENS | 2.3/ SDI - declencheur manuel | Déclencheur manuel | DM1103 |  | 1
GHE | DIRECTION DE L'INFORMATIQUE | 61 boulevard Pinel - 69500 BRON | RDC SSI | SIEMENS | 2.3/ SDI - declencheur manuel | Déclencheur manuel | DM1131 |  | 9
GHE | DIRECTION DE L'INFORMATIQUE | 61 boulevard Pinel - 69500 BRON | Salle archives Sous-sol | SIEMENS | 2.3/ SDI - declencheur manuel | Déclencheur manuel | DM1103 |  | 1
GHE | DIRECTION DE L'INFORMATIQUE | 61 boulevard Pinel - 69500 BRON | Salle serveur Sous-sol | SIEMENS | 2.3/ SDI - declencheur manuel | Déclencheur manuel | DM1103 |  | 2
GHE | GROUPEMENT HOSPITALIER EST | 59 boulevard Pinel - 69500 BRON | Bâtiment 13 | SIEMENS | 2.3/ SDI - declencheur manuel | Déclencheur manuel | FDM225 |  | 5
GHE | GROUPEMENT HOSPITALIER EST | 59 boulevard Pinel - 69500 BRON | Bâtiment 13 | SIEMENS | 2.3/ SDI - declencheur manuel | Déclencheur manuel | DM1131 |  | 12
GHE | GROUPEMENT HOSPITALIER EST | 59 boulevard Pinel - 69500 BRON | Bâtiment 14 | SIEMENS | 2.3/ SDI - declencheur manuel | Déclencheur manuel | FDM225 |  | 14
GHE | GROUPEMENT HOSPITALIER EST | 59 boulevard Pinel - 69500 BRON | Bâtiment 15 | SIEMENS | 2.3/ SDI - declencheur manuel | Déclencheur manuel | FDM225 |  | 8
GHE | GROUPEMENT HOSPITALIER EST | 59 boulevard Pinel - 69500 BRON | Bâtiment 16 | SIEMENS | 2.3/ SDI - declencheur manuel | Déclencheur manuel | DM1131 |  | 20
GHE | GROUPEMENT HOSPITALIER EST | 59 boulevard Pinel - 69500 BRON | Bâtiment A4 | SIEMENS | 2.3/ SDI - declencheur manuel | Déclencheur manuel | FDM225 |  | 8
GHE | GROUPEMENT HOSPITALIER EST | 59 boulevard Pinel - 69500 BRON | Bâtiment Pinel | SIEMENS | 2.3/ SDI - declencheur manuel | Déclencheur manuel | DM1131 |  | 9
GHE | GROUPEMENT HOSPITALIER EST | 59 boulevard Pinel - 69500 BRON | Cardio | SIEMENS | 2.3/ SDI - declencheur manuel | Déclencheur manuel | FDM225 |  | 66
GHE | GROUPEMENT HOSPITALIER EST | 59 boulevard Pinel - 69500 BRON | Centrale energie | SIEMENS | 2.3/ SDI - declencheur manuel | Déclencheur manuel | FDM225 |  | 11
GHE | GROUPEMENT HOSPITALIER EST | 59 boulevard Pinel - 69500 BRON | HFME - Bâtiment A1 | SIEMENS | 2.3/ SDI - declencheur manuel | Déclencheur manuel | DM1131 |  | 32
GHE | GROUPEMENT HOSPITALIER EST | 59 boulevard Pinel - 69500 BRON | Local inflammable | SIEMENS | 2.3/ SDI - declencheur manuel | Déclencheur manuel | BCS2400 |  | 1
GHE | GROUPEMENT HOSPITALIER EST | 59 boulevard Pinel - 69500 BRON | Neuro | SIEMENS | 2.3/ SDI - declencheur manuel | Déclencheur manuel | DM1131 |  | 219
GHE | GROUPEMENT HOSPITALIER EST | 59 boulevard Pinel - 69500 BRON | Neuro | SIEMENS | 2.3/ SDI - declencheur manuel | Déclencheur manuel | FDM225 |  | 41
GHN | HOPITAL DE LA CROIX-ROUSSE | 103 Grande-rue de la Croix-Rousse - 69004 LYON | Batiment K | SIEMENS | 2.3/ SDI - declencheur manuel | Déclencheur manuel | DM1131 |  | 25
GHN | HOPITAL DE LA CROIX-ROUSSE | 103 Grande-rue de la Croix-Rousse - 69004 LYON | Batiment R | SIEMENS | 2.3/ SDI - declencheur manuel | Déclencheur manuel | FDM225 |  | 113
GHC | HOPITAL EDOUARD HERRIOT | 5 place d'Arsonval - 69003 LYON | B41 | SIEMENS | 2.3/ SDI - declencheur manuel | Déclencheur manuel | FDM225 |  | 3
GHC | HOPITAL EDOUARD HERRIOT | 5 place d'Arsonval - 69003 LYON | Bâtiment 10 | SIEMENS | 2.3/ SDI - declencheur manuel | Déclencheur manuel | AT50 |  | 21
GHC | HOPITAL EDOUARD HERRIOT | 5 place d'Arsonval - 69003 LYON | Bâtiment 10 | SIEMENS | 2.3/ SDI - declencheur manuel | Déclencheur manuel | FDM225 |  | 4
GHC | HOPITAL EDOUARD HERRIOT | 5 place d'Arsonval - 69003 LYON | Bâtiment 18 | SIEMENS | 2.3/ SDI - declencheur manuel | Déclencheur manuel | DM1131 |  | 7
GHC | HOPITAL EDOUARD HERRIOT | 5 place d'Arsonval - 69003 LYON | Bâtiment 18 | SIEMENS | 2.3/ SDI - declencheur manuel | Déclencheur manuel | AT50 |  | 3
GHC | HOPITAL EDOUARD HERRIOT | 5 place d'Arsonval - 69003 LYON | Bâtiment 21 | SIEMENS | 2.3/ SDI - declencheur manuel | Déclencheur manuel | FDM225 |  | 4
GHC | HOPITAL EDOUARD HERRIOT | 5 place d'Arsonval - 69003 LYON | Bâtiment 25 | SIEMENS | 2.3/ SDI - declencheur manuel | Déclencheur manuel | DM1131 |  | 32
GHC | HOPITAL EDOUARD HERRIOT | 5 place d'Arsonval - 69003 LYON | Bâtiment 3 | SIEMENS | 2.3/ SDI - declencheur manuel | Déclencheur manuel | FDM225 |  | 21
GHC | HOPITAL EDOUARD HERRIOT | 5 place d'Arsonval - 69003 LYON | Bâtiment 6 | SIEMENS | 2.3/ SDI - declencheur manuel | Déclencheur manuel | FDM225 |  | 3
GHC | HOPITAL EDOUARD HERRIOT | 5 place d'Arsonval - 69003 LYON | Bâtiments 13 - 15 - 22 | SIEMENS | 2.3/ SDI - declencheur manuel | Déclencheur manuel | DM1131 |  | 6
GHC | HOPITAL EDOUARD HERRIOT | 5 place d'Arsonval - 69003 LYON | Bâtiments 13 - 15 - 22 | SIEMENS | 2.3/ SDI - declencheur manuel | Déclencheur manuel | AT 50 |  | 1
GHC | HOPITAL EDOUARD HERRIOT | 5 place d'Arsonval - 69003 LYON | Bâtiments 13 - 15 - 22 | SIEMENS | 2.3/ SDI - declencheur manuel | Déclencheur manuel | FDM225 |  | 1
GHC | HOPITAL EDOUARD HERRIOT | 5 place d'Arsonval - 69003 LYON | Bâtiments 2 et 28 (groupes électrogènes) | SIEMENS | 2.3/ SDI - declencheur manuel | Déclencheur manuel | DM1131 |  | 9
GHC | HOPITAL EDOUARD HERRIOT | 5 place d'Arsonval - 69003 LYON | Bâtiments 7 - 8 - 9 | SIEMENS | 2.3/ SDI - declencheur manuel | Déclencheur manuel | DM1104 |  | 5
GHC | HOPITAL EDOUARD HERRIOT | 5 place d'Arsonval - 69003 LYON | Bâtiments 7 - 8 - 9 | SIEMENS | 2.3/ SDI - declencheur manuel | Déclencheur manuel | FDM225 |  | 13
GHC | HOPITAL EDOUARD HERRIOT | 5 place d'Arsonval - 69003 LYON | Pavillon A | SIEMENS | 2.3/ SDI - declencheur manuel | Déclencheur manuel | DM1131 |  | 29
GHC | HOPITAL EDOUARD HERRIOT | 5 place d'Arsonval - 69003 LYON | Pavillon C | SIEMENS | 2.3/ SDI - declencheur manuel | Déclencheur manuel | DM1131 |  | 17 | TVX
GHC | HOPITAL EDOUARD HERRIOT | 5 place d'Arsonval - 69003 LYON | Pavillon C | SIEMENS | 2.3/ SDI - declencheur manuel | Déclencheur manuel | AT50 |  | 7 | TVX
GHC | HOPITAL EDOUARD HERRIOT | 5 place d'Arsonval - 69003 LYON | Pavillon D | SIEMENS | 2.3/ SDI - declencheur manuel | Déclencheur manuel | AT50 |  | 0
GHC | HOPITAL EDOUARD HERRIOT | 5 place d'Arsonval - 69003 LYON | Pavillon D | SIEMENS | 2.3/ SDI - declencheur manuel | Déclencheur manuel | DM1131 |  | 9
GHC | HOPITAL EDOUARD HERRIOT | 5 place d'Arsonval - 69003 LYON | Pavillon D | SIEMENS | 2.3/ SDI - declencheur manuel | Déclencheur manuel | FDM225 |  | 6
GHC | HOPITAL EDOUARD HERRIOT | 5 place d'Arsonval - 69003 LYON | Pavillon E | SIEMENS | 2.3/ SDI - declencheur manuel | Déclencheur manuel | FDM225 |  | 13
GHC | HOPITAL EDOUARD HERRIOT | 5 place d'Arsonval - 69003 LYON | Pavillon E | SIEMENS | 2.3/ SDI - declencheur manuel | Déclencheur manuel | DM1131 |  | 11
GHC | HOPITAL EDOUARD HERRIOT | 5 place d'Arsonval - 69003 LYON | Pavillon F | SIEMENS | 2.3/ SDI - declencheur manuel | Déclencheur manuel | DM1131 |  | 24
GHC | HOPITAL EDOUARD HERRIOT | 5 place d'Arsonval - 69003 LYON | Pavillon F | SIEMENS | 2.3/ SDI - declencheur manuel | Déclencheur manuel | AT50 |  | 11
GHC | HOPITAL EDOUARD HERRIOT | 5 place d'Arsonval - 69003 LYON | Pavillon I | SIEMENS | 2.3/ SDI - declencheur manuel | Déclencheur manuel | DM1131 |  | 15
GHC | HOPITAL EDOUARD HERRIOT | 5 place d'Arsonval - 69003 LYON | Pavillon I | SIEMENS | 2.3/ SDI - declencheur manuel | Déclencheur manuel | FDM225 |  | 13
GHC | HOPITAL EDOUARD HERRIOT | 5 place d'Arsonval - 69003 LYON | Pavillon I | SIEMENS | 2.3/ SDI - declencheur manuel | Déclencheur manuel | DM1134 |  | 2
GHC | HOPITAL EDOUARD HERRIOT | 5 place d'Arsonval - 69003 LYON | Pavillon J-K | SIEMENS | 2.3/ SDI - declencheur manuel | Déclencheur manuel | DM1131 |  | 33
GHC | HOPITAL EDOUARD HERRIOT | 5 place d'Arsonval - 69003 LYON | Pavillon J-K | SIEMENS | 2.3/ SDI - declencheur manuel | Déclencheur manuel | AT50 |  | 5
GHC | HOPITAL EDOUARD HERRIOT | 5 place d'Arsonval - 69003 LYON | Pavillon J-K | SIEMENS | 2.3/ SDI - declencheur manuel | Déclencheur manuel | DM1101 |  | 7
GHC | HOPITAL EDOUARD HERRIOT | 5 place d'Arsonval - 69003 LYON | Pavillon L | SIEMENS | 2.3/ SDI - declencheur manuel | Déclencheur manuel | FDM225 |  | 30
GHC | HOPITAL EDOUARD HERRIOT | 5 place d'Arsonval - 69003 LYON | Pavillon N | SIEMENS | 2.3/ SDI - declencheur manuel | Déclencheur manuel | FDM225 |  | 29
GHC | HOPITAL EDOUARD HERRIOT | 5 place d'Arsonval - 69003 LYON | Pavillon O | SIEMENS | 2.3/ SDI - declencheur manuel | Déclencheur manuel | DM1131 |  | 14
GHC | HOPITAL EDOUARD HERRIOT | 5 place d'Arsonval - 69003 LYON | Pavillon P | SIEMENS | 2.3/ SDI - declencheur manuel | Déclencheur manuel | DM1131 |  | 31
GHC | HOPITAL EDOUARD HERRIOT | 5 place d'Arsonval - 69003 LYON | Pavillon P | SIEMENS | 2.3/ SDI - declencheur manuel | Déclencheur manuel | AT50 |  | 16
GHC | HOPITAL EDOUARD HERRIOT | 5 place d'Arsonval - 69003 LYON | Pavillon R | SIEMENS | 2.3/ SDI - declencheur manuel | Déclencheur manuel | DM1131 |  | 31
GHC | HOPITAL EDOUARD HERRIOT | 6 place d'Arsonval - 69003 LYON | Pavillon R | SIEMENS | 2.3/ SDI - declencheur manuel | Déclencheur manuel | AT50 |  | 16
GHC | HOPITAL EDOUARD HERRIOT | 5 place d'Arsonval - 69003 LYON | Pavillon T | SIEMENS | 2.3/ SDI - declencheur manuel | Déclencheur manuel | AT50 |  | 7
GHC | HOPITAL EDOUARD HERRIOT | 5 place d'Arsonval - 69003 LYON | Pavillon T | SIEMENS | 2.3/ SDI - declencheur manuel | Déclencheur manuel | DM1131 |  | 19
GHC | HOPITAL EDOUARD HERRIOT | 5 place d'Arsonval - 69003 LYON | Pavillon U | SIEMENS | 2.3/ SDI - declencheur manuel | Déclencheur manuel | AT50 |  | 13
GHC | HOPITAL EDOUARD HERRIOT | 5 place d'Arsonval - 69003 LYON | Pavillon U | SIEMENS | 2.3/ SDI - declencheur manuel | Déclencheur manuel | DM1131 |  | 13
GHC | HOPITAL EDOUARD HERRIOT | 5 place d'Arsonval - 69003 LYON | Pavillon V | SIEMENS | 2.3/ SDI - declencheur manuel | Déclencheur manuel | DM1131 |  | 15
GHC | HOPITAL EDOUARD HERRIOT | 8 place d'Arsonval - 69003 LYON | Pavillon V | SIEMENS | 2.3/ SDI - declencheur manuel | Déclencheur manuel | FDM225 |  | 6
GHC | HOPITAL EDOUARD HERRIOT | 5 place d'Arsonval - 69003 LYON | Pavillon X, Bâtiments 1 et 40 | SIEMENS | 2.3/ SDI - declencheur manuel | Déclencheur manuel | DM1131 |  | 26
GHC | HOPITAL EDOUARD HERRIOT | 5 place d'Arsonval - 69003 LYON | Pavillon X, Bâtiments 1 et 40 | SIEMENS | 2.3/ SDI - declencheur manuel | Déclencheur manuel | DM1101 |  | 7
GHC | HOPITAL EDOUARD HERRIOT | 9 place d'Arsonval - 69003 LYON | Pavillon X, Bâtiments 1 et 40 | SIEMENS | 2.3/ SDI - declencheur manuel | Déclencheur manuel | FDM225 |  | 5
GHC | HOPITAL EDOUARD HERRIOT | 5 place d'Arsonval - 69003 LYON | Pavillons S - STU | SIEMENS | 2.3/ SDI - declencheur manuel | Déclencheur manuel | DM1131 |  | 19
GHC | HOPITAL EDOUARD HERRIOT | 5 place d'Arsonval - 69003 LYON | Pavillons S - STU | SIEMENS | 2.3/ SDI - declencheur manuel | Déclencheur manuel | AT50 |  | 12
GHC | HOPITAL EDOUARD HERRIOT HELIPORT DE BRON | Héliport SAMU BRON Ancienne Route de Grenoble - 69500 BRON | Héliport SAMU BRON | ESSER | 2.3/ SDI - declencheur manuel | Déclencheur manuel | DM8000 |  | 2
GHN | HOPITAL GERIATRIQUE PIERRE GARRAUD | 136 rue du Commandant Charcot - 69005 LYON | Administration | SIEMENS | 2.3/ SDI - declencheur manuel | Déclencheur manuel | DM1101SL |  | 11
GHN | HOPITAL GERIATRIQUE PIERRE GARRAUD | 136 rue du Commandant Charcot - 69005 LYON | Bâtiment H | SIEMENS | 2.3/ SDI - declencheur manuel | Déclencheur manuel | FDM225 |  | 15
GHN | HOPITAL GERIATRIQUE PIERRE GARRAUD | 136 rue du Commandant Charcot - 69005 LYON | Menuiserie Chaufferie / BT3 | SIEMENS | 2.3/ SDI - declencheur manuel | Déclencheur manuel | DM1104/FDM1101 |  | 6
GHN | HOPITAL GERIATRIQUE PIERRE GARRAUD | 136 rue du Commandant Charcot - 69005 LYON | Pavillon B | SIEMENS | 2.3/ SDI - declencheur manuel | Déclencheur manuel | DM1131 |  | 12
GHN | HOPITAL GERIATRIQUE PIERRE GARRAUD | 136 rue du Commandant Charcot - 69005 LYON | Pavillon C | SIEMENS | 2.3/ SDI - declencheur manuel | Déclencheur manuel | DM1131 |  | 12
GHN | HOPITAL GERIATRIQUE PIERRE GARRAUD | 136 rue du Commandant Charcot - 69005 LYON | Pavillon F | SIEMENS | 2.3/ SDI - declencheur manuel | Déclencheur manuel | DM1131 |  | 11
GHN | HOPITAL GERIATRIQUE PIERRE GARRAUD | 136 rue du Commandant Charcot - 69005 LYON | Pavillon G | SIEMENS | 2.3/ SDI - declencheur manuel | Déclencheur manuel | DM1131 |  | 9
GHN | HOPITAL GERIATRIQUE PIERRE GARRAUD | 136 rue du Commandant Charcot - 69005 LYON | Pavillon I | SIEMENS | 2.3/ SDI - declencheur manuel | Déclencheur manuel | FDM221 |  | 8
GHN | HOPITAL GERIATRIQUE PIERRE GARRAUD | 136 rue du Commandant Charcot - 69005 LYON | Pavillon K | SIEMENS | 2.3/ SDI - declencheur manuel | Déclencheur manuel | DM1131 |  | 13
GHN | HOPITAL GERIATRIQUE PIERRE GARRAUD | 136 rue du Commandant Charcot - 69005 LYON | Services Economiques / BT2 | SIEMENS | 2.3/ SDI - declencheur manuel | Déclencheur manuel | DM1101/SL/AT50 |  | 21
GHS | HOPITAL HENRY GABRIELLE | Route de Vourles - 69230 SAINT-GENIS LAVAL | Villa Alice | SIEMENS | 2.3/ SDI - declencheur manuel | Déclencheur manuel | DM1131 |  | 8
GHS | HOPITAL HENRY GABRIELLE | Route de Vourles - 69230 SAINT-GENIS LAVAL | Pavillon Jacques Bourret | SIEMENS | 2.3/ SDI - declencheur manuel | Déclencheur manuel | DM1131 |  | 29
GHS | HOPITAL HENRY GABRIELLE | Route de Vourles - 69230 SAINT-GENIS LAVAL | Pavillon Jacques Bourret | SIEMENS | 2.3/ SDI - declencheur manuel | Déclencheur manuel | FDM225 |  | 32
GHS | HOPITAL HENRY GABRIELLE | Route de Vourles - 69230 SAINT-GENIS LAVAL | Pavillon Pierre Delore | SIEMENS | 2.3/ SDI - declencheur manuel | Déclencheur manuel | FDM225 |  | 21
TERTIAIRE | INSTITUT DE FORMATION AUX CARRIERES DE SANTE DU SECTEUR EST | 3 et 5 avenue Esquirol - 69003 LYON | Ensemble de l'Etablissement | SIEMENS | 2.3/ SDI - declencheur manuel | Déclencheur manuel | DM1131 |  | 20
TERTIAIRE | INSTITUT DE FORMATION AUX CARRIERES DE SANTE DU SECTEUR EST | 3 et 5 avenue Esquirol - 69003 LYON | Ensemble de l'Etablissement | SIEMENS | 2.3/ SDI - declencheur manuel | Déclencheur manuel | FDM221 |  | 37
TERTIAIRE | INSTITUT DE FORMATION AUX CARRIERES DE SANTE DU SECTEUR EST | 3 et 5 avenue Esquirol - 69003 LYON | Ensemble de l'Etablissement | SIEMENS | 2.3/ SDI - declencheur manuel | Déclencheur manuel | DM1151 |  | 4
GHC | SERVICE DE CONSULTATIONS ET DE TRAITEMENTS DENTAIRES | 6 et 8 place Depéret - 69007 LYON | Ensemble de l'Etablissement | SIEMENS | 2.3/ SDI - declencheur manuel | Déclencheur manuel | DM1131 |  | 26
TERTIAIRE | SIEGE ADMINISTRATIF | 3 quai des Célestins, 12 rue Port du Temple, 3 et 5 rue de Savoie - 69002 LYON | Ensemble de l'Etablissement | SIEMENS | 2.3/ SDI - declencheur manuel | Déclencheur manuel | FDM225 |  | 46
TERTIAIRE | SITE VILLON | 45 à 49 rue Villon - 69008 LYON | Ensemble de l'Etablissement | SIEMENS | 2.3/ SDI - declencheur manuel | Déclencheur manuel | DM1131 |  | 37
GHS | Centre Hospitalier Lyon-Sud | 165 chemin du Grand Revoyet - 69310 PIERRE-BENITE | Bâtiment 3L | SIEMENS | 3.1/ CMSI - centrale | centralisateur de mise en sécurité incendie (CMSI) | STT10 |  | 1
GHS | Centre Hospitalier Lyon-Sud | 171 chemin du Grand Revoyet - 69310 PIERRE-BENITE | Bâtiment 6C | SIEMENS | 3.1/ CMSI - centrale | centralisateur de mise en sécurité incendie (CMSI) | STT 2410 |  | 1
GHS | Centre Hospitalier Lyon-Sud | 165 chemin du Grand Revoyet - 69310 PIERRE-BENITE | Bâtiments 5E/5I | SIEMENS | 3.1/ CMSI - centrale | centralisateur de mise en sécurité incendie (CMSI) | STT 1110 |  | 2
GHE | GROUPEMENT HOSPITALIER EST | 59 boulevard Pinel - 69500 BRON | Bâtiment 13 | SIEMENS | 3.1/ CMSI - centrale | centralisateur de mise en sécurité incendie (CMSI) | STT10 |  | 1
GHE | GROUPEMENT HOSPITALIER EST | 59 boulevard Pinel - 69500 BRON | Bâtiment 14 | SIEMENS | 3.1/ CMSI - centrale | centralisateur de mise en sécurité incendie (CMSI) | STT20 |  | 1
GHE | GROUPEMENT HOSPITALIER EST | 59 boulevard Pinel - 69500 BRON | Bâtiment 15 | SIEMENS | 3.1/ CMSI - centrale | centralisateur de mise en sécurité incendie (CMSI) | STT20 |  | 1
GHE | GROUPEMENT HOSPITALIER EST | 59 boulevard Pinel - 69500 BRON | Bâtiment 16 | SIEMENS | 3.1/ CMSI - centrale | centralisateur de mise en sécurité incendie (CMSI) | STT20 |  | 1
GHE | GROUPEMENT HOSPITALIER EST | 59 boulevard Pinel - 69500 BRON | Bâtiment A4 | SIEMENS | 3.1/ CMSI - centrale | centralisateur de mise en sécurité incendie (CMSI) | STT20 |  | 1
GHE | GROUPEMENT HOSPITALIER EST | 59 boulevard Pinel - 69500 BRON | Cardio | SIEMENS | 3.1/ CMSI - centrale | centralisateur de mise en sécurité incendie (CMSI) | STT20 |  | 1
GHE | GROUPEMENT HOSPITALIER EST | 59 boulevard Pinel - 69500 BRON | Centrale energie | SIEMENS | 3.1/ CMSI - centrale | centralisateur de mise en sécurité incendie (CMSI) | STT10 |  | 1
GHE | GROUPEMENT HOSPITALIER EST | 59 boulevard Pinel - 69500 BRON | HFME - Bâtiment A1 | SIEMENS | 3.1/ CMSI - centrale | centralisateur de mise en sécurité incendie (CMSI) | STT20 |  | 1
GHE | GROUPEMENT HOSPITALIER EST | 59 boulevard Pinel - 69500 BRON | Neuro | SIEMENS | 3.1/ CMSI - centrale | centralisateur de mise en sécurité incendie (CMSI) | STT20 |  | 1
GHN | HOPITAL DE LA CROIX-ROUSSE | 103 Grande-rue de la Croix-Rousse - 69004 LYON | Batiment K | SIEMENS | 3.1/ CMSI - centrale | centralisateur de mise en sécurité incendie (CMSI) | STT30 |  | 1
GHN | HOPITAL DE LA CROIX-ROUSSE | 103 Grande-rue de la Croix-Rousse - 69004 LYON | Batiment R | SIEMENS | 3.1/ CMSI - centrale | centralisateur de mise en sécurité incendie (CMSI) | STT20 |  | 1
GHC | HOPITAL EDOUARD HERRIOT | 5 place d'Arsonval - 69003 LYON | B41 | SIEMENS | 3.1/ CMSI - centrale | centralisateur de mise en sécurité incendie (CMSI) | STT10 |  | 1
GHC | HOPITAL EDOUARD HERRIOT | 5 place d'Arsonval - 69003 LYON | Bâtiment 10 | SIEMENS | 3.1/ CMSI - centrale | centralisateur de mise en sécurité incendie (CMSI) | STT20 |  | 1
GHC | HOPITAL EDOUARD HERRIOT | 5 place d'Arsonval - 69003 LYON | Bâtiment 25 | SIEMENS | 3.1/ CMSI - centrale | centralisateur de mise en sécurité incendie (CMSI) | STT11 |  | 1
GHC | HOPITAL EDOUARD HERRIOT | 5 place d'Arsonval - 69003 LYON | Bâtiment 30 | SIEMENS | 3.1/ CMSI - centrale | centralisateur de mise en sécurité incendie (CMSI) | STT10 |  | 1
GHC | HOPITAL EDOUARD HERRIOT | 5 place d'Arsonval - 69003 LYON | Bâtiment 6 | SIEMENS | 3.1/ CMSI - centrale | centralisateur de mise en sécurité incendie (CMSI) | STT10 |  | 1
GHC | HOPITAL EDOUARD HERRIOT | 5 place d'Arsonval - 69003 LYON | Bâtiments 7 - 8 - 9 | SIEMENS | 3.1/ CMSI - centrale | centralisateur de mise en sécurité incendie (CMSI) | STT10 |  | 1
GHC | HOPITAL EDOUARD HERRIOT | 5 place d'Arsonval - 69003 LYON | Pavillon A | SIEMENS | 3.1/ CMSI - centrale | centralisateur de mise en sécurité incendie (CMSI) | STT20 |  | 1
GHC | HOPITAL EDOUARD HERRIOT | 5 place d'Arsonval - 69003 LYON | Pavillon C | SIEMENS | 3.1/ CMSI - centrale | centralisateur de mise en sécurité incendie (CMSI) | STT11 |  | 1 | TVX
GHC | HOPITAL EDOUARD HERRIOT | 5 place d'Arsonval - 69003 LYON | Pavillon D | SIEMENS | 3.1/ CMSI - centrale | centralisateur de mise en sécurité incendie (CMSI) | STT11 |  | 1
GHC | HOPITAL EDOUARD HERRIOT | 5 place d'Arsonval - 69003 LYON | Pavillon E | SIEMENS | 3.1/ CMSI - centrale | centralisateur de mise en sécurité incendie (CMSI) | STT20 |  | 1
GHC | HOPITAL EDOUARD HERRIOT | 5 place d'Arsonval - 69003 LYON | Pavillon E | SIEMENS | 3.1/ CMSI - centrale | centralisateur de mise en sécurité incendie (CMSI) | STT11 |  | 1
GHC | HOPITAL EDOUARD HERRIOT | 5 place d'Arsonval - 69003 LYON | Pavillon F | SIEMENS | 3.1/ CMSI - centrale | centralisateur de mise en sécurité incendie (CMSI) | STT11 |  | 1
GHC | HOPITAL EDOUARD HERRIOT | 5 place d'Arsonval - 69003 LYON | Pavillon I | SIEMENS | 3.1/ CMSI - centrale | centralisateur de mise en sécurité incendie (CMSI) | STT20 |  | 1
GHC | HOPITAL EDOUARD HERRIOT | 5 place d'Arsonval - 69003 LYON | Pavillon J-K | SIEMENS | 3.1/ CMSI - centrale | centralisateur de mise en sécurité incendie (CMSI) | STT11 |  | 1
GHC | HOPITAL EDOUARD HERRIOT | 5 place d'Arsonval - 69003 LYON | Pavillon L | SIEMENS | 3.1/ CMSI - centrale | centralisateur de mise en sécurité incendie (CMSI) | STT20 |  | 1
GHC | HOPITAL EDOUARD HERRIOT | 5 place d'Arsonval - 69003 LYON | Pavillon N | SIEMENS | 3.1/ CMSI - centrale | centralisateur de mise en sécurité incendie (CMSI) | STT20 |  | 1
GHC | HOPITAL EDOUARD HERRIOT | 5 place d'Arsonval - 69003 LYON | Pavillon O | SIEMENS | 3.1/ CMSI - centrale | centralisateur de mise en sécurité incendie (CMSI) | STT11 |  | 1
GHC | HOPITAL EDOUARD HERRIOT | 5 place d'Arsonval - 69003 LYON | Pavillon P | SIEMENS | 3.1/ CMSI - centrale | centralisateur de mise en sécurité incendie (CMSI) | STT11 |  | 1
GHC | HOPITAL EDOUARD HERRIOT | 5 place d'Arsonval - 69003 LYON | Pavillon R | SIEMENS | 3.1/ CMSI - centrale | centralisateur de mise en sécurité incendie (CMSI) | STT11 |  | 1
GHC | HOPITAL EDOUARD HERRIOT | 5 place d'Arsonval - 69003 LYON | Pavillon T | SIEMENS | 3.1/ CMSI - centrale | centralisateur de mise en sécurité incendie (CMSI) | STT20 |  | 1
GHC | HOPITAL EDOUARD HERRIOT | 5 place d'Arsonval - 69003 LYON | Pavillon U | SIEMENS | 3.1/ CMSI - centrale | centralisateur de mise en sécurité incendie (CMSI) | STT2410N |  | 1
GHC | HOPITAL EDOUARD HERRIOT | 5 place d'Arsonval - 69003 LYON | Pavillon V | SIEMENS | 3.1/ CMSI - centrale | centralisateur de mise en sécurité incendie (CMSI) | STT20 |  | 1
GHC | HOPITAL EDOUARD HERRIOT | 5 place d'Arsonval - 69003 LYON | Pavillon X, Bâtiments 1 et 40 | SIEMENS | 3.1/ CMSI - centrale | centralisateur de mise en sécurité incendie (CMSI) | STT20 |  | 1
GHC | HOPITAL EDOUARD HERRIOT | 5 place d'Arsonval - 69003 LYON | Pavillons S - STU | SIEMENS | 3.1/ CMSI - centrale | centralisateur de mise en sécurité incendie (CMSI) | STT11 |  | 1
GHN | HOPITAL GERIATRIQUE PIERRE GARRAUD | 136 rue du Commandant Charcot - 69005 LYON | Administration | SIEMENS | 3.1/ CMSI - centrale | centralisateur de mise en sécurité incendie (CMSI) | STT1110 |  | 1
GHN | HOPITAL GERIATRIQUE PIERRE GARRAUD | 136 rue du Commandant Charcot - 69005 LYON | Bâtiment H | SIEMENS | 3.1/ CMSI - centrale | centralisateur de mise en sécurité incendie (CMSI) | STT20 |  | 1
GHN | HOPITAL GERIATRIQUE PIERRE GARRAUD | 136 rue du Commandant Charcot - 69005 LYON | Pavillon B | SIEMENS | 3.1/ CMSI - centrale | centralisateur de mise en sécurité incendie (CMSI) | STT20 |  | 1
GHN | HOPITAL GERIATRIQUE PIERRE GARRAUD | 136 rue du Commandant Charcot - 69005 LYON | Pavillon C | SIEMENS | 3.1/ CMSI - centrale | centralisateur de mise en sécurité incendie (CMSI) | STT 2410 |  | 1
GHN | HOPITAL GERIATRIQUE PIERRE GARRAUD | 136 rue du Commandant Charcot - 69005 LYON | Pavillon F | SIEMENS | 3.1/ CMSI - centrale | centralisateur de mise en sécurité incendie (CMSI) | STT11 |  | 1
GHN | HOPITAL GERIATRIQUE PIERRE GARRAUD | 136 rue du Commandant Charcot - 69005 LYON | Pavillon G | SIEMENS | 3.1/ CMSI - centrale | centralisateur de mise en sécurité incendie (CMSI) | STT20 |  | 1
GHN | HOPITAL GERIATRIQUE PIERRE GARRAUD | 136 rue du Commandant Charcot - 69005 LYON | Pavillon I | SIEMENS | 3.1/ CMSI - centrale | centralisateur de mise en sécurité incendie (CMSI) | STT20 |  | 1
GHN | HOPITAL GERIATRIQUE PIERRE GARRAUD | 136 rue du Commandant Charcot - 69005 LYON | Pavillon K | SIEMENS | 3.1/ CMSI - centrale | centralisateur de mise en sécurité incendie (CMSI) | STT20 |  | 1
GHS | HOPITAL HENRY GABRIELLE | Route de Vourles - 69230 SAINT-GENIS LAVAL | Pavillon Jacques Bourret | SIEMENS | 3.1/ CMSI - centrale | centralisateur de mise en sécurité incendie (CMSI) | STT20 |  | 1
GHS | HOPITAL HENRY GABRIELLE | Route de Vourles - 69230 SAINT-GENIS LAVAL | Pavillon Pierre Delore | SIEMENS | 3.1/ CMSI - centrale | centralisateur de mise en sécurité incendie (CMSI) | STT20 |  | 1
TERTIAIRE | INSTITUT DE FORMATION AUX CARRIERES DE SANTE DU SECTEUR EST | 3 et 5 avenue Esquirol - 69003 LYON | Ensemble de l'Etablissement | SIEMENS | 3.1/ CMSI - centrale | centralisateur de mise en sécurité incendie (CMSI) | STT20 |  | 1
GHC | SERVICE DE CONSULTATIONS ET DE TRAITEMENTS DENTAIRES | 6 et 8 place Depéret - 69007 LYON | Ensemble de l'Etablissement | SIEMENS | 3.1/ CMSI - centrale | centralisateur de mise en sécurité incendie (CMSI) | STT10 |  | 1
TERTIAIRE | SIEGE ADMINISTRATIF | 3 quai des Célestins, 12 rue Port du Temple, 3 et 5 rue de Savoie - 69002 LYON | Ensemble de l'Etablissement | SIEMENS | 3.1/ CMSI - centrale | centralisateur de mise en sécurité incendie (CMSI) | STT20 |  | 1
TERTIAIRE | SITE VILLON | 45 à 49 rue Villon - 69008 LYON | Ensemble de l'Etablissement | SIEMENS | 3.1/ CMSI - centrale | centralisateur de mise en sécurité incendie (CMSI) | STT12 |  | 1
GHC | HOPITAL EDOUARD HERRIOT | 5 place d'Arsonval - 69003 LYON | Pavillon E | SIEMENS | 3.1/ CMSI - module déporté | Matériel déporté | MD20 |  | 1
GHC | HOPITAL EDOUARD HERRIOT | 5 place d'Arsonval - 69003 LYON | Pavillon L | SIEMENS | 3.1/ CMSI - module déporté | Matériel déporté | MD20 |  | 1
GHN | HOPITAL GERIATRIQUE PIERRE GARRAUD | 136 rue du Commandant Charcot - 69005 LYON | Bâtiment H | SIEMENS | 3.1/ CMSI - module déporté | Matériel déporté | MD20 |  | 2
GHN | HOPITAL GERIATRIQUE PIERRE GARRAUD | 136 rue du Commandant Charcot - 69005 LYON | Pavillon C | SIEMENS | 3.1/ CMSI - module déporté | Module electronique adressable | MEA 2404 |  | 37
GHN | HOPITAL GERIATRIQUE PIERRE GARRAUD | 136 rue du Commandant Charcot - 69005 LYON | Pavillon K | SIEMENS | 3.1/ CMSI - module déporté | Module electronique adressable
TERTIAIRE | SIEGE ADMINISTRATIF | 3 quai des Célestins, 12 rue Port du Temple, 3 et 5 rue de Savoie - 69002 LYON | Ensemble de l'Etablissement | SIEMENS | 3.1/ CMSI - module déporté | module adressable | NSA |  | 4
TERTIAIRE | SIEGE ADMINISTRATIF | 3 quai des Célestins, 12 rue Port du Temple, 3 et 5 rue de Savoie - 69002 LYON | Ensemble de l'Etablissement | SIEMENS | 3.1/ CMSI - module déporté | module adressable | VENTIL |  | 7
TERTIAIRE | SIEGE ADMINISTRATIF | 3 quai des Célestins, 12 rue Port du Temple, 3 et 5 rue de Savoie - 69002 LYON | Ensemble de l'Etablissement | SIEMENS | 3.1/ CMSI - module déporté | module déporté | MD20 |  | 1
GHS | Centre Hospitalier Lyon-Sud | 165 chemin du Grand Revoyet - 69310 PIERRE-BENITE | Bâtiments 5E/5I | SIEMENS | 3.2 / CMSI - asservissement ascenseurs | Asservissement Non-stop ascenseur | NSA |  | 1
GHE | GROUPEMENT HOSPITALIER EST | 59 boulevard Pinel - 69500 BRON | Cardio | SIEMENS | 3.2 / CMSI - asservissement ascenseurs | Asservissement Non-stop ascenseur | NSA |  | 162
GHE | GROUPEMENT HOSPITALIER EST | 59 boulevard Pinel - 69500 BRON | Neuro | SIEMENS | 3.2 / CMSI - asservissement ascenseurs | Asservissement Non-stop ascenseur | NSA |  | 205
GHE | GROUPEMENT HOSPITALIER EST | 59 boulevard Pinel - 69500 BRON | Bâtiment A4 | SIEMENS | 3.2 / CMSI - asservissement ascenseurs | Asservissement Non-stop ascenseur | NSA |  | 2
GHE | GROUPEMENT HOSPITALIER EST | 59 boulevard Pinel - 69500 BRON | HFME - Bâtiment A1 | SIEMENS | 3.2 / CMSI - asservissement ascenseurs | Asservissement Non-stop ascenseur | NSA |  | 10
GHN | HOPITAL DE LA CROIX-ROUSSE | 103 Grande-rue de la Croix-Rousse - 69004 LYON | Batiment K | SIEMENS | 3.2 / CMSI - asservissement ascenseurs | Asservissement Non-stop ascenseur | NSA |  | 4
GHN | HOPITAL DE LA CROIX-ROUSSE | 103 Grande-rue de la Croix-Rousse - 69004 LYON | Batiment R | SIEMENS | 3.2 / CMSI - asservissement ascenseurs | Asservissement Non-stop ascenseur | NSA |  | 18
GHC | HOPITAL EDOUARD HERRIOT | 5 place d'Arsonval - 69003 LYON | Bâtiment 6 | SIEMENS | 3.2 / CMSI - asservissement ascenseurs | Asservissement Non-stop ascenseur | NSA |  | 5
GHC | HOPITAL EDOUARD HERRIOT | 5 place d'Arsonval - 69003 LYON | Pavillon C | SIEMENS | 3.2 / CMSI - asservissement ascenseurs | Asservissement Non-stop ascenseur | NSA |  | 1 | TVX
GHC | HOPITAL EDOUARD HERRIOT | 5 place d'Arsonval - 69003 LYON | Pavillon I | SIEMENS | 3.2 / CMSI - asservissement ascenseurs | Asservissement Non-stop ascenseur | NSA |  | 2
GHC | HOPITAL EDOUARD HERRIOT | 5 place d'Arsonval - 69003 LYON | Pavillon J-K | SIEMENS | 3.2 / CMSI - asservissement ascenseurs | Asservissement Non-stop ascenseur | NSA |  | 5
GHC | HOPITAL EDOUARD HERRIOT | 5 place d'Arsonval - 69003 LYON | Pavillon L | SIEMENS | 3.2 / CMSI - asservissement ascenseurs | Asservissement Non-stop ascenseur | NSA |  | 2
GHC | HOPITAL EDOUARD HERRIOT | 5 place d'Arsonval - 69003 LYON | Pavillon N | SIEMENS | 3.2 / CMSI - asservissement ascenseurs | Asservissement Non-stop ascenseur | NSA |  | 4
GHC | HOPITAL EDOUARD HERRIOT | 5 place d'Arsonval - 69003 LYON | Pavillon O | SIEMENS | 3.2 / CMSI - asservissement ascenseurs | Asservissement Non-stop ascenseur | NSA |  | 2
GHC | HOPITAL EDOUARD HERRIOT | 5 place d'Arsonval - 69003 LYON | Pavillon P | SIEMENS | 3.2 / CMSI - asservissement ascenseurs | Asservissement Non-stop ascenseur | NSA |  | 2
GHC | HOPITAL EDOUARD HERRIOT | 5 place d'Arsonval - 69003 LYON | Pavillon T | SIEMENS | 3.2 / CMSI - asservissement ascenseurs | Asservissement Non-stop ascenseur | NSA |  | 2
GHN | HOPITAL GERIATRIQUE PIERRE GARRAUD | 136 rue du Commandant Charcot - 69005 LYON | Administration | SIEMENS | 3.2 / CMSI - asservissement ascenseurs | Asservissement Non-stop ascenseur | NSA |  | 1
GHN | HOPITAL GERIATRIQUE PIERRE GARRAUD | 136 rue du Commandant Charcot - 69005 LYON | Bâtiment H | SIEMENS | 3.2 / CMSI - asservissement ascenseurs | Asservissement Non-stop ascenseur | NSA |  | 3
GHN | HOPITAL GERIATRIQUE PIERRE GARRAUD | 136 rue du Commandant Charcot - 69005 LYON | Pavillon B | SIEMENS | 3.2 / CMSI - asservissement ascenseurs | Asservissement Non-stop ascenseur | NSA |  | 6
GHN | HOPITAL GERIATRIQUE PIERRE GARRAUD | 136 rue du Commandant Charcot - 69005 LYON | Pavillon C | SIEMENS | 3.2 / CMSI - asservissement ascenseurs | Asservissement Non-stop ascenseur | NSA |  | 6
GHN | HOPITAL GERIATRIQUE PIERRE GARRAUD | 136 rue du Commandant Charcot - 69005 LYON | Pavillon F | SIEMENS | 3.2 / CMSI - asservissement ascenseurs | Asservissement Non-stop ascenseur | NSA |  | 2
GHN | HOPITAL GERIATRIQUE PIERRE GARRAUD | 136 rue du Commandant Charcot - 69005 LYON | Pavillon I | SIEMENS | 3.2 / CMSI - asservissement ascenseurs | Asservissement Non-stop ascenseur | NSA |  | 2
GHN | HOPITAL GERIATRIQUE PIERRE GARRAUD | 136 rue du Commandant Charcot - 69005 LYON | Pavillon K | SIEMENS | 3.2 / CMSI - asservissement ascenseurs | Asservissement Non-stop ascenseur | NSA |  | 7
GHS | HOPITAL HENRY GABRIELLE | Route de Vourles - 69230 SAINT-GENIS LAVAL | Pavillon Jacques Bourret | SIEMENS | 3.2 / CMSI - asservissement ascenseurs | Asservissement Non-stop ascenseur | NSA |  | 30
GHS | HOPITAL HENRY GABRIELLE | Route de Vourles - 69230 SAINT-GENIS LAVAL | Pavillon Pierre Delore | SIEMENS | 3.2 / CMSI - asservissement ascenseurs | Asservissement Non-stop ascenseur | NSA |  | 15
TERTIAIRE | INSTITUT DE FORMATION AUX CARRIERES DE SANTE DU SECTEUR EST | 3 et 5 avenue Esquirol - 69003 LYON | Ensemble de l'Etablissement | SIEMENS | 3.2 / CMSI - asservissement ascenseurs | Non-stop ascenseur |  |  | 20
GHS | Centre Hospitalier Lyon-Sud | 165 chemin du Grand Revoyet - 69310 PIERRE-BENITE | Bâtiment 3L | SIEMENS | 3.2 / CMSI - asservissement ouvrant | Asservissement Ouvrant ou exutoire | Exutoire |  | 5
GHS | Centre Hospitalier Lyon-Sud | 165 chemin du Grand Revoyet - 69310 PIERRE-BENITE | Bâtiment 3L | SIEMENS | 3.2 / CMSI - asservissement ouvrant | Asservissement Ouvrant ou exutoire | OUV |  | 1
GHS | Centre Hospitalier Lyon-Sud | 165 chemin du Grand Revoyet - 69310 PIERRE-BENITE | Bâtiments 5E/5I | SIEMENS | 3.2 / CMSI - asservissement ouvrant | Asservissement Ouvrant ou exutoire | OUV |  | 1
GHE | GROUPEMENT HOSPITALIER EST | 59 boulevard Pinel - 69500 BRON | Neuro | SIEMENS | 3.2 / CMSI - asservissement ouvrant | Asservissement Ouvrant ou exutoire | Exutoire |  | 2
GHE | GROUPEMENT HOSPITALIER EST | 59 boulevard Pinel - 69500 BRON | Cardio | SIEMENS | 3.2 / CMSI - asservissement ouvrant | Asservissement Ouvrant ou exutoire | Exutoire |  | 25
GHE | GROUPEMENT HOSPITALIER EST | 59 boulevard Pinel - 69500 BRON | Bâtiment 14 | SIEMENS | 3.2 / CMSI - asservissement ouvrant | Asservissement Ouvrant ou exutoire | EXUTOIRE |  | 5
GHE | GROUPEMENT HOSPITALIER EST | 59 boulevard Pinel - 69500 BRON | Bâtiment 16 | SIEMENS | 3.2 / CMSI - asservissement ouvrant | Asservissement Ouvrant ou exutoire | Exutoire |  | 4
GHN | HOPITAL DE LA CROIX-ROUSSE | 103 Grande-rue de la Croix-Rousse - 69004 LYON | Batiment K | SIEMENS | 3.2 / CMSI - asservissement ouvrant | Asservissement Ouvrant ou exutoire | Chassis ouvrant
GHC | HOPITAL EDOUARD HERRIOT | 5 place d'Arsonval - 69003 LYON | Bâtiment 10 | SIEMENS | 3.2 / CMSI - asservissement ouvrant | Asservissement Ouvrant ou exutoire | OUV |  | 1
GHC | HOPITAL EDOUARD HERRIOT | 5 place d'Arsonval - 69003 LYON | Bâtiment 18 | SIEMENS | 3.2 / CMSI - asservissement ouvrant | Asservissement Ouvrant ou exutoire | SKYDOM |  | 1
GHC | HOPITAL EDOUARD HERRIOT | 5 place d'Arsonval - 69003 LYON | Pavillon A | SIEMENS | 3.2 / CMSI - asservissement ouvrant | Asservissement Ouvrant ou exutoire | OUV |  | 1
GHC | HOPITAL EDOUARD HERRIOT | 5 place d'Arsonval - 69003 LYON | Pavillon D | SIEMENS | 3.2 / CMSI - asservissement ouvrant | Asservissement Ouvrant ou exutoire | OUV |  | 2
GHC | HOPITAL EDOUARD HERRIOT | 5 place d'Arsonval - 69003 LYON | Pavillon E | SIEMENS | 3.2 / CMSI - asservissement ouvrant | Asservissement Ouvrant ou exutoire | OUV |  | 7
GHC | HOPITAL EDOUARD HERRIOT | 5 place d'Arsonval - 69003 LYON | Pavillon F | SIEMENS | 3.2 / CMSI - asservissement ouvrant | Asservissement Ouvrant ou exutoire | OUV |  | 2
GHC | HOPITAL EDOUARD HERRIOT | 5 place d'Arsonval - 69003 LYON | Pavillon O | SIEMENS | 3.2 / CMSI - asservissement ouvrant | Asservissement Ouvrant ou exutoire | OUV |  | 4
GHC | HOPITAL EDOUARD HERRIOT | 5 place d'Arsonval - 69003 LYON | Pavillons S - STU | SIEMENS | 3.2 / CMSI - asservissement ouvrant | Asservissement Ouvrant ou exutoire | OUV |  | 8
GHN | HOPITAL GERIATRIQUE PIERRE GARRAUD | 136 rue du Commandant Charcot - 69005 LYON | Pavillon B | SIEMENS | 3.2 / CMSI - asservissement ouvrant | Asservissement Ouvrant ou exutoire | OUV |  | 1
GHN | HOPITAL GERIATRIQUE PIERRE GARRAUD | 136 rue du Commandant Charcot - 69005 LYON | Pavillon B | SIEMENS | 3.2 / CMSI - asservissement ouvrant | Asservissement Ouvrant ou exutoire | OUV |  | 10
GHN | HOPITAL GERIATRIQUE PIERRE GARRAUD | 136 rue du Commandant Charcot - 69005 LYON | Pavillon F | SIEMENS | 3.2 / CMSI - asservissement ouvrant | Asservissement Ouvrant ou exutoire | OUV |  | 6
GHN | HOPITAL GERIATRIQUE PIERRE GARRAUD | 136 rue du Commandant Charcot - 69005 LYON | Pavillon K | SIEMENS | 3.2 / CMSI - asservissement ouvrant | Asservissement Ouvrant ou exutoire | OUV |  | 4
GHS | HOPITAL HENRY GABRIELLE | Route de Vourles - 69230 SAINT-GENIS LAVAL | Pavillon Jacques Bourret | SIEMENS | 3.2 / CMSI - asservissement ouvrant | Asservissement Ouvrant ou exutoire | OUV |  | 13
GHS | HOPITAL HENRY GABRIELLE | Route de Vourles - 69230 SAINT-GENIS LAVAL | Pavillon Jacques Bourret | SIEMENS | 3.2 / CMSI - asservissement ouvrant | Asservissement Ouvrant ou exutoire | OUV |  | 4
TERTIAIRE | INSTITUT DE FORMATION AUX CARRIERES DE SANTE DU SECTEUR EST | 3 et 5 avenue Esquirol - 69003 LYON | Ensemble de l'Etablissement | SIEMENS | 3.2 / CMSI - asservissement ouvrant | Asservissement Ouvrant ou exutoire | OUV |  | 4
TERTIAIRE | SIEGE ADMINISTRATIF | 3 quai des Célestins, 12 rue Port du Temple, 3 et 5 rue de Savoie - 69002 LYON | Ensemble de l'Etablissement | SIEMENS | 3.2 / CMSI - asservissement ouvrant | Asservissement Ouvrant ou exutoire |  |  | 5
GHS | HOPITAL HENRY GABRIELLE | Route de Vourles - 69230 SAINT-GENIS LAVAL | Pavillon Jacques Bourret | SIEMENS | 3.2 / CMSI - asservissement ouvrant | Cartouche CO² | 60g |  | 4
GHS | HOPITAL HENRY GABRIELLE | Route de Vourles - 69230 SAINT-GENIS LAVAL | Pavillon Jacques Bourret | SIEMENS | 3.2 / CMSI - asservissement ouvrant | Cartouche CO² | 150g |  | 2
GHS | Centre Hospitalier Lyon-Sud | 165 chemin du Grand Revoyet - 69310 PIERRE-BENITE | Bâtiment 3L | SIEMENS | 3.2 / CMSI - asservissement porte coupe feu | Asservissement Porte coupe-feu | PCF |  | 4
GHS | Centre Hospitalier Lyon-Sud | 165 chemin du Grand Revoyet - 69310 PIERRE-BENITE | Bâtiment 6C | SIEMENS | 3.2 / CMSI - asservissement porte coupe feu | Asservissement Porte coupe-feu | PCF |  | 8
GHS | Centre Hospitalier Lyon-Sud | 165 chemin du Grand Revoyet - 69310 PIERRE-BENITE | Bâtiments 5E/5I | SIEMENS | 3.2 / CMSI - asservissement porte coupe feu | Asservissement Porte coupe-feu | PCF |  | 3
GHE | GROUPEMENT HOSPITALIER EST | 59 boulevard Pinel - 69500 BRON | Neuro | SIEMENS | 3.2 / CMSI - asservissement porte coupe feu | Asservissement Porte coupe-feu | PCF |  | 130
GHE | GROUPEMENT HOSPITALIER EST | 59 boulevard Pinel - 69500 BRON | Cardio | SIEMENS | 3.2 / CMSI - asservissement porte coupe feu | Asservissement Porte coupe-feu | PCF |  | 383
GHE | GROUPEMENT HOSPITALIER EST | 59 boulevard Pinel - 69500 BRON | Bâtiment 13 | SIEMENS | 3.2 / CMSI - asservissement porte coupe feu | Asservissement Porte coupe-feu | PCF |  | 6
GHE | GROUPEMENT HOSPITALIER EST | 59 boulevard Pinel - 69500 BRON | Bâtiment 14 | SIEMENS | 3.2 / CMSI - asservissement porte coupe feu | Asservissement Porte coupe-feu | PCF |  | 5
GHE | GROUPEMENT HOSPITALIER EST | 59 boulevard Pinel - 69500 BRON | Bâtiment 15 | SIEMENS | 3.2 / CMSI - asservissement porte coupe feu | Asservissement Porte coupe-feu | PCF |  | 6
GHE | GROUPEMENT HOSPITALIER EST | 59 boulevard Pinel - 69500 BRON | Bâtiment 16 | SIEMENS | 3.2 / CMSI - asservissement porte coupe feu | Asservissement Porte coupe-feu | PCF |  | 18
GHE | GROUPEMENT HOSPITALIER EST | 59 boulevard Pinel - 69500 BRON | Bâtiment A4 | SIEMENS | 3.2 / CMSI - asservissement porte coupe feu | Asservissement Porte coupe-feu | PCF |  | 28
GHE | GROUPEMENT HOSPITALIER EST | 59 boulevard Pinel - 69500 BRON | HFME - Bâtiment A1 | SIEMENS | 3.2 / CMSI - asservissement porte coupe feu | Asservissement Porte coupe-feu | PCF |  | 20
GHN | HOPITAL DE LA CROIX-ROUSSE | 103 Grande-rue de la Croix-Rousse - 69004 LYON | Batiment K | SIEMENS | 3.2 / CMSI - asservissement porte coupe feu | Asservissement Porte coupe-feu | PCF |  | 30
GHN | HOPITAL DE LA CROIX-ROUSSE | 103 Grande-rue de la Croix-Rousse - 69004 LYON | Batiment R | SIEMENS | 3.2 / CMSI - asservissement porte coupe feu | Asservissement Porte coupe-feu | PCF |  | 289
GHC | HOPITAL EDOUARD HERRIOT | 5 place d'Arsonval - 69003 LYON | B41 | SIEMENS | 3.2 / CMSI - asservissement porte coupe feu | Asservissement Porte coupe-feu | PCF |  | 9
GHC | HOPITAL EDOUARD HERRIOT | 5 place d'Arsonval - 69003 LYON | Bâtiment 25 | SIEMENS | 3.2 / CMSI - asservissement porte coupe feu | Asservissement Porte coupe-feu | PCF |  | 16
GHC | HOPITAL EDOUARD HERRIOT | 5 place d'Arsonval - 69003 LYON | Bâtiment 6 | SIEMENS | 3.2 / CMSI - asservissement porte coupe feu | Asservissement Porte coupe-feu | PCF |  | 1
GHC | HOPITAL EDOUARD HERRIOT | 5 place d'Arsonval - 69003 LYON | Pavillon A | SIEMENS | 3.2 / CMSI - asservissement porte coupe feu | Asservissement Porte coupe-feu | PCF |  | 40
GHC | HOPITAL EDOUARD HERRIOT | 5 place d'Arsonval - 69003 LYON | Pavillon C | SIEMENS | 3.2 / CMSI - asservissement porte coupe feu | Asservissement Porte coupe-feu | PCF |  | 23 | TVX
GHC | HOPITAL EDOUARD HERRIOT | 5 place d'Arsonval - 69003 LYON | Pavillon D | SIEMENS | 3.2 / CMSI - asservissement porte coupe feu | Asservissement Porte coupe-feu | PCF |  | 30
GHC | HOPITAL EDOUARD HERRIOT | 5 place d'Arsonval - 69003 LYON | Pavillon E | SIEMENS | 3.2 / CMSI - asservissement porte coupe feu | Asservissement Porte coupe-feu | PCF |  | 46
GHC | HOPITAL EDOUARD HERRIOT | 5 place d'Arsonval - 69003 LYON | Pavillon F | SIEMENS | 3.2 / CMSI - asservissement porte coupe feu | Asservissement Porte coupe-feu | PCF |  | 28
GHC | HOPITAL EDOUARD HERRIOT | 5 place d'Arsonval - 69003 LYON | Pavillon I | SIEMENS | 3.2 / CMSI - asservissement porte coupe feu | Asservissement Porte coupe-feu | PCF |  | 34
GHC | HOPITAL EDOUARD HERRIOT | 5 place d'Arsonval - 69003 LYON | Pavillon J-K | SIEMENS | 3.2 / CMSI - asservissement porte coupe feu | Asservissement Porte coupe-feu | PCF |  | 34
GHC | HOPITAL EDOUARD HERRIOT | 5 place d'Arsonval - 69003 LYON | Pavillon L | SIEMENS | 3.2 / CMSI - asservissement porte coupe feu | Asservissement Porte coupe-feu | PCF |  | 32
GHC | HOPITAL EDOUARD HERRIOT | 5 place d'Arsonval - 69003 LYON | Pavillon N | SIEMENS | 3.2 / CMSI - asservissement porte coupe feu | Asservissement Porte coupe-feu | PCF |  | 17
GHC | HOPITAL EDOUARD HERRIOT | 5 place d'Arsonval - 69003 LYON | Pavillon O | SIEMENS | 3.2 / CMSI - asservissement porte coupe feu | Asservissement Porte coupe-feu | PCF |  | 24
GHC | HOPITAL EDOUARD HERRIOT | 5 place d'Arsonval - 69003 LYON | Pavillon P | SIEMENS | 3.2 / CMSI - asservissement porte coupe feu | Asservissement Porte coupe-feu | PCF |  | 65
GHC | HOPITAL EDOUARD HERRIOT | 5 place d'Arsonval - 69003 LYON | Pavillon R | SIEMENS | 3.2 / CMSI - asservissement porte coupe feu | Asservissement Porte coupe-feu | PCF |  | 65
GHC | HOPITAL EDOUARD HERRIOT | 5 place d'Arsonval - 69003 LYON | Pavillon T | SIEMENS | 3.2 / CMSI - asservissement porte coupe feu | Asservissement Porte coupe-feu | PCF |  | 22
GHC | HOPITAL EDOUARD HERRIOT | 5 place d'Arsonval - 69003 LYON | Pavillon U | SIEMENS | 3.2 / CMSI - asservissement porte coupe feu | Asservissement Porte coupe-feu | PCF |  | 30
GHC | HOPITAL EDOUARD HERRIOT | 5 place d'Arsonval - 69003 LYON | Pavillon V | SIEMENS | 3.2 / CMSI - asservissement porte coupe feu | Asservissement Porte coupe-feu | PCF |  | 44
GHC | HOPITAL EDOUARD HERRIOT | 5 place d'Arsonval - 69003 LYON | Pavillon X, Bâtiments 1 et 40 | SIEMENS | 3.2 / CMSI - asservissement porte coupe feu | Asservissement Porte coupe-feu | PCF |  | 54
GHC | HOPITAL EDOUARD HERRIOT | 5 place d'Arsonval - 69003 LYON | Pavillons S - STU | SIEMENS | 3.2 / CMSI - asservissement porte coupe feu | Asservissement Porte coupe-feu | PCF |  | 12
GHN | HOPITAL GERIATRIQUE PIERRE GARRAUD | 136 rue du Commandant Charcot - 69005 LYON | Administration | SIEMENS | 3.2 / CMSI - asservissement porte coupe feu | Asservissement Porte coupe-feu | PCF |  | 12
GHN | HOPITAL GERIATRIQUE PIERRE GARRAUD | 136 rue du Commandant Charcot - 69005 LYON | Bâtiment H | SIEMENS | 3.2 / CMSI - asservissement porte coupe feu | Asservissement Porte coupe-feu | PCF |  | 40
GHN | HOPITAL GERIATRIQUE PIERRE GARRAUD | 136 rue du Commandant Charcot - 69005 LYON | Pavillon B | SIEMENS | 3.2 / CMSI - asservissement porte coupe feu | Asservissement Porte coupe-feu | PCF |  | 24
GHN | HOPITAL GERIATRIQUE PIERRE GARRAUD | 136 rue du Commandant Charcot - 69005 LYON | Pavillon C | SIEMENS | 3.2 / CMSI - asservissement porte coupe feu | Asservissement Porte coupe-feu | PCF |  | 30
GHN | HOPITAL GERIATRIQUE PIERRE GARRAUD | 136 rue du Commandant Charcot - 69005 LYON | Pavillon F | SIEMENS | 3.2 / CMSI - asservissement porte coupe feu | Asservissement Porte coupe-feu | PCF |  | 8
GHN | HOPITAL GERIATRIQUE PIERRE GARRAUD | 136 rue du Commandant Charcot - 69005 LYON | Pavillon G | SIEMENS | 3.2 / CMSI - asservissement porte coupe feu | Asservissement Porte coupe-feu | PCF |  | 18
GHN | HOPITAL GERIATRIQUE PIERRE GARRAUD | 136 rue du Commandant Charcot - 69005 LYON | Pavillon I | SIEMENS | 3.2 / CMSI - asservissement porte coupe feu | Asservissement Porte coupe-feu | PCF |  | 24
GHN | HOPITAL GERIATRIQUE PIERRE GARRAUD | 136 rue du Commandant Charcot - 69005 LYON | Pavillon K | SIEMENS | 3.2 / CMSI - asservissement porte coupe feu | Asservissement Porte coupe-feu | PCF |  | 17
GHS | HOPITAL HENRY GABRIELLE | Route de Vourles - 69230 SAINT-GENIS LAVAL | Pavillon Jacques Bourret | SIEMENS | 3.2 / CMSI - asservissement porte coupe feu | Asservissement Porte coupe-feu | PCF |  | 46
GHS | HOPITAL HENRY GABRIELLE | Route de Vourles - 69230 SAINT-GENIS LAVAL | Pavillon Pierre Delore | SIEMENS | 3.2 / CMSI - asservissement porte coupe feu | Asservissement Porte coupe-feu | PCF |  | 20
TERTIAIRE | INSTITUT DE FORMATION AUX CARRIERES DE SANTE DU SECTEUR EST | 3 et 5 avenue Esquirol - 69003 LYON | Ensemble de l'Etablissement | SIEMENS | 3.2 / CMSI - asservissement porte coupe feu | Asservissement Porte coupe-feu | PCF |  | 34
TERTIAIRE | INSTITUT DE FORMATION AUX CARRIERES DE SANTE DU SECTEUR EST | 3 et 5 avenue Esquirol - 69003 LYON | Ensemble de l'Etablissement | SIEMENS | 3.2 / CMSI - asservissement porte coupe feu | Asservissement Porte coupe-feu | PCF |  | 8
GHC | SERVICE DE CONSULTATIONS ET DE TRAITEMENTS DENTAIRES | 6 et 8 place Depéret - 69007 LYON | Ensemble de l'Etablissement | SIEMENS | 3.2 / CMSI - asservissement porte coupe feu | Asservissement Porte coupe-feu | PCF |  | 8
TERTIAIRE | SIEGE ADMINISTRATIF | 3 quai des Célestins, 12 rue Port du Temple, 3 et 5 rue de Savoie - 69002 LYON | Ensemble de l'Etablissement | SIEMENS | 3.2 / CMSI - asservissement porte coupe feu | Asservissement Porte coupe-feu | PCF |  | 12
TERTIAIRE | SITE VILLON | 45 à 49 rue Villon - 69008 LYON | Ensemble de l'Etablissement | SIEMENS | 3.2 / CMSI - asservissement porte coupe feu | Asservissement Porte coupe-feu | PCF |  | 22
GHS | Centre Hospitalier Lyon-Sud | 165 chemin du Grand Revoyet - 69310 PIERRE-BENITE | Bâtiment 6C | SIEMENS | 3.2/ CMSI - asservissement clapet coupe feu | Asservissement Clapet coupe-feu | CCF |  | 2
GHE | DIRECTION DE L'INFORMATIQUE | 61 boulevard Pinel - 69500 BRON | Local impression RdC | SIEMENS | 3.2/ CMSI - asservissement clapet coupe feu | Asservissement Clapet coupe-feu | CCF |  | 2
GHE | GROUPEMENT HOSPITALIER EST | 59 boulevard Pinel - 69500 BRON | Local inflammable | SIEMENS | 3.2/ CMSI - asservissement clapet coupe feu | Asservissement Clapet coupe-feu | CCF |  | 2
GHE | GROUPEMENT HOSPITALIER EST | 59 boulevard Pinel - 69500 BRON | Neuro | SIEMENS | 3.2/ CMSI - asservissement clapet coupe feu | Asservissement Clapet coupe-feu | CCF |  | 86
GHE | GROUPEMENT HOSPITALIER EST | 59 boulevard Pinel - 69500 BRON | Bâtiment 13 | SIEMENS | 3.2/ CMSI - asservissement clapet coupe feu | Asservissement Clapet coupe-feu | CCF |  | 4
GHE | GROUPEMENT HOSPITALIER EST | 59 boulevard Pinel - 69500 BRON | Bâtiment 14 | SIEMENS | 3.2/ CMSI - asservissement clapet coupe feu | Asservissement Clapet coupe-feu | CCF |  | 24
GHE | GROUPEMENT HOSPITALIER EST | 59 boulevard Pinel - 69500 BRON | Bâtiment 15 | SIEMENS | 3.2/ CMSI - asservissement clapet coupe feu | Asservissement Clapet coupe-feu | CCF |  | 5
GHE | GROUPEMENT HOSPITALIER EST | 59 boulevard Pinel - 69500 BRON | Bâtiment 16 | SIEMENS | 3.2/ CMSI - asservissement clapet coupe feu | Asservissement Clapet coupe-feu | CCF |  | 15
GHE | GROUPEMENT HOSPITALIER EST | 59 boulevard Pinel - 69500 BRON | Bâtiment A4 | SIEMENS | 3.2/ CMSI - asservissement clapet coupe feu | Asservissement Clapet coupe-feu | CCF |  | 13
GHE | GROUPEMENT HOSPITALIER EST | 59 boulevard Pinel - 69500 BRON | Cardio | SIEMENS | 3.2/ CMSI - asservissement clapet coupe feu | Asservissement Clapet coupe-feu | CCF |  | 190
GHE | GROUPEMENT HOSPITALIER EST | 59 boulevard Pinel - 69500 BRON | HFME - Bâtiment A1 | SIEMENS | 3.2/ CMSI - asservissement clapet coupe feu | Asservissement Clapet coupe-feu | CCF |  | 15
GHN | HOPITAL DE LA CROIX-ROUSSE | 103 Grande-rue de la Croix-Rousse - 69004 LYON | Batiment K | SIEMENS | 3.2/ CMSI - asservissement clapet coupe feu | Asservissement Clapet coupe-feu | CCF |  | 55
GHN | HOPITAL DE LA CROIX-ROUSSE | 103 Grande-rue de la Croix-Rousse - 69004 LYON | Batiment R | SIEMENS | 3.2/ CMSI - asservissement clapet coupe feu | Asservissement Clapet coupe-feu | CCF |  | 523
GHC | HOPITAL EDOUARD HERRIOT | 5 place d'Arsonval - 69003 LYON | Bâtiment 10 | SIEMENS | 3.2/ CMSI - asservissement clapet coupe feu | Asservissement Clapet coupe-feu | CCF |  | 9
GHC | HOPITAL EDOUARD HERRIOT | 5 place d'Arsonval - 69003 LYON | Pavillon A | SIEMENS | 3.2/ CMSI - asservissement clapet coupe feu | Asservissement Clapet coupe-feu | CCF |  | 8
GHC | HOPITAL EDOUARD HERRIOT | 5 place d'Arsonval - 69003 LYON | Pavillon C | SIEMENS | 3.2/ CMSI - asservissement clapet coupe feu | Asservissement Clapet coupe-feu | CCF |  | 29 | TVX
GHC | HOPITAL EDOUARD HERRIOT | 5 place d'Arsonval - 69003 LYON | Pavillon D | SIEMENS | 3.2/ CMSI - asservissement clapet coupe feu | Asservissement Clapet coupe-feu | CCF |  | 8
GHC | HOPITAL EDOUARD HERRIOT | 5 place d'Arsonval - 69003 LYON | Pavillon E | SIEMENS | 3.2/ CMSI - asservissement clapet coupe feu | Asservissement Clapet coupe-feu | CCF |  | 33
GHC | HOPITAL EDOUARD HERRIOT | 5 place d'Arsonval - 69003 LYON | Pavillon F | SIEMENS | 3.2/ CMSI - asservissement clapet coupe feu | Asservissement Clapet coupe-feu | CCF |  | 10
GHC | HOPITAL EDOUARD HERRIOT | 5 place d'Arsonval - 69003 LYON | Pavillon I | SIEMENS | 3.2/ CMSI - asservissement clapet coupe feu | Asservissement Clapet coupe-feu | CCF |  | 25
GHC | HOPITAL EDOUARD HERRIOT | 5 place d'Arsonval - 69003 LYON | Pavillon J-K | SIEMENS | 3.2/ CMSI - asservissement clapet coupe feu | Asservissement Clapet coupe-feu | CCF |  | 10
GHC | HOPITAL EDOUARD HERRIOT | 5 place d'Arsonval - 69003 LYON | Pavillon L | SIEMENS | 3.2/ CMSI - asservissement clapet coupe feu | Asservissement Clapet coupe-feu | CCF |  | 18
GHC | HOPITAL EDOUARD HERRIOT | 5 place d'Arsonval - 69003 LYON | Pavillon O | SIEMENS | 3.2/ CMSI - asservissement clapet coupe feu | Asservissement Clapet coupe-feu | CCF |  | 3
GHC | HOPITAL EDOUARD HERRIOT | 5 place d'Arsonval - 69003 LYON | Pavillon P | SIEMENS | 3.2/ CMSI - asservissement clapet coupe feu | Asservissement Clapet coupe-feu | CCF |  | 20
GHC | HOPITAL EDOUARD HERRIOT | 5 place d'Arsonval - 69003 LYON | Pavillon R | SIEMENS | 3.2/ CMSI - asservissement clapet coupe feu | Asservissement Clapet coupe-feu | CCF |  | 20
GHC | HOPITAL EDOUARD HERRIOT | 5 place d'Arsonval - 69003 LYON | Pavillon T | SIEMENS | 3.2/ CMSI - asservissement clapet coupe feu | Asservissement Clapet coupe-feu | CCF |  | 12
GHC | HOPITAL EDOUARD HERRIOT | 5 place d'Arsonval - 69003 LYON | Pavillon U | SIEMENS | 3.2/ CMSI - asservissement clapet coupe feu | Asservissement Clapet coupe-feu | CCF |  | 21
GHC | HOPITAL EDOUARD HERRIOT | 6 place d'Arsonval - 69003 LYON | Pavillon V | SIEMENS | 3.2/ CMSI - asservissement clapet coupe feu | Asservissement Clapet coupe-feu | CCF |  | 5
GHC | HOPITAL EDOUARD HERRIOT | 5 place d'Arsonval - 69003 LYON | Pavillon X, Bâtiments 1 et 40 | SIEMENS | 3.2/ CMSI - asservissement clapet coupe feu | Asservissement Clapet coupe-feu | CCF |  | 13
GHC | HOPITAL EDOUARD HERRIOT | 5 place d'Arsonval - 69003 LYON | Pavillons S - STU | SIEMENS | 3.2/ CMSI - asservissement clapet coupe feu | Asservissement Clapet coupe-feu | CCF |  | 20
GHN | HOPITAL GERIATRIQUE PIERRE GARRAUD | 136 rue du Commandant Charcot - 69005 LYON | Bâtiment H | SIEMENS | 3.2/ CMSI - asservissement clapet coupe feu | Asservissement Clapet coupe-feu | CCF |  | 78
GHN | HOPITAL GERIATRIQUE PIERRE GARRAUD | 136 rue du Commandant Charcot - 69005 LYON | Pavillon B | SIEMENS | 3.2/ CMSI - asservissement clapet coupe feu | Asservissement Clapet coupe-feu | CCF |  | 14
GHN | HOPITAL GERIATRIQUE PIERRE GARRAUD | 136 rue du Commandant Charcot - 69005 LYON | Pavillon G | SIEMENS | 3.2/ CMSI - asservissement clapet coupe feu | Asservissement Clapet coupe-feu | CCF |  | 8
GHN | HOPITAL GERIATRIQUE PIERRE GARRAUD | 136 rue du Commandant Charcot - 69005 LYON | Pavillon I | SIEMENS | 3.2/ CMSI - asservissement clapet coupe feu | Asservissement Clapet coupe-feu | CCF |  | 22
GHN | HOPITAL GERIATRIQUE PIERRE GARRAUD | 136 rue du Commandant Charcot - 69005 LYON | Pavillon K | SIEMENS | 3.2/ CMSI - asservissement clapet coupe feu | Asservissement Clapet coupe-feu | CCF |  | 25
GHS | HOPITAL HENRY GABRIELLE | Route de Vourles - 69230 SAINT-GENIS LAVAL | Pavillon Jacques Bourret | SIEMENS | 3.2/ CMSI - asservissement clapet coupe feu | Asservissement Clapet coupe-feu | CCF |  | 14
GHS | HOPITAL HENRY GABRIELLE | Route de Vourles - 69230 SAINT-GENIS LAVAL | Pavillon Pierre Delore | SIEMENS | 3.2/ CMSI - asservissement clapet coupe feu | Asservissement Clapet coupe-feu | CCF |  | 29
TERTIAIRE | INSTITUT DE FORMATION AUX CARRIERES DE SANTE DU SECTEUR EST | 3 et 5 avenue Esquirol - 69003 LYON | Ensemble de l'Etablissement | SIEMENS | 3.2/ CMSI - asservissement clapet coupe feu | Asservissement Clapet coupe-feu | CCF |  | 5
TERTIAIRE | SIEGE ADMINISTRATIF | 3 quai des Célestins, 12 rue Port du Temple, 3 et 5 rue de Savoie - 69002 LYON | Ensemble de l'Etablissement | SIEMENS | 3.2/ CMSI - asservissement clapet coupe feu | Asservissement Clapet coupe-feu |  |  | 1
GHE | GROUPEMENT HOSPITALIER EST | 59 boulevard Pinel - 69500 BRON | Cardio | SIEMENS | 3.2/ CMSI - asservissement issue de secours | Asservissement Issue de secours | Déverrouillage issues de secours |  | 50
GHE | GROUPEMENT HOSPITALIER EST | 59 boulevard Pinel - 69500 BRON | HFME - Bâtiment A1 | SIEMENS | 3.2/ CMSI - asservissement issue de secours | Asservissement Issue de secours | Déverrouillage issues de secours |  | 8
GHN | HOPITAL DE LA CROIX-ROUSSE | 103 Grande-rue de la Croix-Rousse - 69004 LYON | Batiment K | SIEMENS | 3.2/ CMSI - asservissement issue de secours | Asservissement Issue de secours | Déverrouillage issues de secours |  | 5
GHC | HOPITAL EDOUARD HERRIOT | 5 place d'Arsonval - 69003 LYON | B41 | SIEMENS | 3.2/ CMSI - asservissement issue de secours | Asservissement Issue de secours | Déverrouillage issues de secours |  | 1
GHC | HOPITAL EDOUARD HERRIOT | 5 place d'Arsonval - 69003 LYON | Pavillon A | SIEMENS | 3.2/ CMSI - asservissement issue de secours | Asservissement Issue de secours | Déverrouillage issues de secours |  | 10
GHC | HOPITAL EDOUARD HERRIOT | 5 place d'Arsonval - 69003 LYON | Pavillon F | SIEMENS | 3.2/ CMSI - asservissement issue de secours | Asservissement Issue de secours | Déverrouillage issues de secours |  | 1
GHC | HOPITAL EDOUARD HERRIOT | 5 place d'Arsonval - 69003 LYON | Pavillon I | SIEMENS | 3.2/ CMSI - asservissement issue de secours | Asservissement Issue de secours | Déverrouillage issues de secours |  | 2
GHC | HOPITAL EDOUARD HERRIOT | 5 place d'Arsonval - 69003 LYON | Pavillon J-K | SIEMENS | 3.2/ CMSI - asservissement issue de secours | Asservissement Issue de secours | Déverrouillage issues de secours |  | 2
GHC | HOPITAL EDOUARD HERRIOT | 5 place d'Arsonval - 69003 LYON | Pavillon L | SIEMENS | 3.2/ CMSI - asservissement issue de secours | Asservissement Issue de secours | Déverrouillage issues de secours |  | 19
GHC | HOPITAL EDOUARD HERRIOT | 5 place d'Arsonval - 69003 LYON | Pavillon N | SIEMENS | 3.2/ CMSI - asservissement issue de secours | Asservissement Issue de secours | Déverrouillage issues de secours |  | 38
GHN | HOPITAL GERIATRIQUE PIERRE GARRAUD | 136 rue du Commandant Charcot - 69005 LYON | Administration | SIEMENS | 3.2/ CMSI - asservissement issue de secours | Asservissement Issue de secours | Déverrouillage issues de secours |  | 2
GHN | HOPITAL GERIATRIQUE PIERRE GARRAUD | 136 rue du Commandant Charcot - 69005 LYON | Bâtiment H | SIEMENS | 3.2/ CMSI - asservissement issue de secours | Asservissement Issue de secours | Déverrouillage issues de secours |  | 15
GHN | HOPITAL GERIATRIQUE PIERRE GARRAUD | 136 rue du Commandant Charcot - 69005 LYON | Pavillon B | SIEMENS | 3.2/ CMSI - asservissement issue de secours | Asservissement Issue de secours | Déverrouillage issues de secours |  | 2
GHN | HOPITAL GERIATRIQUE PIERRE GARRAUD | 136 rue du Commandant Charcot - 69005 LYON | Pavillon C | SIEMENS | 3.2/ CMSI - asservissement issue de secours | Asservissement Issue de secours | Déverrouillage issues de secours |  | 7
GHN | HOPITAL GERIATRIQUE PIERRE GARRAUD | 136 rue du Commandant Charcot - 69005 LYON | Pavillon F | SIEMENS | 3.2/ CMSI - asservissement issue de secours | Asservissement Issue de secours | Déverrouillage issues de secours |  | 6
GHN | HOPITAL GERIATRIQUE PIERRE GARRAUD | 136 rue du Commandant Charcot - 69005 LYON | Pavillon G | SIEMENS | 3.2/ CMSI - asservissement issue de secours | Asservissement Issue de secours | Déverrouillage issues de secours |  | 1
GHN | HOPITAL GERIATRIQUE PIERRE GARRAUD | 136 rue du Commandant Charcot - 69005 LYON | Pavillon I | SIEMENS | 3.2/ CMSI - asservissement issue de secours | Asservissement Issue de secours | Déverrouillage issues de secours |  | 1
GHN | HOPITAL GERIATRIQUE PIERRE GARRAUD | 136 rue du Commandant Charcot - 69005 LYON | Pavillon K | SIEMENS | 3.2/ CMSI - asservissement issue de secours | Asservissement Issue de secours | Déverrouillage issues de secours |  | 1
GHS | HOPITAL HENRY GABRIELLE | Route de Vourles - 69230 SAINT-GENIS LAVAL | Pavillon Jacques Bourret | SIEMENS | 3.2/ CMSI - asservissement issue de secours | Asservissement Issue de secours | Déverrouillage issues de secours |  | 10
GHS | HOPITAL HENRY GABRIELLE | Route de Vourles - 69230 SAINT-GENIS LAVAL | Pavillon Pierre Delore | SIEMENS | 3.2/ CMSI - asservissement issue de secours | Asservissement Issue de secours | Déverrouillage issues de secours |  | 14
TERTIAIRE | INSTITUT DE FORMATION AUX CARRIERES DE SANTE DU SECTEUR EST | 3 et 5 avenue Esquirol - 69003 LYON | Ensemble de l'Etablissement | SIEMENS | 3.2/ CMSI - asservissement issue de secours | Asservissement Issue de secours | ISSUE |  | 4
TERTIAIRE | SIEGE ADMINISTRATIF | 3 quai des Célestins, 12 rue Port du Temple, 3 et 5 rue de Savoie - 69002 LYON | Ensemble de l'Etablissement | SIEMENS | 3.2/ CMSI - asservissement issue de secours | Asservissement Issue de secours | ISSUE |  | 13
GHE | DIRECTION DE L'INFORMATIQUE | 61 boulevard Pinel - 69500 BRON | Salle serveur Sous-sol | SIEMENS | 3.2/ CMSI - asservissement ventilation /clim | Asservissement | Ventilation |  | 1
GHE | GROUPEMENT HOSPITALIER EST | 59 boulevard Pinel - 69500 BRON | Bâtiment 13 | SIEMENS | 3.2/ CMSI - asservissement ventilation /clim | Asservissement | VENTILATION |  | 1
GHE | GROUPEMENT HOSPITALIER EST | 59 boulevard Pinel - 69500 BRON | Bâtiment 14 | SIEMENS | 3.2/ CMSI - asservissement ventilation /clim | Asservissement | ISS |  | 1
GHE | GROUPEMENT HOSPITALIER EST | 59 boulevard Pinel - 69500 BRON | Bâtiment 16 | SIEMENS | 3.2/ CMSI - asservissement ventilation /clim | Asservissement | CTA |  | 1
GHE | GROUPEMENT HOSPITALIER EST | 59 boulevard Pinel - 69500 BRON | Bâtiment A4 | SIEMENS | 3.2/ CMSI - asservissement ventilation /clim | Asservissement | Ventilation |  | 1
GHE | GROUPEMENT HOSPITALIER EST | 59 boulevard Pinel - 69500 BRON | Neuro | SIEMENS | 3.2/ CMSI - asservissement ventilation /clim | Asservissement | ISS |  | 58
GHE | GROUPEMENT HOSPITALIER EST | 59 boulevard Pinel - 69500 BRON | Cardio | SIEMENS | 3.2/ CMSI - asservissement ventilation /clim | Asservissement | SURVEILLANCE SAS |  | 69
GHN | HOPITAL DE LA CROIX-ROUSSE | 103 Grande-rue de la Croix-Rousse - 69004 LYON | Batiment R | SIEMENS | 3.2/ CMSI - asservissement ventilation /clim | Asservissement | COUPURE CLIM |  | 1
GHC | HOPITAL EDOUARD HERRIOT | 5 place d'Arsonval - 69003 LYON | Pavillon A | SIEMENS | 3.2/ CMSI - asservissement ventilation /clim | Asservissement | COUPURE CLIM |  | 1
GHC | HOPITAL EDOUARD HERRIOT | 5 place d'Arsonval - 69003 LYON | Pavillon I | SIEMENS | 3.2/ CMSI - asservissement ventilation /clim | Asservissement | COUPURE CLIM |  | 2
GHC | HOPITAL EDOUARD HERRIOT | 5 place d'Arsonval - 69003 LYON | Pavillon J-K | SIEMENS | 3.2/ CMSI - asservissement ventilation /clim | Asservissement | COUPURE CLIM |  | 1
GHC | HOPITAL EDOUARD HERRIOT | 5 place d'Arsonval - 69003 LYON | Pavillon L | SIEMENS | 3.2/ CMSI - asservissement ventilation /clim | Asservissement | Ventilation |  | 9
GHC | HOPITAL EDOUARD HERRIOT | 6 place d'Arsonval - 69003 LYON | Pavillon O | SIEMENS | 3.2/ CMSI - asservissement ventilation /clim | Asservissement | CLIM |  | 1
GHC | HOPITAL EDOUARD HERRIOT | 5 place d'Arsonval - 69003 LYON | Pavillon P | SIEMENS | 3.2/ CMSI - asservissement ventilation /clim | Asservissement | COUPURE CLIM |  | 1
GHC | HOPITAL EDOUARD HERRIOT | 5 place d'Arsonval - 69003 LYON | Pavillon R | SIEMENS | 3.2/ CMSI - asservissement ventilation /clim | Asservissement | CLIM |  | 1
GHC | HOPITAL EDOUARD HERRIOT | 5 place d'Arsonval - 69003 LYON | Pavillon R | SIEMENS | 3.2/ CMSI - asservissement ventilation /clim | Asservissement | NSA |  | 2
GHC | HOPITAL EDOUARD HERRIOT | 5 place d'Arsonval - 69003 LYON | Pavillon V | SIEMENS | 3.2/ CMSI - asservissement ventilation /clim | Asservissement | Ventilation |  | 3
GHC | HOPITAL EDOUARD HERRIOT | 5 place d'Arsonval - 69003 LYON | Pavillon X, Bâtiments 1 et 40 | SIEMENS | 3.2/ CMSI - asservissement ventilation /clim | Asservissement | COUPURE CLIM |  | 4
GHN | HOPITAL GERIATRIQUE PIERRE GARRAUD | 136 rue du Commandant Charcot - 69005 LYON | Bâtiment H | SIEMENS | 3.2/ CMSI - asservissement ventilation /clim | Asservissement | Ventilation |  | 3
GHN | HOPITAL GERIATRIQUE PIERRE GARRAUD | 136 rue du Commandant Charcot - 69005 LYON | Bâtiment H | SIEMENS | 3.2/ CMSI - asservissement ventilation /clim | Asservissement | COUPURE SONO |  | 1
GHN | HOPITAL GERIATRIQUE PIERRE GARRAUD | 136 rue du Commandant Charcot - 69005 LYON | Bâtiment H | SIEMENS | 3.2/ CMSI - asservissement ventilation /clim | Asservissement | Commande éclairage normal |  | 1
GHN | HOPITAL GERIATRIQUE PIERRE GARRAUD | 136 rue du Commandant Charcot - 69005 LYON | Menuiserie Chaufferie / BT3 | SIEMENS | 3.2/ CMSI - asservissement ventilation /clim | Asservissement | Envoi LMS |  | 1
GHN | HOPITAL GERIATRIQUE PIERRE GARRAUD | 136 rue du Commandant Charcot - 69005 LYON | Pavillon B | SIEMENS | 3.2/ CMSI - asservissement ventilation /clim | Asservissement | Ventilation |  | 1
GHN | HOPITAL GERIATRIQUE PIERRE GARRAUD | 136 rue du Commandant Charcot - 69005 LYON | Pavillon G | SIEMENS | 3.2/ CMSI - asservissement ventilation /clim | Asservissement | Envoi LMS
GHN | HOPITAL GERIATRIQUE PIERRE GARRAUD | 136 rue du Commandant Charcot - 69005 LYON | Pavillon I | SIEMENS | 3.2/ CMSI - asservissement ventilation /clim | Asservissement | Ventilation |  | 3
GHN | HOPITAL GERIATRIQUE PIERRE GARRAUD | 136 rue du Commandant Charcot - 69005 LYON | Pavillon I | SIEMENS | 3.2/ CMSI - asservissement ventilation /clim | Asservissement | Envoi LMS |  | 1
GHS | HOPITAL HENRY GABRIELLE | Route de Vourles - 69230 SAINT-GENIS LAVAL | Pavillon Jacques Bourret | SIEMENS | 3.2/ CMSI - asservissement ventilation /clim | Asservissement | Lanterneau |  | 3
GHS | HOPITAL HENRY GABRIELLE | Route de Vourles - 69230 SAINT-GENIS LAVAL | Pavillon Pierre Delore | SIEMENS | 3.2/ CMSI - asservissement ventilation /clim | Asservissement | Ventilation |  | 3
TERTIAIRE | INSTITUT DE FORMATION AUX CARRIERES DE SANTE DU SECTEUR EST | 3 et 5 avenue Esquirol - 69003 LYON | Ensemble de l'Etablissement | SIEMENS | 3.2/ CMSI - asservissement ventilation /clim | Asservissement | ARRET VENTIL |  | 1
TERTIAIRE | INSTITUT DE FORMATION AUX CARRIERES DE SANTE DU SECTEUR EST | 3 et 5 avenue Esquirol - 69003 LYON | Ensemble de l'Etablissement | SIEMENS | 3.2/ CMSI - asservissement ventilation /clim | Asservissement | SONO |  | 1
GHC | SERVICE DE CONSULTATIONS ET DE TRAITEMENTS DENTAIRES | 6 et 8 place Depéret - 69007 LYON | Ensemble de l'Etablissement | SIEMENS | 3.2/ CMSI - asservissement ventilation /clim | Asservissement | Ventilation |  | 1
TERTIAIRE | SIEGE ADMINISTRATIF | 3 quai des Célestins, 12 rue Port du Temple, 3 et 5 rue de Savoie - 69002 LYON | Ensemble de l'Etablissement | SIEMENS | 3.2/ CMSI - asservissement ventilation /clim | Asservissement | TLS |  | 1
TERTIAIRE | SIEGE ADMINISTRATIF | 3 quai des Célestins, 12 rue Port du Temple, 3 et 5 rue de Savoie - 69002 LYON | Ensemble de l'Etablissement | SIEMENS | 3.2/ CMSI - asservissement ventilation /clim | Asservissement | PORTAIL |  | 3
TERTIAIRE | SITE VILLON | 45 à 49 rue Villon - 69008 LYON | Ensemble de l'Etablissement | SIEMENS | 3.2/ CMSI - asservissement ventilation /clim | Asservissement | ISSUE |  | 12
GHS | Centre Hospitalier Lyon-Sud | 165 chemin du Grand Revoyet - 69310 PIERRE-BENITE | Bâtiment 6C | SIEMENS | 3.2/ CMSI - asservissement volet désenfumage | Asservissement Volet de désenfumage |  |  | 16
GHE | GROUPEMENT HOSPITALIER EST | 59 boulevard Pinel - 69500 BRON | Neuro | SIEMENS | 3.2/ CMSI - asservissement volet désenfumage | Asservissement Volet de désenfumage | VDF |  | 163
GHE | GROUPEMENT HOSPITALIER EST | 59 boulevard Pinel - 69500 BRON | Cardio | SIEMENS | 3.2/ CMSI - asservissement volet désenfumage | Asservissement Volet de désenfumage | VDF |  | 203
GHE | GROUPEMENT HOSPITALIER EST | 59 boulevard Pinel - 69500 BRON | Bâtiment 14 | SIEMENS | 3.2/ CMSI - asservissement volet désenfumage | Asservissement Volet de désenfumage | VDF |  | 4
GHE | GROUPEMENT HOSPITALIER EST | 59 boulevard Pinel - 69500 BRON | Bâtiment 15 | SIEMENS | 3.2/ CMSI - asservissement volet désenfumage | Asservissement Volet de désenfumage | VDF |  | 14
GHE | GROUPEMENT HOSPITALIER EST | 59 boulevard Pinel - 69500 BRON | Bâtiment 16 | SIEMENS | 3.2/ CMSI - asservissement volet désenfumage | Asservissement Volet de désenfumage | VDF |  | 5
GHE | GROUPEMENT HOSPITALIER EST | 59 boulevard Pinel - 69500 BRON | Bâtiment A4 | SIEMENS | 3.2/ CMSI - asservissement volet désenfumage | Asservissement Volet de désenfumage |  |  | 24
GHE | GROUPEMENT HOSPITALIER EST | 59 boulevard Pinel - 69500 BRON | HFME - Bâtiment A1 | SIEMENS | 3.2/ CMSI - asservissement volet désenfumage | Asservissement Volet de désenfumage | VDF |  | 50
GHN | HOPITAL DE LA CROIX-ROUSSE | 103 Grande-rue de la Croix-Rousse - 69004 LYON | Batiment R | SIEMENS | 3.2/ CMSI - asservissement volet désenfumage | Asservissement Volet de désenfumage | VDF |  | 452
GHC | HOPITAL EDOUARD HERRIOT | 5 place d'Arsonval - 69003 LYON | Bâtiment 10 | SIEMENS | 3.2/ CMSI - asservissement volet désenfumage | Asservissement Volet de désenfumage | VDF |  | 3
GHC | HOPITAL EDOUARD HERRIOT | 5 place d'Arsonval - 69003 LYON | Pavillon A | SIEMENS | 3.2/ CMSI - asservissement volet désenfumage | Asservissement Volet de désenfumage |  |  | 11
GHC | HOPITAL EDOUARD HERRIOT | 5 place d'Arsonval - 69003 LYON | Pavillon C | SIEMENS | 3.2/ CMSI - asservissement volet désenfumage | Asservissement Volet de désenfumage |  |  | 29 | TVX
GHC | HOPITAL EDOUARD HERRIOT | 5 place d'Arsonval - 69003 LYON | Pavillon D | SIEMENS | 3.2/ CMSI - asservissement volet désenfumage | Asservissement Volet de désenfumage |  |  | 20
GHC | HOPITAL EDOUARD HERRIOT | 5 place d'Arsonval - 69003 LYON | Pavillon E | SIEMENS | 3.2/ CMSI - asservissement volet désenfumage | Asservissement Volet de désenfumage |  |  | 54
GHC | HOPITAL EDOUARD HERRIOT | 5 place d'Arsonval - 69003 LYON | Pavillon F | SIEMENS | 3.2/ CMSI - asservissement volet désenfumage | Asservissement Volet de désenfumage |  |  | 20
GHC | HOPITAL EDOUARD HERRIOT | 5 place d'Arsonval - 69003 LYON | Pavillon I | SIEMENS | 3.2/ CMSI - asservissement volet désenfumage | Asservissement Volet de désenfumage | VDF |  | 8
GHC | HOPITAL EDOUARD HERRIOT | 5 place d'Arsonval - 69003 LYON | Pavillon J-K | SIEMENS | 3.2/ CMSI - asservissement volet désenfumage | Asservissement Volet de désenfumage | VDF |  | 41
GHC | HOPITAL EDOUARD HERRIOT | 5 place d'Arsonval - 69003 LYON | Pavillon L | SIEMENS | 3.2/ CMSI - asservissement volet désenfumage | Asservissement Volet de désenfumage | télécommandé |  | 42
GHC | HOPITAL EDOUARD HERRIOT | 5 place d'Arsonval - 69003 LYON | Pavillon N | SIEMENS | 3.2/ CMSI - asservissement volet désenfumage | Asservissement Volet de désenfumage | VDF |  | 41
GHC | HOPITAL EDOUARD HERRIOT | 5 place d'Arsonval - 69003 LYON | Pavillon O | SIEMENS | 3.2/ CMSI - asservissement volet désenfumage | Asservissement Volet de désenfumage | VDF |  | 30
GHC | HOPITAL EDOUARD HERRIOT | 5 place d'Arsonval - 69003 LYON | Pavillon P | SIEMENS | 3.2/ CMSI - asservissement volet désenfumage | Asservissement Volet de désenfumage | VDF |  | 34
GHC | HOPITAL EDOUARD HERRIOT | 5 place d'Arsonval - 69003 LYON | Pavillon R | SIEMENS | 3.2/ CMSI - asservissement volet désenfumage | Asservissement Volet de désenfumage | VDF |  | 34
GHC | HOPITAL EDOUARD HERRIOT | 5 place d'Arsonval - 69003 LYON | Pavillon T | SIEMENS | 3.2/ CMSI - asservissement volet désenfumage | Asservissement Volet de désenfumage | VDF |  | 30
GHC | HOPITAL EDOUARD HERRIOT | 5 place d'Arsonval - 69003 LYON | Pavillon U | SIEMENS | 3.2/ CMSI - asservissement volet désenfumage | Asservissement Volet de désenfumage | VDF |  | 20
GHC | HOPITAL EDOUARD HERRIOT | 5 place d'Arsonval - 69003 LYON | Pavillon U | SIEMENS | 3.2/ CMSI - asservissement volet désenfumage | Asservissement Volet de désenfumage | CLIM |  | 1
GHC | HOPITAL EDOUARD HERRIOT | 5 place d'Arsonval - 69003 LYON | Pavillon V | SIEMENS | 3.2/ CMSI - asservissement volet désenfumage | Asservissement Volet de désenfumage | VDF |  | 25
GHC | HOPITAL EDOUARD HERRIOT | 5 place d'Arsonval - 69003 LYON | Pavillon X, Bâtiments 1 et 40 | SIEMENS | 3.2/ CMSI - asservissement volet désenfumage | Asservissement Volet de désenfumage | VDF |  | 13
GHC | HOPITAL EDOUARD HERRIOT | 5 place d'Arsonval - 69003 LYON | Pavillons S - STU | SIEMENS | 3.2/ CMSI - asservissement volet désenfumage | Asservissement Volet de désenfumage | VDF |  | 20
GHN | HOPITAL GERIATRIQUE PIERRE GARRAUD | 136 rue du Commandant Charcot - 69005 LYON | Bâtiment H | SIEMENS | 3.2/ CMSI - asservissement volet désenfumage | Asservissement Volet de désenfumage | VDF |  | 71
GHN | HOPITAL GERIATRIQUE PIERRE GARRAUD | 136 rue du Commandant Charcot - 69005 LYON | Pavillon B | SIEMENS | 3.2/ CMSI - asservissement volet désenfumage | Asservissement Volet de désenfumage | VDF |  | 18
GHN | HOPITAL GERIATRIQUE PIERRE GARRAUD | 136 rue du Commandant Charcot - 69005 LYON | Pavillon C | SIEMENS | 3.2/ CMSI - asservissement volet désenfumage | Asservissement Volet de désenfumage | VDF |  | 24
GHN | HOPITAL GERIATRIQUE PIERRE GARRAUD | 136 rue du Commandant Charcot - 69005 LYON | Pavillon F | SIEMENS | 3.2/ CMSI - asservissement volet désenfumage | Asservissement Volet de désenfumage | VDF |  | 10
GHN | HOPITAL GERIATRIQUE PIERRE GARRAUD | 136 rue du Commandant Charcot - 69005 LYON | Pavillon G | SIEMENS | 3.2/ CMSI - asservissement volet désenfumage | Asservissement Volet de désenfumage | VDF |  | 14
GHN | HOPITAL GERIATRIQUE PIERRE GARRAUD | 136 rue du Commandant Charcot - 69005 LYON | Pavillon I | SIEMENS | 3.2/ CMSI - asservissement volet désenfumage | Asservissement Volet de désenfumage | VDF |  | 20
GHN | HOPITAL GERIATRIQUE PIERRE GARRAUD | 136 rue du Commandant Charcot - 69005 LYON | Pavillon K | SIEMENS | 3.2/ CMSI - asservissement volet désenfumage | Asservissement Volet de désenfumage | VDF |  | 7
GHS | HOPITAL HENRY GABRIELLE | Route de Vourles - 69230 SAINT-GENIS LAVAL | Pavillon Jacques Bourret | SIEMENS | 3.2/ CMSI - asservissement volet désenfumage | Asservissement Volet de désenfumage | VDF |  | 93
GHS | HOPITAL HENRY GABRIELLE | Route de Vourles - 69230 SAINT-GENIS LAVAL | Pavillon Pierre Delore | SIEMENS | 3.2/ CMSI - asservissement volet désenfumage | Asservissement Volet de désenfumage | VDF |  | 2
TERTIAIRE | INSTITUT DE FORMATION AUX CARRIERES DE SANTE DU SECTEUR EST | 3 et 5 avenue Esquirol - 69003 LYON | Ensemble de l'Etablissement | SIEMENS | 3.2/ CMSI - asservissement volet désenfumage | Asservissement Volet de désenfumage | VDF |  | 2
GHS | Centre Hospitalier Lyon-Sud | 165 chemin du Grand Revoyet - 69310 PIERRE-BENITE | Bâtiment 6C | SIEMENS | 3.3/ CMSI - diffuseur Sonore, lumineux, … | Alarme générale sélective | DAG3000R |  | 8
GHE | GROUPEMENT HOSPITALIER EST | 59 boulevard Pinel - 69500 BRON | Bâtiment 14 | SIEMENS | 3.3/ CMSI - diffuseur Sonore, lumineux, … | Alarme générale sélective | AGS |  | 15
GHE | GROUPEMENT HOSPITALIER EST | 59 boulevard Pinel - 69500 BRON | Bâtiment 15 | SIEMENS | 3.3/ CMSI - diffuseur Sonore, lumineux, … | Alarme générale sélective | AGS |  | 14
GHE | GROUPEMENT HOSPITALIER EST | 59 boulevard Pinel - 69500 BRON | Bâtiment 16 | SIEMENS | 3.3/ CMSI - diffuseur Sonore, lumineux, … | Alarme générale sélective | AGS |  | 9
GHE | GROUPEMENT HOSPITALIER EST | 59 boulevard Pinel - 69500 BRON | Centrale energie | SIEMENS | 3.3/ CMSI - diffuseur Sonore, lumineux, … | Alarme générale sélective | AGS |  | 10
GHE | GROUPEMENT HOSPITALIER EST | 59 boulevard Pinel - 69500 BRON | HFME - Bâtiment A1 | SIEMENS | 3.3/ CMSI - diffuseur Sonore, lumineux, … | Alarme générale sélective | AGS |  | 8
GHE | GROUPEMENT HOSPITALIER EST | 59 boulevard Pinel - 69500 BRON | Neuro | SIEMENS | 3.3/ CMSI - diffuseur Sonore, lumineux, … | Alarme générale sélective | AGS |  | 79
GHE | GROUPEMENT HOSPITALIER EST | 59 boulevard Pinel - 69500 BRON | Cardio | SIEMENS | 3.3/ CMSI - diffuseur Sonore, lumineux, … | Alarme générale sélective | AGS |  | 72
GHC | HOPITAL EDOUARD HERRIOT | 5 place d'Arsonval - 69003 LYON | Bâtiment 18 | SIEMENS | 3.3/ CMSI - diffuseur Sonore, lumineux, … | Alarme générale sélective | AGS24 |  | 5
GHC | HOPITAL EDOUARD HERRIOT | 5 place d'Arsonval - 69003 LYON | Bâtiments 2 et 28 (groupes électrogènes) | SIEMENS | 3.3/ CMSI - diffuseur Sonore, lumineux, … | Alarme générale sélective | AGS24 |  | 8
GHC | HOPITAL EDOUARD HERRIOT | 5 place d'Arsonval - 69003 LYON | Pavillon A | SIEMENS | 3.3/ CMSI - diffuseur Sonore, lumineux, … | Alarme générale sélective | AGS48 |  | 15
GHC | HOPITAL EDOUARD HERRIOT | 5 place d'Arsonval - 69003 LYON | Pavillon C | SIEMENS | 3.3/ CMSI - diffuseur Sonore, lumineux, … | Alarme générale sélective | AGS24 |  | 18 | TVX
GHC | HOPITAL EDOUARD HERRIOT | 5 place d'Arsonval - 69003 LYON | Pavillon D | SIEMENS | 3.3/ CMSI - diffuseur Sonore, lumineux, … | Alarme générale sélective | AGS24 |  | 11
GHC | HOPITAL EDOUARD HERRIOT | 5 place d'Arsonval - 69003 LYON | Pavillon F | SIEMENS | 3.3/ CMSI - diffuseur Sonore, lumineux, … | Alarme générale sélective | AGS24 |  | 13
GHC | HOPITAL EDOUARD HERRIOT | 5 place d'Arsonval - 69003 LYON | Pavillon I | SIEMENS | 3.3/ CMSI - diffuseur Sonore, lumineux, … | Alarme générale sélective | AGS24 |  | 30
GHC | HOPITAL EDOUARD HERRIOT | 5 place d'Arsonval - 69003 LYON | Pavillon I | SIEMENS | 3.3/ CMSI - diffuseur Sonore, lumineux, … | Alarme générale sélective | SOLISTA LX |  | 10
GHC | HOPITAL EDOUARD HERRIOT | 5 place d'Arsonval - 69003 LYON | Pavillon J-K | SIEMENS | 3.3/ CMSI - diffuseur Sonore, lumineux, … | Alarme générale sélective | AGS48 |  | 9
GHC | HOPITAL EDOUARD HERRIOT | 5 place d'Arsonval - 69003 LYON | Pavillon N | SIEMENS | 3.3/ CMSI - diffuseur Sonore, lumineux, … | Alarme générale sélective | AGS24 |  | 0
GHC | HOPITAL EDOUARD HERRIOT | 5 place d'Arsonval - 69003 LYON | Pavillon O | SIEMENS | 3.3/ CMSI - diffuseur Sonore, lumineux, … | Alarme générale sélective | AGS24 |  | 16
GHC | HOPITAL EDOUARD HERRIOT | 5 place d'Arsonval - 69003 LYON | Pavillon P | SIEMENS | 3.3/ CMSI - diffuseur Sonore, lumineux, … | Alarme générale sélective | AGS24 |  | 9
GHC | HOPITAL EDOUARD HERRIOT | 5 place d'Arsonval - 69003 LYON | Pavillon R | SIEMENS | 3.3/ CMSI - diffuseur Sonore, lumineux, … | Alarme générale sélective | AGS24 |  | 9
GHC | HOPITAL EDOUARD HERRIOT | 5 place d'Arsonval - 69003 LYON | Pavillon T | SIEMENS | 3.3/ CMSI - diffuseur Sonore, lumineux, … | Alarme générale sélective | AGS24 |  | 5
GHC | HOPITAL EDOUARD HERRIOT | 5 place d'Arsonval - 69003 LYON | Pavillon U | SIEMENS | 3.3/ CMSI - diffuseur Sonore, lumineux, … | Alarme générale sélective | AGS24 |  | 6
GHC | HOPITAL EDOUARD HERRIOT | 5 place d'Arsonval - 69003 LYON | Pavillon V | SIEMENS | 3.3/ CMSI - diffuseur Sonore, lumineux, … | Alarme générale sélective |  |  | 15
GHC | HOPITAL EDOUARD HERRIOT | 5 place d'Arsonval - 69003 LYON | Pavillon X, Bâtiments 1 et 40 | SIEMENS | 3.3/ CMSI - diffuseur Sonore, lumineux, … | Alarme générale sélective | AGS24 |  | 8
GHC | HOPITAL EDOUARD HERRIOT | 5 place d'Arsonval - 69003 LYON | Pavillons S - STU | SIEMENS | 3.3/ CMSI - diffuseur Sonore, lumineux, … | Alarme générale sélective | AGS24 |  | 12
GHN | HOPITAL GERIATRIQUE PIERRE GARRAUD | 136 rue du Commandant Charcot - 69005 LYON | Pavillon B | SIEMENS | 3.3/ CMSI - diffuseur Sonore, lumineux, … | Alarme générale sélective | AGS24 |  | 8
GHN | HOPITAL GERIATRIQUE PIERRE GARRAUD | 136 rue du Commandant Charcot - 69005 LYON | Pavillon C | SIEMENS | 3.3/ CMSI - diffuseur Sonore, lumineux, … | Alarme générale sélective | AGS24 |  | 12
GHN | HOPITAL GERIATRIQUE PIERRE GARRAUD | 136 rue du Commandant Charcot - 69005 LYON | Pavillon F | SIEMENS | 3.3/ CMSI - diffuseur Sonore, lumineux, … | Alarme générale sélective | AGS48 |  | 11
GHN | HOPITAL GERIATRIQUE PIERRE GARRAUD | 136 rue du Commandant Charcot - 69005 LYON | Pavillon G | SIEMENS | 3.3/ CMSI - diffuseur Sonore, lumineux, … | Alarme générale sélective | AGS24 |  | 6
GHN | HOPITAL GERIATRIQUE PIERRE GARRAUD | 136 rue du Commandant Charcot - 69005 LYON | Pavillon I | SIEMENS | 3.3/ CMSI - diffuseur Sonore, lumineux, … | Alarme générale sélective | AGS48 |  | 9
GHN | HOPITAL GERIATRIQUE PIERRE GARRAUD | 136 rue du Commandant Charcot - 69005 LYON | Pavillon K | SIEMENS | 3.3/ CMSI - diffuseur Sonore, lumineux, … | Alarme générale sélective | AGS |  | 8
GHS | HOPITAL HENRY GABRIELLE | Route de Vourles - 69230 SAINT-GENIS LAVAL | Pavillon Pierre Delore | SIEMENS | 3.3/ CMSI - diffuseur Sonore, lumineux, … | Alarme générale sélective |  |  | 24
TERTIAIRE | SITE VILLON | 45 à 49 rue Villon - 69008 LYON | Ensemble de l'Etablissement | SIEMENS | 3.3/ CMSI - diffuseur Sonore, lumineux, … | Alarme générale sélective | DIF48 |  | 17
GHS | Centre Hospitalier Lyon-Sud | 172 chemin du Grand Revoyet - 69310 PIERRE-BENITE | Bâtiment 3F | SIEMENS | 3.3/ CMSI - diffuseur Sonore, lumineux, … | Diffuseur sonore | DIF48 |  | 4
GHS | Centre Hospitalier Lyon-Sud | 165 chemin du Grand Revoyet - 69310 PIERRE-BENITE | Bâtiment 3L | SIEMENS | 3.3/ CMSI - diffuseur Sonore, lumineux, … | Diffuseur sonore | SYMPHONI |  | 18
GHS | Centre Hospitalier Lyon-Sud | 165 chemin du Grand Revoyet - 69310 PIERRE-BENITE | Bâtiment 6C | SIEMENS | 3.3/ CMSI - diffuseur Sonore, lumineux, … | Diffuseur sonore |  |  | 4
GHS | Centre Hospitalier Lyon-Sud | 165 chemin du Grand Revoyet - 69310 PIERRE-BENITE | Bâtiments 5E/5I | SIEMENS | 3.3/ CMSI - diffuseur Sonore, lumineux, … | Diffuseur sonore |  |  | 5
GHE | DIRECTION DE L'INFORMATIQUE | 61 boulevard Pinel - 69500 BRON | Local impression RdC | SIEMENS | 3.3/ CMSI - diffuseur Sonore, lumineux, … | Affiche lumineuse | ALEVE30 |  | 1
GHE | DIRECTION DE L'INFORMATIQUE | 61 boulevard Pinel - 69500 BRON | Local impression RdC | SIEMENS | 3.3/ CMSI - diffuseur Sonore, lumineux, … | Affiche lumineuse | ALINE30 |  | 1
GHE | DIRECTION DE L'INFORMATIQUE | 61 boulevard Pinel - 69500 BRON | Local impression RdC | SIEMENS | 3.3/ CMSI - diffuseur Sonore, lumineux, … | Diffuseur sonore | DIF24 |  | 1
GHE | DIRECTION DE L'INFORMATIQUE | 61 boulevard Pinel - 69500 BRON | Local LCB Sous-sol | SIEMENS | 3.3/ CMSI - diffuseur Sonore, lumineux, … | Affiche lumineuse | ALEVE30 |  | 1
GHE | DIRECTION DE L'INFORMATIQUE | 61 boulevard Pinel - 69500 BRON | Local LCB Sous-sol | SIEMENS | 3.3/ CMSI - diffuseur Sonore, lumineux, … | Affiche lumineuse | ALINE30 |  | 1
GHE | DIRECTION DE L'INFORMATIQUE | 61 boulevard Pinel - 69500 BRON | Local LCB Sous-sol | SIEMENS | 3.3/ CMSI - diffuseur Sonore, lumineux, … | Diffuseur sonore | DIF24 |  | 1
GHE | DIRECTION DE L'INFORMATIQUE | 61 boulevard Pinel - 69500 BRON | Local télécom Sous-sol | SIEMENS | 3.3/ CMSI - diffuseur Sonore, lumineux, … | Affiche lumineuse | ALEVE30 |  | 1
GHE | DIRECTION DE L'INFORMATIQUE | 61 boulevard Pinel - 69500 BRON | Local télécom Sous-sol | SIEMENS | 3.3/ CMSI - diffuseur Sonore, lumineux, … | Affiche lumineuse | ALINE30 |  | 1
GHE | DIRECTION DE L'INFORMATIQUE | 61 boulevard Pinel - 69500 BRON | Local télécom Sous-sol | SIEMENS | 3.3/ CMSI - diffuseur Sonore, lumineux, … | Diffuseur sonore | DIF24 |  | 1
GHE | DIRECTION DE L'INFORMATIQUE | 61 boulevard Pinel - 69500 BRON | RDC SSI | SIEMENS | 3.3/ CMSI - diffuseur Sonore, lumineux, … | Diffuseur sonore | DIF24 |  | 13
GHE | DIRECTION DE L'INFORMATIQUE | 61 boulevard Pinel - 69500 BRON | Salle archives Sous-sol | SIEMENS | 3.3/ CMSI - diffuseur Sonore, lumineux, … | Affiche lumineuse | ALEVE30 |  | 1
GHE | DIRECTION DE L'INFORMATIQUE | 61 boulevard Pinel - 69500 BRON | Salle archives Sous-sol | SIEMENS | 3.3/ CMSI - diffuseur Sonore, lumineux, … | Affiche lumineuse | ALINE30 |  | 1
GHE | DIRECTION DE L'INFORMATIQUE | 61 boulevard Pinel - 69500 BRON | Salle archives Sous-sol | SIEMENS | 3.3/ CMSI - diffuseur Sonore, lumineux, … | Diffuseur sonore | DIF24 |  | 1
GHE | DIRECTION DE L'INFORMATIQUE | 61 boulevard Pinel - 69500 BRON | Salle serveur Sous-sol | SIEMENS | 3.3/ CMSI - diffuseur Sonore, lumineux, … | Affiche lumineuse | ALEVE30 |  | 1
GHE | DIRECTION DE L'INFORMATIQUE | 61 boulevard Pinel - 69500 BRON | Salle serveur Sous-sol | SIEMENS | 3.3/ CMSI - diffuseur Sonore, lumineux, … | Affiche lumineuse | ALINE30 |  | 2
GHE | DIRECTION DE L'INFORMATIQUE | 61 boulevard Pinel - 69500 BRON | Salle serveur Sous-sol | SIEMENS | 3.3/ CMSI - diffuseur Sonore, lumineux, … | Diffuseur sonore | DIF24 |  | 2
GHE | GROUPEMENT HOSPITALIER EST | 59 boulevard Pinel - 69500 BRON | Bâtiment 13 | SIEMENS | 3.3/ CMSI - diffuseur Sonore, lumineux, … | Diffuseur sonore | Sirène |  | 13
GHE | GROUPEMENT HOSPITALIER EST | 59 boulevard Pinel - 69500 BRON | Bâtiment 16 | SIEMENS | 3.3/ CMSI - diffuseur Sonore, lumineux, … | Diffuseur sonore | Sirène |  | 6
GHE | GROUPEMENT HOSPITALIER EST | 59 boulevard Pinel - 69500 BRON | Bâtiment A4 | SIEMENS | 3.3/ CMSI - diffuseur Sonore, lumineux, … | Diffuseur sonore |  |  | 25
GHE | GROUPEMENT HOSPITALIER EST | 59 boulevard Pinel - 69500 BRON | Bâtiment Pinel | SIEMENS | 3.3/ CMSI - diffuseur Sonore, lumineux, … | Diffuseur sonore | Sirène |  | 11
GHE | GROUPEMENT HOSPITALIER EST | 59 boulevard Pinel - 69500 BRON | HFME - Bâtiment A1 | SIEMENS | 3.3/ CMSI - diffuseur Sonore, lumineux, … | Diffuseur sonore | Sirène |  | 6
GHE | GROUPEMENT HOSPITALIER EST | 59 boulevard Pinel - 69500 BRON | Local inflammable | SIEMENS | 3.3/ CMSI - diffuseur Sonore, lumineux, … | Affiche lumineuse | ALEVE30 |  | 2
GHE | GROUPEMENT HOSPITALIER EST | 59 boulevard Pinel - 69500 BRON | Local inflammable | SIEMENS | 3.3/ CMSI - diffuseur Sonore, lumineux, … | Diffuseur sonore | SICO2 |  | 2
GHE | GROUPEMENT HOSPITALIER EST | 59 boulevard Pinel - 69500 BRON | Local inflammable | SIEMENS | 3.3/ CMSI - diffuseur Sonore, lumineux, … | Diffuseurs lumineux | FLASH AET |  | 2
GHE | GROUPEMENT HOSPITALIER EST | 59 boulevard Pinel - 69500 BRON | Neuro | SIEMENS | 3.3/ CMSI - diffuseur Sonore, lumineux, … | Diffuseur sonore | Sirène |  | 27
GHE | GROUPEMENT HOSPITALIER EST | 59 boulevard Pinel - 69500 BRON | Cardio | SIEMENS | 3.3/ CMSI - diffuseur Sonore, lumineux, … | Diffuseur sonore | Sirène |  | 8
GHN | HOPITAL DE LA CROIX-ROUSSE | 103 Grande-rue de la Croix-Rousse - 69004 LYON | Batiment K | SIEMENS | 3.3/ CMSI - diffuseur Sonore, lumineux, … | Diffuseur sonore | DIF |  | 37
GHN | HOPITAL DE LA CROIX-ROUSSE | 103 Grande-rue de la Croix-Rousse - 69004 LYON | Batiment R | SIEMENS | 3.3/ CMSI - diffuseur Sonore, lumineux, … | Diffuseur sonore | DIF48 |  | 189
GHC | HOPITAL EDOUARD HERRIOT | 5 place d'Arsonval - 69003 LYON | B41 | SIEMENS | 3.3/ CMSI - diffuseur Sonore, lumineux, … | Diffuseur sonore | SY |  | 6
GHC | HOPITAL EDOUARD HERRIOT | 5 place d'Arsonval - 69003 LYON | Bâtiment 10 | SIEMENS | 3.3/ CMSI - diffuseur Sonore, lumineux, … | Diffuseur sonore | Legrand |  | 24
GHC | HOPITAL EDOUARD HERRIOT | 5 place d'Arsonval - 69003 LYON | Bâtiment 21 | SIEMENS | 3.3/ CMSI - diffuseur Sonore, lumineux, … | Diffuseur sonore | SY |  | 3
GHC | HOPITAL EDOUARD HERRIOT | 5 place d'Arsonval - 69003 LYON | Bâtiment 25 | SIEMENS | 3.3/ CMSI - diffuseur Sonore, lumineux, … | Diffuseur sonore | DIF24 |  | 26
GHC | HOPITAL EDOUARD HERRIOT | 5 place d'Arsonval - 69003 LYON | Bâtiment 3 | SIEMENS | 3.3/ CMSI - diffuseur Sonore, lumineux, … | Diffuseur sonore | DIF |  | 14
GHC | HOPITAL EDOUARD HERRIOT | 5 place d'Arsonval - 69003 LYON | Bâtiment 30 | SIEMENS | 3.3/ CMSI - diffuseur Sonore, lumineux, … | Diffuseur sonore | Legrand |  | 2
GHC | HOPITAL EDOUARD HERRIOT | 5 place d'Arsonval - 69003 LYON | Bâtiment 6 | SIEMENS | 3.3/ CMSI - diffuseur Sonore, lumineux, … | Diffuseur sonore | SY |  | 7
GHC | HOPITAL EDOUARD HERRIOT | 5 place d'Arsonval - 69003 LYON | Bâtiments 13 - 15 - 22 | SIEMENS | 3.3/ CMSI - diffuseur Sonore, lumineux, … | Diffuseur sonore | DIF24 |  | 7
GHC | HOPITAL EDOUARD HERRIOT | 5 place d'Arsonval - 69003 LYON | Bâtiments 7 - 8 - 9 | SIEMENS | 3.3/ CMSI - diffuseur Sonore, lumineux, … | Diffuseur sonore | DIF24 |  | 7
GHC | HOPITAL EDOUARD HERRIOT | 5 place d'Arsonval - 69003 LYON | Pavillon A | SIEMENS | 3.3/ CMSI - diffuseur Sonore, lumineux, … | Diffuseur sonore | DIF48 |  | 4
GHC | HOPITAL EDOUARD HERRIOT | 5 place d'Arsonval - 69003 LYON | Pavillon A | SIEMENS | 3.3/ CMSI - diffuseur Sonore, lumineux, … | Diffuseur sonore et lumineux | SYMPHONI LX WALL-R |  | 2
GHC | HOPITAL EDOUARD HERRIOT | 5 place d'Arsonval - 69003 LYON | Pavillon C | SIEMENS | 3.3/ CMSI - diffuseur Sonore, lumineux, … | Diffuseur sonore |  |  | 3 | TVX
GHC | HOPITAL EDOUARD HERRIOT | 5 place d'Arsonval - 69003 LYON | Pavillon D | SIEMENS | 3.3/ CMSI - diffuseur Sonore, lumineux, … | Diffuseur sonore | DIF24 |  | 2
GHC | HOPITAL EDOUARD HERRIOT | 5 place d'Arsonval - 69003 LYON | Pavillon E | SIEMENS | 3.3/ CMSI - diffuseur Sonore, lumineux, … | Diffuseur sonore | AGS24 |  | 38
GHC | HOPITAL EDOUARD HERRIOT | 5 place d'Arsonval - 69003 LYON | Pavillon F | SIEMENS | 3.3/ CMSI - diffuseur Sonore, lumineux, … | Diffuseur sonore | DIF24 |  | 6
GHC | HOPITAL EDOUARD HERRIOT | 5 place d'Arsonval - 69003 LYON | Pavillon F | SIEMENS | 3.3/ CMSI - diffuseur Sonore, lumineux, … | Diffuseur sonore et lumineux | SYMPHONI LX WALL-R |  | 3
GHC | HOPITAL EDOUARD HERRIOT | 5 place d'Arsonval - 69003 LYON | Pavillon J-K | SIEMENS | 3.3/ CMSI - diffuseur Sonore, lumineux, … | Diffuseur sonore | DIF48 |  | 20
GHC | HOPITAL EDOUARD HERRIOT | 5 place d'Arsonval - 69003 LYON | Pavillon L | SIEMENS | 3.3/ CMSI - diffuseur Sonore, lumineux, … | Diffuseur sonore | AGS24 |  | 36
GHC | HOPITAL EDOUARD HERRIOT | 5 place d'Arsonval - 69003 LYON | Pavillon L | SIEMENS | 3.3/ CMSI - diffuseur Sonore, lumineux, … | Diffuseur sonore | DIF24 |  | 2
GHC | HOPITAL EDOUARD HERRIOT | 5 place d'Arsonval - 69003 LYON | Pavillon N | SIEMENS | 3.3/ CMSI - diffuseur Sonore, lumineux, … | Diffuseur sonore | DIF24 |  | 0
GHC | HOPITAL EDOUARD HERRIOT | 5 place d'Arsonval - 69003 LYON | Pavillon N | SIEMENS | 3.3/ CMSI - diffuseur Sonore, lumineux, … | Diffuseurs lumineux | SOLISTA |  | 29
GHC | HOPITAL EDOUARD HERRIOT | 5 place d'Arsonval - 69003 LYON | Pavillon P | SIEMENS | 3.3/ CMSI - diffuseur Sonore, lumineux, … | Diffuseur sonore | DIF24 |  | 23
GHC | HOPITAL EDOUARD HERRIOT | 5 place d'Arsonval - 69003 LYON | Pavillon R | SIEMENS | 3.3/ CMSI - diffuseur Sonore, lumineux, … | Diffuseur sonore | DIF24 |  | 23
GHC | HOPITAL EDOUARD HERRIOT | 5 place d'Arsonval - 69003 LYON | Pavillon T | SIEMENS | 3.3/ CMSI - diffuseur Sonore, lumineux, … | Diffuseur sonore | DIF24 |  | 14
GHC | HOPITAL EDOUARD HERRIOT | 5 place d'Arsonval - 69003 LYON | Pavillon U | SIEMENS | 3.3/ CMSI - diffuseur Sonore, lumineux, … | Diffuseur sonore | DIF24 |  | 15
GHC | HOPITAL EDOUARD HERRIOT | 5 place d'Arsonval - 69003 LYON | Pavillon V | SIEMENS | 3.3/ CMSI - diffuseur Sonore, lumineux, … | Diffuseur sonore | DIF24 |  | 15
GHC | HOPITAL EDOUARD HERRIOT | 5 place d'Arsonval - 69003 LYON | Pavillon X, Bâtiments 1 et 40 | SIEMENS | 3.3/ CMSI - diffuseur Sonore, lumineux, … | Diffuseur sonore | DIF24 |  | 17
GHC | HOPITAL EDOUARD HERRIOT | 5 place d'Arsonval - 69003 LYON | Pavillons S - STU | SIEMENS | 3.3/ CMSI - diffuseur Sonore, lumineux, … | Diffuseur sonore | DIF24 |  | 2
GHC | HOPITAL EDOUARD HERRIOT HELIPORT DE BRON | Héliport SAMU BRON Ancienne Route de Grenoble - 69500 BRON | Héliport SAMU BRON | ESSER | 3.3/ CMSI - diffuseur Sonore, lumineux, … | Diffuseur sonore |  |  | 3
GHN | HOPITAL GERIATRIQUE PIERRE GARRAUD | 136 rue du Commandant Charcot - 69005 LYON | Administration | SIEMENS | 3.3/ CMSI - diffuseur Sonore, lumineux, … | Diffuseur sonore | DIF 24 |  | 10
GHN | HOPITAL GERIATRIQUE PIERRE GARRAUD | 136 rue du Commandant Charcot - 69005 LYON | Bâtiment H | SIEMENS | 3.3/ CMSI - diffuseur Sonore, lumineux, … | Diffuseur sonore | DAGS3000R |  | 62
GHN | HOPITAL GERIATRIQUE PIERRE GARRAUD | 136 rue du Commandant Charcot - 69005 LYON | Bâtiment H | SIEMENS | 3.3/ CMSI - diffuseur Sonore, lumineux, … | Diffuseur sonore | solista |  | 9
GHN | HOPITAL GERIATRIQUE PIERRE GARRAUD | 136 rue du Commandant Charcot - 69005 LYON | Menuiserie Chaufferie / BT3 | SIEMENS | 3.3/ CMSI - diffuseur Sonore, lumineux, … | Diffuseur sonore | DIF24 |  | 4
GHN | HOPITAL GERIATRIQUE PIERRE GARRAUD | 136 rue du Commandant Charcot - 69005 LYON | Pavillon F | SIEMENS | 3.3/ CMSI - diffuseur Sonore, lumineux, … | Diffuseur sonore | DIF24 |  | 4
GHN | HOPITAL GERIATRIQUE PIERRE GARRAUD | 136 rue du Commandant Charcot - 69005 LYON | Pavillon G | SIEMENS | 3.3/ CMSI - diffuseur Sonore, lumineux, … | Diffuseur sonore | DIF24 |  | 6
GHN | HOPITAL GERIATRIQUE PIERRE GARRAUD | 136 rue du Commandant Charcot - 69005 LYON | Pavillon I | SIEMENS | 3.3/ CMSI - diffuseur Sonore, lumineux, … | Diffuseur sonore | DIF48 |  | 4
GHN | HOPITAL GERIATRIQUE PIERRE GARRAUD | 136 rue du Commandant Charcot - 69005 LYON | Pavillon K | SIEMENS | 3.3/ CMSI - diffuseur Sonore, lumineux, … | Diffuseur sonore | DIF24 |  | 2
GHN | HOPITAL GERIATRIQUE PIERRE GARRAUD | 136 rue du Commandant Charcot - 69005 LYON | Services Economiques / BT2 | SIEMENS | 3.3/ CMSI - diffuseur Sonore, lumineux, … | Diffuseur sonore | DIF24 |  | 11
GHS | HOPITAL HENRY GABRIELLE | Route de Vourles - 69230 SAINT-GENIS LAVAL | Villa Alice | SIEMENS | 3.3/ CMSI - diffuseur Sonore, lumineux, … | Diffuseur sonore |  |  | 4
GHS | HOPITAL HENRY GABRIELLE | Route de Vourles - 69230 SAINT-GENIS LAVAL | Pavillon Jacques Bourret | SIEMENS | 3.3/ CMSI - diffuseur Sonore, lumineux, … | Diffuseur sonore |  |  | 44
GHS | HOPITAL HENRY GABRIELLE | Route de Vourles - 69230 SAINT-GENIS LAVAL | Poste de sécurité | SIEMENS | 3.3/ CMSI - diffuseur Sonore, lumineux, … | Diffuseur sonore |  |  | 10
TERTIAIRE | INSTITUT DE FORMATION AUX CARRIERES DE SANTE DU SECTEUR EST | 3 et 5 avenue Esquirol - 69003 LYON | Ensemble de l'Etablissement | SIEMENS | 3.3/ CMSI - diffuseur Sonore, lumineux, … | Diffuseur sonore |  |  | 66
GHC | SERVICE DE CONSULTATIONS ET DE TRAITEMENTS DENTAIRES | 6 et 8 place Depéret - 69007 LYON | Ensemble de l'Etablissement | SIEMENS | 3.3/ CMSI - diffuseur Sonore, lumineux, … | Diffuseur sonore | DIF 24 |  | 25
TERTIAIRE | SIEGE ADMINISTRATIF | 3 quai des Célestins, 12 rue Port du Temple, 3 et 5 rue de Savoie - 69002 LYON | Ensemble de l'Etablissement | SIEMENS | 3.3/ CMSI - diffuseur Sonore, lumineux, … | diffuseur sonore | SOLISTA MAXI |  | 84
TERTIAIRE | SIEGE ADMINISTRATIF | 3 quai des Célestins, 12 rue Port du Temple, 3 et 5 rue de Savoie - 69002 LYON | Ensemble de l'Etablissement | SIEMENS | 3.3/ CMSI - diffuseur Sonore, lumineux, … | Diffuseur sonore | SYS/C/T/M/L/Cis |  | 72
GHS | Centre Hospitalier Lyon-Sud | 165 chemin du Grand Revoyet - 69310 PIERRE-BENITE | Bâtiment 6C | SIEMENS | 4/ Désenfumage - moteur | Moteur désenfumage | VENTILATEUR |  | 2
GHE | GROUPEMENT HOSPITALIER EST | 59 boulevard Pinel - 69500 BRON | Bâtiment 16 | SIEMENS | 4/ Désenfumage - moteur | Moteur Desenfumage | VENTILATEUR |  | 6
GHE | GROUPEMENT HOSPITALIER EST | 59 boulevard Pinel - 69500 BRON | Cardio | SIEMENS | 4/ Désenfumage - moteur | Moteur Desenfumage | VENTILATEUR |  | 26
GHE | GROUPEMENT HOSPITALIER EST | 59 boulevard Pinel - 69500 BRON | HFME - Bâtiment A1 | SIEMENS | 4/ Désenfumage - moteur | Moteur Desenfumage | VENTILATEUR |  | 6
GHE | GROUPEMENT HOSPITALIER EST | 59 boulevard Pinel - 69500 BRON | Neuro | SIEMENS | 4/ Désenfumage - moteur | Moteur Desenfumage | VENTILATEUR |  | 35
GHN | HOPITAL DE LA CROIX-ROUSSE | 103 Grande-rue de la Croix-Rousse - 69004 LYON | Batiment R | SIEMENS | 4/ Désenfumage - moteur | Moteur Desenfumage | VENTILATEUR |  | 85
GHN | HOPITAL DE LA CROIX-ROUSSE | 103 Grande-rue de la Croix-Rousse - 69004 LYON | Batiment K | SIEMENS | 4/ Désenfumage - moteur | Moteur désenfumage | VENTILATEUR |  | 2
GHC | HOPITAL EDOUARD HERRIOT | 5 place d'Arsonval - 69003 LYON | Pavillon A | SIEMENS | 4/ Désenfumage - moteur | Moteur désenfumage | VENTILATEUR |  | 4
GHC | HOPITAL EDOUARD HERRIOT | 5 place d'Arsonval - 69003 LYON | Pavillon D | SIEMENS | 4/ Désenfumage - moteur | Moteur désenfumage | VENTILATEUR |  | 6
GHC | HOPITAL EDOUARD HERRIOT | 5 place d'Arsonval - 69003 LYON | Pavillon E | SIEMENS | 4/ Désenfumage - moteur | Moteur désenfumage | VENTILATEUR |  | 11
GHC | HOPITAL EDOUARD HERRIOT | 5 place d'Arsonval - 69003 LYON | Pavillon F | SIEMENS | 4/ Désenfumage - moteur | Moteur désenfumage | VENTILATEUR |  | 6
GHC | HOPITAL EDOUARD HERRIOT | 5 place d'Arsonval - 69003 LYON | Pavillon I | SIEMENS | 4/ Désenfumage - moteur | Moteur désenfumage | VENTILATEUR |  | 2
GHC | HOPITAL EDOUARD HERRIOT | 5 place d'Arsonval - 69003 LYON | Pavillon J-K | SIEMENS | 4/ Désenfumage - moteur | Moteur désenfumage | VENTILATEUR |  | 7
GHC | HOPITAL EDOUARD HERRIOT | 5 place d'Arsonval - 69003 LYON | Pavillon N | SIEMENS | 4/ Désenfumage - moteur | Moteur désenfumage | VENTILATEUR |  | 7
GHC | HOPITAL EDOUARD HERRIOT | 5 place d'Arsonval - 69003 LYON | Pavillon O | SIEMENS | 4/ Désenfumage - moteur | Moteur désenfumage | MOT |  | 4
GHC | HOPITAL EDOUARD HERRIOT | 5 place d'Arsonval - 69003 LYON | Pavillon P | SIEMENS | 4/ Désenfumage - moteur | Moteur désenfumage | VENTILATEUR |  | 14
GHC | HOPITAL EDOUARD HERRIOT | 5 place d'Arsonval - 69003 LYON | Pavillon R | SIEMENS | 4/ Désenfumage - moteur | Moteur désenfumage | VENTILATEUR |  | 14
GHC | HOPITAL EDOUARD HERRIOT | 5 place d'Arsonval - 69003 LYON | Pavillon T | SIEMENS | 4/ Désenfumage - moteur | Moteur désenfumage | VENTILATEUR |  | 4
GHC | HOPITAL EDOUARD HERRIOT | 5 place d'Arsonval - 69003 LYON | Pavillon U | SIEMENS | 4/ Désenfumage - moteur | Moteur désenfumage | VENTILATEUR |  | 3
GHC | HOPITAL EDOUARD HERRIOT | 5 place d'Arsonval - 69003 LYON | Pavillon V | SIEMENS | 4/ Désenfumage - moteur | Moteur désenfumage | VENTILATEUR |  | 7
GHC | HOPITAL EDOUARD HERRIOT | 5 place d'Arsonval - 69003 LYON | Pavillon X, Bâtiments 1 et 40 | SIEMENS | 4/ Désenfumage - moteur | Moteur désenfumage | VENTILATEUR |  | 2
GHC | HOPITAL EDOUARD HERRIOT | 5 place d'Arsonval - 69003 LYON | Pavillons S - STU | SIEMENS | 4/ Désenfumage - moteur | Moteur désenfumage | VENTILATEUR |  | 3
GHN | HOPITAL GERIATRIQUE PIERRE GARRAUD | 136 rue du Commandant Charcot - 69005 LYON | Bâtiment H | SIEMENS | 4/ Désenfumage - moteur | Moteur désenfumage | VENTILATEUR |  | 12
GHN | HOPITAL GERIATRIQUE PIERRE GARRAUD | 136 rue du Commandant Charcot - 69005 LYON | Pavillon B | SIEMENS | 4/ Désenfumage - moteur | Moteur désenfumage | VENTILATEUR |  | 10
GHN | HOPITAL GERIATRIQUE PIERRE GARRAUD | 136 rue du Commandant Charcot - 69005 LYON | Pavillon C | SIEMENS | 4/ Désenfumage - moteur | Moteur désenfumage | VENTILATEUR |  | 3
GHN | HOPITAL GERIATRIQUE PIERRE GARRAUD | 136 rue du Commandant Charcot - 69005 LYON | Pavillon F | SIEMENS | 4/ Désenfumage - moteur | Moteur désenfumage | VENTILATEUR |  | 4
GHN | HOPITAL GERIATRIQUE PIERRE GARRAUD | 136 rue du Commandant Charcot - 69005 LYON | Pavillon G | SIEMENS | 4/ Désenfumage - moteur | Moteur désenfumage | VENTILATEUR |  | 4
GHN | HOPITAL GERIATRIQUE PIERRE GARRAUD | 136 rue du Commandant Charcot - 69005 LYON | Pavillon I | SIEMENS | 4/ Désenfumage - moteur | Moteur désenfumage | VENTILATEUR |  | 4
GHN | HOPITAL GERIATRIQUE PIERRE GARRAUD | 136 rue du Commandant Charcot - 69005 LYON | Pavillon K | SIEMENS | 4/ Désenfumage - moteur | Moteur désenfumage | VENTILATEUR |  | 7
GHS | HOPITAL HENRY GABRIELLE | Route de Vourles - 69230 SAINT-GENIS LAVAL | Pavillon Jacques Bourret | SIEMENS | 4/ Désenfumage - moteur | Moteur désenfumage | VENTILATEUR |  | 14
GHS | HOPITAL HENRY GABRIELLE | Route de Vourles - 69230 SAINT-GENIS LAVAL | Pavillon Pierre Delore | SIEMENS | 4/ Désenfumage - moteur | Moteur désenfumage | VENTILATEUR |  | 2
GHE | GROUPEMENT HOSPITALIER EST | 59 boulevard Pinel - 69500 BRON | Bâtiment A4 | SIEMENS | 4/ Desenfumage - coffret relayage | Coffret de relayage | COFREL |  | 4
GHN | HOPITAL DE LA CROIX-ROUSSE | 103 Grande-rue de la Croix-Rousse - 69004 LYON | Batiment K | SIEMENS | 4/ Desenfumage - coffret relayage | Coffret de relayage | COFREL |  | 2
GHC | HOPITAL EDOUARD HERRIOT | 5 place d'Arsonval - 69003 LYON | Pavillon L | SIEMENS | 4/ Desenfumage - coffret relayage | Coffret de relayage | COFREL |  | 9
GHS | HOPITAL HENRY GABRIELLE | Route de Vourles - 69230 SAINT-GENIS LAVAL | Pavillon Jacques Bourret | SIEMENS | 4/ Desenfumage - coffret relayage | Coffret de relayage | COFREL |  | 14
GHE | DIRECTION DE L'INFORMATIQUE | 61 boulevard Pinel - 69500 BRON | Local LCB Sous-sol | SIEMENS | 5/ AUTRE - sytème extinction GAZ | Bouteilles | FM200 67L | 2027 | 1
GHE | DIRECTION DE L'INFORMATIQUE | 61 boulevard Pinel - 69500 BRON | Local télécom Sous-sol | SIEMENS | 5/ AUTRE - sytème extinction GAZ | Bouteilles | FM200 67L | 2027 | 1
GHE | DIRECTION DE L'INFORMATIQUE | 61 boulevard Pinel - 69500 BRON | Salle archives Sous-sol | SIEMENS | 5/ AUTRE - sytème extinction GAZ | Bouteilles | FM200 67L | 2027 | 2
GHE | DIRECTION DE L'INFORMATIQUE | 61 boulevard Pinel - 69500 BRON | Salle serveur Sous-sol | SIEMENS | 5/ AUTRE - sytème extinction GAZ | Bouteilles | FM200 80L | 2027 | 7
GHE | DIRECTION DE L'INFORMATIQUE | 61 boulevard Pinel - 69500 BRON | RDC SSI | SIEMENS | 5/ AUTRE - sytème extinction GAZ | DECLENCHEUR PYROTECHNIQUE | Copist |  | 11
GHE | DIRECTION DE L'INFORMATIQUE | 61 boulevard Pinel - 69500 BRON | RDC SSI | SIEMENS | 5/ AUTRE - sytème extinction GAZ | DECT | CE24F1 |  | 1
GHE | DIRECTION DE L'INFORMATIQUE | 61 boulevard Pinel - 69500 BRON | RDC SSI | SIEMENS | 5/ AUTRE - sytème extinction GAZ | DECT | XC1003 |  | 2
GHE | GROUPEMENT HOSPITALIER EST | 59 boulevard Pinel - 69500 BRON | Local inflammable | SIEMENS | 5/ AUTRE - sytème extinction GAZ | Bouteilles | CO2 | 2025 | 3
GHE | GROUPEMENT HOSPITALIER EST | 59 boulevard Pinel - 69500 BRON | Local inflammable | SIEMENS | 5/ AUTRE - sytème extinction GAZ | DECLENCHEUR PYROTECHNIQUE | Copist |  | 2
GHE | GROUPEMENT HOSPITALIER EST | 59 boulevard Pinel - 69500 BRON | Local inflammable | SIEMENS | 5/ AUTRE - sytème extinction GAZ | DECT | CE24F1 |  | 1
GHS | Centre Hospitalier Lyon-Sud | 165 chemin du Grand Revoyet - 69310 PIERRE-BENITE | Bâtiment 6C | SIEMENS | 6/ Batterie & alimentation | Alimentation électrique | 48v/4ah |  | 1
GHE | GROUPEMENT HOSPITALIER EST | 59 boulevard Pinel - 69500 BRON | Bâtiment 14 | SIEMENS | 6/ Batterie & alimentation | Alimentation électrique | 48V4Ah |  | 2
GHE | GROUPEMENT HOSPITALIER EST | 59 boulevard Pinel - 69500 BRON | Bâtiment 16 | SIEMENS | 6/ Batterie & alimentation | Alimentation électrique |  |  | 4
GHE | GROUPEMENT HOSPITALIER EST | 59 boulevard Pinel - 69500 BRON | Bâtiment A4 | SIEMENS | 6/ Batterie & alimentation | Alimentation électrique | AES48 4S |  | 2
GHE | GROUPEMENT HOSPITALIER EST | 59 boulevard Pinel - 69500 BRON | Bâtiment A4 | SIEMENS | 6/ Batterie & alimentation | Alimentation électrique | SLAT 24V |  | 1
GHE | GROUPEMENT HOSPITALIER EST | 59 boulevard Pinel - 69500 BRON | Centrale energie | SIEMENS | 6/ Batterie & alimentation | Alimentation électrique |  |  | 1
GHE | GROUPEMENT HOSPITALIER EST | 59 boulevard Pinel - 69500 BRON | HFME - Bâtiment A1 | SIEMENS | 6/ Batterie & alimentation | Alimentation électrique |  |  | 2
GHE | GROUPEMENT HOSPITALIER EST | 59 boulevard Pinel - 69500 BRON | Local inflammable | SIEMENS | 6/ Batterie & alimentation | Alimentation électrique |  |  | 1
GHE | GROUPEMENT HOSPITALIER EST | 59 boulevard Pinel - 69500 BRON | Neuro | SIEMENS | 6/ Batterie & alimentation | Alimentation électrique | 48V4BS |  | 8
GHE | GROUPEMENT HOSPITALIER EST | 59 boulevard Pinel - 69500 BRON | Cardio | SIEMENS | 6/ Batterie & alimentation | Alimentation électrique |  |  | 21
GHN | HOPITAL DE LA CROIX-ROUSSE | 103 Grande-rue de la Croix-Rousse - 69004 LYON | Batiment K | SIEMENS | 6/ Batterie & alimentation | Alimentation électrique | AES |  | 2
GHN | HOPITAL DE LA CROIX-ROUSSE | 103 Grande-rue de la Croix-Rousse - 69004 LYON | Batiment R | SIEMENS | 6/ Batterie & alimentation | Alimentation électrique |  |  | 35
GHC | HOPITAL EDOUARD HERRIOT | 5 place d'Arsonval - 69003 LYON | B41 | SIEMENS | 6/ Batterie & alimentation | Alimentation électrique |  |  | 2
GHC | HOPITAL EDOUARD HERRIOT | 5 place d'Arsonval - 69003 LYON | Bâtiment 10 | SIEMENS | 6/ Batterie & alimentation | Alimentation électrique |  |  | 3
GHC | HOPITAL EDOUARD HERRIOT | 5 place d'Arsonval - 69003 LYON | Bâtiment 18 | SIEMENS | 6/ Batterie & alimentation | Alimentation électrique |  |  | 4
GHC | HOPITAL EDOUARD HERRIOT | 5 place d'Arsonval - 69003 LYON | Bâtiment 21 | SIEMENS | 6/ Batterie & alimentation | Alimentation électrique |  |  | 1
GHC | HOPITAL EDOUARD HERRIOT | 5 place d'Arsonval - 69003 LYON | Bâtiment 25 | SIEMENS | 6/ Batterie & alimentation | Alimentation électrique |  |  | 2
GHC | HOPITAL EDOUARD HERRIOT | 5 place d'Arsonval - 69003 LYON | Bâtiment 25 | SIEMENS | 6/ Batterie & alimentation | Alimentation électrique |  |  | 2
GHC | HOPITAL EDOUARD HERRIOT | 5 place d'Arsonval - 69003 LYON | Bâtiment 3 | SIEMENS | 6/ Batterie & alimentation | Alimentation électrique |  |  | 1
GHC | HOPITAL EDOUARD HERRIOT | 5 place d'Arsonval - 69003 LYON | Bâtiment 30 | SIEMENS | 6/ Batterie & alimentation | Alimentation électrique |  |  | 1
GHC | HOPITAL EDOUARD HERRIOT | 5 place d'Arsonval - 69003 LYON | Bâtiment 6 | SIEMENS | 6/ Batterie & alimentation | Alimentation électrique | AES24-04 |  | 1
GHC | HOPITAL EDOUARD HERRIOT | 5 place d'Arsonval - 69003 LYON | Bâtiments 13 - 15 - 22 | SIEMENS | 6/ Batterie & alimentation | Alimentation électrique |  |  | 1
GHC | HOPITAL EDOUARD HERRIOT | 5 place d'Arsonval - 69003 LYON | Bâtiments 2 et 28 (groupes électrogènes) | SIEMENS | 6/ Batterie & alimentation | Alimentation électrique | AES24-3B |  | 1
GHC | HOPITAL EDOUARD HERRIOT | 5 place d'Arsonval - 69003 LYON | Bâtiments 7 - 8 - 9 | SIEMENS | 6/ Batterie & alimentation | Alimentation électrique | AES24 |  | 1
GHC | HOPITAL EDOUARD HERRIOT | 5 place d'Arsonval - 69003 LYON | Pavillon A | SIEMENS | 6/ Batterie & alimentation | Alimentation électrique | AES11 12V 38Ah | 2011 | 1
GHC | HOPITAL EDOUARD HERRIOT | 5 place d'Arsonval - 69003 LYON | Pavillon A | SIEMENS | 6/ Batterie & alimentation | Alimentation électrique | AES48-4B-S |  | 1
GHC | HOPITAL EDOUARD HERRIOT | 5 place d'Arsonval - 69003 LYON | Pavillon A | SIEMENS | 6/ Batterie & alimentation | Alimentation électrique | SLAT CLASSIC |  | 1
GHC | HOPITAL EDOUARD HERRIOT | 5 place d'Arsonval - 69003 LYON | Pavillon C | SIEMENS | 6/ Batterie & alimentation | Alimentation électrique | AES11 12V 38Ah |  | 4 | TVX
GHC | HOPITAL EDOUARD HERRIOT | 5 place d'Arsonval - 69003 LYON | Pavillon D | SIEMENS | 6/ Batterie & alimentation | Alimentation électrique | AES11 |  | 1
GHC | HOPITAL EDOUARD HERRIOT | 5 place d'Arsonval - 69003 LYON | Pavillon D | SIEMENS | 6/ Batterie & alimentation | Alimentation électrique | SLAT ATLAS |  | 1
GHC | HOPITAL EDOUARD HERRIOT | 5 place d'Arsonval - 69003 LYON | Pavillon D | SIEMENS | 6/ Batterie & alimentation | Alimentation électrique | AES48-4B-S |  | 1
GHC | HOPITAL EDOUARD HERRIOT | 5 place d'Arsonval - 69003 LYON | Pavillon E | SIEMENS | 6/ Batterie & alimentation | Alimentation électrique |  |  | 5
GHC | HOPITAL EDOUARD HERRIOT | 5 place d'Arsonval - 69003 LYON | Pavillon F | SIEMENS | 6/ Batterie & alimentation | Alimentation électrique |  |  | 3
GHC | HOPITAL EDOUARD HERRIOT | 5 place d'Arsonval - 69003 LYON | Pavillon I | SIEMENS | 6/ Batterie & alimentation | Alimentation électrique |  |  | 3
GHC | HOPITAL EDOUARD HERRIOT | 5 place d'Arsonval - 69003 LYON | Pavillon J-K | SIEMENS | 6/ Batterie & alimentation | Alimentation électrique |  |  | 3
GHC | HOPITAL EDOUARD HERRIOT | 5 place d'Arsonval - 69003 LYON | Pavillon L | SIEMENS | 6/ Batterie & alimentation | Alimentation électrique |  |  | 11
GHC | HOPITAL EDOUARD HERRIOT | 5 place d'Arsonval - 69003 LYON | Pavillon N | SIEMENS | 6/ Batterie & alimentation | Alimentation électrique |  |  | 5
GHC | HOPITAL EDOUARD HERRIOT | 5 place d'Arsonval - 69003 LYON | Pavillon O | SIEMENS | 6/ Batterie & alimentation | Alimentation électrique |  |  | 2
GHC | HOPITAL EDOUARD HERRIOT | 5 place d'Arsonval - 69003 LYON | Pavillon P | SIEMENS | 6/ Batterie & alimentation | Alimentation électrique | AES SLAT Atlas 48V 12v 12Ah |  | 4
GHC | HOPITAL EDOUARD HERRIOT | 5 place d'Arsonval - 69003 LYON | Pavillon R | SIEMENS | 6/ Batterie & alimentation | Alimentation électrique |  |  | 4
GHC | HOPITAL EDOUARD HERRIOT | 5 place d'Arsonval - 69003 LYON | Pavillon T | SIEMENS | 6/ Batterie & alimentation | Alimentation électrique |  |  | 10
GHC | HOPITAL EDOUARD HERRIOT | 5 place d'Arsonval - 69003 LYON | Pavillon U | SIEMENS | 6/ Batterie & alimentation | Alimentation électrique |  |  | 2
GHC | HOPITAL EDOUARD HERRIOT | 5 place d'Arsonval - 69003 LYON | Pavillon V | SIEMENS | 6/ Batterie & alimentation | Alimentation électrique |  |  | 2
GHC | HOPITAL EDOUARD HERRIOT | 5 place d'Arsonval - 69003 LYON | Pavillon X, Bâtiments 1 et 40 | SIEMENS | 6/ Batterie & alimentation | Alimentation électrique |  |  | 4
GHC | HOPITAL EDOUARD HERRIOT | 5 place d'Arsonval - 69003 LYON | Pavillons S - STU | SIEMENS | 6/ Batterie & alimentation | Alimentation électrique |  |  | 2
GHC | HOPITAL EDOUARD HERRIOT HELIPORT DE BRON | Héliport SAMU BRON Ancienne Route de Grenoble - 69500 BRON | Héliport SAMU BRON | ESSER | 6/ Batterie & alimentation | Alimentation électrique |  |  | 1
GHN | HOPITAL GERIATRIQUE PIERRE GARRAUD | 136 rue du Commandant Charcot - 69005 LYON | Administration | SIEMENS | 6/ Batterie & alimentation | Alimentation électrique |  |  | 1
GHN | HOPITAL GERIATRIQUE PIERRE GARRAUD | 136 rue du Commandant Charcot - 69005 LYON | Bâtiment H | SIEMENS | 6/ Batterie & alimentation | Alimentation électrique | AES48 |  | 4
GHN | HOPITAL GERIATRIQUE PIERRE GARRAUD | 136 rue du Commandant Charcot - 69005 LYON | Pavillon B | SIEMENS | 6/ Batterie & alimentation | Alimentation électrique |  |  | 2
GHN | HOPITAL GERIATRIQUE PIERRE GARRAUD | 136 rue du Commandant Charcot - 69005 LYON | Pavillon C | SIEMENS | 6/ Batterie & alimentation | Alimentation électrique |  |  | 2
GHN | HOPITAL GERIATRIQUE PIERRE GARRAUD | 136 rue du Commandant Charcot - 69005 LYON | Pavillon F | SIEMENS | 6/ Batterie & alimentation | Alimentation électrique |  |  | 3
GHN | HOPITAL GERIATRIQUE PIERRE GARRAUD | 136 rue du Commandant Charcot - 69005 LYON | Pavillon G | SIEMENS | 6/ Batterie & alimentation | Alimentation électrique |  |  | 3
GHN | HOPITAL GERIATRIQUE PIERRE GARRAUD | 136 rue du Commandant Charcot - 69005 LYON | Pavillon G | SIEMENS | 6/ Batterie & alimentation | Alimentation électrique |  |  | 3
GHN | HOPITAL GERIATRIQUE PIERRE GARRAUD | 136 rue du Commandant Charcot - 69005 LYON | Pavillon I | SIEMENS | 6/ Batterie & alimentation | Alimentation électrique |  |  | 2
GHN | HOPITAL GERIATRIQUE PIERRE GARRAUD | 136 rue du Commandant Charcot - 69005 LYON | Pavillon K | SIEMENS | 6/ Batterie & alimentation | Alimentation électrique |  |  | 3
GHN | HOPITAL GERIATRIQUE PIERRE GARRAUD | 136 rue du Commandant Charcot - 69005 LYON | Services Economiques / BT2 | SIEMENS | 6/ Batterie & alimentation | Alimentation électrique |  |  | 1
GHS | HOPITAL HENRY GABRIELLE | Route de Vourles - 69230 SAINT-GENIS LAVAL | Pavillon Jacques Bourret | SIEMENS | 6/ Batterie & alimentation | Alimentation électrique |  |  | 4
GHS | HOPITAL HENRY GABRIELLE | Route de Vourles - 69230 SAINT-GENIS LAVAL | Pavillon Pierre Delore | SIEMENS | 6/ Batterie & alimentation | Alimentation électrique |  |  | 3
GHS | HOPITAL HENRY GABRIELLE | Route de Vourles - 69230 SAINT-GENIS LAVAL | Poste de sécurité | SIEMENS | 6/ Batterie & alimentation | Alimentation électrique |  |  | 1
TERTIAIRE | INSTITUT DE FORMATION AUX CARRIERES DE SANTE DU SECTEUR EST | 3 et 5 avenue Esquirol - 69003 LYON | Ensemble de l'Etablissement | SIEMENS | 6/ Batterie & alimentation | Alimentation électrique |  |  | 2
GHC | SERVICE DE CONSULTATIONS ET DE TRAITEMENTS DENTAIRES | 6 et 8 place Depéret - 69007 LYON | Ensemble de l'Etablissement | SIEMENS | 6/ Batterie & alimentation | Alimentation électrique |  |  | 1
TERTIAIRE | SIEGE ADMINISTRATIF | 3 quai des Célestins, 12 rue Port du Temple, 3 et 5 rue de Savoie - 69002 LYON | Ensemble de l'Etablissement | SIEMENS | 6/ Batterie & alimentation | Alimentation électrique | aes |  | 2
TERTIAIRE | SITE VILLON | 45 à 49 rue Villon - 69008 LYON | Ensemble de l'Etablissement | SIEMENS | 6/ Batterie & alimentation | Alimentation électrique | AES |  | 2
GHS | Centre Hospitalier Lyon-Sud | 172 chemin du Grand Revoyet - 69310 PIERRE-BENITE | Bâtiment 3F | SIEMENS | 6/ Batterie & alimentation | Batterie |  |  | 7
GHS | Centre Hospitalier Lyon-Sud | 165 chemin du Grand Revoyet - 69310 PIERRE-BENITE | Bâtiment 3L | SIEMENS | 6/ Batterie & alimentation | Batterie |  |  | 4
GHS | Centre Hospitalier Lyon-Sud | 165 chemin du Grand Revoyet - 69310 PIERRE-BENITE | Bâtiment 6C | SIEMENS | 6/ Batterie & alimentation | Batterie |  |  | 8
GHS | Centre Hospitalier Lyon-Sud | 165 chemin du Grand Revoyet - 69310 PIERRE-BENITE | Bâtiments 5E/5I | SIEMENS | 6/ Batterie & alimentation | Batterie |  |  | 6
GHE | DIRECTION DE L'INFORMATIQUE | 61 boulevard Pinel - 69500 BRON | RDC SSI | SIEMENS | 6/ Batterie & alimentation | Batterie |  |  | 12
GHE | GROUPEMENT HOSPITALIER EST | 59 boulevard Pinel - 69500 BRON | Bâtiment 13 | SIEMENS | 6/ Batterie & alimentation | Batterie |  |  | 6
GHE | GROUPEMENT HOSPITALIER EST | 59 boulevard Pinel - 69500 BRON | Bâtiment 14 | SIEMENS | 6/ Batterie & alimentation | Batterie |  |  | 12
GHE | GROUPEMENT HOSPITALIER EST | 59 boulevard Pinel - 69500 BRON | Bâtiment 15 | SIEMENS | 6/ Batterie & alimentation | Batterie |  |  | 8
GHE | GROUPEMENT HOSPITALIER EST | 59 boulevard Pinel - 69500 BRON | Bâtiment 16 | SIEMENS | 6/ Batterie & alimentation | Batterie |  |  | 18
GHE | GROUPEMENT HOSPITALIER EST | 59 boulevard Pinel - 69500 BRON | Bâtiment A4 | SIEMENS | 6/ Batterie & alimentation | Batterie |  |  | 14
GHE | GROUPEMENT HOSPITALIER EST | 59 boulevard Pinel - 69500 BRON | Centrale energie | SIEMENS | 6/ Batterie & alimentation | Batterie |  |  | 6
GHE | GROUPEMENT HOSPITALIER EST | 59 boulevard Pinel - 69500 BRON | HFME - Bâtiment A1 | SIEMENS | 6/ Batterie & alimentation | Batterie |  |  | 12
GHE | GROUPEMENT HOSPITALIER EST | 59 boulevard Pinel - 69500 BRON | Local inflammable | SIEMENS | 6/ Batterie & alimentation | Batterie |  |  | 6
GHE | GROUPEMENT HOSPITALIER EST | 59 boulevard Pinel - 69500 BRON | Cardio | SIEMENS | 6/ Batterie & alimentation | Batterie |  |  | 90
GHE | GROUPEMENT HOSPITALIER EST | 59 boulevard Pinel - 69500 BRON | Neuro | SIEMENS | 6/ Batterie & alimentation | Batterie |  |  | 50
GHN | HOPITAL DE LA CROIX-ROUSSE | 103 Grande-rue de la Croix-Rousse - 69004 LYON | Batiment K | SIEMENS | 6/ Batterie & alimentation | Batterie |  |  | 16
GHN | HOPITAL DE LA CROIX-ROUSSE | 103 Grande-rue de la Croix-Rousse - 69004 LYON | Batiment R | SIEMENS | 6/ Batterie & alimentation | Batterie |  |  | 138
GHC | HOPITAL EDOUARD HERRIOT | 5 place d'Arsonval - 69003 LYON | B41 | SIEMENS | 6/ Batterie & alimentation | Batterie |  |  | 8
GHC | HOPITAL EDOUARD HERRIOT | 5 place d'Arsonval - 69003 LYON | Bâtiment 10 | SIEMENS | 6/ Batterie & alimentation | Batterie |  |  | 14
GHC | HOPITAL EDOUARD HERRIOT | 5 place d'Arsonval - 69003 LYON | Bâtiment 18 | SIEMENS | 6/ Batterie & alimentation | Batterie |  |  | 4
GHC | HOPITAL EDOUARD HERRIOT | 5 place d'Arsonval - 69003 LYON | Bâtiment 21 | SIEMENS | 6/ Batterie & alimentation | Batterie | BAT12-12 |  | 4
GHC | HOPITAL EDOUARD HERRIOT | 5 place d'Arsonval - 69003 LYON | Bâtiment 25 | SIEMENS | 6/ Batterie & alimentation | Batterie | BAT12-26 |  | 12
GHC | HOPITAL EDOUARD HERRIOT | 5 place d'Arsonval - 69003 LYON | Bâtiment 3 | SIEMENS | 6/ Batterie & alimentation | Batterie | BAT12-12 |  | 4
GHC | HOPITAL EDOUARD HERRIOT | 5 place d'Arsonval - 69003 LYON | Bâtiment 30 | SIEMENS | 6/ Batterie & alimentation | Batterie |  |  | 4
GHC | HOPITAL EDOUARD HERRIOT | 5 place d'Arsonval - 69003 LYON | Bâtiment 6 | SIEMENS | 6/ Batterie & alimentation | Batterie |  |  | 4
GHC | HOPITAL EDOUARD HERRIOT | 5 place d'Arsonval - 69003 LYON | Bâtiments 13 - 15 - 22 | SIEMENS | 6/ Batterie & alimentation | Batterie |  |  | 4
GHC | HOPITAL EDOUARD HERRIOT | 5 place d'Arsonval - 69003 LYON | Bâtiments 2 et 28 (groupes électrogènes) | SIEMENS | 6/ Batterie & alimentation | Batterie | BAT12-12 |  | 4
GHC | HOPITAL EDOUARD HERRIOT | 5 place d'Arsonval - 69003 LYON | Bâtiments 7 - 8 - 9 | SIEMENS | 6/ Batterie & alimentation | Batterie |  |  | 4
GHC | HOPITAL EDOUARD HERRIOT | 5 place d'Arsonval - 69003 LYON | Pavillon A | SIEMENS | 6/ Batterie & alimentation | Batterie |  |  | 16
GHC | HOPITAL EDOUARD HERRIOT | 5 place d'Arsonval - 69003 LYON | Pavillon C | SIEMENS | 6/ Batterie & alimentation | Batterie | BAT12-26 |  | 2 | TVX
GHC | HOPITAL EDOUARD HERRIOT | 5 place d'Arsonval - 69003 LYON | Pavillon D | SIEMENS | 6/ Batterie & alimentation | Batterie |  |  | 14
GHC | HOPITAL EDOUARD HERRIOT | 5 place d'Arsonval - 69003 LYON | Pavillon E | SIEMENS | 6/ Batterie & alimentation | Batterie |  |  | 26
GHC | HOPITAL EDOUARD HERRIOT | 5 place d'Arsonval - 69003 LYON | Pavillon F | SIEMENS | 6/ Batterie & alimentation | Batterie |  |  | 16
GHC | HOPITAL EDOUARD HERRIOT | 5 place d'Arsonval - 69003 LYON | Pavillon I | SIEMENS | 6/ Batterie & alimentation | Batterie |  |  | 14
GHC | HOPITAL EDOUARD HERRIOT | 5 place d'Arsonval - 69003 LYON | Pavillon J-K | SIEMENS | 6/ Batterie & alimentation | Batterie |  |  | 14
GHC | HOPITAL EDOUARD HERRIOT | 5 place d'Arsonval - 69003 LYON | Pavillon L | SIEMENS | 6/ Batterie & alimentation | Batterie |  |  | 30
GHC | HOPITAL EDOUARD HERRIOT | 5 place d'Arsonval - 69003 LYON | Pavillon N | SIEMENS | 6/ Batterie & alimentation | Batterie |  |  | 18
GHC | HOPITAL EDOUARD HERRIOT | 5 place d'Arsonval - 69003 LYON | Pavillon O | SIEMENS | 6/ Batterie & alimentation | Batterie |  |  | 12
GHC | HOPITAL EDOUARD HERRIOT | 5 place d'Arsonval - 69003 LYON | Pavillon P | SIEMENS | 6/ Batterie & alimentation | Batterie |  |  | 16
GHC | HOPITAL EDOUARD HERRIOT | 5 place d'Arsonval - 69003 LYON | Pavillon R | SIEMENS | 6/ Batterie & alimentation | Batterie |  |  | 16
GHC | HOPITAL EDOUARD HERRIOT | 5 place d'Arsonval - 69003 LYON | Pavillon T | SIEMENS | 6/ Batterie & alimentation | Batterie |  |  | 28
GHC | HOPITAL EDOUARD HERRIOT | 5 place d'Arsonval - 69003 LYON | Pavillon U | SIEMENS | 6/ Batterie & alimentation | Batterie |  |  | 8
GHC | HOPITAL EDOUARD HERRIOT | 5 place d'Arsonval - 69003 LYON | Pavillon V | SIEMENS | 6/ Batterie & alimentation | Batterie |  |  | 12
GHC | HOPITAL EDOUARD HERRIOT | 5 place d'Arsonval - 69003 LYON | Pavillon X, Bâtiments 1 et 40 | SIEMENS | 6/ Batterie & alimentation | Batterie |  |  | 20
GHC | HOPITAL EDOUARD HERRIOT | 5 place d'Arsonval - 69003 LYON | Pavillons S - STU | SIEMENS | 6/ Batterie & alimentation | Batterie |  |  | 12
GHC | HOPITAL EDOUARD HERRIOT | 5 place d'Arsonval - 69003 LYON | Poste Central de Sécurité | SIEMENS | 6/ Batterie & alimentation | Batterie |  |  | 2
GHC | HOPITAL EDOUARD HERRIOT HELIPORT DE BRON | Héliport SAMU BRON Ancienne Route de Grenoble - 69500 BRON | Héliport SAMU BRON | ESSER | 6/ Batterie & alimentation | Batterie |  |  | 4
GHN | HOPITAL GERIATRIQUE PIERRE GARRAUD | 136 rue du Commandant Charcot - 69005 LYON | Administration | SIEMENS | 6/ Batterie & alimentation | Batterie | BAT12-12 |  | 6
GHN | HOPITAL GERIATRIQUE PIERRE GARRAUD | 136 rue du Commandant Charcot - 69005 LYON | Bâtiment H | SIEMENS | 6/ Batterie & alimentation | Batterie |  |  | 20
GHN | HOPITAL GERIATRIQUE PIERRE GARRAUD | 136 rue du Commandant Charcot - 69005 LYON | Menuiserie Chaufferie / BT3 | SIEMENS | 6/ Batterie & alimentation | Batterie |  |  | 2
GHN | HOPITAL GERIATRIQUE PIERRE GARRAUD | 136 rue du Commandant Charcot - 69005 LYON | Pavillon B | SIEMENS | 6/ Batterie & alimentation | Batterie | BAT12-17 |  | 10
GHN | HOPITAL GERIATRIQUE PIERRE GARRAUD | 136 rue du Commandant Charcot - 69005 LYON | Pavillon C | SIEMENS | 6/ Batterie & alimentation | Batterie |  |  | 8
GHN | HOPITAL GERIATRIQUE PIERRE GARRAUD | 136 rue du Commandant Charcot - 69005 LYON | Pavillon F | SIEMENS | 6/ Batterie & alimentation | Batterie |  |  | 12
GHN | HOPITAL GERIATRIQUE PIERRE GARRAUD | 136 rue du Commandant Charcot - 69005 LYON | Pavillon G | SIEMENS | 6/ Batterie & alimentation | Batterie |  |  | 14
GHN | HOPITAL GERIATRIQUE PIERRE GARRAUD | 136 rue du Commandant Charcot - 69005 LYON | Pavillon I | SIEMENS | 6/ Batterie & alimentation | Batterie |  |  | 12
GHN | HOPITAL GERIATRIQUE PIERRE GARRAUD | 136 rue du Commandant Charcot - 69005 LYON | Pavillon K | SIEMENS | 6/ Batterie & alimentation | Batterie |  |  | 14
GHN | HOPITAL GERIATRIQUE PIERRE GARRAUD | 136 rue du Commandant Charcot - 69005 LYON | Poste de garde | SIEMENS | 6/ Batterie & alimentation | Batterie |  |  | 2
GHN | HOPITAL GERIATRIQUE PIERRE GARRAUD | 136 rue du Commandant Charcot - 69005 LYON | Services Economiques / BT2 | SIEMENS | 6/ Batterie & alimentation | Batterie |  |  | 4
GHS | HOPITAL HENRY GABRIELLE | Route de Vourles - 69230 SAINT-GENIS LAVAL | Villa Alice | SIEMENS | 6/ Batterie & alimentation | Batterie |  |  | 2
GHS | HOPITAL HENRY GABRIELLE | Route de Vourles - 69230 SAINT-GENIS LAVAL | Pavillon Jacques Bourret | SIEMENS | 6/ Batterie & alimentation | Batterie |  |  | 20
GHS | HOPITAL HENRY GABRIELLE | Route de Vourles - 69230 SAINT-GENIS LAVAL | Pavillon Pierre Delore | SIEMENS | 6/ Batterie & alimentation | Batterie |  |  | 12
GHS | HOPITAL HENRY GABRIELLE | Route de Vourles - 69230 SAINT-GENIS LAVAL | Poste de sécurité | SIEMENS | 6/ Batterie & alimentation | Batterie |  |  | 4
TERTIAIRE | INSTITUT DE FORMATION AUX CARRIERES DE SANTE DU SECTEUR EST | 3 et 5 avenue Esquirol - 69003 LYON | Ensemble de l'Etablissement | SIEMENS | 6/ Batterie & alimentation | Batterie |  |  | 13
GHC | SERVICE DE CONSULTATIONS ET DE TRAITEMENTS DENTAIRES | 6 et 8 place Depéret - 69007 LYON | Ensemble de l'Etablissement | SIEMENS | 6/ Batterie & alimentation | Batterie |  |  | 4
TERTIAIRE | SIEGE ADMINISTRATIF | 3 quai des Célestins, 12 rue Port du Temple, 3 et 5 rue de Savoie - 69002 LYON | Ensemble de l'Etablissement | SIEMENS | 6/ Batterie & alimentation | batterie | Bat12-12 |  | 12
TERTIAIRE | SITE VILLON | 45 à 49 rue Villon - 69008 LYON | Ensemble de l'Etablissement | SIEMENS | 6/ Batterie & alimentation | Batterie |  |  | 10
GHS | Centre Hospitalier Lyon-Sud | 165 chemin du Grand Revoyet - 69310 PIERRE-BENITE | Bâtiment 6C | SIEMENS | A SUPPRIMER | Unité de gestion des alarmes | UGA |  | 1