## Feuil2 (3)
Étiquettes de lignes
GHC
HOPITAL DES CHARPENNES
Bâtiments A - B - C
GHE
GHN
GHS
Centre Hospitalier Lyon-Sud
Bâtiment 1 G
Bâtiment 1C
Bâtiment 1F
Bâtiment 1I
Bâtiment 1K
Bâtiment 1M
Bâtiment 2C
Bâtiment 3A
Bâtiment 3B
Bâtiment 3C
Bâtiment 3D
Bâtiment 3I
Bâtiment 3M
Bâtiment 3N
Bâtiment 3O
Bâtiment 4E
Bâtiment 4I
Bâtiment 4M
Bâtiment 4N
Bâtiment 4O
Bâtiment 5P
PAVILLON MEDICAL
TERTIAIRE
BLANCHISSSERIE
blanchisserie
IMM GRAPHITE LYON 7
IMM GRAPHITE LYON 7
INSTITUT DE FORMATION AUX CARRIERES DE LA SANTE DU SECTEUR SUD
5R
PHARMACIE CENTRALE
Ensemble de l'Etablissement
Stockage produits dangereux
PLATE-FORME ARCHIVES
Ensemble de l'Etablissement
PLATE-FORME LOGISTIQUE SUD (HOSPIMAG)
Ensemble de l'Etablissement
SITE LACASSAGNE
Bâtiment A
Bâtiment B
Bâtiment C
ST PRIEST - UCPA
UCPA
(vide)
Total général

## Feuil2 (2)
Étiquettes de lignes | Somme de Qté
GHC | 1668
GHE | 9145
GHN | 8430
GHS | 15241
Centre Hospitalier Lyon-Sud | 15241
Bâtiment 1 G | 1310
2.1/ SDI - report alarme | 13
2.2/ SDI - détection automatique | 799
2.3/ SDI - déclencheur manuel | 34
3.1/ CMSI - centrale | 1
3.2 / CMSI - asservissement ascenseurs | 7
3.2 / CMSI - asservissement porte coupe-feu | 88
3.2/ CMSI - asservissement clapet coupe-feu | 116
3.2/ CMSI - asservissement issue de secours | 41
3.2/ CMSI - asservissement ventilation /clim | 15
3.2/ CMSI - asservissement volet désenfumage | 83
3.3/ CMSI - diffuseur Sonore, lumineux, … | 82
4/ désenfumage - coffret relayage | 12
4/ Désenfumage - moteur | 12
6/ Batterie & alimentation | 7
Bâtiment 1C | 544
2.1/ SDI - centrale | 1
2.1/ SDI - report alarme | 6
2.2/ SDI - détection automatique | 226
2.3/ SDI - déclencheur manuel | 24
3.1/ CMSI - centrale | 1
3.2 / CMSI - asservissement ascenseurs | 2
3.2 / CMSI - asservissement porte coupe-feu | 33
3.2/ CMSI - asservissement clapet coupe-feu | 21
3.2/ CMSI - asservissement issue de secours | 1
3.2/ CMSI - asservissement ventilation /clim | 1
3.2/ CMSI - asservissement volet désenfumage | 45
3.3/ CMSI - diffuseur Sonore, lumineux, … | 17
4/ désenfumage - coffret relayage | 7
4/ Désenfumage - moteur | 7
2.2/ SDI - indicateur d'action | 150
6/ Batterie & alimentation | 2
Bâtiment 1F | 1010
2.1/ SDI - centrale | 1
2.1/ SDI - report alarme | 5
2.2/ SDI - détection automatique | 507
2.3/ SDI - déclencheur manuel | 55
3.1/ CMSI - centrale | 1
3.2 / CMSI - asservissement ascenseurs | 2
3.2 / CMSI - asservissement porte coupe-feu | 26
3.2/ CMSI - asservissement clapet coupe-feu | 6
3.2/ CMSI - asservissement issue de secours | 1
3.2/ CMSI - asservissement ventilation /clim | 1
3.2/ CMSI - asservissement volet désenfumage | 68
4/ désenfumage - coffret relayage | 3
4/ Désenfumage - moteur | 3
2.2/ SDI - indicateur d'action | 325
6/ Batterie & alimentation | 6
Bâtiment 1I | 115
2.1/ SDI - centrale | 1
2.1/ SDI - report alarme | 1
2.2/ SDI - détection automatique | 57
2.3/ SDI - déclencheur manuel | 10
3.1/ CMSI - centrale | 1
3.2 / CMSI - asservissement porte coupe-feu | 1
3.2/ CMSI - asservissement issue de secours | 1
3.3/ CMSI - diffuseur Sonore, lumineux, … | 17
2.2/ SDI - indicateur d'action | 25
6/ Batterie & alimentation | 1
Bâtiment 1K | 423
2.1/ SDI - centrale | 1
2.1/ SDI - report alarme | 6
2.2/ SDI - détection automatique | 197
2.3/ SDI - déclencheur manuel | 31
3.1/ CMSI - centrale | 1
3.2 / CMSI - asservissement porte coupe-feu | 9
3.2/ CMSI - asservissement clapet coupe-feu | 1
3.2/ CMSI - asservissement ventilation /clim | 1
3.2/ CMSI - asservissement volet désenfumage | 16
3.3/ CMSI - diffuseur Sonore, lumineux, … | 19
4/ désenfumage - coffret relayage | 6
4/ Désenfumage - moteur | 6
2.2/ SDI - indicateur d'action | 127
6/ Batterie & alimentation | 2
Bâtiment 1M | 23
2.1/ SDI - centrale | 1
2.2/ SDI - détection automatique | 16
2.3/ SDI - déclencheur manuel | 3
3.3/ CMSI - diffuseur Sonore, lumineux, … | 1
2.2/ SDI - indicateur d'action | 2
Bâtiment 2C | 129
2.1/ SDI - centrale | 1
2.1/ SDI - report alarme | 4
2.2/ SDI - détection automatique | 71
2.3/ SDI - déclencheur manuel | 12
3.1/ CMSI - centrale | 1
3.2 / CMSI - asservissement porte coupe-feu | 2
3.2/ CMSI - asservissement issue de secours | 1
3.2/ CMSI - asservissement volet désenfumage | 5
3.3/ CMSI - diffuseur Sonore, lumineux, … | 17
2.2/ SDI - indicateur d'action | 15
Bâtiment 3A | 2614
2.1/ SDI - centrale | 2
2.1/ SDI - report alarme | 53
2.2/ SDI - détection automatique | 1047
2.3/ SDI - déclencheur manuel | 80
3.1/ CMSI - centrale | 2
3.2 / CMSI - asservissement ascenseurs | 12
3.2 / CMSI - asservissement porte coupe-feu | 224
3.2/ CMSI - asservissement clapet coupe-feu | 14
3.2/ CMSI - asservissement issue de secours | 1
3.2/ CMSI - asservissement ventilation /clim | 4
3.2/ CMSI - asservissement volet désenfumage | 191
3.3/ CMSI - diffuseur Sonore, lumineux, … | 103
4/ désenfumage - coffret relayage | 27
4/ Désenfumage - moteur | 27
2.2/ SDI - indicateur d'action | 810
6/ Batterie & alimentation | 17
Bâtiment 3B | 2999
2.1/ SDI - centrale | 2
2.1/ SDI - report alarme | 8
2.2/ SDI - détection automatique | 1349
2.3/ SDI - déclencheur manuel | 110
3.1/ CMSI - centrale | 1
3.2 / CMSI - asservissement ascenseurs | 3
3.2 / CMSI - asservissement porte coupe-feu | 128
3.2/ CMSI - asservissement clapet coupe-feu | 54
3.2/ CMSI - asservissement issue de secours | 47
3.2/ CMSI - asservissement ventilation /clim | 7
3.2/ CMSI - asservissement volet désenfumage | 137
3.3/ CMSI - diffuseur Sonore, lumineux, … | 66
4/ désenfumage - coffret relayage | 49
4/ Désenfumage - moteur | 49
2.2/ SDI - détection automatique spécifique | 3
2.2/ SDI - indicateur d'action | 967
6/ Batterie & alimentation | 19
Bâtiment 3C | 808
2.1/ SDI - centrale | 1
2.1/ SDI - report alarme | 17
2.2/ SDI - détection automatique | 369
2.3/ SDI - déclencheur manuel | 40
3.1/ CMSI - centrale | 1
3.2 / CMSI - asservissement ascenseurs | 7
3.2 / CMSI - asservissement porte coupe-feu | 6
3.2/ CMSI - asservissement clapet coupe-feu | 17
3.2/ CMSI - asservissement issue de secours | 8
3.2/ CMSI - asservissement ventilation /clim | 1
3.2/ CMSI - asservissement volet désenfumage | 70
3.3/ CMSI - diffuseur Sonore, lumineux, … | 43
4/ désenfumage - coffret relayage | 14
4/ Désenfumage - moteur | 14
2.2/ SDI - indicateur d'action | 191
6/ Batterie & alimentation | 9
Bâtiment 3D | 543
2.1/ SDI - centrale | 1
2.1/ SDI - report alarme | 1
2.2/ SDI - détection automatique | 447
2.3/ SDI - déclencheur manuel | 18
3.2/ CMSI - asservissement issue de secours | 1
3.3/ CMSI - diffuseur Sonore, lumineux, … | 50
2.2/ SDI - indicateur d'action | 21
6/ Batterie & alimentation | 4
Bâtiment 3I | 70
2.1/ SDI - centrale | 1
2.1/ SDI - report alarme | 1
2.2/ SDI - détection automatique | 38
2.3/ SDI - déclencheur manuel | 9
3.2/ CMSI - asservissement issue de secours | 1
3.3/ CMSI - diffuseur Sonore, lumineux, … | 8
2.2/ SDI - indicateur d'action | 10
6/ Batterie & alimentation | 2
Bâtiment 3M | 31
2.1/ SDI - centrale | 1
2.1/ SDI - report alarme | 1
2.2/ SDI - détection automatique | 18
2.3/ SDI - déclencheur manuel | 3
3.3/ CMSI - diffuseur Sonore, lumineux, … | 6
6/ Batterie & alimentation | 2
Bâtiment 3N | 47
2.1/ SDI - centrale | 1
2.1/ SDI - report alarme | 1
2.2/ SDI - détection automatique | 23
3.3/ CMSI - diffuseur Sonore, lumineux, … | 3
2.2/ SDI - indicateur d'action | 17
6/ Batterie & alimentation | 2
Bâtiment 3O | 231
2.1/ SDI - centrale | 1
2.1/ SDI - report alarme | 2
2.2/ SDI - détection automatique | 100
2.3/ SDI - déclencheur manuel | 6
3.1/ CMSI - centrale | 1
3.2 / CMSI - asservissement ascenseurs | 2
3.2 / CMSI - asservissement porte coupe-feu | 15
3.2/ CMSI - asservissement clapet coupe-feu | 4
3.2/ CMSI - asservissement ventilation /clim | 1
3.2/ CMSI - asservissement volet désenfumage | 18
3.3/ CMSI - diffuseur Sonore, lumineux, … | 10
2.2/ SDI - indicateur d'action | 68
6/ Batterie & alimentation | 3
Bâtiment 4E | 502
2.1/ SDI - centrale | 1
2.1/ SDI - report alarme | 3
2.2/ SDI - détection automatique | 209
2.3/ SDI - déclencheur manuel | 23
3.1/ CMSI - centrale | 1
3.2 / CMSI - asservissement ascenseurs | 8
3.2 / CMSI - asservissement porte coupe-feu | 60
3.2/ CMSI - asservissement clapet coupe-feu | 4
3.2/ CMSI - asservissement issue de secours | 1
3.2/ CMSI - asservissement ventilation /clim | 1
3.2/ CMSI - asservissement volet désenfumage | 80
3.3/ CMSI - diffuseur Sonore, lumineux, … | 21
4/ désenfumage - coffret relayage | 7
4/ Désenfumage - moteur | 7
2.2/ SDI - indicateur d'action | 72
6/ Batterie & alimentation | 4
Bâtiment 4I | 3
2.1/ SDI - centrale | 1
2.2/ SDI - détection automatique | 1
2.2/ SDI - indicateur d'action | 1
Bâtiment 4M | 129
2.1/ SDI - centrale | 1
2.1/ SDI - report alarme | 3
2.2/ SDI - détection automatique | 58
2.3/ SDI - déclencheur manuel | 4
3.1/ CMSI - centrale | 1
3.2 / CMSI - asservissement porte coupe-feu | 8
3.2/ CMSI - asservissement ventilation /clim | 1
3.2/ CMSI - asservissement volet désenfumage | 13
3.3/ CMSI - diffuseur Sonore, lumineux, … | 5
2.2/ SDI - indicateur d'action | 34
6/ Batterie & alimentation | 1
Bâtiment 4N | 89
2.1/ SDI - centrale | 1
2.1/ SDI - report alarme | 4
2.2/ SDI - détection automatique | 41
2.3/ SDI - déclencheur manuel | 3
3.1/ CMSI - centrale | 1
3.2 / CMSI - asservissement porte coupe-feu | 1
3.2/ CMSI - asservissement volet désenfumage | 7
3.3/ CMSI - diffuseur Sonore, lumineux, … | 2
2.2/ SDI - indicateur d'action | 28
6/ Batterie & alimentation | 1
Bâtiment 4O | 31
2.1/ SDI - centrale | 1
2.1/ SDI - report alarme | 1
2.2/ SDI - détection automatique | 18
2.3/ SDI - déclencheur manuel | 3
3.1/ CMSI - centrale | 1
3.2 / CMSI - asservissement porte coupe-feu | 2
3.3/ CMSI - diffuseur Sonore, lumineux, … | 3
2.2/ SDI - indicateur d'action | 2
Bâtiment 5P | 16
1/ supervision SSI | 1
2.1/ SDI - centrale | 1
2.2/ SDI - détection automatique | 9
3.1/ CMSI - centrale | 1
2.2/ SDI - indicateur d'action | 4
PAVILLON MEDICAL | 3574
2.1/ SDI - centrale | 2
2.1/ SDI - report alarme | 20
2.2/ SDI - détection automatique | 1632
2.3/ SDI - déclencheur manuel | 98
3.1/ CMSI - centrale | 2
3.2 / CMSI - asservissement ascenseurs | 20
3.2 / CMSI - asservissement porte coupe-feu | 126
3.2/ CMSI - asservissement clapet coupe-feu | 401
3.2/ CMSI - asservissement issue de secours | 56
3.2/ CMSI - asservissement ventilation /clim | 34
3.2/ CMSI - asservissement volet désenfumage | 358
3.3/ CMSI - diffuseur Sonore, lumineux, … | 37
4/ désenfumage - coffret relayage | 118
4/ Désenfumage - moteur | 118
2.2/ SDI - indicateur d'action | 540
6/ Batterie & alimentation | 12
TERTIAIRE | 3194
BLANCHISSSERIE | 214
blanchisserie | 214
2.1/ SDI - centrale | 1
2.2/ SDI - détection automatique | 70
2.3/ SDI - déclencheur manuel | 24
3.1/ CMSI - centrale | 1
3.2 / CMSI - asservissement porte coupe-feu | 1
3.2/ CMSI - asservissement issue de secours | 1
3.2/ CMSI - asservissement volet désenfumage | 5
3.3/ CMSI - diffuseur Sonore, lumineux, … | 90
2.2/ SDI - indicateur d'action | 21
IMM GRAPHITE LYON 7 | 669
IMM GRAPHITE LYON 7 | 669
2.1/ SDI - centrale | 2
2.2/ SDI - détection automatique | 421
2.3/ SDI - déclencheur manuel | 35
3.1/ CMSI - centrale | 1
3.2 / CMSI - asservissement porte coupe-feu | 10
3.2/ CMSI - asservissement autre | 3
3.2/ CMSI - asservissement issue de secours | 1
3.2/ CMSI - asservissement volet désenfumage | 14
3.3/ CMSI - diffuseur Sonore, lumineux, … | 172
4/ désenfumage - coffret relayage | 2
5/ AUTRE - sytème extinction GAZ | 3
5/ AUTRE - Test étancheité | 1
2.2/ SDI - détection automatique spécifique | 4
INSTITUT DE FORMATION AUX CARRIERES DE LA SANTE DU SECTEUR SUD | 700
5R | 700
2.1/ SDI - centrale | 1
2.1/ SDI - report alarme | 1
2.2/ SDI - détection automatique | 316
2.3/ SDI - déclencheur manuel | 35
3.1/ CMSI - centrale | 1
3.2 / CMSI - asservissement porte coupe-feu | 45
3.2/ CMSI - asservissement autre | 4
3.2/ CMSI - asservissement issue de secours | 4
3.2/ CMSI - asservissement ventilation /clim | 3
3.2/ CMSI - asservissement volet désenfumage | 46
3.3/ CMSI - diffuseur Sonore, lumineux, … | 28
4/ désenfumage - coffret relayage | 6
4/ Désenfumage - moteur | 6
2.2/ SDI - indicateur d'action | 203
6/ Batterie & alimentation | 1
PHARMACIE CENTRALE | 96
Ensemble de l'Etablissement | 87
2.1/ SDI - centrale | 1
2.1/ SDI - report alarme | 2
2.2/ SDI - détection automatique | 0
2.3/ SDI - déclencheur manuel | 29
3.1/ CMSI - centrale | 1
3.2 / CMSI - asservissement porte coupe-feu | 3
3.2/ CMSI - asservissement ventilation /clim | 2
3.2/ CMSI - asservissement volet désenfumage | 2
3.3/ CMSI - diffuseur Sonore, lumineux, … | 24
2.2/ SDI - détection automatique spécifique | 1
2.2/ SDI - indicateur d'action | 22
Stockage produits dangereux | 9
2.1/ SDI - centrale | 1
2.2/ SDI - détection automatique | 4
2.3/ SDI - déclencheur manuel | 2
3.2/ CMSI - asservissement ventilation /clim | 1
3.3/ CMSI - diffuseur Sonore, lumineux, … | 1
PLATE-FORME ARCHIVES | 167
Ensemble de l'Etablissement | 167
2.1/ SDI - centrale | 1
2.1/ SDI - report alarme | 1
2.2/ SDI - détection automatique | 125
2.3/ SDI - déclencheur manuel | 12
3.2/ CMSI - asservissement issue de secours | 1
3.3/ CMSI - diffuseur Sonore, lumineux, … | 16
2.2/ SDI - indicateur d'action | 9
6/ Batterie & alimentation | 2
PLATE-FORME LOGISTIQUE SUD (HOSPIMAG) | 160
Ensemble de l'Etablissement | 160
2.1/ SDI - centrale | 1
2.2/ SDI - détection automatique | 107
2.3/ SDI - déclencheur manuel | 18
3.3/ CMSI - diffuseur Sonore, lumineux, … | 17
5/ AUTRE - détecteur autonome déclencheur (DAD) | 1
2.2/ SDI - indicateur d'action | 16
SITE LACASSAGNE | 958
Bâtiment A | 576
2.1/ SDI - centrale | 1
2.1/ SDI - report alarme | 13
2.2/ SDI - détection automatique | 299
2.3/ SDI - déclencheur manuel | 26
3.1/ CMSI - centrale | 1
3.2 / CMSI - asservissement porte coupe-feu | 18
3.2/ CMSI - asservissement clapet coupe-feu | 15
3.2/ CMSI - asservissement issue de secours | 1
3.2/ CMSI - asservissement ventilation /clim | 1
3.2/ CMSI - asservissement volet désenfumage | 35
3.3/ CMSI - diffuseur Sonore, lumineux, … | 27
4/ désenfumage - coffret relayage | 2
4/ Désenfumage - moteur | 2
2.2/ SDI - indicateur d'action | 135
Bâtiment B | 256
2.1/ SDI - centrale | 1
2.1/ SDI - report alarme | 9
2.2/ SDI - détection automatique | 140
2.3/ SDI - déclencheur manuel | 32
3.1/ CMSI - centrale | 1
3.2 / CMSI - asservissement porte coupe-feu | 5
3.2/ CMSI - asservissement clapet coupe-feu | 7
3.2/ CMSI - asservissement issue de secours | 1
3.3/ CMSI - diffuseur Sonore, lumineux, … | 22
2.2/ SDI - indicateur d'action | 38
Bâtiment C | 126
2.1/ SDI - centrale | 1
2.1/ SDI - report alarme | 6
2.2/ SDI - détection automatique | 53
2.3/ SDI - déclencheur manuel | 16
3.1/ CMSI - centrale | 1
3.2 / CMSI - asservissement porte coupe-feu | 4
3.2/ CMSI - asservissement issue de secours | 3
3.2/ CMSI - asservissement ventilation /clim | 2
3.2/ CMSI - asservissement volet désenfumage | 2
3.3/ CMSI - diffuseur Sonore, lumineux, … | 9
4/ désenfumage - coffret relayage | 2
4/ Désenfumage - moteur | 2
2.2/ SDI - indicateur d'action | 25
ST PRIEST - UCPA | 230
UCPA | 230
2.1/ SDI - centrale | 1
2.1/ SDI - report alarme | 1
2.2/ SDI - détection automatique | 160
2.3/ SDI - déclencheur manuel | 36
3.1/ CMSI - centrale | 1
3.2/ CMSI - asservissement issue de secours | 1
3.2/ CMSI - asservissement ventilation /clim | 1
3.3/ CMSI - diffuseur Sonore, lumineux, … | 29
(vide)
(vide)
(vide)
(vide)
Total général | 37678

## Feuil2
Somme de Qté | Étiquettes de colonnes
Étiquettes de lignes | 1/ supervision SSI | 2.1/ SDI - centrale | 2.1/ SDI - report alarme | 2.2/ SDI - détection automatique | 2.3/ SDI - déclencheur manuel | 3.1/ CMSI - centrale | 3.2 / CMSI - asservissement ascenseurs | 3.2 / CMSI - asservissement porte coupe-feu | 3.2/ CMSI - asservissement autre | 3.2/ CMSI - asservissement clapet coupe-feu | 3.2/ CMSI - asservissement issue de secours | 3.2/ CMSI - asservissement ventilation /clim | 3.2/ CMSI - asservissement volet désenfumage | 3.3/ CMSI - diffuseur Sonore, lumineux, … | 4/ désenfumage - coffret relayage | 4/ Désenfumage - moteur | 5/ AUTRE - détecteur autonome déclencheur (DAD) | 5/ AUTRE - sytème extinction GAZ | 5/ AUTRE - Test étancheité | (vide) | 2.2/ SDI - détection automatique spécifique | 2.2/ SDI - indicateur d'action | 6/ Batterie & alimentation | 1/ supervision SSI TERMINAUX DEPORTES | Total général
GHC |  | 1 | 12 | 897 | 73 | 1 |  | 70 |  | 7 | 7 | 4 | 83 | 14 | 5 | 5 | [5 empty] | 481 | 8 |  | 1668
HOPITAL DES CHARPENNES |  | 1 | 12 | 897 | 73 | 1 |  | 70 |  | 7 | 7 | 4 | 83 | 14 | 5 | 5 | [5 empty] | 481 | 8 |  | 1668
Bâtiments A - B - C |  | 1 | 12 | 897 | 73 | 1 |  | 70 |  | 7 | 7 | 4 | 83 | 14 | 5 | 5 | [5 empty] | 481 | 8 |  | 1668
GHE | 2 | 8 | 61 | 3441 | 184 | 7 | 131 | 304 | 8 | 548 | 13 | 14 | 537 | 905 | 157 | 161 | [5 empty] | 2648 | 12 | 4 | 9145
GROUPEMENT HOSPITALIER EST | 2 | 7 | 60 | 3309 | 165 | 6 | 131 | 290 | 8 | 548 | 13 | 14 | 522 | 884 | 155 | 159 | [5 empty] | 2568 | 11 | 4 | 8856
HFME - Bâtiment A2 | 2 | 5 | 52 | 2578 | 105 | 4 | 92 | 268 |  | 509 |  |  | 458 | 814 | 147 | 147 | [5 empty] | 1732 | 11 | 4 | 6928
HFME - Bâtiment A3 |  | 1 | 7 | 634 | 52 | 1 | 39 | 18 |  | 29 | 9 | 14 | 49 | 53 | 8 | 8 | [5 empty] | 836 |  |  | 1758
CENTRE DE RADIOTHERAPIE |  | 1 | 1 | 97 | 8 | 1 |  | 4 | 8 | 10 | 4 |  | 15 | 17 |  | 4 | [5 empty] | 0 |  |  | 170
MAISON DU PETIT MONDE |  | 1 | 1 | 132 | 19 | 1 |  | 14 |  |  |  |  | 15 | 21 | 2 | 2 | [5 empty] | 80 | 1 |  | 289
maison du petit monde |  | 1 | 1 | 132 | 19 | 1 |  | 14 |  |  |  |  | 15 | 21 | 2 | 2 | [5 empty] | 80 | 1 |  | 289
GHN | 1 | 9 | 87 | 3929 | 341 | 8 | 110 | 201 | 1 | 231 | 10 | 75 | 504 | 269 | 94 | 54 |  | 31 | 1 |  | 3 | 2450 | 21 |  | 8430
HOPITAL DE LA CROIX-ROUSSE | 1 | 8 | 78 | 3545 | 304 | 7 | 97 | 169 | 1 | 231 | 9 | 75 | 438 | 234 | 80 | 40 |  | 31 | 1 |  | 3 | 2204 | 17 |  | 7573
Poste de Garde | 1 | [23 empty] | 1
Batiment F (Gynécologie) |  | 1 | 4 | 347 | 14 | 1 | 30 | 15 |  | 15 | 1 | 5 | 83 | 51 | 16 | 16 | [5 empty] | 234 | 1 |  | 834
Batiment G |  | 1 | 5 | 430 | 40 | 1 | 3 | 7 |  | 13 | 2 | 15 | 60 | 31 | 11 | [6 empty] | 301 | 3 |  | 923
Batiment L |  |  |  |  | 5 | 1 |  |  |  | 3 |  | 1 | 3 | 5 | 1 | [7 empty] | 1 |  | 20
Bâtiment M (Chaufferie) |  | 1 | 1 | 35 | 10 |  |  |  | 1 |  |  |  |  | 5 | [7 empty] | 2 |  |  | 55
Batiment O (CBN) |  | 1 | 1 | 381 | 49 | 1 |  | 50 |  | 114 | 1 | 17 | 98 | 66 | 16 |  |  | 31 | 1 |  |  |  | 3 |  | 830
Batiment P |  | 1 | 4 | 326 | 14 | 1 | 19 | 24 |  | 26 |  | 4 | 41 | 60 | 5 | 5 | [5 empty] | 270 |  |  | 800
Batiments A-B-C-D-Y-T-X-J |  | 2 | 41 | 1319 | 114 | 1 | 30 | 41 |  | 41 | 5 | 16 | 77 | 5 | 19 | 19 |  |  |  |  | 3 | 899 | 6 |  | 2638
Bâtiments H-I |  | 1 | 22 | 707 | 58 | 1 | 15 | 32 |  | 19 |  | 17 | 76 | 11 | 12 | [6 empty] | 498 | 3 |  | 1472
HOPITAL GERIATRIQUE FREDERIC DUGOUJON |  | 1 | 9 | 384 | 37 | 1 | 13 | 32 |  |  | 1 |  | 66 | 35 | 14 | 14 | [5 empty] | 246 | 4 |  | 857
Ensemble de l'Etablissement |  | 1 | 9 | 384 | 37 | 1 | 13 | 32 |  |  | 1 |  | 66 | 35 | 14 | 14 | [5 empty] | 246 | 4 |  | 857
GHS | 1 | 24 | 150 | 7232 | 566 | 18 | 63 | 729 |  | 638 | 160 | 67 | 1091 | 510 | 243 | 243 |  |  |  |  | 3 | 3409 | 94 |  | 15241
Centre Hospitalier Lyon-Sud | 1 | 24 | 150 | 7232 | 566 | 18 | 63 | 729 |  | 638 | 160 | 67 | 1091 | 510 | 243 | 243 |  |  |  |  | 3 | 3409 | 94 |  | 15241
Bâtiment 1 G |  |  | 13 | 799 | 34 | 1 | 7 | 88 |  | 116 | 41 | 15 | 83 | 82 | 12 | 12 | [6 empty] | 7 |  | 1310
Bâtiment 1C |  | 1 | 6 | 226 | 24 | 1 | 2 | 33 |  | 21 | 1 | 1 | 45 | 17 | 7 | 7 | [5 empty] | 150 | 2 |  | 544
Bâtiment 1F |  | 1 | 5 | 507 | 55 | 1 | 2 | 26 |  | 6 | 1 | 1 | 68 |  | 3 | 3 | [5 empty] | 325 | 6 |  | 1010
Bâtiment 1I |  | 1 | 1 | 57 | 10 | 1 |  | 1 |  |  | 1 |  |  | 17 | [7 empty] | 25 | 1 |  | 115
Bâtiment 1K |  | 1 | 6 | 197 | 31 | 1 |  | 9 |  | 1 |  | 1 | 16 | 19 | 6 | 6 | [5 empty] | 127 | 2 |  | 423
Bâtiment 1M |  | 1 |  | 16 | 3 | [8 empty] | 1 | [7 empty] | 2 |  |  | 23
Bâtiment 2C |  | 1 | 4 | 71 | 12 | 1 |  | 2 |  |  | 1 |  | 5 | 17 | [7 empty] | 15 |  |  | 129
Bâtiment 3A |  | 2 | 53 | 1047 | 80 | 2 | 12 | 224 |  | 14 | 1 | 4 | 191 | 103 | 27 | 27 | [5 empty] | 810 | 17 |  | 2614
Bâtiment 3B |  | 2 | 8 | 1349 | 110 | 1 | 3 | 128 |  | 54 | 47 | 7 | 137 | 66 | 49 | 49 |  |  |  |  | 3 | 967 | 19 |  | 2999
Bâtiment 3C |  | 1 | 17 | 369 | 40 | 1 | 7 | 6 |  | 17 | 8 | 1 | 70 | 43 | 14 | 14 | [5 empty] | 191 | 9 |  | 808
Bâtiment 3D |  | 1 | 1 | 447 | 18 | [5 empty] | 1 |  |  | 50 | [7 empty] | 21 | 4 |  | 543
Bâtiment 3I |  | 1 | 1 | 38 | 9 | [5 empty] | 1 |  |  | 8 | [7 empty] | 10 | 2 |  | 70
Bâtiment 3M |  | 1 | 1 | 18 | 3 | [8 empty] | 6 | [8 empty] | 2 |  | 31
Bâtiment 3N |  | 1 | 1 | 23 | [9 empty] | 3 | [7 empty] | 17 | 2 |  | 47
Bâtiment 3O |  | 1 | 2 | 100 | 6 | 1 | 2 | 15 |  | 4 |  | 1 | 18 | 10 | [7 empty] | 68 | 3 |  | 231
Bâtiment 4E |  | 1 | 3 | 209 | 23 | 1 | 8 | 60 |  | 4 | 1 | 1 | 80 | 21 | 7 | 7 | [5 empty] | 72 | 4 |  | 502
Bâtiment 4I |  | 1 |  | 1 | [17 empty] | 1 |  |  | 3
Bâtiment 4M |  | 1 | 3 | 58 | 4 | 1 |  | 8 |  |  |  | 1 | 13 | 5 | [7 empty] | 34 | 1 |  | 129
Bâtiment 4N |  | 1 | 4 | 41 | 3 | 1 |  | 1 |  |  |  |  | 7 | 2 | [7 empty] | 28 | 1 |  | 89
Bâtiment 4O |  | 1 | 1 | 18 | 3 | 1 |  | 2 | [5 empty] | 3 | [7 empty] | 2 |  |  | 31
Bâtiment 5P | 1 | 1 |  | 9 |  | 1 | [15 empty] | 4 |  |  | 16
PAVILLON MEDICAL |  | 2 | 20 | 1632 | 98 | 2 | 20 | 126 |  | 401 | 56 | 34 | 358 | 37 | 118 | 118 | [5 empty] | 540 | 12 |  | 3574
TERTIAIRE |  | 12 | 33 | 1695 | 265 | 8 |  | 86 | 7 | 22 | 13 | 10 | 104 | 435 | 12 | 10 | 1 | 3 | 1 |  | 5 | 469 | 3 |  | 3194
BLANCHISSSERIE |  | 1 |  | 70 | 24 | 1 |  | 1 |  |  | 1 |  | 5 | 90 | [7 empty] | 21 |  |  | 214
blanchisserie |  | 1 |  | 70 | 24 | 1 |  | 1 |  |  | 1 |  | 5 | 90 | [7 empty] | 21 |  |  | 214
IMM GRAPHITE LYON 7 |  | 2 |  | 421 | 35 | 1 |  | 10 | 3 |  | 1 |  | 14 | 172 | 2 |  |  | 3 | 1 |  | 4 |  |  |  | 669
IMM GRAPHITE LYON 7 |  | 2 |  | 421 | 35 | 1 |  | 10 | 3 |  | 1 |  | 14 | 172 | 2 |  |  | 3 | 1 |  | 4 |  |  |  | 669
INSTITUT DE FORMATION AUX CARRIERES DE LA SANTE DU SECTEUR SUD |  | 1 | 1 | 316 | 35 | 1 |  | 45 | 4 |  | 4 | 3 | 46 | 28 | 6 | 6 | [5 empty] | 203 | 1 |  | 700
5R |  | 1 | 1 | 316 | 35 | 1 |  | 45 | 4 |  | 4 | 3 | 46 | 28 | 6 | 6 | [5 empty] | 203 | 1 |  | 700
PHARMACIE CENTRALE |  | 2 | 2 | 4 | 31 | 1 |  | 3 |  |  |  | 3 | 2 | 25 | [6 empty] | 1 | 22 |  |  | 96
Ensemble de l'Etablissement |  | 1 | 2 | 0 | 29 | 1 |  | 3 |  |  |  | 2 | 2 | 24 | [6 empty] | 1 | 22 |  |  | 87
Stockage produits dangereux |  | 1 |  | 4 | 2 | [6 empty] | 1 |  | 1 | [10 empty] | 9
PLATE-FORME ARCHIVES |  | 1 | 1 | 125 | 12 | [5 empty] | 1 |  |  | 16 | [7 empty] | 9 | 2 |  | 167
Ensemble de l'Etablissement |  | 1 | 1 | 125 | 12 | [5 empty] | 1 |  |  | 16 | [7 empty] | 9 | 2 |  | 167
PLATE-FORME LOGISTIQUE SUD (HOSPIMAG) |  | 1 |  | 107 | 18 | [8 empty] | 17 |  |  | 1 |  |  |  |  | 16 |  |  | 160
Ensemble de l'Etablissement |  | 1 |  | 107 | 18 | [8 empty] | 17 |  |  | 1 |  |  |  |  | 16 |  |  | 160
SITE LACASSAGNE |  | 3 | 28 | 492 | 74 | 3 |  | 27 |  | 22 | 5 | 3 | 37 | 58 | 4 | 4 | [5 empty] | 198 |  |  | 958
Bâtiment A |  | 1 | 13 | 299 | 26 | 1 |  | 18 |  | 15 | 1 | 1 | 35 | 27 | 2 | 2 | [5 empty] | 135 |  |  | 576
Bâtiment B |  | 1 | 9 | 140 | 32 | 1 |  | 5 |  | 7 | 1 |  |  | 22 | [7 empty] | 38 |  |  | 256
Bâtiment C |  | 1 | 6 | 53 | 16 | 1 |  | 4 |  |  | 3 | 2 | 2 | 9 | 2 | 2 | [5 empty] | 25 |  |  | 126
ST PRIEST - UCPA |  | 1 | 1 | 160 | 36 | 1 |  |  |  |  | 1 | 1 |  | 29 | [10 empty] | 230
UCPA |  | 1 | 1 | 160 | 36 | 1 |  |  |  |  | 1 | 1 |  | 29 | [10 empty] | 230
(vide)
(vide)
(vide)
Total général | 4 | 54 | 343 | 17194 | 1429 | 42 | 304 | 1390 | 16 | 1446 | 203 | 170 | 2319 | 2133 | 511 | 473 | 1 | 34 | 2 |  | 11 | 9457 | 138 | 4 | 37678

## SYNTHESE
GROUPEMENT | Site | Adresse | Batiment | Materiel | CLASSIFICATION DETAILLEE | Nature | Type | Date MeS | Qté
GHS | Centre Hospitalier Lyon-Sud | 166 chemin du Grand Revoyet - 69310 PIERRE-BENITE | Bâtiment 5P | CHUBB | 1/ supervision SSI | Report d'alarme | Poste de sécurité |  | 1
GHN | HOPITAL DE LA CROIX-ROUSSE | 114 Grande-rue de la Croix-Rousse - 69004 LYON | Poste de Garde | CHUBB | 1/ supervision SSI | UAE | UAE VISION COM+ |  | 1
GHE | GROUPEMENT HOSPITALIER EST | 59 boulevard Pinel - 69500 BRON | HFME - Bâtiment A2 | CHUBB | 1/ supervision SSI | UAE | VISION.COM |  | 2
GHS | Centre Hospitalier Lyon-Sud | 201 chemin du Grand Revoyet - 69310 PIERRE-BENITE | Bâtiment 1I | CHUBB | 2.1/ SDI - centrale | ECS | UTI.COM | 2022 | 1
GHS | Centre Hospitalier Lyon-Sud | 192 chemin du Grand Revoyet - 69310 PIERRE-BENITE | Bâtiment 2C | CHUBB | 2.1/ SDI - centrale | ECS | UTI.COM | 2022 | 1
GHS | Centre Hospitalier Lyon-Sud | 210 chemin du Grand Revoyet - 69310 PIERRE-BENITE | Bâtiment 3I | CHUBB | 2.1/ SDI - centrale | ECS | UTI.COM | 2022 | 1
GHN | HOPITAL DE LA CROIX-ROUSSE | 103 Grande-rue de la Croix-Rousse - 69004 LYON | Batiment P | CHUBB | 2.1/ SDI - centrale | ECS | UTI.COM |  | 1
TERTIAIRE | IMM GRAPHITE LYON 7 | IMM GRAPHITE LYON 7 | IMM GRAPHITE LYON 7 | CHUBB | 2.1/ SDI - centrale | ECS | UTI.COM |  | 1
TERTIAIRE | IMM GRAPHITE LYON 7 | IMM GRAPHITE LYON 7 | IMM GRAPHITE LYON 7 | CHUBB | 2.1/ SDI - centrale | ECS | UTEX PACK |  | 1
GHE | GROUPEMENT HOSPITALIER EST | 60 boulevard Pinel - 69500 BRON | CENTRE DE RADIOTHERAPIE | CHUBB | 2.1/ SDI - centrale | ECS, compris protection et câblage | UTI.COM |  | 1
TERTIAIRE | BLANCHISSSERIE | Parc d'activité des Lumières - ZAC de la Fouillouse - 531 rue Nicéphore Niepce 69800 SAINT PRIEST | blanchisserie | CHUBB | 2.1/ SDI - centrale | centrale | UTI.COM | 2014 | 1
GHE | MAISON DU PETIT MONDE | 57 bis Boulevard Pinel - 69500 BRON | maison du petit monde | CHUBB | 2.1/ SDI - centrale | centrale | UTI.COM | 2014-07-17 | 1
TERTIAIRE | ST PRIEST - UCPA | Rue Nicéphore Niepce - ZAC de la FOUILLOUSE - 69800 ST PRIEST | UCPA | CHUBB | 2.1/ SDI - centrale | Centrale | UTI.COM | 2010 | 1
GHS | Centre Hospitalier Lyon-Sud | 165 chemin du Grand Revoyet - 69310 PIERRE-BENITE | Bâtiment 4O | CHUBB | 2.1/ SDI - centrale | E.C.S | UTC.com | 2016 | 1
GHS | Centre Hospitalier Lyon-Sud | 165 chemin du Grand Revoyet - 69310 PIERRE-BENITE | Bâtiment 3O | CHUBB | 2.1/ SDI - centrale | ECS | UTI.COM | 2004 | 1
TERTIAIRE | INSTITUT DE FORMATION AUX CARRIERES DE LA SANTE DU SECTEUR SUD | 1 avenue Georges Clémenceau - 69230 SAINT-GENIS LAVAL | 5R | CHUBB | 2.1/ SDI - centrale | Equipement de contôle de de signalisation (ECS) | UTI.Com | 2013 | 1
GHS | Centre Hospitalier Lyon-Sud | 166 chemin du Grand Revoyet - 69310 PIERRE-BENITE | Bâtiment 1K | CHUBB | 2.1/ SDI - centrale | Equipement de contôle de de signalisation (ECS) | UTI.COM | 2013 | 1
GHS | Centre Hospitalier Lyon-Sud | 185 chemin du Grand Revoyet - 69310 PIERRE-BENITE | Bâtiment 1M | CHUBB | 2.1/ SDI - centrale | Equipement de contôle de de signalisation (ECS) | UTC.COM | 2016 | 1
GHS | Centre Hospitalier Lyon-Sud | 169 chemin du Grand Revoyet - 69310 PIERRE-BENITE | Bâtiment 3A | CHUBB | 2.1/ SDI - centrale | Equipement de contôle de de signalisation (ECS) | UTI.COM |  | 2
GHS | Centre Hospitalier Lyon-Sud | 165 chemin du Grand Revoyet - 69310 PIERRE-BENITE | Bâtiment 3B | CHUBB | 2.1/ SDI - centrale | Equipement de contôle de de signalisation (ECS) | UTI.COM | 2005 | 2
GHS | Centre Hospitalier Lyon-Sud | 165 chemin du Grand Revoyet - 69310 PIERRE-BENITE | Bâtiment 3C | CHUBB | 2.1/ SDI - centrale | Equipement de contôle de de signalisation (ECS) | ACTIVA 1000 | 2003 | 1
GHS | Centre Hospitalier Lyon-Sud | 166 chemin du Grand Revoyet - 69310 PIERRE-BENITE | Bâtiment 3D | CHUBB | 2.1/ SDI - centrale | Equipement de contôle de de signalisation (ECS) | UTI COM | 2008 | 1
GHS | Centre Hospitalier Lyon-Sud | 181 chemin du Grand Revoyet - 69310 PIERRE-BENITE | Bâtiment 3N | CHUBB | 2.1/ SDI - centrale | Equipement de contôle de de signalisation (ECS) | UTC.com | 2016 | 1
GHS | Centre Hospitalier Lyon-Sud | 165 chemin du Grand Revoyet - 69310 PIERRE-BENITE | Bâtiment 4E | CHUBB | 2.1/ SDI - centrale | Equipement de contôle de de signalisation (ECS) | ACTIVA 1000 | 1997 | 1
GHS | Centre Hospitalier Lyon-Sud | 166 chemin du Grand Revoyet - 69310 PIERRE-BENITE | Bâtiment 4I | CHUBB | 2.1/ SDI - centrale | Equipement de contôle de de signalisation (ECS) | UTC.com | 2016 | 1
GHS | Centre Hospitalier Lyon-Sud | 169 chemin du Grand Revoyet - 69310 PIERRE-BENITE | Bâtiment 4M | CHUBB | 2.1/ SDI - centrale | Equipement de contôle de de signalisation (ECS) | UTC.COM | 2003 | 1
GHS | Centre Hospitalier Lyon-Sud | 165 chemin du Grand Revoyet - 69310 PIERRE-BENITE | Bâtiment 4N | CHUBB | 2.1/ SDI - centrale | Equipement de contôle de de signalisation (ECS) | UTC COM | 2003 | 1
GHS | Centre Hospitalier Lyon-Sud | 166 chemin du Grand Revoyet - 69310 PIERRE-BENITE | Bâtiment 5P | CHUBB | 2.1/ SDI - centrale | Equipement de contôle de de signalisation (ECS) | UTC.com | 2016 | 1
TERTIAIRE | SITE LACASSAGNE | 162 avenue Lacassagne - 69003 LYON | Bâtiment A | CHUBB | 2.1/ SDI - centrale | Equipement de contôle de de signalisation (ECS) | UTI.COM |  | 1
TERTIAIRE | SITE LACASSAGNE | 178 avenue Lacassagne - 69003 LYON | Bâtiment C | CHUBB | 2.1/ SDI - centrale | Equipement de contôle de de signalisation (ECS) | ACTIVA 1000 |  | 1
GHN | HOPITAL DE LA CROIX-ROUSSE | 103 Grande-rue de la Croix-Rousse - 69004 LYON | Batiment G | CHUBB | 2.1/ SDI - centrale | Equipement de contôle de de signalisation (ECS) | ACTIVA 1000 |  | 1
GHN | HOPITAL DE LA CROIX-ROUSSE | 104 Grande-rue de la Croix-Rousse - 69004 LYON | Bâtiment M (Chaufferie) | CHUBB | 2.1/ SDI - centrale | Equipement de contôle de de signalisation (ECS) | UTI.COM |  | 1
GHC | HOPITAL DES CHARPENNES | 27 rue Gabriel Péri - 69100 VILLEURBANNE | Bâtiments A - B - C | CHUBB | 2.1/ SDI - centrale | Equipement de contôle de de signalisation (ECS) | UTI.COM |  | 1
TERTIAIRE | PLATE-FORME ARCHIVES | 97 rue Jules Guesde - 69230 SAINT-GENIS LAVAL | Ensemble de l'Etablissement | CHUBB | 2.1/ SDI - centrale | Equipement de contôle de de signalisation (ECS) | UTI.COM |  | 1
GHE | GROUPEMENT HOSPITALIER EST | 59 boulevard Pinel - 69500 BRON | HFME - Bâtiment A3 | CHUBB | 2.1/ SDI - centrale | Equipement de contôle de de signalisation (ECS) | UTI COM |  | 1
GHS | Centre Hospitalier Lyon-Sud | 165 chemin du Grand Revoyet - 69310 PIERRE-BENITE | PAVILLON MEDICAL | CHUBB | 2.1/ SDI - centrale | Equipement de contôle de de signalisation (ECS) | UTI.COM.1 | 2009 | 2
GHS | Centre Hospitalier Lyon-Sud | 175 chemin du Grand Revoyet - 69310 PIERRE-BENITE | Bâtiment 3M | CHUBB | 2.1/ SDI - centrale | Equipement de contrôle de de signalisation (ECS) | UTC.com | 2016 | 1
TERTIAIRE | SITE LACASSAGNE | 163 avenue Lacassagne - 69003 LYON | Bâtiment B | CHUBB | 2.1/ SDI - centrale | Equipement de contrôle de de signalisation (ECS) | ACTIVA 1000 |  | 1
GHN | HOPITAL DE LA CROIX-ROUSSE | 103 Grande-rue de la Croix-Rousse - 69004 LYON | Batiment F (Gynécologie) | CHUBB | 2.1/ SDI - centrale | Equipement de contrôle de de signalisation (ECS) | UTI COM |  | 1
GHN | HOPITAL DE LA CROIX-ROUSSE | 103 Grande-rue de la Croix-Rousse - 69004 LYON | Batiment O (CBN) | CHUBB | 2.1/ SDI - centrale | Equipement de contrôle de de signalisation (ECS) | UTI.COM |  | 1
GHN | HOPITAL DE LA CROIX-ROUSSE | 103 Grande-rue de la Croix-Rousse - 69004 LYON | Batiments A-B-C-D-Y-T-X-J | CHUBB | 2.1/ SDI - centrale | Equipement de contrôle de de signalisation (ECS) | UTI COM |  | 2
GHN | HOPITAL DE LA CROIX-ROUSSE | 103 Grande-rue de la Croix-Rousse - 69004 LYON | Bâtiments H-I | CHUBB | 2.1/ SDI - centrale | Equipement de contrôle de de signalisation (ECS) | UTI-COM |  | 1
GHN | HOPITAL GERIATRIQUE FREDERIC DUGOUJON | 14 rue Pasteur - 69300 CALUIRE | Ensemble de l'Etablissement | CHUBB | 2.1/ SDI - centrale | Equipement de contrôle de de signalisation (ECS) | UTI COM |  | 1
TERTIAIRE | PHARMACIE CENTRALE | 57 rue Francisque Darcieux - 69230 SAINT-GENIS LAVAL | Ensemble de l'Etablissement | CHUBB | 2.1/ SDI - centrale | Equipement de contrôle de de signalisation (ECS) | UTI.COM |  | 1
TERTIAIRE | PLATE-FORME LOGISTIQUE SUD (HOSPIMAG) | 68 chemin de la Mouche - 69230 SAINT-GENIS LAVAL | Ensemble de l'Etablissement | CHUBB | 2.1/ SDI - centrale | Equipement de contrôle de de signalisation (ECS) | UTC COM |  | 1
GHE | GROUPEMENT HOSPITALIER EST | 59 boulevard Pinel - 69500 BRON | HFME - Bâtiment A2 | CHUBB | 2.1/ SDI - centrale | Equipement de contrôle de de signalisation (ECS) | UTI COM |  | 5
GHS | Centre Hospitalier Lyon-Sud | 165 chemin du Grand Revoyet - 69310 PIERRE-BENITE | Bâtiment 1C | CHUBB | 2.1/ SDI - centrale | Equipement de contrôle et de signalisation (ECS) | UTI.COM | 2018 | 1
GHS | Centre Hospitalier Lyon-Sud | 165 chemin du Grand Revoyet - 69310 PIERRE-BENITE | Bâtiment 1F | DEF | 2.1/ SDI - centrale | Equipement de contrôle et de signalisation (ECS) | ALTHAIR | 2004 | 1
TERTIAIRE | PHARMACIE CENTRALE | 57 rue Francisque Darcieux - 69230 SAINT-GENIS LAVAL | Stockage produits dangereux | CHUBB | 2.1/ SDI - centrale | Tableau de signalisation ou équipement de contrôle et de signalisation | UTC-PACK |  | 1
GHN | HOPITAL DE LA CROIX-ROUSSE | 103 Grande-rue de la Croix-Rousse - 69004 LYON | Batiment O (CBN) | CHUBB | 2.1/ SDI - report alarme | Répartiteur d'exploitation | RS REP EVAC |  | 1
TERTIAIRE | SITE LACASSAGNE | 174 avenue Lacassagne - 69003 LYON | Bâtiment B | CHUBB | 2.1/ SDI - report alarme | Report | AGS LCD |  | 8
TERTIAIRE | SITE LACASSAGNE | 162 avenue Lacassagne - 69003 LYON | Bâtiment C | CHUBB | 2.1/ SDI - report alarme | Report | BZ6L |  | 5
GHN | HOPITAL DE LA CROIX-ROUSSE | 103 Grande-rue de la Croix-Rousse - 69004 LYON | Batiment F (Gynécologie) | CHUBB | 2.1/ SDI - report alarme | Report | LON REP |  | 4
GHN | HOPITAL DE LA CROIX-ROUSSE | 103 Grande-rue de la Croix-Rousse - 69004 LYON | Batiments A-B-C-D-Y-T-X-J | CHUBB | 2.1/ SDI - report alarme | Report | LON REP |  | 41
GHN | HOPITAL GERIATRIQUE FREDERIC DUGOUJON | 14 rue Pasteur - 69300 CALUIRE | Ensemble de l'Etablissement | CHUBB | 2.1/ SDI - report alarme | Report | LON REP |  | 9
GHE | MAISON DU PETIT MONDE | 57 bis Boulevard Pinel - 69500 BRON | maison du petit monde | CHUBB | 2.1/ SDI - report alarme | report | RS REP | 2014-07-17 | 1
GHS | Centre Hospitalier Lyon-Sud | 173 chemin du Grand Revoyet - 69310 PIERRE-BENITE | Bâtiment 1 G | CHUBB | 2.1/ SDI - report alarme | Report |  |  | 13
GHS | Centre Hospitalier Lyon-Sud | 172 chemin du Grand Revoyet - 69310 PIERRE-BENITE | Bâtiment 3A | CHUBB | 2.1/ SDI - report alarme | report |  |  | 53
GHS | Centre Hospitalier Lyon-Sud | 182 chemin du Grand Revoyet - 69310 PIERRE-BENITE | Bâtiment 3N | CHUBB | 2.1/ SDI - report alarme | Report |  |  | 1
TERTIAIRE | INSTITUT DE FORMATION AUX CARRIERES DE LA SANTE DU SECTEUR SUD | 1 avenue Georges Clémenceau - 69230 SAINT-GENIS LAVAL | 5R | CHUBB | 2.1/ SDI - report alarme | Report d'alarme |  |  | 1
GHS | Centre Hospitalier Lyon-Sud | 175 chemin du Grand Revoyet - 69310 PIERRE-BENITE | Bâtiment 1K | CHUBB | 2.1/ SDI - report alarme | Report d'alarme | UCR |  | 6
GHS | Centre Hospitalier Lyon-Sud | 165 chemin du Grand Revoyet - 69310 PIERRE-BENITE | Bâtiment 3B | CHUBB | 2.1/ SDI - report alarme | Report d'alarme | LON REP |  | 8
GHS | Centre Hospitalier Lyon-Sud | 167 chemin du Grand Revoyet - 69310 PIERRE-BENITE | Bâtiment 3C | CHUBB | 2.1/ SDI - report alarme | Report d'alarme |  |  | 17
GHS | Centre Hospitalier Lyon-Sud | 168 chemin du Grand Revoyet - 69310 PIERRE-BENITE | Bâtiment 3D | CHUBB | 2.1/ SDI - report alarme | report d'alarme |  |  | 1
GHS | Centre Hospitalier Lyon-Sud | 212 chemin du Grand Revoyet - 69310 PIERRE-BENITE | Bâtiment 3I | CHUBB | 2.1/ SDI - report alarme | Report d'alarme |  | 2022 | 1
GHS | Centre Hospitalier Lyon-Sud | 180 chemin du Grand Revoyet - 69310 PIERRE-BENITE | Bâtiment 3M | CHUBB | 2.1/ SDI - report alarme | Report d'alarme |  |  | 1
GHS | Centre Hospitalier Lyon-Sud | 165 chemin du Grand Revoyet - 69310 PIERRE-BENITE | Bâtiment 4E | CHUBB | 2.1/ SDI - report alarme | report d'alarme |  |  | 3
GHS | Centre Hospitalier Lyon-Sud | 165 chemin du Grand Revoyet - 69310 PIERRE-BENITE | Bâtiment 4M | CHUBB | 2.1/ SDI - report alarme | Report d'alarme |  |  | 3
TERTIAIRE | SITE LACASSAGNE | 162 avenue Lacassagne - 69003 LYON | Bâtiment A | CHUBB | 2.1/ SDI - report alarme | Report d'alarme | LON REP |  | 12
GHN | HOPITAL DE LA CROIX-ROUSSE | 103 Grande-rue de la Croix-Rousse - 69004 LYON | Batiment G | CHUBB | 2.1/ SDI - report alarme | Report d'alarme |  |  | 5
GHN | HOPITAL DE LA CROIX-ROUSSE | 108 Grande-rue de la Croix-Rousse - 69004 LYON | Bâtiment M (Chaufferie) | CHUBB | 2.1/ SDI - report alarme | report d'alarme |  |  | 1
GHN | HOPITAL DE LA CROIX-ROUSSE | 103 Grande-rue de la Croix-Rousse - 69004 LYON | Bâtiments H-I | CHUBB | 2.1/ SDI - report alarme | Report d'alarme | AGS |  | 22
TERTIAIRE | PHARMACIE CENTRALE | 57 rue Francisque Darcieux - 69230 SAINT-GENIS LAVAL | Ensemble de l'Etablissement | CHUBB | 2.1/ SDI - report alarme | Report d'alarme | Dispositif Commandés Terminaux |  | 2
TERTIAIRE | PLATE-FORME ARCHIVES | 97 rue Jules Guesde - 69230 SAINT-GENIS LAVAL | Ensemble de l'Etablissement | CHUBB | 2.1/ SDI - report alarme | Report d'alarme |  |  | 1
GHS | Centre Hospitalier Lyon-Sud | 167 chemin du Grand Revoyet - 69310 PIERRE-BENITE | PAVILLON MEDICAL | CHUBB | 2.1/ SDI - report alarme | Report d'alarme |  | 2009 | 20
GHS | Centre Hospitalier Lyon-Sud | 165 chemin du Grand Revoyet - 69310 PIERRE-BENITE | Bâtiment 3O | CHUBB | 2.1/ SDI - report alarme | report d'alarme |  |  | 2
GHS | Centre Hospitalier Lyon-Sud | 165 chemin du Grand Revoyet - 69310 PIERRE-BENITE | Bâtiment 4N | CHUBB | 2.1/ SDI - report alarme | Report d'alarme |  |  | 4
GHS | Centre Hospitalier Lyon-Sud | 165 chemin du Grand Revoyet - 69310 PIERRE-BENITE | Bâtiment 4O | CHUBB | 2.1/ SDI - report alarme | Report d'alarme |  |  | 1
GHC | HOPITAL DES CHARPENNES | 27 rue Gabriel Péri - 69100 VILLEURBANNE | Bâtiments A - B - C | CHUBB | 2.1/ SDI - report alarme | Report d'alarme LON REP |  |  | 12
TERTIAIRE | SITE LACASSAGNE | 162 avenue Lacassagne - 69003 LYON | Bâtiment A | CHUBB | 2.1/ SDI - report alarme | Report d'alarmes GTB | Feu/dérangement SDI et CMSI |  | 1
TERTIAIRE | SITE LACASSAGNE | 176 avenue Lacassagne - 69003 LYON | Bâtiment B | CHUBB | 2.1/ SDI - report alarme | Report d'alarmes GTB | Feu/dérangement SDI et CMSI |  | 1
TERTIAIRE | SITE LACASSAGNE | 162 avenue Lacassagne - 69003 LYON | Bâtiment C | CHUBB | 2.1/ SDI - report alarme | Report d'alarmes GTB | Feu/dérangement SDI et CMSI |  | 1
GHS | Centre Hospitalier Lyon-Sud | 170 chemin du Grand Revoyet - 69310 PIERRE-BENITE | Bâtiment 1C | CHUBB | 2.1/ SDI - report alarme | Tableau répétiteur | Lon Rep | 2018 | 6
GHS | Centre Hospitalier Lyon-Sud | 170 chemin du Grand Revoyet - 69310 PIERRE-BENITE | Bâtiment 1F | DEF | 2.1/ SDI - report alarme | Tableau répétiteur |  |  | 5
GHE | GROUPEMENT HOSPITALIER EST | 59 boulevard Pinel - 69500 BRON | HFME - Bâtiment A2 | CHUBB | 2.1/ SDI - report alarme | Tableau répétiteur |  |  | 52
GHE | GROUPEMENT HOSPITALIER EST | 59 boulevard Pinel - 69500 BRON | HFME - Bâtiment A3 | CHUBB | 2.1/ SDI - report alarme | Tableau répétiteur |  |  | 7
TERTIAIRE | ST PRIEST - UCPA | Rue Nicéphore Niepce - ZAC de la FOUILLOUSE - 69800 ST PRIEST | UCPA | CHUBB | 2.1/ SDI - report alarme | Tableau répétiteur | LON REP | 2010 | 1
GHS | Centre Hospitalier Lyon-Sud | 208 chemin du Grand Revoyet - 69310 PIERRE-BENITE | Bâtiment 1I | CHUBB | 2.1/ SDI - report alarme | tableau répétiteur d'exploitation |  | 2022 | 1
GHS | Centre Hospitalier Lyon-Sud | 199 chemin du Grand Revoyet - 69310 PIERRE-BENITE | Bâtiment 2C | CHUBB | 2.1/ SDI - report alarme | tableau répétiteur d'exploitation | LON REP | 2022 | 4
GHN | HOPITAL DE LA CROIX-ROUSSE | 103 Grande-rue de la Croix-Rousse - 69004 LYON | Batiment P | CHUBB | 2.1/ SDI - report alarme | tableau répétiteur d'exploitation |  |  | 4
GHE | GROUPEMENT HOSPITALIER EST | 62 boulevard Pinel - 69500 BRON | CENTRE DE RADIOTHERAPIE | CHUBB | 2.1/ SDI - report alarme | tableau répétiteur d'exploitation |  |  | 1
GHS | Centre Hospitalier Lyon-Sud | 186 chemin du Grand Revoyet - 69310 PIERRE-BENITE | Bâtiment 1M | CHUBB | 2.2/ SDI - détection automatique | Détecteur | Scan+O | 2016 | 16
TERTIAIRE | PLATE-FORME LOGISTIQUE SUD (HOSPIMAG) | 68 chemin de la Mouche - 69230 SAINT-GENIS LAVAL | Ensemble de l'Etablissement | CHUBB | 2.2/ SDI - détection automatique | Détecteur | linéaire |  | 9
GHE | GROUPEMENT HOSPITALIER EST | 59 boulevard Pinel - 69500 BRON | HFME - Bâtiment A2 | CHUBB | 2.2/ SDI - détection automatique | Détecteur | Linéaire |  | 3
GHS | Centre Hospitalier Lyon-Sud | 167 chemin du Grand Revoyet - 69310 PIERRE-BENITE | Bâtiment 4I | CHUBB | 2.2/ SDI - détection automatique | Détecteur | C.scan +O |  | 1
GHE | GROUPEMENT HOSPITALIER EST | 67 boulevard Pinel - 69500 BRON | CENTRE DE RADIOTHERAPIE | CHUBB | 2.2/ SDI - détection automatique | Détecteur automatique incendie | I scan+O et I scan+TV |  | 97
GHN | HOPITAL DE LA CROIX-ROUSSE | 104 Grande-rue de la Croix-Rousse - 69004 LYON | Batiment F (Gynécologie) | CHUBB | 2.2/ SDI - détection automatique | Détecteur autonome déclencheur | DAD |  | 6
GHN | HOPITAL DE LA CROIX-ROUSSE | 103 Grande-rue de la Croix-Rousse - 69004 LYON | Bâtiments H-I | CHUBB | 2.2/ SDI - détection automatique | Détecteur autonome déclencheur |  |  | 2
GHS | Centre Hospitalier Lyon-Sud | 166 chemin du Grand Revoyet - 69310 PIERRE-BENITE | Bâtiment 3D | CHUBB | 2.2/ SDI - détection automatique | Detecteur de flamme UV |  |  | 1
TERTIAIRE | PHARMACIE CENTRALE | 57 rue Francisque Darcieux - 69230 SAINT-GENIS LAVAL | Stockage produits dangereux | CHUBB | 2.2/ SDI - détection automatique | Détecteur de flamme UV |  |  | 3
GHN | HOPITAL DE LA CROIX-ROUSSE | 105 Grande-rue de la Croix-Rousse - 69004 LYON | Bâtiment M (Chaufferie) | CHUBB | 2.2/ SDI - détection automatique | Détecteur de fumée |  |  | 35
TERTIAIRE | PLATE-FORME ARCHIVES | 97 rue Jules Guesde - 69230 SAINT-GENIS LAVAL | Ensemble de l'Etablissement | CHUBB | 2.2/ SDI - détection automatique | Détecteur de fumée haute sensibilité | VESDA |  | 1
GHN | HOPITAL DE LA CROIX-ROUSSE | 103 Grande-rue de la Croix-Rousse - 69004 LYON | Batiment P | CHUBB | 2.2/ SDI - détection automatique | Détecteur de gaine |  |  | 5
TERTIAIRE | ST PRIEST - UCPA | Rue Nicéphore Niepce - ZAC de la FOUILLOUSE - 69800 ST PRIEST | UCPA | CHUBB | 2.2/ SDI - détection automatique | Détecteur flamme IR | VIREX | 2010 | 2
GHS | Centre Hospitalier Lyon-Sud | 168 chemin du Grand Revoyet - 69310 PIERRE-BENITE | Bâtiment 1 G | CHUBB | 2.2/ SDI - détection automatique | detecteur I sacn O | I Scan O |  | 789
GHS | Centre Hospitalier Lyon-Sud | 169 chemin du Grand Revoyet - 69310 PIERRE-BENITE | Bâtiment 1 G | CHUBB | 2.2/ SDI - détection automatique | detecteur I sacn TV | I Sacn TV |  | 10
TERTIAIRE | IMM GRAPHITE LYON 7 | IMM GRAPHITE LYON 7 | IMM GRAPHITE LYON 7 | CHUBB | 2.2/ SDI - détection automatique | Détecteur multicapteur | CSCAN M |  | 4
GHS | Centre Hospitalier Lyon-Sud | 174 chemin du Grand Revoyet - 69310 PIERRE-BENITE | Bâtiment 3M | CHUBB | 2.2/ SDI - détection automatique | Detecteur multicapteur | Cscan M |  | 2
TERTIAIRE | INSTITUT DE FORMATION AUX CARRIERES DE LA SANTE DU SECTEUR SUD | 1 avenue Georges Clémenceau - 69230 SAINT-GENIS LAVAL | 5R | CHUBB | 2.2/ SDI - détection automatique | Détecteur Multiplicateur | I Scan+M |  | 7
GHN | HOPITAL DE LA CROIX-ROUSSE | 104 Grande-rue de la Croix-Rousse - 69004 LYON | Batiments A-B-C-D-Y-T-X-J | CHUBB | 2.2/ SDI - détection automatique | Détecteur multiponctuel | Vesda |  | 1
TERTIAIRE | PHARMACIE CENTRALE | 57 rue Francisque Darcieux - 69230 SAINT-GENIS LAVAL | Ensemble de l'Etablissement | CHUBB | 2.2/ SDI - détection automatique | détecteur multiponctuel VESDA |  |  | 2
GHS | Centre Hospitalier Lyon-Sud | 203 chemin du Grand Revoyet - 69310 PIERRE-BENITE | Bâtiment 1I | CHUBB | 2.2/ SDI - détection automatique | Détecteur optique | ISCAN+O | 2022 | 57
GHS | Centre Hospitalier Lyon-Sud | 194 chemin du Grand Revoyet - 69310 PIERRE-BENITE | Bâtiment 2C | CHUBB | 2.2/ SDI - détection automatique | Détecteur optique | ISCAN+O | 2022 | 71
GHS | Centre Hospitalier Lyon-Sud | 211 chemin du Grand Revoyet - 69310 PIERRE-BENITE | Bâtiment 3I | CHUBB | 2.2/ SDI - détection automatique | Détecteur optique | ISCAN+O | 2022 | 38
TERTIAIRE | BLANCHISSSERIE | Parc d'activité des Lumières - ZAC de la Fouillouse - 531 rue Nicéphore Niepce 69800 SAINT PRIEST | blanchisserie | CHUBB | 2.2/ SDI - détection automatique | détecteur optique | I SCAN O | 2014 | 62
TERTIAIRE | IMM GRAPHITE LYON 7 | IMM GRAPHITE LYON 7 | IMM GRAPHITE LYON 7 | CHUBB | 2.2/ SDI - détection automatique | Détecteur optique | ISCAN+O |  | 408
TERTIAIRE | IMM GRAPHITE LYON 7 | IMM GRAPHITE LYON 7 | IMM GRAPHITE LYON 7 | CHUBB | 2.2/ SDI - détection automatique | Détecteur optique | CSCAN O |  | 4
GHE | MAISON DU PETIT MONDE | 57 bis Boulevard Pinel - 69500 BRON | maison du petit monde | CHUBB | 2.2/ SDI - détection automatique | détecteur optique | I SCAN O | 2014-07-17 | 129
TERTIAIRE | ST PRIEST - UCPA | Rue Nicéphore Niepce - ZAC de la FOUILLOUSE - 69800 ST PRIEST | UCPA | CHUBB | 2.2/ SDI - détection automatique | Détecteur optique | I SCAN O | 2010 | 151
GHS | Centre Hospitalier Lyon-Sud | 165 chemin du Grand Revoyet - 69310 PIERRE-BENITE | Bâtiment 4O | CHUBB | 2.2/ SDI - détection automatique | Detecteur optique de fumée | C.scan +O |  | 18
TERTIAIRE | INSTITUT DE FORMATION AUX CARRIERES DE LA SANTE DU SECTEUR SUD | 1 avenue Georges Clémenceau - 69230 SAINT-GENIS LAVAL | 5R | CHUBB | 2.2/ SDI - détection automatique | Détecteur optique de fumée | I Scan+O |  | 309
GHS | Centre Hospitalier Lyon-Sud | 168 chemin du Grand Revoyet - 69310 PIERRE-BENITE | Bâtiment 1C | CHUBB | 2.2/ SDI - détection automatique | Détecteur optique de fumée | I scan+ | 2018 | 226
GHS | Centre Hospitalier Lyon-Sud | 168 chemin du Grand Revoyet - 69310 PIERRE-BENITE | Bâtiment 1F | DEF | 2.2/ SDI - détection automatique | Détecteur optique de fumée | VOA |  | 507
GHS | Centre Hospitalier Lyon-Sud | 171 chemin du Grand Revoyet - 69310 PIERRE-BENITE | Bâtiment 1K | CHUBB | 2.2/ SDI - détection automatique | Détecteur optique de fumée | I SACN+ O |  | 197
GHS | Centre Hospitalier Lyon-Sud | 188 chemin du Grand Revoyet - 69310 PIERRE-BENITE | Bâtiment 3A | CHUBB | 2.2/ SDI - détection automatique | Détecteur optique de fumée | I SCAN+O |  | 1038
GHS | Centre Hospitalier Lyon-Sud | 165 chemin du Grand Revoyet - 69310 PIERRE-BENITE | Bâtiment 3B | CHUBB | 2.2/ SDI - détection automatique | Détecteur optique de fumée | I Scan O |  | 1342
GHS | Centre Hospitalier Lyon-Sud | 165 chemin du Grand Revoyet - 69310 PIERRE-BENITE | Bâtiment 3C | CHUBB | 2.2/ SDI - détection automatique | Détecteur optique de fumée | I Scan O |  | 369
GHS | Centre Hospitalier Lyon-Sud | 168 chemin du Grand Revoyet - 69310 PIERRE-BENITE | Bâtiment 3D | CHUBB | 2.2/ SDI - détection automatique | Détecteur optique de fumée | I.SCAN | 2008 | 446
GHS | Centre Hospitalier Lyon-Sud | 175 chemin du Grand Revoyet - 69310 PIERRE-BENITE | Bâtiment 3M | CHUBB | 2.2/ SDI - détection automatique | Détecteur Optique de fumée | Cscan+O |  | 16
GHS | Centre Hospitalier Lyon-Sud | 182 chemin du Grand Revoyet - 69310 PIERRE-BENITE | Bâtiment 3N | CHUBB | 2.2/ SDI - détection automatique | Détecteur optique de fumée | C.sacn+O |  | 20
GHS | Centre Hospitalier Lyon-Sud | 165 chemin du Grand Revoyet - 69310 PIERRE-BENITE | Bâtiment 4E | CHUBB | 2.2/ SDI - détection automatique | Détecteur optique de fumée | I scan +O |  | 207
GHS | Centre Hospitalier Lyon-Sud | 165 chemin du Grand Revoyet - 69310 PIERRE-BENITE | Bâtiment 4M | CHUBB | 2.2/ SDI - détection automatique | Détecteur optique de fumée | CSCAN+O |  | 58
GHS | Centre Hospitalier Lyon-Sud | 165 chemin du Grand Revoyet - 69310 PIERRE-BENITE | Bâtiment 4N | CHUBB | 2.2/ SDI - détection automatique | Détecteur optique de fumée | CSCAN+O |  | 40
GHS | Centre Hospitalier Lyon-Sud | 166 chemin du Grand Revoyet - 69310 PIERRE-BENITE | Bâtiment 5P | CHUBB | 2.2/ SDI - détection automatique | Détecteur Optique de fumée | C.scan+O |  | 7
TERTIAIRE | SITE LACASSAGNE | 162 avenue Lacassagne - 69003 LYON | Bâtiment A | CHUBB | 2.2/ SDI - détection automatique | Détecteur optique de fumée | I Scan O |  | 296
TERTIAIRE | SITE LACASSAGNE | 167 avenue Lacassagne - 69003 LYON | Bâtiment B | CHUBB | 2.2/ SDI - détection automatique | Détecteur optique de fumée | I Scan O |  | 138
TERTIAIRE | SITE LACASSAGNE | 162 avenue Lacassagne - 69003 LYON | Bâtiment C | CHUBB | 2.2/ SDI - détection automatique | Détecteur optique de fumée | I Scan O |  | 48
GHN | HOPITAL DE LA CROIX-ROUSSE | 103 Grande-rue de la Croix-Rousse - 69004 LYON | Batiment F (Gynécologie) | CHUBB | 2.2/ SDI - détection automatique | Détecteur optique de fumée |  |  | 341
GHN | HOPITAL DE LA CROIX-ROUSSE | 103 Grande-rue de la Croix-Rousse - 69004 LYON | Batiment G | CHUBB | 2.2/ SDI - détection automatique | Détecteur optique de fumée |  |  | 429
GHN | HOPITAL DE LA CROIX-ROUSSE | 103 Grande-rue de la Croix-Rousse - 69004 LYON | Batiment O (CBN) | CHUBB | 2.2/ SDI - détection automatique | Détecteur optique de fumée | I Scan O |  | 380
GHN | HOPITAL DE LA CROIX-ROUSSE | 103 Grande-rue de la Croix-Rousse - 69004 LYON | Batiment P | CHUBB | 2.2/ SDI - détection automatique | Détecteur optique de fumée |  |  | 315
GHC | HOPITAL DES CHARPENNES | 27 rue Gabriel Péri - 69100 VILLEURBANNE | Bâtiments A - B - C | CHUBB | 2.2/ SDI - détection automatique | Détecteur optique de fumée | ISCAN +0 |  | 875
GHN | HOPITAL DE LA CROIX-ROUSSE | 103 Grande-rue de la Croix-Rousse - 69004 LYON | Batiments A-B-C-D-Y-T-X-J | CHUBB | 2.2/ SDI - détection automatique | Détecteur optique de fumée | I Scan O |  | 1315
GHN | HOPITAL DE LA CROIX-ROUSSE | 103 Grande-rue de la Croix-Rousse - 69004 LYON | Bâtiments H-I | CHUBB | 2.2/ SDI - détection automatique | Détecteur optique de fumée |  |  | 700
GHN | HOPITAL GERIATRIQUE FREDERIC DUGOUJON | 14 rue Pasteur - 69300 CALUIRE | Ensemble de l'Etablissement | CHUBB | 2.2/ SDI - détection automatique | Détecteur optique de fumée | I Scan O |  | 372
TERTIAIRE | PHARMACIE CENTRALE | 57 rue Francisque Darcieux - 69230 SAINT-GENIS LAVAL | Ensemble de l'Etablissement | CHUBB | 2.2/ SDI - détection automatique | Détecteur optique de fumée | I Scan + O |  | 219
TERTIAIRE | PLATE-FORME LOGISTIQUE SUD (HOSPIMAG) | 68 chemin de la Mouche - 69230 SAINT-GENIS LAVAL | Ensemble de l'Etablissement | CHUBB | 2.2/ SDI - détection automatique | Détecteur optique de fumée |  |  | 95
TERTIAIRE | PLATE-FORME ARCHIVES | 97 rue Jules Guesde - 69230 SAINT-GENIS LAVAL | Ensemble de l'Etablissement | CHUBB | 2.2/ SDI - détection automatique | Détecteur optique de fumée | I Scan O |  | 123
GHE | GROUPEMENT HOSPITALIER EST | 59 boulevard Pinel - 69500 BRON | HFME - Bâtiment A2 | CHUBB | 2.2/ SDI - détection automatique | Détecteur optique de fumée | Optique |  | 2575
GHE | GROUPEMENT HOSPITALIER EST | 59 boulevard Pinel - 69500 BRON | HFME - Bâtiment A3 | CHUBB | 2.2/ SDI - détection automatique | Détecteur optique de fumée | Optique |  | 632
GHS | Centre Hospitalier Lyon-Sud | 165 chemin du Grand Revoyet - 69310 PIERRE-BENITE | PAVILLON MEDICAL | CHUBB | 2.2/ SDI - détection automatique | Détecteur optique de fumée | Optique | 2009 | 1622
TERTIAIRE | PHARMACIE CENTRALE | 57 rue Francisque Darcieux - 69230 SAINT-GENIS LAVAL | Stockage produits dangereux | CHUBB | 2.2/ SDI - détection automatique | Détecteur optique de fumée | C SCAN O |  | 1
GHS | Centre Hospitalier Lyon-Sud | 165 chemin du Grand Revoyet - 69310 PIERRE-BENITE | Bâtiment 3B | CHUBB | 2.2/ SDI - détection automatique | Détecteur thermique | I Scan TV |  | 7
GHN | HOPITAL DE LA CROIX-ROUSSE | 103 Grande-rue de la Croix-Rousse - 69004 LYON | Batiment O (CBN) | CHUBB | 2.2/ SDI - détection automatique | Détecteur thermique |  |  | 1
GHN | HOPITAL DE LA CROIX-ROUSSE | 103 Grande-rue de la Croix-Rousse - 69004 LYON | Batiment P | CHUBB | 2.2/ SDI - détection automatique | Détecteur thermique |  |  | 6
GHN | HOPITAL DE LA CROIX-ROUSSE | 105 Grande-rue de la Croix-Rousse - 69004 LYON | Batiments A-B-C-D-Y-T-X-J | CHUBB | 2.2/ SDI - détection automatique | Détecteur thermique | I SCAN T |  | 3
GHN | HOPITAL DE LA CROIX-ROUSSE | 103 Grande-rue de la Croix-Rousse - 69004 LYON | Bâtiments H-I | CHUBB | 2.2/ SDI - détection automatique | Détecteur thermique |  |  | 5
TERTIAIRE | PLATE-FORME ARCHIVES | 97 rue Jules Guesde - 69230 SAINT-GENIS LAVAL | Ensemble de l'Etablissement | CHUBB | 2.2/ SDI - détection automatique | Détecteur thermique | I Scan+T |  | 1
GHE | GROUPEMENT HOSPITALIER EST | 59 boulevard Pinel - 69500 BRON | HFME - Bâtiment A3 | CHUBB | 2.2/ SDI - détection automatique | Détecteur thermique |  |  | 2
TERTIAIRE | IMM GRAPHITE LYON 7 | IMM GRAPHITE LYON 7 | IMM GRAPHITE LYON 7 | CHUBB | 2.2/ SDI - détection automatique | Détecteur thermique | ISCAN+T |  | 5
GHS | Centre Hospitalier Lyon-Sud | 165 chemin du Grand Revoyet - 69310 PIERRE-BENITE | Bâtiment 4N | CHUBB | 2.2/ SDI - détection automatique | detecteur thermique | Cscan +T |  | 1
GHS | Centre Hospitalier Lyon-Sud | 166 chemin du Grand Revoyet - 69310 PIERRE-BENITE | Bâtiment 5P | CHUBB | 2.2/ SDI - détection automatique | Détecteur thermovélocimetrique | SO23 |  | 2
GHS | Centre Hospitalier Lyon-Sud | 189 chemin du Grand Revoyet - 69310 PIERRE-BENITE | Bâtiment 3A | CHUBB | 2.2/ SDI - détection automatique | Détecteur thermovélocimétrique | DA24 |  | 9
TERTIAIRE | SITE LACASSAGNE | 162 avenue Lacassagne - 69003 LYON | Bâtiment A | CHUBB | 2.2/ SDI - détection automatique | Détecteur thermovélocimétrique | I Scan tv |  | 3
TERTIAIRE | SITE LACASSAGNE | 168 avenue Lacassagne - 69003 LYON | Bâtiment B | CHUBB | 2.2/ SDI - détection automatique | Détecteur thermovélocimétrique | DA24 |  | 2
TERTIAIRE | SITE LACASSAGNE | 162 avenue Lacassagne - 69003 LYON | Bâtiment C | CHUBB | 2.2/ SDI - détection automatique | Détecteur thermovélocimétrique | DA24 |  | 5
GHN | HOPITAL DE LA CROIX-ROUSSE | 104 Grande-rue de la Croix-Rousse - 69004 LYON | Batiment G | CHUBB | 2.2/ SDI - détection automatique | Détecteur thermovélocimétrique | DA24 |  | 1
GHC | HOPITAL DES CHARPENNES | 27 rue Gabriel Péri - 69100 VILLEURBANNE | Bâtiments A - B - C | CHUBB | 2.2/ SDI - détection automatique | Détecteur thermovélocimétrique | ISCAN TV |  | 22
GHN | HOPITAL GERIATRIQUE FREDERIC DUGOUJON | 14 rue Pasteur - 69300 CALUIRE | Ensemble de l'Etablissement | CHUBB | 2.2/ SDI - détection automatique | Détecteur thermovélocimétrique | I Scan TV |  | 12
TERTIAIRE | PLATE-FORME LOGISTIQUE SUD (HOSPIMAG) | 68 chemin de la Mouche - 69230 SAINT-GENIS LAVAL | Ensemble de l'Etablissement | CHUBB | 2.2/ SDI - détection automatique | Détecteur thermovélocimétrique | thermovélocimétrique |  | 3
GHE | MAISON DU PETIT MONDE | 57 bis Boulevard Pinel - 69500 BRON | maison du petit monde | CHUBB | 2.2/ SDI - détection automatique | détecteur thermovélocimétrique | I SCAN TV | 2014-07-17 | 3
GHS | Centre Hospitalier Lyon-Sud | 165 chemin du Grand Revoyet - 69310 PIERRE-BENITE | PAVILLON MEDICAL | CHUBB | 2.2/ SDI - détection automatique | Détecteur thermovélocimétrique | Thermovélocimétrique | 2009 | 10
TERTIAIRE | ST PRIEST - UCPA | Rue Nicéphore Niepce - ZAC de la FOUILLOUSE - 69800 ST PRIEST | UCPA | CHUBB | 2.2/ SDI - détection automatique | Détecteur thermovélocimétrique | I SCAN TV | 2010 | 7
GHS | Centre Hospitalier Lyon-Sud | 181 chemin du Grand Revoyet - 69310 PIERRE-BENITE | Bâtiment 3N | CHUBB | 2.2/ SDI - détection automatique | detecteur thermovélocimetrique | C sacn TV |  | 3
TERTIAIRE | BLANCHISSSERIE | Parc d'activité des Lumières - ZAC de la Fouillouse - 531 rue Nicéphore Niepce 69800 SAINT PRIEST | blanchisserie | CHUBB | 2.2/ SDI - détection automatique | détecteur VESDA | VESDC | 2014 | 8
GHS | Centre Hospitalier Lyon-Sud | 165 chemin du Grand Revoyet - 69310 PIERRE-BENITE | Bâtiment 3O | CHUBB | 2.2/ SDI - détection automatique | detecteurs optique | I Scan O |  | 96
GHS | Centre Hospitalier Lyon-Sud | 165 chemin du Grand Revoyet - 69310 PIERRE-BENITE | Bâtiment 3O | CHUBB | 2.2/ SDI - détection automatique | Détecteurs thermovélocimétrique | I scan TV |  | 4
GHS | Centre Hospitalier Lyon-Sud | 165 chemin du Grand Revoyet - 69310 PIERRE-BENITE | Bâtiment 4E | CHUBB | 2.2/ SDI - détection automatique | Détecteurs thermovélocimétrique | DA24 |  | 2
GHS | Centre Hospitalier Lyon-Sud | 165 chemin du Grand Revoyet - 69310 PIERRE-BENITE | Bâtiment 3B | CHUBB | 2.2/ SDI - détection automatique spécifique | Détecteur linéaire | OSID |  | 3
GHN | HOPITAL DE LA CROIX-ROUSSE | 105 Grande-rue de la Croix-Rousse - 69004 LYON | Batiments A-B-C-D-Y-T-X-J | CHUBB | 2.2/ SDI - détection automatique spécifique | Détecteur linéaire | OSID |  | 3
TERTIAIRE | IMM GRAPHITE LYON 7 | IMM GRAPHITE LYON 7 | IMM GRAPHITE LYON 7 | CHUBB | 2.2/ SDI - détection automatique spécifique | Détecteur optique linéaire | OSE/OSI |  | 4
TERTIAIRE | PHARMACIE CENTRALE | 57 rue Francisque Darcieux - 69230 SAINT-GENIS LAVAL | Ensemble de l'Etablissement | CHUBB | 2.2/ SDI - détection automatique spécifique | Interface AT | Détecteur Hydrogène |  | 1
GHC | HOPITAL DES CHARPENNES | 27 rue Gabriel Péri - 69100 VILLEURBANNE | Bâtiments A - B - C | CHUBB | 2.2/ SDI - indicateur d'action | Indicateur d'action |  |  | 481
TERTIAIRE | INSTITUT DE FORMATION AUX CARRIERES DE LA SANTE DU SECTEUR SUD | 1 avenue Georges Clémenceau - 69230 SAINT-GENIS LAVAL | 5R | CHUBB | 2.2/ SDI - indicateur d'action | Indicateur d'action |  |  | 203
GHS | Centre Hospitalier Lyon-Sud | 174 chemin du Grand Revoyet - 69310 PIERRE-BENITE | Bâtiment 1C | CHUBB | 2.2/ SDI - indicateur d'action | Indicateur d'action |  | IA2000 | 150
GHS | Centre Hospitalier Lyon-Sud | 174 chemin du Grand Revoyet - 69310 PIERRE-BENITE | Bâtiment 1F | DEF | 2.2/ SDI - indicateur d'action | Indicateur d'action |  |  | 325
GHS | Centre Hospitalier Lyon-Sud | 204 chemin du Grand Revoyet - 69310 PIERRE-BENITE | Bâtiment 1I | CHUBB | 2.2/ SDI - indicateur d'action | Indicateur d'action | IA 2000 | 2022 | 25
GHS | Centre Hospitalier Lyon-Sud | 177 chemin du Grand Revoyet - 69310 PIERRE-BENITE | Bâtiment 1K | CHUBB | 2.2/ SDI - indicateur d'action | Indicateur d'action | IA |  | 127
GHS | Centre Hospitalier Lyon-Sud | 189 chemin du Grand Revoyet - 69310 PIERRE-BENITE | Bâtiment 1M | CHUBB | 2.2/ SDI - indicateur d'action | Indicateur d'action |  | 2016 | 2
GHS | Centre Hospitalier Lyon-Sud | 195 chemin du Grand Revoyet - 69310 PIERRE-BENITE | Bâtiment 2C | CHUBB | 2.2/ SDI - indicateur d'action | Indicateur d'action | IA 2000 | 2022 | 15
GHS | Centre Hospitalier Lyon-Sud | 192 chemin du Grand Revoyet - 69310 PIERRE-BENITE | Bâtiment 3A | CHUBB | 2.2/ SDI - indicateur d'action | Indicateur d'action | IA2000 |  | 810
GHS | Centre Hospitalier Lyon-Sud | 165 chemin du Grand Revoyet - 69310 PIERRE-BENITE | Bâtiment 3B | CHUBB | 2.2/ SDI - indicateur d'action | Indicateur d'action |  |  | 145
GHS | Centre Hospitalier Lyon-Sud | 165 chemin du Grand Revoyet - 69310 PIERRE-BENITE | Bâtiment 3C | CHUBB | 2.2/ SDI - indicateur d'action | Indicateur d'action | IA2000 |  | 191
GHS | Centre Hospitalier Lyon-Sud | 212 chemin du Grand Revoyet - 69310 PIERRE-BENITE | Bâtiment 3I | CHUBB | 2.2/ SDI - indicateur d'action | Indicateur d'action | IA 2000 | 2022 | 10
GHS | Centre Hospitalier Lyon-Sud | 165 chemin du Grand Revoyet - 69310 PIERRE-BENITE | Bâtiment 3O | CHUBB | 2.2/ SDI - indicateur d'action | Indicateur d'action | IA2000 |  | 68
GHS | Centre Hospitalier Lyon-Sud | 165 chemin du Grand Revoyet - 69310 PIERRE-BENITE | Bâtiment 4E | CHUBB | 2.2/ SDI - indicateur d'action | Indicateur d'action | IA2000 |  | 72
GHS | Centre Hospitalier Lyon-Sud | 165 chemin du Grand Revoyet - 69310 PIERRE-BENITE | Bâtiment 4O | CHUBB | 2.2/ SDI - indicateur d'action | indicateur d'action | IA2000 |  | 2
GHS | Centre Hospitalier Lyon-Sud | 166 chemin du Grand Revoyet - 69310 PIERRE-BENITE | Bâtiment 5P | CHUBB | 2.2/ SDI - indicateur d'action | Indicateur d'action | IA |  | 4
TERTIAIRE | SITE LACASSAGNE | 162 avenue Lacassagne - 69003 LYON | Bâtiment A | CHUBB | 2.2/ SDI - indicateur d'action | Indicateur d'action | IA10 2000 |  | 135
TERTIAIRE | SITE LACASSAGNE | 171 avenue Lacassagne - 69003 LYON | Bâtiment B | CHUBB | 2.2/ SDI - indicateur d'action | Indicateur d'action |  |  | 38
TERTIAIRE | SITE LACASSAGNE | 162 avenue Lacassagne - 69003 LYON | Bâtiment C | CHUBB | 2.2/ SDI - indicateur d'action | Indicateur d'action |  |  | 25
GHN | HOPITAL DE LA CROIX-ROUSSE | 105 Grande-rue de la Croix-Rousse - 69004 LYON | Batiment F (Gynécologie) | CHUBB | 2.2/ SDI - indicateur d'action | Indicateur d'action |  |  | 234
GHN | HOPITAL DE LA CROIX-ROUSSE | 105 Grande-rue de la Croix-Rousse - 69004 LYON | Batiment G | CHUBB | 2.2/ SDI - indicateur d'action | Indicateur d'action |  |  | 301
GHN | HOPITAL DE LA CROIX-ROUSSE | 107 Grande-rue de la Croix-Rousse - 69004 LYON | Bâtiment M (Chaufferie) | CHUBB | 2.2/ SDI - indicateur d'action | Indicateur d'action |  |  | 2
GHN | HOPITAL DE LA CROIX-ROUSSE | 103 Grande-rue de la Croix-Rousse - 69004 LYON | Batiment P | CHUBB | 2.2/ SDI - indicateur d'action | Indicateur d'action | IA 2000 |  | 270
GHN | HOPITAL DE LA CROIX-ROUSSE | 103 Grande-rue de la Croix-Rousse - 69004 LYON | Batiments A-B-C-D-Y-T-X-J | CHUBB | 2.2/ SDI - indicateur d'action | Indicateur d'action | IA2000 |  | 899
GHN | HOPITAL DE LA CROIX-ROUSSE | 103 Grande-rue de la Croix-Rousse - 69004 LYON | Bâtiments H-I | CHUBB | 2.2/ SDI - indicateur d'action | Indicateur d'action | IA 2000 |  | 498
TERTIAIRE | BLANCHISSSERIE | Parc d'activité des Lumières - ZAC de la Fouillouse - 531 rue Nicéphore Niepce 69800 SAINT PRIEST | blanchisserie | CHUBB | 2.2/ SDI - indicateur d'action | indicateur d'action | IA 2000 | 2014 | 21
GHE | GROUPEMENT HOSPITALIER EST | 68 boulevard Pinel - 69500 BRON | CENTRE DE RADIOTHERAPIE | CHUBB | 2.2/ SDI - indicateur d'action | Indicateur d'action | IA 2000 |  | 0
GHN | HOPITAL GERIATRIQUE FREDERIC DUGOUJON | 14 rue Pasteur - 69300 CALUIRE | Ensemble de l'Etablissement | CHUBB | 2.2/ SDI - indicateur d'action | Indicateur d'action |  |  | 246
TERTIAIRE | PHARMACIE CENTRALE | 57 rue Francisque Darcieux - 69230 SAINT-GENIS LAVAL | Ensemble de l'Etablissement | CHUBB | 2.2/ SDI - indicateur d'action | Indicateur d'action | IA2000 |  | 22
TERTIAIRE | PLATE-FORME LOGISTIQUE SUD (HOSPIMAG) | 68 chemin de la Mouche - 69230 SAINT-GENIS LAVAL | Ensemble de l'Etablissement | CHUBB | 2.2/ SDI - indicateur d'action | indicateur d'action | IA 2000 |  | 16
TERTIAIRE | PLATE-FORME ARCHIVES | 97 rue Jules Guesde - 69230 SAINT-GENIS LAVAL | Ensemble de l'Etablissement | CHUBB | 2.2/ SDI - indicateur d'action | Indicateur d'action | IA2000 |  | 9
GHE | GROUPEMENT HOSPITALIER EST | 59 boulevard Pinel - 69500 BRON | HFME - Bâtiment A2 | CHUBB | 2.2/ SDI - indicateur d'action | Indicateur d'action |  |  | 1732
GHE | GROUPEMENT HOSPITALIER EST | 59 boulevard Pinel - 69500 BRON | HFME - Bâtiment A3 | CHUBB | 2.2/ SDI - indicateur d'action | Indicateur d'action |  |  | 418
GHE | GROUPEMENT HOSPITALIER EST | 59 boulevard Pinel - 69500 BRON | HFME - Bâtiment A3 | CHUBB | 2.2/ SDI - indicateur d'action | Indicateur d'action |  |  | 418
GHE | MAISON DU PETIT MONDE | 57 bis Boulevard Pinel - 69500 BRON | maison du petit monde | CHUBB | 2.2/ SDI - indicateur d'action | indicateur d'action | IA 2000 | 2014-07-17 | 80
GHS | Centre Hospitalier Lyon-Sud | 165 chemin du Grand Revoyet - 69310 PIERRE-BENITE | PAVILLON MEDICAL | CHUBB | 2.2/ SDI - indicateur d'action | Indicateur d'action |  | 2009 | 540
GHS | Centre Hospitalier Lyon-Sud | 168 chemin du Grand Revoyet - 69310 PIERRE-BENITE | Bâtiment 3D | CHUBB | 2.2/ SDI - indicateur d'action | Indicateur d'action | IA2000 |  | 21
GHS | Centre Hospitalier Lyon-Sud | 181 chemin du Grand Revoyet - 69310 PIERRE-BENITE | Bâtiment 3N | CHUBB | 2.2/ SDI - indicateur d'action | indicateur d'action | IA2000 |  | 17
GHS | Centre Hospitalier Lyon-Sud | 167 chemin du Grand Revoyet - 69310 PIERRE-BENITE | Bâtiment 4I | CHUBB | 2.2/ SDI - indicateur d'action | indicateur d'action | IA2000 |  | 1
GHS | Centre Hospitalier Lyon-Sud | 165 chemin du Grand Revoyet - 69310 PIERRE-BENITE | Bâtiment 4M | CHUBB | 2.2/ SDI - indicateur d'action | Indicateur d'action | IA2000 |  | 34
GHS | Centre Hospitalier Lyon-Sud | 165 chemin du Grand Revoyet - 69310 PIERRE-BENITE | Bâtiment 4N | CHUBB | 2.2/ SDI - indicateur d'action | Indicateur d'action | IA2000 |  | 28
GHS | Centre Hospitalier Lyon-Sud | 165 chemin du Grand Revoyet - 69310 PIERRE-BENITE | Bâtiment 3B | CHUBB | 2.2/ SDI - indicateur d'action | Indicateur d'actions |  |  | 822
GHS | Centre Hospitalier Lyon-Sud | 205 chemin du Grand Revoyet - 69310 PIERRE-BENITE | Bâtiment 1I | CHUBB | 2.3/ SDI - déclencheur manuel | Déclencheur alarme manuel | MCP5A | 2022 | 10
GHS | Centre Hospitalier Lyon-Sud | 196 chemin du Grand Revoyet - 69310 PIERRE-BENITE | Bâtiment 2C | CHUBB | 2.3/ SDI - déclencheur manuel | Déclencheur alarme manuel | MCP5A | 2022 | 12
GHN | HOPITAL DE LA CROIX-ROUSSE | 103 Grande-rue de la Croix-Rousse - 69004 LYON | Batiment P | CHUBB | 2.3/ SDI - déclencheur manuel | Déclencheur alarme manuel |  |  | 14
GHE | GROUPEMENT HOSPITALIER EST | 66 boulevard Pinel - 69500 BRON | CENTRE DE RADIOTHERAPIE | CHUBB | 2.3/ SDI - déclencheur manuel | Déclencheur alarme manuel |  |  | 8
TERTIAIRE | IMM GRAPHITE LYON 7 | IMM GRAPHITE LYON 7 | IMM GRAPHITE LYON 7 | CHUBB | 2.3/ SDI - déclencheur manuel | Déclencheur alarme manuel | MCP5A |  | 34
GHS | Centre Hospitalier Lyon-Sud | 167 chemin du Grand Revoyet - 69310 PIERRE-BENITE | Bâtiment 1 G | CHUBB | 2.3/ SDI - déclencheur manuel | Declencheur manuel | I Scan |  | 34
TERTIAIRE | INSTITUT DE FORMATION AUX CARRIERES DE LA SANTE DU SECTEUR SUD | 1 avenue Georges Clémenceau - 69230 SAINT-GENIS LAVAL | 5R | CHUBB | 2.3/ SDI - déclencheur manuel | Déclencheur manuel | LED |  | 35
GHS | Centre Hospitalier Lyon-Sud | 167 chemin du Grand Revoyet - 69310 PIERRE-BENITE | Bâtiment 1C | CHUBB | 2.3/ SDI - déclencheur manuel | Déclencheur manuel | MCP4A-G000SF-A207-01C | 2018 | 24
GHS | Centre Hospitalier Lyon-Sud | 167 chemin du Grand Revoyet - 69310 PIERRE-BENITE | Bâtiment 1F | DEF | 2.3/ SDI - déclencheur manuel | Déclencheur manuel |  |  | 55
GHS | Centre Hospitalier Lyon-Sud | 172 chemin du Grand Revoyet - 69310 PIERRE-BENITE | Bâtiment 1K | CHUBB | 2.3/ SDI - déclencheur manuel | Déclencheur manuel | I SCAN |  | 31
GHS | Centre Hospitalier Lyon-Sud | 187 chemin du Grand Revoyet - 69310 PIERRE-BENITE | Bâtiment 1M | CHUBB | 2.3/ SDI - déclencheur manuel | Déclencheur manuel | KR1 | 2016 | 3
GHS | Centre Hospitalier Lyon-Sud | 190 chemin du Grand Revoyet - 69310 PIERRE-BENITE | Bâtiment 3A | CHUBB | 2.3/ SDI - déclencheur manuel | Déclencheur manuel | LED |  | 80
GHS | Centre Hospitalier Lyon-Sud | 165 chemin du Grand Revoyet - 69310 PIERRE-BENITE | Bâtiment 3B | CHUBB | 2.3/ SDI - déclencheur manuel | Déclencheur manuel | KR1 |  | 110
GHS | Centre Hospitalier Lyon-Sud | 165 chemin du Grand Revoyet - 69310 PIERRE-BENITE | Bâtiment 3C | CHUBB | 2.3/ SDI - déclencheur manuel | Déclencheur manuel | KR1 |  | 40
GHS | Centre Hospitalier Lyon-Sud | 166 chemin du Grand Revoyet - 69310 PIERRE-BENITE | Bâtiment 3D | CHUBB | 2.3/ SDI - déclencheur manuel | Déclencheur manuel | DM M500KAC | 2008 | 18
GHS | Centre Hospitalier Lyon-Sud | 211 chemin du Grand Revoyet - 69310 PIERRE-BENITE | Bâtiment 3I | CHUBB | 2.3/ SDI - déclencheur manuel | Déclencheur manuel |  | 2022 | 9
GHS | Centre Hospitalier Lyon-Sud | 177 chemin du Grand Revoyet - 69310 PIERRE-BENITE | Bâtiment 3M | CHUBB | 2.3/ SDI - déclencheur manuel | Déclencheur manuel | KR1 |  | 3
GHS | Centre Hospitalier Lyon-Sud | 165 chemin du Grand Revoyet - 69310 PIERRE-BENITE | Bâtiment 3O | CHUBB | 2.3/ SDI - déclencheur manuel | Déclencheur manuel | KR1 |  | 6
GHS | Centre Hospitalier Lyon-Sud | 165 chemin du Grand Revoyet - 69310 PIERRE-BENITE | Bâtiment 4E | CHUBB | 2.3/ SDI - déclencheur manuel | Déclencheur manuel | Activa |  | 23
GHS | Centre Hospitalier Lyon-Sud | 165 chemin du Grand Revoyet - 69310 PIERRE-BENITE | Bâtiment 4M | CHUBB | 2.3/ SDI - déclencheur manuel | Déclencheur manuel | KR1 |  | 4
GHS | Centre Hospitalier Lyon-Sud | 165 chemin du Grand Revoyet - 69310 PIERRE-BENITE | Bâtiment 4N | CHUBB | 2.3/ SDI - déclencheur manuel | Déclencheur manuel | KR1 |  | 3
GHS | Centre Hospitalier Lyon-Sud | 165 chemin du Grand Revoyet - 69310 PIERRE-BENITE | Bâtiment 4O | CHUBB | 2.3/ SDI - déclencheur manuel | Déclencheur manuel | KR1 |  | 3
TERTIAIRE | SITE LACASSAGNE | 162 avenue Lacassagne - 69003 LYON | Bâtiment A | CHUBB | 2.3/ SDI - déclencheur manuel | Déclencheur manuel | KR61 |  | 26
TERTIAIRE | SITE LACASSAGNE | 166 avenue Lacassagne - 69003 LYON | Bâtiment B | CHUBB | 2.3/ SDI - déclencheur manuel | Déclencheur manuel | KR61 |  | 32
TERTIAIRE | SITE LACASSAGNE | 162 avenue Lacassagne - 69003 LYON | Bâtiment C | CHUBB | 2.3/ SDI - déclencheur manuel | Déclencheur manuel | KR61 |  | 16
GHN | HOPITAL DE LA CROIX-ROUSSE | 103 Grande-rue de la Croix-Rousse - 69004 LYON | Batiment F (Gynécologie) | CHUBB | 2.3/ SDI - déclencheur manuel | Déclencheur manuel |  |  | 14
GHN | HOPITAL DE LA CROIX-ROUSSE | 103 Grande-rue de la Croix-Rousse - 69004 LYON | Batiment G | CHUBB | 2.3/ SDI - déclencheur manuel | Déclencheur manuel |  |  | 40
GHN | HOPITAL DE LA CROIX-ROUSSE | 106 Grande-rue de la Croix-Rousse - 69004 LYON | Batiment L | CHUBB | 2.3/ SDI - déclencheur manuel | Déclencheur manuel |  |  | 5
GHN | HOPITAL DE LA CROIX-ROUSSE | 106 Grande-rue de la Croix-Rousse - 69004 LYON | Bâtiment M (Chaufferie) | CHUBB | 2.3/ SDI - déclencheur manuel | Déclencheur manuel |  |  | 10
GHN | HOPITAL DE LA CROIX-ROUSSE | 103 Grande-rue de la Croix-Rousse - 69004 LYON | Batiment O (CBN) | CHUBB | 2.3/ SDI - déclencheur manuel | Déclencheur manuel | KR1 |  | 49
GHN | HOPITAL DE LA CROIX-ROUSSE | 103 Grande-rue de la Croix-Rousse - 69004 LYON | Batiments A-B-C-D-Y-T-X-J | CHUBB | 2.3/ SDI - déclencheur manuel | Déclencheur manuel | KR1 |  | 114
GHN | HOPITAL DE LA CROIX-ROUSSE | 103 Grande-rue de la Croix-Rousse - 69004 LYON | Bâtiments H-I | CHUBB | 2.3/ SDI - déclencheur manuel | Déclencheur manuel |  |  | 58
TERTIAIRE | BLANCHISSSERIE | Parc d'activité des Lumières - ZAC de la Fouillouse - 531 rue Nicéphore Niepce 69800 SAINT PRIEST | blanchisserie | CHUBB | 2.3/ SDI - déclencheur manuel | déclencheur manuel | DM | 2014 | 24
GHN | HOPITAL GERIATRIQUE FREDERIC DUGOUJON | 14 rue Pasteur - 69300 CALUIRE | Ensemble de l'Etablissement | CHUBB | 2.3/ SDI - déclencheur manuel | Déclencheur manuel |  |  | 37
TERTIAIRE | PHARMACIE CENTRALE | 57 rue Francisque Darcieux - 69230 SAINT-GENIS LAVAL | Ensemble de l'Etablissement | CHUBB | 2.3/ SDI - déclencheur manuel | Déclencheur manuel | Led |  | 29
TERTIAIRE | PLATE-FORME LOGISTIQUE SUD (HOSPIMAG) | 68 chemin de la Mouche - 69230 SAINT-GENIS LAVAL | Ensemble de l'Etablissement | CHUBB | 2.3/ SDI - déclencheur manuel | Déclencheur manuel |  |  | 18
TERTIAIRE | PLATE-FORME ARCHIVES | 97 rue Jules Guesde - 69230 SAINT-GENIS LAVAL | Ensemble de l'Etablissement | CHUBB | 2.3/ SDI - déclencheur manuel | Déclencheur manuel |  |  | 12
GHE | GROUPEMENT HOSPITALIER EST | 59 boulevard Pinel - 69500 BRON | HFME - Bâtiment A2 | CHUBB | 2.3/ SDI - déclencheur manuel | Déclencheur manuel |  |  | 105
GHE | GROUPEMENT HOSPITALIER EST | 59 boulevard Pinel - 69500 BRON | HFME - Bâtiment A3 | CHUBB | 2.3/ SDI - déclencheur manuel | Déclencheur manuel |  |  | 52
GHE | MAISON DU PETIT MONDE | 57 bis Boulevard Pinel - 69500 BRON | maison du petit monde | CHUBB | 2.3/ SDI - déclencheur manuel | déclencheur manuel | DM | 2014-07-17 | 19
GHS | Centre Hospitalier Lyon-Sud | 165 chemin du Grand Revoyet - 69310 PIERRE-BENITE | PAVILLON MEDICAL | CHUBB | 2.3/ SDI - déclencheur manuel | Déclencheur manuel | KR1 | 2009 | 98
TERTIAIRE | PHARMACIE CENTRALE | 57 rue Francisque Darcieux - 69230 SAINT-GENIS LAVAL | Stockage produits dangereux | CHUBB | 2.3/ SDI - déclencheur manuel | Déclencheur manuel | KR1 |  | 2
GHC | HOPITAL DES CHARPENNES | 27 rue Gabriel Péri - 69100 VILLEURBANNE | Bâtiments A - B - C | CHUBB | 2.3/ SDI - déclencheur manuel | Déclencheur manuel adressé |  |  | 73
TERTIAIRE | IMM GRAPHITE LYON 7 | IMM GRAPHITE LYON 7 | IMM GRAPHITE LYON 7 | CHUBB | 2.3/ SDI - déclencheur manuel | Déclencheur manuel extinction | MCP5A |  | 1
TERTIAIRE | ST PRIEST - UCPA | Rue Nicéphore Niepce - ZAC de la FOUILLOUSE - 69800 ST PRIEST | UCPA | CHUBB | 2.3/ SDI - déclencheur manuel | Déclencheur manuel standard adressable | DM MCP5A | 2010 | 36
GHS | Centre Hospitalier Lyon-Sud | 202 chemin du Grand Revoyet - 69310 PIERRE-BENITE | Bâtiment 1I | CHUBB | 3.1/ CMSI - centrale | CMSI | CMSI.COM | 2022 | 1
GHS | Centre Hospitalier Lyon-Sud | 193 chemin du Grand Revoyet - 69310 PIERRE-BENITE | Bâtiment 2C | CHUBB | 3.1/ CMSI - centrale | CMSI | CMSI.COM | 2022 | 1
GHN | HOPITAL DE LA CROIX-ROUSSE | 103 Grande-rue de la Croix-Rousse - 69004 LYON | Batiment P | CHUBB | 3.1/ CMSI - centrale | CMSI | CMSI.COM |  | 1
TERTIAIRE | IMM GRAPHITE LYON 7 | IMM GRAPHITE LYON 7 | IMM GRAPHITE LYON 7 | CHUBB | 3.1/ CMSI - centrale | CMSI | CMSI.COM |  | 1
GHE | GROUPEMENT HOSPITALIER EST | 61 boulevard Pinel - 69500 BRON | CENTRE DE RADIOTHERAPIE | CHUBB | 3.1/ CMSI - centrale | CMSI, compris protection et câblage | CMSI.COM |  | 1
GHS | Centre Hospitalier Lyon-Sud | 165 chemin du Grand Revoyet - 69310 PIERRE-BENITE | Bâtiment 3O | CHUBB | 3.1/ CMSI - centrale | Centralisateur | CMSI COM | 2004 | 1
GHS | Centre Hospitalier Lyon-Sud | 166 chemin du Grand Revoyet - 69310 PIERRE-BENITE | Bâtiment 1C | CHUBB | 3.1/ CMSI - centrale | Centralisateur de mise en sécurité incendie (CMSI) | CMSI.COM | 2018 | 1
GHS | Centre Hospitalier Lyon-Sud | 166 chemin du Grand Revoyet - 69310 PIERRE-BENITE | Bâtiment 1F | DEF | 3.1/ CMSI - centrale | Centralisateur de mise en sécurité incendie (CMSI) | ANTAHRES IV | 2004 | 1
GHS | Centre Hospitalier Lyon-Sud | 167 chemin du Grand Revoyet - 69310 PIERRE-BENITE | Bâtiment 1K | CHUBB | 3.1/ CMSI - centrale | Centralisateur de mise en sécurité incendie (CMSI) | CMSI.COM | 2013 | 1
GHS | Centre Hospitalier Lyon-Sud | 170 chemin du Grand Revoyet - 69310 PIERRE-BENITE | Bâtiment 3A | CHUBB | 3.1/ CMSI - centrale | centralisateur de mise en sécurité incendie (CMSI) | CMSI COM |  | 2
GHS | Centre Hospitalier Lyon-Sud | 165 chemin du Grand Revoyet - 69310 PIERRE-BENITE | Bâtiment 3B | CHUBB | 3.1/ CMSI - centrale | centralisateur de mise en sécurité incendie (CMSI) | CMSI COM |  | 1
GHS | Centre Hospitalier Lyon-Sud | 165 chemin du Grand Revoyet - 69310 PIERRE-BENITE | Bâtiment 3C | CHUBB | 3.1/ CMSI - centrale | centralisateur de mise en sécurité incendie (CMSI) | Activacom |  | 1
GHS | Centre Hospitalier Lyon-Sud | 165 chemin du Grand Revoyet - 69310 PIERRE-BENITE | Bâtiment 4E | CHUBB | 3.1/ CMSI - centrale | centralisateur de mise en sécurité incendie (CMSI) | Activacom |  | 1
GHS | Centre Hospitalier Lyon-Sud | 165 chemin du Grand Revoyet - 69310 PIERRE-BENITE | Bâtiment 4M | CHUBB | 3.1/ CMSI - centrale | centralisateur de mise en sécurité incendie (CMSI) | CMSI.COM | 2003 | 1
TERTIAIRE | SITE LACASSAGNE | 162 avenue Lacassagne - 69003 LYON | Bâtiment A | CHUBB | 3.1/ CMSI - centrale | centralisateur de mise en sécurité incendie (CMSI) | CMSI.COM |  | 1
TERTIAIRE | SITE LACASSAGNE | 164 avenue Lacassagne - 69003 LYON | Bâtiment B | CHUBB | 3.1/ CMSI - centrale | centralisateur de mise en sécurité incendie (CMSI) | ACTIVA.COM8 |  | 1
TERTIAIRE | SITE LACASSAGNE | 162 avenue Lacassagne - 69003 LYON | Bâtiment C | CHUBB | 3.1/ CMSI - centrale | centralisateur de mise en sécurité incendie (CMSI) | TEN5 CMSI |  | 1
GHN | HOPITAL DE LA CROIX-ROUSSE | 103 Grande-rue de la Croix-Rousse - 69004 LYON | Batiment F (Gynécologie) | CHUBB | 3.1/ CMSI - centrale | centralisateur de mise en sécurité incendie (CMSI) | CMSI COM 72 fonctions |  | 1
GHN | HOPITAL DE LA CROIX-ROUSSE | 103 Grande-rue de la Croix-Rousse - 69004 LYON | Batiment G | CHUBB | 3.1/ CMSI - centrale | centralisateur de mise en sécurité incendie (CMSI) | ACTIVA COM |  | 1
GHN | HOPITAL DE LA CROIX-ROUSSE | 105 Grande-rue de la Croix-Rousse - 69004 LYON | Batiment L | CHUBB | 3.1/ CMSI - centrale | centralisateur de mise en sécurité incendie (CMSI) | TEN5 CMSI cat b |  | 1
GHN | HOPITAL DE LA CROIX-ROUSSE | 103 Grande-rue de la Croix-Rousse - 69004 LYON | Batiment O (CBN) | CHUBB | 3.1/ CMSI - centrale | centralisateur de mise en sécurité incendie (CMSI) | CMSI COM |  | 1
GHC | HOPITAL DES CHARPENNES | 27 rue Gabriel Péri - 69100 VILLEURBANNE | Bâtiments A - B - C | CHUBB | 3.1/ CMSI - centrale | centralisateur de mise en sécurité incendie (CMSI) | CMSI.COM |  | 1
GHN | HOPITAL DE LA CROIX-ROUSSE | 103 Grande-rue de la Croix-Rousse - 69004 LYON | Batiments A-B-C-D-Y-T-X-J | CHUBB | 3.1/ CMSI - centrale | centralisateur de mise en sécurité incendie (CMSI) | CMSI COM 112 fonctions |  | 1
GHN | HOPITAL DE LA CROIX-ROUSSE | 103 Grande-rue de la Croix-Rousse - 69004 LYON | Bâtiments H-I | CHUBB | 3.1/ CMSI - centrale | centralisateur de mise en sécurité incendie (CMSI) | CMSI.COM |  | 1
GHN | HOPITAL GERIATRIQUE FREDERIC DUGOUJON | 14 rue Pasteur - 69300 CALUIRE | Ensemble de l'Etablissement | CHUBB | 3.1/ CMSI - centrale | centralisateur de mise en sécurité incendie (CMSI) | CMSI COM 80 fonctions |  | 1
TERTIAIRE | PHARMACIE CENTRALE | 57 rue Francisque Darcieux - 69230 SAINT-GENIS LAVAL | Ensemble de l'Etablissement | CHUBB | 3.1/ CMSI - centrale | centralisateur de mise en sécurité incendie (CMSI) | ACTIVACOM8 |  | 1
GHE | GROUPEMENT HOSPITALIER EST | 59 boulevard Pinel - 69500 BRON | HFME - Bâtiment A2 | CHUBB | 3.1/ CMSI - centrale | centralisateur de mise en sécurité incendie (CMSI) | CMSI COM |  | 4
GHE | GROUPEMENT HOSPITALIER EST | 59 boulevard Pinel - 69500 BRON | HFME - Bâtiment A3 | CHUBB | 3.1/ CMSI - centrale | centralisateur de mise en sécurité incendie (CMSI) | CMSI COM |  | 1
GHS | Centre Hospitalier Lyon-Sud | 165 chemin du Grand Revoyet - 69310 PIERRE-BENITE | PAVILLON MEDICAL | CHUBB | 3.1/ CMSI - centrale | centralisateur de mise en sécurité incendie (CMSI) | CMSI.COM.1 | 2009 | 2
TERTIAIRE | INSTITUT DE FORMATION AUX CARRIERES DE LA SANTE DU SECTEUR SUD | 1 avenue Georges Clémenceau - 69230 SAINT-GENIS LAVAL | 5R | CHUBB | 3.1/ CMSI - centrale | CMSI | CMSI.com | 2013 | 1
GHS | Centre Hospitalier Lyon-Sud | 166 chemin du Grand Revoyet - 69310 PIERRE-BENITE | Bâtiment 1 G | CHUBB | 3.1/ CMSI - centrale | CMSI | UTI.COM |  | 1
GHS | Centre Hospitalier Lyon-Sud | 165 chemin du Grand Revoyet - 69310 PIERRE-BENITE | Bâtiment 4N | CHUBB | 3.1/ CMSI - centrale | CMSI | UTC COM |  | 1
GHS | Centre Hospitalier Lyon-Sud | 165 chemin du Grand Revoyet - 69310 PIERRE-BENITE | Bâtiment 4O | CHUBB | 3.1/ CMSI - centrale | CMSI | carte fonctions |  | 1
TERTIAIRE | BLANCHISSSERIE | Parc d'activité des Lumières - ZAC de la Fouillouse - 531 rue Nicéphore Niepce 69800 SAINT PRIEST | blanchisserie | CHUBB | 3.1/ CMSI - centrale | CMSI | CMSI.COM | 2014 | 1
GHE | MAISON DU PETIT MONDE | 57 bis Boulevard Pinel - 69500 BRON | maison du petit monde | CHUBB | 3.1/ CMSI - centrale | CMSI | CMSI.COM | 2014-07-17 | 1
TERTIAIRE | ST PRIEST - UCPA | Rue Nicéphore Niepce - ZAC de la FOUILLOUSE - 69800 ST PRIEST | UCPA | CHUBB | 3.1/ CMSI - centrale | CMSI | CMSI COM | 2010 | 1
GHS | Centre Hospitalier Lyon-Sud | 166 chemin du Grand Revoyet - 69310 PIERRE-BENITE | Bâtiment 5P | CHUBB | 3.1/ CMSI - centrale | CMSI | carte fonctions |  | 1
GHN | HOPITAL DE LA CROIX-ROUSSE | 103 Grande-rue de la Croix-Rousse - 69004 LYON | Batiment P | CHUBB | 3.2 / CMSI - asservissement ascenseurs | asservissement NSA ASCENSEUR |  |  | 19
GHS | Centre Hospitalier Lyon-Sud | 165 chemin du Grand Revoyet - 69310 PIERRE-BENITE | Bâtiment 3C | CHUBB | 3.2 / CMSI - asservissement ascenseurs | Non stop ascenseur |  |  | 7
GHN | HOPITAL DE LA CROIX-ROUSSE | 103 Grande-rue de la Croix-Rousse - 69004 LYON | Batiments A-B-C-D-Y-T-X-J | CHUBB | 3.2 / CMSI - asservissement ascenseurs | Non stop ascenseur |  |  | 30
GHS | Centre Hospitalier Lyon-Sud | 165 chemin du Grand Revoyet - 69310 PIERRE-BENITE | PAVILLON MEDICAL | CHUBB | 3.2 / CMSI - asservissement ascenseurs | Non stop ascenseur |  | 2009 | 20
GHS | Centre Hospitalier Lyon-Sud | 175 chemin du Grand Revoyet - 69310 PIERRE-BENITE | Bâtiment 1 G | CHUBB | 3.2 / CMSI - asservissement ascenseurs | NON stop ascenseur |  |  | 7
GHS | Centre Hospitalier Lyon-Sud | 165 chemin du Grand Revoyet - 69310 PIERRE-BENITE | Bâtiment 3B | CHUBB | 3.2 / CMSI - asservissement ascenseurs | NON stop ascenseur |  |  | 3
GHS | Centre Hospitalier Lyon-Sud | 165 chemin du Grand Revoyet - 69310 PIERRE-BENITE | Bâtiment 3O | CHUBB | 3.2 / CMSI - asservissement ascenseurs | Non stop ascenseur |  |  | 2
GHS | Centre Hospitalier Lyon-Sud | 183 chemin du Grand Revoyet - 69310 PIERRE-BENITE | Bâtiment 1C | CHUBB | 3.2 / CMSI - asservissement ascenseurs | Non-stop ascenseur |  |  | 2
GHS | Centre Hospitalier Lyon-Sud | 183 chemin du Grand Revoyet - 69310 PIERRE-BENITE | Bâtiment 1F | DEF | 3.2 / CMSI - asservissement ascenseurs | Non-stop ascenseur |  |  | 2
GHS | Centre Hospitalier Lyon-Sud | 200 chemin du Grand Revoyet - 69310 PIERRE-BENITE | Bâtiment 3A | CHUBB | 3.2 / CMSI - asservissement ascenseurs | Non-stop ascenseur |  |  | 12
GHS | Centre Hospitalier Lyon-Sud | 165 chemin du Grand Revoyet - 69310 PIERRE-BENITE | Bâtiment 4E | CHUBB | 3.2 / CMSI - asservissement ascenseurs | Non-stop ascenseur | NSA |  | 8
GHN | HOPITAL DE LA CROIX-ROUSSE | 103 Grande-rue de la Croix-Rousse - 69004 LYON | Batiment F (Gynécologie) | CHUBB | 3.2 / CMSI - asservissement ascenseurs | Non-stop ascenseur |  |  | 30
GHN | HOPITAL DE LA CROIX-ROUSSE | 103 Grande-rue de la Croix-Rousse - 69004 LYON | Batiment G | CHUBB | 3.2 / CMSI - asservissement ascenseurs | Non-stop ascenseur |  |  | 3
GHN | HOPITAL DE LA CROIX-ROUSSE | 103 Grande-rue de la Croix-Rousse - 69004 LYON | Bâtiments H-I | CHUBB | 3.2 / CMSI - asservissement ascenseurs | Non-stop ascenseur |  |  | 15
GHN | HOPITAL GERIATRIQUE FREDERIC DUGOUJON | 14 rue Pasteur - 69300 CALUIRE | Ensemble de l'Etablissement | CHUBB | 3.2 / CMSI - asservissement ascenseurs | Non-stop ascenseur |  |  | 13
GHE | GROUPEMENT HOSPITALIER EST | 59 boulevard Pinel - 69500 BRON | HFME - Bâtiment A2 | CHUBB | 3.2 / CMSI - asservissement ascenseurs | NSA ascenseur |  |  | 92
GHE | GROUPEMENT HOSPITALIER EST | 59 boulevard Pinel - 69500 BRON | HFME - Bâtiment A3 | CHUBB | 3.2 / CMSI - asservissement ascenseurs | NSA ascenseur |  |  | 39
GHN | HOPITAL DE LA CROIX-ROUSSE | 103 Grande-rue de la Croix-Rousse - 69004 LYON | Bâtiments H-I | CHUBB | 3.2 / CMSI - asservissement porte coupe-feu | Porte coupe-feu |  |  | 32
GHE | MAISON DU PETIT MONDE | 57 bis Boulevard Pinel - 69500 BRON | maison du petit monde | CHUBB | 3.2 / CMSI - asservissement porte coupe-feu | porte coupe-feu | PCF | 2014-07-17 | 14
GHN | HOPITAL DE LA CROIX-ROUSSE | 103 Grande-rue de la Croix-Rousse - 69004 LYON | Batiment P | CHUBB | 3.2 / CMSI - asservissement porte coupe-feu | asservissement porte (ventouse) |  |  | 24
GHE | GROUPEMENT HOSPITALIER EST | 69 boulevard Pinel - 69500 BRON | CENTRE DE RADIOTHERAPIE | CHUBB | 3.2 / CMSI - asservissement porte coupe-feu | asservissement porte (ventouse) |  |  | 4
GHS | Centre Hospitalier Lyon-Sud | 209 chemin du Grand Revoyet - 69310 PIERRE-BENITE | Bâtiment 1I | CHUBB | 3.2 / CMSI - asservissement porte coupe-feu | Cde porte CF |  | 2022 | 1
GHS | Centre Hospitalier Lyon-Sud | 165 chemin du Grand Revoyet - 69310 PIERRE-BENITE | Bâtiment 3C | CHUBB | 3.2 / CMSI - asservissement porte coupe-feu | Cde Porte coupe-feu | PCF |  | 6
GHN | HOPITAL DE LA CROIX-ROUSSE | 103 Grande-rue de la Croix-Rousse - 69004 LYON | Batiment F (Gynécologie) | CHUBB | 3.2 / CMSI - asservissement porte coupe-feu | Cde Porte coupe-feu |  |  | 15
GHN | HOPITAL DE LA CROIX-ROUSSE | 103 Grande-rue de la Croix-Rousse - 69004 LYON | Batiment G | CHUBB | 3.2 / CMSI - asservissement porte coupe-feu | Cde Porte coupe-feu |  |  | 7
GHN | HOPITAL GERIATRIQUE FREDERIC DUGOUJON | 14 rue Pasteur - 69300 CALUIRE | Ensemble de l'Etablissement | CHUBB | 3.2 / CMSI - asservissement porte coupe-feu | Cdes Porte coupe-feu |  |  | 18
TERTIAIRE | IMM GRAPHITE LYON 7 | IMM GRAPHITE LYON 7 | IMM GRAPHITE LYON 7 | CHUBB | 3.2 / CMSI - asservissement porte coupe-feu | Commande porte coupe feu | DAS PCF |  | 10
TERTIAIRE | BLANCHISSSERIE | Parc d'activité des Lumières - ZAC de la Fouillouse - 531 rue Nicéphore Niepce 69800 SAINT PRIEST | blanchisserie | CHUBB | 3.2 / CMSI - asservissement porte coupe-feu | commande porte coupe-feu | PCF | 2014 | 1
GHS | Centre Hospitalier Lyon-Sud | 177 chemin du Grand Revoyet - 69310 PIERRE-BENITE | Bâtiment 1 G | CHUBB | 3.2 / CMSI - asservissement porte coupe-feu | PCF |  |  | 88
GHS | Centre Hospitalier Lyon-Sud | 165 chemin du Grand Revoyet - 69310 PIERRE-BENITE | Bâtiment 3O | CHUBB | 3.2 / CMSI - asservissement porte coupe-feu | PCF |  |  | 15
GHS | Centre Hospitalier Lyon-Sud | 165 chemin du Grand Revoyet - 69310 PIERRE-BENITE | Bâtiment 4O | CHUBB | 3.2 / CMSI - asservissement porte coupe-feu | PCF |  |  | 2
GHE | GROUPEMENT HOSPITALIER EST | 59 boulevard Pinel - 69500 BRON | HFME - Bâtiment A2 | CHUBB | 3.2 / CMSI - asservissement porte coupe-feu | porte CF |  |  | 268
GHS | Centre Hospitalier Lyon-Sud | 200 chemin du Grand Revoyet - 69310 PIERRE-BENITE | Bâtiment 2C | CHUBB | 3.2 / CMSI - asservissement porte coupe-feu | PORTE COUPE FEU |  |  | 2
TERTIAIRE | INSTITUT DE FORMATION AUX CARRIERES DE LA SANTE DU SECTEUR SUD | 1 avenue Georges Clémenceau - 69230 SAINT-GENIS LAVAL | 5R | CHUBB | 3.2 / CMSI - asservissement porte coupe-feu | Porte coupe-feu |  |  | 45
GHS | Centre Hospitalier Lyon-Sud | 186 chemin du Grand Revoyet - 69310 PIERRE-BENITE | Bâtiment 1C | CHUBB | 3.2 / CMSI - asservissement porte coupe-feu | Porte coupe-feu |  |  | 33
GHS | Centre Hospitalier Lyon-Sud | 186 chemin du Grand Revoyet - 69310 PIERRE-BENITE | Bâtiment 1F | DEF | 3.2 / CMSI - asservissement porte coupe-feu | Porte coupe-feu |  |  | 26
GHS | Centre Hospitalier Lyon-Sud | 178 chemin du Grand Revoyet - 69310 PIERRE-BENITE | Bâtiment 1K | CHUBB | 3.2 / CMSI - asservissement porte coupe-feu | Porte coupe-feu | PCF |  | 9
GHS | Centre Hospitalier Lyon-Sud | 194 chemin du Grand Revoyet - 69310 PIERRE-BENITE | Bâtiment 3A | CHUBB | 3.2 / CMSI - asservissement porte coupe-feu | Porte coupe-feu |  |  | 224
GHS | Centre Hospitalier Lyon-Sud | 165 chemin du Grand Revoyet - 69310 PIERRE-BENITE | Bâtiment 3B | CHUBB | 3.2 / CMSI - asservissement porte coupe-feu | Porte coupe-feu |  |  | 128
GHS | Centre Hospitalier Lyon-Sud | 165 chemin du Grand Revoyet - 69310 PIERRE-BENITE | Bâtiment 4E | CHUBB | 3.2 / CMSI - asservissement porte coupe-feu | Porte coupe-feu | PCF |  | 60
GHS | Centre Hospitalier Lyon-Sud | 165 chemin du Grand Revoyet - 69310 PIERRE-BENITE | Bâtiment 4M | CHUBB | 3.2 / CMSI - asservissement porte coupe-feu | Porte coupe-feu |  |  | 8
GHS | Centre Hospitalier Lyon-Sud | 165 chemin du Grand Revoyet - 69310 PIERRE-BENITE | Bâtiment 4N | CHUBB | 3.2 / CMSI - asservissement porte coupe-feu | Porte coupe-feu |  |  | 1
TERTIAIRE | SITE LACASSAGNE | 162 avenue Lacassagne - 69003 LYON | Bâtiment A | CHUBB | 3.2 / CMSI - asservissement porte coupe-feu | Porte coupe-feu |  |  | 18
TERTIAIRE | SITE LACASSAGNE | 172 avenue Lacassagne - 69003 LYON | Bâtiment B | CHUBB | 3.2 / CMSI - asservissement porte coupe-feu | Porte coupe-feu |  |  | 5
TERTIAIRE | SITE LACASSAGNE | 162 avenue Lacassagne - 69003 LYON | Bâtiment C | CHUBB | 3.2 / CMSI - asservissement porte coupe-feu | Porte coupe-feu |  |  | 4
GHN | HOPITAL DE LA CROIX-ROUSSE | 103 Grande-rue de la Croix-Rousse - 69004 LYON | Batiment O (CBN) | CHUBB | 3.2 / CMSI - asservissement porte coupe-feu | Porte coupe-feu |  |  | 50
GHC | HOPITAL DES CHARPENNES | 27 rue Gabriel Péri - 69100 VILLEURBANNE | Bâtiments A - B - C | CHUBB | 3.2 / CMSI - asservissement porte coupe-feu | Porte coupe-feu |  |  | 70
GHN | HOPITAL DE LA CROIX-ROUSSE | 103 Grande-rue de la Croix-Rousse - 69004 LYON | Batiments A-B-C-D-Y-T-X-J | CHUBB | 3.2 / CMSI - asservissement porte coupe-feu | Porte coupe-feu |  |  | 41
GHN | HOPITAL GERIATRIQUE FREDERIC DUGOUJON | 14 rue Pasteur - 69300 CALUIRE | Ensemble de l'Etablissement | CHUBB | 3.2 / CMSI - asservissement porte coupe-feu | Porte coupe-feu |  |  | 14
TERTIAIRE | PHARMACIE CENTRALE | 57 rue Francisque Darcieux - 69230 SAINT-GENIS LAVAL | Ensemble de l'Etablissement | CHUBB | 3.2 / CMSI - asservissement porte coupe-feu | Porte coupe-feu | Dispositif Commandés Terminaux |  | 3
GHE | GROUPEMENT HOSPITALIER EST | 59 boulevard Pinel - 69500 BRON | HFME - Bâtiment A3 | CHUBB | 3.2 / CMSI - asservissement porte coupe-feu | Porte coupe-feu |  |  | 18
GHS | Centre Hospitalier Lyon-Sud | 165 chemin du Grand Revoyet - 69310 PIERRE-BENITE | PAVILLON MEDICAL | CHUBB | 3.2 / CMSI - asservissement porte coupe-feu | Porte coupe-feu |  | 2009 | 126
TERTIAIRE | INSTITUT DE FORMATION AUX CARRIERES DE LA SANTE DU SECTEUR SUD | 2 avenue Georges Clémenceau - 69230 SAINT-GENIS LAVAL | 5R | CHUBB | 3.2/ CMSI - asservissement autre | arret sonorisation |  |  | 2
TERTIAIRE | INSTITUT DE FORMATION AUX CARRIERES DE LA SANTE DU SECTEUR SUD | 1 avenue Georges Clémenceau - 69230 SAINT-GENIS LAVAL | 5R | CHUBB | 3.2/ CMSI - asservissement autre | Asservissement | Coffret |  | 1
GHE | GROUPEMENT HOSPITALIER EST | 75 boulevard Pinel - 69500 BRON | CENTRE DE RADIOTHERAPIE | CHUBB | 3.2/ CMSI - asservissement autre | asservissement arrets techniques |  |  | 8
GHN | HOPITAL DE LA CROIX-ROUSSE | 108 Grande-rue de la Croix-Rousse - 69004 LYON | Bâtiment M (Chaufferie) | CHUBB | 3.2/ CMSI - asservissement autre | Cde vanne gaz |  |  | 1
TERTIAIRE | IMM GRAPHITE LYON 7 | IMM GRAPHITE LYON 7 | IMM GRAPHITE LYON 7 | CHUBB | 3.2/ CMSI - asservissement autre | Commande arret technique | DAS AT |  | 3
TERTIAIRE | INSTITUT DE FORMATION AUX CARRIERES DE LA SANTE DU SECTEUR SUD | 3 avenue Georges Clémenceau - 69230 SAINT-GENIS LAVAL | 5R | CHUBB | 3.2/ CMSI - asservissement autre | Eclairage securité |  |  | 1
GHN | HOPITAL DE LA CROIX-ROUSSE | 103 Grande-rue de la Croix-Rousse - 69004 LYON | Batiment P | CHUBB | 3.2/ CMSI - asservissement clapet coupe-feu | asservissement CLAPETS CF |  |  | 26
GHE | GROUPEMENT HOSPITALIER EST | 73 boulevard Pinel - 69500 BRON | CENTRE DE RADIOTHERAPIE | CHUBB | 3.2/ CMSI - asservissement clapet coupe-feu | asservissement clapets coupe feu |  |  | 10
GHS | Centre Hospitalier Lyon-Sud | 165 chemin du Grand Revoyet - 69310 PIERRE-BENITE | Bâtiment 3C | CHUBB | 3.2/ CMSI - asservissement clapet coupe-feu | Cde Clapet coupe-feu | CCF |  | 17
GHN | HOPITAL DE LA CROIX-ROUSSE | 103 Grande-rue de la Croix-Rousse - 69004 LYON | Batiment F (Gynécologie) | CHUBB | 3.2/ CMSI - asservissement clapet coupe-feu | Cde Clapet coupe-feu | CCF |  | 15
GHN | HOPITAL DE LA CROIX-ROUSSE | 103 Grande-rue de la Croix-Rousse - 69004 LYON | Batiment G | CHUBB | 3.2/ CMSI - asservissement clapet coupe-feu | Cde Clapet coupe-feu |  |  | 13
GHS | Centre Hospitalier Lyon-Sud | 197 chemin du Grand Revoyet - 69310 PIERRE-BENITE | Bâtiment 3A | CHUBB | 3.2/ CMSI - asservissement clapet coupe-feu | Cde Clapets CF |  |  | 14
GHS | Centre Hospitalier Lyon-Sud | 190 chemin du Grand Revoyet - 69310 PIERRE-BENITE | Bâtiment 1F | DEF | 3.2/ CMSI - asservissement clapet coupe-feu | Cdes Clapet coupe-feu |  |  | 6
GHS | Centre Hospitalier Lyon-Sud | 174 chemin du Grand Revoyet - 69310 PIERRE-BENITE | Bâtiment 1 G | CHUBB | 3.2/ CMSI - asservissement clapet coupe-feu | Clapet coupe-feu |  |  | 116
GHS | Centre Hospitalier Lyon-Sud | 190 chemin du Grand Revoyet - 69310 PIERRE-BENITE | Bâtiment 1C | CHUBB | 3.2/ CMSI - asservissement clapet coupe-feu | Clapet coupe-feu |  |  | 21
GHS | Centre Hospitalier Lyon-Sud | 180 chemin du Grand Revoyet - 69310 PIERRE-BENITE | Bâtiment 1K | CHUBB | 3.2/ CMSI - asservissement clapet coupe-feu | Clapet coupe-feu | CCF |  | 1
GHS | Centre Hospitalier Lyon-Sud | 165 chemin du Grand Revoyet - 69310 PIERRE-BENITE | Bâtiment 3B | CHUBB | 3.2/ CMSI - asservissement clapet coupe-feu | Clapet coupe-feu | CCF |  | 54
GHS | Centre Hospitalier Lyon-Sud | 165 chemin du Grand Revoyet - 69310 PIERRE-BENITE | Bâtiment 3O | CHUBB | 3.2/ CMSI - asservissement clapet coupe-feu | Clapet coupe-feu |  |  | 4
GHS | Centre Hospitalier Lyon-Sud | 165 chemin du Grand Revoyet - 69310 PIERRE-BENITE | Bâtiment 4E | CHUBB | 3.2/ CMSI - asservissement clapet coupe-feu | Clapet coupe-feu | CCF |  | 4
TERTIAIRE | SITE LACASSAGNE | 162 avenue Lacassagne - 69003 LYON | Bâtiment A | CHUBB | 3.2/ CMSI - asservissement clapet coupe-feu | Clapet coupe-feu | CCF |  | 15
TERTIAIRE | SITE LACASSAGNE | 165 avenue Lacassagne - 69003 LYON | Bâtiment B | CHUBB | 3.2/ CMSI - asservissement clapet coupe-feu | Clapet coupe-feu | CCF |  | 7
GHN | HOPITAL DE LA CROIX-ROUSSE | 109 Grande-rue de la Croix-Rousse - 69004 LYON | Batiment L | CHUBB | 3.2/ CMSI - asservissement clapet coupe-feu | Clapet coupe-feu | CCF |  | 3
GHN | HOPITAL DE LA CROIX-ROUSSE | 103 Grande-rue de la Croix-Rousse - 69004 LYON | Batiment O (CBN) | CHUBB | 3.2/ CMSI - asservissement clapet coupe-feu | Clapet coupe-feu |  |  | 114
GHC | HOPITAL DES CHARPENNES | 27 rue Gabriel Péri - 69100 VILLEURBANNE | Bâtiments A - B - C | CHUBB | 3.2/ CMSI - asservissement clapet coupe-feu | Clapet coupe-feu | CCF |  | 7
GHN | HOPITAL DE LA CROIX-ROUSSE | 103 Grande-rue de la Croix-Rousse - 69004 LYON | Batiments A-B-C-D-Y-T-X-J | CHUBB | 3.2/ CMSI - asservissement clapet coupe-feu | Clapet coupe-feu | CCF |  | 41
GHN | HOPITAL DE LA CROIX-ROUSSE | 103 Grande-rue de la Croix-Rousse - 69004 LYON | Bâtiments H-I | CHUBB | 3.2/ CMSI - asservissement clapet coupe-feu | Clapet coupe-feu | CCF |  | 19
GHS | Centre Hospitalier Lyon-Sud | 165 chemin du Grand Revoyet - 69310 PIERRE-BENITE | PAVILLON MEDICAL | CHUBB | 3.2/ CMSI - asservissement clapet coupe-feu | Clapet coupe-feu | CCF | 2009 | 401
GHE | GROUPEMENT HOSPITALIER EST | 59 boulevard Pinel - 69500 BRON | HFME - Bâtiment A2 | CHUBB | 3.2/ CMSI - asservissement clapet coupe-feu | Clapets CF |  |  | 509
GHE | GROUPEMENT HOSPITALIER EST | 59 boulevard Pinel - 69500 BRON | HFME - Bâtiment A3 | CHUBB | 3.2/ CMSI - asservissement clapet coupe-feu | Clapets CF |  |  | 29
GHE | GROUPEMENT HOSPITALIER EST | 74 boulevard Pinel - 69500 BRON | CENTRE DE RADIOTHERAPIE | CHUBB | 3.2/ CMSI - asservissement issue de secours | asservissement dévérouillage issue secours |  |  | 3
GHS | Centre Hospitalier Lyon-Sud | 209 chemin du Grand Revoyet - 69310 PIERRE-BENITE | Bâtiment 1I | CHUBB | 3.2/ CMSI - asservissement issue de secours | Cde issue de secours |  | 2022 | 1
GHS | Centre Hospitalier Lyon-Sud | 200 chemin du Grand Revoyet - 69310 PIERRE-BENITE | Bâtiment 2C | CHUBB | 3.2/ CMSI - asservissement issue de secours | Cde issue de secours |  |  | 1
GHS | Centre Hospitalier Lyon-Sud | 200 chemin du Grand Revoyet - 69310 PIERRE-BENITE | Bâtiment 3A | CHUBB | 3.2/ CMSI - asservissement issue de secours | Cde issue de secours |  |  | 1
GHS | Centre Hospitalier Lyon-Sud | 212 chemin du Grand Revoyet - 69310 PIERRE-BENITE | Bâtiment 3I | CHUBB | 3.2/ CMSI - asservissement issue de secours | Cde issue de secours |  | 2022 | 1
GHS | Centre Hospitalier Lyon-Sud | 165 chemin du Grand Revoyet - 69310 PIERRE-BENITE | Bâtiment 4E | CHUBB | 3.2/ CMSI - asservissement issue de secours | Cde issue de secours |  |  | 1
GHN | HOPITAL DE LA CROIX-ROUSSE | 103 Grande-rue de la Croix-Rousse - 69004 LYON | Batiment G | CHUBB | 3.2/ CMSI - asservissement issue de secours | Cde issue de secours |  |  | 2
GHN | HOPITAL DE LA CROIX-ROUSSE | 103 Grande-rue de la Croix-Rousse - 69004 LYON | Batiment O (CBN) | CHUBB | 3.2/ CMSI - asservissement issue de secours | Cde issue de secours |  |  | 1
GHE | GROUPEMENT HOSPITALIER EST | 59 boulevard Pinel - 69500 BRON | HFME - Bâtiment A3 | CHUBB | 3.2/ CMSI - asservissement issue de secours | Cdes Issue de secours |  |  | 9
GHS | Centre Hospitalier Lyon-Sud | 179 chemin du Grand Revoyet - 69310 PIERRE-BENITE | Bâtiment 1 G | CHUBB | 3.2/ CMSI - asservissement issue de secours | commande issue de secours |  |  | 41
TERTIAIRE | BLANCHISSSERIE | Parc d'activité des Lumières - ZAC de la Fouillouse - 531 rue Nicéphore Niepce 69800 SAINT PRIEST | blanchisserie | CHUBB | 3.2/ CMSI - asservissement issue de secours | commande issue de secours |  | 2014 | 1
TERTIAIRE | IMM GRAPHITE LYON 7 | IMM GRAPHITE LYON 7 | IMM GRAPHITE LYON 7 | CHUBB | 3.2/ CMSI - asservissement issue de secours | Commande issue secours | DAS IS |  | 1
GHS | Centre Hospitalier Lyon-Sud | 187 chemin du Grand Revoyet - 69310 PIERRE-BENITE | Bâtiment 1C | CHUBB | 3.2/ CMSI - asservissement issue de secours | Commande issues de secours |  |  | 1
GHS | Centre Hospitalier Lyon-Sud | 187 chemin du Grand Revoyet - 69310 PIERRE-BENITE | Bâtiment 1F | DEF | 3.2/ CMSI - asservissement issue de secours | Commande issues de secours |  |  | 1
TERTIAIRE | PLATE-FORME ARCHIVES | 97 rue Jules Guesde - 69230 SAINT-GENIS LAVAL | Ensemble de l'Etablissement | CHUBB | 3.2/ CMSI - asservissement issue de secours | Commande issues de secours |  |  | 1
TERTIAIRE | INSTITUT DE FORMATION AUX CARRIERES DE LA SANTE DU SECTEUR SUD | 1 avenue Georges Clémenceau - 69230 SAINT-GENIS LAVAL | 5R | CHUBB | 3.2/ CMSI - asservissement issue de secours | Déverrouillage issues de secours |  |  | 4
GHS | Centre Hospitalier Lyon-Sud | 165 chemin du Grand Revoyet - 69310 PIERRE-BENITE | Bâtiment 3C | CHUBB | 3.2/ CMSI - asservissement issue de secours | Déverrouillage issues de secours |  |  | 8
GHS | Centre Hospitalier Lyon-Sud | 170 chemin du Grand Revoyet - 69310 PIERRE-BENITE | Bâtiment 3D | CHUBB | 3.2/ CMSI - asservissement issue de secours | Déverrouillage issues de secours |  | 2008 | 1
TERTIAIRE | SITE LACASSAGNE | 162 avenue Lacassagne - 69003 LYON | Bâtiment A | CHUBB | 3.2/ CMSI - asservissement issue de secours | Déverrouillage issues de secours |  |  | 1
TERTIAIRE | SITE LACASSAGNE | 170 avenue Lacassagne - 69003 LYON | Bâtiment B | CHUBB | 3.2/ CMSI - asservissement issue de secours | Déverrouillage issues de secours |  |  | 1
TERTIAIRE | SITE LACASSAGNE | 162 avenue Lacassagne - 69003 LYON | Bâtiment C | CHUBB | 3.2/ CMSI - asservissement issue de secours | Déverrouillage issues de secours |  |  | 3
GHN | HOPITAL DE LA CROIX-ROUSSE | 103 Grande-rue de la Croix-Rousse - 69004 LYON | Batiment F (Gynécologie) | CHUBB | 3.2/ CMSI - asservissement issue de secours | Déverrouillage issues de secours |  |  | 1
GHN | HOPITAL GERIATRIQUE FREDERIC DUGOUJON | 14 rue Pasteur - 69300 CALUIRE | Ensemble de l'Etablissement | CHUBB | 3.2/ CMSI - asservissement issue de secours | Déverrouillage issues de secours |  |  | 1
GHS | Centre Hospitalier Lyon-Sud | 165 chemin du Grand Revoyet - 69310 PIERRE-BENITE | PAVILLON MEDICAL | CHUBB | 3.2/ CMSI - asservissement issue de secours | Déverrouillage issues de secours |  | 2009 | 56
TERTIAIRE | ST PRIEST - UCPA | Rue Nicéphore Niepce - ZAC de la FOUILLOUSE - 69800 ST PRIEST | UCPA | CHUBB | 3.2/ CMSI - asservissement issue de secours | Déverrouillage issues de secours |  | 2010 | 1
GHS | Centre Hospitalier Lyon-Sud | 166 chemin du Grand Revoyet - 69310 PIERRE-BENITE | Bâtiment 3B | CHUBB | 3.2/ CMSI - asservissement issue de secours | Issue de secours |  |  | 47
GHC | HOPITAL DES CHARPENNES | 27 rue Gabriel Péri - 69100 VILLEURBANNE | Bâtiments A - B - C | CHUBB | 3.2/ CMSI - asservissement issue de secours | Issue de secours |  |  | 7
GHN | HOPITAL DE LA CROIX-ROUSSE | 103 Grande-rue de la Croix-Rousse - 69004 LYON | Batiments A-B-C-D-Y-T-X-J | CHUBB | 3.2/ CMSI - asservissement issue de secours | Issue de secours |  |  | 5
TERTIAIRE | PHARMACIE CENTRALE | 57 rue Francisque Darcieux - 69230 SAINT-GENIS LAVAL | Stockage produits dangereux | CHUBB | 3.2/ CMSI - asservissement ventilation /clim | Arrêt CTA |  |  | 1
TERTIAIRE | INSTITUT DE FORMATION AUX CARRIERES DE LA SANTE DU SECTEUR SUD | 1 avenue Georges Clémenceau - 69230 SAINT-GENIS LAVAL | 5R | CHUBB | 3.2/ CMSI - asservissement ventilation /clim | Arrêt Ventilation |  |  | 3
GHS | Centre Hospitalier Lyon-Sud | 184 chemin du Grand Revoyet - 69310 PIERRE-BENITE | Bâtiment 1C | CHUBB | 3.2/ CMSI - asservissement ventilation /clim | Arrêt Ventilation |  |  | 1
GHS | Centre Hospitalier Lyon-Sud | 184 chemin du Grand Revoyet - 69310 PIERRE-BENITE | Bâtiment 1F | DEF | 3.2/ CMSI - asservissement ventilation /clim | Arrêt Ventilation |  |  | 1
GHS | Centre Hospitalier Lyon-Sud | 182 chemin du Grand Revoyet - 69310 PIERRE-BENITE | Bâtiment 1K | CHUBB | 3.2/ CMSI - asservissement ventilation /clim | Arrêt Ventilation |  |  | 1
GHS | Centre Hospitalier Lyon-Sud | 195 chemin du Grand Revoyet - 69310 PIERRE-BENITE | Bâtiment 3A | CHUBB | 3.2/ CMSI - asservissement ventilation /clim | Arrêt Ventilation |  |  | 4
GHS | Centre Hospitalier Lyon-Sud | 165 chemin du Grand Revoyet - 69310 PIERRE-BENITE | Bâtiment 4E | CHUBB | 3.2/ CMSI - asservissement ventilation /clim | Arrêt Ventilation |  |  | 1
GHS | Centre Hospitalier Lyon-Sud | 165 chemin du Grand Revoyet - 69310 PIERRE-BENITE | Bâtiment 4M | CHUBB | 3.2/ CMSI - asservissement ventilation /clim | Arrêt Ventilation |  |  | 1
TERTIAIRE | SITE LACASSAGNE | 162 avenue Lacassagne - 69003 LYON | Bâtiment A | CHUBB | 3.2/ CMSI - asservissement ventilation /clim | Arrêt ventilation |  |  | 1
TERTIAIRE | SITE LACASSAGNE | 162 avenue Lacassagne - 69003 LYON | Bâtiment C | CHUBB | 3.2/ CMSI - asservissement ventilation /clim | Arrêt Ventilation |  |  | 2
GHN | HOPITAL DE LA CROIX-ROUSSE | 103 Grande-rue de la Croix-Rousse - 69004 LYON | Batiment F (Gynécologie) | CHUBB | 3.2/ CMSI - asservissement ventilation /clim | Arrêt ventilation |  |  | 5
GHN | HOPITAL DE LA CROIX-ROUSSE | 103 Grande-rue de la Croix-Rousse - 69004 LYON | Batiment O (CBN) | CHUBB | 3.2/ CMSI - asservissement ventilation /clim | Arrêt ventilation |  |  | 1
GHN | HOPITAL DE LA CROIX-ROUSSE | 103 Grande-rue de la Croix-Rousse - 69004 LYON | Batiments A-B-C-D-Y-T-X-J | CHUBB | 3.2/ CMSI - asservissement ventilation /clim | Arrêt ventilation |  |  | 16
GHN | HOPITAL DE LA CROIX-ROUSSE | 103 Grande-rue de la Croix-Rousse - 69004 LYON | Bâtiments H-I | CHUBB | 3.2/ CMSI - asservissement ventilation /clim | Arrêt ventilation |  |  | 5
TERTIAIRE | PHARMACIE CENTRALE | 57 rue Francisque Darcieux - 69230 SAINT-GENIS LAVAL | Ensemble de l'Etablissement | CHUBB | 3.2/ CMSI - asservissement ventilation /clim | Arrêt Ventilation | Dispositif Commandés Terminaux |  | 2
TERTIAIRE | ST PRIEST - UCPA | Rue Nicéphore Niepce - ZAC de la FOUILLOUSE - 69800 ST PRIEST | UCPA | CHUBB | 3.2/ CMSI - asservissement ventilation /clim | Arrêt Ventilation |  | 2010 | 1
GHS | Centre Hospitalier Lyon-Sud | 178 chemin du Grand Revoyet - 69310 PIERRE-BENITE | Bâtiment 1 G | CHUBB | 3.2/ CMSI - asservissement ventilation /clim | Arret ventilation |  |  | 3
GHS | Centre Hospitalier Lyon-Sud | 165 chemin du Grand Revoyet - 69310 PIERRE-BENITE | Bâtiment 3B | CHUBB | 3.2/ CMSI - asservissement ventilation /clim | Arret Ventilation |  |  | 7
GHS | Centre Hospitalier Lyon-Sud | 165 chemin du Grand Revoyet - 69310 PIERRE-BENITE | Bâtiment 3C | CHUBB | 3.2/ CMSI - asservissement ventilation /clim | Arret Ventilation |  |  | 1
GHS | Centre Hospitalier Lyon-Sud | 165 chemin du Grand Revoyet - 69310 PIERRE-BENITE | PAVILLON MEDICAL | CHUBB | 3.2/ CMSI - asservissement ventilation /clim | Arret ventilation |  | 2009 | 34
GHC | HOPITAL DES CHARPENNES | 27 rue Gabriel Péri - 69100 VILLEURBANNE | Bâtiments A - B - C | CHUBB | 3.2/ CMSI - asservissement ventilation /clim | Asservissement | Ventilation |  | 4
GHN | HOPITAL DE LA CROIX-ROUSSE | 103 Grande-rue de la Croix-Rousse - 69004 LYON | Batiment P | CHUBB | 3.2/ CMSI - asservissement ventilation /clim | asservissement CTA |  |  | 4
GHS | Centre Hospitalier Lyon-Sud | 165 chemin du Grand Revoyet - 69310 PIERRE-BENITE | Bâtiment 3O | CHUBB | 3.2/ CMSI - asservissement ventilation /clim | Cde arret ventilation |  |  | 1
GHN | HOPITAL DE LA CROIX-ROUSSE | 103 Grande-rue de la Croix-Rousse - 69004 LYON | Batiment G | CHUBB | 3.2/ CMSI - asservissement ventilation /clim | Cde Arret ventilation |  |  | 4
GHE | GROUPEMENT HOSPITALIER EST | 59 boulevard Pinel - 69500 BRON | HFME - Bâtiment A3 | CHUBB | 3.2/ CMSI - asservissement ventilation /clim | Cdes arrets VENTILATION |  |  | 14
GHS | Centre Hospitalier Lyon-Sud | 176 chemin du Grand Revoyet - 69310 PIERRE-BENITE | Bâtiment 1 G | CHUBB | 3.2/ CMSI - asservissement ventilation /clim | Ventilateur de désenfumage |  |  | 12
GHN | HOPITAL DE LA CROIX-ROUSSE | 103 Grande-rue de la Croix-Rousse - 69004 LYON | Batiment G | CHUBB | 3.2/ CMSI - asservissement ventilation /clim | Ventilateur de désenfumage |  |  | 11
GHN | HOPITAL DE LA CROIX-ROUSSE | 111 Grande-rue de la Croix-Rousse - 69004 LYON | Batiment L | CHUBB | 3.2/ CMSI - asservissement ventilation /clim | Ventilateur de désenfumage |  |  | 1
GHN | HOPITAL DE LA CROIX-ROUSSE | 103 Grande-rue de la Croix-Rousse - 69004 LYON | Batiment O (CBN) | CHUBB | 3.2/ CMSI - asservissement ventilation /clim | Ventilateur de désenfumage |  |  | 16
GHN | HOPITAL DE LA CROIX-ROUSSE | 103 Grande-rue de la Croix-Rousse - 69004 LYON | Bâtiments H-I | CHUBB | 3.2/ CMSI - asservissement ventilation /clim | Ventilateur de désenfumage |  |  | 12
GHE | MAISON DU PETIT MONDE | 57 bis Boulevard Pinel - 69500 BRON | maison du petit monde | CHUBB | 3.2/ CMSI - asservissement volet désenfumage | volet de désenfumage | VDF | 2014-07-17 | 15
GHN | HOPITAL DE LA CROIX-ROUSSE | 103 Grande-rue de la Croix-Rousse - 69004 LYON | Batiment P | CHUBB | 3.2/ CMSI - asservissement volet désenfumage | asservissement volet de désenfumage |  |  | 41
GHE | GROUPEMENT HOSPITALIER EST | 70 boulevard Pinel - 69500 BRON | CENTRE DE RADIOTHERAPIE | CHUBB | 3.2/ CMSI - asservissement volet désenfumage | asservissement volet de désenfumage |  |  | 15
TERTIAIRE | IMM GRAPHITE LYON 7 | IMM GRAPHITE LYON 7 | IMM GRAPHITE LYON 7 | CHUBB | 3.2/ CMSI - asservissement volet désenfumage | Commande ouvrant / volet désenfumage | DAS VDF |  | 14
TERTIAIRE | BLANCHISSSERIE | Parc d'activité des Lumières - ZAC de la Fouillouse - 531 rue Nicéphore Niepce 69800 SAINT PRIEST | blanchisserie | CHUBB | 3.2/ CMSI - asservissement volet désenfumage | commande volet de désenfumage | VDF | 2014 | 5
GHS | Centre Hospitalier Lyon-Sud | 165 chemin du Grand Revoyet - 69310 PIERRE-BENITE | Bâtiment 3O | CHUBB | 3.2/ CMSI - asservissement volet désenfumage | Exutoire |  |  | 1
GHS | Centre Hospitalier Lyon-Sud | 165 chemin du Grand Revoyet - 69310 PIERRE-BENITE | Bâtiment 4E | CHUBB | 3.2/ CMSI - asservissement volet désenfumage | exutoire |  |  | 4
GHS | Centre Hospitalier Lyon-Sud | 165 chemin du Grand Revoyet - 69310 PIERRE-BENITE | Bâtiment 4M | CHUBB | 3.2/ CMSI - asservissement volet désenfumage | Exutoire |  |  | 5
GHS | Centre Hospitalier Lyon-Sud | 165 chemin du Grand Revoyet - 69310 PIERRE-BENITE | Bâtiment 4N | CHUBB | 3.2/ CMSI - asservissement volet désenfumage | Exutoire |  |  | 3
TERTIAIRE | PHARMACIE CENTRALE | 57 rue Francisque Darcieux - 69230 SAINT-GENIS LAVAL | Ensemble de l'Etablissement | CHUBB | 3.2/ CMSI - asservissement volet désenfumage | Exutoire | Dispositif Commandés Terminaux |  | 2
GHS | Centre Hospitalier Lyon-Sud | 183 chemin du Grand Revoyet - 69310 PIERRE-BENITE | Bâtiment 1C | CHUBB | 3.2/ CMSI - asservissement volet désenfumage | exutoire (ouvrant) |  |  | 3
GHS | Centre Hospitalier Lyon-Sud | 183 chemin du Grand Revoyet - 69310 PIERRE-BENITE | Bâtiment 1F | DEF | 3.2/ CMSI - asservissement volet désenfumage | exutoire (ouvrant) |  |  | 8
GHS | Centre Hospitalier Lyon-Sud | 200 chemin du Grand Revoyet - 69310 PIERRE-BENITE | Bâtiment 2C | CHUBB | 3.2/ CMSI - asservissement volet désenfumage | EXUTOIRES |  |  | 5
GHS | Centre Hospitalier Lyon-Sud | 165 chemin du Grand Revoyet - 69310 PIERRE-BENITE | Bâtiment 3O | CHUBB | 3.2/ CMSI - asservissement volet désenfumage | Ouvrant |  |  | 17
GHN | HOPITAL DE LA CROIX-ROUSSE | 103 Grande-rue de la Croix-Rousse - 69004 LYON | Bâtiments H-I | CHUBB | 3.2/ CMSI - asservissement volet désenfumage | Ouvrant |  |  | 1
GHS | Centre Hospitalier Lyon-Sud | 165 chemin du Grand Revoyet - 69310 PIERRE-BENITE | Bâtiment 4E | CHUBB | 3.2/ CMSI - asservissement volet désenfumage | Trappe coupe-feu (guilotine cuisine) |  |  | 2
TERTIAIRE | INSTITUT DE FORMATION AUX CARRIERES DE LA SANTE DU SECTEUR SUD | 1 avenue Georges Clémenceau - 69230 SAINT-GENIS LAVAL | 5R | CHUBB | 3.2/ CMSI - asservissement volet désenfumage | Volet de désenfumage |  |  | 46
GHS | Centre Hospitalier Lyon-Sud | 165 chemin du Grand Revoyet - 69310 PIERRE-BENITE | Bâtiment 1 G | CHUBB | 3.2/ CMSI - asservissement volet désenfumage | Volet de désenfumage | IMP |  | 83
GHS | Centre Hospitalier Lyon-Sud | 188 chemin du Grand Revoyet - 69310 PIERRE-BENITE | Bâtiment 1C | CHUBB | 3.2/ CMSI - asservissement volet désenfumage | Volet de désenfumage |  |  | 42
GHS | Centre Hospitalier Lyon-Sud | 188 chemin du Grand Revoyet - 69310 PIERRE-BENITE | Bâtiment 1F | DEF | 3.2/ CMSI - asservissement volet désenfumage | Volet de désenfumage |  |  | 60
GHS | Centre Hospitalier Lyon-Sud | 179 chemin du Grand Revoyet - 69310 PIERRE-BENITE | Bâtiment 1K | CHUBB | 3.2/ CMSI - asservissement volet désenfumage | Volet de désenfumage | VDSF |  | 16
GHS | Centre Hospitalier Lyon-Sud | 202 chemin du Grand Revoyet - 69310 PIERRE-BENITE | Bâtiment 3A | CHUBB | 3.2/ CMSI - asservissement volet désenfumage | Volet de désenfumage |  |  | 191
GHS | Centre Hospitalier Lyon-Sud | 165 chemin du Grand Revoyet - 69310 PIERRE-BENITE | Bâtiment 3B | CHUBB | 3.2/ CMSI - asservissement volet désenfumage | Volet de désenfumage |  |  | 137
GHS | Centre Hospitalier Lyon-Sud | 165 chemin du Grand Revoyet - 69310 PIERRE-BENITE | Bâtiment 3C | CHUBB | 3.2/ CMSI - asservissement volet désenfumage | Volet de désenfumage |  |  | 70
GHS | Centre Hospitalier Lyon-Sud | 165 chemin du Grand Revoyet - 69310 PIERRE-BENITE | Bâtiment 4E | CHUBB | 3.2/ CMSI - asservissement volet désenfumage | Volet de désenfumage |  |  | 37
GHS | Centre Hospitalier Lyon-Sud | 165 chemin du Grand Revoyet - 69310 PIERRE-BENITE | Bâtiment 4M | CHUBB | 3.2/ CMSI - asservissement volet désenfumage | Volet de désenfumage |  |  | 8
GHS | Centre Hospitalier Lyon-Sud | 165 chemin du Grand Revoyet - 69310 PIERRE-BENITE | Bâtiment 4N | CHUBB | 3.2/ CMSI - asservissement volet désenfumage | Volet de désenfumage |  |  | 4
TERTIAIRE | SITE LACASSAGNE | 162 avenue Lacassagne - 69003 LYON | Bâtiment C | CHUBB | 3.2/ CMSI - asservissement volet désenfumage | Volet de désenfumage |  |  | 2
GHN | HOPITAL DE LA CROIX-ROUSSE | 103 Grande-rue de la Croix-Rousse - 69004 LYON | Batiment F (Gynécologie) | CHUBB | 3.2/ CMSI - asservissement volet désenfumage | Volet de désenfumage |  |  | 83
GHN | HOPITAL DE LA CROIX-ROUSSE | 103 Grande-rue de la Croix-Rousse - 69004 LYON | Batiment G | CHUBB | 3.2/ CMSI - asservissement volet désenfumage | Volet de désenfumage |  |  | 60
GHN | HOPITAL DE LA CROIX-ROUSSE | 108 Grande-rue de la Croix-Rousse - 69004 LYON | Batiment L | CHUBB | 3.2/ CMSI - asservissement volet désenfumage | Volet de désenfumage |  |  | 3
GHN | HOPITAL DE LA CROIX-ROUSSE | 103 Grande-rue de la Croix-Rousse - 69004 LYON | Batiment O (CBN) | CHUBB | 3.2/ CMSI - asservissement volet désenfumage | volet de désenfumage |  |  | 98
GHC | HOPITAL DES CHARPENNES | 27 rue Gabriel Péri - 69100 VILLEURBANNE | Bâtiments A - B - C | CHUBB | 3.2/ CMSI - asservissement volet désenfumage | Volet de désenfumage |  |  | 83
GHN | HOPITAL DE LA CROIX-ROUSSE | 103 Grande-rue de la Croix-Rousse - 69004 LYON | Batiments A-B-C-D-Y-T-X-J | CHUBB | 3.2/ CMSI - asservissement volet désenfumage | Volet de désenfumage | VDF |  | 77
GHN | HOPITAL DE LA CROIX-ROUSSE | 103 Grande-rue de la Croix-Rousse - 69004 LYON | Bâtiments H-I | CHUBB | 3.2/ CMSI - asservissement volet désenfumage | Volet de désenfumage |  |  | 75
GHN | HOPITAL GERIATRIQUE FREDERIC DUGOUJON | 14 rue Pasteur - 69300 CALUIRE | Ensemble de l'Etablissement | CHUBB | 3.2/ CMSI - asservissement volet désenfumage | Volet de désenfumage |  |  | 66
GHS | Centre Hospitalier Lyon-Sud | 165 chemin du Grand Revoyet - 69310 PIERRE-BENITE | PAVILLON MEDICAL | CHUBB | 3.2/ CMSI - asservissement volet désenfumage | Volet de désenfumage |  | 2009 | 358
TERTIAIRE | SITE LACASSAGNE | 162 avenue Lacassagne - 69003 LYON | Bâtiment A | CHUBB | 3.2/ CMSI - asservissement volet désenfumage | volets de désenfumage |  |  | 35
GHS | Centre Hospitalier Lyon-Sud | 165 chemin du Grand Revoyet - 69310 PIERRE-BENITE | Bâtiment 4E | CHUBB | 3.2/ CMSI - asservissement volet désenfumage | Volets DF |  |  | 37
GHE | GROUPEMENT HOSPITALIER EST | 59 boulevard Pinel - 69500 BRON | HFME - Bâtiment A2 | CHUBB | 3.2/ CMSI - asservissement volet désenfumage | Volets DF |  |  | 458
GHE | GROUPEMENT HOSPITALIER EST | 59 boulevard Pinel - 69500 BRON | HFME - Bâtiment A3 | CHUBB | 3.2/ CMSI - asservissement volet désenfumage | VOLETS DF |  |  | 49
GHN | HOPITAL DE LA CROIX-ROUSSE | 103 Grande-rue de la Croix-Rousse - 69004 LYON | Batiment P | CHUBB | 3.3/ CMSI - diffuseur Sonore, lumineux, … | Diffuseur Lumineux Non Autonome (DSNA) | solista |  | 20
GHE | GROUPEMENT HOSPITALIER EST | 64 boulevard Pinel - 69500 BRON | CENTRE DE RADIOTHERAPIE | CHUBB | 3.3/ CMSI - diffuseur Sonore, lumineux, … | Diffuseur Lumineux Non Autonome (DSNA) | solista |  | 8
GHN | HOPITAL DE LA CROIX-ROUSSE | 103 Grande-rue de la Croix-Rousse - 69004 LYON | Batiment P | CHUBB | 3.3/ CMSI - diffuseur Sonore, lumineux, … | Diffuseur Sonore Non Autonome (DSNA) |  |  | 15
GHE | GROUPEMENT HOSPITALIER EST | 63 boulevard Pinel - 69500 BRON | CENTRE DE RADIOTHERAPIE | CHUBB | 3.3/ CMSI - diffuseur Sonore, lumineux, … | Diffuseur Sonore Non Autonome (DSNA) |  |  | 9
GHN | HOPITAL DE LA CROIX-ROUSSE | 103 Grande-rue de la Croix-Rousse - 69004 LYON | Batiment P | CHUBB | 3.3/ CMSI - diffuseur Sonore, lumineux, … | AGS |  |  | 25
GHE | GROUPEMENT HOSPITALIER EST | 65 boulevard Pinel - 69500 BRON | CENTRE DE RADIOTHERAPIE | CHUBB | 3.3/ CMSI - diffuseur Sonore, lumineux, … | AGS |  |  | 0
GHS | Centre Hospitalier Lyon-Sud | 165 chemin du Grand Revoyet - 69310 PIERRE-BENITE | Bâtiment 1 G | CHUBB | 3.3/ CMSI - diffuseur Sonore, lumineux, … | Alarme générale sélective |  |  | 82
GHS | Centre Hospitalier Lyon-Sud | 169 chemin du Grand Revoyet - 69310 PIERRE-BENITE | Bâtiment 1C | CHUBB | 3.3/ CMSI - diffuseur Sonore, lumineux, … | Alarme générale sélective | DAGS BZ1L | 2018 | 17
GHS | Centre Hospitalier Lyon-Sud | 165 chemin du Grand Revoyet - 69310 PIERRE-BENITE | Bâtiment 4M | CHUBB | 3.3/ CMSI - diffuseur Sonore, lumineux, … | Alarme générale sélective | BZ1L |  | 5
GHN | HOPITAL DE LA CROIX-ROUSSE | 103 Grande-rue de la Croix-Rousse - 69004 LYON | Batiment F (Gynécologie) | CHUBB | 3.3/ CMSI - diffuseur Sonore, lumineux, … | Alarme générale sélective | BZ1L |  | 35
GHN | HOPITAL DE LA CROIX-ROUSSE | 103 Grande-rue de la Croix-Rousse - 69004 LYON | Batiments A-B-C-D-Y-T-X-J | CHUBB | 3.3/ CMSI - diffuseur Sonore, lumineux, … | Alarme générale sélective | BZ1L |  | 5
GHN | HOPITAL GERIATRIQUE FREDERIC DUGOUJON | 14 rue Pasteur - 69300 CALUIRE | Ensemble de l'Etablissement | CHUBB | 3.3/ CMSI - diffuseur Sonore, lumineux, … | Alarme générale sélective | BZ1L |  | 35
GHE | GROUPEMENT HOSPITALIER EST | 59 boulevard Pinel - 69500 BRON | HFME - Bâtiment A2 | CHUBB | 3.3/ CMSI - diffuseur Sonore, lumineux, … | Alarme générale sélective | AGS |  | 407
GHE | GROUPEMENT HOSPITALIER EST | 59 boulevard Pinel - 69500 BRON | HFME - Bâtiment A2 | CHUBB | 3.3/ CMSI - diffuseur Sonore, lumineux, … | Alarme générale sélective | AGS |  | 407
GHS | Centre Hospitalier Lyon-Sud | 165 chemin du Grand Revoyet - 69310 PIERRE-BENITE | PAVILLON MEDICAL | CHUBB | 3.3/ CMSI - diffuseur Sonore, lumineux, … | Alarme générale sélective | BZ1L/SONOS | 2009 | 37
TERTIAIRE | ST PRIEST - UCPA | Rue Nicéphore Niepce - ZAC de la FOUILLOUSE - 69800 ST PRIEST | UCPA | CHUBB | 3.3/ CMSI - diffuseur Sonore, lumineux, … | Alarme générale sélective | AGS |  | 29
TERTIAIRE | IMM GRAPHITE LYON 7 | IMM GRAPHITE LYON 7 | IMM GRAPHITE LYON 7 | CHUBB | 3.3/ CMSI - diffuseur Sonore, lumineux, … | Diffuseur lumineux | SOLISTA |  | 52
TERTIAIRE | INSTITUT DE FORMATION AUX CARRIERES DE LA SANTE DU SECTEUR SUD | 1 avenue Georges Clémenceau - 69230 SAINT-GENIS LAVAL | 5R | CHUBB | 3.3/ CMSI - diffuseur Sonore, lumineux, … | Diffuseur sonore |  |  | 27
GHS | Centre Hospitalier Lyon-Sud | 207 chemin du Grand Revoyet - 69310 PIERRE-BENITE | Bâtiment 1I | CHUBB | 3.3/ CMSI - diffuseur Sonore, lumineux, … | Diffuseur sonore | ROP+LP | 2022 | 13
GHS | Centre Hospitalier Lyon-Sud | 174 chemin du Grand Revoyet - 69310 PIERRE-BENITE | Bâtiment 1K | CHUBB | 3.3/ CMSI - diffuseur Sonore, lumineux, … | Diffuseur sonore |  |  | 19
GHS | Centre Hospitalier Lyon-Sud | 188 chemin du Grand Revoyet - 69310 PIERRE-BENITE | Bâtiment 1M | CHUBB | 3.3/ CMSI - diffuseur Sonore, lumineux, … | Diffuseur sonore | S3 NFS | 2016 | 1
GHS | Centre Hospitalier Lyon-Sud | 198 chemin du Grand Revoyet - 69310 PIERRE-BENITE | Bâtiment 2C | CHUBB | 3.3/ CMSI - diffuseur Sonore, lumineux, … | Diffuseur sonore | ROP+LP | 2022 | 12
GHS | Centre Hospitalier Lyon-Sud | 191 chemin du Grand Revoyet - 69310 PIERRE-BENITE | Bâtiment 3A | CHUBB | 3.3/ CMSI - diffuseur Sonore, lumineux, … | Diffuseur sonore |  |  | 103
GHS | Centre Hospitalier Lyon-Sud | 165 chemin du Grand Revoyet - 69310 PIERRE-BENITE | Bâtiment 3B | CHUBB | 3.3/ CMSI - diffuseur Sonore, lumineux, … | Diffuseur sonore |  |  | 66
GHS | Centre Hospitalier Lyon-Sud | 165 chemin du Grand Revoyet - 69310 PIERRE-BENITE | Bâtiment 3C | CHUBB | 3.3/ CMSI - diffuseur Sonore, lumineux, … | Diffuseur sonore |  |  | 43
GHS | Centre Hospitalier Lyon-Sud | 168 chemin du Grand Revoyet - 69310 PIERRE-BENITE | Bâtiment 3D | CHUBB | 3.3/ CMSI - diffuseur Sonore, lumineux, … | diffuseur sonore |  |  | 50
GHS | Centre Hospitalier Lyon-Sud | 179 chemin du Grand Revoyet - 69310 PIERRE-BENITE | Bâtiment 3M | CHUBB | 3.3/ CMSI - diffuseur Sonore, lumineux, … | Diffuseur sonore | S3 NFS |  | 4
GHS | Centre Hospitalier Lyon-Sud | 165 chemin du Grand Revoyet - 69310 PIERRE-BENITE | Bâtiment 4E | CHUBB | 3.3/ CMSI - diffuseur Sonore, lumineux, … | Diffuseur sonore |  |  | 21
GHS | Centre Hospitalier Lyon-Sud | 165 chemin du Grand Revoyet - 69310 PIERRE-BENITE | Bâtiment 4N | CHUBB | 3.3/ CMSI - diffuseur Sonore, lumineux, … | Diffuseur sonore | BZ1L |  | 2
GHS | Centre Hospitalier Lyon-Sud | 165 chemin du Grand Revoyet - 69310 PIERRE-BENITE | Bâtiment 4O | CHUBB | 3.3/ CMSI - diffuseur Sonore, lumineux, … | Diffuseur sonore |  |  | 3
TERTIAIRE | SITE LACASSAGNE | 162 avenue Lacassagne - 69003 LYON | Bâtiment A | CHUBB | 3.3/ CMSI - diffuseur Sonore, lumineux, … | Diffuseur sonore |  |  | 27
TERTIAIRE | SITE LACASSAGNE | 169 avenue Lacassagne - 69003 LYON | Bâtiment B | CHUBB | 3.3/ CMSI - diffuseur Sonore, lumineux, … | Diffuseur sonore |  |  | 22
TERTIAIRE | SITE LACASSAGNE | 162 avenue Lacassagne - 69003 LYON | Bâtiment C | CHUBB | 3.3/ CMSI - diffuseur Sonore, lumineux, … | Diffuseur sonore |  |  | 9
GHN | HOPITAL DE LA CROIX-ROUSSE | 103 Grande-rue de la Croix-Rousse - 69004 LYON | Batiment F (Gynécologie) | CHUBB | 3.3/ CMSI - diffuseur Sonore, lumineux, … | Diffuseur sonore | SONOS |  | 16
GHN | HOPITAL DE LA CROIX-ROUSSE | 103 Grande-rue de la Croix-Rousse - 69004 LYON | Batiment G | CHUBB | 3.3/ CMSI - diffuseur Sonore, lumineux, … | Diffuseur sonore |  |  | 31
GHN | HOPITAL DE LA CROIX-ROUSSE | 110 Grande-rue de la Croix-Rousse - 69004 LYON | Batiment L | CHUBB | 3.3/ CMSI - diffuseur Sonore, lumineux, … | Diffuseur sonore |  |  | 5
GHN | HOPITAL DE LA CROIX-ROUSSE | 108 Grande-rue de la Croix-Rousse - 69004 LYON | Bâtiment M (Chaufferie) | CHUBB | 3.3/ CMSI - diffuseur Sonore, lumineux, … | Diffuseur sonore |  |  | 5
GHN | HOPITAL DE LA CROIX-ROUSSE | 103 Grande-rue de la Croix-Rousse - 69004 LYON | Batiment O (CBN) | CHUBB | 3.3/ CMSI - diffuseur Sonore, lumineux, … | Diffuseur sonore |  |  | 66
GHC | HOPITAL DES CHARPENNES | 27 rue Gabriel Péri - 69100 VILLEURBANNE | Bâtiments A - B - C | CHUBB | 3.3/ CMSI - diffuseur Sonore, lumineux, … | Diffuseur sonore |  |  | 14
GHN | HOPITAL DE LA CROIX-ROUSSE | 103 Grande-rue de la Croix-Rousse - 69004 LYON | Bâtiments H-I | CHUBB | 3.3/ CMSI - diffuseur Sonore, lumineux, … | Diffuseur sonore |  |  | 11
TERTIAIRE | BLANCHISSSERIE | Parc d'activité des Lumières - ZAC de la Fouillouse - 531 rue Nicéphore Niepce 69800 SAINT PRIEST | blanchisserie | CHUBB | 3.3/ CMSI - diffuseur Sonore, lumineux, … | diffuseur sonore | SONO | 2014 | 90
TERTIAIRE | PHARMACIE CENTRALE | 57 rue Francisque Darcieux - 69230 SAINT-GENIS LAVAL | Ensemble de l'Etablissement | CHUBB | 3.3/ CMSI - diffuseur Sonore, lumineux, … | Diffuseur sonore | Dispositif Commandés Terminaux |  | 22
TERTIAIRE | PLATE-FORME LOGISTIQUE SUD (HOSPIMAG) | 68 chemin de la Mouche - 69230 SAINT-GENIS LAVAL | Ensemble de l'Etablissement | CHUBB | 3.3/ CMSI - diffuseur Sonore, lumineux, … | Diffuseur sonore |  |  | 17
TERTIAIRE | PLATE-FORME ARCHIVES | 97 rue Jules Guesde - 69230 SAINT-GENIS LAVAL | Ensemble de l'Etablissement | CHUBB | 3.3/ CMSI - diffuseur Sonore, lumineux, … | Diffuseur sonore |  |  | 16
TERTIAIRE | IMM GRAPHITE LYON 7 | IMM GRAPHITE LYON 7 | IMM GRAPHITE LYON 7 | CHUBB | 3.3/ CMSI - diffuseur Sonore, lumineux, … | Diffuseur sonore | ROP+LP |  | 116
TERTIAIRE | IMM GRAPHITE LYON 7 | IMM GRAPHITE LYON 7 | IMM GRAPHITE LYON 7 | CHUBB | 3.3/ CMSI - diffuseur Sonore, lumineux, … | Diffuseur sonore | ROP+LP |  | 2
GHE | MAISON DU PETIT MONDE | 57 bis Boulevard Pinel - 69500 BRON | maison du petit monde | CHUBB | 3.3/ CMSI - diffuseur Sonore, lumineux, … | diffuseur sonore | SONO | 2014-07-17 | 21
TERTIAIRE | PHARMACIE CENTRALE | 57 rue Francisque Darcieux - 69230 SAINT-GENIS LAVAL | Stockage produits dangereux | CHUBB | 3.3/ CMSI - diffuseur Sonore, lumineux, … | Diffuseur sonore |  |  | 1
GHS | Centre Hospitalier Lyon-Sud | 181 chemin du Grand Revoyet - 69310 PIERRE-BENITE | Bâtiment 3N | CHUBB | 3.3/ CMSI - diffuseur Sonore, lumineux, … | Diffuseur sonore AGS |  |  | 3
GHS | Centre Hospitalier Lyon-Sud | 213 chemin du Grand Revoyet - 69310 PIERRE-BENITE | Bâtiment 3I | CHUBB | 3.3/ CMSI - diffuseur Sonore, lumineux, … | dIffuseurs sonores | SOLIXTA LX WALL | 2022 | 8
GHS | Centre Hospitalier Lyon-Sud | 167 chemin du Grand Revoyet - 69310 PIERRE-BENITE | Bâtiment 3O | CHUBB | 3.3/ CMSI - diffuseur Sonore, lumineux, … | diffuseurs sonores |  |  | 10
GHS | Centre Hospitalier Lyon-Sud | 177 chemin du Grand Revoyet - 69310 PIERRE-BENITE | Bâtiment 3M | CHUBB | 3.3/ CMSI - diffuseur Sonore, lumineux, … | FLASH (mise en lumiere) |  |  | 2
GHS | Centre Hospitalier Lyon-Sud | 206 chemin du Grand Revoyet - 69310 PIERRE-BENITE | Bâtiment 1I | CHUBB | 3.3/ CMSI - diffuseur Sonore, lumineux, … | Flash lumineux | SOLIXTA LX WALL | 2022 | 4
GHS | Centre Hospitalier Lyon-Sud | 197 chemin du Grand Revoyet - 69310 PIERRE-BENITE | Bâtiment 2C | CHUBB | 3.3/ CMSI - diffuseur Sonore, lumineux, … | Flash lumineux | SOLIXTA LX WALL | 2022 | 5
TERTIAIRE | PHARMACIE CENTRALE | 57 rue Francisque Darcieux - 69230 SAINT-GENIS LAVAL | Ensemble de l'Etablissement | CHUBB | 3.3/ CMSI - diffuseur Sonore, lumineux, … | Flash salle blanche | Dispositif Commandés Terminaux |  | 2
TERTIAIRE | INSTITUT DE FORMATION AUX CARRIERES DE LA SANTE DU SECTEUR SUD | 4 avenue Georges Clémenceau - 69230 SAINT-GENIS LAVAL | 5R | CHUBB | 3.3/ CMSI - diffuseur Sonore, lumineux, … | mise en lumiere |  |  | 1
TERTIAIRE | IMM GRAPHITE LYON 7 | IMM GRAPHITE LYON 7 | IMM GRAPHITE LYON 7 | CHUBB | 3.3/ CMSI - diffuseur Sonore, lumineux, … | Pancarte lumineuse | PL E/S |  | 2
GHE | GROUPEMENT HOSPITALIER EST | 59 boulevard Pinel - 69500 BRON | HFME - Bâtiment A3 | CHUBB | 3.3/ CMSI - diffuseur Sonore, lumineux, … | Sirène |  |  | 53
GHE | MAISON DU PETIT MONDE | 57 bis Boulevard Pinel - 69500 BRON | maison du petit monde | CHUBB | 4/ désenfumage - coffret relayage | coffret de désenfumage |  | 2014-07-17 | 2
GHS | Centre Hospitalier Lyon-Sud | 176 chemin du Grand Revoyet - 69310 PIERRE-BENITE | Bâtiment 1 G | CHUBB | 4/ désenfumage - coffret relayage | Coffret de relayage |  |  | 12
GHS | Centre Hospitalier Lyon-Sud | 185 chemin du Grand Revoyet - 69310 PIERRE-BENITE | Bâtiment 1C | CHUBB | 4/ désenfumage - coffret relayage | Coffret de relayage |  |  | 7
GHS | Centre Hospitalier Lyon-Sud | 185 chemin du Grand Revoyet - 69310 PIERRE-BENITE | Bâtiment 1F | DEF | 4/ désenfumage - coffret relayage | Coffret de relayage |  |  | 3
GHS | Centre Hospitalier Lyon-Sud | 183 chemin du Grand Revoyet - 69310 PIERRE-BENITE | Bâtiment 1K | CHUBB | 4/ désenfumage - coffret relayage | Coffret de relayage |  |  | 6
GHS | Centre Hospitalier Lyon-Sud | 199 chemin du Grand Revoyet - 69310 PIERRE-BENITE | Bâtiment 3A | CHUBB | 4/ désenfumage - coffret relayage | Coffret de relayage |  |  | 27
GHS | Centre Hospitalier Lyon-Sud | 165 chemin du Grand Revoyet - 69310 PIERRE-BENITE | Bâtiment 3B | CHUBB | 4/ désenfumage - coffret relayage | Coffret de relayage |  |  | 49
GHS | Centre Hospitalier Lyon-Sud | 165 chemin du Grand Revoyet - 69310 PIERRE-BENITE | Bâtiment 3C | CHUBB | 4/ désenfumage - coffret relayage | Coffret de relayage |  |  | 14
GHS | Centre Hospitalier Lyon-Sud | 165 chemin du Grand Revoyet - 69310 PIERRE-BENITE | Bâtiment 4E | CHUBB | 4/ désenfumage - coffret relayage | Coffret de relayage |  |  | 7
TERTIAIRE | SITE LACASSAGNE | 162 avenue Lacassagne - 69003 LYON | Bâtiment A | CHUBB | 4/ désenfumage - coffret relayage | coffret de relayage |  |  | 2
TERTIAIRE | SITE LACASSAGNE | 162 avenue Lacassagne - 69003 LYON | Bâtiment C | CHUBB | 4/ désenfumage - coffret relayage | Coffret de relayage |  |  | 2
GHN | HOPITAL DE LA CROIX-ROUSSE | 103 Grande-rue de la Croix-Rousse - 69004 LYON | Batiment F (Gynécologie) | CHUBB | 4/ désenfumage - coffret relayage | Coffret de relayage | pour moteur désenfumage |  | 16
GHN | HOPITAL DE LA CROIX-ROUSSE | 103 Grande-rue de la Croix-Rousse - 69004 LYON | Batiment G | CHUBB | 4/ désenfumage - coffret relayage | Coffret de relayage |  |  | 11
GHC | HOPITAL DES CHARPENNES | 27 rue Gabriel Péri - 69100 VILLEURBANNE | Bâtiments A - B - C | CHUBB | 4/ désenfumage - coffret relayage | Coffret de relayage |  |  | 5
GHN | HOPITAL DE LA CROIX-ROUSSE | 103 Grande-rue de la Croix-Rousse - 69004 LYON | Batiments A-B-C-D-Y-T-X-J | CHUBB | 4/ désenfumage - coffret relayage | Coffret de relayage |  |  | 19
GHS | Centre Hospitalier Lyon-Sud | 165 chemin du Grand Revoyet - 69310 PIERRE-BENITE | PAVILLON MEDICAL | CHUBB | 4/ désenfumage - coffret relayage | Coffret de relayage |  | 2009 | 118
GHN | HOPITAL DE LA CROIX-ROUSSE | 103 Grande-rue de la Croix-Rousse - 69004 LYON | Batiment P | CHUBB | 4/ désenfumage - coffret relayage | coffret de relayage désenfumage |  |  | 5
GHN | HOPITAL DE LA CROIX-ROUSSE | 112 Grande-rue de la Croix-Rousse - 69004 LYON | Batiment L | CHUBB | 4/ désenfumage - coffret relayage | Coffret désenfumage | pour moteur extraction |  | 1
GHN | HOPITAL DE LA CROIX-ROUSSE | 103 Grande-rue de la Croix-Rousse - 69004 LYON | Bâtiments H-I | CHUBB | 4/ désenfumage - coffret relayage | Coffret désenfumage | moteurs de désenfumage |  | 12
GHN | HOPITAL GERIATRIQUE FREDERIC DUGOUJON | 14 rue Pasteur - 69300 CALUIRE | Ensemble de l'Etablissement | CHUBB | 4/ désenfumage - coffret relayage | Coffret désenfumage | pour moteur désenfumage |  | 14
GHN | HOPITAL DE LA CROIX-ROUSSE | 103 Grande-rue de la Croix-Rousse - 69004 LYON | Batiment O (CBN) | CHUBB | 4/ désenfumage - coffret relayage | Coffret relayage |  |  | 16
GHE | GROUPEMENT HOSPITALIER EST | 59 boulevard Pinel - 69500 BRON | HFME - Bâtiment A2 | CHUBB | 4/ désenfumage - coffret relayage | coffrets de ralayage |  |  | 147
TERTIAIRE | INSTITUT DE FORMATION AUX CARRIERES DE LA SANTE DU SECTEUR SUD | 1 avenue Georges Clémenceau - 69230 SAINT-GENIS LAVAL | 5R | CHUBB | 4/ désenfumage - coffret relayage | Coffrets de relayage |  |  | 6
GHE | GROUPEMENT HOSPITALIER EST | 59 boulevard Pinel - 69500 BRON | HFME - Bâtiment A3 | CHUBB | 4/ désenfumage - coffret relayage | coffrets de relayage |  |  | 8
TERTIAIRE | IMM GRAPHITE LYON 7 | IMM GRAPHITE LYON 7 | IMM GRAPHITE LYON 7 | CHUBB | 4/ désenfumage - coffret relayage | Commande coffrets de relayage | DAS CR |  | 2
GHE | MAISON DU PETIT MONDE | 57 bis Boulevard Pinel - 69500 BRON | maison du petit monde | CHUBB | 4/ Désenfumage - moteur | moteur de désenfumage |  | 2014-07-17 | 2
GHN | HOPITAL DE LA CROIX-ROUSSE | 103 Grande-rue de la Croix-Rousse - 69004 LYON | Batiment P | CHUBB | 4/ Désenfumage - moteur | asservissement extracteurs désenfumage |  |  | 5
GHE | GROUPEMENT HOSPITALIER EST | 71 boulevard Pinel - 69500 BRON | CENTRE DE RADIOTHERAPIE | CHUBB | 4/ Désenfumage - moteur | asservissement extracteurs désenfumage |  |  | 4
GHS | Centre Hospitalier Lyon-Sud | 185 chemin du Grand Revoyet - 69310 PIERRE-BENITE | Bâtiment 1C | CHUBB | 4/ Désenfumage - moteur | Moteur de désenfumage |  |  | 7
GHS | Centre Hospitalier Lyon-Sud | 185 chemin du Grand Revoyet - 69310 PIERRE-BENITE | Bâtiment 1F | DEF | 4/ Désenfumage - moteur | Moteur de désenfumage |  |  | 3
GHS | Centre Hospitalier Lyon-Sud | 165 chemin du Grand Revoyet - 69310 PIERRE-BENITE | Bâtiment 3B | CHUBB | 4/ Désenfumage - moteur | Moteur de désenfumage |  |  | 49
GHS | Centre Hospitalier Lyon-Sud | 165 chemin du Grand Revoyet - 69310 PIERRE-BENITE | Bâtiment 3C | CHUBB | 4/ Désenfumage - moteur | Moteur de désenfumage |  |  | 14
GHS | Centre Hospitalier Lyon-Sud | 165 chemin du Grand Revoyet - 69310 PIERRE-BENITE | Bâtiment 4E | CHUBB | 4/ Désenfumage - moteur | Moteur de désenfumage |  |  | 7
GHN | HOPITAL DE LA CROIX-ROUSSE | 103 Grande-rue de la Croix-Rousse - 69004 LYON | Batiment F (Gynécologie) | CHUBB | 4/ Désenfumage - moteur | Moteur de désenfumage |  |  | 16
TERTIAIRE | INSTITUT DE FORMATION AUX CARRIERES DE LA SANTE DU SECTEUR SUD | 1 avenue Georges Clémenceau - 69230 SAINT-GENIS LAVAL | 5R | CHUBB | 4/ Désenfumage - moteur | Moteur désenfumage |  |  | 6
GHS | Centre Hospitalier Lyon-Sud | 172 chemin du Grand Revoyet - 69310 PIERRE-BENITE | Bâtiment 1 G | CHUBB | 4/ Désenfumage - moteur | Moteur désenfumage |  |  | 12
GHS | Centre Hospitalier Lyon-Sud | 184 chemin du Grand Revoyet - 69310 PIERRE-BENITE | Bâtiment 1K | CHUBB | 4/ Désenfumage - moteur | Moteur désenfumage |  |  | 6
GHS | Centre Hospitalier Lyon-Sud | 198 chemin du Grand Revoyet - 69310 PIERRE-BENITE | Bâtiment 3A | CHUBB | 4/ Désenfumage - moteur | Moteur désenfumage |  |  | 27
TERTIAIRE | SITE LACASSAGNE | 162 avenue Lacassagne - 69003 LYON | Bâtiment A | CHUBB | 4/ Désenfumage - moteur | Moteur désenfumage |  |  | 2
TERTIAIRE | SITE LACASSAGNE | 162 avenue Lacassagne - 69003 LYON | Bâtiment C | CHUBB | 4/ Désenfumage - moteur | Moteur désenfumage |  |  | 2
GHN | HOPITAL DE LA CROIX-ROUSSE | 103 Grande-rue de la Croix-Rousse - 69004 LYON | Batiments A-B-C-D-Y-T-X-J | CHUBB | 4/ Désenfumage - moteur | Moteur désenfumage |  |  | 19
GHS | Centre Hospitalier Lyon-Sud | 165 chemin du Grand Revoyet - 69310 PIERRE-BENITE | PAVILLON MEDICAL | CHUBB | 4/ Désenfumage - moteur | Moteurs de desenfumage |  | 2009 | 118
GHN | HOPITAL GERIATRIQUE FREDERIC DUGOUJON | 14 rue Pasteur - 69300 CALUIRE | Ensemble de l'Etablissement | CHUBB | 4/ Désenfumage - moteur | Moteurs de désenfumage |  |  | 14
GHE | GROUPEMENT HOSPITALIER EST | 59 boulevard Pinel - 69500 BRON | HFME - Bâtiment A2 | CHUBB | 4/ Désenfumage - moteur | Moteurs de désenfumage |  |  | 147
GHE | GROUPEMENT HOSPITALIER EST | 59 boulevard Pinel - 69500 BRON | HFME - Bâtiment A3 | CHUBB | 4/ Désenfumage - moteur | Moteurs de désenfumage |  |  | 8
GHC | HOPITAL DES CHARPENNES | 27 rue Gabriel Péri - 69100 VILLEURBANNE | Bâtiments A - B - C | CHUBB | 4/ Désenfumage - moteur | Ventilateur de désenfumage |  |  | 5
TERTIAIRE | PLATE-FORME LOGISTIQUE SUD (HOSPIMAG) | 68 chemin de la Mouche - 69230 SAINT-GENIS LAVAL | Ensemble de l'Etablissement | CHUBB | 5/ AUTRE - détecteur autonome déclencheur (DAD) | DAD ET 1 cde PCF |  |  | 1
TERTIAIRE | IMM GRAPHITE LYON 7 | IMM GRAPHITE LYON 7 | IMM GRAPHITE LYON 7 | CHUBB | 5/ AUTRE - sytème extinction GAZ | Réservoir gaz | RSV |  | 3
GHN | HOPITAL DE LA CROIX-ROUSSE | 103 Grande-rue de la Croix-Rousse - 69004 LYON | Batiment O (CBN) | CHUBB | 5/ AUTRE - sytème extinction GAZ | Système d’extinction automatique – Laboratoire de Mycobactérie (EXAU-CR-O-05-1) | 5 bouteilles de 40 litres NOVEC 1230 |  | 1
GHN | HOPITAL DE LA CROIX-ROUSSE | 103 Grande-rue de la Croix-Rousse - 69004 LYON | Batiment O (CBN) | CHUBB | 5/ AUTRE - sytème extinction GAZ | Système d’extinction automatique – Laboratoire de Virologie (EXAU-CR-O-05-2) | 3 bouteilles de 40 litres NOVEC 1230 |  | 1
GHN | HOPITAL DE LA CROIX-ROUSSE | 103 Grande-rue de la Croix-Rousse - 69004 LYON | Batiment O (CBN) | CHUBB | 5/ AUTRE - sytème extinction GAZ | Système de détection incendie (SDI-CR-O-05-1)-alimentation AES |  |  | 2
GHN | HOPITAL DE LA CROIX-ROUSSE | 103 Grande-rue de la Croix-Rousse - 69004 LYON | Batiment O (CBN) | CHUBB | 5/ AUTRE - sytème extinction GAZ | Système de détection incendie (SDI-CR-O-05-1)-cde arret CTA et registre BELIMO | UTEX.COM |  | 2
GHN | HOPITAL DE LA CROIX-ROUSSE | 103 Grande-rue de la Croix-Rousse - 69004 LYON | Batiment O (CBN) | CHUBB | 5/ AUTRE - sytème extinction GAZ | Système de détection incendie (SDI-CR-O-05-1)-centrale | UTEX.COM |  | 1
GHN | HOPITAL DE LA CROIX-ROUSSE | 103 Grande-rue de la Croix-Rousse - 69004 LYON | Batiment O (CBN) | CHUBB | 5/ AUTRE - sytème extinction GAZ | Système de détection incendie (SDI-CR-O-05-1)-déclencheurs manuels |  |  | 8
GHN | HOPITAL DE LA CROIX-ROUSSE | 103 Grande-rue de la Croix-Rousse - 69004 LYON | Batiment O (CBN) | CHUBB | 5/ AUTRE - sytème extinction GAZ | Système de détection incendie (SDI-CR-O-05-1)-détecteurs |  |  | 16
GHN | HOPITAL DE LA CROIX-ROUSSE | 103 Grande-rue de la Croix-Rousse - 69004 LYON | Batiment O (CBN) | CHUBB | 5/ AUTRE - Test étancheité | Test d'étanchéité annuel (selon régle R13) | 3 bouteilles de 40 litres NOVEC 1230 |  | 1
TERTIAIRE | IMM GRAPHITE LYON 7 | IMM GRAPHITE LYON 7 | IMM GRAPHITE LYON 7 | CHUBB | 5/ AUTRE - Test étancheité | Test d'étanchéité annuel (selon régle R13) | Fan test |  | 1
GHS | Centre Hospitalier Lyon-Sud | 179 chemin du Grand Revoyet - 69310 PIERRE-BENITE | Bâtiment 1 G | CHUBB | 6/ Batterie & alimentation | Alimentation AES |  |  | 7
GHS | Centre Hospitalier Lyon-Sud | 190 chemin du Grand Revoyet - 69310 PIERRE-BENITE | Bâtiment 1C | CHUBB | 6/ Batterie & alimentation | Alimentation AES |  |  | 2
GHS | Centre Hospitalier Lyon-Sud | 190 chemin du Grand Revoyet - 69310 PIERRE-BENITE | Bâtiment 1F | DEF | 6/ Batterie & alimentation | Alimentation AES |  |  | 6
GHS | Centre Hospitalier Lyon-Sud | 207 chemin du Grand Revoyet - 69310 PIERRE-BENITE | Bâtiment 1I | CHUBB | 6/ Batterie & alimentation | Alimentation AES | ROP+LP | 2022 | 1
GHN | HOPITAL DE LA CROIX-ROUSSE | 103 Grande-rue de la Croix-Rousse - 69004 LYON | Batiment F (Gynécologie) | CHUBB | 6/ Batterie & alimentation | alimentation AES |  |  | 1
GHE | MAISON DU PETIT MONDE | 57 bis Boulevard Pinel - 69500 BRON | maison du petit monde | CHUBB | 6/ Batterie & alimentation | Alimentation AES |  | 2014-07-17 | 1
TERTIAIRE | INSTITUT DE FORMATION AUX CARRIERES DE LA SANTE DU SECTEUR SUD | 1 avenue Georges Clémenceau - 69230 SAINT-GENIS LAVAL | 5R | CHUBB | 6/ Batterie & alimentation | Alimentation de sécurité AES |  |  | 1
GHS | Centre Hospitalier Lyon-Sud | 165 chemin du Grand Revoyet - 69310 PIERRE-BENITE | Bâtiment 3B | CHUBB | 6/ Batterie & alimentation | Alimentation de sécurité AES |  |  | 19
GHS | Centre Hospitalier Lyon-Sud | 165 chemin du Grand Revoyet - 69310 PIERRE-BENITE | Bâtiment 3C | CHUBB | 6/ Batterie & alimentation | Alimentation de sécurité AES |  |  | 9
GHS | Centre Hospitalier Lyon-Sud | 168 chemin du Grand Revoyet - 69310 PIERRE-BENITE | Bâtiment 3D | CHUBB | 6/ Batterie & alimentation | Alimentation de sécurité AES |  |  | 4
GHS | Centre Hospitalier Lyon-Sud | 212 chemin du Grand Revoyet - 69310 PIERRE-BENITE | Bâtiment 3I | CHUBB | 6/ Batterie & alimentation | Alimentation de sécurité AES |  | 2022 | 2
GHS | Centre Hospitalier Lyon-Sud | 176 chemin du Grand Revoyet - 69310 PIERRE-BENITE | Bâtiment 3M | CHUBB | 6/ Batterie & alimentation | Alimentation de sécurité AES |  |  | 2
GHS | Centre Hospitalier Lyon-Sud | 181 chemin du Grand Revoyet - 69310 PIERRE-BENITE | Bâtiment 3N | CHUBB | 6/ Batterie & alimentation | Alimentation de sécurité AES |  |  | 2
GHS | Centre Hospitalier Lyon-Sud | 165 chemin du Grand Revoyet - 69310 PIERRE-BENITE | Bâtiment 4E | CHUBB | 6/ Batterie & alimentation | Alimentation de sécurité AES |  |  | 4
GHS | Centre Hospitalier Lyon-Sud | 165 chemin du Grand Revoyet - 69310 PIERRE-BENITE | Bâtiment 4M | CHUBB | 6/ Batterie & alimentation | Alimentation de sécurité AES |  |  | 1
GHS | Centre Hospitalier Lyon-Sud | 165 chemin du Grand Revoyet - 69310 PIERRE-BENITE | Bâtiment 4N | CHUBB | 6/ Batterie & alimentation | Alimentation de sécurité AES |  |  | 1
GHN | HOPITAL DE LA CROIX-ROUSSE | 105 Grande-rue de la Croix-Rousse - 69004 LYON | Batiment L | CHUBB | 6/ Batterie & alimentation | Alimentation de sécurité AES |  |  | 1
GHN | HOPITAL DE LA CROIX-ROUSSE | 103 Grande-rue de la Croix-Rousse - 69004 LYON | Bâtiments H-I | CHUBB | 6/ Batterie & alimentation | Alimentation de sécurité AES |  |  | 3
TERTIAIRE | PLATE-FORME ARCHIVES | 97 rue Jules Guesde - 69230 SAINT-GENIS LAVAL | Ensemble de l'Etablissement | CHUBB | 6/ Batterie & alimentation | Alimentation de sécurité AES |  |  | 2
GHS | Centre Hospitalier Lyon-Sud | 168 chemin du Grand Revoyet - 69310 PIERRE-BENITE | Bâtiment 1K | CHUBB | 6/ Batterie & alimentation | Alimentation électrique | variation 24V 225W |  | 2
GHS | Centre Hospitalier Lyon-Sud | 171 chemin du Grand Revoyet - 69310 PIERRE-BENITE | Bâtiment 3A | CHUBB | 6/ Batterie & alimentation | Alimentation électrique AES | 24V 24Ah |  | 17
GHN | HOPITAL DE LA CROIX-ROUSSE | 103 Grande-rue de la Croix-Rousse - 69004 LYON | Batiment G | CHUBB | 6/ Batterie & alimentation | Alimentation électrique AES |  |  | 3
GHN | HOPITAL DE LA CROIX-ROUSSE | 103 Grande-rue de la Croix-Rousse - 69004 LYON | Batiment O (CBN) | CHUBB | 6/ Batterie & alimentation | Alimentation électrique aes |  |  | 3
GHN | HOPITAL DE LA CROIX-ROUSSE | 103 Grande-rue de la Croix-Rousse - 69004 LYON | Batiments A-B-C-D-Y-T-X-J | CHUBB | 6/ Batterie & alimentation | Alimentation électrique AES |  |  | 6
GHC | HOPITAL DES CHARPENNES | 27 rue Gabriel Péri - 69100 VILLEURBANNE | Bâtiments A - B - C | CHUBB | 6/ Batterie & alimentation | Alimentation électrique AES 24V |  |  | 8
GHN | HOPITAL GERIATRIQUE FREDERIC DUGOUJON | 14 rue Pasteur - 69300 CALUIRE | Ensemble de l'Etablissement | CHUBB | 6/ Batterie & alimentation | Alimentations AES |  |  | 4
GHE | GROUPEMENT HOSPITALIER EST | 59 boulevard Pinel - 69500 BRON | HFME - Bâtiment A2 | CHUBB | 6/ Batterie & alimentation | Alimentations AES |  |  | 11
GHS | Centre Hospitalier Lyon-Sud | 165 chemin du Grand Revoyet - 69310 PIERRE-BENITE | Bâtiment 3O | CHUBB | 6/ Batterie & alimentation | alimentations de sécurité AES |  |  | 3
GHS | Centre Hospitalier Lyon-Sud | 165 chemin du Grand Revoyet - 69310 PIERRE-BENITE | PAVILLON MEDICAL | CHUBB | 6/ Batterie & alimentation | alimentations de sécurité AES |  | 2009 | 12
GHE | GROUPEMENT HOSPITALIER EST | 59 boulevard Pinel - 69500 BRON | HFME - Bâtiment A2 | CHUBB | 1/ supervision SSI TERMINAUX DEPORTES | UCMC + US - TERMINAUX DEPORTE |  |  | 4
GHE | GROUPEMENT HOSPITALIER EST | 72 boulevard Pinel - 69500 BRON | CENTRE DE RADIOTHERAPIE | CHUBB | 3.2/ CMSI - asservissement issue de secours | unité de gestion centralisée des issues de secours (UGCIS) |  |  | 1

## CHLS
Site | Adresse | Batiment | Materiel | Nature | Type | Date MeS | Qté
Centre Hospitalier Lyon-Sud | 165 chemin du Grand Revoyet - 69310 PIERRE-BENITE | PAVILLON MEDICAL | CHUBB | Equipement de contôle de de signalisation (ECS) | UTI.COM.1 | 2009 | 2
Centre Hospitalier Lyon-Sud | 165 chemin du Grand Revoyet - 69310 PIERRE-BENITE | PAVILLON MEDICAL | CHUBB | centralisateur de mise en sécurité incendie (CMSI) | CMSI.COM.1 | 2009 | 2
Centre Hospitalier Lyon-Sud | 165 chemin du Grand Revoyet - 69310 PIERRE-BENITE | PAVILLON MEDICAL | CHUBB | Détecteur optique de fumée | Optique | 2009 | 1622
Centre Hospitalier Lyon-Sud | 165 chemin du Grand Revoyet - 69310 PIERRE-BENITE | PAVILLON MEDICAL | CHUBB | Détecteur thermovélocimétrique | Thermovélocimétrique | 2009 | 10
Centre Hospitalier Lyon-Sud | 165 chemin du Grand Revoyet - 69310 PIERRE-BENITE | PAVILLON MEDICAL | CHUBB | Déclencheur manuel | KR1 | 2009 | 98
Centre Hospitalier Lyon-Sud | 165 chemin du Grand Revoyet - 69310 PIERRE-BENITE | PAVILLON MEDICAL | CHUBB | Indicateur d'action |  | 2009 | 540
Centre Hospitalier Lyon-Sud | 165 chemin du Grand Revoyet - 69310 PIERRE-BENITE | PAVILLON MEDICAL | CHUBB | Volet de désenfumage |  | 2009 | 358
Centre Hospitalier Lyon-Sud | 165 chemin du Grand Revoyet - 69310 PIERRE-BENITE | PAVILLON MEDICAL | CHUBB | Clapet coupe-feu | CCF | 2009 | 401
Centre Hospitalier Lyon-Sud | 165 chemin du Grand Revoyet - 69310 PIERRE-BENITE | PAVILLON MEDICAL | CHUBB | Porte coupe-feu |  | 2009 | 126
Centre Hospitalier Lyon-Sud | 165 chemin du Grand Revoyet - 69310 PIERRE-BENITE | PAVILLON MEDICAL | CHUBB | Alarme générale sélective | BZ1L/SONOS | 2009 | 37
Centre Hospitalier Lyon-Sud | 167 chemin du Grand Revoyet - 69310 PIERRE-BENITE | PAVILLON MEDICAL | CHUBB | Report d'alarme |  | 2009 | 20
Centre Hospitalier Lyon-Sud | 165 chemin du Grand Revoyet - 69310 PIERRE-BENITE | PAVILLON MEDICAL | CHUBB | Déverrouillage issues de secours |  | 2009 | 56
Centre Hospitalier Lyon-Sud | 165 chemin du Grand Revoyet - 69310 PIERRE-BENITE | PAVILLON MEDICAL | CHUBB | Coffret de relayage |  | 2009 | 118
Centre Hospitalier Lyon-Sud | 165 chemin du Grand Revoyet - 69310 PIERRE-BENITE | PAVILLON MEDICAL | CHUBB | Non stop ascenseur |  | 2009 | 20
Centre Hospitalier Lyon-Sud | 165 chemin du Grand Revoyet - 69310 PIERRE-BENITE | PAVILLON MEDICAL | CHUBB | Moteurs de desenfumage |  | 2009 | 118
Centre Hospitalier Lyon-Sud | 165 chemin du Grand Revoyet - 69310 PIERRE-BENITE | PAVILLON MEDICAL | CHUBB | alimentations de sécurité AES |  | 2009 | 12
Centre Hospitalier Lyon-Sud | 165 chemin du Grand Revoyet - 69310 PIERRE-BENITE | PAVILLON MEDICAL | CHUBB | Arret ventilation |  | 2009 | 34
Centre Hospitalier Lyon-Sud | 165 chemin du Grand Revoyet - 69310 PIERRE-BENITE | Bâtiment 1 G | CHUBB | Volet de désenfumage | IMP |  | 83
Centre Hospitalier Lyon-Sud | 166 chemin du Grand Revoyet - 69310 PIERRE-BENITE | Bâtiment 1 G | CHUBB | CMSI | UTI.COM |  | 1
Centre Hospitalier Lyon-Sud | 167 chemin du Grand Revoyet - 69310 PIERRE-BENITE | Bâtiment 1 G | CHUBB | Declencheur manuel | I Scan |  | 34
Centre Hospitalier Lyon-Sud | 168 chemin du Grand Revoyet - 69310 PIERRE-BENITE | Bâtiment 1 G | CHUBB | detecteur I sacn O | I Scan O |  | 789
Centre Hospitalier Lyon-Sud | 169 chemin du Grand Revoyet - 69310 PIERRE-BENITE | Bâtiment 1 G | CHUBB | detecteur I sacn TV | I Sacn TV |  | 10
Centre Hospitalier Lyon-Sud | 172 chemin du Grand Revoyet - 69310 PIERRE-BENITE | Bâtiment 1 G | CHUBB | Moteur désenfumage |  |  | 12
Centre Hospitalier Lyon-Sud | 173 chemin du Grand Revoyet - 69310 PIERRE-BENITE | Bâtiment 1 G | CHUBB | Report |  |  | 13
Centre Hospitalier Lyon-Sud | 174 chemin du Grand Revoyet - 69310 PIERRE-BENITE | Bâtiment 1 G | CHUBB | Clapet coupe-feu |  |  | 116
Centre Hospitalier Lyon-Sud | 175 chemin du Grand Revoyet - 69310 PIERRE-BENITE | Bâtiment 1 G | CHUBB | NON stop ascenseur |  |  | 7
Centre Hospitalier Lyon-Sud | 176 chemin du Grand Revoyet - 69310 PIERRE-BENITE | Bâtiment 1 G | CHUBB | Ventilateur de désenfumage |  |  | 12
Centre Hospitalier Lyon-Sud | 176 chemin du Grand Revoyet - 69310 PIERRE-BENITE | Bâtiment 1 G | CHUBB | Coffret de relayage |  |  | 12
Centre Hospitalier Lyon-Sud | 177 chemin du Grand Revoyet - 69310 PIERRE-BENITE | Bâtiment 1 G | CHUBB | PCF |  |  | 88
Centre Hospitalier Lyon-Sud | 178 chemin du Grand Revoyet - 69310 PIERRE-BENITE | Bâtiment 1 G | CHUBB | Arret ventilation |  |  | 3
Centre Hospitalier Lyon-Sud | 179 chemin du Grand Revoyet - 69310 PIERRE-BENITE | Bâtiment 1 G | CHUBB | commande issue de secours |  |  | 41
Centre Hospitalier Lyon-Sud | 179 chemin du Grand Revoyet - 69310 PIERRE-BENITE | Bâtiment 1 G | CHUBB | Alimentation AES |  |  | 7
Centre Hospitalier Lyon-Sud | 165 chemin du Grand Revoyet - 69310 PIERRE-BENITE | Bâtiment 1 G | CHUBB | Alarme générale sélective |  |  | 82
Centre Hospitalier Lyon-Sud | 166 chemin du Grand Revoyet - 69310 PIERRE-BENITE | Bâtiment 1K | CHUBB | Equipement de contôle de de signalisation (ECS) | UTI.COM | 2013 | 1
Centre Hospitalier Lyon-Sud | 167 chemin du Grand Revoyet - 69310 PIERRE-BENITE | Bâtiment 1K | CHUBB | Centralisateur de mise en sécurité incendie (CMSI) | CMSI.COM | 2013 | 1
Centre Hospitalier Lyon-Sud | 168 chemin du Grand Revoyet - 69310 PIERRE-BENITE | Bâtiment 1K | CHUBB | Alimentation électrique | variation 24V 225W |  | 2
Centre Hospitalier Lyon-Sud | 171 chemin du Grand Revoyet - 69310 PIERRE-BENITE | Bâtiment 1K | CHUBB | Détecteur optique de fumée | I SACN+ O |  | 197
Centre Hospitalier Lyon-Sud | 172 chemin du Grand Revoyet - 69310 PIERRE-BENITE | Bâtiment 1K | CHUBB | Déclencheur manuel | I SCAN |  | 31
Centre Hospitalier Lyon-Sud | 174 chemin du Grand Revoyet - 69310 PIERRE-BENITE | Bâtiment 1K | CHUBB | Diffuseur sonore |  |  | 19
Centre Hospitalier Lyon-Sud | 175 chemin du Grand Revoyet - 69310 PIERRE-BENITE | Bâtiment 1K | CHUBB | Report d'alarme | UCR |  | 6
Centre Hospitalier Lyon-Sud | 177 chemin du Grand Revoyet - 69310 PIERRE-BENITE | Bâtiment 1K | CHUBB | Indicateur d'action | IA |  | 127
Centre Hospitalier Lyon-Sud | 178 chemin du Grand Revoyet - 69310 PIERRE-BENITE | Bâtiment 1K | CHUBB | Porte coupe-feu | PCF |  | 9
Centre Hospitalier Lyon-Sud | 179 chemin du Grand Revoyet - 69310 PIERRE-BENITE | Bâtiment 1K | CHUBB | Volet de désenfumage | VDSF |  | 16
Centre Hospitalier Lyon-Sud | 180 chemin du Grand Revoyet - 69310 PIERRE-BENITE | Bâtiment 1K | CHUBB | Clapet coupe-feu | CCF |  | 1
Centre Hospitalier Lyon-Sud | 182 chemin du Grand Revoyet - 69310 PIERRE-BENITE | Bâtiment 1K | CHUBB | Arrêt Ventilation |  |  | 1
Centre Hospitalier Lyon-Sud | 183 chemin du Grand Revoyet - 69310 PIERRE-BENITE | Bâtiment 1K | CHUBB | Coffret de relayage |  |  | 6
Centre Hospitalier Lyon-Sud | 184 chemin du Grand Revoyet - 69310 PIERRE-BENITE | Bâtiment 1K | CHUBB | Moteur désenfumage |  |  | 6
Centre Hospitalier Lyon-Sud | 185 chemin du Grand Revoyet - 69310 PIERRE-BENITE | Bâtiment 1M | CHUBB | Equipement de contôle de de signalisation (ECS) | UTC.COM | 2016 | 1
Centre Hospitalier Lyon-Sud | 186 chemin du Grand Revoyet - 69310 PIERRE-BENITE | Bâtiment 1M | CHUBB | Détecteur | Scan+O | 2016 | 16
Centre Hospitalier Lyon-Sud | 187 chemin du Grand Revoyet - 69310 PIERRE-BENITE | Bâtiment 1M | CHUBB | Déclencheur manuel | KR1 | 2016 | 3
Centre Hospitalier Lyon-Sud | 188 chemin du Grand Revoyet - 69310 PIERRE-BENITE | Bâtiment 1M | CHUBB | Diffuseur sonore | S3 NFS | 2016 | 1
Centre Hospitalier Lyon-Sud | 189 chemin du Grand Revoyet - 69310 PIERRE-BENITE | Bâtiment 1M | CHUBB | Indicateur d'action |  | 2016 | 2
Centre Hospitalier Lyon-Sud | 169 chemin du Grand Revoyet - 69310 PIERRE-BENITE | Bâtiment 3A | CHUBB | Equipement de contôle de de signalisation (ECS) | UTI.COM |  | 2
Centre Hospitalier Lyon-Sud | 170 chemin du Grand Revoyet - 69310 PIERRE-BENITE | Bâtiment 3A | CHUBB | centralisateur de mise en sécurité incendie (CMSI) | CMSI COM |  | 2
Centre Hospitalier Lyon-Sud | 171 chemin du Grand Revoyet - 69310 PIERRE-BENITE | Bâtiment 3A | CHUBB | Alimentation électrique AES | 24V 24Ah |  | 17
Centre Hospitalier Lyon-Sud | 172 chemin du Grand Revoyet - 69310 PIERRE-BENITE | Bâtiment 3A | CHUBB | report |  |  | 53
Centre Hospitalier Lyon-Sud | 188 chemin du Grand Revoyet - 69310 PIERRE-BENITE | Bâtiment 3A | CHUBB | Détecteur optique de fumée | I SCAN+O |  | 1038
Centre Hospitalier Lyon-Sud | 189 chemin du Grand Revoyet - 69310 PIERRE-BENITE | Bâtiment 3A | CHUBB | Détecteur thermovélocimétrique | DA24 |  | 9
Centre Hospitalier Lyon-Sud | 190 chemin du Grand Revoyet - 69310 PIERRE-BENITE | Bâtiment 3A | CHUBB | Déclencheur manuel | LED |  | 80
Centre Hospitalier Lyon-Sud | 191 chemin du Grand Revoyet - 69310 PIERRE-BENITE | Bâtiment 3A | CHUBB | Diffuseur sonore |  |  | 103
Centre Hospitalier Lyon-Sud | 192 chemin du Grand Revoyet - 69310 PIERRE-BENITE | Bâtiment 3A | CHUBB | Indicateur d'action | IA2000 |  | 810
Centre Hospitalier Lyon-Sud | 194 chemin du Grand Revoyet - 69310 PIERRE-BENITE | Bâtiment 3A | CHUBB | Porte coupe-feu |  |  | 224
Centre Hospitalier Lyon-Sud | 195 chemin du Grand Revoyet - 69310 PIERRE-BENITE | Bâtiment 3A | CHUBB | Arrêt Ventilation |  |  | 4
Centre Hospitalier Lyon-Sud | 197 chemin du Grand Revoyet - 69310 PIERRE-BENITE | Bâtiment 3A | CHUBB | Cde Clapets CF |  |  | 14
Centre Hospitalier Lyon-Sud | 198 chemin du Grand Revoyet - 69310 PIERRE-BENITE | Bâtiment 3A | CHUBB | Moteur désenfumage |  |  | 27
Centre Hospitalier Lyon-Sud | 199 chemin du Grand Revoyet - 69310 PIERRE-BENITE | Bâtiment 3A | CHUBB | Coffret de relayage |  |  | 27
Centre Hospitalier Lyon-Sud | 200 chemin du Grand Revoyet - 69310 PIERRE-BENITE | Bâtiment 3A | CHUBB | Non-stop ascenseur |  |  | 12
Centre Hospitalier Lyon-Sud | 200 chemin du Grand Revoyet - 69310 PIERRE-BENITE | Bâtiment 3A | CHUBB | Cde issue de secours |  |  | 1
Centre Hospitalier Lyon-Sud | 202 chemin du Grand Revoyet - 69310 PIERRE-BENITE | Bâtiment 3A | CHUBB | Volet de désenfumage |  |  | 191
Centre Hospitalier Lyon-Sud | 165 chemin du Grand Revoyet - 69310 PIERRE-BENITE | Bâtiment 3B | CHUBB | Equipement de contôle de de signalisation (ECS) | UTI.COM | 2005 | 2
Centre Hospitalier Lyon-Sud | 165 chemin du Grand Revoyet - 69310 PIERRE-BENITE | Bâtiment 3B | CHUBB | centralisateur de mise en sécurité incendie (CMSI) | CMSI COM |  | 1
Centre Hospitalier Lyon-Sud | 165 chemin du Grand Revoyet - 69310 PIERRE-BENITE | Bâtiment 3B | CHUBB | Détecteur optique de fumée | I Scan O |  | 1342
Centre Hospitalier Lyon-Sud | 165 chemin du Grand Revoyet - 69310 PIERRE-BENITE | Bâtiment 3B | CHUBB | Détecteur thermique | I Scan TV |  | 7
Centre Hospitalier Lyon-Sud | 165 chemin du Grand Revoyet - 69310 PIERRE-BENITE | Bâtiment 3B | CHUBB | Détecteur linéaire | OSID |  | 3
Centre Hospitalier Lyon-Sud | 165 chemin du Grand Revoyet - 69310 PIERRE-BENITE | Bâtiment 3B | CHUBB | Indicateur d'actions |  |  | 822
Centre Hospitalier Lyon-Sud | 165 chemin du Grand Revoyet - 69310 PIERRE-BENITE | Bâtiment 3B | CHUBB | Déclencheur manuel | KR1 |  | 110
Centre Hospitalier Lyon-Sud | 165 chemin du Grand Revoyet - 69310 PIERRE-BENITE | Bâtiment 3B | CHUBB | Diffuseur sonore |  |  | 66
Centre Hospitalier Lyon-Sud | 165 chemin du Grand Revoyet - 69310 PIERRE-BENITE | Bâtiment 3B | CHUBB | Porte coupe-feu |  |  | 128
Centre Hospitalier Lyon-Sud | 165 chemin du Grand Revoyet - 69310 PIERRE-BENITE | Bâtiment 3B | CHUBB | Clapet coupe-feu | CCF |  | 54
Centre Hospitalier Lyon-Sud | 165 chemin du Grand Revoyet - 69310 PIERRE-BENITE | Bâtiment 3B | CHUBB | Report d'alarme | LON REP |  | 8
Centre Hospitalier Lyon-Sud | 165 chemin du Grand Revoyet - 69310 PIERRE-BENITE | Bâtiment 3B | CHUBB | Indicateur d'action |  |  | 145
Centre Hospitalier Lyon-Sud | 166 chemin du Grand Revoyet - 69310 PIERRE-BENITE | Bâtiment 3B | CHUBB | Issue de secours |  |  | 47
Centre Hospitalier Lyon-Sud | 165 chemin du Grand Revoyet - 69310 PIERRE-BENITE | Bâtiment 3B | CHUBB | Volet de désenfumage |  |  | 137
Centre Hospitalier Lyon-Sud | 165 chemin du Grand Revoyet - 69310 PIERRE-BENITE | Bâtiment 3B | CHUBB | NON stop ascenseur |  |  | 3
Centre Hospitalier Lyon-Sud | 165 chemin du Grand Revoyet - 69310 PIERRE-BENITE | Bâtiment 3B | CHUBB | Coffret de relayage |  |  | 49
Centre Hospitalier Lyon-Sud | 165 chemin du Grand Revoyet - 69310 PIERRE-BENITE | Bâtiment 3B | CHUBB | Arret Ventilation |  |  | 7
Centre Hospitalier Lyon-Sud | 165 chemin du Grand Revoyet - 69310 PIERRE-BENITE | Bâtiment 3B | CHUBB | Alimentation de sécurité AES |  |  | 19
Centre Hospitalier Lyon-Sud | 165 chemin du Grand Revoyet - 69310 PIERRE-BENITE | Bâtiment 3B | CHUBB | Moteur de désenfumage |  |  | 49
Centre Hospitalier Lyon-Sud | 165 chemin du Grand Revoyet - 69310 PIERRE-BENITE | Bâtiment 3C | CHUBB | Equipement de contôle de de signalisation (ECS) | ACTIVA 1000 | 2003 | 1
Centre Hospitalier Lyon-Sud | 165 chemin du Grand Revoyet - 69310 PIERRE-BENITE | Bâtiment 3C | CHUBB | centralisateur de mise en sécurité incendie (CMSI) | Activacom |  | 1
Centre Hospitalier Lyon-Sud | 165 chemin du Grand Revoyet - 69310 PIERRE-BENITE | Bâtiment 3C | CHUBB | Alimentation de sécurité AES |  |  | 9
Centre Hospitalier Lyon-Sud | 167 chemin du Grand Revoyet - 69310 PIERRE-BENITE | Bâtiment 3C | CHUBB | Report d'alarme |  |  | 17
Centre Hospitalier Lyon-Sud | 165 chemin du Grand Revoyet - 69310 PIERRE-BENITE | Bâtiment 3C | CHUBB | Détecteur optique de fumée | I Scan O |  | 369
Centre Hospitalier Lyon-Sud | 165 chemin du Grand Revoyet - 69310 PIERRE-BENITE | Bâtiment 3C | CHUBB | Déclencheur manuel | KR1 |  | 40
Centre Hospitalier Lyon-Sud | 165 chemin du Grand Revoyet - 69310 PIERRE-BENITE | Bâtiment 3C | CHUBB | Diffuseur sonore |  |  | 43
Centre Hospitalier Lyon-Sud | 165 chemin du Grand Revoyet - 69310 PIERRE-BENITE | Bâtiment 3C | CHUBB | Indicateur d'action | IA2000 |  | 191
Centre Hospitalier Lyon-Sud | 165 chemin du Grand Revoyet - 69310 PIERRE-BENITE | Bâtiment 3C | CHUBB | Déverrouillage issues de secours |  |  | 8
Centre Hospitalier Lyon-Sud | 165 chemin du Grand Revoyet - 69310 PIERRE-BENITE | Bâtiment 3C | CHUBB | Cde Porte coupe-feu | PCF |  | 6
Centre Hospitalier Lyon-Sud | 165 chemin du Grand Revoyet - 69310 PIERRE-BENITE | Bâtiment 3C | CHUBB | Cde Clapet coupe-feu | CCF |  | 17
Centre Hospitalier Lyon-Sud | 165 chemin du Grand Revoyet - 69310 PIERRE-BENITE | Bâtiment 3C | CHUBB | Arret Ventilation |  |  | 1
Centre Hospitalier Lyon-Sud | 165 chemin du Grand Revoyet - 69310 PIERRE-BENITE | Bâtiment 3C | CHUBB | Non stop ascenseur |  |  | 7
Centre Hospitalier Lyon-Sud | 165 chemin du Grand Revoyet - 69310 PIERRE-BENITE | Bâtiment 3C | CHUBB | Volet de désenfumage |  |  | 70
Centre Hospitalier Lyon-Sud | 165 chemin du Grand Revoyet - 69310 PIERRE-BENITE | Bâtiment 3C | CHUBB | Coffret de relayage |  |  | 14
Centre Hospitalier Lyon-Sud | 165 chemin du Grand Revoyet - 69310 PIERRE-BENITE | Bâtiment 3C | CHUBB | Moteur de désenfumage |  |  | 14
Centre Hospitalier Lyon-Sud | 166 chemin du Grand Revoyet - 69310 PIERRE-BENITE | Bâtiment 3D | CHUBB | Equipement de contôle de de signalisation (ECS) | UTI COM | 2008 | 1
Centre Hospitalier Lyon-Sud | 166 chemin du Grand Revoyet - 69310 PIERRE-BENITE | Bâtiment 3D | CHUBB | Déclencheur manuel | DM M500KAC | 2008 | 18
Centre Hospitalier Lyon-Sud | 166 chemin du Grand Revoyet - 69310 PIERRE-BENITE | Bâtiment 3D | CHUBB | Detecteur de flamme UV |  |  | 1
Centre Hospitalier Lyon-Sud | 168 chemin du Grand Revoyet - 69310 PIERRE-BENITE | Bâtiment 3D | CHUBB | Détecteur optique de fumée | I.SCAN | 2008 | 446
Centre Hospitalier Lyon-Sud | 168 chemin du Grand Revoyet - 69310 PIERRE-BENITE | Bâtiment 3D | CHUBB | Indicateur d'action | IA2000 |  | 21
Centre Hospitalier Lyon-Sud | 168 chemin du Grand Revoyet - 69310 PIERRE-BENITE | Bâtiment 3D | CHUBB | diffuseur sonore |  |  | 50
Centre Hospitalier Lyon-Sud | 168 chemin du Grand Revoyet - 69310 PIERRE-BENITE | Bâtiment 3D | CHUBB | report d'alarme |  |  | 1
Centre Hospitalier Lyon-Sud | 168 chemin du Grand Revoyet - 69310 PIERRE-BENITE | Bâtiment 3D | CHUBB | Alimentation de sécurité AES |  |  | 4
Centre Hospitalier Lyon-Sud | 170 chemin du Grand Revoyet - 69310 PIERRE-BENITE | Bâtiment 3D | CHUBB | Déverrouillage issues de secours |  | 2008 | 1
Centre Hospitalier Lyon-Sud | 174 chemin du Grand Revoyet - 69310 PIERRE-BENITE | Bâtiment 3M | CHUBB | Detecteur multicapteur | Cscan M |  | 2
Centre Hospitalier Lyon-Sud | 175 chemin du Grand Revoyet - 69310 PIERRE-BENITE | Bâtiment 3M | CHUBB | Détecteur Optique de fumée | Cscan+O |  | 16
Centre Hospitalier Lyon-Sud | 175 chemin du Grand Revoyet - 69310 PIERRE-BENITE | Bâtiment 3M | CHUBB | Equipement de contrôle de de signalisation (ECS) | UTC.com | 2016 | 1
Centre Hospitalier Lyon-Sud | 176 chemin du Grand Revoyet - 69310 PIERRE-BENITE | Bâtiment 3M | CHUBB | Alimentation de sécurité AES |  |  | 2
Centre Hospitalier Lyon-Sud | 177 chemin du Grand Revoyet - 69310 PIERRE-BENITE | Bâtiment 3M | CHUBB | Déclencheur manuel | KR1 |  | 3
Centre Hospitalier Lyon-Sud | 177 chemin du Grand Revoyet - 69310 PIERRE-BENITE | Bâtiment 3M | CHUBB | FLASH (mise en lumiere) |  |  | 2
Centre Hospitalier Lyon-Sud | 179 chemin du Grand Revoyet - 69310 PIERRE-BENITE | Bâtiment 3M | CHUBB | Diffuseur sonore | S3 NFS |  | 4
Centre Hospitalier Lyon-Sud | 180 chemin du Grand Revoyet - 69310 PIERRE-BENITE | Bâtiment 3M | CHUBB | Report d'alarme |  |  | 1
Centre Hospitalier Lyon-Sud | 181 chemin du Grand Revoyet - 69310 PIERRE-BENITE | Bâtiment 3N | CHUBB | Equipement de contôle de de signalisation (ECS) | UTC.com | 2016 | 1
Centre Hospitalier Lyon-Sud | 181 chemin du Grand Revoyet - 69310 PIERRE-BENITE | Bâtiment 3N | CHUBB | Alimentation de sécurité AES |  |  | 2
Centre Hospitalier Lyon-Sud | 181 chemin du Grand Revoyet - 69310 PIERRE-BENITE | Bâtiment 3N | CHUBB | indicateur d'action | IA2000 |  | 17
Centre Hospitalier Lyon-Sud | 182 chemin du Grand Revoyet - 69310 PIERRE-BENITE | Bâtiment 3N | CHUBB | Report |  |  | 1
Centre Hospitalier Lyon-Sud | 181 chemin du Grand Revoyet - 69310 PIERRE-BENITE | Bâtiment 3N | CHUBB | Diffuseur sonore AGS |  |  | 3
Centre Hospitalier Lyon-Sud | 181 chemin du Grand Revoyet - 69310 PIERRE-BENITE | Bâtiment 3N | CHUBB | detecteur thermovélocimetrique | C sacn TV |  | 3
Centre Hospitalier Lyon-Sud | 182 chemin du Grand Revoyet - 69310 PIERRE-BENITE | Bâtiment 3N | CHUBB | Détecteur optique de fumée | C.sacn+O |  | 20
Centre Hospitalier Lyon-Sud | 165 chemin du Grand Revoyet - 69310 PIERRE-BENITE | Bâtiment 3O | CHUBB | ECS | UTI.COM | 2004 | 1
Centre Hospitalier Lyon-Sud | 165 chemin du Grand Revoyet - 69310 PIERRE-BENITE | Bâtiment 3O | CHUBB | Centralisateur | CMSI COM | 2004 | 1
Centre Hospitalier Lyon-Sud | 165 chemin du Grand Revoyet - 69310 PIERRE-BENITE | Bâtiment 3O | CHUBB | Détecteurs thermovélocimétrique | I scan TV |  | 4
Centre Hospitalier Lyon-Sud | 165 chemin du Grand Revoyet - 69310 PIERRE-BENITE | Bâtiment 3O | CHUBB | detecteurs optique | I Scan O |  | 96
Centre Hospitalier Lyon-Sud | 165 chemin du Grand Revoyet - 69310 PIERRE-BENITE | Bâtiment 3O | CHUBB | Déclencheur manuel | KR1 |  | 6
Centre Hospitalier Lyon-Sud | 165 chemin du Grand Revoyet - 69310 PIERRE-BENITE | Bâtiment 3O | CHUBB | Indicateur d'action | IA2000 |  | 68
Centre Hospitalier Lyon-Sud | 165 chemin du Grand Revoyet - 69310 PIERRE-BENITE | Bâtiment 3O | CHUBB | report d'alarme |  |  | 2
Centre Hospitalier Lyon-Sud | 165 chemin du Grand Revoyet - 69310 PIERRE-BENITE | Bâtiment 3O | CHUBB | Cde arret ventilation |  |  | 1
Centre Hospitalier Lyon-Sud | 167 chemin du Grand Revoyet - 69310 PIERRE-BENITE | Bâtiment 3O | CHUBB | diffuseurs sonores |  |  | 10
Centre Hospitalier Lyon-Sud | 165 chemin du Grand Revoyet - 69310 PIERRE-BENITE | Bâtiment 3O | CHUBB | PCF |  |  | 15
Centre Hospitalier Lyon-Sud | 165 chemin du Grand Revoyet - 69310 PIERRE-BENITE | Bâtiment 3O | CHUBB | alimentations de sécurité AES |  |  | 3
Centre Hospitalier Lyon-Sud | 165 chemin du Grand Revoyet - 69310 PIERRE-BENITE | Bâtiment 3O | CHUBB | Clapet coupe-feu |  |  | 4
Centre Hospitalier Lyon-Sud | 165 chemin du Grand Revoyet - 69310 PIERRE-BENITE | Bâtiment 3O | CHUBB | Exutoire |  |  | 1
Centre Hospitalier Lyon-Sud | 165 chemin du Grand Revoyet - 69310 PIERRE-BENITE | Bâtiment 3O | CHUBB | Ouvrant |  |  | 17
Centre Hospitalier Lyon-Sud | 165 chemin du Grand Revoyet - 69310 PIERRE-BENITE | Bâtiment 3O | CHUBB | Non stop ascenseur |  |  | 2
Centre Hospitalier Lyon-Sud | 165 chemin du Grand Revoyet - 69310 PIERRE-BENITE | Bâtiment 4E | CHUBB | Equipement de contôle de de signalisation (ECS) | ACTIVA 1000 | 1997 | 1
Centre Hospitalier Lyon-Sud | 165 chemin du Grand Revoyet - 69310 PIERRE-BENITE | Bâtiment 4E | CHUBB | centralisateur de mise en sécurité incendie (CMSI) | Activacom |  | 1
Centre Hospitalier Lyon-Sud | 165 chemin du Grand Revoyet - 69310 PIERRE-BENITE | Bâtiment 4E | CHUBB | Détecteur optique de fumée | I scan +O |  | 207
Centre Hospitalier Lyon-Sud | 165 chemin du Grand Revoyet - 69310 PIERRE-BENITE | Bâtiment 4E | CHUBB | Détecteurs thermovélocimétrique | DA24 |  | 2
Centre Hospitalier Lyon-Sud | 165 chemin du Grand Revoyet - 69310 PIERRE-BENITE | Bâtiment 4E | CHUBB | Déclencheur manuel | Activa |  | 23
Centre Hospitalier Lyon-Sud | 165 chemin du Grand Revoyet - 69310 PIERRE-BENITE | Bâtiment 4E | CHUBB | Diffuseur sonore |  |  | 21
Centre Hospitalier Lyon-Sud | 165 chemin du Grand Revoyet - 69310 PIERRE-BENITE | Bâtiment 4E | CHUBB | report d'alarme |  |  | 3
Centre Hospitalier Lyon-Sud | 165 chemin du Grand Revoyet - 69310 PIERRE-BENITE | Bâtiment 4E | CHUBB | Indicateur d'action | IA2000 |  | 72
Centre Hospitalier Lyon-Sud | 165 chemin du Grand Revoyet - 69310 PIERRE-BENITE | Bâtiment 4E | CHUBB | Porte coupe-feu | PCF |  | 60
Centre Hospitalier Lyon-Sud | 165 chemin du Grand Revoyet - 69310 PIERRE-BENITE | Bâtiment 4E | CHUBB | Volet de désenfumage |  |  | 37
Centre Hospitalier Lyon-Sud | 165 chemin du Grand Revoyet - 69310 PIERRE-BENITE | Bâtiment 4E | CHUBB | Cde issue de secours |  |  | 1
Centre Hospitalier Lyon-Sud | 165 chemin du Grand Revoyet - 69310 PIERRE-BENITE | Bâtiment 4E | CHUBB | Non-stop ascenseur | NSA |  | 8
Centre Hospitalier Lyon-Sud | 165 chemin du Grand Revoyet - 69310 PIERRE-BENITE | Bâtiment 4E | CHUBB | Moteur de désenfumage |  |  | 7
Centre Hospitalier Lyon-Sud | 165 chemin du Grand Revoyet - 69310 PIERRE-BENITE | Bâtiment 4E | CHUBB | Clapet coupe-feu | CCF |  | 4
Centre Hospitalier Lyon-Sud | 165 chemin du Grand Revoyet - 69310 PIERRE-BENITE | Bâtiment 4E | CHUBB | Coffret de relayage |  |  | 7
Centre Hospitalier Lyon-Sud | 165 chemin du Grand Revoyet - 69310 PIERRE-BENITE | Bâtiment 4E | CHUBB | Trappe coupe-feu (guilotine cuisine) |  |  | 2
Centre Hospitalier Lyon-Sud | 165 chemin du Grand Revoyet - 69310 PIERRE-BENITE | Bâtiment 4E | CHUBB | Alimentation de sécurité AES |  |  | 4
Centre Hospitalier Lyon-Sud | 165 chemin du Grand Revoyet - 69310 PIERRE-BENITE | Bâtiment 4E | CHUBB | exutoire |  |  | 4
Centre Hospitalier Lyon-Sud | 165 chemin du Grand Revoyet - 69310 PIERRE-BENITE | Bâtiment 4E | CHUBB | Volets DF |  |  | 37
Centre Hospitalier Lyon-Sud | 165 chemin du Grand Revoyet - 69310 PIERRE-BENITE | Bâtiment 4E | CHUBB | Arrêt Ventilation |  |  | 1
Centre Hospitalier Lyon-Sud | 166 chemin du Grand Revoyet - 69310 PIERRE-BENITE | Bâtiment 4I | CHUBB | Equipement de contôle de de signalisation (ECS) | UTC.com | 2016 | 1
Centre Hospitalier Lyon-Sud | 167 chemin du Grand Revoyet - 69310 PIERRE-BENITE | Bâtiment 4I | CHUBB | Détecteur | C.scan +O |  | 1
Centre Hospitalier Lyon-Sud | 167 chemin du Grand Revoyet - 69310 PIERRE-BENITE | Bâtiment 4I | CHUBB | indicateur d'action | IA2000 |  | 1
Centre Hospitalier Lyon-Sud | 169 chemin du Grand Revoyet - 69310 PIERRE-BENITE | Bâtiment 4M | CHUBB | Equipement de contôle de de signalisation (ECS) | UTC.COM | 2003 | 1
Centre Hospitalier Lyon-Sud | 165 chemin du Grand Revoyet - 69310 PIERRE-BENITE | Bâtiment 4M | CHUBB | centralisateur de mise en sécurité incendie (CMSI) | CMSI.COM | 2003 | 1
Centre Hospitalier Lyon-Sud | 165 chemin du Grand Revoyet - 69310 PIERRE-BENITE | Bâtiment 4M | CHUBB | Détecteur optique de fumée | CSCAN+O |  | 58
Centre Hospitalier Lyon-Sud | 165 chemin du Grand Revoyet - 69310 PIERRE-BENITE | Bâtiment 4M | CHUBB | Déclencheur manuel | KR1 |  | 4
Centre Hospitalier Lyon-Sud | 165 chemin du Grand Revoyet - 69310 PIERRE-BENITE | Bâtiment 4M | CHUBB | Alarme générale sélective | BZ1L |  | 5
Centre Hospitalier Lyon-Sud | 165 chemin du Grand Revoyet - 69310 PIERRE-BENITE | Bâtiment 4M | CHUBB | Report d'alarme |  |  | 3
Centre Hospitalier Lyon-Sud | 165 chemin du Grand Revoyet - 69310 PIERRE-BENITE | Bâtiment 4M | CHUBB | Indicateur d'action | IA2000 |  | 34
Centre Hospitalier Lyon-Sud | 165 chemin du Grand Revoyet - 69310 PIERRE-BENITE | Bâtiment 4M | CHUBB | Porte coupe-feu |  |  | 8
Centre Hospitalier Lyon-Sud | 165 chemin du Grand Revoyet - 69310 PIERRE-BENITE | Bâtiment 4M | CHUBB | Volet de désenfumage |  |  | 8
Centre Hospitalier Lyon-Sud | 165 chemin du Grand Revoyet - 69310 PIERRE-BENITE | Bâtiment 4M | CHUBB | Exutoire |  |  | 5
Centre Hospitalier Lyon-Sud | 165 chemin du Grand Revoyet - 69310 PIERRE-BENITE | Bâtiment 4M | CHUBB | Alimentation de sécurité AES |  |  | 1
Centre Hospitalier Lyon-Sud | 165 chemin du Grand Revoyet - 69310 PIERRE-BENITE | Bâtiment 4M | CHUBB | Arrêt Ventilation |  |  | 1
Centre Hospitalier Lyon-Sud | 165 chemin du Grand Revoyet - 69310 PIERRE-BENITE | Bâtiment 4N | CHUBB | Equipement de contôle de de signalisation (ECS) | UTC COM | 2003 | 1
Centre Hospitalier Lyon-Sud | 165 chemin du Grand Revoyet - 69310 PIERRE-BENITE | Bâtiment 4N | CHUBB | CMSI | UTC COM |  | 1
Centre Hospitalier Lyon-Sud | 165 chemin du Grand Revoyet - 69310 PIERRE-BENITE | Bâtiment 4N | CHUBB | detecteur thermique | Cscan +T |  | 1
Centre Hospitalier Lyon-Sud | 165 chemin du Grand Revoyet - 69310 PIERRE-BENITE | Bâtiment 4N | CHUBB | Détecteur optique de fumée | CSCAN+O |  | 40
Centre Hospitalier Lyon-Sud | 165 chemin du Grand Revoyet - 69310 PIERRE-BENITE | Bâtiment 4N | CHUBB | Déclencheur manuel | KR1 |  | 3
Centre Hospitalier Lyon-Sud | 165 chemin du Grand Revoyet - 69310 PIERRE-BENITE | Bâtiment 4N | CHUBB | Diffuseur sonore | BZ1L |  | 2
Centre Hospitalier Lyon-Sud | 165 chemin du Grand Revoyet - 69310 PIERRE-BENITE | Bâtiment 4N | CHUBB | Report d'alarme |  |  | 4
Centre Hospitalier Lyon-Sud | 165 chemin du Grand Revoyet - 69310 PIERRE-BENITE | Bâtiment 4N | CHUBB | Indicateur d'action | IA2000 |  | 28
Centre Hospitalier Lyon-Sud | 165 chemin du Grand Revoyet - 69310 PIERRE-BENITE | Bâtiment 4N | CHUBB | Porte coupe-feu |  |  | 1
Centre Hospitalier Lyon-Sud | 165 chemin du Grand Revoyet - 69310 PIERRE-BENITE | Bâtiment 4N | CHUBB | Volet de désenfumage |  |  | 4
Centre Hospitalier Lyon-Sud | 165 chemin du Grand Revoyet - 69310 PIERRE-BENITE | Bâtiment 4N | CHUBB | Alimentation de sécurité AES |  |  | 1
Centre Hospitalier Lyon-Sud | 165 chemin du Grand Revoyet - 69310 PIERRE-BENITE | Bâtiment 4N | CHUBB | Exutoire |  |  | 3
Centre Hospitalier Lyon-Sud | 165 chemin du Grand Revoyet - 69310 PIERRE-BENITE | Bâtiment 4O | CHUBB | E.C.S | UTC.com | 2016 | 1
Centre Hospitalier Lyon-Sud | 165 chemin du Grand Revoyet - 69310 PIERRE-BENITE | Bâtiment 4O | CHUBB | Déclencheur manuel | KR1 |  | 3
Centre Hospitalier Lyon-Sud | 165 chemin du Grand Revoyet - 69310 PIERRE-BENITE | Bâtiment 4O | CHUBB | Detecteur optique de fumée | C.scan +O |  | 18
Centre Hospitalier Lyon-Sud | 165 chemin du Grand Revoyet - 69310 PIERRE-BENITE | Bâtiment 4O | CHUBB | indicateur d'action | IA2000 |  | 2
Centre Hospitalier Lyon-Sud | 165 chemin du Grand Revoyet - 69310 PIERRE-BENITE | Bâtiment 4O | CHUBB | Report d'alarme |  |  | 1
Centre Hospitalier Lyon-Sud | 165 chemin du Grand Revoyet - 69310 PIERRE-BENITE | Bâtiment 4O | CHUBB | CMSI | carte fonctions |  | 1
Centre Hospitalier Lyon-Sud | 165 chemin du Grand Revoyet - 69310 PIERRE-BENITE | Bâtiment 4O | CHUBB | PCF |  |  | 2
Centre Hospitalier Lyon-Sud | 165 chemin du Grand Revoyet - 69310 PIERRE-BENITE | Bâtiment 4O | CHUBB | Diffuseur sonore |  |  | 3
Centre Hospitalier Lyon-Sud | 166 chemin du Grand Revoyet - 69310 PIERRE-BENITE | Bâtiment 5P | CHUBB | Equipement de contôle de de signalisation (ECS) | UTC.com | 2016 | 1
Centre Hospitalier Lyon-Sud | 166 chemin du Grand Revoyet - 69310 PIERRE-BENITE | Bâtiment 5P | CHUBB | Détecteur Optique de fumée | C.scan+O |  | 7
Centre Hospitalier Lyon-Sud | 166 chemin du Grand Revoyet - 69310 PIERRE-BENITE | Bâtiment 5P | CHUBB | Détecteur thermovélocimetrique | SO23 |  | 2
Centre Hospitalier Lyon-Sud | 166 chemin du Grand Revoyet - 69310 PIERRE-BENITE | Bâtiment 5P | CHUBB | Indicateur d'action | IA |  | 4
Centre Hospitalier Lyon-Sud | 166 chemin du Grand Revoyet - 69310 PIERRE-BENITE | Bâtiment 5P | CHUBB | CMSI | carte fonctions |  | 1
Centre Hospitalier Lyon-Sud | 166 chemin du Grand Revoyet - 69310 PIERRE-BENITE | Bâtiment 5P | CHUBB | Report d'alarme | Poste de sécurité |  | 1
Centre Hospitalier Lyon-Sud | 165 chemin du Grand Revoyet - 69310 PIERRE-BENITE | Bâtiment 1C | CHUBB | Equipement de contrôle et de signalisation (ECS) | UTI.COM | 2018 | 1
Centre Hospitalier Lyon-Sud | 166 chemin du Grand Revoyet - 69310 PIERRE-BENITE | Bâtiment 1C | CHUBB | Centralisateur de mise en sécurité incendie (CMSI) | CMSI.COM | 2018 | 1
Centre Hospitalier Lyon-Sud | 167 chemin du Grand Revoyet - 69310 PIERRE-BENITE | Bâtiment 1C | CHUBB | Déclencheur manuel | MCP4A-G000SF-A207-01C | 2018 | 24
Centre Hospitalier Lyon-Sud | 168 chemin du Grand Revoyet - 69310 PIERRE-BENITE | Bâtiment 1C | CHUBB | Détecteur optique de fumée | I scan+ | 2018 | 226
Centre Hospitalier Lyon-Sud | 169 chemin du Grand Revoyet - 69310 PIERRE-BENITE | Bâtiment 1C | CHUBB | Alarme générale sélective | DAGS BZ1L | 2018 | 17
Centre Hospitalier Lyon-Sud | 170 chemin du Grand Revoyet - 69310 PIERRE-BENITE | Bâtiment 1C | CHUBB | Tableau répétiteur | Lon Rep | 2018 | 6
Centre Hospitalier Lyon-Sud | 174 chemin du Grand Revoyet - 69310 PIERRE-BENITE | Bâtiment 1C | CHUBB | Indicateur d'action |  | IA2000 | 150
Centre Hospitalier Lyon-Sud | 183 chemin du Grand Revoyet - 69310 PIERRE-BENITE | Bâtiment 1C | CHUBB | Non-stop ascenseur |  |  | 2
Centre Hospitalier Lyon-Sud | 183 chemin du Grand Revoyet - 69310 PIERRE-BENITE | Bâtiment 1C | CHUBB | exutoire (ouvrant) |  |  | 3
Centre Hospitalier Lyon-Sud | 184 chemin du Grand Revoyet - 69310 PIERRE-BENITE | Bâtiment 1C | CHUBB | Arrêt Ventilation |  |  | 1
Centre Hospitalier Lyon-Sud | 185 chemin du Grand Revoyet - 69310 PIERRE-BENITE | Bâtiment 1C | CHUBB | Coffret de relayage |  |  | 7
Centre Hospitalier Lyon-Sud | 185 chemin du Grand Revoyet - 69310 PIERRE-BENITE | Bâtiment 1C | CHUBB | Moteur de désenfumage |  |  | 7
Centre Hospitalier Lyon-Sud | 186 chemin du Grand Revoyet - 69310 PIERRE-BENITE | Bâtiment 1C | CHUBB | Porte coupe-feu |  |  | 33
Centre Hospitalier Lyon-Sud | 187 chemin du Grand Revoyet - 69310 PIERRE-BENITE | Bâtiment 1C | CHUBB | Commande issues de secours |  |  | 1
Centre Hospitalier Lyon-Sud | 188 chemin du Grand Revoyet - 69310 PIERRE-BENITE | Bâtiment 1C | CHUBB | Volet de désenfumage |  |  | 42
Centre Hospitalier Lyon-Sud | 190 chemin du Grand Revoyet - 69310 PIERRE-BENITE | Bâtiment 1C | CHUBB | Clapet coupe-feu |  |  | 21
Centre Hospitalier Lyon-Sud | 190 chemin du Grand Revoyet - 69310 PIERRE-BENITE | Bâtiment 1C | CHUBB | Alimentation AES |  |  | 2
Centre Hospitalier Lyon-Sud | 192 chemin du Grand Revoyet - 69310 PIERRE-BENITE | Bâtiment 2C | CHUBB | ECS | UTI.COM | 2022 | 1
Centre Hospitalier Lyon-Sud | 193 chemin du Grand Revoyet - 69310 PIERRE-BENITE | Bâtiment 2C | CHUBB | CMSI | CMSI.COM | 2022 | 1
Centre Hospitalier Lyon-Sud | 194 chemin du Grand Revoyet - 69310 PIERRE-BENITE | Bâtiment 2C | CHUBB | Détecteur optique | ISCAN+O | 2022 | 71
Centre Hospitalier Lyon-Sud | 195 chemin du Grand Revoyet - 69310 PIERRE-BENITE | Bâtiment 2C | CHUBB | Indicateur d'action | IA 2000 | 2022 | 15
Centre Hospitalier Lyon-Sud | 196 chemin du Grand Revoyet - 69310 PIERRE-BENITE | Bâtiment 2C | CHUBB | Déclencheur alarme manuel | MCP5A | 2022 | 12
Centre Hospitalier Lyon-Sud | 197 chemin du Grand Revoyet - 69310 PIERRE-BENITE | Bâtiment 2C | CHUBB | Flash lumineux | SOLIXTA LX WALL | 2022 | 5
Centre Hospitalier Lyon-Sud | 198 chemin du Grand Revoyet - 69310 PIERRE-BENITE | Bâtiment 2C | CHUBB | Diffuseur sonore | ROP+LP | 2022 | 12
Centre Hospitalier Lyon-Sud | 199 chemin du Grand Revoyet - 69310 PIERRE-BENITE | Bâtiment 2C | CHUBB | tableau répétiteur d'exploitation | LON REP | 2022 | 4
Centre Hospitalier Lyon-Sud | 200 chemin du Grand Revoyet - 69310 PIERRE-BENITE | Bâtiment 2C | CHUBB | PORTE COUPE FEU |  |  | 2
Centre Hospitalier Lyon-Sud | 200 chemin du Grand Revoyet - 69310 PIERRE-BENITE | Bâtiment 2C | CHUBB | EXUTOIRES |  |  | 5
Centre Hospitalier Lyon-Sud | 200 chemin du Grand Revoyet - 69310 PIERRE-BENITE | Bâtiment 2C | CHUBB | Cde issue de secours |  |  | 1
Centre Hospitalier Lyon-Sud | 201 chemin du Grand Revoyet - 69310 PIERRE-BENITE | Bâtiment 1I | CHUBB | ECS | UTI.COM | 2022 | 1
Centre Hospitalier Lyon-Sud | 202 chemin du Grand Revoyet - 69310 PIERRE-BENITE | Bâtiment 1I | CHUBB | CMSI | CMSI.COM | 2022 | 1
Centre Hospitalier Lyon-Sud | 203 chemin du Grand Revoyet - 69310 PIERRE-BENITE | Bâtiment 1I | CHUBB | Détecteur optique | ISCAN+O | 2022 | 57
Centre Hospitalier Lyon-Sud | 204 chemin du Grand Revoyet - 69310 PIERRE-BENITE | Bâtiment 1I | CHUBB | Indicateur d'action | IA 2000 | 2022 | 25
Centre Hospitalier Lyon-Sud | 205 chemin du Grand Revoyet - 69310 PIERRE-BENITE | Bâtiment 1I | CHUBB | Déclencheur alarme manuel | MCP5A | 2022 | 10
Centre Hospitalier Lyon-Sud | 206 chemin du Grand Revoyet - 69310 PIERRE-BENITE | Bâtiment 1I | CHUBB | Flash lumineux | SOLIXTA LX WALL | 2022 | 4
Centre Hospitalier Lyon-Sud | 207 chemin du Grand Revoyet - 69310 PIERRE-BENITE | Bâtiment 1I | CHUBB | Diffuseur sonore | ROP+LP | 2022 | 13
Centre Hospitalier Lyon-Sud | 207 chemin du Grand Revoyet - 69310 PIERRE-BENITE | Bâtiment 1I | CHUBB | Alimentation AES | ROP+LP | 2022 | 1
Centre Hospitalier Lyon-Sud | 208 chemin du Grand Revoyet - 69310 PIERRE-BENITE | Bâtiment 1I | CHUBB | tableau répétiteur d'exploitation |  | 2022 | 1
Centre Hospitalier Lyon-Sud | 209 chemin du Grand Revoyet - 69310 PIERRE-BENITE | Bâtiment 1I | CHUBB | Cde porte CF |  | 2022 | 1
Centre Hospitalier Lyon-Sud | 209 chemin du Grand Revoyet - 69310 PIERRE-BENITE | Bâtiment 1I | CHUBB | Cde issue de secours |  | 2022 | 1
Centre Hospitalier Lyon-Sud | 210 chemin du Grand Revoyet - 69310 PIERRE-BENITE | Bâtiment 3I | CHUBB | ECS | UTI.COM | 2022 | 1
Centre Hospitalier Lyon-Sud | 211 chemin du Grand Revoyet - 69310 PIERRE-BENITE | Bâtiment 3I | CHUBB | Détecteur optique | ISCAN+O | 2022 | 38
Centre Hospitalier Lyon-Sud | 211 chemin du Grand Revoyet - 69310 PIERRE-BENITE | Bâtiment 3I | CHUBB | Déclencheur manuel |  | 2022 | 9
Centre Hospitalier Lyon-Sud | 212 chemin du Grand Revoyet - 69310 PIERRE-BENITE | Bâtiment 3I | CHUBB | Indicateur d'action | IA 2000 | 2022 | 10
Centre Hospitalier Lyon-Sud | 212 chemin du Grand Revoyet - 69310 PIERRE-BENITE | Bâtiment 3I | CHUBB | Alimentation de sécurité AES |  | 2022 | 2
Centre Hospitalier Lyon-Sud | 212 chemin du Grand Revoyet - 69310 PIERRE-BENITE | Bâtiment 3I | CHUBB | Cde issue de secours |  | 2022 | 1
Centre Hospitalier Lyon-Sud | 212 chemin du Grand Revoyet - 69310 PIERRE-BENITE | Bâtiment 3I | CHUBB | Report d'alarme |  | 2022 | 1
Centre Hospitalier Lyon-Sud | 213 chemin du Grand Revoyet - 69310 PIERRE-BENITE | Bâtiment 3I | CHUBB | dIffuseurs sonores | SOLIXTA LX WALL | 2022 | 8
Centre Hospitalier Lyon-Sud | 165 chemin du Grand Revoyet - 69310 PIERRE-BENITE | Bâtiment 1F | DEF | Equipement de contrôle et de signalisation (ECS) | ALTHAIR | 2004 | 1
Centre Hospitalier Lyon-Sud | 166 chemin du Grand Revoyet - 69310 PIERRE-BENITE | Bâtiment 1F | DEF | Centralisateur de mise en sécurité incendie (CMSI) | ANTAHRES IV | 2004 | 1
Centre Hospitalier Lyon-Sud | 167 chemin du Grand Revoyet - 69310 PIERRE-BENITE | Bâtiment 1F | DEF | Déclencheur manuel |  |  | 55
Centre Hospitalier Lyon-Sud | 168 chemin du Grand Revoyet - 69310 PIERRE-BENITE | Bâtiment 1F | DEF | Détecteur optique de fumée | VOA |  | 507
Centre Hospitalier Lyon-Sud | 170 chemin du Grand Revoyet - 69310 PIERRE-BENITE | Bâtiment 1F | DEF | Tableau répétiteur |  |  | 5
Centre Hospitalier Lyon-Sud | 174 chemin du Grand Revoyet - 69310 PIERRE-BENITE | Bâtiment 1F | DEF | Indicateur d'action |  |  | 325
Centre Hospitalier Lyon-Sud | 183 chemin du Grand Revoyet - 69310 PIERRE-BENITE | Bâtiment 1F | DEF | Non-stop ascenseur |  |  | 2
Centre Hospitalier Lyon-Sud | 183 chemin du Grand Revoyet - 69310 PIERRE-BENITE | Bâtiment 1F | DEF | exutoire (ouvrant) |  |  | 8
Centre Hospitalier Lyon-Sud | 184 chemin du Grand Revoyet - 69310 PIERRE-BENITE | Bâtiment 1F | DEF | Arrêt Ventilation |  |  | 1
Centre Hospitalier Lyon-Sud | 185 chemin du Grand Revoyet - 69310 PIERRE-BENITE | Bâtiment 1F | DEF | Coffret de relayage |  |  | 3
Centre Hospitalier Lyon-Sud | 185 chemin du Grand Revoyet - 69310 PIERRE-BENITE | Bâtiment 1F | DEF | Moteur de désenfumage |  |  | 3
Centre Hospitalier Lyon-Sud | 186 chemin du Grand Revoyet - 69310 PIERRE-BENITE | Bâtiment 1F | DEF | Porte coupe-feu |  |  | 26
Centre Hospitalier Lyon-Sud | 187 chemin du Grand Revoyet - 69310 PIERRE-BENITE | Bâtiment 1F | DEF | Commande issues de secours |  |  | 1
Centre Hospitalier Lyon-Sud | 188 chemin du Grand Revoyet - 69310 PIERRE-BENITE | Bâtiment 1F | DEF | Volet de désenfumage |  |  | 60
Centre Hospitalier Lyon-Sud | 190 chemin du Grand Revoyet - 69310 PIERRE-BENITE | Bâtiment 1F | DEF | Cdes Clapet coupe-feu |  |  | 6
Centre Hospitalier Lyon-Sud | 190 chemin du Grand Revoyet - 69310 PIERRE-BENITE | Bâtiment 1F | DEF | Alimentation AES |  |  | 6

## CR
Site | Adresse | Batiment | Materiel | Nature | Type | Date MeS | Qté
HOPITAL DE LA CROIX-ROUSSE | 103 Grande-rue de la Croix-Rousse - 69004 LYON | Batiments A-B-C-D-Y-T-X-J | CHUBB | Equipement de contrôle de de signalisation (ECS) | UTI COM |  | 2
HOPITAL DE LA CROIX-ROUSSE | 103 Grande-rue de la Croix-Rousse - 69004 LYON | Batiments A-B-C-D-Y-T-X-J | CHUBB | centralisateur de mise en sécurité incendie (CMSI) | CMSI COM 112 fonctions |  | 1
HOPITAL DE LA CROIX-ROUSSE | 103 Grande-rue de la Croix-Rousse - 69004 LYON | Batiments A-B-C-D-Y-T-X-J | CHUBB | Alimentation électrique AES |  |  | 6
HOPITAL DE LA CROIX-ROUSSE | 103 Grande-rue de la Croix-Rousse - 69004 LYON | Batiments A-B-C-D-Y-T-X-J | CHUBB | Détecteur optique de fumée | I Scan O |  | 1315
HOPITAL DE LA CROIX-ROUSSE | 104 Grande-rue de la Croix-Rousse - 69004 LYON | Batiments A-B-C-D-Y-T-X-J | CHUBB | Détecteur multiponctuel | Vesda |  | 1
HOPITAL DE LA CROIX-ROUSSE | 105 Grande-rue de la Croix-Rousse - 69004 LYON | Batiments A-B-C-D-Y-T-X-J | CHUBB | Détecteur thermique | I SCAN T |  | 3
HOPITAL DE LA CROIX-ROUSSE | 105 Grande-rue de la Croix-Rousse - 69004 LYON | Batiments A-B-C-D-Y-T-X-J | CHUBB | Détecteur linéaire | OSID |  | 3
HOPITAL DE LA CROIX-ROUSSE | 103 Grande-rue de la Croix-Rousse - 69004 LYON | Batiments A-B-C-D-Y-T-X-J | CHUBB | Déclencheur manuel | KR1 |  | 114
HOPITAL DE LA CROIX-ROUSSE | 103 Grande-rue de la Croix-Rousse - 69004 LYON | Batiments A-B-C-D-Y-T-X-J | CHUBB | Alarme générale sélective | BZ1L |  | 5
HOPITAL DE LA CROIX-ROUSSE | 103 Grande-rue de la Croix-Rousse - 69004 LYON | Batiments A-B-C-D-Y-T-X-J | CHUBB | Report | LON REP |  | 41
HOPITAL DE LA CROIX-ROUSSE | 103 Grande-rue de la Croix-Rousse - 69004 LYON | Batiments A-B-C-D-Y-T-X-J | CHUBB | Indicateur d'action | IA2000 |  | 899
HOPITAL DE LA CROIX-ROUSSE | 103 Grande-rue de la Croix-Rousse - 69004 LYON | Batiments A-B-C-D-Y-T-X-J | CHUBB | Porte coupe-feu |  |  | 41
HOPITAL DE LA CROIX-ROUSSE | 103 Grande-rue de la Croix-Rousse - 69004 LYON | Batiments A-B-C-D-Y-T-X-J | CHUBB | Clapet coupe-feu | CCF |  | 41
HOPITAL DE LA CROIX-ROUSSE | 103 Grande-rue de la Croix-Rousse - 69004 LYON | Batiments A-B-C-D-Y-T-X-J | CHUBB | Volet de désenfumage | VDF |  | 77
HOPITAL DE LA CROIX-ROUSSE | 103 Grande-rue de la Croix-Rousse - 69004 LYON | Batiments A-B-C-D-Y-T-X-J | CHUBB | Coffret de relayage |  |  | 19
HOPITAL DE LA CROIX-ROUSSE | 103 Grande-rue de la Croix-Rousse - 69004 LYON | Batiments A-B-C-D-Y-T-X-J | CHUBB | Moteur désenfumage |  |  | 19
HOPITAL DE LA CROIX-ROUSSE | 103 Grande-rue de la Croix-Rousse - 69004 LYON | Batiments A-B-C-D-Y-T-X-J | CHUBB | Issue de secours |  |  | 5
HOPITAL DE LA CROIX-ROUSSE | 103 Grande-rue de la Croix-Rousse - 69004 LYON | Batiments A-B-C-D-Y-T-X-J | CHUBB | Non stop ascenseur |  |  | 30
HOPITAL DE LA CROIX-ROUSSE | 103 Grande-rue de la Croix-Rousse - 69004 LYON | Batiments A-B-C-D-Y-T-X-J | CHUBB | Arrêt ventilation |  |  | 16
HOPITAL DE LA CROIX-ROUSSE | 103 Grande-rue de la Croix-Rousse - 69004 LYON | Batiment F (Gynécologie) | CHUBB | Equipement de contrôle de de signalisation (ECS) | UTI COM |  | 1
HOPITAL DE LA CROIX-ROUSSE | 103 Grande-rue de la Croix-Rousse - 69004 LYON | Batiment F (Gynécologie) | CHUBB | centralisateur de mise en sécurité incendie (CMSI) | CMSI COM 72 fonctions |  | 1
HOPITAL DE LA CROIX-ROUSSE | 103 Grande-rue de la Croix-Rousse - 69004 LYON | Batiment F (Gynécologie) | CHUBB | alimentation AES |  |  | 1
HOPITAL DE LA CROIX-ROUSSE | 103 Grande-rue de la Croix-Rousse - 69004 LYON | Batiment F (Gynécologie) | CHUBB | Détecteur optique de fumée |  |  | 341
HOPITAL DE LA CROIX-ROUSSE | 104 Grande-rue de la Croix-Rousse - 69004 LYON | Batiment F (Gynécologie) | CHUBB | Détecteur autonome déclencheur | DAD |  | 6
HOPITAL DE LA CROIX-ROUSSE | 105 Grande-rue de la Croix-Rousse - 69004 LYON | Batiment F (Gynécologie) | CHUBB | Indicateur d'action |  |  | 234
HOPITAL DE LA CROIX-ROUSSE | 103 Grande-rue de la Croix-Rousse - 69004 LYON | Batiment F (Gynécologie) | CHUBB | Déclencheur manuel |  |  | 14
HOPITAL DE LA CROIX-ROUSSE | 103 Grande-rue de la Croix-Rousse - 69004 LYON | Batiment F (Gynécologie) | CHUBB | Report | LON REP |  | 4
HOPITAL DE LA CROIX-ROUSSE | 103 Grande-rue de la Croix-Rousse - 69004 LYON | Batiment F (Gynécologie) | CHUBB | Cde Porte coupe-feu |  |  | 15
HOPITAL DE LA CROIX-ROUSSE | 103 Grande-rue de la Croix-Rousse - 69004 LYON | Batiment F (Gynécologie) | CHUBB | Cde Clapet coupe-feu | CCF |  | 15
HOPITAL DE LA CROIX-ROUSSE | 103 Grande-rue de la Croix-Rousse - 69004 LYON | Batiment F (Gynécologie) | CHUBB | Volet de désenfumage |  |  | 83
HOPITAL DE LA CROIX-ROUSSE | 103 Grande-rue de la Croix-Rousse - 69004 LYON | Batiment F (Gynécologie) | CHUBB | Déverrouillage issues de secours |  |  | 1
HOPITAL DE LA CROIX-ROUSSE | 103 Grande-rue de la Croix-Rousse - 69004 LYON | Batiment F (Gynécologie) | CHUBB | Coffret de relayage | pour moteur désenfumage |  | 16
HOPITAL DE LA CROIX-ROUSSE | 103 Grande-rue de la Croix-Rousse - 69004 LYON | Batiment F (Gynécologie) | CHUBB | Moteur de désenfumage |  |  | 16
HOPITAL DE LA CROIX-ROUSSE | 103 Grande-rue de la Croix-Rousse - 69004 LYON | Batiment F (Gynécologie) | CHUBB | Arrêt ventilation |  |  | 5
HOPITAL DE LA CROIX-ROUSSE | 103 Grande-rue de la Croix-Rousse - 69004 LYON | Batiment F (Gynécologie) | CHUBB | Alarme générale sélective | BZ1L |  | 35
HOPITAL DE LA CROIX-ROUSSE | 103 Grande-rue de la Croix-Rousse - 69004 LYON | Batiment F (Gynécologie) | CHUBB | Diffuseur sonore | SONOS |  | 16
HOPITAL DE LA CROIX-ROUSSE | 103 Grande-rue de la Croix-Rousse - 69004 LYON | Batiment F (Gynécologie) | CHUBB | Non-stop ascenseur |  |  | 30
HOPITAL DE LA CROIX-ROUSSE | 103 Grande-rue de la Croix-Rousse - 69004 LYON | Batiment G | CHUBB | Equipement de contôle de de signalisation (ECS) | ACTIVA 1000 |  | 1
HOPITAL DE LA CROIX-ROUSSE | 103 Grande-rue de la Croix-Rousse - 69004 LYON | Batiment G | CHUBB | centralisateur de mise en sécurité incendie (CMSI) | ACTIVA COM |  | 1
HOPITAL DE LA CROIX-ROUSSE | 103 Grande-rue de la Croix-Rousse - 69004 LYON | Batiment G | CHUBB | Alimentation électrique AES |  |  | 3
HOPITAL DE LA CROIX-ROUSSE | 103 Grande-rue de la Croix-Rousse - 69004 LYON | Batiment G | CHUBB | Détecteur optique de fumée |  |  | 429
HOPITAL DE LA CROIX-ROUSSE | 104 Grande-rue de la Croix-Rousse - 69004 LYON | Batiment G | CHUBB | Détecteur thermovélocimétrique | DA24 |  | 1
HOPITAL DE LA CROIX-ROUSSE | 105 Grande-rue de la Croix-Rousse - 69004 LYON | Batiment G | CHUBB | Indicateur d'action |  |  | 301
HOPITAL DE LA CROIX-ROUSSE | 103 Grande-rue de la Croix-Rousse - 69004 LYON | Batiment G | CHUBB | Déclencheur manuel |  |  | 40
HOPITAL DE LA CROIX-ROUSSE | 103 Grande-rue de la Croix-Rousse - 69004 LYON | Batiment G | CHUBB | Cde Porte coupe-feu |  |  | 7
HOPITAL DE LA CROIX-ROUSSE | 103 Grande-rue de la Croix-Rousse - 69004 LYON | Batiment G | CHUBB | Cde Clapet coupe-feu |  |  | 13
HOPITAL DE LA CROIX-ROUSSE | 103 Grande-rue de la Croix-Rousse - 69004 LYON | Batiment G | CHUBB | Volet de désenfumage |  |  | 60
HOPITAL DE LA CROIX-ROUSSE | 103 Grande-rue de la Croix-Rousse - 69004 LYON | Batiment G | CHUBB | Cde issue de secours |  |  | 2
HOPITAL DE LA CROIX-ROUSSE | 103 Grande-rue de la Croix-Rousse - 69004 LYON | Batiment G | CHUBB | Diffuseur sonore |  |  | 31
HOPITAL DE LA CROIX-ROUSSE | 103 Grande-rue de la Croix-Rousse - 69004 LYON | Batiment G | CHUBB | Ventilateur de désenfumage |  |  | 11
HOPITAL DE LA CROIX-ROUSSE | 103 Grande-rue de la Croix-Rousse - 69004 LYON | Batiment G | CHUBB | Non-stop ascenseur |  |  | 3
HOPITAL DE LA CROIX-ROUSSE | 103 Grande-rue de la Croix-Rousse - 69004 LYON | Batiment G | CHUBB | Cde Arret ventilation |  |  | 4
HOPITAL DE LA CROIX-ROUSSE | 103 Grande-rue de la Croix-Rousse - 69004 LYON | Batiment G | CHUBB | Report d'alarme |  |  | 5
HOPITAL DE LA CROIX-ROUSSE | 103 Grande-rue de la Croix-Rousse - 69004 LYON | Batiment G | CHUBB | Coffret de relayage |  |  | 11
HOPITAL DE LA CROIX-ROUSSE | 103 Grande-rue de la Croix-Rousse - 69004 LYON | Bâtiments H-I | CHUBB | Equipement de contrôle de de signalisation (ECS) | UTI-COM |  | 1
HOPITAL DE LA CROIX-ROUSSE | 103 Grande-rue de la Croix-Rousse - 69004 LYON | Bâtiments H-I | CHUBB | centralisateur de mise en sécurité incendie (CMSI) | CMSI.COM |  | 1
HOPITAL DE LA CROIX-ROUSSE | 103 Grande-rue de la Croix-Rousse - 69004 LYON | Bâtiments H-I | CHUBB | Alimentation de sécurité AES |  |  | 3
HOPITAL DE LA CROIX-ROUSSE | 103 Grande-rue de la Croix-Rousse - 69004 LYON | Bâtiments H-I | CHUBB | Déclencheur manuel |  |  | 58
HOPITAL DE LA CROIX-ROUSSE | 103 Grande-rue de la Croix-Rousse - 69004 LYON | Bâtiments H-I | CHUBB | Détecteur optique de fumée |  |  | 700
HOPITAL DE LA CROIX-ROUSSE | 103 Grande-rue de la Croix-Rousse - 69004 LYON | Bâtiments H-I | CHUBB | Détecteur thermique |  |  | 5
HOPITAL DE LA CROIX-ROUSSE | 103 Grande-rue de la Croix-Rousse - 69004 LYON | Bâtiments H-I | CHUBB | Détecteur autonome déclencheur |  |  | 2
HOPITAL DE LA CROIX-ROUSSE | 103 Grande-rue de la Croix-Rousse - 69004 LYON | Bâtiments H-I | CHUBB | Report d'alarme | AGS |  | 22
HOPITAL DE LA CROIX-ROUSSE | 103 Grande-rue de la Croix-Rousse - 69004 LYON | Bâtiments H-I | CHUBB | Volet de désenfumage |  |  | 75
HOPITAL DE LA CROIX-ROUSSE | 103 Grande-rue de la Croix-Rousse - 69004 LYON | Bâtiments H-I | CHUBB | Ventilateur de désenfumage |  |  | 12
HOPITAL DE LA CROIX-ROUSSE | 103 Grande-rue de la Croix-Rousse - 69004 LYON | Bâtiments H-I | CHUBB | Indicateur d'action | IA 2000 |  | 498
HOPITAL DE LA CROIX-ROUSSE | 103 Grande-rue de la Croix-Rousse - 69004 LYON | Bâtiments H-I | CHUBB | Diffuseur sonore |  |  | 11
HOPITAL DE LA CROIX-ROUSSE | 103 Grande-rue de la Croix-Rousse - 69004 LYON | Bâtiments H-I | CHUBB | Clapet coupe-feu | CCF |  | 19
HOPITAL DE LA CROIX-ROUSSE | 103 Grande-rue de la Croix-Rousse - 69004 LYON | Bâtiments H-I | CHUBB | Porte coupe-feu |  |  | 32
HOPITAL DE LA CROIX-ROUSSE | 103 Grande-rue de la Croix-Rousse - 69004 LYON | Bâtiments H-I | CHUBB | Coffret désenfumage | moteurs de désenfumage |  | 12
HOPITAL DE LA CROIX-ROUSSE | 103 Grande-rue de la Croix-Rousse - 69004 LYON | Bâtiments H-I | CHUBB | Ouvrant |  |  | 1
HOPITAL DE LA CROIX-ROUSSE | 103 Grande-rue de la Croix-Rousse - 69004 LYON | Bâtiments H-I | CHUBB | Non-stop ascenseur |  |  | 15
HOPITAL DE LA CROIX-ROUSSE | 103 Grande-rue de la Croix-Rousse - 69004 LYON | Bâtiments H-I | CHUBB | Arrêt ventilation |  |  | 5
HOPITAL DE LA CROIX-ROUSSE | 105 Grande-rue de la Croix-Rousse - 69004 LYON | Batiment L | CHUBB | centralisateur de mise en sécurité incendie (CMSI) | TEN5 CMSI cat b |  | 1
HOPITAL DE LA CROIX-ROUSSE | 105 Grande-rue de la Croix-Rousse - 69004 LYON | Batiment L | CHUBB | Alimentation de sécurité AES |  |  | 1
HOPITAL DE LA CROIX-ROUSSE | 106 Grande-rue de la Croix-Rousse - 69004 LYON | Batiment L | CHUBB | Déclencheur manuel |  |  | 5
HOPITAL DE LA CROIX-ROUSSE | 108 Grande-rue de la Croix-Rousse - 69004 LYON | Batiment L | CHUBB | Volet de désenfumage |  |  | 3
HOPITAL DE LA CROIX-ROUSSE | 109 Grande-rue de la Croix-Rousse - 69004 LYON | Batiment L | CHUBB | Clapet coupe-feu | CCF |  | 3
HOPITAL DE LA CROIX-ROUSSE | 110 Grande-rue de la Croix-Rousse - 69004 LYON | Batiment L | CHUBB | Diffuseur sonore |  |  | 5
HOPITAL DE LA CROIX-ROUSSE | 111 Grande-rue de la Croix-Rousse - 69004 LYON | Batiment L | CHUBB | Ventilateur de désenfumage |  |  | 1
HOPITAL DE LA CROIX-ROUSSE | 112 Grande-rue de la Croix-Rousse - 69004 LYON | Batiment L | CHUBB | Coffret désenfumage | pour moteur extraction |  | 1
HOPITAL DE LA CROIX-ROUSSE | 114 Grande-rue de la Croix-Rousse - 69004 LYON | Poste de Garde | CHUBB | UAE | UAE VISION COM+ |  | 1
HOPITAL DE LA CROIX-ROUSSE | 103 Grande-rue de la Croix-Rousse - 69004 LYON | Poste de Garde | CHUBB | Imprimante |  |  | 1
HOPITAL DE LA CROIX-ROUSSE | 104 Grande-rue de la Croix-Rousse - 69004 LYON | Bâtiment M (Chaufferie) | CHUBB | Equipement de contôle de de signalisation (ECS) | UTI.COM |  | 1
HOPITAL DE LA CROIX-ROUSSE | 105 Grande-rue de la Croix-Rousse - 69004 LYON | Bâtiment M (Chaufferie) | CHUBB | Détecteur de fumée |  |  | 35
HOPITAL DE LA CROIX-ROUSSE | 106 Grande-rue de la Croix-Rousse - 69004 LYON | Bâtiment M (Chaufferie) | CHUBB | Déclencheur manuel |  |  | 10
HOPITAL DE LA CROIX-ROUSSE | 107 Grande-rue de la Croix-Rousse - 69004 LYON | Bâtiment M (Chaufferie) | CHUBB | Indicateur d'action |  |  | 2
HOPITAL DE LA CROIX-ROUSSE | 108 Grande-rue de la Croix-Rousse - 69004 LYON | Bâtiment M (Chaufferie) | CHUBB | report d'alarme |  |  | 1
HOPITAL DE LA CROIX-ROUSSE | 108 Grande-rue de la Croix-Rousse - 69004 LYON | Bâtiment M (Chaufferie) | CHUBB | Cde vanne gaz |  |  | 1
HOPITAL DE LA CROIX-ROUSSE | 108 Grande-rue de la Croix-Rousse - 69004 LYON | Bâtiment M (Chaufferie) | CHUBB | Diffuseur sonore |  |  | 5
HOPITAL DE LA CROIX-ROUSSE | 103 Grande-rue de la Croix-Rousse - 69004 LYON | Batiment O (CBN) | CHUBB | Equipement de contrôle de de signalisation (ECS) | UTI.COM |  | 1
HOPITAL DE LA CROIX-ROUSSE | 103 Grande-rue de la Croix-Rousse - 69004 LYON | Batiment O (CBN) | CHUBB | centralisateur de mise en sécurité incendie (CMSI) | CMSI COM |  | 1
HOPITAL DE LA CROIX-ROUSSE | 103 Grande-rue de la Croix-Rousse - 69004 LYON | Batiment O (CBN) | CHUBB | Répartiteur d'exploitation | RS REP EVAC |  | 1
HOPITAL DE LA CROIX-ROUSSE | 103 Grande-rue de la Croix-Rousse - 69004 LYON | Batiment O (CBN) | CHUBB | Détecteur optique de fumée | I Scan O |  | 380
HOPITAL DE LA CROIX-ROUSSE | 103 Grande-rue de la Croix-Rousse - 69004 LYON | Batiment O (CBN) | CHUBB | Détecteur thermique |  |  | 1
HOPITAL DE LA CROIX-ROUSSE | 103 Grande-rue de la Croix-Rousse - 69004 LYON | Batiment O (CBN) | CHUBB | Déclencheur manuel | KR1 |  | 49
HOPITAL DE LA CROIX-ROUSSE | 103 Grande-rue de la Croix-Rousse - 69004 LYON | Batiment O (CBN) | CHUBB | Diffuseur sonore |  |  | 66
HOPITAL DE LA CROIX-ROUSSE | 103 Grande-rue de la Croix-Rousse - 69004 LYON | Batiment O (CBN) | CHUBB | Cde issue de secours |  |  | 1
HOPITAL DE LA CROIX-ROUSSE | 103 Grande-rue de la Croix-Rousse - 69004 LYON | Batiment O (CBN) | CHUBB | Arrêt ventilation |  |  | 1
HOPITAL DE LA CROIX-ROUSSE | 103 Grande-rue de la Croix-Rousse - 69004 LYON | Batiment O (CBN) | CHUBB | Porte coupe-feu |  |  | 50
HOPITAL DE LA CROIX-ROUSSE | 103 Grande-rue de la Croix-Rousse - 69004 LYON | Batiment O (CBN) | CHUBB | volet de désenfumage |  |  | 98
HOPITAL DE LA CROIX-ROUSSE | 103 Grande-rue de la Croix-Rousse - 69004 LYON | Batiment O (CBN) | CHUBB | Clapet coupe-feu |  |  | 114
HOPITAL DE LA CROIX-ROUSSE | 103 Grande-rue de la Croix-Rousse - 69004 LYON | Batiment O (CBN) | CHUBB | Alimentation électrique aes |  |  | 3
HOPITAL DE LA CROIX-ROUSSE | 103 Grande-rue de la Croix-Rousse - 69004 LYON | Batiment O (CBN) | CHUBB | Ventilateur de désenfumage |  |  | 16
HOPITAL DE LA CROIX-ROUSSE | 103 Grande-rue de la Croix-Rousse - 69004 LYON | Batiment O (CBN) | CHUBB | Coffret relayage |  |  | 16
HOPITAL DE LA CROIX-ROUSSE | 103 Grande-rue de la Croix-Rousse - 69004 LYON | Batiment O (CBN) | CHUBB | Système d’extinction automatique – Laboratoire de Mycobactérie (EXAU-CR-O-05-1) | 5 bouteilles de 40 litres NOVEC 1230 |  | 1
HOPITAL DE LA CROIX-ROUSSE | 103 Grande-rue de la Croix-Rousse - 69004 LYON | Batiment O (CBN) | CHUBB | Système d’extinction automatique – Laboratoire de Virologie (EXAU-CR-O-05-2) | 3 bouteilles de 40 litres NOVEC 1230 |  | 1
HOPITAL DE LA CROIX-ROUSSE | 103 Grande-rue de la Croix-Rousse - 69004 LYON | Batiment O (CBN) | CHUBB | Système de détection incendie (SDI-CR-O-05-1)-déclencheurs manuels |  |  | 8
HOPITAL DE LA CROIX-ROUSSE | 103 Grande-rue de la Croix-Rousse - 69004 LYON | Batiment O (CBN) | CHUBB | Système de détection incendie (SDI-CR-O-05-1)-alimentation AES |  |  | 2
HOPITAL DE LA CROIX-ROUSSE | 103 Grande-rue de la Croix-Rousse - 69004 LYON | Batiment O (CBN) | CHUBB | Système de détection incendie (SDI-CR-O-05-1)-détecteurs |  |  | 16
HOPITAL DE LA CROIX-ROUSSE | 103 Grande-rue de la Croix-Rousse - 69004 LYON | Batiment O (CBN) | CHUBB | Système de détection incendie (SDI-CR-O-05-1)-cde arret CTA et registre BELIMO | UTEX.COM |  | 2
HOPITAL DE LA CROIX-ROUSSE | 103 Grande-rue de la Croix-Rousse - 69004 LYON | Batiment O (CBN) | CHUBB | Système de détection incendie (SDI-CR-O-05-1)-centrale | UTEX.COM |  | 1
HOPITAL DE LA CROIX-ROUSSE | 103 Grande-rue de la Croix-Rousse - 69004 LYON | Batiment P | CHUBB | ECS | UTI.COM |  | 1
HOPITAL DE LA CROIX-ROUSSE | 103 Grande-rue de la Croix-Rousse - 69004 LYON | Batiment P | CHUBB | CMSI | CMSI.COM |  | 1
HOPITAL DE LA CROIX-ROUSSE | 103 Grande-rue de la Croix-Rousse - 69004 LYON | Batiment P | CHUBB | tableau répétiteur d'exploitation |  |  | 4
HOPITAL DE LA CROIX-ROUSSE | 103 Grande-rue de la Croix-Rousse - 69004 LYON | Batiment P | CHUBB | Diffuseur Sonore Non Autonome (DSNA) |  |  | 15
HOPITAL DE LA CROIX-ROUSSE | 103 Grande-rue de la Croix-Rousse - 69004 LYON | Batiment P | CHUBB | Diffuseur Lumineux Non Autonome (DSNA) | solista |  | 20
HOPITAL DE LA CROIX-ROUSSE | 103 Grande-rue de la Croix-Rousse - 69004 LYON | Batiment P | CHUBB | AGS |  |  | 25
HOPITAL DE LA CROIX-ROUSSE | 103 Grande-rue de la Croix-Rousse - 69004 LYON | Batiment P | CHUBB | Déclencheur alarme manuel |  |  | 14
HOPITAL DE LA CROIX-ROUSSE | 103 Grande-rue de la Croix-Rousse - 69004 LYON | Batiment P | CHUBB | Détecteur optique de fumée |  |  | 315
HOPITAL DE LA CROIX-ROUSSE | 103 Grande-rue de la Croix-Rousse - 69004 LYON | Batiment P | CHUBB | Détecteur de gaine |  |  | 5
HOPITAL DE LA CROIX-ROUSSE | 103 Grande-rue de la Croix-Rousse - 69004 LYON | Batiment P | CHUBB | Détecteur thermique |  |  | 6
HOPITAL DE LA CROIX-ROUSSE | 103 Grande-rue de la Croix-Rousse - 69004 LYON | Batiment P | CHUBB | Indicateur d'action | IA 2000 |  | 270
HOPITAL DE LA CROIX-ROUSSE | 103 Grande-rue de la Croix-Rousse - 69004 LYON | Batiment P | CHUBB | asservissement porte (ventouse) |  |  | 24
HOPITAL DE LA CROIX-ROUSSE | 103 Grande-rue de la Croix-Rousse - 69004 LYON | Batiment P | CHUBB | asservissement CLAPETS CF |  |  | 26
HOPITAL DE LA CROIX-ROUSSE | 103 Grande-rue de la Croix-Rousse - 69004 LYON | Batiment P | CHUBB | asservissement NSA ASCENSEUR |  |  | 19
HOPITAL DE LA CROIX-ROUSSE | 103 Grande-rue de la Croix-Rousse - 69004 LYON | Batiment P | CHUBB | asservissement CTA |  |  | 4
HOPITAL DE LA CROIX-ROUSSE | 103 Grande-rue de la Croix-Rousse - 69004 LYON | Batiment P | CHUBB | asservissement volet de désenfumage |  |  | 41
HOPITAL DE LA CROIX-ROUSSE | 103 Grande-rue de la Croix-Rousse - 69004 LYON | Batiment P | CHUBB | coffret de relayage désenfumage |  |  | 5
HOPITAL DE LA CROIX-ROUSSE | 103 Grande-rue de la Croix-Rousse - 69004 LYON | Batiment P | CHUBB | asservissement extracteurs désenfumage |  |  | 5

## HGFD
Site | Adresse | Batiment | Materiel | Nature | Type | Date MeS | Qté
HOPITAL GERIATRIQUE FREDERIC DUGOUJON | 14 rue Pasteur - 69300 CALUIRE | Ensemble de l'Etablissement | CHUBB | Equipement de contrôle de de signalisation (ECS) | UTI COM |  | 1
HOPITAL GERIATRIQUE FREDERIC DUGOUJON | 14 rue Pasteur - 69300 CALUIRE | Ensemble de l'Etablissement | CHUBB | centralisateur de mise en sécurité incendie (CMSI) | CMSI COM 80 fonctions |  | 1
HOPITAL GERIATRIQUE FREDERIC DUGOUJON | 14 rue Pasteur - 69300 CALUIRE | Ensemble de l'Etablissement | CHUBB | Détecteur optique de fumée | I Scan O |  | 372
HOPITAL GERIATRIQUE FREDERIC DUGOUJON | 14 rue Pasteur - 69300 CALUIRE | Ensemble de l'Etablissement | CHUBB | Détecteur thermovélocimétrique | I Scan TV |  | 12
HOPITAL GERIATRIQUE FREDERIC DUGOUJON | 14 rue Pasteur - 69300 CALUIRE | Ensemble de l'Etablissement | CHUBB | Indicateur d'action |  |  | 246
HOPITAL GERIATRIQUE FREDERIC DUGOUJON | 14 rue Pasteur - 69300 CALUIRE | Ensemble de l'Etablissement | CHUBB | Déclencheur manuel |  |  | 37
HOPITAL GERIATRIQUE FREDERIC DUGOUJON | 14 rue Pasteur - 69300 CALUIRE | Ensemble de l'Etablissement | CHUBB | Report | LON REP |  | 9
HOPITAL GERIATRIQUE FREDERIC DUGOUJON | 14 rue Pasteur - 69300 CALUIRE | Ensemble de l'Etablissement | CHUBB | Moteurs de désenfumage |  |  | 14
HOPITAL GERIATRIQUE FREDERIC DUGOUJON | 14 rue Pasteur - 69300 CALUIRE | Ensemble de l'Etablissement | CHUBB | Coffret désenfumage | pour moteur désenfumage |  | 14
HOPITAL GERIATRIQUE FREDERIC DUGOUJON | 14 rue Pasteur - 69300 CALUIRE | Ensemble de l'Etablissement | CHUBB | Déverrouillage issues de secours |  |  | 1
HOPITAL GERIATRIQUE FREDERIC DUGOUJON | 14 rue Pasteur - 69300 CALUIRE | Ensemble de l'Etablissement | CHUBB | Cdes Porte coupe-feu |  |  | 18
HOPITAL GERIATRIQUE FREDERIC DUGOUJON | 14 rue Pasteur - 69300 CALUIRE | Ensemble de l'Etablissement | CHUBB | Volet de désenfumage |  |  | 66
HOPITAL GERIATRIQUE FREDERIC DUGOUJON | 14 rue Pasteur - 69300 CALUIRE | Ensemble de l'Etablissement | CHUBB | Alarme générale sélective | BZ1L |  | 35
HOPITAL GERIATRIQUE FREDERIC DUGOUJON | 14 rue Pasteur - 69300 CALUIRE | Ensemble de l'Etablissement | CHUBB | Porte coupe-feu |  |  | 14
HOPITAL GERIATRIQUE FREDERIC DUGOUJON | 14 rue Pasteur - 69300 CALUIRE | Ensemble de l'Etablissement | CHUBB | Alimentations AES |  |  | 4
HOPITAL GERIATRIQUE FREDERIC DUGOUJON | 14 rue Pasteur - 69300 CALUIRE | Ensemble de l'Etablissement | CHUBB | Non-stop ascenseur |  |  | 13

## GHE
Site | Adresse | Batiment | Materiel | Nature | Type | Date MeS | Qté
GROUPEMENT HOSPITALIER EST | 59 boulevard Pinel - 69500 BRON | HFME - Bâtiment A2 | CHUBB | Equipement de contrôle de de signalisation (ECS) | UTI COM |  | 5
GROUPEMENT HOSPITALIER EST | 59 boulevard Pinel - 69500 BRON | HFME - Bâtiment A2 | CHUBB | centralisateur de mise en sécurité incendie (CMSI) | CMSI COM |  | 5
GROUPEMENT HOSPITALIER EST | 59 boulevard Pinel - 69500 BRON | HFME - Bâtiment A2 | CHUBB | Détecteur optique de fumée | Optique |  | 2575
GROUPEMENT HOSPITALIER EST | 59 boulevard Pinel - 69500 BRON | HFME - Bâtiment A2 | CHUBB | Détecteur | Linéaire |  | 3
GROUPEMENT HOSPITALIER EST | 59 boulevard Pinel - 69500 BRON | HFME - Bâtiment A2 | CHUBB | Déclencheur manuel |  |  | 105
GROUPEMENT HOSPITALIER EST | 59 boulevard Pinel - 69500 BRON | HFME - Bâtiment A2 | CHUBB | Indicateur d'action |  |  | 1732
GROUPEMENT HOSPITALIER EST | 59 boulevard Pinel - 69500 BRON | HFME - Bâtiment A2 | CHUBB | Tableau répétiteur |  |  | 52
GROUPEMENT HOSPITALIER EST | 59 boulevard Pinel - 69500 BRON | HFME - Bâtiment A2 | CHUBB | Alarme générale sélective | AGS |  | 407
GROUPEMENT HOSPITALIER EST | 59 boulevard Pinel - 69500 BRON | HFME - Bâtiment A2 | CHUBB | porte CF |  |  | 268
GROUPEMENT HOSPITALIER EST | 59 boulevard Pinel - 69500 BRON | HFME - Bâtiment A2 | CHUBB | Clapets CF |  |  | 509
GROUPEMENT HOSPITALIER EST | 59 boulevard Pinel - 69500 BRON | HFME - Bâtiment A2 | CHUBB | Volets DF |  |  | 458
GROUPEMENT HOSPITALIER EST | 59 boulevard Pinel - 69500 BRON | HFME - Bâtiment A2 | CHUBB | NSA ascenseur |  |  | 92
GROUPEMENT HOSPITALIER EST | 59 boulevard Pinel - 69500 BRON | HFME - Bâtiment A2 | CHUBB | Moteurs de désenfumage |  |  | 147
GROUPEMENT HOSPITALIER EST | 59 boulevard Pinel - 69500 BRON | HFME - Bâtiment A2 | CHUBB | coffrets de ralayage |  |  | 147
GROUPEMENT HOSPITALIER EST | 59 boulevard Pinel - 69500 BRON | HFME - Bâtiment A2 | CHUBB | Alarme générale sélective | AGS |  | 407
GROUPEMENT HOSPITALIER EST | 59 boulevard Pinel - 69500 BRON | HFME - Bâtiment A2 | CHUBB | Alimentations AES |  |  | 11
GROUPEMENT HOSPITALIER EST | 59 boulevard Pinel - 69500 BRON | HFME - Bâtiment A2 | CHUBB | UCMC + US - TERMINAUX DEPORTE |  |  | 5
GROUPEMENT HOSPITALIER EST | 59 boulevard Pinel - 69500 BRON | HFME - Bâtiment A2 | CHUBB | UAE | VISION.COM |  | 2
GROUPEMENT HOSPITALIER EST | 59 boulevard Pinel - 69500 BRON | HFME - Bâtiment A3 | CHUBB | Equipement de contôle de de signalisation (ECS) | UTI COM |  | 1
GROUPEMENT HOSPITALIER EST | 59 boulevard Pinel - 69500 BRON | HFME - Bâtiment A3 | CHUBB | centralisateur de mise en sécurité incendie (CMSI) | CMSI COM |  | 1
GROUPEMENT HOSPITALIER EST | 59 boulevard Pinel - 69500 BRON | HFME - Bâtiment A3 | CHUBB | Détecteur optique de fumée | Optique |  | 632
GROUPEMENT HOSPITALIER EST | 59 boulevard Pinel - 69500 BRON | HFME - Bâtiment A3 | CHUBB | Détecteur thermique |  |  | 2
GROUPEMENT HOSPITALIER EST | 59 boulevard Pinel - 69500 BRON | HFME - Bâtiment A3 | CHUBB | Indicateur d'action |  |  | 418
GROUPEMENT HOSPITALIER EST | 59 boulevard Pinel - 69500 BRON | HFME - Bâtiment A3 | CHUBB | Déclencheur manuel |  |  | 52
GROUPEMENT HOSPITALIER EST | 59 boulevard Pinel - 69500 BRON | HFME - Bâtiment A3 | CHUBB | Clapets CF |  |  | 29
GROUPEMENT HOSPITALIER EST | 59 boulevard Pinel - 69500 BRON | HFME - Bâtiment A3 | CHUBB | Moteurs de désenfumage |  |  | 8
GROUPEMENT HOSPITALIER EST | 59 boulevard Pinel - 69500 BRON | HFME - Bâtiment A3 | CHUBB | coffrets de ralayage |  |  | 8
GROUPEMENT HOSPITALIER EST | 59 boulevard Pinel - 69500 BRON | HFME - Bâtiment A3 | CHUBB | NSA ascenseur |  |  | 39
GROUPEMENT HOSPITALIER EST | 59 boulevard Pinel - 69500 BRON | HFME - Bâtiment A3 | CHUBB | Cdes arrets VENTILATION |  |  | 14
GROUPEMENT HOSPITALIER EST | 59 boulevard Pinel - 69500 BRON | HFME - Bâtiment A3 | CHUBB | VOLETS DF |  |  | 49
GROUPEMENT HOSPITALIER EST | 59 boulevard Pinel - 69500 BRON | HFME - Bâtiment A3 | CHUBB | Cdes Issue de secours |  |  | 9
GROUPEMENT HOSPITALIER EST | 59 boulevard Pinel - 69500 BRON | HFME - Bâtiment A3 | CHUBB | Indicateur d'action |  |  | 418
GROUPEMENT HOSPITALIER EST | 59 boulevard Pinel - 69500 BRON | HFME - Bâtiment A3 | CHUBB | Tableau répétiteur |  |  | 7
GROUPEMENT HOSPITALIER EST | 59 boulevard Pinel - 69500 BRON | HFME - Bâtiment A3 | CHUBB | Sirène |  |  | 53
GROUPEMENT HOSPITALIER EST | 59 boulevard Pinel - 69500 BRON | HFME - Bâtiment A3 | CHUBB | Porte coupe-feu |  |  | 18
GROUPEMENT HOSPITALIER EST | 60 boulevard Pinel - 69500 BRON | CENTRE DE RADIOTHERAPIE | CHUBB | ECS, compris protection et câblage | UTI.COM |  | 1
GROUPEMENT HOSPITALIER EST | 61 boulevard Pinel - 69500 BRON | CENTRE DE RADIOTHERAPIE | CHUBB | CMSI, compris protection et câblage | CMSI.COM |  | 1
GROUPEMENT HOSPITALIER EST | 62 boulevard Pinel - 69500 BRON | CENTRE DE RADIOTHERAPIE | CHUBB | tableau répétiteur d'exploitation |  |  | 1
GROUPEMENT HOSPITALIER EST | 63 boulevard Pinel - 69500 BRON | CENTRE DE RADIOTHERAPIE | CHUBB | Diffuseur Sonore Non Autonome (DSNA) |  |  | 9
GROUPEMENT HOSPITALIER EST | 64 boulevard Pinel - 69500 BRON | CENTRE DE RADIOTHERAPIE | CHUBB | Diffuseur Lumineux Non Autonome (DSNA) | solista |  | 8
GROUPEMENT HOSPITALIER EST | 65 boulevard Pinel - 69500 BRON | CENTRE DE RADIOTHERAPIE | CHUBB | AGS |  |  | 0
GROUPEMENT HOSPITALIER EST | 66 boulevard Pinel - 69500 BRON | CENTRE DE RADIOTHERAPIE | CHUBB | Déclencheur alarme manuel |  |  | 8
GROUPEMENT HOSPITALIER EST | 67 boulevard Pinel - 69500 BRON | CENTRE DE RADIOTHERAPIE | CHUBB | Détecteur automatique incendie | I scan+O et I scan+TV |  | 97
GROUPEMENT HOSPITALIER EST | 68 boulevard Pinel - 69500 BRON | CENTRE DE RADIOTHERAPIE | CHUBB | Indicateur d'action | IA 2000 |  | 0
GROUPEMENT HOSPITALIER EST | 69 boulevard Pinel - 69500 BRON | CENTRE DE RADIOTHERAPIE | CHUBB | asservissement porte (ventouse) |  |  | 4
GROUPEMENT HOSPITALIER EST | 70 boulevard Pinel - 69500 BRON | CENTRE DE RADIOTHERAPIE | CHUBB | asservissement volet de désenfumage |  |  | 15
GROUPEMENT HOSPITALIER EST | 71 boulevard Pinel - 69500 BRON | CENTRE DE RADIOTHERAPIE | CHUBB | asservissement extracteurs désenfumage |  |  | 4
GROUPEMENT HOSPITALIER EST | 72 boulevard Pinel - 69500 BRON | CENTRE DE RADIOTHERAPIE | CHUBB | unité de gestion centralisée des issues de secours (UGCIS) |  |  | 1
GROUPEMENT HOSPITALIER EST | 73 boulevard Pinel - 69500 BRON | CENTRE DE RADIOTHERAPIE | CHUBB | asservissement clapets coupe feu |  |  | 10
GROUPEMENT HOSPITALIER EST | 74 boulevard Pinel - 69500 BRON | CENTRE DE RADIOTHERAPIE | CHUBB | asservissement dévérouillage issue secours |  |  | 3
GROUPEMENT HOSPITALIER EST | 75 boulevard Pinel - 69500 BRON | CENTRE DE RADIOTHERAPIE | CHUBB | asservissement arrets techniques |  |  | 8

## MPM
Site | Adresse | Batiment | Materiel | Nature | Type | Date MeS | Qté
MAISON DU PETIT MONDE | 57 bis Boulevard Pinel - 69500 BRON | maison du petit monde | CHUBB | centrale | UTI.COM | 2014-07-17 | 1
MAISON DU PETIT MONDE | 57 bis Boulevard Pinel - 69500 BRON | maison du petit monde | CHUBB | CMSI | CMSI.COM | 2014-07-17 | 1
MAISON DU PETIT MONDE | 57 bis Boulevard Pinel - 69500 BRON | maison du petit monde | CHUBB | détecteur optique | I SCAN O | 2014-07-17 | 129
MAISON DU PETIT MONDE | 57 bis Boulevard Pinel - 69500 BRON | maison du petit monde | CHUBB | détecteur thermovélocimétrique | I SCAN TV | 2014-07-17 | 3
MAISON DU PETIT MONDE | 57 bis Boulevard Pinel - 69500 BRON | maison du petit monde | CHUBB | déclencheur manuel | DM | 2014-07-17 | 19
MAISON DU PETIT MONDE | 57 bis Boulevard Pinel - 69500 BRON | maison du petit monde | CHUBB | diffuseur sonore | SONO | 2014-07-17 | 21
MAISON DU PETIT MONDE | 57 bis Boulevard Pinel - 69500 BRON | maison du petit monde | CHUBB | indicateur d'action | IA 2000 | 2014-07-17 | 80
MAISON DU PETIT MONDE | 57 bis Boulevard Pinel - 69500 BRON | maison du petit monde | CHUBB | report | RS REP | 2014-07-17 | 1
MAISON DU PETIT MONDE | 57 bis Boulevard Pinel - 69500 BRON | maison du petit monde | CHUBB | volet de désenfumage | VDF | 2014-07-17 | 15
MAISON DU PETIT MONDE | 57 bis Boulevard Pinel - 69500 BRON | maison du petit monde | CHUBB | porte coupe-feu | PCF | 2014-07-17 | 14
MAISON DU PETIT MONDE | 57 bis Boulevard Pinel - 69500 BRON | maison du petit monde | CHUBB | moteur de désenfumage |  | 2014-07-17 | 2
MAISON DU PETIT MONDE | 57 bis Boulevard Pinel - 69500 BRON | maison du petit monde | CHUBB | Alimentation AES |  | 2014-07-17 | 1
MAISON DU PETIT MONDE | 57 bis Boulevard Pinel - 69500 BRON | maison du petit monde | CHUBB | coffret de désenfumage |  | 2014-07-17 | 2

## PC
Site | Adresse | Batiment | Materiel | Nature | Type | Date MeS | Qté
PHARMACIE CENTRALE | 57 rue Francisque Darcieux - 69230 SAINT-GENIS LAVAL | Ensemble de l'Etablissement | CHUBB | Equipement de contrôle de de signalisation (ECS) | UTI.COM |  | 1
PHARMACIE CENTRALE | 57 rue Francisque Darcieux - 69230 SAINT-GENIS LAVAL | Ensemble de l'Etablissement | CHUBB | centralisateur de mise en sécurité incendie (CMSI) | ACTIVACOM8 |  | 1
PHARMACIE CENTRALE | 57 rue Francisque Darcieux - 69230 SAINT-GENIS LAVAL | Ensemble de l'Etablissement | CHUBB | Déclencheur manuel | Led |  | 29
PHARMACIE CENTRALE | 57 rue Francisque Darcieux - 69230 SAINT-GENIS LAVAL | Ensemble de l'Etablissement | CHUBB | détecteur multiponctuel VESDA |  |  | 2
PHARMACIE CENTRALE | 57 rue Francisque Darcieux - 69230 SAINT-GENIS LAVAL | Ensemble de l'Etablissement | CHUBB | Détecteur optique de fumée | I Scan + O |  | 219
PHARMACIE CENTRALE | 57 rue Francisque Darcieux - 69230 SAINT-GENIS LAVAL | Ensemble de l'Etablissement | CHUBB | Interface AT | Détecteur Hydrogène |  | 1
PHARMACIE CENTRALE | 57 rue Francisque Darcieux - 69230 SAINT-GENIS LAVAL | Ensemble de l'Etablissement | CHUBB | Indicateur d'action | IA2000 |  | 22
PHARMACIE CENTRALE | 57 rue Francisque Darcieux - 69230 SAINT-GENIS LAVAL | Ensemble de l'Etablissement | CHUBB | Diffuseur sonore | Dispositif Commandés Terminaux |  | 22
PHARMACIE CENTRALE | 57 rue Francisque Darcieux - 69230 SAINT-GENIS LAVAL | Ensemble de l'Etablissement | CHUBB | Flash salle blanche | Dispositif Commandés Terminaux |  | 2
PHARMACIE CENTRALE | 57 rue Francisque Darcieux - 69230 SAINT-GENIS LAVAL | Ensemble de l'Etablissement | CHUBB | Report d'alarme | Dispositif Commandés Terminaux |  | 2
PHARMACIE CENTRALE | 57 rue Francisque Darcieux - 69230 SAINT-GENIS LAVAL | Ensemble de l'Etablissement | CHUBB | Exutoire | Dispositif Commandés Terminaux |  | 2
PHARMACIE CENTRALE | 57 rue Francisque Darcieux - 69230 SAINT-GENIS LAVAL | Ensemble de l'Etablissement | CHUBB | Arrêt Ventilation | Dispositif Commandés Terminaux |  | 2
PHARMACIE CENTRALE | 57 rue Francisque Darcieux - 69230 SAINT-GENIS LAVAL | Ensemble de l'Etablissement | CHUBB | Porte coupe-feu | Dispositif Commandés Terminaux |  | 3
PHARMACIE CENTRALE | 57 rue Francisque Darcieux - 69230 SAINT-GENIS LAVAL | Stockage produits dangereux | CHUBB | Tableau de signalisation ou équipement de contrôle et de signalisation | UTC-PACK |  | 1
PHARMACIE CENTRALE | 57 rue Francisque Darcieux - 69230 SAINT-GENIS LAVAL | Stockage produits dangereux | CHUBB | Déclencheur manuel | KR1 |  | 2
PHARMACIE CENTRALE | 57 rue Francisque Darcieux - 69230 SAINT-GENIS LAVAL | Stockage produits dangereux | CHUBB | Détecteur optique de fumée | C SCAN O |  | 1
PHARMACIE CENTRALE | 57 rue Francisque Darcieux - 69230 SAINT-GENIS LAVAL | Stockage produits dangereux | CHUBB | Détecteur de flamme UV |  |  | 3
PHARMACIE CENTRALE | 57 rue Francisque Darcieux - 69230 SAINT-GENIS LAVAL | Stockage produits dangereux | CHUBB | Diffuseur sonore |  |  | 1
PHARMACIE CENTRALE | 57 rue Francisque Darcieux - 69230 SAINT-GENIS LAVAL | Stockage produits dangereux | CHUBB | Arrêt CTA |  |  | 1

## IFCSSS
Site | Adresse | Batiment | Materiel | Nature | Type | Date MeS | Qté
INSTITUT DE FORMATION AUX CARRIERES DE LA SANTE DU SECTEUR SUD | 1 avenue Georges Clémenceau - 69230 SAINT-GENIS LAVAL | 5R | CHUBB | CMSI | CMSI.com | 2013 | 1
INSTITUT DE FORMATION AUX CARRIERES DE LA SANTE DU SECTEUR SUD | 1 avenue Georges Clémenceau - 69230 SAINT-GENIS LAVAL | 5R | CHUBB | Déclencheur manuel | LED |  | 35
INSTITUT DE FORMATION AUX CARRIERES DE LA SANTE DU SECTEUR SUD | 1 avenue Georges Clémenceau - 69230 SAINT-GENIS LAVAL | 5R | CHUBB | Détecteur Multiplicateur | I Scan+M |  | 7
INSTITUT DE FORMATION AUX CARRIERES DE LA SANTE DU SECTEUR SUD | 1 avenue Georges Clémenceau - 69230 SAINT-GENIS LAVAL | 5R | CHUBB | Détecteur optique de fumée | I Scan+O |  | 309
INSTITUT DE FORMATION AUX CARRIERES DE LA SANTE DU SECTEUR SUD | 1 avenue Georges Clémenceau - 69230 SAINT-GENIS LAVAL | 5R | CHUBB | Indicateur d'action |  |  | 203
INSTITUT DE FORMATION AUX CARRIERES DE LA SANTE DU SECTEUR SUD | 1 avenue Georges Clémenceau - 69230 SAINT-GENIS LAVAL | 5R | CHUBB | Diffuseur sonore |  |  | 27
INSTITUT DE FORMATION AUX CARRIERES DE LA SANTE DU SECTEUR SUD | 1 avenue Georges Clémenceau - 69230 SAINT-GENIS LAVAL | 5R | CHUBB | Volet de désenfumage |  |  | 46
INSTITUT DE FORMATION AUX CARRIERES DE LA SANTE DU SECTEUR SUD | 1 avenue Georges Clémenceau - 69230 SAINT-GENIS LAVAL | 5R | CHUBB | Moteur désenfumage |  |  | 6
INSTITUT DE FORMATION AUX CARRIERES DE LA SANTE DU SECTEUR SUD | 1 avenue Georges Clémenceau - 69230 SAINT-GENIS LAVAL | 5R | CHUBB | Déverrouillage issues de secours |  |  | 4
INSTITUT DE FORMATION AUX CARRIERES DE LA SANTE DU SECTEUR SUD | 1 avenue Georges Clémenceau - 69230 SAINT-GENIS LAVAL | 5R | CHUBB | Arrêt Ventilation |  |  | 3
INSTITUT DE FORMATION AUX CARRIERES DE LA SANTE DU SECTEUR SUD | 1 avenue Georges Clémenceau - 69230 SAINT-GENIS LAVAL | 5R | CHUBB | Equipement de contôle de de signalisation (ECS) | UTI.Com | 2013 | 1
INSTITUT DE FORMATION AUX CARRIERES DE LA SANTE DU SECTEUR SUD | 1 avenue Georges Clémenceau - 69230 SAINT-GENIS LAVAL | 5R | CHUBB | Alimentation de sécurité AES |  |  | 1
INSTITUT DE FORMATION AUX CARRIERES DE LA SANTE DU SECTEUR SUD | 1 avenue Georges Clémenceau - 69230 SAINT-GENIS LAVAL | 5R | CHUBB | Asservissement | Coffret |  | 1
INSTITUT DE FORMATION AUX CARRIERES DE LA SANTE DU SECTEUR SUD | 2 avenue Georges Clémenceau - 69230 SAINT-GENIS LAVAL | 5R | CHUBB | arret sonorisation |  |  | 2
INSTITUT DE FORMATION AUX CARRIERES DE LA SANTE DU SECTEUR SUD | 3 avenue Georges Clémenceau - 69230 SAINT-GENIS LAVAL | 5R | CHUBB | Eclairage securité |  |  | 1
INSTITUT DE FORMATION AUX CARRIERES DE LA SANTE DU SECTEUR SUD | 4 avenue Georges Clémenceau - 69230 SAINT-GENIS LAVAL | 5R | CHUBB | mise en lumiere |  |  | 1
INSTITUT DE FORMATION AUX CARRIERES DE LA SANTE DU SECTEUR SUD | 1 avenue Georges Clémenceau - 69230 SAINT-GENIS LAVAL | 5R | CHUBB | Coffrets de relayage |  |  | 6
INSTITUT DE FORMATION AUX CARRIERES DE LA SANTE DU SECTEUR SUD | 1 avenue Georges Clémenceau - 69230 SAINT-GENIS LAVAL | 5R | CHUBB | Porte coupe-feu |  |  | 45
INSTITUT DE FORMATION AUX CARRIERES DE LA SANTE DU SECTEUR SUD | 1 avenue Georges Clémenceau - 69230 SAINT-GENIS LAVAL | 5R | CHUBB | Report d'alarme |  |  | 1

## PLATES FORMES
Site | Adresse | Batiment | Materiel | Nature | Type | Date MeS | Qté
PLATE-FORME LOGISTIQUE SUD (HOSPIMAG) | 68 chemin de la Mouche - 69230 SAINT-GENIS LAVAL | Ensemble de l'Etablissement | CHUBB | Equipement de contrôle de de signalisation (ECS) | UTC COM |  | 1
PLATE-FORME LOGISTIQUE SUD (HOSPIMAG) | 68 chemin de la Mouche - 69230 SAINT-GENIS LAVAL | Ensemble de l'Etablissement | CHUBB | Détecteur | linéaire |  | 9
PLATE-FORME LOGISTIQUE SUD (HOSPIMAG) | 68 chemin de la Mouche - 69230 SAINT-GENIS LAVAL | Ensemble de l'Etablissement | CHUBB | Détecteur optique de fumée |  |  | 95
PLATE-FORME LOGISTIQUE SUD (HOSPIMAG) | 68 chemin de la Mouche - 69230 SAINT-GENIS LAVAL | Ensemble de l'Etablissement | CHUBB | Détecteur thermovélocimétrique | thermovélocimétrique |  | 3
PLATE-FORME LOGISTIQUE SUD (HOSPIMAG) | 68 chemin de la Mouche - 69230 SAINT-GENIS LAVAL | Ensemble de l'Etablissement | CHUBB | Déclencheur manuel |  |  | 18
PLATE-FORME LOGISTIQUE SUD (HOSPIMAG) | 68 chemin de la Mouche - 69230 SAINT-GENIS LAVAL | Ensemble de l'Etablissement | CHUBB | Diffuseur sonore |  |  | 17
PLATE-FORME LOGISTIQUE SUD (HOSPIMAG) | 68 chemin de la Mouche - 69230 SAINT-GENIS LAVAL | Ensemble de l'Etablissement | CHUBB | indicateur d'action | IA 2000 |  | 16
PLATE-FORME LOGISTIQUE SUD (HOSPIMAG) | 68 chemin de la Mouche - 69230 SAINT-GENIS LAVAL | Ensemble de l'Etablissement | CHUBB | DAD ET 1 cde PCF |  |  | 1
PLATE-FORME ARCHIVES | 97 rue Jules Guesde - 69230 SAINT-GENIS LAVAL | Ensemble de l'Etablissement | CHUBB | Equipement de contôle de de signalisation (ECS) | UTI.COM |  | 1
PLATE-FORME ARCHIVES | 97 rue Jules Guesde - 69230 SAINT-GENIS LAVAL | Ensemble de l'Etablissement | CHUBB | Détecteur optique de fumée | I Scan O |  | 123
PLATE-FORME ARCHIVES | 97 rue Jules Guesde - 69230 SAINT-GENIS LAVAL | Ensemble de l'Etablissement | CHUBB | Détecteur de fumée haute sensibilité | VESDA |  | 1
PLATE-FORME ARCHIVES | 97 rue Jules Guesde - 69230 SAINT-GENIS LAVAL | Ensemble de l'Etablissement | CHUBB | Détecteur thermique | I Scan+T |  | 1
PLATE-FORME ARCHIVES | 97 rue Jules Guesde - 69230 SAINT-GENIS LAVAL | Ensemble de l'Etablissement | CHUBB | Déclencheur manuel |  |  | 12
PLATE-FORME ARCHIVES | 97 rue Jules Guesde - 69230 SAINT-GENIS LAVAL | Ensemble de l'Etablissement | CHUBB | Indicateur d'action | IA2000 |  | 9
PLATE-FORME ARCHIVES | 97 rue Jules Guesde - 69230 SAINT-GENIS LAVAL | Ensemble de l'Etablissement | CHUBB | Diffuseur sonore |  |  | 16
PLATE-FORME ARCHIVES | 97 rue Jules Guesde - 69230 SAINT-GENIS LAVAL | Ensemble de l'Etablissement | CHUBB | Alimentation de sécurité AES |  |  | 2
PLATE-FORME ARCHIVES | 97 rue Jules Guesde - 69230 SAINT-GENIS LAVAL | Ensemble de l'Etablissement | CHUBB | Report d'alarme |  |  | 1
PLATE-FORME ARCHIVES | 97 rue Jules Guesde - 69230 SAINT-GENIS LAVAL | Ensemble de l'Etablissement | CHUBB | Commande issues de secours |  |  | 1

## LAC
Site | Adresse | Batiment | Materiel | Nature | Type | Date MeS | Qté
SITE LACASSAGNE | 162 avenue Lacassagne - 69003 LYON | Bâtiment A | CHUBB | Equipement de contôle de de signalisation (ECS) | UTI.COM |  | 1
SITE LACASSAGNE | 162 avenue Lacassagne - 69003 LYON | Bâtiment A | CHUBB | centralisateur de mise en sécurité incendie (CMSI) | CMSI.COM |  | 1
SITE LACASSAGNE | 162 avenue Lacassagne - 69003 LYON | Bâtiment A | CHUBB | Clapet coupe-feu | CCF |  | 15
SITE LACASSAGNE | 162 avenue Lacassagne - 69003 LYON | Bâtiment A | CHUBB | Déclencheur manuel | KR61 |  | 26
SITE LACASSAGNE | 162 avenue Lacassagne - 69003 LYON | Bâtiment A | CHUBB | Détecteur optique de fumée | I Scan O |  | 296
SITE LACASSAGNE | 162 avenue Lacassagne - 69003 LYON | Bâtiment A | CHUBB | Détecteur thermovélocimétrique | I Scan tv |  | 3
SITE LACASSAGNE | 162 avenue Lacassagne - 69003 LYON | Bâtiment A | CHUBB | Diffuseur sonore |  |  | 27
SITE LACASSAGNE | 162 avenue Lacassagne - 69003 LYON | Bâtiment A | CHUBB | Déverrouillage issues de secours |  |  | 1
SITE LACASSAGNE | 162 avenue Lacassagne - 69003 LYON | Bâtiment A | CHUBB | Porte coupe-feu |  |  | 18
SITE LACASSAGNE | 162 avenue Lacassagne - 69003 LYON | Bâtiment A | CHUBB | Indicateur d'action | IA10 2000 |  | 135
SITE LACASSAGNE | 162 avenue Lacassagne - 69003 LYON | Bâtiment A | CHUBB | volets de désenfumage |  |  | 35
SITE LACASSAGNE | 162 avenue Lacassagne - 69003 LYON | Bâtiment A | CHUBB | coffret de ralayage |  |  | 2
SITE LACASSAGNE | 162 avenue Lacassagne - 69003 LYON | Bâtiment A | CHUBB | Arrêt ventilation |  |  | 1
SITE LACASSAGNE | 162 avenue Lacassagne - 69003 LYON | Bâtiment A | CHUBB | Moteur désenfumage |  |  | 2
SITE LACASSAGNE | 162 avenue Lacassagne - 69003 LYON | Bâtiment A | CHUBB | Report d'alarme | LON REP |  | 12
SITE LACASSAGNE | 162 avenue Lacassagne - 69003 LYON | Bâtiment A | CHUBB | Report d'alarmes GTB | Feu/dérangement SDI et CMSI |  | 1
SITE LACASSAGNE | 163 avenue Lacassagne - 69003 LYON | Bâtiment B | CHUBB | Equipement de contrôle de de signalisation (ECS) | ACTIVA 1000 |  | 1
SITE LACASSAGNE | 164 avenue Lacassagne - 69003 LYON | Bâtiment B | CHUBB | centralisateur de mise en sécurité incendie (CMSI) | ACTIVA.COM8 |  | 1
SITE LACASSAGNE | 165 avenue Lacassagne - 69003 LYON | Bâtiment B | CHUBB | Clapet coupe-feu | CCF |  | 7
SITE LACASSAGNE | 166 avenue Lacassagne - 69003 LYON | Bâtiment B | CHUBB | Déclencheur manuel | KR61 |  | 32
SITE LACASSAGNE | 167 avenue Lacassagne - 69003 LYON | Bâtiment B | CHUBB | Détecteur optique de fumée | I Scan O |  | 138
SITE LACASSAGNE | 168 avenue Lacassagne - 69003 LYON | Bâtiment B | CHUBB | Détecteur thermovélocimétrique | DA24 |  | 2
SITE LACASSAGNE | 169 avenue Lacassagne - 69003 LYON | Bâtiment B | CHUBB | Diffuseur sonore |  |  | 22
SITE LACASSAGNE | 170 avenue Lacassagne - 69003 LYON | Bâtiment B | CHUBB | Déverrouillage issues de secours |  |  | 1
SITE LACASSAGNE | 171 avenue Lacassagne - 69003 LYON | Bâtiment B | CHUBB | Indicateur d'action |  |  | 38
SITE LACASSAGNE | 172 avenue Lacassagne - 69003 LYON | Bâtiment B | CHUBB | Porte coupe-feu |  |  | 5
SITE LACASSAGNE | 174 avenue Lacassagne - 69003 LYON | Bâtiment B | CHUBB | Report | AGS LCD |  | 8
SITE LACASSAGNE | 176 avenue Lacassagne - 69003 LYON | Bâtiment B | CHUBB | Report d'alarmes GTB | Feu/dérangement SDI et CMSI |  | 1
SITE LACASSAGNE | 178 avenue Lacassagne - 69003 LYON | Bâtiment C | CHUBB | Equipement de contôle de de signalisation (ECS) | ACTIVA 1000 |  | 1
SITE LACASSAGNE | 162 avenue Lacassagne - 69003 LYON | Bâtiment C | CHUBB | centralisateur de mise en sécurité incendie (CMSI) | TEN5 CMSI |  | 1
SITE LACASSAGNE | 162 avenue Lacassagne - 69003 LYON | Bâtiment C | CHUBB | Moteur désenfumage |  |  | 2
SITE LACASSAGNE | 162 avenue Lacassagne - 69003 LYON | Bâtiment C | CHUBB | Coffret de relayage |  |  | 2
SITE LACASSAGNE | 162 avenue Lacassagne - 69003 LYON | Bâtiment C | CHUBB | Volet de désenfumage |  |  | 2
SITE LACASSAGNE | 162 avenue Lacassagne - 69003 LYON | Bâtiment C | CHUBB | Déclencheur manuel | KR61 |  | 16
SITE LACASSAGNE | 162 avenue Lacassagne - 69003 LYON | Bâtiment C | CHUBB | Détecteur optique de fumée | I Scan O |  | 48
SITE LACASSAGNE | 162 avenue Lacassagne - 69003 LYON | Bâtiment C | CHUBB | Détecteur thermovélocimétrique | DA24 |  | 5
SITE LACASSAGNE | 162 avenue Lacassagne - 69003 LYON | Bâtiment C | CHUBB | Diffuseur sonore |  |  | 9
SITE LACASSAGNE | 162 avenue Lacassagne - 69003 LYON | Bâtiment C | CHUBB | Déverrouillage issues de secours |  |  | 3
SITE LACASSAGNE | 162 avenue Lacassagne - 69003 LYON | Bâtiment C | CHUBB | Indicateur d'action |  |  | 25
SITE LACASSAGNE | 162 avenue Lacassagne - 69003 LYON | Bâtiment C | CHUBB | Porte coupe-feu |  |  | 4
SITE LACASSAGNE | 162 avenue Lacassagne - 69003 LYON | Bâtiment C | CHUBB | Report | BZ6L |  | 5
SITE LACASSAGNE | 162 avenue Lacassagne - 69003 LYON | Bâtiment C | CHUBB | Arrêt Ventilation |  |  | 2
SITE LACASSAGNE | 162 avenue Lacassagne - 69003 LYON | Bâtiment C | CHUBB | Report d'alarmes GTB | Feu/dérangement SDI et CMSI |  | 1

## SP
Site | Adresse | Batiment | Materiel | Nature | Type | Date MeS | Qté
ST PRIEST | Rue Nicéphore Niepce - ZAC de la FOUILLOUSE - 69800 ST PRIEST | UCPA | CHUBB | Centrale | UTI.COM | 2010 | 1
ST PRIEST | Rue Nicéphore Niepce - ZAC de la FOUILLOUSE - 69800 ST PRIEST | UCPA | CHUBB | CMSI | CMSI COM | 2010 | 1
ST PRIEST | Rue Nicéphore Niepce - ZAC de la FOUILLOUSE - 69800 ST PRIEST | UCPA | CHUBB | Détecteur optique | I SCAN O | 2010 | 151
ST PRIEST | Rue Nicéphore Niepce - ZAC de la FOUILLOUSE - 69800 ST PRIEST | UCPA | CHUBB | Détecteur thermovélocimétrique | I SCAN TV | 2010 | 7
ST PRIEST | Rue Nicéphore Niepce - ZAC de la FOUILLOUSE - 69800 ST PRIEST | UCPA | CHUBB | Détecteur flamme IR | VIREX | 2010 | 2
ST PRIEST | Rue Nicéphore Niepce - ZAC de la FOUILLOUSE - 69800 ST PRIEST | UCPA | CHUBB | Déclencheur manuel standard adressable | DM MCP5A | 2010 | 36
ST PRIEST | Rue Nicéphore Niepce - ZAC de la FOUILLOUSE - 69800 ST PRIEST | UCPA | CHUBB | Alarme générale sélective | AGS |  | 29
ST PRIEST | Rue Nicéphore Niepce - ZAC de la FOUILLOUSE - 69800 ST PRIEST | UCPA | CHUBB | Tableau répétiteur | LON REP | 2010 | 1
ST PRIEST | Rue Nicéphore Niepce - ZAC de la FOUILLOUSE - 69800 ST PRIEST | UCPA | CHUBB | Arrêt Ventilation |  | 2010 | 1
ST PRIEST | Rue Nicéphore Niepce - ZAC de la FOUILLOUSE - 69800 ST PRIEST | UCPA | CHUBB | Déverrouillage issues de secours |  | 2010 | 1

## BLA
Site | Adresse | Batiment | Materiel | Nature | Type | Date MeS | Qté
BLANCHISSSERIE | Parc d'activité des Lumières - ZAC de la Fouillouse - 531 rue Nicéphore Niepce 69800 SAINT PRIEST | blanchisserie | CHUBB | centrale | UTI.COM | 2014 | 1
BLANCHISSSERIE | Parc d'activité des Lumières - ZAC de la Fouillouse - 531 rue Nicéphore Niepce 69800 SAINT PRIEST | blanchisserie | CHUBB | CMSI | CMSI.COM | 2014 | 1
BLANCHISSSERIE | Parc d'activité des Lumières - ZAC de la Fouillouse - 531 rue Nicéphore Niepce 69800 SAINT PRIEST | blanchisserie | CHUBB | détecteur optique | I SCAN O | 2014 | 62
BLANCHISSSERIE | Parc d'activité des Lumières - ZAC de la Fouillouse - 531 rue Nicéphore Niepce 69800 SAINT PRIEST | blanchisserie | CHUBB | détecteur VESDA | VESDC | 2014 | 8
BLANCHISSSERIE | Parc d'activité des Lumières - ZAC de la Fouillouse - 531 rue Nicéphore Niepce 69800 SAINT PRIEST | blanchisserie | CHUBB | déclencheur manuel | DM | 2014 | 24
BLANCHISSSERIE | Parc d'activité des Lumières - ZAC de la Fouillouse - 531 rue Nicéphore Niepce 69800 SAINT PRIEST | blanchisserie | CHUBB | diffuseur sonore | SONO | 2014 | 90
BLANCHISSSERIE | Parc d'activité des Lumières - ZAC de la Fouillouse - 531 rue Nicéphore Niepce 69800 SAINT PRIEST | blanchisserie | CHUBB | indicateur d'action | IA 2000 | 2014 | 21
BLANCHISSSERIE | Parc d'activité des Lumières - ZAC de la Fouillouse - 531 rue Nicéphore Niepce 69800 SAINT PRIEST | blanchisserie | CHUBB | commande volet de désenfumage | VDF | 2014 | 5
BLANCHISSSERIE | Parc d'activité des Lumières - ZAC de la Fouillouse - 531 rue Nicéphore Niepce 69800 SAINT PRIEST | blanchisserie | CHUBB | commande issue de secours |  | 2014 | 1
BLANCHISSSERIE | Parc d'activité des Lumières - ZAC de la Fouillouse - 531 rue Nicéphore Niepce 69800 SAINT PRIEST | blanchisserie | CHUBB | commande porte coupe-feu | PCF | 2014 | 1

## OMS IMM GRAPHITE
Site | Adresse | Batiment | Marque | Désignation | Ref | Quantité
IMM GRAPHITE LYON 7 | IMM GRAPHITE LYON 7 | IMM GRAPHITE LYON 7 | CHUBB | ECS | UTI.COM | 1
IMM GRAPHITE LYON 7 | IMM GRAPHITE LYON 7 | IMM GRAPHITE LYON 7 | CHUBB | CMSI | CMSI.COM | 1
IMM GRAPHITE LYON 7 | IMM GRAPHITE LYON 7 | IMM GRAPHITE LYON 7 | CHUBB | Détecteur optique | ISCAN+O | 408
IMM GRAPHITE LYON 7 | IMM GRAPHITE LYON 7 | IMM GRAPHITE LYON 7 | CHUBB | Détecteur thermique | ISCAN+T | 5
IMM GRAPHITE LYON 7 | IMM GRAPHITE LYON 7 | IMM GRAPHITE LYON 7 | CHUBB | Détecteur optique linéaire | OSE/OSI | 4
IMM GRAPHITE LYON 7 | IMM GRAPHITE LYON 7 | IMM GRAPHITE LYON 7 | CHUBB | Déclencheur alarme manuel | MCP5A | 34
IMM GRAPHITE LYON 7 | IMM GRAPHITE LYON 7 | IMM GRAPHITE LYON 7 | CHUBB | Diffuseur lumineux | SOLISTA | 52
IMM GRAPHITE LYON 7 | IMM GRAPHITE LYON 7 | IMM GRAPHITE LYON 7 | CHUBB | Diffuseur sonore | ROP+LP | 116
IMM GRAPHITE LYON 7 | IMM GRAPHITE LYON 7 | IMM GRAPHITE LYON 7 | CHUBB | Commande porte coupe feu | DAS PCF | 10
IMM GRAPHITE LYON 7 | IMM GRAPHITE LYON 7 | IMM GRAPHITE LYON 7 | CHUBB | Commande ouvrant / volet désenfumage | DAS VDF | 14
IMM GRAPHITE LYON 7 | IMM GRAPHITE LYON 7 | IMM GRAPHITE LYON 7 | CHUBB | Commande coffrets de relayage | DAS CR | 2
IMM GRAPHITE LYON 7 | IMM GRAPHITE LYON 7 | IMM GRAPHITE LYON 7 | CHUBB | Commande issue secours | DAS IS | 1
IMM GRAPHITE LYON 7 | IMM GRAPHITE LYON 7 | IMM GRAPHITE LYON 7 | CHUBB | Commande arret technique | DAS AT | 3
IMM GRAPHITE LYON 7 | IMM GRAPHITE LYON 7 | IMM GRAPHITE LYON 7 | CHUBB | ECS | UTEX PACK | 1
IMM GRAPHITE LYON 7 | IMM GRAPHITE LYON 7 | IMM GRAPHITE LYON 7 | CHUBB | Détecteur optique | CSCAN O | 4
IMM GRAPHITE LYON 7 | IMM GRAPHITE LYON 7 | IMM GRAPHITE LYON 7 | CHUBB | Détecteur multicapteur | CSCAN M | 4
IMM GRAPHITE LYON 7 | IMM GRAPHITE LYON 7 | IMM GRAPHITE LYON 7 | CHUBB | Déclencheur manuel extinction | MCP5A | 1
IMM GRAPHITE LYON 7 | IMM GRAPHITE LYON 7 | IMM GRAPHITE LYON 7 | CHUBB | Diffuseur sonore | ROP+LP | 2
IMM GRAPHITE LYON 7 | IMM GRAPHITE LYON 7 | IMM GRAPHITE LYON 7 | CHUBB | Pancarte lumineuse | PL E/S | 2
IMM GRAPHITE LYON 7 | IMM GRAPHITE LYON 7 | IMM GRAPHITE LYON 7 | CHUBB | Réservoir gaz | RSV | 3
IMM GRAPHITE LYON 7 | IMM GRAPHITE LYON 7 | IMM GRAPHITE LYON 7 | CHUBB | Test d'étanchéité annuel (selon régle R13) | Fan test | 1
Site | Adresse | Batiment | Materiel | Nature | Type | Date MeS | Qté