## Monographie CFD
Bâtiment | Niveau | Local | CCTP-S | Famille équipement | Sous-famille équipement | Désignation équipement | Quantité | Unité | Marque | Type | Série | Année | Observation
004/604 | RdC | Général bâtiment | 01 | CVC | Chauffage | Chauffages électriques | 1 | Ens
001/605 | RdC | Général bâtiment | 01 | CVC | Chauffage | Réseau chauffage : sondes, vannes , vannes TA, manomètres, thermomètres… (Alimenté depuis sous station bâtiment 005) | 1 | Ens
001/605 | RdC | Général bâtiment | 01 | CVC | Chauffage | Chauffages fontes avec robinet thermostatique TA | 1 | Ens
001/605 | RdC | Général bâtiment | 01 | CVC | Chauffage | Chauffages électriques | 1 | Ens
001/605 | RdC | Général bâtiment | 01 | CVC | Ventilation | VMC : Moteur, gaines, bouches…. | 1 | Ens
001/605 | RdC | Accueil | 01 | CVC | Climatisation | Climatisation accueil / poste de garde | 1 | U | HITACHI | RAC-50YHS |  |  | Fluide frigorigène: R410A- Quantité: 1.400Kg
001/605 |  | Général bâtiment | 01 | Plomberie | ECS | Réseau eau chaude sanitaire bâtiment: Canalisations, vannes… | 1 | Ens
001/605 |  | Général bâtiment | 01 | Plomberie | Réseau distrib intérieure | Réseau eau froide sanitaire bâtiment: Canalisations, vannes… | 1 | Ens
001/605 | RdC | Sanit. H PMR | 01 | Sanitaire | WC | Cuvette porcelaine | 1 | U | PORCHER
001/605 | RdC | Sanit. H PMR | 01 | Sanitaire | Lave-main | Lave-main | 1 | U
001/605 | RdC | Sanit. F PMR | 01 | Sanitaire | WC | Cuvette porcelaine | 1 | U | PORCHER
001/605 | RdC | Sanit. F PMR | 01 | Sanitaire | Lave-main | Lave-main | 1 | U
001/605 | RdC | Sanit. F PMR | 01 | Plomberie | ECS | Ballon eau chaude sanitaire | 1 | U |  |  |  |  | 50 Litres vertical
005/607 | RdC | Général bâtiment | 01 | CVC | Chauffage | Réseau chauffage : sondes, vannes , vannes TA, manomètres, thermomètres… | 1 | Ens
005/607 | RdC | Général bâtiment | 01 | CVC | Chauffage | Chauffages fontes avec robinet thermostatique TA | 1 | Ens
005/607 | RdC | Général bâtiment | 01 | CVC | Ventilation | VMC : Moteur, gaines, bouches…. | 3 | Ens
005/607 | SOUS-SOL | Sous-station | 01 | CVC | Réseau caloporteur | Compteur d'énergie circuit PRIMAIRE Bt 001 & 005 | 1 | U | ENGELMANN | SensoStart 2C
005/607 | SOUS-SOL | Sous-station | 01 | CVC | Réseau caloporteur | Compteur de calorie circuit PRIMAIRE Bt 001 & 005 | 1 | U | WOLTMAN
005/607 | SOUS-SOL | Sous-station | 01 | CVC | Réseau caloporteur | Bouteille de découplage circuit chauffage PRIMAIRE et SECONDAIRE | 1 | U
005/607 | SOUS-SOL | Sous-station | 01 | CVC | Réseau caloporteur | Vanne trois voies réseau chauffage radiateurs Bt 001 & 005 | 1 | U | SCHNEIDER | FORTA M800
005/607 | SOUS-SOL | Sous-station | 01 | CVC | Réseau caloporteur | Pompe de circulation à débit variable réseau chauffage Bt 001 & 005 | 2 | U | GRUNDFOS | MAGMA D50-120F |  | 2012
005/607 | SOUS-SOL | Sous station | 01 | CVC | GTC | Routeur LIP "ADRESSE IP: 10.1.0.4?" | 1 | U | LOYTEC | LIP-3ECTB
005/607 | SOUS-SOL | Sous station | 01 | CVC | GTC | Automate programmable TAC Xenta 301 N°RG1 | 1 | U | SCHNEIDER ELECTRIC | TAC XENTA 301 |  |  | Gestion cir.chauffage bâtiment 605-6057: retour de marche pompe 1 et 2, défaut pompe 1 et 2, T° départ et retour, T°Ext, comptage énergie thermique, cde pompe 1 et 2.
005/607 | SOUS-SOL | Sous-station | 01 | CVC | chauffage | Armoire régulation CVC: Gestion circuit secondaire bâtiments 001 & 005 | 1 | U
005/607 | RdC | Sanitaire homme | 01 | Plomberie | ECS | Ballon eau chaude sanitaire | 1 | U | PACIFIC |  |  |  | Capacité: 100L, Puissance: 1200W, S/N:074331107.
005/607 | R1 | Sanitaire femme | 01 | Plomberie | ECS | Ballon eau chaude sanitaire | 1 | U | ATLANTIC |  |  |  | Capacité: 15L.
005/607 | R1 | Sanitaire homme | 01 | Plomberie | ECS | Ballon eau chaude sanitaire | 1 | U | ALTECH |  |  |  | Capacité: 15L, Puissance: 1200W, S/N: 3100453.
005/607 |  | Général bâtiment | 01 | Plomberie | ECS | Réseau eau chaude sanitaire bâtiment: Canalisations, vannes… | 1 | Ens
005/607 |  | Général bâtiment | 01 | Plomberie | Réseau distrib intérieure | Réseau eau froide sanitaire bâtiment: Canalisations, vannes… | 1 | Ens
005/607 | SOUS-SOL |  | 01 | Plomberie | Réseau distrib intérieure | Compteur d'eau bâtiment | 1 | U
005/607 | RdC | Sanit. H | 01 | Sanitaire | Lavabo | Lavabo | 2 | U | IDEAL | Standard
005/607 | RdC | Sanit. H | 01 | Sanitaire | Lave-main | Lave-main sanitaire PMR | 1 | U | IDEAL
005/607 | RdC | Sanit. H | 01 | Sanitaire | WC | Wc turc | 1 | U | URIMAT
005/607 | RdC | Sanit. H | 01 | Sanitaire | WC | Cuvette porcelaine | 1 | U | IDEAL
005/607 | RdC | Sanit. H | 01 | Sanitaire | Urinoir | Urinoir | 2 | U | IDEAL
005/607 | RdC | Sanit. F | 01 | Sanitaire | Lavabo | Lavabo | 2 | U | IDEAL | Standard
005/607 | RdC | Sanit. F | 01 | Sanitaire | Lave-main | Lave-main sanitaire PMR | 1 | U | IDEAL
005/607 | RdC | Sanit. F | 01 | Sanitaire | WC | Cuvette porcelaine | 2 | U | IDEAL
005/607 | RdC | Sanit. H | 01 | Sanitaire | Vide seau | Vide seau | 1 | U | IDEAL
005/607 | R1 | Sanit. F | 01 | Sanitaire | Lave-main | Lave-main | 1 | U | IDEAL
005/607 | R1 | Sanit. F | 01 | Sanitaire | WC | Cuvette porcelaine | 1 | U | IDEAL
005/607 | R1 | Sanit. H | 01 | Sanitaire | Lave-main | Lave-main | 1 | U | IDEAL
005/607 | R1 | Sanit. H | 01 | Sanitaire | WC | Cuvette porcelaine | 1 | U | IDEAL
006/608 | SOUS-SOL | Général bâtiment | 01 | CVC | Chauffage | Réseau chauffage : sondes, vannes , vannes TA, manomètres, thermomètres… | 1 | Ens
006/608 | SOUS-SOL | Général bâtiment | 01 | CVC | Chauffage | Chauffages fontes | 1 | Ens
006/608 | SOUS-SOL | Général bâtiment | 01 | CVC | Ventilation | VMC : Moteur, gaines, bouches…. | 1 | Ens
006/608 | RdC | Local technique | 01 | CVC | Chauffage | Chauffage électrique | 1 | U | VERNELEC-SCLF | Vernelec 15 |  |  | Puissance 14,4Kw
006/608 | RdC | Local technique | 01 | CVC | GTC | Régulation circuit radiateurs (avec abaissement) | 1 | U | THEBEN | RAM-782
006/608 | RdC | Local technique | 01 | CVC | Réseau caloporteur | Pompe de circulation réseau chauffage Bt 006 | 1 | U
006/608 |  | Général bâtiment | 01 | Plomberie | ECS | Réseau eau chaude sanitaire bâtiment: Canalisations, vannes… | 1 | Ens
006/608 |  | Général bâtiment | 01 | Plomberie | Réseau distrib intérieure | Réseau eau froide sanitaire bâtiment: Canalisations, vannes… | 1 | Ens
006/608 | RdC | Sanitaire | 01 | Sanitaire | WC | Cuvette porcelaine | 1 | U | PORCHER
006/608 | RdC | Sanitaire | 01 | Sanitaire | Lave-main | Lave-main | 1 | U | PORCHER
006/608 | RdC | Local technique | 01 | Sanitaire | Lavabo | Lavabo | 1 | U | PORCHER
006/608 | RdC |  | 01 | Plomberie | Réseau distrib intérieure | Compteur d'eau bâtiment | 1 | U
011/653 | RdC | Général bâtiment | 01 | CVC | Chauffage | Réseau chauffage : sondes, vannes , vannes TA, manomètres, thermomètres… | 1 | Ens
011/653 | RdC | Général bâtiment | 01 | CVC | Chauffage | Chauffages fontes | 1 | Ens
011/653 | RdC | Général bâtiment | 01 | CVC | Ventilation | VMC : Moteur, gaines, bouches…. | 1 | Ens | MEALARES | CEP150
011/653 | RdC | Stockage | 01 | CVC | Ventilation | Caisson d'extraction | 1 | U | France AIR | Modulys 12/12 |  |  | Toiture en tuiles mécaniques
011/653 |  | Général bâtiment | 01 | Plomberie | ECS | Réseau eau chaude sanitaire bâtiment: Canalisations, vannes… | 1 | Ens
011/653 |  | Général bâtiment | 01 | Plomberie | Réseau distrib intérieure | Réseau eau froide sanitaire bâtiment: Canalisations, vannes… | 1 | Ens
011/654 | RdC | Général bâtiment | 01 | CVC | Chauffage | Réseau chauffage : sondes, vannes , vannes TA, manomètres, thermomètres… | 1 | Ens
011/654 | RdC | Général bâtiment | 01 | CVC | Chauffage | Chauffages fontes | 1 | Ens
011/654 | RdC | Salle 05 | 01 | CVC | Climatisation | Climatisation | 1 | U | CARRIER | 38YL024 |  |  | Fluide frigorigène: R417A- Quantité: 5.030Kg
011/654 | RdC |  | 01 | CVC | Sorbonne | Sorbonne de captage à la source de polluant | 1 | U
011/654 |  | Général bâtiment | 01 | Plomberie | Réseau distrib intérieure | Réseau eau froide bâtiment: Canalisations, vannes… | 1 | Ens
011/654 | RdC | Hall | 01 | Plomberie | Réseau distrib intérieure | Compteur d'eau bâtiment | 1 | U
012/655 | RdC | Général bâtiment | 01 | CVC | Chauffage | Réseau chauffage : sondes, vannes , vannes TA, manomètres, thermomètres… | 1 | Ens |  |  |  | 2017
012/655 | RdC | Général bâtiment | 01 | CVC | Réseau caloporteur | Réseau eau glacée : sondes, vannes , vannes TA, manomètres, thermomètres… | 1 | Ens |  |  |  | 2017
012/655 | RdC | Général bâtiment | 01 | CVC | Ventilation | VMC : Moteur, gaines, bouches…. | 1 | Ens | VIM |  | F00046009 | 2017
012/655 | RdC | Général bâtiment | 01 | CVC | Climatisation | Réseau gaine CTA N°1 Bt 012 | 1 | Ens |  |  |  | 2017
012/655 | RdC | Général bâtiment | 01 | CVC | Climatisation | Réseau gaine CTA N°2 Bt 012/Accueil | 1 | Ens |  |  |  | 2017
012/655 | RdC | Général bâtiment | 01 | CVC | Chauffage | Chauffages acier avec robinets thermostatiques | 1 | Ens |  |  |  | 2017 | Alimenté depuis sous-station bâtiment 014
012/655 | RdC | Sous station | 01 | CVC | Armoire électrique | Armoire régulation local technique bâtiment 012 | 1 | U | LOYTEC | LIP-3ECTB |  | 2017
012/655 | RdC | Sous station | 01 | CVC | GTC | Terminal régulation monté en façade armoire TAC Xenta OP | 1 | U | LOYTEC | TAC XENTA OP |  | 2017 | Gestion chauffage et climatisation bâtiment 655 depuis sous station. "Code d'accès 1.1.1.1".
012/655 | RdC | Sous station | 01 | CVC | GTC | Routeur LIP "ADRESSE IP: 10.1.0.44" | 1 | U | LOYTEC | LIP-3ECTB |  | 2017
012/655 | RdC | Sous station | 01 | CVC | GTC | Automate programmable TAC Xenta 401 N°RG1 | 1 | U | SCHNEIDER ELECTRIC | TAC XENTA 401 |  | 2017
012/655 | RdC | Sous station | 01 | CVC | GTC | Module entrées logiques TAC Xenta 412 N°RG2 | 1 | U | SCHNEIDER ELECTRIC | TAC XENTA 412 |  | 2017 | Gestion défaut roue de récupération cta, défaut souffage cta, fdc air neuf cta, pressostat filtre soufflage cta, pressostat filtre reprise cta, défaut reprise cta, défaut antigel cta, défaut pressostat débit soufflage cta, pressostat débit reprise cta.
012/655 | RdC | Sous station | 01 | CVC | GTC | Module entrées logiques TAC Xenta 412 N°RG3 | 1 | U | SCHNEIDER ELECTRIC | TAC XENTA 412 |  | 2017 | Gestion défaut pompe 1 et 2 chaud ventilo-convecteur défaut pompe 1 et 2 chaud cta, défaut pompe 1 et 2 froid ventilo-convecteur, défaut pompe 1 et 2 froid cta.
012/655 | RdC | Sous station | 01 | CVC | GTC | Module entrées universelles et sorties TOR TAC Xenta 422A N°RG4 | 1 | U | SCHNEIDER ELECTRIC | TAC XENTA 422A |  | 2017 | Gestion T°entrée et retour primaire bouteille de mélange chaud, T° entrée et retour secondaire bouteille de mélange chaud, cde pompe chaud ventilo-convecteur, cde pompe chaud cta, cde registre air neuf, synthese défaut.
012/655 | RdC | Sous station | 01 | CVC | GTC | Module entrées universelles et sorties TOR TAC Xenta 422A N°RG5 | 1 | U | SCHNEIDER ELECTRIC | TAC XENTA 422A |  | 2017 | Gestion T° départ chaud ventilo-convecteur, T°retour chaud ventilo-convecteur, réarmement défaut.
012/655 | RdC | Sous station | 01 | CVC | GTC | Module entrées universelles et sorties TOR TAC Xenta 422A N°RG6 | 1 | U | SCHNEIDER ELECTRIC | TAC XENTA 422A |  | 2017 | Gestion T°entrée et retour primaire bouteille de mélange froid, T° entrée et retour secondaire bouteille de mélange froid, cde pompe froid ventilo-convecteur, cde pompe froid cta.
012/655 | RdC | Sous station | 01 | CVC | GTC | Module entrées universelles et sorties analogiques TAC Xenta 452A N°RG7 | 1 | U | SCHNEIDER ELECTRIC | TAC XENTA 452A |  | 2017 | Gestion T° départ et retour chaud cta, T° départ et retour froid ventilo-convecteur, T° départ et retour froid cta.
012/655 | RdC | Sous station | 01 | CVC | GTC | Module entrées universelles et sorties analogiques TAC Xenta 452A N°RG8 | 1 | U | SCHNEIDER ELECTRIC | TAC XENTA 452A |  | 2017 | GestionT° soufflage cta, T° reprise cta, T° air neuf, compteur calories chaud, compteur calories froid.
012/655 | RdC | Sous station | 01 | CVC | GTC | Module sorties analogiques TAC Xenta 492 N°RG9 | 1 | U | SCHNEIDER ELECTRIC | TAC XENTA 492 |  | 2017 | Gestion 0/10v roue de récupération cta, 0/10V soufflage cta, 0/10V reprise cta, vanne froid cta, vanne chaud cta, vanne chaud ventilo-convecteur.
012/655 | RdC | Sous station | 01 | CVC | Réseau caloporteur | Compteur d'énergie réseau froid | 1 | U | MADDALENA | SensoStart 2C | 1100700749 | 2017
012/655 | RdC | Sous station | 01 | CVC | Réseau caloporteur | Compteur de calorie froid | 1 | U |  |  |  | 2017 | Tourne à l'enver
012/655 | RdC | Sous station | 01 | CVC | Réseau caloporteur | Bouteille de couplage réseau Froid | 1 | U |  |  |  | 2017
012/655 | RdC | Sous station | 01 | CVC | Ventilation | Centrale de traitement d'air double flux bâtiment 012 (CTA N°1) | 1 | U | CARRIER | 39SQR | 0003971993 | 2017
012/655 | R1 | Sanit. F N°107 | 01 | CVC | Ventilation | Centrale de traitement d'air hall accueil stagiaire bâtiment 012 (CTA N°2) | 1 | U | VIM | UTBS5 |  | 2017 | Dans faux-plafond Sanitaires F. Seulement chauffage.
012/655 | RdC | Sous station | 01 | CVC | Réseau caloporteur | Pompe N°1 de circulation réseau secondaire CTA 1 EG | 1 | U | KSB | CALIO Z 30-100 | 29134718 | 2017
012/655 | RdC | Sous station | 01 | CVC | Réseau caloporteur | Pompe N°2 de circulation réseau secondaire CTA 1 EG | 1 | U | KSB | CALIO Z 30-100 | 29134718 | 2017
012/655 | RdC | Sous station | 01 | CVC | Réseau caloporteur | Vanne deux voies réseau secondaire CTA 1 EG | 1 | U | SCHNEIDER | M310 |  | 2017 | Corp Vanne deux voies SHCNEIDER V241 PN16 DN20 KVS6.3
012/655 | RdC | Sous station | 01 | CVC | Réseau caloporteur | Vanne deux voies réseau secondaire CTA 1 CH | 1 | U | SCHNEIDER | M310 |  | 2017 | Corp Vanne deux voies SHCNEIDER V241 PN16 DN20 KVS6.3
012/655 | RdC | Sous station | 01 | CVC | Réseau caloporteur | Pompe N°1 de circulation réseau secondaire VENTILO-CONVECTEUR EG | 1 | U | KSB | PumpDrive 2 | O116025409 | 2017 | Puissance: 3kw, Tri 380V, 8.4A
012/655 | RdC | Sous station | 01 | CVC | Réseau caloporteur | Pompe N°2 de circulation réseau secondaire VENTILO-CONVECTEUR EG | 1 | U | KSB | PumpDrive 2 | O116025401 | 2017 | Puissance: 3kw, Tri 380V, 8.4A
012/655 | RdC | Sous station | 01 | CVC | Réseau caloporteur | Compteur d'énergie réseau Chaud | 1 | U | MADDALENA | SensoStart 2C | 1100700747 | 2017
012/655 | RdC | Sous station | 01 | CVC | Réseau caloporteur | Compteur de calorie chaud | 1 | U | GWF | MTW3 | 16963499 | 2017
012/655 | RdC | Sous station | 01 | CVC | Réseau caloporteur | Bouteille de couplage réseau Chaud | 1 | U |  |  |  | 2017
012/655 | RdC | Sous station | 01 | CVC | Réseau caloporteur | Pompe de circulation réseau secondaire CTA 1 CH | 2 | U | KSB | CALIO Z 30-060 | 29134717 | 2022 | Puissance: 224w, Mono 230V, 1A
012/655 | RdC | Sous station | 01 | CVC | Réseau caloporteur | Pompe de circulation réseau secondaire VENTILO-CONVECTEUR CH | 2 | U | GRUNDFOS | MAGNA3D 32-120 F 220 | 10019001 | 2022 | Puissance: 16 .. 339 W, Mono 230V, 0,18 .. 1,53 A
012/655 | RdC | Sous station | 01 | CVC | Réseau caloporteur | Vanne 3 voies réseau secondaire VENTILO-CONVECTEUR CH | 1 | U | SCHNEIDER | M800 |  | 2017 | Corp Vanne trois voies SHCNEIDER V341 PN16 DN25 KVS10
012/655 | RdC | Salle 008 | 01 | CVC | Ventilo-convecteur | Ventilos-convecteurs 1 maitre + 1 esclave salle 008 | 2 | U |  |  |  | 2017
012/655 | RdC | Salle 009 | 01 | CVC | Ventilo-convecteur | Ventilos-convecteurs 1 maitre + 2 esclaves salle 009 | 3 | U |  |  |  | 2017
012/655 | RdC | Salle 012 | 01 | CVC | Ventilo-convecteur | Ventilos-convecteurs 1 maitre + 2 esclaves salle 012 | 3 | U |  |  |  | 2017
012/655 | RdC | Salle 014 | 01 | CVC | Ventilo-convecteur | Ventilos-convecteurs 1 maitre + 2 esclaves salle 014 | 3 | U |  |  |  | 2017
012/655 | RdC | Salle 015 | 01 | CVC | Ventilo-convecteur | Ventilos-convecteurs 1 maitre + 2 esclaves salle 015 | 3 | U |  |  |  | 2017
012/655 | RdC | Salle 016 | 01 | CVC | Ventilo-convecteur | Ventilos-convecteurs 1 maitre + 1 esclave salle 016 | 3 | U |  |  |  | 2017
012/655 | R1 | Salle 101 | 01 | CVC | Ventilo-convecteur | Ventilos-convecteurs 1 maitre + 3 esclaves salle 101 | 4 | U |  |  |  | 2017
012/655 | R1 | Salle 102 | 01 | CVC | Ventilo-convecteur | Ventilos-convecteurs 1 maitre salle 102 | 1 | U |  |  |  | 2017
012/655 | R1 | Salle 103 | 01 | CVC | Ventilo-convecteur | Ventilos-convecteurs 1 maitre + 1 esclaves salle 103 | 2 | U |  |  |  | 2017
012/655 | R1 | Salle 104 | 01 | CVC | Ventilo-convecteur | Ventilos-convecteurs 1 maitre + 1 esclaves salle 104 | 2 | U |  |  |  | 2017
012/655 | R1 | Salle 105 | 01 | CVC | Ventilo-convecteur | Ventilos-convecteurs 1 maitre + 1 esclaves salle 105 | 2 | U |  |  |  | 2017
012/655 | R1 | Salle 110 Serveur | 01 | CVC | Ventilo-convecteur | Ventilos-convecteurs 1 maitre 110 | 1 | U |  |  |  | 2017
012/655 | R1 | Salle 111 TGBT | 01 | CVC | Ventilo-convecteur | Ventilos-convecteurs 1 maitre 111 | 1 | U |  |  |  | 2017
012/655 | R1 | Salle 112 | 01 | CVC | Ventilo-convecteur | Ventilos-convecteurs 1 maitre + 1 esclaves salle 112 | 2 | U |  |  |  | 2017
012/655 | R1 | Salle 113 | 01 | CVC | Ventilo-convecteur | Ventilos-convecteurs 1 maitre + 1 esclaves salle 113 | 2 | U |  |  |  | 2017
012/655 |  | Général bâtiment | 01 | Plomberie | ECS | Réseau eau chaude sanitaire bâtiment: Canalisations, vannes… | 1 | Ens |  |  |  | 2017
012/655 |  | Général bâtiment | 01 | Plomberie | Réseau distrib intérieure | Réseau eau froide sanitaire bâtiment: Canalisations, vannes… | 1 | Ens |  |  |  | 2017
012/655 | RdC | Sanit. H N°018 | 01 | Sanitaire | Lavabo | Lavabo | 2 | U | IDEAL | Standard |  | 2017
012/655 | RdC | Sanit. H N°018 | 01 | Sanitaire | Lave-main | Lave-main sanitaire PMR | 1 | U | IDEAL |  |  | 2017
012/655 | RdC | Sanit. H N°018 | 01 | Sanitaire | Urinoir | Urinoir sans eau | 3 | U | URIMAT |  |  | 2017
012/655 | RdC | Sanit. H N°018 | 01 | Sanitaire | WC | Cuvette porcelaine suspendue | 2 | U | IDEAL |  |  | 2017
012/655 | RdC | Sanit. F N°006 | 01 | Sanitaire | Lavabo | Lavabo | 3 | U | IDEAL | Standard |  | 2017
012/655 | RdC | Sanit. F N°006 | 01 | Sanitaire | Lave-main | Lave-main sanitaire PMR | 1 | U | IDEAL |  |  | 2017
012/655 | RdC | Sanit. F N°006 | 01 | Sanitaire | WC | Cuvette porcelaine suspendue | 3 | U | IDEAL |  |  | 2017
012/655 | RdC | Sanit. F N°006 | 01 | Sanitaire | Vide seau | Vide seau | 1 | U | IDEAL |  |  | 2017
012/655 | R1 | Sanit. H N°108 | 01 | Sanitaire | Lavabo | Lavabo | 2 | U | IDEAL | Standard |  | 2017
012/655 | R1 | Sanit. H N°108 | 01 | Sanitaire | Lave-main | Lave-main sanitaire PMR | 1 | U | IDEAL |  |  | 2017
012/655 | R1 | Sanit. H N°108 | 01 | Sanitaire | Urinoir | Urinoir sans eau | 3 | U | URIMAT |  |  | 2017
012/655 | R1 | Sanit. H N°108 | 01 | Sanitaire | Vide seau | Vide seau | 1 | U | IDEAL |  |  | 2017
012/655 | R1 | Sanit. H N°108 | 01 | Sanitaire | WC | Cuvette porcelaine suspendue | 4 | U | IDEAL |  |  | 2017
012/655 | R1 | Sanit. F N°107 | 01 | Sanitaire | Lavabo | Lavabo | 3 | U | IDEAL | Standard |  | 2017
012/655 | R1 | Sanit. F N°107 | 01 | Sanitaire | Lave-main | Lave-main sanitaire PMR | 1 | U | IDEAL |  |  | 2017
012/655 | R1 | Sanit. F N°107 | 01 | Sanitaire | WC | Cuvette porcelaine suspendue | 4 | U | IDEAL |  |  | 2017
012/655 |  |  | 01 | Plomberie | Réseau distrib intérieure | Compteur d'eau bâtiment | 1 | U |  |  |  | 2017
013/656 |  | Général bâtiment | 01 | CVC | Chauffage | Réseau chauffage : sondes, vannes , vannes TA, manomètres, thermomètres… | 1 | Ens
013/656 |  | Général bâtiment | 01 | CVC | Chauffage | Chauffages fontes avec robinet thermostatique TA | 1 | Ens |  |  |  |  | Alimenté depuis sous-station bt 014
013/656 |  | Général bâtiment | 01 | CVC | Ventilation | VMC : Moteur, gaines, bouches…. | 1 | Ens
013/656 | RdC | Sanit. H PMR | 01 | Plomberie | ECS | Ballon d'eau chaude électrique | 1 | U | THERMOR |  | 055202084 |  | Capacité: 100L, Puissance: 1200W.
013/656 |  | Général bâtiment | 01 | Plomberie | ECS | Réseau eau chaude sanitaire bâtiment: Canalisations, vannes… | 1 | Ens
013/656 |  | Général bâtiment | 01 | Plomberie | Réseau distrib intérieure | Réseau eau froide sanitaire bâtiment: Canalisations, vannes… | 1 | Ens
013/656 | RdC | Sanit. | 01 | Plomberie | Réseau distrib intérieure | Compteur d'eau bâtiment | 1 | U
013/656 | RdC | Sanit. H PMR | 01 | Sanitaire | Lavabo | Lavabo | 3 | U | PORCHER
013/656 | RdC | Sanit. H PMR | 01 | Sanitaire | Lave-main | Lave-main sanitaire PMR | 1 | U
013/656 | RdC | Sanit. H PMR | 01 | Sanitaire | Urinoir | Urinoir | 3 | U
013/656 | RdC | Sanit. H PMR | 01 | Sanitaire | WC | Cuvette porcelaine | 1 | U
013/656 | RdC | Sanit. H PMR | 01 | Sanitaire | Vide seau | Vide seau | 1 | U
013/656 | RdC | Sanit. H PMR | 01 | Sanitaire | WC | Wc turc | 1 | U
013/656 | RdC | Sanit. F PMR | 01 | Sanitaire | Lavabo | Lavabo | 3 | U | PORCHER
013/656 | RdC | Sanit. F PMR | 01 | Sanitaire | Lave-main | Lave-main sanitaire PMR | 1 | U
013/656 | RdC | Sanit. F PMR | 01 | Sanitaire | WC | Cuvette porcelaine | 4 | U
014/657 |  | Général bâtiment | 01 | CVC | Chauffage | Réseau chauffage : sondes, vannes , vannes TA, manomètres, thermomètres… | 1 | Ens |  |  |  | 2016
014/657 |  | Général bâtiment | 01 | CVC | Réseau caloporteur | Réseau eau glacée : sondes, vannes , vannes TA, manomètres, thermomètres… | 1 | Ens |  |  |  | 2016
014/657 |  | Général bâtiment | 01 | CVC | Chauffage | Chauffages fontes | 1 | Ens |  |  |  | 2016
014/657 |  | Général bâtiment | 01 | CVC | Ventilation | VMC : Moteur, gaines, bouches…. | 1 | Ens |  |  |  | 2016
014/657 |  | Général bâtiment | 01 | CVC | Climatisation | Réseau gaine CTA 014 NORD | 1 | Ens |  |  |  | 2016
014/657 | RdC | 15 | 01 | CVC | Ventilo-convecteur | Ventilos-convecteurs 1 maitre + 2 esclaves | 3 | U |  |  |  | 2016
014/657 | RdC | 14 | 01 | CVC | Ventilo-convecteur | Ventilos-convecteurs 1 maitre + 2 esclaves | 3 | U |  |  |  | 2016
014/657 | RdC | 13 | 01 | CVC | Ventilo-convecteur | Ventilos-convecteurs 1 maitre + 2 esclaves | 3 | U |  |  |  | 2016
014/657 | RdC | 12 | 01 | CVC | Ventilo-convecteur | Ventilos-convecteurs 1 maitre + 1 esclave | 2 | U |  |  |  | 2016
014/657 | RdC | 11 | 01 | CVC | Ventilo-convecteur | Ventilos-convecteurs 1 maitre | 1 | U |  |  |  | 2016
014/657 | RdC | 10 | 01 | CVC | Ventilo-convecteur | Ventilos-convecteurs 1 maitre | 1 | U |  |  |  | 2016
014/657 | RdC | 009 Bureau Denis | 01 | CVC | Ventilo-convecteur | Ventilos-convecteurs 1 maitre | 1 | U |  |  |  | 2016
014/657 | RdC | 008 TGBT/Onduleur | 01 | CVC | Ventilo-convecteur | Ventilos-convecteurs 1 maitre | 1 | U |  |  |  | 2016
014/657 | RdC | 007 DIRISI | 01 | CVC | Ventilo-convecteur | Ventilos-convecteurs 1 maitre + 1 esclave | 2 | U |  |  |  | 2016
014/657 | RdC | Salle 001 | 01 | CVC | Ventilo-convecteur | Ventilo-convecteur 1 maitre | 1 | U |  |  |  | 2016
014/657 | RdC | Salle 002 | 01 | CVC | Ventilo-convecteur | Ventilos-convecteurs 1 maitre + 2 esclaves | 3 | U |  |  |  | 2016
014/657 | RdC | Salle 003 | 01 | CVC | Ventilo-convecteur | Ventilos-convecteurs 1 maitre + 2 esclaves | 3 | U |  |  |  | 2016
014/657 | RdC | Salle 004 | 01 | CVC | Ventilo-convecteur | Ventilos-convecteurs 1 maitre | 1 | U |  |  |  | 2016
014/657 | RdC | Salle 005 | 01 | CVC | Ventilo-convecteur | Ventilos-convecteurs 1 maitre + 2 esclaves | 3 | U |  |  |  | 2016
014/657 | RdC | Salle 006 | 01 | CVC | Ventilo-convecteur | Ventilos-convecteurs 1 maitre + 2 esclaves | 3 | U |  |  |  | 2016
014/657 | RdC | Salle 022 | 01 | CVC | Ventilo-convecteur | Ventilos-convecteurs 1 maitre + 2 esclaves | 3 | U |  |  |  | 2016
014/657 | RdC | Salle 023 | 01 | CVC | Ventilo-convecteur | Ventilos-convecteurs 1 maitre + 2 esclaves | 3 | U |  |  |  | 2016
014/657 | RdC | Salle 024 | 01 | CVC | Ventilo-convecteur | Ventilos-convecteurs 1 maitre | 1 | U |  |  |  | 2016
014/657 | RdC | Salle 025 | 01 | CVC | Ventilo-convecteur | Ventilos-convecteurs 1 maitre + 2 esclaves | 3 | U |  |  |  | 2016
014/657 | RdC | Salle 026 | 01 | CVC | Ventilo-convecteur | Ventilos-convecteurs 1 maitre + 1 esclaves | 3 | U |  |  |  | 2016
014/657 | SOUS-SOL | Sous-Station EXT | 01 | CVC | Réseau caloporteur | Disconnecteur alimentation sous station | 1 | U | SOCLA | CA2096 | 15062092 | 2017
014/657 | SOUS-SOL | Sous-Station EXT | 01 | CVC | Réseau caloporteur | Compteur de calorie circuit PRIMAIRE chauffage 014 Nord et 013 |  | U | WOLTMAN | WXKA-50 | 43208408 | 2011
014/657 | SOUS-SOL | Sous-Station EXT | 01 | CVC | Réseau caloporteur | Compteur d'énergie circuit PRIMAIRE chauffage 014 Nord et 013 |  | U | MADDALENA | SensoStart 2C | 13982482 | 2011
014/657 | SOUS-SOL | Sous-Station EXT | 01 | CVC | Réseau caloporteur | Bouteille découplage circuit chauffage PRIMAIRE et SECONDAIRE | 1 | U |  |  |  | 2016
014/657 | SOUS-SOL | Sous-Station EXT | 01 | CVC | Réseau caloporteur | Pompe de circulation à débit variable réseau chauffage CTA | 2 | U | KSB | Calio Z 32-80 | 29134719 | 2016
014/657 | SOUS-SOL | Sous-Station EXT | 01 | CVC | Réseau caloporteur | Pompe de circulation à débit variable réseau chauffage VENTILO-CONVECTEUR | 2 | U | KSB | Calio Z 40-100 | 29134722 | 2016
014/657 | SOUS-SOL | Sous-Station EXT | 01 | CVC | Réseau caloporteur | Vanne trois voies réseau chauffage VENTILO-CONVECTEUR | 1 | U | SCHNEIDER | M310 | 8802010030 | 2016 | Corp Vanne trois voies SHNEIDER V341 PN16 DN25 KVS10
014/657 | SOUS-SOL | Sous-Station EXT | 01 | CVC | Réseau caloporteur | Pompe de circulation à débit variable réseau chauffage 013 | 2 | U | GRUNDFOS | MAGNA3D 40-180 F 250 | 10002828 | 2022 | Puissance: 16 .. 610 W, Mono 230V, 0,18 .. 2,75 A
014/657 | SOUS-SOL | Sous-Station EXT | 01 | CVC | Réseau caloporteur | Vanne trois voies réseau chauffage 013 | 1 | U | SCHNEIDER | M400 | 8802020030 | 2016 | Corp Vanne trois voies SHNEIDER V341 PN16 DN50 KVS38
014/657 | SOUS-SOL | Sous-Station EXT | 01 | CVC | Réseau caloporteur | Compteur de calorie circuit SECONDAIRE chauffage 013 | 1 | U | GWF | MTW3 | 16959800 | 2016
014/657 | SOUS-SOL | Sous-Station EXT | 01 | CVC | Réseau caloporteur | Compteur d'énergie circuit SECONDAIRE chauffage 013 | 1 | U | MADDALENA | SensoStart 2C | 61985252 | 2016
014/657 | SOUS-SOL | Sous-Station EXT | 01 | CVC | GTC | Terminal régulation monté en façade armoire TAC Xenta OP | 1 | U | LOYTEC | TAC XENTA OP |  | 2017 | Gestion chauffage et climatisation bâtiment 659 depuis sous station. "Code d'accès 1.1.1.1".
014/657 | SOUS-SOL | Sous-Station EXT | 01 | CVC | GTC | Routeur LIP "ADRESSE IP: 10.1.0.43" | 1 | U | LOYTEC | LIP-33ECTB |  | 2017
014/657 | SOUS-SOL | Sous-Station EXT | 01 | CVC | GTC | Automate programmable TAC Xenta 401 N°RG1 | 1 | U | SCHNEIDER ELECTRIC | TAC XENTA 401 |  | 2017
014/657 | SOUS-SOL | Sous-Station EXT | 01 | CVC | GTC | Module entrées logiques TAC Xenta 412 N°RG2 | 1 | U | SCHNEIDER ELECTRIC | TAC XENTA 412 |  | 2017 | Gestion cta : Défaut roue de récupération, défaut soufflage, fdc air neuf, pressostat filtre soufflage, pressostat filtre reprise, libre, défaut reprise, antigel, pressostat débit soufflage, pressostat débit reprise.
014/657 | SOUS-SOL | Sous-Station EXT | 01 | CVC | GTC | Module entrées logiques TAC Xenta 412 N°RG3 | 1 | U | SCHNEIDER ELECTRIC | TAC XENTA 412 |  | 2017 | Gestion défaut pompe 1 et 2 chaud ventilo-convecteur défaut pompe 1 et 2 chaud cta, défaut pompe 1 et 2 chaud bâtiment 013, défaut pompe 1 et 2 froid ventilo-convecteur, défaut pompe 1 et 2 froid cta.
014/657 | SOUS-SOL | Sous-Station EXT | 01 | CVC | GTC | Module entrées universelles et sorties TOR TAC Xenta 422A N°RG4 | 1 | U | SCHNEIDER ELECTRIC | TAC XENTA 422A |  | 2017 | Gestion réseau chaud: T°Entrée et retour primaire bouteille de mélange, T°Entrée et retour secondaire bouteille de mélange- cde pompe chaud cta, cde pompe chaud bâtiment 013, cde registre air neuf, synthèse défaut.
014/657 | SOUS-SOL | Sous-Station EXT | 01 | CVC | GTC | Module entrées universelles et sorties TOR TAC Xenta 422A N°RG5 | 1 | U | SCHNEIDER ELECTRIC | TAC XENTA 422A |  | 2017 | Gestion réseau chaud: T°départ et retour ventilo-convecteur, T° extérieur, réarmement défaut.
014/657 | SOUS-SOL | Sous-Station EXT | 01 | CVC | GTC | Module entrées universelles et sorties TOR TAC Xenta 422A N°RG6 | 1 | U | SCHNEIDER ELECTRIC | TAC XENTA 422A |  | 2017 | Gestion réseau froid: T°Entrée et retour primaire bouteille de mélange, T°Entrée et retour secondaire bouteille de mélange- cde pompe froid ventilo-convecteur, cde pompe froid cta.
014/657 | SOUS-SOL | Sous-Station EXT | 01 | CVC | GTC | Module entrées universelles et sorties analogiques TAC Xenta 452A N°RG7 | 1 | U | SCHNEIDER ELECTRIC | TAC XENTA 452A |  | 2017 | Gestion T° départ et retour chaud cta, T° départ et retour chaud bâtiment 013, T° départ et retour froid ventilo-convecteur, T° départ et retour cta.
014/657 | SOUS-SOL | Sous-Station EXT | 01 | CVC | GTC | Module entrées universelles et sorties analogiques TAC Xenta 452A N°RG8 | 1 | U | SCHNEIDER ELECTRIC | TAC XENTA 452A |  | 2017 | Gestion T° soufflage cta, T° reprise cta, T° air neuf, Compteur calorie sous station froid, compteur calorie chaud départ bâtiment 013, manque eau chaud, maque eau froid.
014/657 | SOUS-SOL | Sous-Station EXT | 01 | CVC | GTC | Module sorties analogiques TAC Xenta 492 N°RG9 | 1 | U | SCHNEIDER ELECTRIC | TAC XENTA 492 |  | 2017 | Gestion cta: 0/10V roue de récupération, 0/10V soufflage, 0/10V reprise, vanne chaud cta, vanne froide cta- vanne chaude ventilo-convecteur, vanne chaude bâtiment 013.
014/657 | SOUS-SOL | Sous-Station EXT | 01 | CVC | Réseau caloporteur | Compteur de calorie circuit PRIMAIRE eau glacée 014 Nord et 013 |  | U |  | ? | ? | 2016 | Equipement entièrement calorifugé
014/657 | SOUS-SOL | Sous-Station EXT | 01 | CVC | Réseau caloporteur | Compteur d'énergie circuit PRIMAIRE eau glacée 014 Nord et 013 |  | U | MADDALENA | SensoStart 2C | 60684119 | 2016
014/657 | SOUS-SOL | Sous-Station EXT | 01 | CVC | Réseau caloporteur | Bouteille de découplage circuit eau glacée PRIMAIRE et SECONDAIRE | 1 | U
014/657 | SOUS-SOL | Sous-Station EXT | 01 | CVC | Réseau caloporteur | Pompe de circulation à débit variable réseau eau glacée CTA | 2 | U | KSB | Calio Z 32-80 | 29134719 | 2016
014/657 | SOUS-SOL | Sous-Station EXT | 01 | CVC | Réseau caloporteur | Pompe de circulation N°1 à débit variable réseau eau glacée VENTILO-CONVECTEUR | 1 | U | KSB | PumpDrive 2 | 116023157 | 2016
014/657 | SOUS-SOL | Sous-Station EXT | 01 | CVC | Réseau caloporteur | Pompe de circulation N°2 à débit variable réseau eau glacée VENTILO-CONVECTEUR | 1 | U | KSB | PumpDrive 2 | 116023153 | 2016
014/657 | RdC | Sous-Station SUD | 01 | CVC | Ventilation | Extracteur WMC sanitaire | 1 | U | VIM | JBHB12LI | 262265 | 2016
014/657 | RdC | Sous-Station SUD | 01 | CVC | Ventilation | Centrale de traitement d'air salle banalisée Code: CTA 1365 Bt 014 | 1 | U | CARRIER | 39SQP | 3490309 | 2016
014/657 | RdC | Sous-Station SUD | 01 | CVC | Réseau caloporteur | Vanne deux voies réseau chauffage batterie chaude CTA | 1 | U | SCHNEIDER | M400 | 1 | 2016 | Corp V2V SHNEIDER V241 PN16 DN15 KVS2.5
014/657 | RdC | Sous-Station SUD | 01 | CVC | Réseau caloporteur | Vanne deux voies réseau eau glacée batterie froide CTA | 1 | U | SCHNEIDER | M400 | 1 | 2016 | Corp V2V SHNEIDER ??? (calorifugé)
014/657 | RdC | Sous-Station SUD | 01 | CVC | Réseau caloporteur | Pompe de circulation à débit variable réseau chauffage CTA | 2 | U | KSB | Calio Z40-120 | 29134723 | 2016
014/657 | RdC | Sous-Station SUD | 01 | CVC | Réseau caloporteur | Pompe de circulation à débit variable réseau chauffage ventilo-convecteurs | 2 | U | KSB | Calio Z40-120 | 29134723 | 2016
014/657 | RdC | Sous-Station SUD | 01 | CVC | Réseau caloporteur | Vanne trois voies réseau chauffage ventilo-convecteurs | 1 | U | SCHNEIDER | M400 |  | 2016 | Corp Vanne trois voies SHNEIDER V341 PN16 DN25 KVS10
014/657 | RdC | Sous-Station SUD | 01 | CVC | Réseau caloporteur | Compteur de calorie circuit PRIMAIRE chauffage 014 Sud | 1 | U | GWF | MTW3 | 14917394 | 2016
014/657 | RdC | Sous-Station SUD | 01 | CVC | Réseau caloporteur | Compteur d'énergie circuit PRIMAIRE chauffage 014 Sud | 1 | U | MADDALENA | SensoStart 2C | 44382127 | 2016
014/657 | RdC | Sous-Station SUD | 01 | CVC | Réseau caloporteur | Bouteille de découplage circuit chauffage PRIMAIRE et SECONDAIRE 014 Sud | 1 | U
014/657 | RdC | Sous-Station SUD | 01 | CVC | Réseau caloporteur | Pompe de circulation N°1 à débit variable réseau eau glacée VENTILO-CONVECTEUR | 1 | U | KSB | PumpDrive 2 | 114012829 | 2016
014/657 | RdC | Sous-Station SUD | 01 | CVC | Réseau caloporteur | Pompe de circulation N°2 à débit variable réseau eau glacée VENTILO-CONVECTEUR | 1 | U | KSB | PumpDrive 2 | 114012822 | 2016
014/657 | RdC | Sous-Station SUD | 01 | CVC | Réseau caloporteur | Pompe de circulation à débit variable réseau eau glacée CTA | 2 | U | KSB | Calio Z40-120 | 29134723 | 2016
014/657 | RdC | Sous-Station SUD | 01 | CVC | Réseau caloporteur | Bouteille de découplage circuit eau glacée PRIMAIRE et SECONDAIRE 014 Sud | 1 | U |  |  |  | 2016
014/657 | RdC | Sous-Station SUD | 01 | CVC | Réseau caloporteur | Compteur de calorie circuit PRIMAIRE eau glacée 014 Sud | 1 | U |  |  |  | 2016
014/657 | RdC | Sous-Station SUD | 01 | CVC | Réseau caloporteur | Compteur d'énergie circuit PRIMAIRE eau glacée 014 Sud | 1 | U | MADDALENA | SensoStart 2C | 33180115 | 2016
014/657 | RdC | Sous-Station SUD | 01 | CVC | GTC | Terminal régulation monté en façade armoire TAC Xenta OP | 1 | U | LOYTEC | TAC XENTA OP |  | 2017 | Gestion chauffage et climatisation bâtiment 015 depuis sous station. "Code d'accès 1.1.1.1".
014/657 | RdC | Sous-Station SUD | 01 | CVC | GTC | Routeur LIP "ADRESSE IP: 10.1.0.4?" | 1 | U | LOYTEC | LIP-33ECTB |  | 2017
014/657 | RdC | Sous-Station SUD | 01 | CVC | GTC | Automate programmable TAC Xenta 401 N°RG1 | 1 | U | SCHNEIDER ELECTRIC | TAC XENTA 401 |  | 2017
014/657 | RdC | Sous-Station SUD | 01 | CVC | GTC | Module entrées logiques TAC Xenta 412 N°RG2 | 1 | U | SCHNEIDER ELECTRIC | TAC XENTA 412 |  | 2017 | Gestion manque d'eau chaud, défaut désemboueur chaud, défaut pompe 1 et 2 chaud ventilo-convecteur, défaut pompe 1 et 2 chaud cta, manque eau froid, défaut désemboueur froid, défaut pompe 1 et 2 froid ventilo-convecteur.
014/657 | RdC | Sous-Station SUD | 01 | CVC | GTC | Module entrées universelles et sorties TOR TAC Xenta 422A N°RG3 | 1 | U | SCHNEIDER ELECTRIC | TAC XENTA 422A |  | 2017 | Gestion défaut pompe 1 et 2 froid cta, défaut variateur soufflage, défaut variateur reprise, cde pompe 1 et 2 chaud ventilo-convecteur, défaut pompe 1 et 2 chaud cta, cde pompe 1 et 2 froid ventilo-convecteur, défaut pompe 1 et 2 froid cta, cde VMC.
014/657 | RdC | Sous-Station SUD | 01 | CVC | GTC | Module entrées universelles et sorties TOR TAC Xenta 422A N°RG4 | 1 | U | SCHNEIDER ELECTRIC | TAC XENTA 422A |  | 2017 | Gestion réseau cta: pressostat filtre air neuf, pressostat filtre reprise, pressostat débit soufflage, pressostat débit reprise, cde cta, registre mélange.
014/657 | RdC | Sous-Station SUD | 01 | CVC | GTC | Module entrées universelles et sorties TOR TAC Xenta 422A N°RG5 | 1 | U | SCHNEIDER ELECTRIC | TAC XENTA 422A |  | 2017 | Gestion thermostat antigel, fdc registre air neuf, pressostat débit VMC, fdc registre mélange.
014/657 | RdC | Sous-Station SUD | 01 | CVC | GTC | Module entrées universelles et sorties analogiques TAC Xenta 452A N°RG6 | 1 | U | SCHNEIDER ELECTRIC | TAC XENTA 452A |  | 2017 | Gestion chaud: T°départ et retour ventilo-convecteur, T° départ et retour cta,- Vanne ventilo-convecteur- Froid: T°départ et retour ventilo-convecteur, T° départ et retour cta.
014/657 | RdC | Sous-Station SUD | 01 | CVC | GTC | Module entrées universelles et sorties analogiques TAC Xenta 452A N°RG7 | 1 | U | SCHNEIDER ELECTRIC | TAC XENTA 452A |  | 2017 | Gestion chaud: T°Entrée et sortie primaire, T° entrée et sortie secondaire- Froid: T°Entrée et sortie primaire, T° entrée et sortie secondaire.
014/657 | RdC | Sous-Station SUD | 01 | CVC | GTC | Module entrées universelles et sorties analogiques TAC Xenta 452A N°RG8 | 1 | U | SCHNEIDER ELECTRIC | TAC XENTA 452A |  | 2017 | Gestion cta: T°air neuf, T° soufflage, T°reprise, vanne chaud cta, vanne froid cta- Compteur de calorie chaud, compteur de calorie froid.
014/657 | RdC | Sous-Station NORD | 01 | CVC | Ventilation | Centrale de traitement d'air salle banalisée Code: CFD 657S | 1 | U | CARRIER | 39SQR | 3971993 | 2017
014/657 | RdC | Sous-Station NORD | 01 | CVC | Réseau caloporteur | Vanne deux voies réseau chauffage batterie chaude CTA | 1 | U | SCHNEIDER | M310 |  | 2017 | Corp V2V SHNEIDER V241 PN16 DN15 KVS4
014/657 | RdC | Sous-Station NORD | 01 | CVC | Réseau caloporteur | Vanne deux voies réseau eau glacée batterie froide CTA | 1 | U | SCHNEIDER | M310 |  | 2017 | Corp V2V SHNEIDER ??? (calorifugé)
014/657 | SOUS-SOL | Sous-Station EXT | 01 | CVC | chauffage | Armoire régulation réseau CVC 014 Nord et 013 | 1 | U | SCHNEIDER | …… | …… | 2016
014/657 | RdC | Sous-Station SUD | 01 | CVC | chauffage | Armoire régulation réseau CVC 014 Sud | 1 | U | SCHNEIDER | …… | …… | 2016
014/657 | RdC | Sous-Station NORD | 01 | CVC | Ventilation | Armoire ventilation 014 Nord | 1 | U | SCHNEIDER |  |  | 2017
014/657 |  | Général bâtiment | 01 | Plomberie | ECS | Réseau eau chaude sanitaire bâtiment: Canalisations, vannes… | 1 | Ens
014/657 |  | Général bâtiment | 01 | Plomberie | Réseau distrib intérieure | Réseau eau froide sanitaire bâtiment: Canalisations, vannes… | 1 | Ens
014/657 | RdC | Sous-Station SUD | 01 | Plomberie | ECS | Ballon eau chaude sanitaire | 1 | U | ATLANTIC | ENEO | 1524A1168 | 2016 | Système ACID HYBRIDE DYNAMIQUE- Capacité 100 litres.
014/657 | RdC | Hall Central | 01 | Plomberie | Réseau distrib intérieure | Compteur d'eau bâtiment | 1 | U
014/657 | RdC | Sanit. H N°020 | 01 | Sanitaire | Lavabo | Lavabo | 2 | U | IDEAL | Standard |  | 2017
014/657 | RdC | Sanit. H N°020 | 01 | Sanitaire | WC | Cuvette porcelaine suspendue | 3 | U | IDEAL |  |  | 2017
014/657 | RdC | Sanit. H N°020 | 01 | Sanitaire | Lave-main | Lave-main sanitaire PMR | 1 | U | IDEAL | Standard |  | 2017
014/657 | RdC | Sanit. H N°020 | 01 | Sanitaire | Urinoir | Urinoir sans eau | 3 | U | URIMAT |  |  | 2017
014/657 | RdC | Sanit. H N°020 | 01 | Sanitaire | Vide seau | Vide seau | 1 | U |  |  |  | 2017
014/657 | RdC | Sanit. F N°021 | 01 | Sanitaire | Lavabo | Lavabo | 3 | U | IDEAL | Standard |  | 2017
014/657 | RdC | Sanit. F N°021 | 01 | Sanitaire | WC | Cuvette porcelaine suspendue | 3 | U | IDEAL |  |  | 2017
014/657 | RdC | Sanit. F N°021 | 01 | Sanitaire | Lave-main | Lave-main sanitaire PMR | 1 | U | IDEAL | Standard |  | 2017
014/657 | RdC | Sanit. F N°021 | 01 | Sanitaire | Vide seau | Vide seau | 1 | U |  |  |  | 2017
015/659 |  | Général bâtiment | 01 | CVC | Chauffage | Réseau chauffage : sondes, vannes , vannes TA, manomètres, thermomètres… | 1 | Ens |  |  |  | 2016
015/659 |  | Général bâtiment | 01 | CVC | Réseau caloporteur | Réseau eau glacée : sondes, vannes , vannes TA, manomètres, thermomètres… | 1 | Ens |  |  |  | 2016
015/659 |  | Général bâtiment | 01 | CVC | Chauffage | Panneau rayonnant | 1 | Ens |  |  |  | 2016
015/659 |  | Général bâtiment | 01 | CVC | Chauffage/Climatisation | Ventilo-convecteurs | 1 | Ens |  |  |  | 2016
015/659 |  | Général bâtiment | 01 | CVC | Ventilation | VMC : Moteur, gaines, bouches…. | 1 | Ens |  |  |  | 2016
015/659 | RdC | Salle polyvalente | 01 | CVC | Ventilo-convecteur | Ventilos-convecteurs 4 maitres + 12 esclaves | 16 | U |  |  |  | 2016
015/659 | RdC | Cuisine/Préparation | 01 | CVC | Ventilo-convecteur | Ventilo-convecteur 1 maitre | 1 | U |  |  |  | 2016
015/659 | RdC | Cuisine/plonge | 01 | CVC | Ventilo-convecteur | Ventilo-convecteur 1 maitre | 1 | U |  |  |  | 2016
015/659 | RdC | Mezzanine | 01 | CVC | Ventilo-convecteur | Ventilos-convecteurs 1 maitre + 2 esclaves | 3 | U |  |  |  | 2016
015/659 | RdC | Bibliothèque | 01 | CVC | Ventilo-convecteur | Ventilos-convecteurs 1 maitre + 2 esclaves | 3 | U |  |  |  | 2016
015/659 | R1 | Salle 102 | 01 | CVC | Ventilo-convecteur | Ventilos-convecteurs 1 maitre + 1 esclaves | 2 | U |  |  |  | 2016
015/659 | R1 | Salle 103 | 01 | CVC | Ventilo-convecteur | Ventilos-convecteurs 1 maitre + 1 esclaves | 2 | U |  |  |  | 2016
015/659 | R1 | Salle 104 | 01 | CVC | Ventilo-convecteur | Ventilos-convecteurs 1 maitre + 2 esclaves | 3 | U |  |  |  | 2016
015/659 | R1 | Salle serveur | 01 | CVC | Ventilo-convecteur | Ventilo-convecteur 1 maitre | 1 | U |  |  |  | 2016
015/659 | R1 | Salle 109 | 01 | CVC | Ventilo-convecteur | Ventilo-convecteur 1 maitre + 2 esclaves | 3 | U |  |  |  | 2016
015/659 | R1 | Salle 110 | 01 | CVC | Ventilo-convecteur | Ventilo-convecteur 1 maitre + 2 esclaves | 3 | U |  |  |  | 2016
015/659 | R1 | Salle 114 | 01 | CVC | Ventilo-convecteur | Ventilo-convecteur 1 maitre + 1 esclave | 2 | U |  |  |  | 2016
015/659 | R1 | Salle 115 | 01 | CVC | Ventilo-convecteur | Ventilo-convecteur 1 maitre + 2 esclaves | 3 | U |  |  |  | 2016
015/659 | R1 | Salle 116 | 01 | CVC | Ventilo-convecteur | Ventilo-convecteur 1 maitre + 1 esclave | 2 | U |  |  |  | 2016
015/659 | R1 | Salle 117 | 01 | CVC | Ventilo-convecteur | Ventilo-convecteur 1 maitre + 1 esclave | 2 | U |  |  |  | 2016
015/659 | R1 | Salle 119 | 01 | CVC | Ventilo-convecteur | Ventilo-convecteur 1 maitre + 1 esclave | 2 | U |  |  |  | 2016
015/659 | R1 | Salle 120 | 01 | CVC | Ventilo-convecteur | Ventilo-convecteur 1 maitre + 2 esclaves | 3 | U |  |  |  | 2016
015/659 | R1 | Salle 121 | 01 | CVC | Ventilo-convecteur | Ventilo-convecteur 1 maitre + 2 esclaves | 3 | U |  |  |  | 2016
015/659 | R1 | Salle 122 | 01 | CVC | Ventilo-convecteur | Ventilo-convecteur 1 maitre + 2 esclaves | 3 | U |  |  |  | 2016
015/659 | RdC | Sous-Station Local Froid | 01 | CVC | Réseau caloporteur | Bouteille de découplage circuit eau glacée PRIMAIRE et SECONDAIRE 015 Local Froid | 1 | U |  |  |  | 2016
015/659 | RdC | Sous-Station Local Froid | 01 | CVC | Réseau caloporteur | Pompe de circulation N°1 à débit variable réseau eau glacée VENTILO-CONVECTEUR | 1 | U | KSB | PumpDrive 2 | 115000371 | 2016
015/659 | RdC | Sous-Station Local Froid | 01 | CVC | Réseau caloporteur | Pompe de circulation N°2 à débit variable réseau eau glacée VENTILO-CONVECTEUR | 1 | U | KSB | PumpDrive 2 | 115000368 | 2016
015/659 | RdC | Sous-Station Local Froid | 01 | CVC | Réseau caloporteur | Pompe de circulation N°1 à débit variable réseau eau glacée CTA | 1 | U | KSB | PumpDrive 2 | 115001006 | 2016
015/659 | RdC | Sous-Station Local Froid | 01 | CVC | Réseau caloporteur | Vanne deux voies réseau chauffage batterie chaude CTA | 1 | U | SCHNEIDER |  |  | 2016 | Corp V2V SHNEIDER V241 PN16 DN40 KVS25
015/659 | RdC | Sous-Station Local Froid | 01 | CVC | Réseau caloporteur | Vanne deux voies réseau eau glacée batterie froide CTA | 1 | U | SCHNEIDER |  |  | 2016 | Corp V2V SHNEIDER ??? (calorifugé)
015/659 | RdC | Général bâtiment | 01 | CVC | Climatisation | Réseau gaine CTA 015 AMPHITHEATRE | 1 | Ens |  |  |  | 2016
015/659 | RdC | Sous-Station Local Froid | 01 | CVC | Ventilation | Centrale de traitement d'air salle amphithéatre Code: CTA 01 | 1 | U | CARRIER | 39SQ | 3261719 | 2016
015/659 | RdC | Sous-Station Local Froid | 01 | CVC | Ventilation | Extraction salle amphithéatre Code: CTA 01 EXT | 1 | U | CARRIER | 39SQ | 3261719 | 2016
015/659 | RdC | Sous-Station Local Froid | 01 | CVC | GTC | Terminal régulation monté en façade armoire TAC Xenta OP | 1 | U | LOYTEC | TAC XENTA OP |  | 2017 | Gestion chauffage et climatisation bâtiment 015 depuis sous station. "Code d'accès 1.1.1.1".
015/659 | RdC | Sous-Station Local Froid | 01 | CVC | GTC | Routeur LIP "ADRESSE IP: 10.1.0.42" | 1 | U | LOYTEC | LIP-33ECTB |  | 2017
015/659 | RdC | Sous-Station Local Froid | 01 | CVC | GTC | Automate programmable TAC Xenta 401 N°RG1 | 1 | U | SCHNEIDER ELECTRIC | TAC XENTA 401 |  | 2017
015/659 | RdC | Sous-Station Local Froid | 01 | CVC | GTC | Module entrées universelles et sorties TOR TAC Xenta 422A N°RG2 | 1 | U | SCHNEIDER ELECTRIC | TAC XENTA 422A |  | 2017 | Gestion T° départ et retour froid ventilo-convecteur, T°départ et retour CTA, cde pompes CTA, défaut local technique amphithéatre, défaut local technique local salle banalisée.
015/659 | RdC | Sous-Station Local Froid | 01 | CVC | GTC | Module entrées universelles et sorties TOR TAC Xenta 422A N°RG3 | 1 | U | SCHNEIDER ELECTRIC | TAC XENTA 422A |  | 2017 | Gestion T°entrée et retour primaire bouteille de mélange froid, T° entrée et retour secondaire bouteille de mélange froid.
015/659 | RdC | Sous-Station Local Froid | 01 | CVC | GTC | Module entrées universelles et sorties TOR TAC Xenta 422A N°RG4 | 1 | U | SCHNEIDER ELECTRIC | TAC XENTA 422A |  | 2017 | Gestion T° air neuf, T° soufflage, T° reprise cta 3- T° ambiante, cde cta 3- vanne terminale 1 chaude panneaux rayonnant- vanne terminale 2 chaude panneaux rayonnant- cde cta 1 soufflage, cde cta 1 extraction.
015/659 | RdC | Sous-Station Local Froid | 01 | CVC | GTC | Module entrées universelles et sorties analogiques TAC Xenta 452A N°RG5 | 1 | U | SCHNEIDER ELECTRIC | TAC XENTA 452A |  | 2017 | Gestion T° ambiante 2 panneaux rayonnant, T° extérieur, Défaut pompe 1 ventilo-convecteur, défaut pompe 2 ventilo-convecteur, défaut pompe 1 cta, défaut pompe 2 cta.
015/659 | RdC | Sous-Station Local Froid | 01 | CVC | GTC | Module entrées universelles et sorties analogiques TAC Xenta 452A N°RG6 | 1 | U | SCHNEIDER ELECTRIC | TAC XENTA 452A |  | 2017 | Gestion cta 1: T° air neuf, T° soufflage, T° reprise, fdc dad, vanne chaude, vanne froide, pressostat filtre, pressostat débit soufflage, thermostat antigel, défaut variateur soufflage.
015/659 | RdC | Sous-Station Local Froid | 01 | CVC | GTC | Module entrées universelles et sorties analogiques TAC Xenta 452A N°RG7 | 1 | U | SCHNEIDER ELECTRIC | TAC XENTA 452A |  | 2017 | Gestion cta 3: Pressostat filtre air neuf, pressostat filtre reprise, pressostat débit soufflage, pressostat débit reprise, thermostat antigel, défaut variateur soufflage, défaut variateur reprise, fdc registre air neuf.
015/659 | RdC | Sous-Station Local Froid | 01 | CVC | GTC | Module sorties analogiques TAC Xenta 492 N°RG8 | 1 | U | SCHNEIDER ELECTRIC | TAC XENTA 492 |  | 2017 | Gestion 0/10V soufflage cta 1, 0/10V rejet cta 1, 0/10V reprise cta 1, registre reprise cta 1, 0/10v roue de récupération cta 3, vanne froid cta 3, vanne chaud cta 3.
015/659 | RdC | Sous-Station Local Froid | 01 | CVC | GTC | Module entrées logiques TAC Xenta 412 N°RG9 | 1 | U | SCHNEIDER ELECTRIC | TAC XENTA 412 |  | 2017 | Gestion fdc registre air rejeté cta 1, défaut variateur extraction cta 1, manque eau glacée, défaut désemboueur eau glacée, compteur de calorie sous station froide.
015/659 | R1 | Sous-Station CVC 101 | 01 | CVC | Réseau caloporteur | Vanne deux voies réseau chauffage batterie chaude CTA | 1 | U | SCHNEIDER | M800 |  | 2016 | Corp V2V SHNEIDER V241 PN16 DN20 KVS6.3
015/659 | R1 | Sous-Station CVC 101 | 01 | CVC | Réseau caloporteur | Vanne deux voies réseau eau glacée batterie froide CTA | 1 | U | SCHNEIDER | M800 |  | 2016 | Corp V2V SHNEIDER ??? (calorifugé)
015/659 | R1 | Sous-Station CVC 101 | 01 | CVC | Ventilation | Centrale de traitement d'air salles banalisées Code: CTA 013 ROUE | 1 | U | CARRIER | 39SQ | 3261719 | 2016
015/659 | R1 | Sous-Station CVC 101 | 01 | CVC | Climatisation | Réseau gaine CTA 015 salles banalisées | 1 | Ens |  |  |  | 2016
015/659 | RdC | Sous-Station Local Froid | 01 | CVC | Ventilation | Centrale de traitement d'air salle amphithéatre Code: CTA 01 | 1 | U | CARRIER | 39SQ | 3261719 | 2016
015/659 | RdC | Sous-Station Local Froid | 01 | CVC | Ventilation | Extraction salle amphithéatre Code: CTA 01 EXT | 1 | U | CARRIER | 39SQ | 3261719 | 2016
015/659 | R1 | Sous-Station CVC 111 | 01 | CVC | GTC | Terminal régulation monté en façade armoire TAC Xenta OP | 1 | U | LOYTEC | TAC XENTA OP |  | 2016 | Gestion chauffage et climatisation bâtiment 659 depuis sous station. "Code d'accès 1.1.1.1".
015/659 | R1 | Sous-Station CVC 111 | 01 | CVC | GTC | Automate programmable TAC Xenta 401 N°RG1 | 1 | U | SCHNEIDER ELECTRIC | TAC XENTA 401 |  | 2016
015/659 | R1 | Sous-Station CVC 111 | 01 | CVC | GTC | Module entrées universelles et sorties TOR TAC Xenta 422A N°RG2 | 1 | U | SCHNEIDER ELECTRIC | TAC XENTA 422A |  | 2016 | Gestion T°entrée et retour primaire bouteille de mélange chaud, T° entrée et retour secondaire bouteille de mélange chaud.
015/659 | R1 | Sous-Station CVC 111 | 01 | CVC | GTC | Module entrées universelles et sorties TOR TAC Xenta 422A N°RG3 | 1 | U | SCHNEIDER ELECTRIC | TAC XENTA 422A |  | 2016 | Gestion réseau eau chaude: T°départ et retour ventilo-convecteur, T° départ et retour cta, cde pompe ventilo-convecteur, cde pompe cta, cde panneaux rayonnant, défaut local technique cafétéria.
015/659 | R1 | Sous-Station CVC 111 | 01 | CVC | GTC | Module entrées universelles et sorties TOR TAC Xenta 422A N°RG4 | 1 | U | SCHNEIDER ELECTRIC | TAC XENTA 422A |  | 2016 | Gestion T° air neuf, T° soufflage, T° reprise cta 2- T° ambiante panneaux rayonnant, cde cta 2- vanne terminale chaude panneaux rayonnant.
015/659 | R1 | Sous-Station CVC 111 | 01 | CVC | GTC | Module entrées universelles et sorties analogiques TAC Xenta 452A N°RG5 | 1 | U | SCHNEIDER ELECTRIC | TAC XENTA 452A |  | 2016 | Gestion panneaux rayonnant/radiateur: T° départ et de retour, défaut pompe 1 et 2, vanne défaut- Défaut pompe 1 et 2 ventilo-convecteur, défaut pompe 1 et 2 cta,
015/659 | R1 | Sous-Station CVC 111 | 01 | CVC | GTC | Module sorties analogiques TAC Xenta 492 N°RG6 | 1 | U | SCHNEIDER ELECTRIC | TAC XENTA 492 |  | 2016 | Gestion cta 2: vanne chaude, vanne froide, 0/10V roue de récupération, vanne chaude ventilo-convecteur.
015/659 | R1 | Sous-Station CVC 111 | 01 | CVC | GTC | Module entrées logiques TAC Xenta 412 N°RG7 | 1 | U | SCHNEIDER ELECTRIC | TAC XENTA 412 |  | 2016 | Gestion cta 2: Pressostat filtre air neuf, pressostat filtre reprise, pressostat débit soufflage, pressostat débit reprise, thermostat ant-gel, défaut variateur soufflage, défaut variateur reprise, fdc registre air neuf- pressostat débit VMC, clapet coupe feu.
015/659 | R1 | Sous-Station CVC 111 | 01 | CVC | GTC | Module entrées logiques TAC Xenta 412 N°RG8 | 1 | U | SCHNEIDER ELECTRIC | TAC XENTA 412 |  | 2016 | Gestion manque eau chaude, défaut désemboueur eau chaude, compteur de calorie sous station eau chaude.
015/659 | R1 | Sous-Station CVC 111 | 01 | CVC | Ventilation | Centrale de traitement d'air salles cafétéria Code: CTA 2 ROUE | 1 | U | CARRIER | 39SQR | 3261719 | 2016
015/659 | R1 | Sous-Station CVC 111 | 01 | CVC | Réseau caloporteur | Vanne deux voies réseau chauffage batterie chaude CTA | 1 | U | SCHNEIDER | M800 |  | 2016 | Corp V2V SHNEIDER V241 PN16 DN15 KVS4
015/659 | R1 | Sous-Station CVC 111 | 01 | CVC | Réseau caloporteur | Vanne deux voies réseau eau glacée batterie froide CTA | 1 | U | SCHNEIDER | M800 |  | 2016 | Corp V2V SHNEIDER ??? (calorifugé)
015/659 | R1 | Sous-Station CVC 111 | 01 | CVC | Réseau caloporteur | Pompe de circulation à débit variable réseau chauffage CTA | 2 | U | KSB | Calio 40-120 | 29134313 | 2016
015/659 | R1 | Sous-Station CVC 111 | 01 | CVC | Réseau caloporteur | Pompe de circulation à débit variable réseau chauffage ventilo-convecteurs | 2 | U | KSB | Calio 40-180 | 29134314 | 2016
015/659 | R1 | Sous-Station CVC 111 | 01 | CVC | Réseau caloporteur | Pompe de circulation à débit variable réseau chauffage Chauffages et rayonnants | 2 | U | KSB | Calio 40-180 | 29134314 | 2016
015/659 | R1 | Sous-Station CVC 111 | 01 | CVC | Réseau caloporteur | Vanne trois voies réseau chauffage ventilo-convecteurs | 1 | U | SCHNEIDER | M800 |  | 2016 | Corp Vanne trois voies SHNEIDER V341 PN16 DN32 KVS16
015/659 | R1 | Sous-Station CVC 111 | 01 | CVC | Réseau caloporteur | Vanne trois voies réseau chauffage radiateurs et rayonnants | 1 | U | SCHNEIDER | M800 |  | 2016 | Corp Vanne trois voies SHNEIDER V341 PN16 DN25 KVS10
015/659 | R1 | Sous-Station Local Froid | 01 | CVC | Réseau caloporteur | Compteur de calorie circuit PRIMAIRE eau chauffage CVC 111 | 1 | U |  | WP DYNAMIC 50 | 14797644 | 2016
015/659 | R1 | Sous-Station CVC 111 | 01 | CVC | Réseau caloporteur | Compteur d'énergie circuit PRIMAIRE eau chauffage CVC 111 | 1 | U | MADDALENA | SensoStart 2C | 44082198 | 2016
015/659 | R1 | Sous-Station CVC 111 | 01 | CVC | Réseau caloporteur | Bouteille de découplage circuit chauffage PRIMAIRE et SECONDAIRE 015 CVC 111 | 1 | U |  |  |  | 2016
015/659 | RdC | Sous-Station Local Froid | 01 | CVC | chauffage | Armoire régulation réseau CVC 015 AMPHITHEATRE | 1 | U | SCHNEIDER |  |  | 2016
015/659 | RdC | Sous-Station Local Froid | 01 | CVC | chauffage | Coffret CVC distribution 015 | 1 | U |  |  |  | 2016
015/659 | R1 | Sous-Station CVC 101 | 01 | CVC | chauffage | Coffret CVC 015 salles banalisées. | 1 | U | SCHNEIDER |  |  | 2016
015/659 | R1 | Sous-Station CVC 111 | 01 | CVC | chauffage | Armoire CVC 015 salle cafétéria. | 1 | U | SCHNEIDER |  |  | 2016
015/659 | R1 | Sous-Station CVC 111 | 01 | CVC | chauffage | Armoire régulation réseau CVC 015 Salle cafétéria. | 1 | U | SCHNEIDER |  |  | 2016
015/659 | R1 | Sous-Station Local Froid | 01 | CVC | chauffage | Coffret CVC distribution 659 | 1 | U |  |  |  | 2016
015/659 |  | Général bâtiment | 01 | Plomberie | ECS | Réseau eau chaude sanitaire bâtiment: Canalisations, vannes… | 1 | Ens |  |  |  | 2016
015/659 |  | Général bâtiment | 01 | Plomberie | Réseau distrib intérieure | Réseau eau froide sanitaire bâtiment: Canalisations, vannes… | 1 | Ens |  |  |  | 2016
015/659 |  |  | 01 | Plomberie | Réseau distrib intérieure | Compteur d'eau bâtiment | 1 | U |  |  |  | 2016
015/659 | R1 | Sous-Station CVC111 | 01 | Plomberie | ECS | Ballon eau chaude sanitaire | 1 | U | ATLANTIC | ENEO | 1509A5491 | 2016 | Système ACID HYBRIDE DYNAMIQUE- Capacité 150 litres.
015/659 | RdC | Sanit. F N°009 | 01 | Sanitaire | Lavabo | Lavabo | 3 | U | IDEAL | Standard |  | 2016
015/659 | RdC | Sanit. F N°009 | 01 | Sanitaire | WC | Cuvette porcelaine suspendue | 4 | U | IDEAL |  |  | 2016
015/659 | RdC | Sanit. F N°009 | 01 | Sanitaire | Lave-main | Lave-main sanitaire PMR | 1 | U | IDEAL | Standard |  | 2016
015/659 | RdC | Sanit. H N°010 | 01 | Sanitaire | Lavabo | Lavabo | 3 | U | IDEAL | Standard |  | 2016
015/659 | RdC | Sanit. H N°010 | 01 | Sanitaire | WC | Cuvette porcelaine suspendue | 3 | U | IDEAL |  |  | 2016
015/659 | RdC | Sanit. H N°010 | 01 | Sanitaire | Lave-main | Lave-main sanitaire PMR | 1 | U | IDEAL | Standard |  | 2016
015/659 | RdC | Sanit. H N°010 | 01 | Sanitaire | Urinoir | Urinoir sans eau | 4 | U | URIMAT |  |  | 2016
015/659 | RdC | Sanit. H N°012b | 01 | Sanitaire | Evier | Lavabo-plonge INOX | 1 | U |  |  |  | 2016
015/659 | R1 | Sanit. F N°108 | 01 | Sanitaire | Lavabo | Lavabo | 2 | U | IDEAL | Standard |  | 2016
015/659 | R1 | Sanit. F N°108 | 01 | Sanitaire | Vide seau | Vide seau | 1 | U | IDEAL |  |  | 2016
015/659 | R1 | Sanit. F N°108 | 01 | Sanitaire | WC | Cuvette porcelaine suspendue | 4 | U | IDEAL |  |  | 2016
015/659 | R1 | Sanit. F N°108 | 01 | Sanitaire | Lave-main | Lave-main sanitaire PMR | 1 | U | IDEAL | Standard |  | 2016
015/659 | R1 | Sanit. H N°118 | 01 | Sanitaire | Lavabo | Lavabo | 2 | U | IDEAL | Standard |  | 2016
015/659 | R1 | Sanit. H N°118 | 01 | Sanitaire | WC | Cuvette porcelaine suspendue | 2 | U | IDEAL |  |  | 2016
015/659 | R1 | Sanit. H N°118 | 01 | Sanitaire | Lave-main | Lave-main sanitaire PMR | 1 | U | IDEAL | Standard |  | 2016
015/659 | R1 | Sanit. H N°118 | 01 | Sanitaire | Urinoir | Urinoir sans eau | 4 | U | URIMAT |  |  | 2016
016/661 |  | Général bâtiment | 01 | CVC | Chauffage | Réseau chauffage : sondes, vannes , vannes TA, manomètres, thermomètres… | 1 | Ens
016/661 |  | Général bâtiment | 01 | CVC | Chauffage | Chauffages fontes | 1 | Ens
016/661 |  | Général bâtiment | 01 | GAZ | GAZ | Réseau gaz: Canalisations, vannes, filtres….. | 1 | Ens
016/661 |  | Général bâtiment | 01 | CVC | Ventilation | VMC : Moteur, gaines, bouches…. | 1 | Ens
016/661 | RdC | EXT | 01 | GAZ | GAZ | Electrovanne coupure alimentation gaz chaufferie | 1 | U | MADAS | M16/RM N.C DN 65 | LOT U1210 | 2012
016/661 | RdC | Chaufferie | 01 | GAZ | GAZ | Vanne GAZ alimentation brûleurs chaudières N°1 et N°2 | 2 | U | GIACOMINI | R950 DN50 |  | 2012
016/661 | RdC | Chaufferie | 01 | GAZ | GAZ | Bloc filtre GAZ sur alimentation brûleurs chaudières N°1 et N°2 | 2 | U | MADAS | FM DN 50 | LOT U1049 | 2010
016/661 | RdC | Chaufferie | 01 | CVC | Chauffage | Bloc de sécurité alimentation GAZ bruleur chaudière N°1 et N°2 | 2 | U | DUNGS | MB-VEF 407 B01 S30 |  | 2012
016/661 | RdC | Chaufferie | 01 | CVC | Chauffage | Bruleur CUENOD C100- chaudière N°2 | 1 | U | CUENOD | C100 GX507/8 | 13008404C-VA-003542 | 2012 | 230/400V; 50HZ; 1850W; IP54
016/661 | RdC | Chaufferie | 01 | CVC | Chauffage | Bruleur CUENOD C100- chaudière N°1 | 1 | U | CUENOD | C100 GX507/8 | 13008404C-VA-003543 | 2012 | 230/400V; 50HZ; 1850W; IP54
016/661 | RdC | Chaufferie | 01 | CVC | Chauffage | Chauffage N°1 HOVAL MAX-3 | 1 | U | HOVAL | MAX-3 (620) | 600176710063 | 2012 | Puissance nominale 720 KW
016/661 | RdC | Chaufferie | 01 | CVC | Chauffage | Chauffage N°2 HOVAL MAX-3 | 1 | U | HOVAL | MAX-3 (620) | 600176710064 | 2012 | Puissance nominale 720 KW
016/661 | RdC | Chaufferie | 01 | CVC | Réseau caloporteur | Pompe de circulation chaudière N°1 et N°2 | 2 | U | GRUNFOS | UPS 40-60/2F | 96401917 | 2012
016/661 | RdC | Chaufferie | 01 | CVC | Réseau caloporteur | Pompe de circulation chaudière N°1 et N°2 | 2 | U | GRUNFOS | UPS 40-60/2F | 96401917 | 2012
016/661 | RdC | Chaufferie | 01 | CVC | Réseau caloporteur | Vase d'expension réseau primaire chauffage 001-005-011-012-015-016-017 | 1 | U | FLEXCON | 800/3.0 | 16806 | 2012 | Capacité 800L
016/661 | RdC | Chaufferie | 01 | CVC | Réseau caloporteur | Filtre sur retour chauffage 001-005-012-015-016-017 | 1 | U |  | GG25 | 870407 | 2012 | DN125 PN16
016/661 | RdC | Chaufferie | 01 | CVC | Réseau caloporteur | Pompe N°1 de circulation réseau primaire chauffage 001-005-011-012-015-016-017 | 2 | U | KSB | PumpDrive 2 | MP0368169 | 2022
016/661 | RdC | Chaufferie | 01 | CVC | Réseau caloporteur | Bloc filtre sur alimentation eau adoucisseur | 1 | U | PERMO |  |  | 2012 | Cartouche PERMO 5 POUCES- FINESSE 20 MICRONS
016/661 | RdC | Chaufferie | 01 | CVC | Réseau caloporteur | Adoucisseur réseau chauffage 001-005-011-012-015-016-017 | 1 | U | PERMO BWT | PERMO CENTURION 20 | 113730 3 | 2012
016/661 | RdC | Chaufferie | 01 | CVC | Compteur d'eau | Compteur d'eau alimentation chaufferie et sous stations | 1 | U | MADDALENA | H-B | 1132010024 | 2012
016/661 | RdC | Chaufferie | 01 | CVC | Disconnecteur | Disconnecteur alimentation chaufferie et sous stations | 1 | U | CALEFFI | BA574 | 71308 | 2012
016/661 | RdC | Chaufferie | 01 | CVC | Chauffage | Conduit rejet chaudière N°1 et N°2 | 1 | U |  |  |  | 2012 | Hauteur…..
016/661 | RdC | Chaufferie | 01 | CVC | Chauffage | Chaudière N°1 et N°2 | 1 | U |  |  |  | 2012 | Hauteur…..
016/661 | RdC | Chaufferie | 01 | CVC | GTC | Routeur LIP "ADRESSE IP: 10.1.0.4?" | 1 | U | LOYTEC | LIP-33ECTB |  | 2012
016/661 | RdC | Chaufferie | 01 | CVC | GTC | Automate programmable TAC Xenta 401 N°RG1 | 1 | U | SCHNEIDER ELECTRIC | TAC XENTA 401 |  | 2012
016/661 | RdC | Chaufferie | 01 | CVC | GTC | Module entrées logiques TAC Xenta 411 N°RG2 | 1 | U | SCHNEIDER ELECTRIC | TAC XENTA 411 |  | 2012 | Gestion Défaut pompe bouclage chaudière 1, retour de marche pompe bouclage chaudière 1, Commutation chaudière 1 position auto, contrôleur de débit chaudière 2, T° sécurité chaudière 2, défaut chaudière 2, contrôleur de débit chaudière 1, défaut chaudière 1, retour de marche caudière 1.
016/661 | RdC | Chaufferie | 01 | CVC | GTC | Module entrées logiques TAC Xenta 411 N°RG3 | 1 | U | SCHNEIDER ELECTRIC | TAC XENTA 411 |  | 2012 | Gestion Défaut pompe 1 et 2 primaire, retour de marche pompe 1 et 2 primaire, pressostat manque d'eau, retour de marche chaudière 2, commutation chaudière 2 position auto, défaut pompe bouclage 2, rerout de marche pompe bouclage chaudière 2.
016/661 | RdC | Chaufferie | 01 | CVC | GTC | Module entrées universelles et sorties TOR TAC Xenta 421A N°RG4 | 1 | U | SCHNEIDER ELECTRIC | TAC XENTA 421A |  | 2012 | Gestion Ordre de marche chaudière 1 et 2, vanne papillon départ chaudière 1 et 2, vanne papillon retour chaudière 1 et 2, T° départ et retour chaudière 1, T° départ et retour chaudière 2.
016/661 | RdC | Chaufferie | 01 | CVC | GTC | Module entrées universelles et sorties TOR TAC Xenta 421A N°RG5 | 1 | U | SCHNEIDER ELECTRIC | TAC XENTA 421A |  | 2012 | Gestion cde pompe bouclage chaudière 1 et 2, cde pompe 1 et 2 primaire, T° départ et retour réseau primaire, T° Ext, information défaut détection gaz (SHUNT).
016/661 | RdC | Chaufferie | 01 | CVC | GTC | Module entrées universelles et sorties analogiques TAC Xenta 452A N°RG6 | 1 | U | SCHNEIDER ELECTRIC | TAC XENTA 452A |  | 2012 | Gestion cde 0/10V bruleur modulant chaudière 1, cde 0/10V bruleur modulant chaudière 2, compteur arrivée eau froide chaufferie, compteur eau froide adoucisseur, fdc position vanne papillon chaudière 1 et 2, position fdc vanne papillon chaudière 1 et 2.
016/661 | RdC | Chaufferie | 01 | CVC | GTC | Module entrées universelles et sorties analogiques TAC Xenta 452A N°RG7 | 1 | U | SCHNEIDER ELECTRIC | TAC XENTA 452A |  | 2012 | Gestion cta 3: Pressostat filtre air neuf, pressostat filtre reprise, pressostat débit soufflage, pressostat débit reprise, thermostat antigel, défaut variateur soufflage, défaut variateur reprise, fdc registre air neuf.
016/661 | RdC | Local CTA | 01 | CVC | Ventilation | Centrale de traitement d'air Code: CTA 3400 | 1 | U | CARRIER | 39SQR | 0020023751 | 2021
016/661 | SOUS-SOL | Cave | 01 | CVC | Réseau caloporteur | Compteur de calorie circuit SECONDAIRE chauffage 016 | 1 | U |  | WXKA-50 | 44307842 | 2012
016/661 | SOUS-SOL | Cave | 01 | CVC | Réseau caloporteur | Pompe de circulation EG circuit CTA | 2 | U | KSB | Calio Z 30-100 | 29134898 | 2021
016/661 | SOUS-SOL | Cave | 01 | CVC | Réseau caloporteur | Pompe de circulation EG circuit K7 | 2 | U | KSB | Calio Z 40-080 | 29134901 | 2020
016/661 | SOUS-SOL | Cave | 01 | CVC | Réseau caloporteur | Pompe de circulation EC circuit Radiateur | 2 | U | KSB | Calio Z 30-100 | 29134898 | 2020
016/661 | SOUS-SOL | Cave | 01 | CVC | Réseau caloporteur | Pompe de circulation EC circuit CTA | 2 | U | KSB | Calio Z 30-060 | 29134897 | 2022
016/661 | SOUS-SOL | Cave | 01 | CVC | Réseau caloporteur | Pompe de circulation EC circuit K7 | 2 | U | KSB | Calio Z 40-060 | 29134897 | 2020
016/661 | SOUS-SOL | Cave | 01 | CVC | Réseau caloporteur | Compteur d'énergie circuit SECONDAIRE EG Bt 016 | 1 | U | SENSUS | PolluTherm H | 04055279 | 2020
016/661 | SOUS-SOL | Cave | 01 | CVC | Réseau caloporteur | Compteur d'énergie circuit SECONDAIRE chauffage 016 | 1 | U | MADDALENA | SensoStart 2C | 20580759 | 2012
016/661 | SOUS-SOL | Sous-Station | 01 | CVC | Réseau caloporteur | Filtre sur ALLER chauffage secondaire 016 | 1 | U |  | GG25 | A10401 | 2012 | DN65 PN16
016/661 | SOUS-SOL | Sous-Station | 01 | CVC | Réseau caloporteur | Vanne trois voies réseau chauffage 016 | 1 | U | SCHNEIDER | M400 | SJ-1211 | 2012 | Corp Vanne trois voies SHNEIDER V341 PN16 DN40 KVS25
016/661 | SOUS-SOL | Sous-Station | 01 | CVC | Réseau caloporteur | Pompe de circulation à débit variable réseau chauffage 016 | 2 | U | GRUNFOS | MAGNA D50-60F |  | 2012
016/661 | SOUS-SOL | Sous-Station | 01 | CVC | GTC | Automate programmable TAC Xenta 301 N°RG1 | 1 | U | SCHNEIDER ELECTRIC | TAC XENTA 301 |  |  | Gestion retour de marche pompe 1 et 2, défaut pompe 1 et 2, T° départ et retour cir.chauffage 016, T° Ext, comptage énergie thermique, cde pompe 1 et 2.
016/661 | RdC | Escalier couloir Sanit. | 01 | CVC | Chauffage | Radiateurs | 1 | ens |  |  |  | 2019
016/661 | R1 | Escalier couloir Sanit. | 01 | CVC | Chauffage | Radiateurs | 1 | ens |  |  |  | 2019
016/661 | RdC | Sanit. | 01 | CVC | Ventilation | Caisson de VMC, réseaux de gaine et bouches | 1 | ens |  |  |  | 2019
016/661 | R1 | Sanit. | 01 | CVC | Chauffage | Radiateurs | 1 | ens |  |  |  | 2019
016/661 | RdC | Salles | 01 | CVC | Chauffage/Climatisation | Ventilos-convecteurs gainables 1 maitre + 2 esclaves | 1 | U |  |  |  | 2019
016/661 | R1 | Salles | 01 | CVC | Chauffage/Climatisation | Ventilos-convecteurs gainable 1 maitre | 10 | U |  |  |  | 2019
016/661 | RdC | Chaufferie | 01 | CVC | chauffage | Armoire régulation chaufferie 016 | 1 | U | RITAL | AE 1110 500 | 46455 | 2012
016/661 | SOUS-SOL | Sous-Station | 01 | CVC | chauffage | Armoire régulation réseau CVC 016 | 1 | U | RITAL | AE 1076 500 | 112127 | 2012
016/661 | RdC | Sanit. H | 01 | Plomberie | ECS | Ballon d'eau chaude électrique | 1 | U | ATLANTIC |  | 123912321 |  | Capacité: 100L, Puissance: 1200W.
016/661 |  | Général bâtiment | 01 | Plomberie | ECS | Réseau eau chaude sanitaire bâtiment: Canalisations, vannes… | 1 | Ens
016/661 |  | Général bâtiment | 01 | Plomberie | Réseau distrib intérieure | Réseau eau froide sanitaire bâtiment: Canalisations, vannes… | 1 | Ens
016/661 | RdC | Sanitaire homme | 01 | Plomberie | Réseau distrib intérieure | Compteur d'eau bâtiment | 1 | U |  |  |  | 2012 | Hauteur…..
016/661 | RdC | Salle 03 | 01 | Sanitaire | Evier | Evier | 1 | U
016/661 | RdC | Sanit. H PMR | 01 | Sanitaire | Lave-main | Lave-main sanitaire PMR | 1 | U
016/661 | RdC | Sanit. H PMR | 01 | Sanitaire | WC | Cuvette porcelaine | 1 | U
016/661 | RdC | Sanit. H | 01 | Sanitaire | Lavabo | Lavabo | 4 | U | PORCHER
016/661 | RdC | Sanit. H | 01 | Sanitaire | WC | Cuvette porcelaine | 2 | U
016/661 | RdC | Sanit. H | 01 | Sanitaire | Lave-main | Lave-main sanitaire PMR | 1 | U
016/661 | RdC | Sanit. H | 01 | Sanitaire | WC | Wc turc | 1 | U
016/661 | RdC | Sanit. H | 01 | Sanitaire | Urinoir | Urinoir | 3 | U
016/661 | RdC | Sanit. F PMR | 01 | Sanitaire | Vide seau | Vide seau | 1 | U
016/661 | RdC | Sanit. F PMR | 01 | Sanitaire | Lavabo | Lavabo | 2 | U
016/661 | RdC | Sanit. F PMR | 01 | Sanitaire | WC | Cuvette porcelaine | 2 | U
017/662 |  | Général bâtiment | 01 | Air comprimé | Réseau AC | Réseau air comprimé: Tuyauteries, filtres…. | 1 | Ens
017/662 | RdC | Sous-Station | 01 | Air comprimé | Compresseur | Compresseur COMPAIR | 1 | U | COMPAIR | B6000-LN-7.5 V23-40 ST COMP.F | 196994 | 2003 | P.max 11 bar, 827 L/min, Puissance 5,5 Kw.
017/662 | RdC | Sous-Station | 01 | Air comprimé | Réservoir | Réservoir circuit réseau air comprimé bâtiment 016 & 017. | 1 | U | SPIROS |  | 44990 | 1966 | Capacité: 500 L, P.util 8 bar, P.epreuve 12 bar, dernière requalification: 13 09 2007.
017/662 | RdC | Sous-Station | 01 | Air comprimé | Refroidisseur | Refroidisseur réseau air comprimé bâtiment 016 & 017. | 1 | U | DENCO | ACA2N | 82512A | 1984 | Ps.max 16 bar.
017/662 | RdC | Sous-Station | 01 | Air comprimé | Assecheur | Assecheur réseau air comprimé bâtiment 016 & 017 | 1 | U | MANNESMANN DEMAG | PKT 005 | F7504-05-85-760 | 1985 | Fluide frigorigène R12, Quantité FF 0.75 Kg, Air comp: P.max 16 bar, Puissance 0.38 Kw
017/662 | RdC | Sous-Station | 01 | Air comprimé | Filtre | Filtre réseau air comprimé entre refroidisseur et assecheur | 1 | U | HIROSS
017/662 | RdC | Sous-Station | 01 | Air comprimé | Filtre | Filtre réseau air comprimé départ bâtiment 016 & 017 | 1 | U | EMC | AW5000-06
017/662 |  | Général bâtiment | 01 | CVC | Chauffage | Réseau chauffage : sondes, vannes , vannes TA, manomètres, thermomètres… | 1 | Ens
017/662 |  | Général bâtiment | 01 | CVC | Chauffage | Chauffages fontes | 1 | Ens
017/662 |  | Général bâtiment | 01 | CVC | Ventilation | VMC : Moteur, gaines, bouches…. | 1 | Ens
017/662 | RdC | Sous-Station | 01 | CVC | Réseau caloporteur | Pompe de circulation à débit variable réseau chauffage 017 | 2 | U | GRUNFOS | MAGNA D40-120F |  | 2012
017/662 | RdC | Sous-Station | 01 | CVC | Réseau caloporteur | Pompe de circulation à débit variable réseau chauffage 011 EST | 2 | U | GRUNFOS | MAGNA D40-120F |  | 2012
017/662 | RdC | Sous-Station | 01 | CVC | Réseau caloporteur | Pompe de circulation à débit variable réseau chauffage 011 OUEST | 2 | U | GRUNFOS | MAGNA D40-120F |  | 2012
017/662 | RdC | Sous-Station | 01 | CVC | Réseau caloporteur | Vanne trois voies réseau chauffage 017 | 1 | U | SCHNEIDER | M400 | SJ-1211 | 2012 | Corp Vanne trois voies SHNEIDER V341 PN16 DN40 KVS25
017/662 | RdC | Sous-Station | 01 | CVC | Réseau caloporteur | Vanne trois voies réseau chauffage 011 EST | 1 | U | SCHNEIDER | M400 | SJ-1213 | 2012 | Corp Vanne trois voies SHNEIDER V341 PN16 DN40 KVS25
017/662 | RdC | Sous-Station | 01 | CVC | Réseau caloporteur | Vanne trois voies réseau chauffage 011 OUEST | 1 | U | SCHNEIDER | M400 | SJ-1211 | 2012 | Corp Vanne trois voies SHNEIDER V341 PN16 DN40 KVS25
017/662 | RdC | Sous-Station | 01 | CVC | Réseau caloporteur | Réservoir de découplage circuit primaire 016 et secondaire 011 & 017 | 1 | U |  |  |  | 2012
017/662 | RdC | Sous-Station | 01 | CVC | Réseau caloporteur | Compteur de calorie circuit PRIMAIRE chauffage 011 et 017 | 1 | U |  | WXKA-50 | 44307379 | 2012
017/662 | RdC | Sous-Station | 01 | CVC | Réseau caloporteur | Compteur d'énergie circuit PRIMAIRE chauffage 011 et 017 | 1 | U | MADDALENA | SensoStart 2C | 15280083 | 2011
017/662 | RdC | Sous-Station | 01 | CVC | GTC | Routeur LIP "ADRESSE IP: 10.1.0.4?" | 1 | U | LOYTEC | LIP-33ECTB |  | 2012
017/662 | RdC | Sous-Station | 01 | CVC | GTC | Automate programmable TAC Xenta 301 N°RG1 | 1 | U | SCHNEIDER ELECTRIC | TAC XENTA 301 |  | 2012 | Gestion T° départ et retour cir.bâtiment 017, T° Ext, comptage énergie thermique, T° départ et retour cir.bâtiment 011/653, T° départ et retour cir.bâtiment 011/654, défaut pompe 1 et 2 cir.bâtiment 017, retour de marche pompe 1 et 2 cir.bâtiment 017, Vanne trois voies cir.bâtiment 017, Vanne trois voies cir.bâtiment 011/653, cde pompe 1 et 2 cir.bâtiment 017, cde pompe 1 et 2 cir.bâtiment 011/653, cde pompe 1 et 2 cir.bâtiment 011/654.
017/662 | RdC | Sous-Station | 01 | CVC | GTC | Module entrées universelles et sorties analogiques TAC Xenta 452A N°RG2 | 1 | U | SCHNEIDER ELECTRIC | TAC XENTA 452A |  | 2012 | Gestion Vanne trois voies cir.bâtiment 654, défaut pompe 1 et 2 bâtiment 653, retour de marche pompe 1 et 2 cir.bâtiment 653, retour de marche pompe 1 et 2 cir.bâtiment 654, défaut pompe 1 et 2 bâtiment 654.
017/662 | RdC | Salle 23 | 01 | CVC | Climatisation | Climatisation | 1 | U | SANYO SAP | C242B |  | 2012 | Fluide frigorigène: R417A- Quantité: 5.940Kg
017/662 | RdC | MIG | 01 | CVC | Chauffage | Aérotherme AR CIAT (régulé par thermomètre mécanique) | 1 | U | CIAT
017/662 | RdC | MIG | 01 | CVC | Chauffage | Aérotherme AN CIAT | 1 | U | CIAT
017/662 | RdC | MIG | 01 | CVC | Réseau caloporteur | Vanne trois voies régulation aérotherme | 1 | U | SIEMENS | M3P32G
017/662 | RdC | Magasin mécanique | 01 | CVC | Chauffage | Aérotherme AR IDEAL STANDARD | 1 | U | IDEAL STANDARD | Vento Parvex
017/662 | RdC | Magasin mécanique | 01 | CVC | Réseau caloporteur | Vanne trois voies régulation aérotherme | 1 | U | SIEMENS | M3P32G
017/662 | RdC | Sous-Station | 01 | Air comprimé |  | Croffret électrique air comprimé Sous-station 017 | 1 | U
017/662 | RdC | Sous-Station | 01 | CVC | chauffage | Armoire régulation réseau CVC 011 & 017 | 1 | U | RITAL | AE 1130 500 | 42252 | 2012
017/662 | RdC | MIG | 01 | CVC | chauffage | Armoire régulation aérotherme (Régul RDK9G) | 1 | U
017/662 | RdC | Magasin mécanique | 01 | CVC | chauffage | Armoire régulation aérotherme (Régul RDK9G) | 1 | U
017/662 | RdC | Sanit.H PMR | 01 | Plomberie | ECS | Ballon d'eau chaude électrique | 1 | U | THERMOR |  | 055202086 |  | Capacité: 100L, Puissance: 1200W.
017/662 |  | Général bâtiment | 01 | Plomberie | ECS | Réseau eau chaude sanitaire bâtiment: Canalisations, vannes… | 1 | Ens
017/662 |  | Général bâtiment | 01 | Plomberie | Réseau distrib intérieure | Réseau eau froide sanitaire bâtiment: Canalisations, vannes… | 1 | Ens
017/662 | RdC |  | 01 | Plomberie | Réseau distrib intérieure | Compteur d'eau bâtiment | 1 | U
017/662 | RdC | Sanit.H PMR | 01 | Sanitaire | Lavabo | Lavabo | 3 | U | PORCHER
017/662 | RdC | Sanit.H PMR | 01 | Sanitaire | Lave-main | Lave-main sanitaire PMR | 2 | U
017/662 | RdC | Sanit.H PMR | 01 | Sanitaire | Urinoir | Urinoir sans eau | 3 | U
017/662 | RdC | Sanit.H PMR | 01 | Sanitaire | WC | Cuvette porcelaine | 1 | U
017/662 | RdC | Sanit.H PMR | 01 | Sanitaire | Vide seau | Vide seau | 1 | U
017/662 | RdC | Sanit.H PMR | 01 | Sanitaire | WC | Wc turc | 1 | U
017/662 | RdC | Sanit. F PMR | 01 | Sanitaire | Lave-main | Lave-main sanitaire PMR | 1 | U
017/662 | RdC | Sanit. F PMR | 01 | Sanitaire | WC | Cuvette porcelaine | 1 | U
017/662 | RdC | Chaudronnerie | 01 | Sanitaire | Evier | Evier | 1 | U
017/662 | RdC | Hydraulique | 01 | Sanitaire | Lavabo | Lavabo | 1 | U
019/665 | EXT | Côté SUD | 01 | Plomberie | Réseau distrib intérieure | Compteur d'eau bâtiment | 1 | U
019/665 | Hébergement / R1 | Chambre 100 à 134 | 01 | Sanitaire | Douche | Douche | 34 | U
019/665 | Hébergement / R1 | Chambre 100 à 134 | 01 | Sanitaire | Lavabo | Lavabo | 34 | U | PORCHER
019/665 | Hébergement / R1 | Chambre 100 à 134 | 01 | Sanitaire | WC | Cuvette porcelaine | 34 | U | PORCHER
019/665 | Hébergement / R1 | Chambre 151 à 185 | 01 | Sanitaire | Douche | Douche | 34 | U
019/665 | Hébergement / R1 | Chambre 151 à 185 | 01 | Sanitaire | Lavabo | Lavabo | 34 | U | PORCHER
019/665 | Hébergement / R1 | Chambre 151 à 185 | 01 | Sanitaire | WC | Cuvette porcelaine | 34 | U | PORCHER
019/665 | Hébergement / R1 | Accueil | 01 | Sanitaire | Douche | Douche | 1 | U
019/665 | Hébergement / R1 | Accueil | 01 | Sanitaire | Lavabo | Lavabo | 1 | U | PORCHER
019/665 | Hébergement / R1 | Accueil | 01 | Sanitaire | WC | Cuvette porcelaine | 1 | U | PORCHER
019/665 | Hébergement / R1 | Accueil | 01 | Sanitaire | Evier | Evier | 1 | U
019/665 | Hébergement / R2 | Sanit. côté OUEST | 01 | CVC | Chauffage | Aérotherme AN et AR CIAT | 4 | U | CIAT | VL400 et VL365
019/665 | Hébergement / R2 | Sanit. côté OUEST | 01 | CVC | GTC | Régulation aérothermes | 2 | U | SIEMENS | RKN8+SEL400.8
019/665 | Hébergement / R2 | Chambre 200 à 234 | 01 | Sanitaire | Douche | Douche | 34 | U
019/665 | Hébergement / R2 | Chambre 200 à 234 | 01 | Sanitaire | Lavabo | Lavabo | 34 | U | PORCHER
019/665 | Hébergement / R2 | Chambre 200 à 234 | 01 | Sanitaire | WC | Cuvette porcelaine | 34 | U | PORCHER
019/665 | Hébergement / R2 | Chambre 250 à 257 | 01 | Sanitaire | Douche | Douche | 7 | U
019/665 | Hébergement / R2 | Chambre 250 à 257 | 01 | Sanitaire | Lavabo | Lavabo | 7 | U | PORCHER
019/665 | Hébergement / R2 | Chambre 250 à 257 | 01 | Sanitaire | WC | Cuvette porcelaine | 7 | U | PORCHER
019/665 | Hébergement / R2 | Chambre 274 à 275 | 01 | Sanitaire | Lavabo | Lavabo | 2 | U | PORCHER
019/665 | Hébergement / R2 | Sanit. 1 | 01 | Sanitaire | Douche | Douche | 8 | U
019/665 | Hébergement / R2 | Sanit. 1 | 01 | Sanitaire | Lavabo | Lavabo | 10 | U | PORCHER
019/665 | Hébergement / R2 | Sanit. 1 | 01 | Sanitaire | Vide seau | Vide seau | 1 | U | PORCHER
019/665 | Hébergement / R2 | Sanit. 2 | 01 | Sanitaire | Douche | Douche | 8 | U
019/665 | Hébergement / R2 | Sanit. 2 | 01 | Sanitaire | Lavabo | Lavabo | 10 | U | PORCHER
019/665 | Hébergement / R2 | Sanit. 2 | 01 | Sanitaire | Vide seau | Vide seau | 1 | U | PORCHER
019/665 | Hébergement / R2 | Sanit. 3 | 01 | Sanitaire | Urinoir | Urinoir | 3 | U | PORCHER
019/665 | Hébergement / R2 | Sanit. 3 | 01 | Sanitaire | Lavabo | Lavabo | 2 | U | PORCHER
019/665 | Hébergement / R2 | Sanit. 3 | 01 | Sanitaire | Vide seau | Vide seau | 1 | U | PORCHER
019/665 | Hébergement / R2 | Sanit. 3 | 01 | Sanitaire | WC | Cuvette porcelaine | 4 | U | PORCHER
019/665 | Hébergement / Combles | Combles | 01 | CVC | Désenfumage | Caisson de désenfumage (apport AN + Extraction) | 8 | U | France AIR | Défumair 60+ Vilis C49A
019/665 | Hébergement / RdC | Bibliothèque | 01 | CVC | Chauffage | Aérotherme AN CIAT (Th méca avec programme occupation) | 1 | U | CIAT | SH 203
019/665 | Hébergement / RdC | Cafétéria | 01 | CVC | Ventilation | Extracteur | 1 | U | CIAT | PL40
019/665 | Hébergement / RdC | Salle noir | 01 | CVC | Ventilation | Extracteur | 1 | U | VORTICE
019/665 | Hébergement / RdC | Chambre PMR 1 | 01 | Sanitaire | Lavabo | Lavabo | 1 | U | PORCHER
019/665 | Hébergement / RdC | Chambre PMR 1 | 01 | Sanitaire | WC | Cuvette porcelaine | 1 | U | PORCHER
019/665 | Hébergement / RdC | Chambre PMR 1 | 01 | Sanitaire | Douche | Douche | 1 | U
019/665 | Hébergement / RdC | Chambre PMR 2 | 01 | Sanitaire | Lavabo | Lavabo | 1 | U | PORCHER
019/665 | Hébergement / RdC | Chambre PMR 2 | 01 | Sanitaire | WC | Cuvette porcelaine | 1 | U | PORCHER
019/665 | Hébergement / RdC | Chambre PMR 2 | 01 | Sanitaire | Douche | Douche | 1 | U
019/665 | Hébergement / RdC | Cafétéria | 01 | Sanitaire | Evier | Evier | 1 | U
019/665 | Hébergement / RdC | Sanit. EST | 01 | Sanitaire | Lavabo | Lavabo | 1 | U | PORCHER
019/665 | Hébergement / RdC | Sanit. EST | 01 | Sanitaire | WC | Cuvette porcelaine | 1 | U | PORCHER
019/665 | Hébergement / RdC | Sanit. EST | 01 | Sanitaire | WC | Wc turc | 2 | U | PORCHER
019/665 | Hébergement / RdC | Sanit. EST | 01 | Sanitaire | Vide seau | Vide seau | 1 | U | PORCHER
019/665 | Hébergement / RdC | Sanit. F PMR OUEST | 01 | Sanitaire | Lavabo | Lavabo | 2 | U | PORCHER
019/665 | Hébergement / RdC | Sanit. F PMR OUEST | 01 | Sanitaire | WC | Cuvette porcelaine | 1 | U | PORCHER
019/665 | Hébergement / RdC | Sanit. F PMR OUEST | 01 | Sanitaire | Lave-main | Lave-main | 1 | U | PORCHER
019/665 | Hébergement / RdC | Sanit. H OUEST | 01 | Sanitaire | Lavabo | Lavabo | 3 | U | PORCHER
019/665 | Hébergement / RdC | Sanit. H OUEST | 01 | Sanitaire | WC | Cuvette porcelaine | 2 | U | PORCHER
019/665 | Hébergement / RdC | Sanit. H OUEST | 01 | Sanitaire | Urinoir | Urinoir | 3 | U | PORCHER
019/665 | Hébergement / RdC | Sanit. H PMR OUEST | 01 | Sanitaire | WC | Cuvette porcelaine | 1 | U | PORCHER
019/665 | Hébergement / RdC | Sanit. H PMR OUEST | 01 | Sanitaire | Lave-main | Lave-main | 1 | U | PORCHER
019/665 | Hébergement / S-sol | Sous-station | 01 | CVC | GTC | Automate programmable TAC Xenta 401 N°RG1 | 1 | U | SCHNEIDER ELECTRIC | TAC XENTA 401 |  | 2012
019/665 | Hébergement / S-sol | Sous-station | 01 | CVC | GTC | Module entrées logiques TAC Xenta 411 N°RG2 | 1 | U | SCHNEIDER ELECTRIC | TAC XENTA 411 |  | 2012 | Gestion Défaut pompe 1 et 2 façade NORD, retour de marche pompe 1 et 2 façade NORD, défaut pompe 1 et 2 façade SUD, retour de marche pompe 1 et 2 façade SUD, comptage énergie thermique chauffage, défaut pompe de relevage sous station.
019/665 | Hébergement / S-sol | Sous-station | 01 | CVC | GTC | Module entrées universelles et sorties TOR TAC Xenta 422A N°RG3 | 1 | U | SCHNEIDER ELECTRIC | TAC XENTA 422A |  | 2012 | Gestion T° départ et retour façade NORD, T° départ et retour façade SUD, cde pompe 1 et 2 cir.façade NORD, cde pompe 1 et 2 cir.façade SUD
019/665 | Hébergement / S-sol | Sous-station | 01 | CVC | GTC | Module entrées universelles et sorties analogiques TAC Xenta 452A N°RG4 | 1 | U | SCHNEIDER ELECTRIC | TAC XENTA 452A |  | 2012 | Gestion Vanne trois voies circuit façade NORD et SUD, T° Ext façade NORD et SUD, T° départ et retour cir.ECS, T° départ et retour groupe charot, défaut adoucisseur, comptage énergie thermique cir.ECS.
019/665 | Hébergement / S-sol | Sous-station | 01 | CVC | Réseau caloporteur | Compteur d'énergie réseau froid | 1 | U | MADDALENA | SensoStart 2C | 1100700749 | 2012
019/665 | Hébergement / S-sol | Sous-station | 01 | Plomberie | Réseau caloporteur | Compteur d'énergie sur circuit primaire (comprenant Chauffage hébergement, Chauffage restaurant et ECS hébergement). | 1 | U | MADDALENA | SensoStart 2C |  | 2012
019/665 | Hébergement / S-sol | Sous-station | 01 | Plomberie | ECS | Compteur d'énergie ECS hébergement. | 1 | U | MADDALENA | SensoStart 2C |  | 2012
019/665 | Hébergement / S-sol | Sous-station | 01 | Plomberie | Réseau caloporteur | Compteur d'énergie sur circuit primaire (comprenant Chauffage hébergement, Chauffage restaurant et ECS hébergement). | 1 | U | WOLTMAN | WPXKA080 |  | 2012
019/665 | Hébergement / S-sol | Sous-station | 01 | Plomberie | ECS | Compteur d'énergie ECS hébergement. | 1 | U | WOLTMAN | WPXKA065 |  | 2012
019/665 | Hébergement / S-sol | Sous-station | 01 | CVC | Réseau caloporteur | Bouteille de découplage circuit chauffage PRIMAIRE et SECONDAIRE 019 hébergement. | 1 | U |  |  |  | 2012
019/665 | Hébergement / S-sol | Sous-station | 01 | CVC | Réseau caloporteur | Vanne trois voies circuit chauffage hébergement NORD | 1 | U | GRUNFOS | MAGNA 65-60F |  | 2012
019/665 | Hébergement / S-sol | Sous-station | 01 | CVC | Réseau caloporteur | Vanne trois voies circuit chauffage hébergement SUD | 1 | U | GRUNFOS | MAGNA 65-60F |  | 2012
019/665 | Hébergement / S-sol | Sous-station | 01 | Plomberie | ECS | Vanne trois voies circuit ECS hébergement | 1 | U | GRUNFOS | MAGNA 65-60F |  | 2012
019/665 | Hébergement / S-sol | Local machine à laver | 01 | CVC | Chauffage | Aérotherme AN CIAT | 1 | U | CIAT | SH 203
019/665 | Hébergement / S-sol | Local machine à laver | 01 | CVC | Ventilation | Extracteur | 1 | U | CIAT | GVI 150
019/665 | Hébergement / S-sol | Local machine à laver | 01 | CVC | Réseau caloporteur | Vanne trois voies aérotherme | 1 | U | LANDIS & STAEFA | M3P32G
019/665 | Hébergement / S-sol | Local Laverie | 01 | CVC | Ventilation | Extracteur | 1 | U
019/665 | Hébergement / S-sol | Sous-station | 01 | Plomberie | ECS | Pompe de circulation sur échangeur production ECS | 2 | U | GRUNDFOSS | UPS-40-120F
019/665 | Hébergement / S-sol | Sous-station | 01 | Plomberie | ECS | Groupe de production ECS: échangeur, pompes, électrovannes,… | 1 | ens | CHAROT
019/665 | Hébergement / S-sol | Sous-station | 01 | Plomberie | ECS | Vanne trois voies sur échangeur ECS | 1 | U | CHAROT | 250N
019/665 | Hébergement / S-sol | Sous-station | 01 | CVC | ECS | Echangeur de pasteurisation | 2 | U
019/665 | Hébergement / S-sol | Sous-station | 01 | CVC | chauffage | Armoire régulation | 1 | U
019/665 | Hébergement / S-sol | Local machine à laver | 01 | CVC | chauffage | Armoire régulation (régul RDK9) | 1 | U
019/665 | Hébergement / S-sol | Sous-station | 01 | Plomberie | ECS | Régulation ECS | 1 | U | CHAROT | Pack control 2
019/665 | Hébergement / S-sol | Sous-station | 01 | Plomberie | Réseau caloporteur | Compteur alimentation chaufferie & sous-station | 1 | U | Itron |  |  | 2022
019/665 | Hébergement / S-sol | Sous-station | 01 | CVC | Réseau caloporteur | Disconnecteur alimentation chaufferie et sous station | 1 | U | SOCLA | BA2860 | 20039247 | 2017
019/665 | Hébergement / S-sol | Sous-station | 01 | Plomberie | ECS | Ballon ECS 2000L | 2 | U | CHAROT |  |  |  | Capacité: 2000 litres
019/665 | Hébergement / S-sol | Sous-station | 01 | Plomberie | ECS | Pompe bouclage ECS (distribution internat) | 2 | U | GRUNDFOSS | MG71B2-14FT85-B
019/665 | Hébergement / S-sol | Sous-station | 01 | Plomberie | ECS | Vanne trois voies départ ECS | 1 | U | SAUTER | AVF124F130
019/665 | Hébergement / S-sol | Sous-station | 01 | CVC | Réseau caloporteur | Adoucisseur circuit chauffage | 1 | U | PERMO | P-6025 PLT
019/665 | Hébergement / S-sol | Sous-station | 01 | Plomberie | Réseau distrib intérieure | Compteur d'eau alimentation ECS | 1 | U
019/665 | Hébergement | Général bâtiment | 01 | CVC | Chauffage | Réseau chauffage : sondes, vannes , vannes TA, manomètres, thermomètres… | 1 | Ens
019/665 | Hébergement | Général bâtiment | 01 | CVC | Chauffage | Chauffages fontes | 1 | Ens
019/665 | Hébergement | Général bâtiment | 01 | GAZ | GAZ | Réseau gaz Chaufferie: Canalisations, vannes, filtres….. | 1 | Ens
019/665 | Hébergement | Général bâtiment | 01 | CVC | Ventilation | VMC : Moteur, gaines, bouches…. | 1 | Ens | France AIR | VLI
019/665 | Hébergement | Général bâtiment | 01 | Plomberie | ECS | Réseau eau chaude sanitaire bâtiment: Canalisations, vannes… | 1 | Ens
019/665 | Hébergement | Général bâtiment | 01 | Plomberie | Réseau distrib intérieure | Réseau eau froide sanitaire bâtiment: Canalisations, vannes… | 1 | Ens
019/665 | Restaurant / RdC | SAM usager | 01 | CVC | Chauffage | Aérotherme AN CIAT (Th méca avec programme occupation) | 1 | U | CIAT | SH 203
019/665 | Restaurant / RdC | Local lave-vaisselle | 01 | Sanitaire | Evier | Evier INOX | 2 | U
019/665 | Restaurant / RdC | Local plonge | 01 | Sanitaire | Evier | Evier INOX | 1 | U
019/665 | Restaurant / EXT |  | 01 | CVC | Climatisation | Climatisation salle de direction | 1 | U | AIRWELL | 70G012237 | 2190904179 |  | Fluide frigorigène: R407C- Quantité: 3.550Kg
019/665 | Restaurant / RdC | Local patisserie | 01 | Sanitaire | Lave-main | Lave-main | 1 | U
019/665 | Restaurant / RdC | Local légumerie | 01 | Sanitaire | Evier | Evier INOX | 1 | U
019/665 | Restaurant / RdC | Local livraison | 01 | Sanitaire | Lave-main | Lave-main | 1 | U
019/665 | Restaurant / S-sol | Vestiaire F | 01 | Sanitaire | Lavabo | Lavabo | 2 | U | PORCHER
019/665 | Restaurant / S-sol | Vestiaire H | 01 | Sanitaire | Lavabo | Lavabo | 2 | U | PORCHER
019/665 | Restaurant / S-sol | Sanit. H / F | 01 | Sanitaire | Lave-main | Lave-main | 1 | U | PORCHER
019/665 | Restaurant / S-sol | Sanit. H / F | 01 | Sanitaire | WC | Cuvette porcelaine | 3 | U | PORCHER
019/665 | Restaurant / S-sol | Sanit. H / F | 01 | Sanitaire | Douche | Douche | 2 | U
019/665 | Restaurant / S-sol | sous-sol | 01 | CVC | Chauffage | Aérotherme AN QUALTECH (soufflage en cuisine) | 1 | U | QUALTECH | QLEA |  |  | Hors service (décâblé)
019/665 | Restaurant / S-sol | sous-sol | 01 | CVC | Réseau caloporteur | Vanne troies voies aérotherme cuisine | 1 | U | LANDIS & STAEFA | M3P50G
019/665 | Restaurant / EXT | Cuisine | 01 | CVC | Désenfumage | Tourelle d'extraction (hotte cuisine) | 1 | U | GEBHARDT | DMVB 560-6 |  |  | Altitude d'intervention: 20m du sol besoin de nacelle lourde Extraction: 5 vitesses.
019/665 | Restaurant / S-sol | Local technique | 01 | GAZ | GAZ | Compteur gaz restaurant | 1 | U
019/665 | Restaurant / S-sol | Local technique | 01 | Plomberie | ECS | Pompe de circulation échangeur production ECS adoucie | 1 | U | GRUNDFOSS | UPS 32-80 TH 180
019/665 | Restaurant / S-sol | Local technique | 01 | CVC | ECS | Echangeur de pasteurisation | 1 | U
019/665 | Restaurant / S-sol | sous-sol | 01 | CVC | chauffage | Armoire régulation aérotherme cuisine | 1 | U
019/665 | Restaurant / S-sol | Local technique | 01 | Plomberie | ECS | Armoire régulation ECS restaurant | 1 | U | CHAROT | Pack control 2
019/665 | Restaurant / S-sol | Local technique | 01 | Plomberie | ECS | Groupe de production ECS: échangeur, pompes, électrovannes,… | 1 | ens | CHAROT |  |  |  | Capacité: 1000 litres
019/665 | Restaurant / S-sol | Local technique | 01 | Plomberie | ECS | Ballon eau chaude sanitaire adoucie 1000L | 1 | U | CHAROT |  |  |  | Capacité: 1000 litres
019/665 | Restaurant / S-sol | Local technique | 01 | Plomberie | ECS | Vase d'expansion | 1 | U | REFLEX | Refix DD 33 | 1474654 00285 | 2023 | 33 Litres
019/665 | Restaurant / S-sol | Local technique | 01 | Plomberie | ECS | Pompe bouclage ECS adoucie restaurant | 1 | U | GRUNDFOSS | UP20-15 N150
019/665 | Restaurant / S-sol | Local technique | 01 | Plomberie | ECS | Pompe retour ECS adoucie restaurant après mixage eau chaude et eau froide | 1 | U | GRUNDFOSS | UP20-15 N150
019/665 | Restaurant / S-sol | Local technique | 01 | Plomberie | ECS | Adoucisseur ECS restaurant | 1 | U | BWT | 6075 |  | 2020
019/665 | Restaurant / S-sol | Local technique | 01 | Plomberie | Réseau distrib intérieure | Compteur d'eau alimentation eau chaude adoucie | 1 | U
019/665 | Restaurant | Général bâtiment | 01 | CVC | Chauffage | Réseau chauffage : sondes, vannes , vannes TA, manomètres, thermomètres… | 1 | Ens
019/665 | Restaurant | Général bâtiment | 01 | CVC | Chauffage | Chauffages fontes | 1 | Ens
019/665 | Restaurant | Général bâtiment | 01 | GAZ | GAZ | Réseau gaz Restaurant: Canalisations, vannes, filtres….. | 1 | Ens
019/665 | Restaurant | Général bâtiment | 01 | CVC | Ventilation | VMC : Moteur, gaines, bouches…. | 1 | Ens
019/665 | Restaurant | Général bâtiment | 01 | Plomberie | ECS | Réseau eau chaude sanitaire bâtiment: Canalisations, vannes… | 1 | Ens
019/665 | Restaurant | Général bâtiment | 01 | Plomberie | Réseau distrib intérieure | Réseau eau froide sanitaire bâtiment: Canalisations, vannes… | 1 | Ens
019/665 | Chaufferie | Sous station | 01 | CVC | GTC | Routeur LIP "ADRESSE IP: 10.1.0.39" | 1 | U | LOYTEC | LIP-3ECTB |  | 2012
019/665 | Chaufferie | Sous station | 01 | CVC | GTC | Automate programmable TAC Xenta 401 N°RG1 | 1 | U | SCHNEIDER ELECTRIC | TAC XENTA 401 |  | 2012
019/665 | Chaufferie | Sous station | 01 | CVC | GTC | Module entrées logiques TAC Xenta 411 N°RG2 | 1 | U | SCHNEIDER ELECTRIC | TAC XENTA 411 |  | 2012 | Gestion Défaut pompe bouclage chaudière 1, retour de marche pompe bouclage chaudière 1, Commutation chaudière 1 position auto, contrôleur de débit chaudière 1 et 2, défaut chaudière 1 et 2, T° de sécurité, retour de marche chaudière 1.
019/665 | Chaufferie | Sous station | 01 | CVC | GTC | Module entrées logiques TAC Xenta 411 N°RG3 | 1 | U | SCHNEIDER ELECTRIC | TAC XENTA 411 |  | 2012 | Gestion défaut pompe 1 et 2 primaire, Retour de marche pompe 1 et 2 primaire, pressostat manque d'eau, retour de marche chaudière 2, commutation chaudière 2 position auto, défaut pompe bouclage chaudière 2, retour de marche pompe bouclage chaudière 2.
019/665 | Chaufferie | Sous station | 01 | CVC | GTC | Module entrées universelles et sorties TOR TAC Xenta 421A N°RG4 | 1 | U | SCHNEIDER ELECTRIC | TAC XENTA 421A |  | 2012 | Gestion cde chaudière 1 et 2, vanne papillon départ chaudière 1 et 2, vanne papillon retour chaudière 1 et 2, T° départ et retour chaudière 1, T° départ et retour chaudière 2.
019/665 | Chaufferie | Sous station | 01 | CVC | GTC | Module entrées universelles et sorties TOR TAC Xenta 421A N°RG5 | 1 | U | SCHNEIDER ELECTRIC | TAC XENTA 421A |  | 2012 | Gestion cde pompe bouclage chaudière 1 et 2, cde pompe 1 et 2 primaire, T° départ et retour réseau primaire, T° Ext, information défaut détection gaz.
019/665 | Chaufferie | Sous station | 01 | CVC | GTC | Module entrées universelles et sorties analogiques TAC Xenta 452A N°RG6 | 1 | U | SCHNEIDER ELECTRIC | TAC XENTA 452A |  | 2012 | Gestion cde 0/10V bruleur modulant chaudière 1, cde 0/10V bruleur modulant chaudière 2, compteur arrivée eau froide chaufferie.
019/665 | Chaufferie | Sous station | 01 | CVC | GTC | Module entrées logiques TAC Xenta 411 N°RG7 | 1 | U | SCHNEIDER ELECTRIC | TAC XENTA 411 |  | 2012 | Gestion fdc vanne papillon chaudière 1 et 2.
019/665 | Chaufferie | Chaufferie | 01 | GAZ | GAZ | Electrovanne coupure alimentation gaz chaufferie | 1 | U | MADAS | M16/RM N.C DN 50 |  | 2012
019/665 | Chaufferie | Chaufferie | 01 | GAZ | GAZ | Bloc filtre GAZ sur alimentation brûleurs chaudières N°1 et N°2 | 2 | U | MADAS
019/665 | Chaufferie | Chaufferie | 01 | CVC | Chauffage | Chauffage N°1 HOVAL | 1 | U | HOVAL | ST-PLUS 500 |  |  | Puissance 465Kw
019/665 | Chaufferie | Chaufferie | 01 | CVC | Chauffage | Chauffage N°2 HOVAL | 1 | U | HOVAL | ST-PLUS 500 |  |  | Puissance 465Kw
019/665 | Chaufferie | Chaufferie | 01 | CVC | Chauffage | Bruleur chaudière N°1 | 1 | U | CUENOD | C70
019/665 | Chaufferie | Chaufferie | 01 | CVC | Chauffage | Conduit rejet chaudière N°1 | 1 | U |  |  |  | 2012 | Hauteur…..
019/665 | Chaufferie | Chaufferie | 01 | CVC | Chauffage | Chaudière N°1 | 1 | U |  |  |  | 2012 | Hauteur…..
019/665 | Chaufferie | Chaufferie | 01 | CVC | Chauffage | Bruleur chaudière N°2 | 1 | U | CUENOD | C70
019/665 | Chaufferie | Chaufferie | 01 | CVC | Chauffage | Conduit rejet chaudière N°2 | 1 | U |  |  |  | 2012 | Hauteur…..
019/665 | Chaufferie | Chaufferie | 01 | CVC | Chauffage | Chaudière N°2 | 1 | U |  |  |  | 2012 | Hauteur…..
019/665 | Chaufferie | Chaufferie | 01 | CVC | Réseau caloporteur | Pompe de circulation chaudières | 2 | U | GRUNFOSS | UPS 50-30F
019/665 | Chaufferie | Chaufferie | 01 | CVC | Réseau caloporteur | Vase d'expansion | 4 | U | CIMM | ERC |  |  | Capacité: 200L, pression: 1.5 bar.
019/665 | Chaufferie | Chaufferie | 01 | CVC | Réseau caloporteur | Vanne papillon départ et retour chaudière | 4 | U | SCHNEIDER | MF20-24F
019/665 | Chaufferie | Chaufferie | 01 | CVC | Réseau caloporteur | Pompe de circulation primaire | 2 | U | GRUNDFOS | UPS 80/120F
019/665 | Chaufferie | Chaufferie | 01 | CVC | chauffage | Armoire régulation | 1 | U
020/680 | RdC | Atelier | 01 | Air comprimé | Compresseur | Compresseur ATLAS COPCO | 1 | U | ATLAS COPCO | SF2 | 10541296 | 1996 | P.max 8 bar.
020/680 | RdC | Atelier | 01 | Air comprimé | Réservoir | Réservoir | 1 | U | PAUCHARD |  | 1187 | 1987 | P.max 10 bar- Capacité: 300L
020/680 |  | Général bâtiment | 01 | CVC | Chauffage | Chauffages fontes | 1 | Ens
020/680 |  | Général bâtiment | 01 | GAZ | GAZ | Réseau gaz chaufferie: Canalisations, vannes, filtres….. | 1 | Ens
020/680 |  | Général bâtiment | 01 | CVC | Ventilation | VMC : Moteur, gaines, bouches…. | 1 | Ens
020/680 | RdC | Chaufferie | 01 | CVC | Chauffage | Chauffage N°1 HOVAL 756Kw | 1 | U | HOVAL | ST PLUS 750 |  | 2012
020/680 | RdC | Chaufferie | 01 | CVC | Chauffage | Chauffage N°2 HOVAL 756Kw | 1 | U | HOVAL | ST PLUS 750 |  | 2012
020/680 | RdC | Chaufferie | 01 | GAZ | GAZ | Bloc filtre GAZ sur alimentation brûleurs chaudières N°1 et N°2 | 2 | U | MADAS
020/680 | RdC | Chaufferie | 01 | CVC | Chauffage | Chauffage chaudière N°1 | 1 | U | CUENOD | C100 G507/8
020/680 | RdC | Chaufferie | 01 | CVC | Chauffage | Chauffage chaudière N°2 | 1 | U | CUENOD | C100 G507/8
020/680 | RdC | Chaufferie | 01 | CVC | Chauffage | Conduit rejet chaudière N°1 et N°2 | 1 | U |  |  |  | 2012 | Hauteur…..
020/680 | RdC | Chaufferie | 01 | CVC | Réseau caloporteur | Pompe de recyclage chaudière | 2 | U | GRUNDFOSS | UPS 65/120
020/680 | RdC | Chaufferie | 01 | CVC | Réseau caloporteur | Vanne trois voies bouclage chaudière | 2 | U | SIEMENS | SQL33
020/680 | RdC | Chaufferie | 01 | CVC | Réseau caloporteur | Pompe de circulation réseau PRIMAIRE chauffage Bt 020 | 2 | U | SALMSON | C2805B/M1750-4
020/680 | RdC | Chaufferie | 01 | CVC | Réseau caloporteur | Pompe de circulation réseau PRIMAIRE chauffage Bt 026 | 2 | U | GRUNDFOSS | UPS 65/120
020/680 | RdC | Chaufferie | 01 | CVC | Réseau caloporteur | Pompe de circulation réseau PRIMAIRE chauffage Bt 021 | 2 | U | GRUNDFOSS | UPS 80/120 |  |  | Réseau condamné (chauffage Bt 021 hors service)
020/680 | RdC | Chaufferie | 01 | CVC | Réseau caloporteur | Pompe de circulation circuit SECONDAIRE chauffage OUEST Bt 020 | 2 | U | SALMSON | C2500B
020/680 | RdC | Chaufferie | 01 | CVC | Réseau caloporteur | Pompe de circulation circuit SECONDAIRE chauffage EST Bt 020 | 2 | U | SALMSON | C2500B
020/680 | RdC | Chaufferie | 01 | CVC | Réseau caloporteur | Vanne trois voies circuit chauffage OUEST Bt 020 | 1 | U | SCS MAGNETIC | M3P25G
020/680 | RdC | Chaufferie | 01 | CVC | Réseau caloporteur | Vanne trois voies circuit chauffage EST Bt 020 | 1 | U | SCS MAGNETIC | M3P25G
020/680 | RdC | Atelier | 01 | CVC | Chauffage | Aérotherme AN | 1 | U | CIAT | SH-122
020/680 | RdC | Atelier | 01 | CVC | Chauffage | Aérotherme AR | 1 | U | CIAT | SH-121
020/680 | RdC | Chaufferie | 01 | CVC | chauffage | Armoire régulation chauffage 020-021-026 | 1 | U
020/680 | RdC | Sanit. F PMR | 01 | Plomberie | ECS | Ballon d'eau chaude électrique | 1 | U | DI DIETRICH | 89799051 | 19850905 |  | Capacité: 100L, Puissance: 1200W.
020/680 |  | Général bâtiment | 01 | Plomberie | ECS | Réseau eau chaude sanitaire bâtiment: Canalisations, vannes… | 1 | Ens
020/680 |  | Général bâtiment | 01 | Plomberie | Réseau distrib intérieure | Réseau eau froide sanitaire bâtiment: Canalisations, vannes… | 1 | Ens
020/680 | RdC | Chaufferie | 01 | CVC | Réseau caloporteur | Disconnecteur alimentation chaufferie et sous station | 1 | U | SOCLA | BA2860 | 25012088 | 2017
020/680 | RdC | Sanit. | 01 | Plomberie | Réseau distrib intérieure | Compteur d'eau bâtiment | 1 | U
020/680 | RdC | Sanit. H PMR | 01 | Sanitaire | Lavabo | Lavabo | 2 | U | PORCHER
020/680 | RdC | Sanit. H PMR | 01 | Sanitaire | Lave-main | Lave-main sanitaire PMR | 2 | U
020/680 | RdC | Sanit. H PMR | 01 | Sanitaire | Urinoir | Urinoir | 5 | U
020/680 | RdC | Sanit. H PMR | 01 | Sanitaire | WC | Cuvette porcelaine | 1 | U
020/680 | RdC | Sanit. H PMR | 01 | Sanitaire | Vide seau | Vide seau | 1 | U
020/680 | RdC | Sanit. H PMR | 01 | Sanitaire | WC | Wc turc | 2 | U
020/680 | RdC | Sanit. F PMR | 01 | Sanitaire | Lavabo | Lavabo | 3 | U | PORCHER
020/680 | RdC | Sanit. F PMR | 01 | Sanitaire | Lave-main | Lave-main sanitaire PMR | 1 | U
020/680 | RdC | Sanit. F PMR | 01 | Sanitaire | WC | Cuvette porcelaine | 3 | U
020/680 | RdC | Sanit. F PMR | 01 | Sanitaire | WC | Wc turc | 1 | U
022/683 |  | Général bâtiment | 01 | CVC | Chauffage | Réseau chauffage : sondes, vannes , vannes TA, manomètres, thermomètres… | 1 | Ens
022/683 |  | Général bâtiment | 01 | CVC | Chauffage | Chauffages fontes | 1 | Ens
022/683 |  | Général bâtiment | 01 | CVC | Ventilation | VMC : Moteur, gaines, bouches…. | 1 | Ens | HELLIX 24
022/683 | RdC | Sous-station | 01 | CVC | GTC | Routeur LIP "ADRESSE IP: 10.1.0.41" | 1 | U | LOYTEC | LIP-3ECTB |  | 2012
022/683 | RdC | Sous-station | 01 | CVC | GTC | Automate programmable TAC Xenta 301 N°RG1 | 1 | U | SCHNEIDER ELECTRIC | TAC XENTA 301 |  | 2012 | Gestion Vanne trois voies, retour marche pompe 1 et 2, défaut pompe 1 et 2, T° départ et retour, T°Ext, cde pompe 1 et 2, comptage énergie thermique, comptage énergie chaufferie bâtiment 023, défaut synthèse pompes chaufferie bâtiment 023, défaut centrale gaz.
022/683 | RdC | Sous-station | 01 | CVC | GTC | Module entrées logiques TAC Xenta 411 N°RG2 | 1 | U | SCHNEIDER ELECTRIC | TAC XENTA 411 |  | 2012 | Marche chaudière 1 et 2 bâtiment 023, défaut chaudière 1 et 2 bâtiment 023.
022/683 | RdC | Sous-station | 01 | CVC | Réseau caloporteur | Pompe de circulation chauffage 022 | 2 | U | GRUNDFOSS | MAGNA D40-100F | 962X1021 | 2012
022/683 | RdC | Sous-station | 01 | CVC | Réseau caloporteur | Vanne trois voies | 1 | U | SCHNEIDER | M800 | MWF58PS45 | 2012 | Corps PN16 DN25
022/683 | RdC | Sous-station | 01 | CVC | Réseau caloporteur | Bouteille de découplage circuit chauffage PRIMAIRE et SECONDAIRE 022. | 1 | U |  |  |  | 2012
022/683 | RdC | Sous-station | 01 | CVC | Réseau caloporteur | Compteur d'énergie chauffage 022 | 1 | U | ENGELMAN | MICRO CLIMA | 20980154 | 2012
022/683 | RdC | Sous-station | 01 | CVC | Réseau caloporteur | Compteur de calorie chauffage 022 | 1 | U | GWH | MTW3 | 12883247
022/683 | RdC | Sous-station | 01 | CVC | chauffage | Armoire régulation 022 | 1 | U
022/683 |  | Général bâtiment | 01 | Plomberie | ECS | Réseau eau chaude sanitaire bâtiment: Canalisations, vannes… | 1 | Ens
022/683 |  | Général bâtiment | 01 | Plomberie | Réseau distrib intérieure | Réseau eau froide sanitaire bâtiment: Canalisations, vannes… | 1 | Ens
022/683 | RDC | Sanit. | 01 | Sanitaire | WC | Cuvette porcelaine | 1 | U | PORCHER
022/683 | RDC | Sanit. | 01 | Sanitaire | Lave-main | Lave-main | 1 | U | PORCHER
022/683 | RDC | Sanit. | 01 | Sanitaire | WC | Wc turc | 1 | U | PORCHER
022/683 | RDC | Sous-station | 01 | CVC | Réseau caloporteur | Adoucisseur eau chauffage | 1 | U | PERMO | CENTURION 20L | P0071201
022/683 | RDC | Sous-station | 01 | Plomberie | ECS | Ballon électrique eau chaude sanitaire 100L | 1 | U | DEDIETRICH | 100L | 145013601 |  | Capacité: 100 litres
022/683 | RDC | Sous-station | 01 | Plomberie | Réseau distrib intérieure | Compteur d'eau bâtiment | 1 | U |  |  | ZR05521260
022/683 | RDC | Sous-station | 01 | Plomberie | Réseau caloporteur | Compteur alimentation chaufferie & sous-station | 1 | U | Itron |  |  | 2022
022/683 | RDC | Sous-station | 01 | CVC | Réseau caloporteur | Disconnecteur alimentation chaufferie et sous-station | 1 | U | SOCLA | BA2860 | 25012155 | 2021
023/684 |  | Général bâtiment | 01 | CVC | Chauffage | Réseau chauffage : sondes, vannes , vannes TA, manomètres, thermomètres… | 1 | Ens
023/684 |  | Général bâtiment | 01 | CVC | Réseau caloporteur | Réseau eau glacée : sondes, vannes , vannes TA, manomètres, thermomètres… | 1 | Ens
023/684 |  | Général bâtiment | 01 | GAZ | GAZ | Réseau gaz: Canalisations, vannes, filtres….. | 1 | Ens
023/684 | RDC | Chaufferie | 01 | GAZ | GAZ | Bloc filtre GAZ sur alimentation brûleurs chaudières N°1 et N°2 | 2 | U | MADAS
023/684 |  | Chaufferie | 01 | CVC | Chauffage | Chauffage N°1 HOVAL 720Kw | 1 | U | HOVAL | MAX 3 |  | 2012
023/684 |  | Chaufferie | 01 | CVC | Chauffage | Chauffage N°2 HOVAL 720Kw | 1 | U | HOVAL | MAX 3 |  | 2012
023/684 | RDC | Chaufferie | 01 | CVC | Chauffage | Chaudière N°1 | 1 | U | CUENOD | C100
023/684 | RDC | Chaufferie | 01 | CVC | Chauffage | Conduit rejet chaudière N°1 | 1 | U |  |  |  | 2012 | Hauteur…..
023/684 | RDC | Chaufferie | 01 | CVC | Chauffage | Chaudière N°2 | 1 | U | CUENOD | C100
023/684 | RDC | Chaufferie | 01 | CVC | Chauffage | Conduit rejet chaudière N°2 | 1 | U |  |  |  | 2012 | Hauteur…..
023/684 | RDC | Chaufferie | 01 | CVC | Réseau caloporteur | Pompe de circulation bouclage chaudière | 2 | U | GRUNDFOSS | UPS 80-60F
023/684 | RDC | Chaufferie | 01 | CVC | Réseau caloporteur | Vanne trois voies bouclage chaudière | 2 | U | SIEMENS | SQL33
023/684 |  | Chaufferie | 01 | CVC | Réseau caloporteur | Pompe de circulation circuit primaire à variation de débits | 2 | U | GRUNDFOSS | MGE100LC2-FF215-G3
023/684 |  | Chaufferie | 01 | CVC | Réseau caloporteur | Compteur d'énergie circuit primaire 023 | 1 | U | PALLAS | SAPPEL
023/684 |  | Chaufferie | 01 | CVC | Réseau caloporteur | Compteur de calorie circuit primaire 023 | 1 | U | WOLTMAN | WPXKA080
023/684 |  | Chaufferie | 01 | CVC | Réseau caloporteur | Vase d'expansion | 1 | U | REFLEX | N600 |  |  | Capacité 600 litres
023/684 |  | Chaufferie | 01 | GAZ | GAZ | Electrovanne coupure alimentation gaz chaufferie | 1 | U | MADAS | M16/RM N.C DN50 |  |  | Capacité 600 litres
023/684 |  | Sous-station eau glacée | 01 | CVC | Réseau caloporteur | Expansion | 2 | U | FLEXCON |  |  |  | Capacité 800 litres
023/684 |  | Sous-station eau glacée | 01 | CVC | Réseau caloporteur | Pompe de circulation N°1 PRIMAIRE eau glacée | 1 | U | KSB | 132S | 711776
023/684 |  | Sous-station eau glacée | 01 | CVC | Réseau caloporteur | Pompe de circulation N°2 PRIMAIRE eau glacée | 1 | U | KSB | 132S | 711774
023/684 |  | Sous-station eau glacée | 01 | CVC | Réseau caloporteur | Pompe de circulation N°1 SECONDAIRE eau glacée | 1 | U | KSB | 180L | 111089290601
023/684 |  | Sous-station eau glacée | 01 | CVC | Réseau caloporteur | Pompe de circulation N°2 SECONDAIRE eau glacée | 1 | U | KSB | 180L | 111089290602
023/684 |  | Sous-station eau glacée | 01 | CVC | Réseau caloporteur | Bouteille de découplage circuit eau glacée PRIMAIRE et SECONDAIRE 012-014-015. | 1 | U
023/684 |  | Sous-station eau glacée | 01 | CVC | GTC | Terminal régulation monté en façade armoire TAC Xenta OP | 1 | U | LOYTEC | TAC XENTA OP |  | 2012 | Gestion chauffage et climatisation bâtiment 015 depuis sous station. "Code d'accès 1.1.1.1".
023/684 |  | Sous-station eau glacée | 01 | CVC | GTC | Routeur LIP "ADRESSE IP: 10.1.0.4?" | 1 | U | LOYTEC | LIP-3ECTB |  | 2012
023/684 |  | Sous-station eau glacée | 01 | CVC | GTC | Automate programmable TAC Xenta 302 N°RG1 | 1 | U | SCHNEIDER ELECTRIC | TAC XENTA 302 |  | 2012 | Gestion défaut manque d'eau, cde pompe 1et 2 secondaire eau glacée, cde groupe d'eau glacée 1 et 2, défaut pompe 1 et 2 secondaire eau glacée, T° départ et retour eau glacée.
023/684 | EXT | Local technique | 01 | GAZ | GAZ | Electrovanne coupure alimentation gaz chaufferie | 1 | U | MADAS | U120
023/684 | EXT | Local technique | 01 | CVC | Climatisation | Groupe eau glacée GF1 | 1 | U | CARRIER | 30XA | M2015003991 | 2015 | Fluide frigorigène: R134A, 120Kg soit 171.6 T.eq/CO2
023/684 | EXT | Local technique | 01 | CVC | Climatisation | Groupe eau glacée GF2 | 1 | U | CARRIER | 30XA | M2015003993 | 2015 | Fluide frigorigène: R134A, 120Kg soit 171.6 T.eq/CO2
023/684 |  | Sous-station eau glacée | 01 | CVC | chauffage | Armoire régulation eau glacée BT684 | 1 | U
023/684 |  | Sous-station eau glacée | 01 | CVC | Réseau caloporteur | Disconnecteur alimentation eau glacée | 1 | U | WATT | BA/BM020 | 16090500 | 2017
023/684 |  | Sous-station eau glacée | 01 | Plomberie | Réseau distrib intérieure | Compteur d'eau alimentation eau glacée | 1 | U
024/685 |  | Général bâtiment | 01 | CVC | Chauffage | Chauffages fontes | 1 | Ens
024/685 |  | Général bâtiment | 01 | CVC | Ventilation | VMC : Moteur, gaines, bouches…. | 1 | Ens
024/685 | SOUS-SOL | Sous-Station | 01 | CVC | Réseau caloporteur | Disconnecteur alimentation sous station | 1 | U
024/685 | SOUS-SOL | Sous-Station | 01 | CVC | GTC | Routeur LIP "ADRESSE IP: 10.1.0.32" | 1 | U | LOYTEC | LIP-3ECTB |  | 2012
024/685 | SOUS-SOL | Sous-Station | 01 | CVC | GTC | Automate programmable TAC Xenta 301 N°RG1 | 1 | U | SCHNEIDER ELECTRIC | TAC XENTA 301 |  | 2012 | Gestion Vanne trois voies circuit façade EST et OUEST, T° départ et retour circuit façade EST, T° départ et retour façade OUEST, T° Ext façade EST et OUEST, cde pompe 1 et 2 façade EST, cde pompe 1 et 2 façade OUEST, défaut pompe 1 et 2 EST, défaut retour de marche pompe 1 et 2 EST.
024/685 | SOUS-SOL | Sous-Station | 01 | CVC | GTC | Module entrées logiques TAC Xenta 411 N°RG2 | 1 | U | SCHNEIDER ELECTRIC | TAC XENTA 411 |  | 2012 | Gestion défaut pompe 1 et 2 façade OUEST, défaut retour de marche pompe façade OUEST, comptage énergie thermique, défaut pompe de relevage sous station.
024/685 | SOUS-SOL | Sous-Station | 01 | CVC | Réseau caloporteur | Compteur d'énergie chauffage 024 | 1 | U | MADDALENA | SensoStart 2C
024/685 | SOUS-SOL | Sous-Station | 01 | CVC | Réseau caloporteur | Compteur de calorie chauffage 024 | 1 | U | WOLTMAN | WPXKA050
024/685 | SOUS-SOL | Sous-Station | 01 | CVC | Réseau caloporteur | Bouteille de découplage circuit chauffage PRIMAIRE et SECONDAIRE 685. | 1 | U
024/685 | SOUS-SOL | Sous-Station | 01 | CVC | Réseau caloporteur | Vanne trois voies circuit chauffage EST | 1 | U | SCHNEIDER | M800
024/685 | SOUS-SOL | Sous-Station | 01 | CVC | Réseau caloporteur | Vanne trois voies circuit chauffage OUEST | 1 | U | SCHNEIDER | M800
024/685 | SOUS-SOL | Sous-Station | 01 | CVC | Réseau caloporteur | Pompe de circulation à variation de débits circuit chauffage EST | 2 | U | GRUNDFOSS | MAGNA D40-120F
024/685 | SOUS-SOL | Sous-Station | 01 | CVC | Réseau caloporteur | Pompe de circulation à variation de débits circuit chauffage OUEST | 2 | U | GRUNDFOSS | MAGNA D40-120F
024/685 | RDC | Sous station | 01 | CVC | GTC | Terminal régulation monté en façade armoire TAC Xenta OP | 1 | U | LOYTEC | TAC XENTA OP |  | 2019 | Gestion chauffage et climatisation bâtiment 012 depuis sous station. "Code d'accès 1.1.1.1".
024/685 | RDC | Sous station | 01 | CVC | GTC | Routeur LIP "ADRESSE IP: 10.1.0.44" | 1 | U | LOYTEC | LIP-3ECTB |  | 2019
024/685 | RDC | Sous station | 01 | CVC | GTC | Automate programmable TAC Xenta 401 N°RG1 | 1 | U | SCHNEIDER ELECTRIC | TAC XENTA 401 |  | 2019
024/685 | RDC | Sous station | 01 | CVC | GTC | Module entrées logiques TAC Xenta 412 N°RG2 | 1 | U | SCHNEIDER ELECTRIC | TAC XENTA 412 |  | 2019 | Gestion défaut roue de récupération cta, défaut souffage cta, fdc air neuf cta, pressostat filtre soufflage cta, pressostat filtre reprise cta, défaut reprise cta, défaut antigel cta, défaut pressostat débit soufflage cta, pressostat débit reprise cta.
024/685 | RDC | Sous station | 01 | CVC | GTC | Module entrées logiques TAC Xenta 412 N°RG3 | 1 | U | SCHNEIDER ELECTRIC | TAC XENTA 412 |  | 2019 | Gestion défaut pompe 1 et 2 chaud ventilo-convecteur défaut pompe 1 et 2 chaud cta, défaut pompe 1 et 2 froid ventilo-convecteur, défaut pompe 1 et 2 froid cta.
024/685 | RDC | Sous station | 01 | CVC | GTC | Module entrées universelles et sorties TOR TAC Xenta 422A N°RG4 | 1 | U | SCHNEIDER ELECTRIC | TAC XENTA 422A |  | 2019 | Gestion T°entrée et retour primaire bouteille de mélange chaud, T° entrée et retour secondaire bouteille de mélange chaud, cde pompe chaud ventilo-convecteur, cde pompe chaud cta, cde registre air neuf, synthese défaut.
024/685 | RDC | Sous station | 01 | CVC | GTC | Module entrées universelles et sorties TOR TAC Xenta 422A N°RG5 | 1 | U | SCHNEIDER ELECTRIC | TAC XENTA 422A |  | 2019 | Gestion T° départ chaud ventilo-convecteur, T°retour chaud ventilo-convecteur, réarmement défaut.
024/685 | RDC | Sous station | 01 | CVC | GTC | Module entrées universelles et sorties TOR TAC Xenta 422A N°RG6 | 1 | U | SCHNEIDER ELECTRIC | TAC XENTA 422A |  | 2019 | Gestion T°entrée et retour primaire bouteille de mélange froid, T° entrée et retour secondaire bouteille de mélange froid, cde pompe froid ventilo-convecteur, cde pompe froid cta.
024/685 | RDC | Sous station | 01 | CVC | GTC | Module entrées universelles et sorties analogiques TAC Xenta 452A N°RG7 | 1 | U | SCHNEIDER ELECTRIC | TAC XENTA 452A |  | 2019 | Gestion T° départ et retour chaud cta, T° départ et retour froid ventilo-convecteur, T° départ et retour froid cta.
024/685 | RDC | Sous station | 01 | CVC | GTC | Module entrées universelles et sorties analogiques TAC Xenta 452A N°RG8 | 1 | U | SCHNEIDER ELECTRIC | TAC XENTA 452A |  | 2019 | GestionT° soufflage cta, T° reprise cta, T° air neuf, compteur calories chaud, compteur calories froid.
024/685 | RDC | Sous station | 01 | CVC | GTC | Module sorties analogiques TAC Xenta 492 N°RG9 | 1 | U | SCHNEIDER ELECTRIC | TAC XENTA 492 |  | 2019 | Gestion 0/10v roue de récupération cta, 0/10V soufflage cta, 0/10V reprise cta, vanne froid cta, vanne chaud cta, vanne chaud ventilo-convecteur.
024/685 | RDC | Sous station | 01 | CVC | Réseau caloporteur | Compteur d'énergie réseau froid | 1 | U | MADDALENA | SensoStart 2C | 1100700749 | 2019
024/685 | RDC | Sous station | 01 | CVC | Réseau caloporteur | Compteur de calorie froid | 1 | U |  |  |  | 2019 | Tourne à l'envers
024/685 | RDC | Sous station | 01 | CVC | Réseau caloporteur | Bouteille de couplage réseau Froid | 1 | U |  |  |  | 2019
024/685 | RDC | Sous station | 01 | CVC | Ventilation | Centrale de traitement d'air double flux bâtiment 012 (CTA N°1) | 1 | U | CARRIER | 39SQR | 0003971993 | 2019
024/685 | RDC | Sous station | 01 | CVC | Réseau caloporteur | Pompe N°1 de circulation réseau secondaire CTA 1 EG | 1 | U | KSB | CALIO Z 30-100 | 29134718 | 2019
024/685 | RDC | Sous station | 01 | CVC | Réseau caloporteur | Pompe N°2 de circulation réseau secondaire CTA 1 EG | 1 | U | KSB | CALIO Z 30-100 | 29134718 | 2019
024/685 | RDC | Sous station | 01 | CVC | Réseau caloporteur | Vanne deux voies réseau secondaire CTA 1 EG | 1 | U | SCHNEIDER | M310 |  | 2019 | Corp Vanne deux voies SHCNEIDER V241 PN16 DN20 KVS6.3
024/685 | RDC | Sous station | 01 | CVC | Réseau caloporteur | Vanne deux voies réseau secondaire CTA 1 CH | 1 | U | SCHNEIDER | M310 |  | 2019 | Corp Vanne deux voies SHCNEIDER V241 PN16 DN20 KVS6.3
024/685 | RDC | Sous station | 01 | CVC | Réseau caloporteur | Pompe N°1 de circulation réseau secondaire VENTILO-CONVECTEUR EG | 1 | U | KSB | PumpDrive 2 | O116025409 | 2019 | Puissance: 3kw, Tri 380V, 8.4A
024/685 | RDC | Sous station | 01 | CVC | Réseau caloporteur | Pompe N°2 de circulation réseau secondaire VENTILO-CONVECTEUR EG | 1 | U | KSB | PumpDrive 2 | O116025401 | 2019 | Puissance: 3kw, Tri 380V, 8.4A
024/685 | RDC | Sous station | 01 | CVC | Réseau caloporteur | Compteur d'énergie réseau Chaud | 1 | U | MADDALENA | SensoStart 2C | 1100700747 | 2019
024/685 | RDC | Sous station | 01 | CVC | Réseau caloporteur | Compteur de calorie chaud | 1 | U | GWF | MTW3 | 16963499 | 2019
024/685 | RDC | Sous station | 01 | CVC | Réseau caloporteur | Bouteille de couplage réseau Chaud | 1 | U |  |  |  | 2019
024/685 | RDC | Sous station | 01 | CVC | Réseau caloporteur | Pompe N°1 de circulation réseau secondaire CTA 1 CH | 1 | U | KSB | CALIO Z 30-060 | 29134717 | 2019
024/685 | RDC | Sous station | 01 | CVC | Réseau caloporteur | Pompe N°2 de circulation réseau secondaire CTA 1 CH | 1 | U | KSB | CALIO Z 30-060 | 29134717 | 2019
024/685 | RDC | Sous station | 01 | CVC | Réseau caloporteur | Pompe N°1 de circulation réseau secondaire VENTILO-CONVECTEUR CH | 1 | U | KSB | CALIO Z 32-120 | 29134720 | 2019
024/685 | RDC | Sous station | 01 | CVC | Réseau caloporteur | Pompe N°1 de circulation réseau secondaire VENTILO-CONVECTEUR CH | 1 | U | KSB | CALIO Z 32-120 | 29134720 | 2019 | Puissance: 3kw, Tri 380V, 8.4A
024/685 | RDC | Sous station | 01 | CVC | Réseau caloporteur | Vanne 3 voies réseau secondaire VENTILO-CONVECTEUR CH | 1 | U | SCHNEIDER | M800 |  | 2019 | Corp Vanne trois voies SHCNEIDER V341 PN16 DN25 KVS10
024/685 | RDC | Escalier couloir Sanit. | 01 | CVC | Chauffage | Radiateurs | 1 | ens |  |  |  | 2019
024/685 | R1 | Escalier couloir Sanit. | 01 | CVC | Chauffage | Radiateurs | 1 | ens |  |  |  | 2019
024/685 | RdC R1 | Sanit. Nord | 01 | CVC | Ventilation | Caisson de VMC, réseaux de gaine et bouches | 1 | ens |  |  |  | 2019
024/685 | RdC R1 | Sanit. Sud | 01 | CVC | Ventilation | Caisson de VMC, réseaux de gaine et bouches | 1 | ens |  |  |  | 2019
024/685 | RdC | Salles | 01 | CVC | Chauffage/Climatisation | Ventilos-convecteurs 1 maitre gainable | 15 | U |  |  |  | 2019
024/685 | RdC | Salles | 01 | CVC | Chauffage/Climatisation | Ventilos-convecteurs gainables 1 maitre + 1 esclaves | 4 | U |  |  |  | 2019
024/685 | RdC | Salles | 01 | CVC | Chauffage/Climatisation | Ventilos-convecteurs gainables 1 maitre + 2 esclaves | 1 | U |  |  |  | 2019
024/685 | R1 | Salles | 01 | CVC | Chauffage/Climatisation | Ventilos-convecteurs carrossé1 maitre | 2 | U |  |  |  | 2019
024/685 | R1 | Salles | 01 | CVC | Chauffage/Climatisation | Ventilos-convecteurs carrossé 1 maitre + 2 esclaves | 8 | U |  |  |  | 2019
024/685 | SOUS-SOL | Sous-Station | 01 | CVC | chauffage | Armoire régulation chauffage 019 | 1 | U
024/685 | RdC | Sanit. F SUD | 01 | Plomberie | ECS | Ballon d'eau chaude électrique | 1 | U | ARISTON |  |  |  | Capacité: 100L, Puissance: 2000W, Tension: 230V.
024/685 | RdC | Sanit. H NORD | 01 | Plomberie | ECS | Ballon d'eau chaude électrique | 1 | U | ARISTON |  |  |  | Capacité: 100L, Puissance: 2000W, Tension: 230V.
024/685 |  | Général bâtiment | 01 | Plomberie | ECS | Réseau eau chaude sanitaire bâtiment: Canalisations, vannes… | 1 | Ens
024/685 |  | Général bâtiment | 01 | Plomberie | Réseau distrib intérieure | Réseau eau froide sanitaire bâtiment: Canalisations, vannes… | 1 | Ens
024/685 | RDC |  | 01 | Plomberie | Réseau distrib intérieure | Compteur d'eau bâtiment | 1 | U
024/685 | RDC | Sanit. F SUD | 01 | Sanitaire | WC | Cuvette porcelaine | 2 | U | PORCHER
024/685 | RDC | Sanit. F SUD | 01 | Sanitaire | Lave-main | Lave-main | 1 | U | PORCHER
024/685 | RDC | Sanit. F SUD | 01 | Sanitaire | Lavabo | Lavabo | 1 | U | PORCHER
024/685 | RDC | Sanit. F SUD | 01 | Sanitaire | Vide seau | Vide seau | 1 | U | PORCHER
024/685 | R1 | Sanit. H SUD | 01 | Sanitaire | WC | Cuvette porcelaine | 1 | U | PORCHER
024/685 | R1 | Sanit. H SUD | 01 | Sanitaire | WC | Wc turc | 1 | U | PORCHER
024/685 | R1 | Sanit. H SUD | 01 | Sanitaire | Urinoir | Urinoir | 3 | U | PORCHER
024/685 | R1 | Sanit. H SUD | 01 | Sanitaire | Lavabo | Lavabo | 2 | U | PORCHER
024/685 | R1 | Sanit. F NORD | 01 | Sanitaire | WC | Cuvette porcelaine | 3 | U | PORCHER
024/685 | R1 | Sanit. F NORD | 01 | Sanitaire | WC | Wc turc | 1 | U | PORCHER
024/685 | R1 | Sanit. F NORD | 01 | Sanitaire | Lavabo | Lavabo | 1 | U | PORCHER
024/685 | R1 | Sanit. F NORD | 01 | Sanitaire | Vide seau | Vide seau | 1 | U | PORCHER
024/685 | RdC | Sanit. H NORD | 01 | Sanitaire | WC | Cuvette porcelaine | 1 | U | PORCHER
024/685 | RdC | Sanit. H NORD | 01 | Sanitaire | WC | Wc turc | 1 | U | PORCHER
024/685 | RdC | Sanit. H NORD | 01 | Sanitaire | Urinoir | Urinoir | 3 | U | PORCHER
024/685 | RdC | Sanit. H NORD | 01 | Sanitaire | Lave-main | Lave-main | 1 | U | PORCHER
024/685 | RdC | Sanit. H NORD | 01 | Sanitaire | Lavabo | Lavabo | 1 | U | PORCHER
024/685 | RdC | Sanit. H NORD | 01 | Sanitaire | Vide seau | Vide seau | 1 | U | PORCHER
025/687 |  | Général bâtiment | 01 | CVC | Chauffage | Réseau chauffage : sondes, vannes , vannes TA, manomètres, thermomètres… | 1 | Ens
025/687 |  | Général bâtiment | 01 | CVC | Chauffage | Chauffages fontes | 1 | Ens
025/687 |  | Général bâtiment | 01 | CVC | Ventilation | VMC : Moteur, gaines, bouches…. | 1 | Ens
025/687 | RdC | Sous-station | 01 | CVC | GTC | Routeur LIP "ADRESSE IP: 10.1.0.4?" | 1 | U | LOYTEC | LIP-33ECTB |  | 2012
025/687 | RdC | Sous-station | 01 | CVC | GTC | Automate programmable TAC Xenta 301 N°RG1 | 1 | U | SCHNEIDER ELECTRIC | TAC XENTA 301 |  | 2012 | Gestion Vanne trois voies circuit façade EST et OUEST, cde pompe façade EST et OUEST, cde pompe aérothermes, T° départ et retour circuit EST et OUEST, T° Ext façade EST et OUEST, Défaut pompe EST et OUEST, Retour de marche pompe cir.façade EST et OUEST.
025/687 | RdC | Sous-station | 01 | CVC | GTC | Module entrées universelles et sorties analogiques TAC Xenta 452A N°RG2 | 1 | U | SCHNEIDER ELECTRIC | TAC XENTA 452A |  | 2012 | Gestion Vanne trois voies Aérothermes, T° départ et retour aérothermes, retour de marche cir.aérothermes, défaut pompe cir.aérotherme, comptage énergie thermique.
025/687 | RdC | Sous-station | 01 | CVC | Réseau caloporteur | Compteur d'énergie chauffage 025 | 1 | U | MADDALLENA | SensoStart 2C
025/687 | RdC | Sous-station | 01 | CVC | Réseau caloporteur | Compteur de calorie chauffage 025 | 1 | U | WOLTMAN | WPXKA065
025/687 | RdC | Sous-station | 01 | CVC | Réseau caloporteur | Bouteille de découplage circuit PRIMAIRE et SECONDAIRE chauffage 025 | 1 | U
025/687 | RdC | Sous-station | 01 | CVC | Réseau caloporteur | Vanne troies circuit Aérotherme | 1 | U | SCHNEIDER | M800
025/687 | RdC | Sous-station | 01 | CVC | Réseau caloporteur | Vanne troies circuit chauffage EST | 1 | U | SCHNEIDER | M400
025/687 | RdC | Sous-station | 01 | CVC | Réseau caloporteur | Vanne troies circuit chauffage OUEST | 1 | U | SCHNEIDER | M400
025/687 | RdC | Sous-station | 01 | CVC | Réseau caloporteur | Pompe de circulation à variation de débits circuit aérotherme | 1 | U | GRUNDFOSS | D40-120F
025/687 | RdC | Sous-station | 01 | CVC | Réseau caloporteur | Pompe de circulation à variation de débits circuit chauffage EST | 1 | U | GRUNDFOSS | D40-120F
025/687 | RdC | Sous-station | 01 | CVC | Réseau caloporteur | Pompe de circulation à variation de débits circuit chauffage OUEST | 1 | U | GRUNDFOSS | D40-120F
025/687 | R1 | Salles | 01 | CVC | Climatisation | Split |  | U |  |  |  | 2019
025/687 | R1 | Salles | 01 | CVC | Climatisation | Split |  | U |  |  |  | 2019
025/687 | RdC | Sanit. F Nord | 01 | Plomberie | ECS | Ballon d'eau chaude électrique | 1 | U | THERMOR | 263025/263023 | P94502280 |  | Capacité 100L, Puissance: 1800W, Tension: 230V.
025/687 | RdC | Sous-station | 01 | CVC | chauffage | Armoire régulation chauffage 025 | 1 | U
025/687 |  | Général bâtiment | 01 | Plomberie | ECS | Réseau eau chaude sanitaire bâtiment: Canalisations, vannes… | 1 | Ens
025/687 |  | Général bâtiment | 01 | Plomberie | Réseau distrib intérieure | Réseau eau froide sanitaire bâtiment: Canalisations, vannes… | 1 | Ens
025/687 | RdC | Sanit. PMR Nord | 01 | Sanitaire | WC | Cuvette porcelaine | 1 | U | PORCHER
025/687 | RdC | Sanit. PMR Nord | 01 | Sanitaire | Lave-main | Lave-main | 1 | U | PORCHER
025/687 | RdC | Sanit. F Nord | 01 | Sanitaire | WC | Cuvette porcelaine | 2 | U | PORCHER
025/687 | RdC | Sanit. F Nord | 01 | Sanitaire | Lavabo | Lavabo | 1 | U
025/687 | RdC | Sanit. F Nord | 01 | Sanitaire | Vide seau | Vide seau | 1 | U |  |  |  |  | 50 Litres vertical
025/687 | RdC | Armurerie | 01 | Plomberie | ECS | Ballon d'eau chaude électrique | 1 | U |  |  |  |  | 50 Litres vertical
025/687 | RdC | Atelier | 01 | Sanitaire | Lavabo | Lavabo | 3 | U |  |  |  |  | 50 Litres vertical
025/687 | RdC | Hall milieu | 01 | Sanitaire | Lavabo | Lavabo | 1 | U |  |  |  |  | 50 Litres vertical
025/687 | R1 | Sanit. H Nord | 01 | Sanitaire | WC | Cuvette porcelaine | 2 | U | PORCHER |  |  |  | 50 Litres vertical
025/687 | R1 | Sanit. H Nord | 01 | Sanitaire | WC | Wc turc | 1 | U | PORCHER |  |  |  | 50 Litres vertical
025/687 | R1 | Sanit. H Nord | 01 | Sanitaire | Lavabo | Lavabo | 1 | U | PORCHER |  |  |  | 50 Litres vertical
025/687 | R1 | Sanit. H Nord | 01 | Sanitaire | Vide seau | Vide seau | 1 | U | PORCHER |  |  |  | 50 Litres vertical
025/687 | R1 | Sanit. H Nord | 01 | Sanitaire | Urinoir | Urinoir | 2 | U | PORCHER |  |  |  | 50 Litres vertical
025/687 | R1 | Sanit. H Sud | 01 | Sanitaire | WC | Cuvette porcelaine | 2 | U | PORCHER |  |  |  | 50 Litres vertical
025/687 | R1 | Sanit. H Sud | 01 | Sanitaire | WC | Wc turc | 1 | U | PORCHER |  |  |  | 50 Litres vertical
025/687 | R1 | Sanit. H Sud | 01 | Sanitaire | Lavabo | Lavabo | 1 | U | PORCHER |  |  |  | 50 Litres vertical
025/687 | R1 | Sanit. H Sud | 01 | Sanitaire | Vide seau | Vide seau | 1 | U | PORCHER |  |  |  | 50 Litres vertical
025/687 | R1 | Sanit. H Sud | 01 | Sanitaire | Urinoir | Urinoir | 2 | U | PORCHER |  |  |  | 50 Litres vertical
025/687 | RdC | Sous-station | 01 | CVC | Réseau caloporteur | Disconnecteur alimentation sous station | 1 | U | SOCLA | CA2096 | 15062092 | 2017
026/688 | RdC | Salle 10 | 01 | Air comprimé | Compresseur | Compresseur ATLAS COPCO | 1 | U | ATLAS COPCO | SF1 | 10581296 | 1996 | P.max 8 bar.
026/688 |  | Général bâtiment | 01 | CVC | Chauffage | Réseau chauffage : sondes, vannes , vannes TA, manomètres, thermomètres… | 1 | Ens
026/688 |  | Général bâtiment | 01 | CVC | Chauffage | Chauffages fontes | 1 | Ens
026/688 |  | Général bâtiment | 01 | CVC | Ventilation | VMC : Moteur, gaines, bouches…. | 1 | Ens
026/688 | RdC | Sous-station chauffage | 01 | CVC | Armoire électrique | Armoire CVC Bt 026 | 1 | U |  |  |  |  | Régul HS SCS-KLIMO CONTRL NORD-SUD
026/688 | RdC | Sous-station chauffage | 01 | CVC | Réseau caloporteur | Pompe de circulation réseau chauffage 026 SUD | 2 | U | SALMSON | C2500B | 5838732
026/688 | RdC | Sous-station chauffage | 01 | CVC | Réseau caloporteur | Vanne trois voies réseau chauffage 026 SUD | 1 | U | SCS MAGNETIC | M3P32G
026/688 | RdC | Sous-station chauffage | 01 | CVC | Réseau caloporteur | Pompe de circulation réseau chauffage 026 NORD | 2 | U | SALMSON | C2500B | 5838830
026/688 | RdC | Sous-station chauffage | 01 | CVC | Réseau caloporteur | Vanne trois voies réseau chauffage 026 NORD | 1 | U | SCS MAGNETIC | M3P32G
026/688 | RdC | Sous-station chauffage | 01 | CVC | Réseau caloporteur | Vase d'expansion | 1 | U | MEGAFLEX
026/688 | RdC | Sous-station CTA | 01 | CVC | Ventilation | Centrale de traitement d'air | 1 | U | CIAT | 28805485 |  |  | 15 Kw- Est utilisé exclusivement pour le chauffage.
026/688 | RdC | Sous-station CTA | 01 | CVC | Climatisation | Humidificateur | 1 | U | CONDAIR MATIC | TS440 | 448-0023 |  | Hors service
026/688 | RdC | Salle 06 | 01 | CVC | Climatisation | Climatisation Clim 1 | 1 | U | AIRWELL | GC24RC |  |  | Fluide frigorigène: R417A- Quantité: 5.060Kg
026/688 | RdC | Salle 06 | 01 | CVC | Climatisation | Climatisation Clim 2 | 1 | U | AIRWELL | GC24RC |  |  | Fluide frigorigène: R417A- Quantité: 5.080Kg
026/688 | R1 | Salle 19 | 01 | CVC | Climatisation | Climatisation Clim 1 | 1 | U | AIRWELL | GC24ST |  |  | Fluide frigorigène: R407C- Quantité: 2.600Kg
026/688 | R1 | Salle 19 | 01 | CVC | Climatisation | Climatisation Clim 2 | 1 | U | AIRWELL | GC24ST |  |  | Fluide frigorigène: R407C- Quantité: 3.500Kg
026/688 | R1 | Salle 35 | 01 | CVC | Climatisation | Climatisation Clim 1 | 1 | U | CIAT | SYE23HE |  |  | Fluide frigorigène: R417A- Quantité: 3.280Kg / Hors service carte unité intérieur HS
026/688 | R1 | Salle 36 | 01 | CVC | Climatisation | Climatisation Clim 1 | 1 | U | CIAT | SYE23HE |  |  | Fluide frigorigène: R417A- Quantité: 3.280Kg
026/688 | EXT |  | 01 | CVC | Climatisation | Groupe froid (climatisation par faux plancher salles de cours Bt 026) | 1 | U | CIAT |  |  |  | Hors service
026/688 |  | Général bâtiment | 01 | Plomberie | ECS | Réseau eau chaude sanitaire bâtiment: Canalisations, vannes… | 1 | Ens
026/688 |  | Général bâtiment | 01 | Plomberie | Réseau distrib intérieure | Réseau eau froide sanitaire bâtiment: Canalisations, vannes… | 1 | Ens
026/688 | RdC | Sanit. H / F côté CETIM | 01 | Sanitaire | Lavabo | Lavabo | 2 | U | PORCHER
026/688 | RdC | Sanit. H / F côté CETIM | 01 | Sanitaire | Vide seau | Vide seau | 1 | U | PORCHER
026/688 | RdC | Sanit. H / F côté CETIM | 01 | Sanitaire | WC | Cuvette porcelaine | 3 | U | PORCHER
026/688 | RdC | Sanit. H / F côté CETIM | 01 | Sanitaire | Urinoir | Urinoir | 5 | U | PORCHER
026/688 | RdC | Sanit. H / F côté CETIM | 01 | Plomberie | ECS | Ballon eau chaude sanitaire | 1 | U | THERMOR |  | 055202097 |  | Puissance 1200w- Capacité 100 litres.
026/688 | RdC | Sanit. H hall Central | 01 | Sanitaire | Lavabo | Lavabo | 2 | U | PORCHER
026/688 | RdC | Sanit. H hall Central | 01 | Sanitaire | Urinoir | Urinoir | 2 | U | PORCHER
026/688 | RdC | Sanit. H hall Central | 01 | Sanitaire | WC | Turc | 1 | U | PORCHER
026/688 | RdC | Sanit. H hall Central | 01 | Sanitaire | WC | Cuvette porcelaine | 1 | U | PORCHER
026/688 | RdC | Sanit. H hall Central | 01 | Plomberie | Réseau distrib intérieure | Compteur d'eau bâtiment | 1 | U | DESBORDES
026/688 | RdC | Sanit. PMR | 01 | Sanitaire | WC | Cuvette porcelaine | 1 | U | PORCHER
026/688 | RdC | Sanit. PMR | 01 | Sanitaire | Lave-main | Lave main | 1 | U | PORCHER
026/688 | RdC | Sanit. F hall Central | 01 | Sanitaire | WC | Cuvette porcelaine | 2 | U | PORCHER
026/688 | RdC | Sanit. F hall Central | 01 | Sanitaire | Lavabo | Lavabo | 1 | U | PORCHER
026/688 | RdC | Sanit. F hall Central | 01 | Sanitaire | Lave-main | Lave main | 1 | U | PORCHER
CFD | EXT | Bungalow MMT (AEB) | 01 | CVC | GTC | Système Gestion technique bâtiments (Climatisation et chauffage des chaufferies Bt 016,019,023 et des sous-stations Bt 005,012,014,015,016,017,019,022,024,025). | 1 | U | SCHNEIDER |  |  | 2012 | Ecran DELL, unitée central DELL, Logiciel TAC Vista Workstation
CFD | coffret GrDF | Place PIERRE HERVIER | 01 | GAZ | GAZ | Compteur alimentation GAZ Chaufferies Bt 016 et 019. | 1 | U
CFD | coffret GrDF | Boulevard LAHITOLLE | 01 | GAZ | GAZ | Compteur alimentation GAZ Chaufferies Bt 020 et 023. | 1 | U
CFD | Poste HTA | Poste de boucle HT1 | 01 | CVC | Ventilation | Extracteur d'air | 1 | ens
CFD | EXT |  | 01 | Plomberie | Réseau distrib intérieure | Compteur d'eau général site | 1 | U
004/604 |  | Général bâtiment | 02 | Electricité BT | Electricité | Ensemble équipements électriques bâtiment: Câbles, armoires, inter,PC,BAES…. | 1 | Ens
001/605 |  | Général bâtiment | 02 | Electricité BT | Electricité | Ensemble équipements électriques bâtiment: Câbles, armoires, inter,PC,BAES…. | 1 | Ens
001/605 |  | Général bâtiment | 02 | Electricité BT | Eclairage de sécurité | Bloc autonome éclairage secours | 2 | U
001/605 |  | Général bâtiment | 02 | Electricité BT | Eclairage de sécurité | Commande bloc autonome éclairage secours | 1 | U
001/605 | RdC | Sanit. H PMR | 02 | Electricité BT | Sèche main | Sèche main électrique | 1 | U | JVD TORNADE
001/605 | RdC | Sanit. F PMR | 02 | Electricité BT | Sèche main | Sèche main électrique | 1 | U | JVD TORNADE
001/605 | RdC | Accueil | 02 | Electricité BT | Interphonie | Ensemble équipement interphone bâtiment: Câbles, transfo alim, postes maître & secondaires | 1 | Ens | AIPHONE |  |  |  | 1 transfo 230V>12V PS-1215DIN (armoire électrique), 1 poste maître LEF-5 (Acceuil), 1 poste sec. LEDI Portillon, 1 poste sec. LEDI Tripode, 1 poste sec. LEDI Entrée barrière & 1 poste sec. LEDI Sortie barrière.
001/605 | RdC | PCS | 02 | Courants faibles | Vidéosurveillance | système de vidéosurveillance (télémétrie, enregistrement, moniteurs) | 1 | Ens |  |  |  | 2010
001/605 | RdC | PCS | 02 | Courants faibles | Alarmes techniques | centralisation et report des alarmes sur système gardiennage | 1 | Ens
005/607 | EXT | Badgeuse | 02 | Courants faibles | Vidéosurveillance | système de vidéosurveillance (caméras, télémétrie) | 1 | Ens |  |  |  | 2010
005/607 |  | Général bâtiment | 02 | Electricité BT | Electricité | Ensemble équipements électriques bâtiment: Câbles, armoires, inter,PC,BAES…. | 1 | Ens
005/607 |  | Général bâtiment | 02 | Electricité BT | Eclairage de sécurité | Bloc autonome éclairage secours | 20 | U
005/607 |  | Général bâtiment | 02 | Electricité BT | Eclairage de sécurité | Commande bloc autonome éclairage secours | 3 | U
005/607 | RdC | Sanitaire homme | 02 | Electricité BT | Sèche main | Sèche main électrique | 2 | U | JVD TORNADE
005/607 | RdC | Sanitaire femme | 02 | Electricité BT | Sèche main | Sèche main électrique | 2 | U | JVD TORNADE
005/607 | R1 | Salle d'Honneur | 02 | Electricité BT | Vidéo | Vidéoprojecteur | 1 | U | OPTOMA | ZH 403 | Q7FT042HAAAEC0864
006/608 |  | Général bâtiment | 02 | Electricité BT | Electricité | Ensemble équipements électriques bâtiment: Câbles, armoires, inter,PC,BAES…. | 1 | Ens
011/653 |  | Général bâtiment | 02 | Electricité BT | Electricité | Ensemble équipements électriques bâtiment: Câbles, armoires, inter,PC,BAES…. | 1 | Ens
011/653 |  | Général bâtiment | 02 | Electricité BT | Eclairage de sécurité | Bloc autonome éclairage secours | 6 | U
011/653 |  | Général bâtiment | 02 | Electricité BT | Eclairage de sécurité | Commande bloc autonome éclairage secours | 1 | U
011/654 |  | Général bâtiment | 02 | Electricité BT | Electricité | Ensemble équipements électriques bâtiment: Câbles, armoires, inter,PC,BAES…. | 1 | Ens
011/654 |  | Général bâtiment | 02 | Electricité BT | Eclairage de sécurité | Bloc autonome éclairage secours | 19 | U
011/654 |  | Général bâtiment | 02 | Electricité BT | Eclairage de sécurité | Commande bloc autonome éclairage secours | 2 | U
012/655 | RdC | Local TDN1 | 02 | Electricité BT | Armoire électrique | Armoire générale TDN1 | 1 | U |  |  |  | 2017
012/655 | RdC | Local TDN1 | 02 | Electricité BT | Armoire électrique | Tableau commande éclairage "TABLEAU ALLUMAGE" | 1 | U |  |  |  | 2017
012/655 | R1 | Local TGBT 111 | 02 | Electricité BT | Armoire électrique | Armoire générale TGBT | 1 | U |  |  |  | 2017
012/655 |  | Général bâtiment | 02 | Electricité BT | Eclairage de sécurité | Bloc autonome éclairage secours | 39 | U |  |  |  | 2017
012/655 |  | Général bâtiment | 02 | Electricité BT | Eclairage de sécurité | Commande bloc autonome éclairage secours | 1 | U |  |  |  | 2017
012/655 |  | Général bâtiment | 02 | Electricité BT | Electricité | Ensemble équipements électriques bâtiment: Câbles, armoires, inter,PC,BAES…. | 1 | Ens |  |  |  | 2017
013/656 |  | Général bâtiment | 02 | Electricité BT | Electricité | Ensemble équipements électriques bâtiment: Câbles, armoires, inter,PC,BAES…. | 1 | Ens
013/656 |  | Général bâtiment | 02 | Electricité BT | Eclairage de sécurité | Bloc autonome éclairage secours | 13 | U
013/656 |  | Général bâtiment | 02 | Electricité BT | Eclairage de sécurité | Commande bloc autonome éclairage secours | 1 | U
013/656 | RdC | Salle 03 | 02 | Electricité BT | Eclairage | Luminaire | 10 | U | TRILUX | SIELLA led | UGR L 19 | 2022
013/656 | RdC | Salle 04 | 02 | Electricité BT | Eclairage | Luminaire | 8 | U | TRILUX | SIELLA led | UGR L 19 | 2022
013/656 | RdC | Salle 06B | 02 | Electricité BT | Eclairage | Luminaire | 3 | U | TRILUX | SIELLA led | UGR L 19 | 2022
013/656 | RdC | Salle 08 | 02 | Electricité BT | Eclairage | Luminaire | 10 | U | TRILUX | SIELLA led | UGR L 19 | 2022
013/656 | RdC | Sanit. H PMR | 02 | Electricité BT | Sèche-main | Sèche main électrique | 2 | U
013/656 | RdC | Sanit. F PMR | 02 | Electricité BT | Sèche-main | Sèche main électrique | 2 | U
014/657 |  | Général bâtiment | 02 | Electricité BT | Electricité | Ensemble équipements électriques bâtiment: Câbles, armoires, inter,PC,BAES…. | 1 | Ens |  |  |  | 2016
014/657 |  | Général bâtiment | 02 | Electricité BT | Eclairage de sécurité | Bloc autonome éclairage secours | 27 | U |  |  |  | 2016
014/657 |  | Général bâtiment | 02 | Electricité BT | Eclairage de sécurité | Commande bloc autonome éclairage secours | 1 | U |  |  |  | 2016
014/657 |  | Général bâtiment | 02 | Electricité BT | Eclairage de sécurité | lampe autonome éclairage secours portative | 1 | U |  |  |  | 2016
014/657 | RdC | TGBT 008 | 02 | Electricité BT | Onduleur | Onduleur 20KVA | 1 | U | S2S | PDSP31020-LN-T | 1311P0726001 | 2015 | Batterie CBS-12V-Quantité 124
014/657 | RdC | Sanit. H N°020 | 02 | Electricité BT | Sèche-main | Sèche main électrique | 2 | U | ROSSIGNOL | 52501 |  | 2017
014/657 | RdC | Sanit. F N°021 | 02 | Electricité BT | Sèche-main | Sèche main électrique | 2 | U | ROSSIGNOL | 52501 |  | 2017
015/659 |  | Général bâtiment | 02 | Electricité BT | Electricité | Ensemble équipements électriques bâtiment: Câbles, armoires, inter,PC,éclairages…. | 1 | Ens |  |  |  | 2016
015/659 |  | Général bâtiment | 02 | Electricité BT | Eclairage de sécurité | Bloc autonome éclairage secours | 63 | U |  |  |  | 2016
015/659 |  | Général bâtiment | 02 | Electricité BT | Eclairage de sécurité | Commande bloc autonome éclairage secours | 1 | U |  |  |  | 2016
015/659 |  | Général bâtiment | 02 | Electricité BT | Eclairage de sécurité | lampe autonome éclairage secours portative | 3 | U |  |  |  | 2016
015/659 | RdC | Sanit. F N°009 | 02 | Electricité BT | Sèche-main | Sèche main électrique | 2 | U | ROSSIGNOL | SA11000 |  | 2016
015/659 | RdC | Sanit. H N°010 | 02 | Electricité BT | Sèche-main | Sèche main électrique | 2 | U | ROSSIGNOL | 52501 |  | 2016
015/659 | R1 | Sanit. F N°108 | 02 | Electricité BT | Sèche-main | Sèche main électrique | 1 | U | ROSSIGNOL | 52501 |  | 2016
015/659 | R1 | Sanit. F N°108 | 02 | Electricité BT | Sèche-main | Sèche main électrique | 1 | U | ROSSIGNOL | SA11000 |  | 2016
015/659 | R1 | Sanit. H N°118 | 02 | Electricité BT | Sèche-main | Sèche main électrique | 2 | U | ROSSIGNOL | 52501 |  | 2016
015/659 | Combles | Clocheton | 02 | Electricité BT | Horloges | Grandes horloges du clocheton avec batteries et programmation de l'horloge mère et horloge "filles" | 1 | U |  |  |  | 2018 | remplacement de batteries et reprogrammation
016/661 |  | Général bâtiment | 02 | Electricité BT | Electricité | Ensemble équipements électriques bâtiment: Câbles, armoires, inter,PC,BAES…. | 1 | Ens
016/661 |  | Général bâtiment | 02 | Electricité BT | Eclairage de sécurité | Bloc autonome éclairage secours | 34 | U | LUMINOX
016/661 |  | Général bâtiment | 02 | Electricité BT | Eclairage de sécurité | Commande bloc autonome éclairage secours | 1 | U | LUMINOX
016/661 |  | Général bâtiment | 02 | Electricité BT | Eclairage de sécurité | lampe autonome éclairage secours portative | 3 | U | LUMINOX
016/661 | RdC | Poste de boucle HT 2 | 02 | Electricité BT | Armoire électrique | TGBT Bt 016 | 1 | U | LEGRAND |  |  | 2021
016/661 | RdC | Salle 029 | 02 | Electricité BT | Armoire électrique | TD1 | 1 | U | LEGRAND |  |  | 2021
016/661 | RdC | Entrée EST/SUD | 02 | Electricité BT | Armoire électrique | TD2 | 1 | U | LEGRAND |  |  | 2021
016/661 | R1 | Salle 102 | 02 | Electricité BT | Armoire électrique | TD3 | 1 | U | LEGRAND |  |  | 2021
016/661 | RdC | Poste de boucle HT 2 | 02 | Electricité BT | Armoire électrique | TGBT tri 220V | 1 | Ens | Merlin Gérin
016/661 | RdC | Poste de boucle HT 2 | 02 | Electricité BT | Armoire électrique | TGBT tri 400V | 1 | Ens | LEGRAND
016/661 | RdC | Poste de boucle HT 2 | 02 | Electricité HT | Cellules | Cellules haute tension (20000V) | 3 | U | ALSTOM | Fluokit
016/661 | RdC | Poste de boucle HT 2 | 02 | Electricité HT | Transformateur | Abaisseur 20000/400V | 1 | U
016/661 | RdC | Poste de boucle HT 2 | 02 | Electricité HT | Accessoires HT | Clefs de manœuvre, tabouret, canne de contact, gants HT, VAT HT | 1 | ens
016/661 | RdC | Sanit. H | 02 | Electricité BT | Sèche-main | Sèche main électrique | 1 | U | JVD |  |  | 2023
016/661 | RdC | Sanit. F | 02 | Electricité BT | Sèche-main | Sèche main électrique | 2 | U
016/661 | RdC | Poste de boucle HT 2 | 02 | Electricité BT | éclairage de sécurité | lampe autonome éclairage secours portative | 1 | U
017/662 |  | Général bâtiment | 02 | Electricité BT | Electricité | Ensemble équipements électriques bâtiment: Câbles, armoires, inter,PC,BAES…. | 1 | Ens
017/662 |  | Général bâtiment | 02 | Electricité BT | Eclairage de sécurité | Bloc autonome éclairage secours | 18 | U
017/662 |  | Général bâtiment | 02 | Electricité BT | Eclairage de sécurité | Commande bloc autonome éclairage secours | 4 | U
017/662 | RdC | Sous-Station | 02 | Electricité BT | Armoire électrique | Coffret électrique éclairage Sous-station 017 | 1 | U
017/662 | RdC | Sanit.H PMR | 02 | Electricité BT | Sèche-main | Sèche main électrique | 2 | U
017/662 | RdC | Sanit. F PMR | 02 | Electricité BT | Sèche-main | Sèche main électrique | 1 | U
019/665 |  | Général bâtiment | 02 | Electricité BT | éclairage de sécurité | Bloc autonome éclairage secours | 137 | U
019/665 |  | Général bâtiment | 02 | Electricité BT | éclairage de sécurité | Commande bloc autonome éclairage secours | 4 | U
019/665 |  | Général bâtiment | 02 | Electricité BT | éclairage de sécurité | lampe autonome éclairage secours portative | 1 | U
019/665 | Sous sol | Poste de boucle HT 1 | 02 | Electricité HT | Cellules | Cellules haute tension (20000V) | 3 | U | ALSTOM | Fluokit
019/665 | Sous sol | Poste de boucle HT 1 | 02 | Electricité HT | Transformateur | Abaisseur 20000/400V | 1 | U
019/665 | Sous sol | Poste de boucle HT 1 | 02 | Electricité HT | Accessoires HT | Clefs de manœuvre, tabouret, canne de contact, gants HT, VAT HT | 1 | ens
019/665 | Hébergement / RdC | Sanit. F PMR OUEST | 02 | Electricité BT | Sèche-main | Sèche main électrique | 1 | U
019/665 | Hébergement / RdC | Sanit. H PMR OUEST | 02 | Electricité BT | Sèche-main | Sèche main électrique | 1 | U
019/665 | Hébergement | Général bâtiment | 02 | Electricité BT | Electricité | Ensemble équipements électriques bâtiment: Câbles, armoires, inter,PC,BAES…. | 1 | Ens
019/665 | Restaurant / RdC | Chambres froides | 02 | Courants faibles | Alarmes techniques | Centrale et report des alarmes au PCS | 1 | Ens
019/665 | Restaurant / S-sol | Sous-sol | 02 | Electricité BT | Onduleur | Onduleur 4KVA | 1 | U |  | DLP 400 | 000344T142880020 | 2014 | Batterie EUROPA-12V-Quantité 10
019/665 | Restaurant | Général bâtiment | 02 | Electricité BT | Electricité | Ensemble équipements électriques bâtiment: Câbles, armoires, inter,PC,BAES…. | 1 | Ens
019/665 | Sous-sol | Poste de boucle HT 1 | 02 | Electricité BT | Armoire électrique | TGBT tri 220V | 1 | Ens | Merlin Gérin
019/665 | Sous-sol | Poste de boucle HT 1 | 02 | Electricité BT | éclairage de sécurité | lampe autonome éclairage secours portative | 1 | U
020/680 |  | Général bâtiment | 02 | Electricité BT | Electricité | Ensemble équipements électriques bâtiment: Câbles, armoires, inter,PC,BAES…. | 1 | Ens
020/680 |  | Général bâtiment | 02 | Electricité BT | éclairage de sécurité | Bloc autonome éclairage secours | 17 | U
020/680 |  | Général bâtiment | 02 | Electricité BT | éclairage de sécurité | Commande bloc autonome éclairage secours | 1 | U
020/680 | RdC APAB | Sanit. H PMR | 02 | Electricité BT | Sèche-main | Sèche main électrique | 2 | U
020/680 | RdC APAB | Sanit. F PMR | 02 | Electricité BT | Sèche-main | Sèche main électrique | 2 | U
020/680 | RdC APAB | Général bâtiment | 02 | Courants faibles | Détection intrusion | Ensemble centrale et capteurs. | 1 | Ens | BOSCH
021/681 |  | Général bâtiment | 02 | Electricité BT | Electricité | Ensemble équipements électriques bâtiment: Câbles, armoires, inter,PC,BAES…. | 1 | Ens
021/681 |  | Général bâtiment | 02 | Courants faibles | Détection intrusion | Ensemble centrale et capteurs. | 1 | Ens | BOSCH
022/683 |  | Général bâtiment | 02 | Electricité BT | Electricité | Ensemble équipements électriques bâtiment: Câbles, armoires, inter,PC,BAES…. | 1 | Ens
022/683 |  | Général bâtiment | 02 | Electricité BT | éclairage de sécurité | Bloc autonome éclairage secours | 2 | U
022/683 |  | Général bâtiment | 02 | Electricité BT | éclairage de sécurité | Commande bloc autonome éclairage secours | 1 | U
023/684 |  | Général bâtiment | 02 | Electricité BT | Electricité | Ensemble équipements électriques bâtiment: Câbles, armoires, inter,PC,BAES…. | 1 | Ens
023/684 |  | Général bâtiment | 02 | Electricité BT | éclairage de sécurité | Bloc autonome éclairage secours | 1 | U
024/685 |  | Général bâtiment | 02 | Electricité BT | Electricité | Ensemble équipements électriques bâtiment: Câbles, armoires, inter,PC,BAES…. | 1 | Ens
024/685 |  | Général bâtiment | 02 | Electricité BT | éclairage de sécurité | Bloc autonome éclairage secours | 20 | U
024/685 |  | Général bâtiment | 02 | Electricité BT | éclairage de sécurité | Commande bloc autonome éclairage secours | 2 | U
024/685 | RdC | Sanit. F SUD | 02 | Electricité BT | Sèche-main | Sèche main électrique | 2 | U | TORNADE JVD | 44400 |  |  | Puissance: 2600W, 230V
024/685 | R1 | Sanit. F NORD | 02 | Electricité BT | Sèche-main | Sèche main électrique | 1 | U | TORNADE JVD | 44400 |  |  | Puissance: 2600W, 230V
024/685 | RdC | Sanit. H NORD | 02 | Electricité BT | Sèche-main | Sèche main électrique | 2 | U | TORNADE JVD | 44400 |  |  | Puissance: 2600W, 230V
025/687 | RdC | Sanit. PMR Nord | 02 | Electricité BT | Sèche-main | Sèche main électrique | 1 | U | S&P | SL-2002 | 09P12985
025/687 | RdC | Général bâtiment | 02 | Electricité BT | éclairage de sécurité | Bloc autonome éclairage secours | 39 | U
025/687 | RdC | Général bâtiment | 02 | Electricité BT | éclairage de sécurité | Commande bloc autonome éclairage secours | 4 | U
025/687 |  | Général bâtiment | 02 | Electricité BT | Electricité | Ensemble équipements électriques bâtiment: Câbles, armoires, inter,PC,BAES…. | 1 | Ens
025/687 |  | Général bâtiment | 02 | Courants faibles | Détection intrusion | Ensemble centrale et capteurs. | 1 | Ens | BOSCH
025/687 | EXT | Badgeuse | 02 | Courants faibles | Vidéosurveillance | système de vidéosurveillance (caméras, télémétrie) | 2 | Ens |  |  |  | 2019
026/688 |  | Général bâtiment | 02 | Electricité BT | Electricité | Ensemble équipements électriques bâtiment: Câbles, armoires, inter,PC,BAES…. | 1 | Ens
026/688 |  | Général bâtiment | 02 | Electricité BT | éclairage de sécurité | Bloc autonome éclairage secours | 21 | U
026/688 |  | Général bâtiment | 02 | Electricité BT | éclairage de sécurité | Commande bloc autonome éclairage secours | 2 | U
026/688 |  | Général bâtiment | 02 | Electricité BT | éclairage de sécurité | lampe autonome éclairage secours portative | 1 | U
026/688 | RdC | Local onduleur | 02 | Electricité BT | Onduleur | Onduleur 80 KVA | 1 | U |  |  |  |  | Plus de maintenance
026/688 | RdC | Sanit. PMR | 02 | Electricité BT | Sèche-main | Sèche main électrique | 1 | U | TORNADE JVD
026/688 | RdC | Sanit. F hall Central | 02 | Electricité BT | Sèche-main | Sèche main électrique | 2 | U | TORNADE JVD
026/688 | EXT | Badgeuse | 02 | Courants faibles | Vidéosurveillance | système de vidéosurveillance (caméras, télémétrie) | 2 | Ens |  |  |  | 2019
CFD | EXT | Derrière le poste de livraison EDF | 02 | Courants faibles | Vidéosurveillance | système de vidéosurveillance (caméras, télémétrie) | 1 | U | GEUTEBRÜCK | G-Cam/EBC | 4100 | 2021 | Caméra Box 4 Mégapixels avec mise au point arrière automatique (fixée sur Mât n°1)
CFD | EXT | Derrière le poste de livraison EDF | 02 | Courants faibles | Vidéosurveillance | système de vidéosurveillance (caméras, télémétrie) | 1 | U | GEUTEBRÜCK | G-Cam/ESD | 4630 | 2021 | Caméra dôme motorisée Full HD avec IR-LEDs (fixée sur Mât n°1)
CFD | EXT | Au NORD du parking du Bt 025 | 02 | Courants faibles | Vidéosurveillance | système de vidéosurveillance (caméras, télémétrie) | 1 | U | GEUTEBRÜCK | G-Cam/EBC | 4100 | 2021 | Caméra Box 4 Mégapixels avec mise au point arrière automatique (fixée sur Mât n°2)
CFD | EXT | Au NORD du parking du Bt 025 | 02 | Courants faibles | Vidéosurveillance | système de vidéosurveillance (caméras, télémétrie) | 1 | U | GEUTEBRÜCK | G-Cam/ESD | 4630 | 2021 | Caméra dôme motorisée Full HD avec IR-LEDs (fixée sur Mât n°2)
CFD | EXT | Au SUD/EST du Bt 026 | 02 | Courants faibles | Vidéosurveillance | système de vidéosurveillance (caméras, télémétrie) | 1 | U | GEUTEBRÜCK | G-Cam/EBC | 4100 | 2021 | Caméra Box 4 Mégapixels avec mise au point arrière automatique (fixée sur Mât n°3)
CFD | EXT | Au SUD/EST du Bt 026 | 02 | Courants faibles | Vidéosurveillance | système de vidéosurveillance (caméras, télémétrie) | 1 | U | GEUTEBRÜCK | G-Cam/ESD | 4630 | 2021 | Caméra dôme motorisée Full HD avec IR-LEDs (fixée sur Mât n°3)
CFD | EXT | Au NORD/EST du Bt 026 | 02 | Courants faibles | Vidéosurveillance | système de vidéosurveillance (caméras, télémétrie) | 1 | U | GEUTEBRÜCK | G-Cam/EBC | 4100 | 2021 | Caméra Box 4 Mégapixels avec mise au point arrière automatique (fixée sur Mât n°4)
CFD | EXT | Au NORD Bt 026 | 02 | Courants faibles | Vidéosurveillance | système de vidéosurveillance (caméras, télémétrie) | 1 | U | GEUTEBRÜCK | G-Cam/ESD | 4630 | 2021 | Caméra dôme motorisée Full HD avec IR-LEDs (fixée au mur du Bt 026)
CFD | Poste HTA | Poste de livraison EDF | 02 | Electricité BT | Compteur électrique | Compteur général électricité | 1 | U
CFD | Poste HTA | Poste de livraison EDF | 02 | Electricité BT | éclairage de sécurité | Bloc autonome éclairage secours | 1 | U
CFD | Poste HTA | Poste de livraison EDF | 02 | Electricité HT | Cellules | Cellules haute tension (20000V) | 6 | U | Schneider | SM6
CFD | Poste HTA | Poste de livraison EDF | 02 | Electricité HT | Protection | Protection PWh | 1 | U | Schneider
CFD | Poste HTA | Poste de livraison EDF | 02 | Electricité HT | Protection | Alimentation électrique de sécurité 48V | 1 | U
CFD | Poste HTA | Poste de livraison EDF | 02 | Electricité HT | Accessoires HT | Clefs de manœuvre, tabouret, canne de contact, gants HT, VAT HT | 1 | ens
CFD | Poste HTA | Poste de livraison EDF | 02 | Electricité BT | éclairage de sécurité | lampe autonome éclairage secours portative | 1 | U
CFD | Poste HTA | Poste de boucle HT1 | 02 | Electricité BT | Armoire électrique | TGBT tri 220V | 1 | Ens | Merlin Gérin
CFD | Poste HTA | Poste de boucle HT1 | 02 | Electricité BT | Armoire électrique | TGBT tri 400V | 1 | Ens | Merlin Gérin
CFD | Poste HTA | Poste de boucle HT1 | 02 | Electricité HT | Transformateur | Abaisseur 400/220V | 1 | U
CFD | Poste HTA | Poste de boucle HT1 | 02 | Electricité BT | éclairage de sécurité | lampe autonome éclairage secours portative | 1 | U
CFD | Poste HTA | Poste de boucle HT1 | 02 | Electricité HT | Cellules | Cellules haute tension (20000V) | 3 | U | ALSTOM | Fluokit
CFD | Poste HTA | Poste de boucle HT1 | 02 | Electricité HT | Transformateur | Abaisseur 20000/400V 1000kVA | 1 | U
CFD | Poste HTA | Poste de boucle HT1 | 02 | Electricité HT | Accessoires HT | Clefs de manœuvre, tabouret, canne de contact, gants HT, VAT HT | 1 | ens
CFD | Poste HTA | Poste de boucle HT2 | 02 | Electricité BT | Armoire électrique | TGBT tri 220V | 1 | Ens | Merlin Gérin
CFD | Poste HTA | Poste de boucle HT2 | 02 | Electricité BT | éclairage de sécurité | lampe autonome éclairage secours portative | 1 | U
CFD | Poste HTA | Poste de boucle HT2 | 02 | Electricité HT | Cellules | Cellules haute tension (20000V) | 3 | U | ALSTOM | Fluokit
CFD | Poste HTA | Poste de boucle HT2 | 02 | Electricité HT | Transformateur | Abaisseur 20000/400V 160kVA | 1 | U
CFD | Poste HTA | Poste de boucle HT2 | 02 | Electricité HT | Accessoires HT | Clefs de manœuvre, tabouret, canne de contact, gants HT, VAT HT | 1 | ens
CFD | Poste HTA | Poste de boucle HT3 | 02 | Electricité BT | Armoire électrique | TGBT tri 220V | 1 | Ens | Merlin Gérin
CFD | Poste HTA | Poste de boucle HT3 | 02 | Electricité BT | éclairage de sécurité | lampe autonome éclairage secours portative | 1 | U
CFD | Poste HTA | Poste de boucle HT3 | 02 | Electricité HT | Cellules | Cellules haute tension (20000V) | 3 | U | ALSTOM | Fluokit
CFD | Poste HTA | Poste de boucle HT3 | 02 | Electricité HT | Transformateur | Abaisseur 20000/400V 160kVA | 1 | U
CFD | Poste HTA | Poste de boucle HT3 | 02 | Electricité HT | Accessoires HT | Clefs de manœuvre, tabouret, canne de contact, gants HT, VAT HT | 1 | ens
CFD | EXT |  | 02 | Electricité BT | Eclairage extérieur | Ensemble éclairage extérieur et passage couvert | 1 | Ens
004/604 | Rdc |  | 03 | Incendie | Alarme type 4 | Alarme incendie à déclenchement manuel type 4 | 1 | U
001/605 | RdC | Accueil | 03 | Incendie | Report / télétransmission | Centrale de centralisation des alarmes incendie type BC 1124 | 1 | U | SIEMENS | BC1124
001/605 | RdC | PCS | 03 | Incendie | Centrale incendie | Coffret de report incendie | 1 | U | SIEMENS
005/607 |  | Général bâtiment | 03 | Incendie | Détecteur optique | Détecteur automatique optique | 12 | U | SIEMENS | DO1104A |  | 2013
005/607 |  | Général bâtiment | 03 | Incendie | Déclencheur manuel | Déclencheur manuel standard collectif | 5 | U | SIEMENS | DM1101
005/607 |  | Général bâtiment | 03 | Incendie | Report / télétransmission | Report / télétransmission | 1 | U | SIEMENS | BC11
005/607 | RdC | Bureau 12 | 03 | Incendie | Centrale incendie | Centrale de mise en sécurité incendie | 1 | U | SIEMENS | STT10
006/608 | RdC | Entrée | 03 | Incendie | Alarme type 4 | Alarme incendie à déclenchement manuel type 4 | 1 | U
011/653 | EXT |  | 03 | Incendie | Poteau incendie | poteau incendie | 1 | U
011/653 | & 011/654 | Général bâtiment | 03 | Incendie | Détecteur optique | Détecteur automatique optique | 3 | U | SIEMENS | DO1104A |  | 2013
011/653 | & 011/654 | Général bâtiment | 03 | Incendie | Déclencheur manuel | Déclencheur manuel standard collectif | 7 | U | SIEMENS | DM1101
011/653 | & 011/654 | Général bâtiment | 03 | Incendie | Report / télétransmission | Report / télétransmission | 1 | U | SIEMENS | BC11
011/653 | & 011/654 | Général bâtiment | 03 | Incendie | Diffuseur sonore | Diffuseur sonore 90dB 24Vdc | 8 | U | SIEMENS | DIF24
011/654 | RdC | Salle 04 | 03 | Incendie | Centrale incendie | Centrale de mise en sécurité incendie Bâtiment 011 | 1 | U | SIEMENS | STT10
012/655 | RdC | Local armoire incendie | 03 | Incendie | Centrale incendie | Centrale de mise en sécurité incendie Bt 012 | 1 | U | SIEMENS | STT10+BC11 |  | 2017 | BC11: ZDA1 LOCAUX RDC, ZDM02 RDC, ZDA03 PLENIUM ENTREE RDC, ZDA04 LOCAUX R+1, ZDM05 R+1, ZDA06 COMBLES. STT10:ZC01 COMPARTIMENTAGE Bt 012.
012/655 | RdC | Général bâtiment | 03 | Incendie | Détecteur optique | Détecteur automatique optique | ? | U | SIEMENS | DO1104A |  | 2017
012/655 | RdC | Escalier nord | 03 | Incendie | Désenfumage | Ouvrant piloté par boitier de commande équipé de cartouches CO2 | 1 | U |  |  |  | 2017
012/655 | RdC | Escalier sud | 03 | Incendie | Désenfumage | Ouvrant piloté par boitier de commande équipé de cartouches CO2 | 1 | U |  |  |  | 2017
013/656 |  | Général bâtiment | 03 | Incendie | Porte coupe-feu | Porte coupe-feu | 3 | U
013/656 |  | Général bâtiment | 03 | Incendie | Détecteur optique | Détecteur automatique optique | 4 | U | SIEMENS | DO1104A |  | 2013
013/656 |  | Général bâtiment | 03 | Incendie | Déclencheur manuel | Déclencheur manuel standard collectif | 4 | U | SIEMENS | DM1101
013/656 |  | Général bâtiment | 03 | Incendie | Report / télétransmission | Report / télétransmission | 1 | U | SIEMENS | BC11
013/656 |  | Général bâtiment | 03 | Incendie | Diffuseur sonore | Diffuseur sonore 90dB 24Vdc | 4 | U | SIEMENS | DIF48
013/656 | RdC | Salle 06 | 03 | Incendie | Centrale incendie | Centrale de mise en sécurité incendie | 1 | U | SIEMENS | STT10
014/657 |  | Général bâtiment | 03 | Incendie | Porte coupe-feu | Porte coupe-feu | 4 | U
014/657 |  | Général bâtiment | 03 | Incendie | Détecteur optique | Détecteur automatique optique | 51 | U | SIEMENS | DO1104A |  | 2012
014/657 |  | Général bâtiment | 03 | Incendie | Déclencheur manuel | Déclencheur manuel standard collectif | 5 | U | SIEMENS | DM1101
014/657 |  | Général bâtiment | 03 | Incendie | Report / télétransmission | Report / télétransmission | 1 | U | SIEMENS | BC11
014/657 |  | Général bâtiment | 03 | Incendie | Diffuseur sonore | Diffuseur sonore 90dB 24Vdc | 13 | U | SIEMENS | DIF48
014/657 | RdC | Hall central | 03 | Incendie | Centrale incendie | Centrale de mise en sécurité incendie | 1 | U | SIEMENS | STT10
014/657 | RdC | Hall côté Bt 013 | 03 | Incendie | Désenfumage | Ouvrant piloté par 1 boitiers de commande équipé de cartouches CO2 | 1 | U |  |  |  | 2016
015/659 |  | Général bâtiment | 03 | Incendie | Trappe désenfumage | Trappe de désenfumage | 3 | U |  |  |  | 2016
015/659 |  | Général bâtiment | 03 | Incendie | Coffret de désenfumage | Coffret de désenfumage | 2 | U |  |  |  | 2016
015/659 |  | Général bâtiment | 03 | Incendie | Porte coupe-feu | Porte coupe-feu | 20 | U |  |  |  | 2016
015/659 | RdC | Hall côté Bt 016 | 03 | Incendie | Centrale incendie | Centrale de mise en sécurité incendie | 1 | U | SIEMENS | STT20 |  | 2016
015/659 |  | Général bâtiment | 03 | Incendie | Détecteur optique | Détecteur automatique optique | 14 | U | SIEMENS | FDO221 |  | 2015
015/659 |  | Général bâtiment | 03 | Incendie | Alarme | Alarme générale sélective 48V | 15 | U | SIEMENS | AGS48 |  | 2015
015/659 |  | Général bâtiment | 03 | Incendie | Flash lumineux | Flash lumineux | 6 | U | SIEMENS | PA1280 |  | 2015
015/659 | RdC | Hall côté Bt 016 | 03 | Incendie | Désenfumage | Ouvrant piloté par 2 boitiers de commande équipé de cartouches CO2 | 1 | U |  |  |  | 2016
015/659 | RdC | Hall central | 03 | Incendie | Désenfumage | Ouvrant piloté par 1 boitiers de commande équipé de cartouches CO2 | 3 | U |  |  |  | 2016
015/659 | RdC | Cafétéria | 03 | Incendie | Désenfumage | Ouvrant piloté par 1 boitiers de commande équipé de cartouches CO2 | 3 | U |  |  |  | 2016
015/659 | RdC | Hall côté Bt 014 | 03 | Incendie | Désenfumage | Ouvrant piloté par 2 boitiers de commande équipé de cartouches CO2 | 1 | U |  |  |  | 2016
016/661 | RdC | Chaufferie | 03 | Incendie | Détection gaz | Centrale de détection gaz | 1 | U | MSA | CENTRALE MURALE GASPARD XL | 10090372 | 2023 | Version 1 - 4 voies (avec carte de voie mV, carte 8 relais 5A, 1 batterie 2,2Ah)
016/661 | RdC | Chaufferie | 03 | Incendie | Détection gaz | Détecteur gaz serie 47K | 2 | U | MSA | DETECTEUR EXPLOSIMETRE 47K-PRP | 10114107 | 2023
016/661 | RdC | Chaufferie | 03 | Incendie | Détection gaz | Cône de fuite | 2 | U | MSA | CÔNE DE FUITE | B0320110 | 2023
016/661 | RdC | Chaufferie | 03 | Incendie | Détection gaz | Avertisseur sonore & lumineux | 1 | U | MSA | AVERTISSEUR COMBINE SONORE ET LUMINEUX | GA9071000094 | 2023
016/661 |  | Général bâtiment | 03 | Incendie | Détecteur | Détecteur automatique optique | 8 | U | SIEMENS |  |  | 2013
016/661 |  | Général bâtiment | 03 | Incendie | Détecteur | Détecteur thermovelocimetrique | 2 | U | SIEMENS |  |  | 2021
016/661 |  | Général bâtiment | 03 | Incendie | Flash lumineux | Flash lumineux | 13 | U | SIEMENS | SOLISTA LX CEILING |  | 2021
016/661 |  | Général bâtiment | 03 | Incendie | Déclencheur manuel | Déclencheur manuel standard collectif | 13 | U | SIEMENS | FDM225-RP-PC |  | 2021
016/661 |  | Général bâtiment | 03 | Incendie | Report / télétransmission | Report / télétransmission | 1 | U | SIEMENS | BC11 |  | 2021
016/661 |  | Général bâtiment | 03 | Incendie | Diffuseur sonore | Diffuseur sonore 90dB 24Vdc | 11 | U | SIEMENS |  |  | 2021
016/661 | RdC | Salle 05 | 03 | Incendie | Centrale incendie | Centrale de mise en sécurité incendie | 1 | U | SIEMENS | FS20 | LB4690008 | 2021
017/662 |  | Général bâtiment | 03 | Incendie | Déclencheur manuel | Déclencheur manuel standard collectif | 4 | U | SIEMENS | DM1101
017/662 |  | Général bâtiment | 03 | Incendie | Diffuseur sonore | Diffuseur sonore 90dB 24Vdc | 8 | U | SIEMENS | DIF48
017/662 | RdC | Salle 12 | 03 | Incendie | Centrale incendie | Centrale de mise en sécurité incendie | 1 | U | SIEMENS | STT10 |  |  | Fluide frigorigène: R417A- Quantité: 5.940Kg
019/665 |  | Général bâtiment | 03 | Incendie | Détecteur optique | Détecteur automatique ionique | 33 | U | SIEMENS |  |  | 2019
019/665 |  | Général bâtiment | 03 | Incendie | Détecteur optique | Détecteur automatique optique | 9 | U | SIEMENS |  |  | 2019
019/665 |  | Général bâtiment | 03 | Incendie | Détecteur thermovelocimetrique | Détecteur automatique thermovelocimetrique | 14 | U | SIEMENS | D915 |  | 2006
019/665 |  | Général bâtiment | 03 | Incendie | Détecteur optique | Détecteur automatique optique | 17 | U | SIEMENS | FDO221 |  | 2011
019/665 |  | Général bâtiment | 03 | Incendie | Déclencheur manuel | Déclencheur manuel standard collectif | 18 | U | SIEMENS | AT50
019/665 |  | Général bâtiment | 03 | Incendie | Report / télétransmission | Report / télétransmission | 1 | U | SIEMENS | TR13
019/665 |  | Général bâtiment | 03 | Incendie | Diffuseur sonore | Diffuseur sonore 90dB 24Vdc et lumineux | 70 | U | SIEMENS |  |  | 2019
019/665 | EXT |  | 03 | Incendie | Poteau incendie | poteau incendie | 1 | U
019/665 | Hébergement / Combles | Combles | 03 | Incendie | Désenfumage | Caisson de désenfumage (apport AN + Extraction) | 8 | U | France AIR | Défumair 60+ Vilis C49A
019/665 | Hébergement / RdC | Hall côté Bt 025 | 03 | Incendie | Désenfumage | Ouvrant piloté par boitier de commande équipé de cartouches CO2 | 1 | U
019/665 | Hébergement / RdC | Hall milieu | 03 | Incendie | Désenfumage | Ouvrant piloté par boitier de commande équipé de cartouches CO2 | 1 | U
019/665 | Hébergement / RdC | Hall central | 03 | Incendie | Centrale incendie | Centrale de mise en sécurité incendie | 1 | U | SIEMENS | STT20 |  | 2010
019/665 | Hébergement / RdC | Hall côté Bt 017 | 03 | Incendie | Désenfumage | Ouvrant piloté par boitier de commande équipé de cartouches CO2 | 1 | U
019/665 | Hébergement | Général bâtiment | 03 | Incendie | Trappe désenfumage | Trappe de désenfumage 1er et 2ème étages | 23 | U | France AIR | BTDR 2V 1H
019/665 | Hébergement | Général bâtiment | 03 | Incendie | Clapet coupe feu | Clapets coupe feu bâtiment | 29 | U | France AIR | Circulaire
019/665 | Hébergement | Général bâtiment | 03 | Incendie | Porte coupe-feu | Porte coupe-feu | 13 | U
019/665 | Restaurant / RdC | SAM usager | 03 | Incendie | Désenfumage | Ouvrants pilotés par 2 boitiers (1 hall côté EST et 1 hall milieu hébergement) de commande équipé de cartouches CO2 | 4 | U
019/665 | Restaurant / EXT | Cuisine | 03 | Incendie | Désenfumage | Tourelle d'extraction (hotte cuisine) à 20m du sol | 1 | U | GEBHARDT | DMVB 560-6 |  |  | Extraction: 5 vitesses.
019/665 | Restauration | Cuisine | 03 | Incendie | Porte coupe-feu | Porte coupe-feu coulissante | 2 | U |  | Type CO6XB CF1/2H PF1/2H + Ralentisseur |  |  | Déclenchement fusible 70°C+24V
019/665 | Restauration | SAM usager | 03 | Incendie | Châssis désenfumage | Châssis désenfumage | 2 | U |  |  |  |  | Déclenchement fusible 70°C+24V
020/680 | RdC | Chaufferie | 03 | Incendie | Détection gaz | Centrale de détection gaz | 1 | U | MSA | CENTRALE MURALE GASPARD XL | 10090372 | 2023 | Version 1 - 4 voies (avec carte de voie mV, carte 8 relais 5A, 1 batterie 2,2Ah)
020/680 | RdC | Chaufferie | 03 | Incendie | Détection gaz | Détecteur gaz serie 47K | 2 | U | MSA | DETECTEUR EXPLOSIMETRE 47K-PRP | 10114107 | 2023
020/680 | RdC | Chaufferie | 03 | Incendie | Détection gaz | Cône de fuite | 2 | U | MSA | CÔNE DE FUITE | B0320110 | 2023
020/680 | RdC | Chaufferie | 03 | Incendie | Détection gaz | Avertisseur sonore & lumineux | 1 | U | MSA | AVERTISSEUR COMBINE SONORE ET LUMINEUX | GA9071000094 | 2023
020/680 | RdC | Atelier | 03 | Incendie | Désenfumage | Ouvrant piloté par boitier de commande équipé de cartouches CO2 | 4 | U
020/680 | EXT |  | 03 | Incendie | Poteau incendie | poteau incendie | 1 | U
021/681 |  | Entrée | 03 | Incendie | Alarme type 4 | Alarme incendie à déclenchement manuel type 4 | 1 | U
022/683 | RdC | Couloir | 03 | Incendie | Alarme type 4 | Alarme incendie à déclenchement manuel type 4 | 1 | U
023/684 | RDC | Chaufferie | 03 | Incendie | Détection gaz | Centrale de détection gaz | 1 | U | MSA | CENTRALE MURALE GASPARD XL | 10090372 | 2023 | Version 1 - 4 voies (avec carte de voie mV, carte 8 relais 5A, 1 batterie 2,2Ah)
023/684 | RDC | Chaufferie | 03 | Incendie | Détection gaz | Détecteur gaz serie 47K | 2 | U | MSA | DETECTEUR EXPLOSIMETRE 47K-PRP | 10114107 | 2023
023/684 | RDC | Chaufferie | 03 | Incendie | Détection gaz | Cône de fuite | 2 | U | MSA | CÔNE DE FUITE | B0320110 | 2023
023/684 | RDC | Chaufferie | 03 | Incendie | Détection gaz | Avertisseur sonore & lumineux | 1 | U | MSA | AVERTISSEUR COMBINE SONORE ET LUMINEUX | GA9071000094 | 2023
023/684 |  | Chaufferie | 03 | Incendie | Centrale détection gaz | Centrale détection GAZ MSA | 1 | U | MSA | 9010
023/684 |  | Chaufferie | 03 | Incendie | Détecteur gaz | Détecteur gaz serie 47K | 1 | U | MSA | 47K
024/685 |  | Général bâtiment | 03 | Incendie | Porte coupe-feu | Porte coupe-feu | 18 | U
024/685 |  | Général bâtiment | 03 | Incendie | Détecteur optique | Détecteur automatique optique | 76 | U | SIEMENS | DO1104A |  | 2013
024/685 |  | Général bâtiment | 03 | Incendie | Déclencheur manuel | Déclencheur manuel standard collectif | 7 | U | SIEMENS | DM1101
024/685 |  | Général bâtiment | 03 | Incendie | Report / télétransmission | Report / télétransmission | 1 | U | SIEMENS | BC11
024/685 |  | Général bâtiment | 03 | Incendie | Diffuseur sonore | Diffuseur sonore 90dB 24Vdc | 11 | U | SIEMENS | DIF24
024/685 | RdC | Local technique | 03 | Incendie | Centrale incendie | Centrale de mise en sécurité incendie | 1 | U | SIEMENS | STT10
024/685 | RdC | Hall côté Bt 022 | 03 | Incendie | Désenfumage | Ouvrant piloté par boitier de commande équipé de cartouches CO2 | 1 | U
024/685 | RdC | Hall côté Bt 025 | 03 | Incendie | Désenfumage | Ouvrant piloté par boitier de commande équipé de cartouches CO2 | 1 | U
025/687 |  | Général bâtiment | 03 | Incendie | Porte coupe-feu | Porte coupe-feu | 8 | U
025/687 |  | Couverture | 03 | Incendie | Couvertures, toitures terrasses et éléments associés | Pyrodome | 3 | U
025/687 |  | Général bâtiment | 03 | Incendie | Détecteur optique | Détecteur automatique optique | 88 | U | SIEMENS | DO1104A |  | 2013
025/687 |  | Général bâtiment | 03 | Incendie | Déclencheur manuel | Déclencheur manuel standard collectif | 6 | U | SIEMENS | DM1101
025/687 |  | Général bâtiment | 03 | Incendie | Report / télétransmission | Report / télétransmission | 1 | U | SIEMENS | BC11
025/687 |  | Général bâtiment | 03 | Incendie | Diffuseur sonore | Diffuseur sonore 90dB 24Vdc | 9 | U | SIEMENS | DIF24
025/687 | RdC | Hall côté Bt 024 | 03 | Incendie | Désenfumage | Ouvrant piloté par boitier de commande équipé de cartouches CO2 | 1 | U
025/687 | RdC | Hall central | 03 | Incendie | Désenfumage | Ouvrant piloté par boitier de commande équipé de cartouches CO2 | 1 | U
025/687 | RdC | Hall côté atelier | 03 | Incendie | Désenfumage | Ouvrant piloté par boitier de commande équipé de cartouches CO2 | 1 | U
025/687 | RdC | Salle 33 | 03 | Incendie | Centrale incendie | Centrale de mise en sécurité incendie | 1 | U | SIEMENS | STT10
025/687 | EXT |  | 03 | Incendie | Poteau incendie | poteau incendie | 1 | U
026/688 |  | Général bâtiment | 03 | Incendie | Porte coupe-feu | Porte coupe-feu | 7 | U
026/688 |  | Général bâtiment | 03 | Incendie | Détecteur optique | Détecteur automatique optique | 22 | U | SIEMENS | DO1104A |  | 2013
026/688 |  | Général bâtiment | 03 | Incendie | Déclencheur manuel | Déclencheur manuel standard collectif | 8 | U | SIEMENS | DM1101
026/688 |  | Général bâtiment | 03 | Incendie | Report / télétransmission | Report / télétransmission | 1 | U | SIEMENS | BC11
026/688 |  | Général bâtiment | 03 | Incendie | Diffuseur sonore | Diffuseur sonore 90dB 24Vdc | 17 | U | SIEMENS | DIF48
026/688 | RdC | Salle 21 | 03 | Incendie | Centrale incendie | Centrale de mise en sécurité incendie Bt 020/026 | 1 | U | SIEMENS | STT10
004/604 |  | Général bâtiment | 04 | Gros oeuvre, second oeuvre et serrurerie | Mur | Murs intérieur /extérieur | 1 | Ens
004/604 |  | Général bâtiment | 04 | Gros oeuvre, second oeuvre et serrurerie | plafonds | Plafonds / Plafonds suspendus | 1 | Ens
004/604 |  | Général bâtiment | 04 | Gros oeuvre, second oeuvre et serrurerie | Sols | Planchers techniques | 1 | Ens
004/604 |  | Général bâtiment | 04 | Gros oeuvre, second oeuvre et serrurerie | Sols | Sols | 1 | Ens
004/604 |  | Général bâtiment | 04 | Gros oeuvre, second oeuvre et serrurerie | Fenêtre | Ensemble fenêtres | 1 | Ens
004/604 |  | Général bâtiment | 04 | Gros oeuvre, second oeuvre et serrurerie | Porte | Ensemble portes | 1 | Ens
004/604 |  | Général bâtiment | 04 | Gros oeuvre, second oeuvre et serrurerie | Stores | Stores intérieurs / extérieurs | 1 | Ens
001/605 |  | Général bâtiment | 04 | Gros oeuvre, second oeuvre et serrurerie | Mur | Murs intérieur /extérieur | 1 | Ens
001/605 |  | Général bâtiment | 04 | Gros oeuvre, second oeuvre et serrurerie | Sols | Planchers techniques | 1 | Ens
001/605 |  | Général bâtiment | 04 | Gros oeuvre, second oeuvre et serrurerie | Plafonds | Plafonds / Plafonds suspendus | 1 | Ens
001/605 |  | Général bâtiment | 04 | Gros oeuvre, second oeuvre et serrurerie | Sols | Sols | 1 | Ens
001/605 |  | Général bâtiment | 04 | Gros oeuvre, second oeuvre et serrurerie | Fenêtre | Ensemble fenêtres | 1 | Ens
001/605 |  | Général bâtiment | 04 | Gros oeuvre, second oeuvre et serrurerie | Porte | Ensemble portes | 1 | Ens
001/605 |  | Général bâtiment | 04 | Gros oeuvre, second oeuvre et serrurerie | Stores | Stores intérieurs / extérieurs | 1 | Ens
005/607 |  | Général bâtiment | 04 | Gros oeuvre, second oeuvre et serrurerie | Mur | Murs intérieur /extérieur | 1 | Ens
005/607 |  | Général bâtiment | 04 | Gros oeuvre, second oeuvre et serrurerie | Sols | Planchers techniques | 1 | Ens
005/607 |  | Général bâtiment | 04 | Gros oeuvre, second oeuvre et serrurerie | plafonds | Plafonds / Plafonds suspendus | 1 | Ens
005/607 |  | Général bâtiment | 04 | Gros oeuvre, second oeuvre et serrurerie | Sols | Sols | 1 | Ens
005/607 |  | Général bâtiment | 04 | Gros oeuvre, second oeuvre et serrurerie | Fenêtre | Ensemble fenêtres | 1 | Ens
005/607 |  | Général bâtiment | 04 | Gros oeuvre, second oeuvre et serrurerie | Porte | Ensemble portes | 1 | Ens
005/607 |  | Général bâtiment | 04 | Gros oeuvre, second oeuvre et serrurerie | Stores | Stores intérieurs / extérieurs | 1 | Ens
006/608 |  | Général bâtiment | 04 | Gros oeuvre, second oeuvre et serrurerie | Mur | Murs intérieur /extérieur | 1 | Ens
006/608 |  | Général bâtiment | 04 | Gros oeuvre, second oeuvre et serrurerie | Plafonds | Plafonds / Plafonds suspendus | 1 | Ens
006/608 |  | Général bâtiment | 04 | Gros oeuvre, second oeuvre et serrurerie | Sols | Sols | 1 | Ens
006/608 |  | Général bâtiment | 04 | Gros oeuvre, second oeuvre et serrurerie | Fenêtre | Ensemble fenêtres | 1 | Ens
006/608 |  | Général bâtiment | 04 | Gros oeuvre, second oeuvre et serrurerie | Porte | Ensemble portes | 1 | Ens
006/608 |  | Général bâtiment | 04 | Gros oeuvre, second oeuvre et serrurerie | Stores | Stores intérieurs / extérieurs | 1 | Ens
007/609 |  | Général bâtiment | 04 | Gros oeuvre, second oeuvre et serrurerie | Mur | Murs intérieur /extérieur | 1 | Ens
007/609 |  | Général bâtiment | 04 | Gros oeuvre, second oeuvre et serrurerie | Porte | Ensemble portes | 1 | Ens
007/609 |  | Général bâtiment | 04 | Gros oeuvre, second oeuvre et serrurerie | Fenêtre | Ensemble fenêtres | 1 | Ens
011/653 |  | Général bâtiment | 04 | Gros oeuvre, second oeuvre et serrurerie | Mur | Murs intérieur /extérieur | 1 | Ens
011/653 |  | Général bâtiment | 04 | Gros oeuvre, second oeuvre et serrurerie | Sols | Planchers techniques | 1 | Ens
011/653 |  | Général bâtiment | 04 | Gros oeuvre, second oeuvre et serrurerie | plafonds | Plafonds / Plafonds suspendus | 1 | Ens
011/653 |  | Général bâtiment | 04 | Gros oeuvre, second oeuvre et serrurerie | Sols | Sols | 1 | Ens
011/653 |  | Général bâtiment | 04 | Gros oeuvre, second oeuvre et serrurerie | Fenêtre | Ensemble fenêtres | 1 | Ens
011/653 |  | Général bâtiment | 04 | Gros oeuvre, second oeuvre et serrurerie | Porte | Ensemble portes | 1 | Ens
011/653 |  | Général bâtiment | 04 | Gros oeuvre, second oeuvre et serrurerie | Stores | Stores intérieurs / extérieurs | 1 | Ens
011/654 |  | Général bâtiment | 04 | Gros oeuvre, second oeuvre et serrurerie | Mur | Murs intérieur /extérieur | 1 | Ens
011/654 |  | Général bâtiment | 04 | Gros oeuvre, second oeuvre et serrurerie | Sols | Planchers techniques | 1 | Ens
011/654 |  | Général bâtiment | 04 | Gros oeuvre, second oeuvre et serrurerie | Plafonds | Plafonds / Plafonds suspendus | 1 | Ens
011/654 |  | Général bâtiment | 04 | Gros oeuvre, second oeuvre et serrurerie | Sols | Sols | 1 | Ens
011/654 |  | Général bâtiment | 04 | Gros oeuvre, second oeuvre et serrurerie | Escalier | Escalier | 1 | Ens
011/654 |  | Général bâtiment | 04 | Gros oeuvre, second oeuvre et serrurerie | Fenêtre | Ensemble fenêtres | 1 | Ens
011/654 |  | Général bâtiment | 04 | Gros oeuvre, second oeuvre et serrurerie | Porte | Ensemble portes | 1 | Ens
011/654 |  | Général bâtiment | 04 | Gros oeuvre, second oeuvre et serrurerie | Stores | Stores intérieurs / extérieurs | 1 | Ens
012/655 |  | Général bâtiment | 04 | Gros oeuvre, second oeuvre et serrurerie | Mur | Murs intérieur /extérieur | 1 | Ens |  |  |  | 2017
012/655 |  | Général bâtiment | 04 | Gros oeuvre, second oeuvre et serrurerie | Sols | Planchers techniques | 1 | Ens
012/655 |  | Général bâtiment | 04 | Gros oeuvre, second oeuvre et serrurerie | plafonds | Plafonds / Plafonds suspendus | 1 | Ens |  |  |  | 2017
012/655 |  | Général bâtiment | 04 | Gros oeuvre, second oeuvre et serrurerie | Sols | Sols | 1 | Ens |  |  |  | 2017
012/655 |  | Général bâtiment | 04 | Gros oeuvre, second oeuvre et serrurerie | Fenêtre | Ensemble fenêtres | 1 | Ens |  |  |  | 2017
012/655 |  | Général bâtiment | 04 | Gros oeuvre, second oeuvre et serrurerie | Porte | Ensemble portes | 1 | Ens |  |  |  | 2017
012/655 |  | Général bâtiment | 04 | Gros oeuvre, second oeuvre et serrurerie | Stores | Stores intérieurs / extérieurs | 1 | Ens |  |  |  | 2017
012/655 |  | Général bâtiment | 04 | Gros oeuvre, second oeuvre et serrurerie | Passerelle | Passerelle / Gardes corps |  | M2 |  |  |  | 2017
013/656 |  | Général bâtiment | 04 | Gros oeuvre, second oeuvre et serrurerie | Mur | Murs intérieur /extérieur | 1 | Ens
013/656 |  | Général bâtiment | 04 | Gros oeuvre, second oeuvre et serrurerie | Sols | Planchers techniques | 1 | Ens
013/656 |  | Général bâtiment | 04 | Gros oeuvre, second oeuvre et serrurerie | Plafonds | Plafonds / Plafonds suspendus | 1 | Ens
013/656 |  | Général bâtiment | 04 | Gros oeuvre, second oeuvre et serrurerie | Sols | Sols | 1 | Ens
013/656 |  | Général bâtiment | 04 | Gros oeuvre, second oeuvre et serrurerie | Fenêtre | Ensemble fenêtres | 1 | Ens
013/656 |  | Général bâtiment | 04 | Gros oeuvre, second oeuvre et serrurerie | Porte | Ensemble portes | 1 | Ens
013/656 |  | Général bâtiment | 04 | Gros oeuvre, second oeuvre et serrurerie | Stores | Stores intérieurs / extérieurs | 1 | Ens
014/657 |  | Général bâtiment | 04 | Gros oeuvre, second oeuvre et serrurerie | Mur | Murs intérieur /extérieur | 1 | Ens
014/657 |  | Général bâtiment | 04 | Gros oeuvre, second oeuvre et serrurerie | Sols | Planchers techniques | 1 | Ens
014/657 |  | Général bâtiment | 04 | Gros oeuvre, second oeuvre et serrurerie | plafonds | Plafonds / Plafonds suspendus | 1 | Ens
014/657 |  | Général bâtiment | 04 | Gros oeuvre, second oeuvre et serrurerie | Sols | Sols | 1 | Ens
014/657 |  | Général bâtiment | 04 | Gros oeuvre, second oeuvre et serrurerie | Fenêtre | Ensemble fenêtres | 1 | Ens
014/657 |  | Général bâtiment | 04 | Gros oeuvre, second oeuvre et serrurerie | Escalier | Escalier / Garde corps | 1 | Ens
014/657 |  | Général bâtiment | 04 | Gros oeuvre, second oeuvre et serrurerie | Porte | Ensemble portes | 1 | Ens
014/657 |  | Général bâtiment | 04 | Gros oeuvre, second oeuvre et serrurerie | Stores | Stores intérieurs / extérieurs | 1 | Ens
014/657 |  | Général bâtiment | 04 | Gros oeuvre, second oeuvre et serrurerie | Passerelle | Passerelle / Gardes corps |  | M2
015/659 |  | Général bâtiment | 04 | Gros oeuvre, second oeuvre et serrurerie | Mur | Murs intérieur /extérieur | 1 | Ens |  |  |  | 2016
015/659 |  | Général bâtiment | 04 | Gros oeuvre, second oeuvre et serrurerie | Sols | Planchers techniques | 1 | Ens
015/659 |  | Général bâtiment | 04 | Gros oeuvre, second oeuvre et serrurerie | Plafonds | Plafonds / Plafonds suspendus | 1 | Ens |  |  |  | 2016
015/659 |  | Général bâtiment | 04 | Gros oeuvre, second oeuvre et serrurerie | Sols | Sols | 1 | Ens |  |  |  | 2016
015/659 |  | Général bâtiment | 04 | Gros oeuvre, second oeuvre et serrurerie | Escalier | Escalier / Garde corps | 1 | Ens |  |  |  | 2016
015/659 |  | Général bâtiment | 04 | Gros oeuvre, second oeuvre et serrurerie | Fenêtre | Ensemble fenêtres | 1 | Ens |  |  |  | 2016
015/659 |  | Général bâtiment | 04 | Gros oeuvre, second oeuvre et serrurerie | Porte | Ensemble portes | 1 | Ens |  |  |  | 2016
015/659 |  | Général bâtiment | 04 | Gros oeuvre, second oeuvre et serrurerie | Passerelle | Passerelle / Gardes corps |  | M2
016/661 |  | Général bâtiment | 04 | Gros oeuvre, second oeuvre et serrurerie | Mur | Murs intérieur /extérieur | 1 | Ens
016/661 |  | Général bâtiment | 04 | Gros oeuvre, second oeuvre et serrurerie | Sols | Planchers techniques | 1 | Ens
016/661 |  | Général bâtiment | 04 | Gros oeuvre, second oeuvre et serrurerie | plafonds | Plafonds / Plafonds suspendus | 1 | Ens
016/661 |  | Général bâtiment | 04 | Gros oeuvre, second oeuvre et serrurerie | Sols | Sols | 1 | Ens
016/661 |  | Général bâtiment | 04 | Gros oeuvre, second oeuvre et serrurerie | Fenêtre | Ensemble fenêtres | 1 | Ens
016/661 |  | Général bâtiment | 04 | Gros oeuvre, second oeuvre et serrurerie | Porte | Ensemble portes | 1 | Ens
016/661 |  | Général bâtiment | 04 | Gros oeuvre, second oeuvre et serrurerie | Stores | Stores intérieurs / extérieurs | 1 | Ens
017/662 |  | Général bâtiment | 04 | Gros oeuvre, second oeuvre et serrurerie | Mur | Murs intérieur /extérieur | 1 | Ens
017/662 |  | Général bâtiment | 04 | Gros oeuvre, second oeuvre et serrurerie | Sols | Planchers techniques | 1 | Ens
017/662 |  | Général bâtiment | 04 | Gros oeuvre, second oeuvre et serrurerie | Plafonds | Plafonds / Plafonds suspendus | 1 | Ens
017/662 |  | Général bâtiment | 04 | Gros oeuvre, second oeuvre et serrurerie | Sols | Sols | 1 | Ens
017/662 |  | Général bâtiment | 04 | Gros oeuvre, second oeuvre et serrurerie | Fenêtre | Ensemble fenêtres | 1 | Ens
017/662 |  | Général bâtiment | 04 | Gros oeuvre, second oeuvre et serrurerie | Porte | Ensemble portes | 1 | Ens
017/662 |  | Général bâtiment | 04 | Gros oeuvre, second oeuvre et serrurerie | Stores | Stores intérieurs / extérieurs | 1 | Ens
019/665 | Hébergement | Général bâtiment | 04 | Gros oeuvre, second oeuvre et serrurerie | Mur | Murs intérieur /extérieur | 1 | Ens
019/665 | Hébergement | Général bâtiment | 04 | Gros oeuvre, second oeuvre et serrurerie | plafonds | Plafonds / Plafonds suspendus | 1 | Ens
019/665 | Hébergement | Général bâtiment | 04 | Gros oeuvre, second oeuvre et serrurerie | Sols | Sols | 1 | Ens
019/665 | Hébergement | Général bâtiment | 04 | Gros oeuvre, second oeuvre et serrurerie | Fenêtre | Ensemble fenêtres | 1 | Ens
019/665 | Hébergement | Général bâtiment | 04 | Gros oeuvre, second oeuvre et serrurerie | Porte | Ensemble portes | 1 | Ens
019/665 | Hébergement | Général bâtiment | 04 | Gros oeuvre, second oeuvre et serrurerie | Stores | Stores intérieurs / extérieurs | 1 | Ens
019/665 | Restaurant / RdC | SAM usager | 04 | Gros oeuvre, second oeuvre et serrurerie | Désenfumage | Ouvrants pilotés par 2 boitiers (1 hall côté EST et 1 hall milieu hébergement) de commande équipé de cartouches CO2 | 4 | U
019/665 | Restaurant | Général bâtiment | 04 | Gros oeuvre, second oeuvre et serrurerie | Mur | Murs intérieur /extérieur | 1 | Ens
019/665 | Restaurant | Général bâtiment | 04 | Gros oeuvre, second oeuvre et serrurerie | plafonds | Plafonds / Plafonds suspendus | 1 | Ens
019/665 | Restaurant | Général bâtiment | 04 | Gros oeuvre, second oeuvre et serrurerie | Sols | Sols | 1 | Ens
019/665 | Restaurant | Général bâtiment | 04 | Gros oeuvre, second oeuvre et serrurerie | Fenêtre | Ensemble fenêtres | 1 | Ens
019/665 | Restaurant | Général bâtiment | 04 | Gros oeuvre, second oeuvre et serrurerie | Porte | Ensemble portes | 1 | Ens
019/665 | Restaurant | Général bâtiment | 04 | Gros oeuvre, second oeuvre et serrurerie | Stores | Stores intérieurs / extérieurs | 1 | Ens
020/680 |  | Général bâtiment | 04 | Gros oeuvre, second oeuvre et serrurerie | Mur | Murs intérieur /extérieur | 1 | Ens
020/680 |  | Général bâtiment | 04 | Gros oeuvre, second oeuvre et serrurerie | Sols | Planchers techniques | 1 | Ens
020/680 |  | Général bâtiment | 04 | Gros oeuvre, second oeuvre et serrurerie | Plafonds | Plafonds / Plafonds suspendus | 1 | Ens
020/680 |  | Général bâtiment | 04 | Gros oeuvre, second oeuvre et serrurerie | Sols | Sols | 1 | Ens
020/680 |  | Général bâtiment | 04 | Gros oeuvre, second oeuvre et serrurerie | Fenêtre | Ensemble fenêtres | 1 | Ens
020/680 |  | Général bâtiment | 04 | Gros oeuvre, second oeuvre et serrurerie | Porte | Ensemble portes | 1 | Ens
020/680 |  | Général bâtiment | 04 | Gros oeuvre, second oeuvre et serrurerie | Stores | Stores intérieurs / extérieurs | 1 | Ens
021/681 |  | Général bâtiment | 04 | Gros oeuvre, second oeuvre et serrurerie | Mur | Murs intérieur /extérieur | 1 | Ens
021/681 |  | Général bâtiment | 04 | Gros oeuvre, second oeuvre et serrurerie | Sols | Planchers techniques | 1 | Ens
021/681 |  | Général bâtiment | 04 | Gros oeuvre, second oeuvre et serrurerie | plafonds | Plafonds / Plafonds suspendus | 1 | Ens
021/681 |  | Général bâtiment | 04 | Gros oeuvre, second oeuvre et serrurerie | Sols | Sols | 1 | Ens
021/681 |  | Général bâtiment | 04 | Gros oeuvre, second oeuvre et serrurerie | Fenêtre | Ensemble fenêtres | 1 | Ens
021/681 |  | Général bâtiment | 04 | Gros oeuvre, second oeuvre et serrurerie | Porte | Ensemble portes | 1 | Ens
022/683 |  | Général bâtiment | 04 | Gros oeuvre, second oeuvre et serrurerie | Mur | Murs intérieur /extérieur | 1 | Ens
022/683 |  | Général bâtiment | 04 | Gros oeuvre, second oeuvre et serrurerie | Sols | Planchers techniques | 1 | Ens
022/683 |  | Général bâtiment | 04 | Gros oeuvre, second oeuvre et serrurerie | Plafonds | Plafonds / Plafonds suspendus | 1 | Ens
022/683 |  | Général bâtiment | 04 | Gros oeuvre, second oeuvre et serrurerie | Sols | Sols | 1 | Ens
022/683 |  | Général bâtiment | 04 | Gros oeuvre, second oeuvre et serrurerie | Fenêtre | Ensemble fenêtres | 1 | Ens
022/683 |  | Général bâtiment | 04 | Gros oeuvre, second oeuvre et serrurerie | Porte | Ensemble portes | 1 | Ens
022/683 |  | Général bâtiment | 04 | Gros oeuvre, second oeuvre et serrurerie | Stores | Stores intérieurs / extérieurs | 1 | Ens
023/684 |  | Général bâtiment | 04 | Gros oeuvre, second oeuvre et serrurerie | Mur | Murs intérieur /extérieur | 1 | Ens
023/684 |  | Général bâtiment | 04 | Gros oeuvre, second oeuvre et serrurerie | Sols | Planchers techniques | 1 | Ens
023/684 |  | Général bâtiment | 04 | Gros oeuvre, second oeuvre et serrurerie | plafonds | Plafonds / Plafonds suspendus | 1 | Ens
023/684 |  | Général bâtiment | 04 | Gros oeuvre, second oeuvre et serrurerie | Sols | Sols | 1 | Ens
023/684 |  | Général bâtiment | 04 | Gros oeuvre, second oeuvre et serrurerie | Porte | Ensemble portes | 1 | Ens
024/685 |  | Général bâtiment | 04 | Gros oeuvre, second oeuvre et serrurerie | Mur | Murs intérieur /extérieur | 1 | Ens
024/685 |  | Général bâtiment | 04 | Gros oeuvre, second oeuvre et serrurerie | Sols | Planchers techniques | 1 | Ens
024/685 |  | Général bâtiment | 04 | Gros oeuvre, second oeuvre et serrurerie | Plafonds | Plafonds / Plafonds suspendus | 1 | Ens
024/685 |  | Général bâtiment | 04 | Gros oeuvre, second oeuvre et serrurerie | Sols | Sols | 1 | Ens
024/685 |  | Général bâtiment | 04 | Gros oeuvre, second oeuvre et serrurerie | Fenêtre | Ensemble fenêtres | 1 | Ens
024/685 |  | Général bâtiment | 04 | Gros oeuvre, second oeuvre et serrurerie | Porte | Ensemble portes | 1 | Ens
024/685 |  | Général bâtiment | 04 | Gros oeuvre, second oeuvre et serrurerie | Stores | Stores intérieurs / extérieurs | 1 | Ens
025/687 |  | Général bâtiment | 04 | Gros oeuvre, second oeuvre et serrurerie | Mur | Murs intérieur /extérieur | 1 | Ens
025/687 |  | Général bâtiment | 04 | Gros oeuvre, second oeuvre et serrurerie | Sols | Planchers techniques | 1 | Ens
025/687 |  | Général bâtiment | 04 | Gros oeuvre, second oeuvre et serrurerie | plafonds | Plafonds / Plafonds suspendus | 1 | Ens
025/687 |  | Général bâtiment | 04 | Gros oeuvre, second oeuvre et serrurerie | Sols | Sols | 1 | Ens
025/687 |  | Général bâtiment | 04 | Gros oeuvre, second oeuvre et serrurerie | Fenêtre | Ensemble fenêtres | 1 | Ens
025/687 |  | Général bâtiment | 04 | Gros oeuvre, second oeuvre et serrurerie | Porte | Ensemble portes | 1 | Ens
025/687 |  | Général bâtiment | 04 | Gros oeuvre, second oeuvre et serrurerie | Stores | Stores intérieurs / extérieurs | 1 | Ens
026/688 |  | Général bâtiment | 04 | Gros oeuvre, second oeuvre et serrurerie | Mur | Murs intérieur /extérieur | 1 | Ens
026/688 |  | Général bâtiment | 04 | Gros oeuvre, second oeuvre et serrurerie | Sols | Planchers techniques | 1 | Ens
026/688 |  | Général bâtiment | 04 | Gros oeuvre, second oeuvre et serrurerie | Plafonds | Plafonds / Plafonds suspendus | 1 | Ens
026/688 |  | Général bâtiment | 04 | Gros oeuvre, second oeuvre et serrurerie | Sols | Sols | 1 | Ens
026/688 |  | Général bâtiment | 04 | Gros oeuvre, second oeuvre et serrurerie | Fenêtre | Ensemble fenêtres | 1 | Ens
026/688 |  | Général bâtiment | 04 | Gros oeuvre, second oeuvre et serrurerie | Porte | Ensemble portes | 1 | Ens
026/688 |  | Général bâtiment | 04 | Gros oeuvre, second oeuvre et serrurerie | Stores | Stores intérieurs / extérieurs | 1 | Ens
CFD | EXT | Vers Bt 015 | 04 | Gros oeuvre, second oeuvre et serrurerie | Mât des couleurs | Mât des couleurs | 1 | Ens
CFD | EXT | Vers Bt 020 | 04 | Gros oeuvre, second oeuvre et serrurerie | Portail manuel | Portail deux vantaux | 1 | U
CFD | EXT | Entrée CFD | 04 | Gros oeuvre, second oeuvre et serrurerie | Portail manuel | Portail deux vantaux | 1 | U
CFD | EXT | Entrée CFD | 04 | Gros oeuvre, second oeuvre et serrurerie | Portail manuel | Petit portail un vantail | 1 | U
CFD | EXT | Vers Bt 017 | 04 | Gros oeuvre, second oeuvre et serrurerie | Portail manuel | Portail deux vantaux | 1 | U
CFD | EXT | Cours d'honneur | 04 | Gros oeuvre, second oeuvre et serrurerie | Portail manuel | Portail deux vantaux | 2 | U
CFD | EXT | Clôture | 04 | Gros oeuvre, second oeuvre et serrurerie | Clôture | Ensemble clôtures grillagées et barrières métalliques | 1 | Ens
CFD | EXT | Clôture | 04 | Gros oeuvre, second oeuvre et serrurerie | Mur | Ensemble murs | 1 | Ens
015/659 | RdC | Hall central côté SUD | 05 | Porte auto | Porte automatique | Porte vitrée automatique | 2 | U |  |  |  | 2016
015/659 | RdC | Hall central côté NORD | 05 | Porte auto | Porte automatique | Porte vitrée automatique | 1 | U |  |  |  | 2016
015/659 | RdC | Hall central côté NORD | 05 | Porte auto | Porte automatique | Porte avec détection équipé d'un groom motorisé pour PMR. | 1 | U |  |  |  | 2016
025/687 | RdC | Atelier | 05 | Porte auto | Porte automatique | Rideau métallique avec télécommande | 1 | U | CLEVER
CFD | EXT | vers Bt 005 sud | 05 | Porte auto | Barrières | Barrières AUTOMATIC SYSTEMS entrée et sortie CFD | 2 | U | AUTOMATIC SYSTEMS | BL229
CFD | EXT | vers Bt 005 sud | 05 | Porte auto | Porte automatique | Tripodes AUTOMATIC SYSTEMS entrée et sortie CFD | 2 | U | AUTOMATIC SYSTEMS | TR490
CFD | EXT | vers Bt 005 nord | 05 | Porte auto | Porte automatique | Portillon automatique CAME entrée et sortie CFD | 1 | U | CAME | FAST | FA70230CB
CFD | EXT | Portail LAHITOLLE | 05 | Porte auto | Portail automatique | Portail automatique | 1 | U | CAME |  |  | 2024
CFD | EXT | Vers Bt 025 Sud | 05 | Porte auto | Portail automatique | Portail automatique | 1 | U |  |  |  |  | non raccordé électriquement
025/687 | RdC | Armurerie | 06 | Levage | Palan/Pont roulant | Palan électique sur mono-poutre | 1 | U | DEMAG |  |  | 1980 | CMU 500 Kg
025/687 | RdC | Atelier | 06 | Levage | Palan/Pont roulant | Pont roulant | 1 | U | YALE |  |  | 1990 | CMU 2000 Kg
025/687 | RdC | Atelier | 06 | Levage | Palan/Pont roulant | Pont roulant | 1 | U | DEMAG |  |  | 1992 | CMU 6300 Kg
004/604 |  | Général bâtiment | 07 | VRD | Eaux pluviales | Réseau eaux pluviales bâtiment: Goutières, descente EP, regards… | 1 | Ens
001/605 |  | Général bâtiment | 07 | VRD | Eaux usées | Réseau eaux usées bâtiment: Canalisations, regards… | 1 | Ens
001/605 |  | Général bâtiment | 07 | VRD | Eaux pluviales | Réseau eaux pluviales bâtiment: Goutières, descente EP, regards… | 1 | Ens
005/607 |  | Général bâtiment | 07 | VRD | Eaux usées | Réseau eaux usées bâtiment: Canalisations, regards… | 1 | Ens
005/607 |  | Général bâtiment | 07 | VRD | Eaux pluviales | Réseau eaux pluviales bâtiment: Goutières, descente EP, regards… | 1 | Ens
006/608 |  | Général bâtiment | 07 | VRD | Eaux usées | Réseau eaux usées bâtiment: Canalisations, regards… | 1 | Ens
006/608 |  | Général bâtiment | 07 | VRD | Eaux pluviales | Réseau eaux pluviales bâtiment: Goutières, descente EP, regards… | 1 | Ens
011/653 |  | Général bâtiment | 07 | VRD | Eaux usées | Réseau eaux usées bâtiment: Canalisations, regards… | 1 | Ens
011/653 |  | Général bâtiment | 07 | VRD | Eaux pluviales | Réseau eaux pluviales bâtiment: Goutières, descente EP, regards… | 1 | Ens
011/654 |  | Général bâtiment | 07 | VRD | Eaux usées | Réseau eaux usées bâtiment: Canalisations, regards… | 1 | Ens
011/654 |  | Général bâtiment | 07 | VRD | Eaux pluviales | Réseau eaux pluviales bâtiment: Goutières, descente EP, regards… | 1 | Ens
012/655 |  | Général bâtiment | 07 | VRD | Eaux usées | Réseau eaux usées bâtiment: Canalisations, regards… | 1 | Ens |  |  |  | 2017
012/655 |  | Général bâtiment | 07 | VRD | Eaux pluviales | Réseau eaux pluviales bâtiment: Goutières, descente EP, regards… | 1 | Ens |  |  |  | 2017
013/656 |  | Général bâtiment | 07 | VRD | Eaux usées | Réseau eaux usées bâtiment: Canalisations, regards… | 1 | Ens
013/656 |  | Général bâtiment | 07 | VRD | Eaux pluviales | Réseau eaux pluviales bâtiment: Goutières, descente EP, regards… | 1 | Ens
014/657 |  | Général bâtiment | 07 | VRD | Eaux usées | Réseau eaux usées bâtiment: Canalisations, regards… | 1 | Ens
014/657 |  | Général bâtiment | 07 | VRD | Eaux pluviales | Réseau eaux pluviales bâtiment: Goutières, descente EP, regards… | 1 | Ens
014/657 | RdC | Sous-Station NORD | 07 | VRD | Pompe de relevage | Pompe de relevage condensats CTA | 1 | U | SAUERMANN | Sl1805 | 44593 | 2017
015/659 |  | Général bâtiment | 07 | VRD | Eaux usées | Réseau eaux usées bâtiment: Canalisations, regards… | 1 | Ens |  |  |  | 2016
015/659 |  | Général bâtiment | 07 | VRD | Eaux pluviales | Réseau eaux pluviales bâtiment: Goutières, descente EP, regards… | 1 | Ens |  |  |  | 2016
016/661 |  | Général bâtiment | 07 | VRD | Eaux usées | Réseau eaux usées bâtiment: Canalisations, regards… | 1 | Ens
016/661 |  | Général bâtiment | 07 | VRD | Eaux pluviales | Réseau eaux pluviales bâtiment: Goutières, descente EP, regards… | 1 | Ens
016/661 | RdC | Chaufferie | 07 | VRD | Pompe de relevage | Pompe de relevage EU chaufferie | 1 | U | SALMSON | GV28M | 650109624 | 2012 | Qmax 10M3/h, hauteur 11M
017/662 |  | Général bâtiment | 07 | VRD | Eaux usées | Réseau eaux usées bâtiment: Canalisations, regards… | 1 | Ens
017/662 |  | Général bâtiment | 07 | VRD | Eaux pluviales | Réseau eaux pluviales bâtiment: Goutières, descente EP, regards… | 1 | Ens
019/665 | EXT | Côté SUD | 07 | VRD | Eaux usées | Poste de relevage EU 1000L | 1 | U |  |  |  |  | Armoire de commande local haute tension HT1
019/665 | Hébergement / S-sol | Sous-station | 07 | VRD | Eaux usées | Pompe de relevage sous-station | 1 | U | SALMSON | GV28M
019/665 | Hébergement | Général bâtiment | 07 | VRD | Eaux usées | Réseau eaux usées bâtiment: Canalisations, regards… | 1 | Ens
019/665 | Hébergement | Général bâtiment | 07 | VRD | Eaux pluviales | Réseau eaux pluviales bâtiment: Goutières, descente EP, regards… | 1 | Ens
019/665 | Restaurant / EXT | Côté SUD | 07 | VRD | Bac à graisse | Bac à graisse 6000L | 1 | U
019/665 | Restaurant | Général bâtiment | 07 | VRD | Eaux usées | Réseau eaux usées bâtiment: Canalisations, regards… | 1 | Ens
019/665 | Restaurant | Général bâtiment | 07 | VRD | Eaux pluviales | Réseau eaux pluviales bâtiment: Goutières, descente EP, regards… | 1 | Ens
020/680 |  | Général bâtiment | 07 | VRD | Eaux usées | Réseau eaux usées bâtiment: Canalisations, regards… | 1 | Ens
020/680 |  | Général bâtiment | 07 | VRD | Eaux pluviales | Réseau eaux pluviales bâtiment: Goutières, descente EP, regards… | 1 | Ens
020/680 | RDC | Chaufferie | 07 | VRD | Eaux usées | Pompe de relevage chaufferie | 1 | U | GUINARD | AMA 301 E
021/681 |  | Général bâtiment | 07 | VRD | Eaux pluviales | Réseau eaux pluviales bâtiment: Goutières, descente EP, regards… | 1 | Ens
022/683 |  | Général bâtiment | 07 | VRD | Eaux usées | Réseau eaux usées bâtiment: Canalisations, regards… | 1 | Ens
022/683 |  | Général bâtiment | 07 | VRD | Eaux pluviales | Réseau eaux pluviales bâtiment: Goutières, descente EP, regards… | 1 | Ens
024/685 |  | Général bâtiment | 07 | VRD | Eaux usées | Réseau eaux usées bâtiment: Canalisations, regards… | 1 | Ens
024/685 |  | Général bâtiment | 07 | VRD | Eaux pluviales | Réseau eaux pluviales bâtiment: Goutières, descente EP, regards… | 1 | Ens
024/685 | SOUS-SOL | Sous-Station | 07 | VRD | Eaux usées | Pompe de relevage sous-station | 1 | U | SALMSON | GV27M
025/687 |  | Général bâtiment | 07 | VRD | Eaux usées | Réseau eaux usées bâtiment: Canalisations, regards… | 1 | Ens
025/687 |  | Général bâtiment | 07 | VRD | Eaux pluviales | Réseau eaux pluviales bâtiment: Goutières, descente EP, regards… | 1 | Ens
026/688 |  | Général bâtiment | 07 | VRD | Eaux usées | Réseau eaux usées bâtiment: Canalisations, regards… | 1 | Ens
026/688 |  | Général bâtiment | 07 | VRD | Eaux pluviales | Réseau eaux pluviales bâtiment: Goutières, descente EP, regards… | 1 | Ens
026/688 | RdC | Sous-station chauffage | 07 | VRD | Eaux usées | Pompe de relevage EU sous-station | 1 | U | KSB AMA DRAINER | 301 S
026/688 | EXT | Côté SUD | 07 | VRD | Eaux usées | Poste de relevage EU 2000L | 1 | U |  |  |  |  | Armoire de commande local onduleur
026/688 | EXT | Côté SUD | 07 | VRD | Perchlorure | Cuve double paroie | 1 | U |  | 2000 litres
CFD | EXT | Entre Bt 005 et 015 | 07 | VRD | Eaux usées | Poste de relevage EU 2000L | 1 | U |  |  |  |  | Armoire de commande sous station 005
CFD | EXT |  | 07 | VRD | Eaux usées | Regards EV et EU Diamètre 1000 | 24 | U
CFD | EXT |  | 07 | VRD | Eaux usées | Regards EV et EU 600X600 | 10 | U
CFD | EXT |  | 07 | VRD | Eaux usées | Regards EV et EU 500X500 | 30 | U
CFD | EXT |  | 07 | VRD | Eaux pluviales | Avaloir EP | 30 | U
CFD | EXT |  | 07 | VRD | Eaux usées | Canalisation EV, EU | 5000 | m
CFD | EXT |  | 07 | VRD | Eaux pluviales | Canalisation EP | 3000 | m
CFD | EXT | Parking Bt 001 | 07 | VRD | Eaux pluviales | Séparateur hydrocarbure | 1 | U
CFD | EXT |  | 07 | VRD | Eaux pluviales | Caniveaux à grille | 400 | m
CFD | EXT |  | 07 | VRD | Réseau AEP | Disconnecteur alimentation générale site | 1 | U | BAYARD | NOREPOL EA SERIE H1 10 | 339940 | 2016
004/604 |  | Général bâtiment | 08 | Couvertures, toitures terrasses et éléments associés | Toiture | Toiture bâtiment |  | M2 |  |  |  |  | Toiture en ardoises
001/605 |  | Général bâtiment | 08 | Couvertures, toitures terrasses et éléments associés | Toiture | Toiture bâtiment |  | M2 |  |  |  |  | Toiture en ardoises
005/607 |  | Général bâtiment | 08 | Couvertures, toitures terrasses et éléments associés | Toiture | Toiture bâtiment |  | M2 |  |  |  |  | Toiture en ardoises + 2 terrasses
006/608 |  | Général bâtiment | 08 | Couvertures, toitures terrasses et éléments associés | Toiture | Toiture bâtiment |  | M2 |  |  |  |  | Toiture en ardoises + 2 terrasses
007/609 |  | Général bâtiment | 08 | Couvertures, toitures terrasses et éléments associés | Toiture | Toiture bâtiment |  | M2 |  |  |  |  | Toiture en ardoises
011/653 |  | Général bâtiment | 08 | Couvertures, toitures terrasses et éléments associés | Toiture | Toiture bâtiment |  | M2 |  |  |  |  | Toiture en tuiles mécaniques
011/654 |  | Général bâtiment | 08 | Couvertures, toitures terrasses et éléments associés | Toiture | Toiture bâtiment |  | M2 |  |  |  |  | Toiture en tuile mécaniques
012/655 | RdC | Escalier nord | 08 | Couvertures, toitures terrasses et éléments associés | Châssis désenfumage | Ouvrant piloté par boitier de commande équipé de cartouches CO2 | 1 | U |  |  |  | 2017
012/655 | RdC | Escalier sud | 08 | Couvertures, toitures terrasses et éléments associés | Châssis désenfumage | Ouvrant piloté par boitier de commande équipé de cartouches CO2 | 1 | U |  |  |  | 2017
012/655 |  | Général bâtiment | 08 | Couvertures, toitures terrasses et éléments associés | Toiture | Toiture bâtiment |  | M2 |  |  |  |  | Toiture en tuiles mécaniques
013/656 |  | Général bâtiment | 08 | Couvertures, toitures terrasses et éléments associés | Toiture | Toiture bâtiment |  | M2 |  |  |  |  | Toiture en tuile mécaniques
014/657 | RdC | Hall côté Bt 013 | 08 | Couvertures, toitures terrasses et éléments associés | Châssis désenfumage | Ouvrant piloté par 1 boitiers de commande équipé de cartouches CO2 | 1 | U |  |  |  | 2016
014/657 |  | Général bâtiment | 08 | Couvertures, toitures terrasses et éléments associés | Toiture | Toiture bâtiment |  | M2 |  |  |  |  | Toiture en tuiles mécaniques + 1 terrasses + 1 toiture végétal
015/659 | RdC | Hall côté Bt 016 | 08 | Couvertures, toitures terrasses et éléments associés | Châssis désenfumage | Ouvrant piloté par 2 boitiers de commande équipé de cartouches CO2 | 1 | U |  |  |  | 2016
015/659 | RdC | Hall central | 08 | Couvertures, toitures terrasses et éléments associés | Châssis désenfumage | Ouvrant piloté par 1 boitiers de commande équipé de cartouches CO2 | 3 | U |  |  |  | 2016
015/659 | RdC | Cafétéria | 08 | Couvertures, toitures terrasses et éléments associés | Châssis désenfumage | Ouvrant piloté par 1 boitiers de commande équipé de cartouches CO2 | 3 | U |  |  |  | 2016
015/659 | RdC | Hall côté Bt 014 | 08 | Couvertures, toitures terrasses et éléments associés | Châssis désenfumage | Ouvrant piloté par 2 boitiers de commande équipé de cartouches CO2 | 1 | U |  |  |  | 2016
015/659 |  | Général bâtiment | 08 | Couvertures, toitures terrasses et éléments associés | Toiture | Toiture bâtiment |  | M2 |  |  |  |  | Toiture en tuile mécaniques
016/661 | EXT | Chaufferie | 08 | Couvertures, toitures terrasses et éléments associés | Cheminée | Cheminée chaudière N°1 et N°2 | 1 | U |  |  |  | 2012 | Hauteur…..
016/661 |  | Général bâtiment | 08 | Couvertures, toitures terrasses et éléments associés | Toiture | Toiture bâtiment |  | M2 |  |  |  |  | Toiture en tuiles mécaniques
017/662 |  | Général bâtiment | 08 | Couvertures, toitures terrasses et éléments associés | Toiture | Toiture bâtiment |  | M2 |  |  |  |  | Toiture en tuile mécaniques
019/665 | Hébergement / RdC | Hall côté Bt025 | 08 | Couvertures, toitures terrasses et éléments associés | Châssis désenfumage | Ouvrant piloté par boitier de commande équipé de cartouches CO2 | 1 | U
019/665 | Hébergement / RdC | Hall milieu | 08 | Couvertures, toitures terrasses et éléments associés | Châssis désenfumage | Ouvrant piloté par boitier de commande équipé de cartouches CO2 | 1 | U
019/665 | Hébergement / RdC | Hall côté Bt 017 | 08 | Couvertures, toitures terrasses et éléments associés | Châssis désenfumage | Ouvrant piloté par boitier de commande équipé de cartouches CO2 | 1 | U
019/665 | Hébergement | Général bâtiment | 08 | Couvertures, toitures terrasses et éléments associés | Toiture | Toiture bâtiment |  | M2 |  |  |  |  | Toiture en ardoises
019/665 | Restaurant | Général bâtiment | 08 | Couvertures, toitures terrasses et éléments associés | Toiture | Toiture bâtiment |  | M2 |  |  |  |  | 1 terrasses 2 niveaux
019/665 | Chaufferie | Chaufferie | 08 | Couvertures, toitures terrasses et éléments associés | Cheminée | Cheminée chaudière N°1 | 1 | U |  |  |  | 2012 | Hauteur…..
019/665 | Chaufferie | Chaufferie | 08 | Couvertures, toitures terrasses et éléments associés | Cheminée | Cheminée chaudière N°2 | 1 | U |  |  |  | 2012 | Hauteur…..
020/680 | EXT | Chaufferie | 08 | Couvertures, toitures terrasses et éléments associés | Cheminée | Cheminée chaudière N°1 et N°2 | 1 | U |  |  |  | 2012 | Hauteur…..
020/680 | RdC | Atelier | 08 | Couvertures, toitures terrasses et éléments associés | Châssis désenfumage | Ouvrant piloté par boitier de commande équipé de cartouches CO2 | 4 | U
020/680 |  | Général bâtiment | 08 | Couvertures, toitures terrasses et éléments associés | Toiture | Toiture bâtiment |  | M2 |  |  |  |  | Toiture en tuile mécaniques
021/681 |  | Général bâtiment | 08 | Couvertures, toitures terrasses et éléments associés | Toiture | Toiture bâtiment |  | M2 |  |  |  |  | Toiture en tuiles mécaniques
022/683 |  | Général bâtiment | 08 | Couvertures, toitures terrasses et éléments associés | Toiture | Toiture bâtiment |  | M2 |  |  |  |  | Toiture en tuile mécaniques
023/684 | EXT | Chaufferie | 08 | Couvertures, toitures terrasses et éléments associés | Cheminée | Cheminée chaudière N°1 | 1 | U |  |  |  | 2012 | Hauteur…..
023/684 | EXT | Chaufferie | 08 | Couvertures, toitures terrasses et éléments associés | Cheminée | Cheminée chaudière N°2 | 1 | U |  |  |  | 2012 | Hauteur…..
023/684 |  | Général bâtiment | 08 | Couvertures, toitures terrasses et éléments associés | Toiture | Toiture bâtiment |  | M2 |  |  |  |  | Toiture en tuiles mécaniques
024/685 | RdC | Hall côté Bt 022 | 08 | Couvertures, toitures terrasses et éléments associés | Châssis désenfumage | Ouvrant piloté par boitier de commande équipé de cartouches CO2 | 1 | U
024/685 | RdC | Hall côté Bt 025 | 08 | Couvertures, toitures terrasses et éléments associés | Châssis désenfumage | Ouvrant piloté par boitier de commande équipé de cartouches CO2 | 1 | U
024/685 |  | Général bâtiment | 08 | Couvertures, toitures terrasses et éléments associés | Vélux | Ensemble vélux | 28 | U
024/685 | R1 | Couverture | 08 | Couvertures, toitures terrasses et éléments associés | Couvertures, toitures terrasses et éléments associés | Fenêtre à commande radio | 30 | U | Vélux |  |  |  | 50 Litres vertical
024/685 |  | Général bâtiment | 08 | Couvertures, toitures terrasses et éléments associés | Toiture | Toiture bâtiment |  | M2 |  |  |  |  | Toiture en tuile mécaniques
025/687 |  | Général bâtiment | 08 | Couvertures, toitures terrasses et éléments associés | Vélux | Ensemble vélux | 39 | U
025/687 | R1 | Couverture | 08 | Couvertures, toitures terrasses et éléments associés | Couvertures, toitures terrasses et éléments associés | Fenêtre à commande radio | 42 | U | Vélux |  |  |  | 50 Litres vertical
025/687 |  | Général bâtiment | 08 | Couvertures, toitures terrasses et éléments associés | Toiture | Toiture bâtiment |  | M2 |  |  |  |  | Toiture en tuiles mécaniques
026/688 |  | Général bâtiment | 08 | Couvertures, toitures terrasses et éléments associés | Toiture | Toiture bâtiment |  | M2 |  |  |  |  | Toiture en tuile mécaniques