## Page de garde
Monographie Neuvy-Pailloux
ST01 - CVC |  | ST06 - Moyens de levage |  | ST10 - Réseaux AEP, EU, EP |  | ST02 - Réseau électrique
TYPE | mise à jour le | TYPE | mise à jour le | TYPE | mise à jour le | TYPE | mise à jour le
Chauffage | 2021-12-09 | Levage et Pont | 2024-11-06 | Eau de pluie - Bassins | 2021-12-09 | Electricité | 2021-12-09
Ventilation | 2022-03-21 |  |  | Séparateur hydrocarbure | 2023-06-08 | PT | 2021-12-09
Climatisation | 2023-10-23 |  |  | RIA et Poteau incendie | 2021-12-09 | Panneau photovolatique | 2024-11-06
Disconnecteur | 2022-01-21 |  |  | Assainissement | 2022-05-10
ECS | 2021-12-09 |  |  | Lit d''épandage | 2022-04-21 | ST03 - Incendie
Adoucisseur | 2021-12-09
Surpresseur | 2022-01-24 |  |  |  |  | TYPE | mise à jour le
Station de lavage | 2021-12-09 |  |  |  |  | Désenfumage-Clapets CF | 2021-12-09
Chambre froide | 2021-12-09 |  |  |  |  | Incendie | 2021-12-09
Compresseur | 2022-10-26 | Maintenance onduleur |  | ST09 - Groupe électrogène
GAZ | 2023-04-19
Extracteur d''air - Hotte | 2021-12-09 | TYPE | mise à jour le | TYPE | mise à jour le
|  | Onduleurs | 2023-05-24 | G.E | 2023-10-23
|  | Maintenance ligne de vie |  | ST05 - Portes et portails
|  | TYPE | mise à jour le | TYPE | mise à jour le
Château d''eau | 2022-08-23 | Ligne de vie | 2024-11-06 | Portes et Portails | 2024-11-06
Compteur d''eau | 2023-04-19

## Chauffage
N° | Bâtiment | Local | Matériels | Marque | Type | Fluide | quantité fluide en kg | tCO2eq | GWP | puissance W | PEC | Nb | Année | Vétusté 0 : hors service 1 : f° dégradé 2 : f° normal 3 : neuf | Observations | état | contrôle CVPO CLIM
1 | 001 | Sellerie | épingles gaz | JETTO | AR 22 | [6 empty] | 6 |  | 2
2 | 001 | Sellerie stock | épingles gaz | JETTO | AR 22 | [6 empty] | 2
3 | 001 | T3 voie 4 à 7 | cabine peinture aérienne | CUENOD | C80 G557 | [6 empty] | 2 |  | 2
4 | 001 | T2 V 13-14 | cabine préparation peinture PL | CUENOD | C80 G557 | [6 empty] | 1 |  | 2
5 | 001 | T2 V 8-13 | cabine étuve robotisée | AIRFLEX | veine d'air | [6 empty] | 4 |  | 2
6 | 001 | Atelier T1 | Panneaux radiants | SBM | B16 et 32Z | [6 empty] | 36 |  | 2
7 | 001 | Atelier T2 | Panneaux radiants | SBM | B16 et 32Z | [6 empty] | 50 |  | 2
8 | 001 | Atelier T3 | Panneaux radiants | SBM | B16 et 32Z | [6 empty] | 50 |  | 2
9 | 001 | Atelier T4 | Panneaux radiants | SBM | B16 et 32Z | [6 empty] | 61 |  | 2
10 | 001 | Atelier T5 | Panneaux radiants | SBM | B16 et 32Z | [6 empty] | 61 |  | 2
11 | 001 | Atelier T6 | Panneaux radiants | SBM | B16 et 32Z | [6 empty] | 59 |  | 2
12 | 001 | Atelier T7 | Panneaux radiants | SBM | B16 et 32Z | [6 empty] | 50 |  | 2
13 | 001 | Atelier T8 | Panneaux radiants | SBM | B16 et 32Z | [6 empty] | 49 |  | 2
14 | 001 | Atelier T9 | Panneaux radiants | SBM | B16 et 32Z | [6 empty] | 60 |  | 2
15 | 003 |  | Tubes radiants | [8 empty] | 0 |  | 0
16 | 009 |  | Epingles | GENERFREU | AR 22 | [6 empty] | 3 |  | 2
17 | 012 |  | Aérotherme gaz | REZNOR | [7 empty] | 4 |  | 2
18 | 012 |  | Radiateur gaz à ventouse | EFEL | [7 empty] | 1 |  | 2
19 | 014 |  | Tubes radiants | Jetto | [7 empty] | 4 |  | 2
20 | 015 | Infra | Aérotherme gaz | REZNOR | [7 empty] | 2 |  | 2
21 | 015 | Transport | Radiateur gaz à ventouse | EFEL | [7 empty] | 4 |  | 2
22 | 015 | Transport | Tubes radiants | Jetto | [7 empty] | 2 |  | 2
23 | 016 | Chaufferie | Brûleur GAZ | SICMA | GS282A | [6 empty] | 1 | 2007 | 3
24 | 016 | Chaufferie | Chaudière eau chaude | Ideal Standart | 210-250 kW | [6 empty] | 1 | 2007 | 3
25 | 016 | Chaufferie | Armoire électrique |  | Départ vers bâtiment 022 | [6 empty] | 1
26 | 016 | Chaufferie | Circulateur | GRUNDFOSS | [7 empty] | 4 |  |  | 2X UPS25-40-180 2X UPS 25-80-180
27 | 016 | Chaufferie | Circulateur | GRUNDFOSS | UPS 25-55-130 | [6 empty] | 2 |  |  | 1X UPS-50-130 1X UPS-50-180
28 | 016 | Chaufferie | Circulateur | GRUNDFOSS | UPS 40-60-12F | [6 empty] | 2
29 | 016 | Chaufferie | Circulateur | Salmson | C111-5N | [6 empty] | 1
30 | 016 | Chaufferie | Circulateur | Salmson | C111-5B | [6 empty] | 1
31 | 016 | Chaufferie | Vanne 3 voies | [8 empty] | 3
32 | 016 | Chaufferie | Vase d'expansion |  | 300L - 4 bars | [6 empty] | 1
33 | 016 |  | Radiateurs |  | eau chaude | [6 empty] | 32
34 | 016 |  | Radiateurs |  | électrique
35 | 017 |  | Aérotherme gaz | REZNOR | [7 empty] | 4 |  | 2
36 | 019 | Serre | Aérotherme gaz | GENERFEU | [7 empty] | 1 |  | 0
37 | 022 |  | Radiateurs |  | eau chaude | [6 empty] | 4
38 | 022 |  | Radiateurs |  | électrique | [6 empty] | 2
39 | 024 |  | Radiateur gaz à ventouse | EFEL | [7 empty] | 2
40 | 033 | Chaufferie | Armoires électriques, circulateurs, régulation … | [8 empty] | 1 | 2024
41 | 033 | Chaufferie | Circulateur | GRUNDFOSS | Salmson priux home 60-25/180 | [6 empty] | 1 | 2024
42 | 033 | Chaufferie | Vanne 3 voies | [8 empty] | 1 | 2024
43 | 033 | Chaufferie | Vase d'expansion | [8 empty] | 1 | 2024
44 | 033 |  | Radiateurs |  | eau chaude | [6 empty] | 8
45 | 33 | extérieur | PAC | [8 empty] | 1 | 2023
46 | 035 | Chaufferie | Chaudière eau chaude | Ideal Standart | [7 empty] | 1 | 2008 | 3
47 | 035 | Chaufferie | Brûleur GAZ | [8 empty] | 1 | 2008 | 3
48 | 035 | Chaufferie | Armoire électrique | [8 empty] | 1
49 | 035 | Chaufferie | Circulateur | GRUNDFOSS | MAGNA 1 D 3260F | [6 empty] | 1
50 | 035 | Chaufferie | Vanne 3 voies |  | VXG V48 20 63 + STY 219 | [6 empty] | 1
51 | 035 | Chaufferie | Vase d'expansion | [8 empty] | 1
52 | 035 |  | Equipements terminaux | Radiateurs | eau chaude | [6 empty] | 6
53 | 40 | extérieur | PAC | DAIKIN | 1200416 | R32 | 3.25 | 2.19 | 675 |  |  | 1 | 2022 | 3 |  |  | non
54 | 41 A | extérieur | PAC | DAIKIN | J028712 | R32 | 1.5 | 1.01 | 675 |  |  | 1 | 2022 | 3 |  |  | non
55 | 41 A |  | Radiateurs |  | eau chaude | [6 empty] | 8
56 | 41 B | extérieur | PAC | DAIKIN | J028714 | R32 | 1.5 | 1.01 | 675 |  |  | 1 | 2022 | 3 |  |  | non
57 | 41 B |  | Radiateurs |  | eau chaude | [6 empty] | 8
58 | 044 |  | Radiateur gaz à ventouse | EFEL | [7 empty] | 1
59 | 046 | Chaufferie | Brûleur GAZ | SICMA | 300 kW | [6 empty] | 1 | 2008 | 3
60 | 046 | Chaufferie | Chaudière eau chaude | Ideal Standart | 210-250 kW | [6 empty] | 1 | 2008 | 3
61 | 046 | Chaufferie | Armoire électrique | [8 empty] | 1
62 | 046 | Chaufferie | Circulateur jumelé | Salmson MA185-4 + Salmson C111-5B | [7 empty] | 1
63 | 046 | Chaufferie | Circulateur jumelé | Salmson MA750-4 + Salmson EC2800-T3-M1 | [7 empty] | 1
64 | 046 | Chaufferie | Circulateur jumelé | Salmson CXL-2070N | [7 empty] | 1 |  |  | Départ bât 050
65 | 046 | Chaufferie | Vanne 3 voies SIEMENS | [8 empty] | 2
66 | 046 | Chaufferie | Vase d'expansion | [8 empty] | 1
67 | 046 |  | Radiateurs |  | eau chaude | [6 empty] | 32
68 | 046 |  | Radiateurs |  | électrique | [6 empty] | 0
69 | 046 | Chaufferie | Disconnecteur | BA2760 | [7 empty] | 1
70 | 049 |  | Convecteur électrique | [8 empty] | 9
71 | 050 |  | Radiateur | [8 empty] | 5
72 | 067 | Chaufferie | Brûleur GAZ | GEMINOX | [7 empty] | 1 |  | 2
73 | 067 | Chaufferie | Chaudière eau chaude | GEMINOX | [7 empty] | 1 |  | 2
74 | 067 | Chaufferie | Armoire électrique | [8 empty] | 1
75 | 067 | Chaufferie | Circulateur | GRUNDFOSS UPS 25-60-180 | [7 empty] | 2
76 | 067 | Chaufferie | Vanne 3 voies | SIEMENS | [7 empty] | 2
77 | 067 | Chaufferie | Vase d'expansion | [8 empty] | 1
78 | 067 |  | Radiateurs |  | eau chaude | [6 empty] | 32
79 | 067 |  | Radiateurs |  | électrique | [6 empty] | 1
80 | 097 |  | Panneaux radiants | SBM | [7 empty] | 14 |  | 2

## Ventilation
N° | Bâtiment | Local | Matériels | Marque | Type | Nb | Année | Vétusté 0 : hors service 1 : f° dégradé 2 : f° normal 3 : neuf | Observations | Fonction
1 | 001 | T1V9 | Caisson d'extraction | ALDES | 3 kW | 1 |  | 2 |  | OK en fonction
2 | 001 | T1V9 | PAC 39RQ017 | CARRIER |  | 1 | 2020 |  |  | OK en fonction
3 | 001 | T1V9 | CTA CARRIER 39 SL | CARRIER |  | 1 | 2020 | 2 |  | OK en fonction
4 | 001 | Douches A (T1V34) | Bouches d'extraction |  |  | 18 |  |  |  | OK en fonction
5 | 001 | Douches A (T1V34) | Bouches de soufflage |  |  | 8 |  |  |  | OK en fonction
6 | 001 | Vestiaires B (T1V34) | Bouches d'extraction |  |  | 3 |  |  |  | OK en fonction
7 | 001 | Vestiaires B (T1V34) | Bouches de soufflage |  |  | 2 |  |  |  | OK en fonction
8 | 001 | Vestiaires C | Bouches d'extraction |  |  | 3 |  |  |  | OK en fonction
9 | 001 | Vestiaires C | Bouches de soufflage |  |  | 2 |  |  |  | OK en fonction
10 | 001 | Vestiaires D | Bouches d'extraction |  |  | 3 |  |  |  | OK en fonction
11 | 001 | Vestiaires D | Bouches de soufflage |  |  | 2 |  |  |  | OK en fonction
12 | 001 | Hall | Bouches d'extraction |  |  | 1 |  |  |  | OK en fonction
13 | 001 | Hall | Bouches de soufflage |  |  | 2 |  |  |  | OK en fonction
14 | 001 | Toilettes Hommes | Bouches d'extraction |  |  | 4 |  |  |  | OK en fonction
15 | 001 | Toilettes Hommes | Bouches de soufflage |  |  | 2 |  |  |  | OK en fonction
16 | 001 | Vestiaires H | Bouches d'extraction |  |  | 3 |  |  |  | OK en fonction
17 | 001 | Vestiaires H | Bouches de soufflage |  |  | 2 |  |  |  | OK en fonction
18 | 001 | Vestiaires I | Bouches d'extraction |  |  | 3 |  |  |  | OK en fonction
19 | 001 | Vestiaires I | Bouches de soufflage |  |  | 2 |  |  |  | OK en fonction
20 | 001 | Vestiaires J | Bouches d'extraction |  |  | 3 |  |  |  | OK en fonction
21 | 001 | Vestiaires J | Bouches de soufflage |  |  | 2 |  |  |  | OK en fonction
22 | 001 | Vestiaires K | Bouches d'extraction |  |  | 3 |  |  |  | OK en fonction
23 | 001 | Vestiaires K | Bouches de soufflage |  |  | 2 |  |  |  | OK en fonction
24 | 001 | Couloir vestiaires | Bouches d'extraction |  |  | 1 |  |  |  | OK en fonction
25 | 001 | Couloir vestiaires | Bouches de soufflage |  |  | 1 |  |  |  | OK en fonction
26 | 001 | Local CSA | Bouches d'extraction |  |  | 1 |  |  |  | OK en fonction
27 | 001 | Centre médical | Bouches d'extraction |  |  | 12 |  |  |  | OK en fonction
28 | 001 | Centre médical | Bouches de soufflage |  |  | 1 |  |  |  | OK en fonction
29 | 001 | Bureaux CMT (03, 04, 05, | Bouches d'extraction |  |  | 8 |  |  |  | OK en fonction
30 | 001 | 06, 08, 09, 10, 11) | Bouches de soufflage |  |  | 8 |  |  |  | OK en fonction
31 | 001 | Bureaux CMT (101, 103 | Bouches d'extraction |  |  | 5 |  |  |  | OK en fonction
32 | 001 | 105, 106, 107) | Bouches de soufflage |  |  | 5 |  |  |  | OK en fonction
33 | 001 | Couloir CMT | Bouches d'extraction |  |  | 2 |  |  |  | OK en fonction
34 | 001 | Couloir vestiaires | Bouches d'extraction |  |  | 1 |  |  |  | OK en fonction
35 | 001 | Couloir vestiaires | Bouches de soufflage |  |  | 1 |  |  |  | OK en fonction
36 | 001 | Toilettes T8V17 | Moteur d'extraction |  |  | 1 |  | 2 | non controlable en travaux
37 | 001 | Toilettes T8V17 | Bouches d'extraction |  |  | 1 |  |  | non controlable en travaux
38 | 001 | Bureaux GAP
39 | 001 | 50 | Bouches d'extraction |  |  | 2 |  |  |  | OK en fonction
40 | 001 | 51 | Bouches d'extraction |  |  | 4 |  |  |  | OK en fonction
41 | 001 | salle de réunion | Bouches d'extraction |  |  | 10 |  |  |  | OK en fonction
42 | 001 | couloir 1er | Bouches d'extraction |  |  | 1 |  |  |  | OK en fonction
43 | 001 | 110 | Bouches d'extraction |  |  | 2 |  |  |  | OK en fonction
44 | 001 | 111 | Bouches d'extraction |  |  | 2 |  |  |  | OK en fonction
45 | 001 | 112 | Bouches d'extraction |  |  | 1 |  |  |  | OK en fonction
46 | 001 | 113 | Bouches d'extraction |  |  | 2 |  |  |  | OK en fonction
47 | 001 | combles | Caisson d'extraction |  |  | 1 |  | 2 |  | OK en fonction
48 | 001 | Toilettes T5V15 | Moteur d'extraction |  |  | 1 |  | 2 | non controlable en travaux
49 | 001 | Toilettes T5V15 | Bouches d'extraction |  |  | 1 |  |  | non controlable en travaux
50 | 016 | Toilettes hommes | Bouches d'extraction |  |  | 8 |  |  |  | OK en fonction
51 | 016 | Toilettes hommes | Bouches d'extraction |  |  | 2 |  |  |  | OK en fonction
52 | 016 | Bureau PSO | Bouches d'extraction |  |  | 1 |  |  |  | OK en fonction
53 | 016 | Bureau PSO | Bouches de soufflage |  |  | 1 |  |  |  | OK en fonction
54 | 016 | Bureau chef de section | Bouches d'extraction |  |  | 1 |  |  |  | OK en fonction
55 | 016 | Bureau chef de section | Bouches de soufflage |  |  | 1 |  |  |  | OK en fonction
56 | 016 | Bureau qualité | Bouches d'extraction |  |  | 1 |  |  |  | OK en fonction
57 | 016 | Bureau qualité | Bouches de soufflage |  |  | 1 |  |  |  | OK en fonction
58 | 016 | Méthode | Bouches d'extraction |  |  | 5 |  |  |  | OK en fonction
59 | 016 | Secrétariat | Bouches d'extraction |  |  | 1 |  |  |  | OK en fonction
60 | 016 | Secrétariat | Bouches de soufflage |  |  | 1 |  |  |  | OK en fonction
61 | 016 | Bureaux | Bouches d'extraction |  |  | 22 |  |  |  | OK en fonction
62 | 016 | Bureaux | Bouches de soufflage |  |  | 22 |  |  |  | OK en fonction
63 | 016 | Circulation | Circulation |  |  | 3
64 | 016 | Bureau PSO | Caisson d'extraction |  |  | 1 |  | 2
65 | 016 | Bureau PSO | Caisson de soufflage |  |  | 1 |  | 2
66 | 016 | Toiture | Caisson d'extraction |  |  | 7 |  | 2
67 | 016 | COMBLE | CTA | WESPER | WESPAK 1.39 | 2 |  |  | Equipé V3V VOLET D'air sondes variateur de ventilo FILTRE | SOUS RESERVE DE NETTOYAGE REMPLACEMENT DES FILTRES PUIS ESSAIS
68 | 016 | COMBLE | CTA | WESPER | WESPAK 2.69 | 2 |  |  | Equipé V3V VOLET D'air sondes variateur de ventilo FILTRE
69 | 016 | COMBLE | Caisson d'extraction |  | C4PV | 2
70 | 016 | COMBLE | Caisson d'extraction |  | T1000 C4 | 1
71 | 016 | COMBLE | Caisson d'extraction | ALDES | CVEC 750R | 2
72 | 015 | Sanitaires | Bouches d'extraction |  |  | 16 | 2022 |  |  | ok en fonction
73 | 015 | Combles | Caisson d'extraction VMC Double flux |  |  | 1 | 2022 | 3
74 | 017 | Sanitaires H | Bouches d'extraction |  |  | 6 |  |  |  | ok en fonction
75 | 017 | Sanitaires F | Bouches d'extraction |  |  | 4 |  |  |  | ok en fonction
76 | 017 | Combles | Caisson d'extraction |  |  | 2 |  | 2 |  | ok en fonction
77 | 024 | Salle de repos | Bouches d'extraction |  |  | 1 |  |  |  | ok en fonction
78 | 024 | WC | Bouches d'extraction |  |  | 2 |  |  |  | ok en fonction
79 | 024 | Combles | Caisson d'extraction |  |  | 1 |  | 2 |  | ok en fonction
80 | 033 | Salle de repos | Bouches d'extraction |  |  | 2 |  |  |  | ok en fonction
81 | 033 | Combles | Caisson d'extraction |  |  | 1 |  | 2 |  | ok en fonction
82 | 040 | cuisine | VMC |  |  | 1 |  | 2 |  | ok en fonction
83 | 040 | douche | VMC |  |  | 5 |  | 2 |  | ok en fonction
84 | 040 | 2 WC | VMC |  |  | 2 |  | 2 |  | ok en fonction
85 | 041 | cuisine | VMC |  |  | 1 |  | 2 |  | ok en fonction
86 | 041 | salle de bain | VMC |  |  | 1 |  | 2 |  | ok en fonction
87 | 046 | 17 | Bouches d'extraction |  | 30m3/h | 1 | 2022 | 3 |  | ok en fonction
88 | 046 | 17 | Bouches d'extraction |  | 15m3/h | 1 | 2022 | 3 |  | ok en fonction
89 | 046 | 17 | Caisson d'extraction | Atlantic | autocosy | 1 | 2022 | 3 |  | ok en fonction
90 | 046 | 18 | Bouches d'extraction |  | 30m3/h | 1 | 2022 | 3 |  | ok en fonction
91 | 046 | 18 | Bouches d'extraction |  | 15m3/h | 1 | 2022 | 3 |  | ok en fonction
92 | 046 | 18 | Caisson d'extraction | Atlantic | autocosy | 1 | 2022 | 3 |  | ok en fonction
93 | 047 | Local technique 006 | Caisson de soufflage | VIM | KSHP 1 10/10 | 1 |  | 3 |  | ok en fonction
94 | 049 | WC | Bouches d'extraction |  |  | 2 |  |  |  | ok en fonction
95 | 049 | Douches | Bouches d'extraction |  |  | 1 |  |  |  | ok en fonction
96 | 049 | Salle de repos | Bouches d'extraction |  |  | 1 |  |  |  | ok en fonction
97 | 049 | Bureau | Bouches d'extraction |  |  | 1 |  |  |  | ok en fonction
98 | 049 | Combles | Caisson d'extraction |  |  | 1 |  | 3 |  | ok en fonction

## Climatisation
N° | Bâtiment | Local | Matériels | Marque | Type | Fluide | quantité fluide en kg | tCO2eq | GWP | puissance W | PEC | Vétusté 0 : hors service 1 : f° dégradé 2 : f° normal 3 : neuf | Observations | Année | état | contrôle CVPO CLIM
1 | 001 | etage bureau 006 | climatiseur | DAIKIN | RX25J | R410A | 0,74 kg | 1.55 | 2100 |  | 1 | 2 |  | 2016 | OK en fonction
2 | 001 | etage bureau 003 | climatiseur | DAIKIN | RX25J | R410A | 0,74 kg | 1.55 | 2100 |  | 1 | 2 |  | 2016 | OK en fonction
3 | 001 | INFIRMERIE | climatiseur | DAIKIN | QDAT1530 + QCAT 1330 | [5 empty] | 1 |  |  | 2020
4 | 001 | Usine | climatisation | Technibel | ACE SM9 | R22 | 0,68kg | 1.02 | 1500 |  | 1 | 2 |  |  | OK en fonction
5 | 001 |  | Unité de rafraichissement | Window Technibel | [7 empty] | 2 |  | ou
7 | 01 | étage bureau 12 | climatisation inverter | DAIKIN | RKS35 E2 V1B | R410A | 1kg | 2.1 | 2100 |  | 1 | 2 |  |  | OK en fonction
8 | 01 | étage bureau 15 | climatisation inverter | DAIKIN | RXS 50G2 V1B | R410A | 1,7kg | 3,57 | 2100 |  | 1 | 2 |  |  | OK en fonction
9 | 01 | étage bureau 14 | climatisation | CIAT | Manbo 9K | R410A | 0,76 kg | 1.6 | 2100 |  | 1 | 2 |  |  | OK en fonction
10 | 016 | DIRISI | Unité de rafraichissement | EMERSON | Unit. Int 8729740001 Unit. Ext 30081035 | R410A | 5 kg | 10.5 | 2100 | 10 kW | 1 | 2 |  | 2009 | sous resevre de contrôle d'étanchéité dernier en 2012 | oui
11 | 016 | Informatique | Unité de rafraichissement | CIAT |  | R410A |  |  |  | 2,6 kW | 1 | 2 |  | atlantic fujitsu | OK en fonction
12 | 016 | Métrologie | Unité de rafraichissement | CARRIER | 38GL 12B 703 EC40 | R22 |  |  |  |  | 1 | 2 |  |  | hs depuis 3 ANS
13 | 016 | Métrologie | climatisation | DAIKIN | RXS 60L | R410A | 1,5kg | 3,15 | 2100 |  | 1 | 1 |  |  | OK en fonction
14 | 016 | SEEDAO | Unité de rafraichissement | Airwell | GC30F | R22 | 2,184 KG | 3.28 | 1500 |  | 1 | 2 |  |  | OK en fonction | oui
15 | 24 | extérieur | PAC | DAIKIN | j048068 | R32 | 1.15 | 0.78 | 675 |  |  | 3 | bi split | 2022
16 | 027 | Bureau | Unité de rafraichissement | TECHNIBEL | GRV122C5TAA | R407C | 0,75 kg | 1.35 | 1800 | 5,2 kW | 2 | 2 |  |  | OK en fonction | oui
29 | 067 | Local DIRISI | Unité de rafraichissement | MITSHUBISHI | MU-A12YV | R410A | 0,75 kg | 1.57 | 2100 | 3,5 kW | 1 | 2 |  |  | OK en fonction
30 | 067 | salle réunion | Unité de rafraichissement | DAIKIN | RXS 60G |  |  |  |  | 8 kW |  |  |  | 2015 | OK en fonction
31 | 067 | Salle réunion | climatisation 5 | DAIKIN | RXS 60L | R410A | 1,5kg | 3,15 | 2100 |  | 1 | 2 |  |  | OK en fonction
32 | 115 | Bungalo | climatisation | DAIKIN | RKS35 F | R410A | 1kg | 2.1 | oui |  | 2 | 2 |  |  | OK en fonction
33 | 115 | Bungalo | climatisation | Airwell |  | R407C | 0,75 kg | 1.35 | 1800 |  | 4 | 2 |  |  | OK en fonction
34 | 115 |  | Unité de rafraichissement | DAIKIN | RKS35 E2 V1B | R410A |  |  |  |  | 2 | 2 |  | 2007 | OK en fonction
35 | 115 | Bungalo | climatisation | Airwell |  | R407C | 0,75 kg | 1.35 | 1800 |  | 4 | 2 |  |  | OK en fonction
36 | 115 | Bungalo | climatisation | Airwell |  | R407C | 0,75 kg | 1.35 | 1800 |  | 4 | 2 |  |  | OK en fonction
37 | 115 | Bungalo | climatisation | Airwell |  | R407C | 0,75 kg | 1.35 | 1800 |  | 4 | 2 |  |  | OK en fonction
38 | 115 | Bungalo | climatisation | Airwell |  | R407C | 0,75 kg | 1.35 | 1800 |  | 4 | 2 |  |  | OK en fonction
39 | DMD 36 | Autocom | climatiseur | SAMSUNG ELECTRONICS | AR18HSFSAWKX | R410A | 1.15 | 2.42 | 2100 | 5 kW | 1 | 2 |  |  |  | non
40 | Ménétréol sous Vatan | Station hertz. | climatiseur | KUTHE | 61809CLG | R134A |  |  |  |  | 1 |  |  |  | en attente d'accord de visite
41 | PAB RELAIS C1 (DIOU) | Station DECARTES | climatiseur | STULZ TEF | AIR2 TLF600R

## Disconnecteur
N° | Bâtiment | Local | Matériels | Marque | Type | Nb | Année | Vétusté 0 : hors service 1 : f° dégradé 2 : f° normal 3 : neuf | Observations
1 | 46 | chaufferie | Disconnecteur contrôlable |  |  | 1 | 2021 | 3 | CVC
2 | 047 | chaufferie | Disconnecteur contrôlable |  |  | 1 |  | 2 | CVC
3 |  | portail EST | Disconnecteur contrôlable |  |  | 1 | 2023 | 2 | Réseau EDCH

## ECS
N° | Bâtiment | Local | Matériels | Marque | Type | Nb | Année | Vétusté 0 : hors service 1 : f° dégradé 2 : f° normal 3 : neuf | Observations
1 | 001 | T1 V35 | Groupe de production gaz ECS | ADM | 335 L | 1 |  | 2
2 | 001 | T1-V35 | Groupe ECS | SALMSON | 100 L | 1 |  | 2 | voir en dessous
3 | 001 | T1 V35 | Pompe de bouclage | Salmson | NSB 15.15B | 2
4 | 001 | T1 V35 | Vase expantion | Reflex | 100L | 1
5 | 001 | T1 V35 | Vase expantion | Reflex | 25L | 1
6 | 001 | T9 V20 | Production ECS | CUENOD | C22 | 1 |  | 1
7 | 001 | 032 | Ballon ECS | THERMOR | 200L | 1 |  | 2 | situé au dessus du local
8 | 001 | 027 | Ballon ECS | THERMOR | 200L | 1 |  | 2 | situé au dessus du local
9 | 001 | 021 | Ballon ECS | THERMOR | 200L | 1 |  | 2 | situé au dessus du local
10 | 001 | 026 | Ballon ECS | THERMOR | 200L | 1 |  | 2 | situé au dessus du local
11 | 001 | 049 | Ballon ECS | THERMOR | 200L | 1 |  | 2 | situé au dessus du local
12 | 001 | T8V18 | Ballon ECS | THERMOR | 200L | 1 |  | 2
13 | 001 | T5V15 | Ballon ECS | THERMOR | 200L | 1 |  | 2
14 | 009 |  | Ballon ECS | CHAFFOTEAUX MORRY | 80 L | 1 |  | 2
15 | 015 | infra | Ballon ECS | ATLANTIC | 200 L | 1 | 2021 | 3
16 | 015 | pool tranport | Ballon ECS | ATLANTIC | 100 L |  | 2021 | 3
17 | 016 | 023 | Ballon ECS | THERMOR | 200L | 1 |  | 2
18 | 033 |  | Ballon ECS | THERMOR | 200 L | 1 |  | 2
19 | 035 |  | Ballon ECS | THERMOR | 200 L | 1 |  | 2
20 | 040 |  | Ballon ECS | THERMOR | 200 L | 1 |  | 2
21 | 041 |  | Ballon ECS | THERMOR | 200 L | 1 |  | 2
22 | 046 |  | Ballon ECS | THERMOR | 200 L | 1 |  | 2
23 | 046 | salle EVAT | Ballon ECS |  | 50l |  | 2022 | 3
24 | 049 |  | Ballon ECS | DE DIETRICH | 200 L | 1 |  | 2
25 | 067 |  | Ballon ECS | DE DIETRICH | 200 L | 1 |  | 2
26 | 74 |  | Production ECS | LACAZE | C28 G 157 | 1 |  | 2 | voir

## Adoucisseur
N° | Bâtiment | Local | Matériels | Marque | Type | Nb | Année | Vétusté 0 : hors service 1 : f° dégradé 2 : f° normal 3 : neuf | Observations
1 | 001 | T8-V17 | Adoucisseur | PERMO | Pilot 7000 | 1 |  | 2 | Mission pour cabine de lavage
2 | 001 | T1-V35 | Adoucisseur | PERMO | Pilot 7000 | 1 |  | 2 | Pour groupe de production ECS | ALCYO 7075
3 | 074 | local technique | Adoucisseur | PERMO |  | 1 |  | 2 | système de lavage

## Surpresseur
N° | Bâtiment | Local | Matériels | Marque | Type | Nb | Année | Vétusté 0 : hors service 1 : f° dégradé 2 : f° normal 3 : neuf | Observations
1 | 23 |  | Groupe | GRUNDFOSS |  | 1 | 2022 | 3 | 2 pompes à vitesse variable
2 |  |  | Groupe | GRUNDFOSS |  | 1 | 2022 | 3 | 3 pompes à vitesse variable
3 | 30 |  | pompes surpresseur |  |  | 2 |  | 3 | station de pompage
4 | 33 |  | pompes surpresseur |  |  | 1 | 2021 | 3 | non mis en services
5 | 74 | station lavage | pompes surpresseur GHV20 | LOWARA |  | 1 | 2017 | 2 | 2 pompes à vitesse variable
6 |  | station lavage | pompes surpresseur GHV20 | LOWARA |  | 1 | 2017 | 2 | 2 pompes à vitesse variable

## Station de lavage
N° | Bâtiment | Local | Matériels | Marque | Type | Nb | Année | Caractéristiques | Vétusté 0 : hors service 1 : f° dégradé 2 : f° normal 3 : neuf | Observations
1 | 74 | local technique | système de lavage chassis | MONTANIER |  | ensemble | 2017 |  | 2 | système complet comprenant le groupe de surpression, les canalisations, les têtes de lavage et tous les accessoires de commande
2 |  |  | pompe doseuse A 175N | MONTANIER | [5 empty] | avec canalisations pour produit détergent
3 |  |  | système lances HP | MONTANIER |  | ensemble | 2017 |  | 2 | système complet comprenant les groupes de surpression, les canalisations, les enrouleurs et lances et tous les accessoires de commande
4 |  |  | bache tampon |  |  | 1 | 2017 |  | 2 | avec commande de remplissage
5 |  |  | pompes surpresseur GHV20 | LOWARA |  | 1 | 2017 |  | 2 | 2 pompes à vitesse variable
6 |  |  | générateur d'air chaud LR | GENERFEU |  | 1 | 2017 |  |  | avec thermostat dans le hall de lavage

## Chambre froide
N° | Bâtiment | Local | Matériels | Marque | Type | Nb | Année | Vétusté 0 : hors service 1 : f° dégradé 2 : f° normal 3 : neuf | Observations | PUISSANCE | POS_NEG_MIXTE | ENERGIE | PRESSION | DIMENSIONS | CAPACITE
Néant

## Compresseurs
N° | Bâtiment | Local | Matériels | Marque | Type | N° | Nb | Année | Caractéristiques | Vétusté 0 : hors service 1 : f° dégradé 2 : f° normal 3 : neuf | Observations
1 | 1 |  | Compresseur | ATLAS COPCO | GA110VSD+ | API237521 | 1 | 2022 | Débit : 965 m3/h Puissance : 110kw Pression max : 12,5 bars | 3 | N°1 à droite
2 | 1 |  | Compresseur | ATLAS COPCO | GA110VSD+ | API237520 | 1 | 2022 | Débit :965 m3/h Puissance : 110kw Pression max : 12,5 bars | 3 | N°2 à gauche
3 | 1 |  | Séparateur frigorifique | FRIULAIR FER 600/AC |  |  | 1 |  | Débit : 3630m3/h sous 7 bars Réfrigérant : R 314 à 9kg Cuves : 1,5m3 | 2
4 | 1 |  | Séparateur condensas | BECO OWAMAT 8 | Filtre XVKT08AF2 |  | 1 |  |  | 2
5 | 1 |  | Filtre réseau entrée/sortie |  |  |  | 1 | 2022 |  | 3
6 | 74 | local technique | Compresseur sur roue |  | CLT053 | 1 | 2017 | 50 litres 12m3/h 8 bars | 2 | lié au système de lavage avec pressostat, manomètres et réducteur de pression

## GAZ
N° | Bâtiment | Local | Nombre | Détec au brûleur ou compt. | Détection située au plafond, mur | Centrale de détection | Marque Chaudière | Puiss. kW | Cuisine Energie Gaz | Observations
1 | 001 | GE | 1 | REZNOR
2 |  | Compresseur | 1 | REZNOR
3 |  | CSA | 1 | AUER
4 |  | VESTIAIRES | 9 | REZNOR
5 |  | SELLERIE | 6 | Tubes radiants
6 |  | Atelier T1 | 36 | Panneaux radiants | [5 empty] | SBM B16 et 32 Z
7 |  | Atelier T2 | 50 | Panneaux radiants | [5 empty] | SBM B16 et 32 Z
8 |  | Atelier T3 | 50 | Panneaux radiants | [5 empty] | SBM B16 et 32 Z
9 |  | Atelier T4 | 61 | Panneaux radiants | [5 empty] | SBM B16 et 32 Z
10 |  | Atelier T5 | 61 | Panneaux radiants | [5 empty] | SBM B16 et 32 Z
11 |  | Atelier T6 | 59 | Panneaux radiants | [5 empty] | SBM B16 et 32 Z
12 |  | Atelier T7 | 50 | Panneaux radiants | [5 empty] | SBM B16 et 32 Z
13 |  | Atelier T8 | 49 | Panneaux radiants | [5 empty] | SBM B16 et 32 Z
14 |  | Atelier T9 | 60 | Panneaux radiants | [5 empty] | SBM B16 et 32 Z
15 |  | T9 V25 exteireur | 1 | compteur | [5 empty] | extérieur batiment
16 |  | T3 V14 | 1 | compteur
17 |  | T3 V7 | 1 | compteur | [5 empty] | caisson plastique
18 |  | T3 V7 | 1 | compteur | [5 empty] | caisson métallique
19 | 012 |  | 4 | Aérotherme gaz REZNOR
20 |  |  | 1 | Radiateur gaz à ventouse EFEL
21 | 015 | INFRA | 2 | Aérotherme gaz GENER FEU LRN | [5 empty] | 2024
22 |  |  |  | GTC DESIGO | [5 empty] | 2024
23 |  | TRANSPORT | 4 | Radiateur gaz à ventouse EFEL
24 |  |  | 2 | Tubes radiants Jetto
25 | 017 |  | 3 | REZNOR
26 | 024 |  | 2 | Radiateur gaz à ventouse EFEL
27 | 035 | chaufferie | 1 | compteur
28 | 044 |  | 1 | Radiateur gaz à ventouse EFEL
29 | 047 | en façade du bâtiment | 1 | compteur
30 | 081 | poste de livraison | 1 | compteur
31 | 097 |  | 14 | Panneaux radiants GENERFEU
32 |  | entre les deux portes automatiques | 1 | compteur | [5 empty] | à l’intérieur en hauteur

## Extracteur d'air - Hotte
N° | Bâtiment | Local | Matériels | Marque | Type | Nb | Année | Vétusté 0 : hors service 1 : f° dégradé 2 : f° normal 3 : neuf | Observations
néant

## Château d'eau
N° | Bâtiment | Équipement | Capacité cuve | Hauteur sous cuve | Année | Vétusté 0 : hors service 1 : f° dégradé 2 : f° normal 3 : neuf | Observations
1 | 23 | 2 surpresseurs | 370m3 | 20 | 1964 | 2
2 | 37 |  | 100m3 | 15 | 1923 | 0 | Bâtiment passif

## Compteur d'eau
N° | Bâtiment | Local | Matériels | Marque | Type | Nb | Année | Vétusté 0 : hors service 1 : f° dégradé 2 : f° normal 3 : neuf | Observations
1 | 001 | T1 V42 | compteur eau technique |  |  | 1 |  |  | en hauteur derriére locatrateur
2 |  | T2 V13 | compteur eau technique |  |  | 1 |  |  | cabine peinture AMC
3 |  | T3 V4 | compteur eau technique |  |  | 1 |  |  | recomplétement PAC préparation peinture
4 |  | T4 V7 | compteur eau technique |  |  | 1 |  |  | Tunnel peinture ACIR 2
5 |  | T6 V20 | compteur eau technique |  |  | 1 |  |  | Mécanique générale
6 |  | T8 V20 | compteur eau technique |  |  | 1 |  |  | DN30 MECANOLAV IC3 + suite en T9
7 |  | T8 V20 | compteur eau technique |  |  | 1 |  |  | DN 20 MECANOLAV MB 20
8 |  | T1 V35 | Compteur EDCH |  |  | 1 |  |  | sous station ECS
9 |  | T9 V20 | compteur eau technique |  |  | 1 |  |  | arrivée en attente
10 | 023 | regard enterré | compteur eau technique |  |  | 1 |  |  | sortie château d'eau
11 | 029 | Aire de lavage Transport | compteur eau technique |  |  | 1
12 | 074 | local technique | Compteur eau technique |  |  | 1 |  |  | vers adoucisseur station de lavage
13 | 097 | Poids lourds | compteur eau technique |  |  | 1 |  |  | plaque caniveau sous armoire générale
14 | 040 | coté route dans l'herbe | Compteur EDCH |  |  | 1 | 2024
15 | 041 A | coté route dans l'herbe | Compteur EDCH |  |  | 1 | 2024
16 | 041 B | coté route dans l'herbe | Compteur EDCH |  |  | 1 | 2024
17 | 042 | coté route dans l'herbe | Compteur EDCH |  |  | 1
18 | 047 | CE plonge | Compteur EDCH adoucisseur |  |  | 1
19 | portail EST | Débimétre | Compteur EDCH |  |  | 1 | 2023
20 | portail EST | station chloration | chloration EDCH |  |  | 1 | 2023
| pasage a niveau NPX | compteur | Compteur EDCH Liennet |  |  | 1

## Levage et Pont
N° | Bâtiment | Local | Matériels | Marque | Type | Numéro Interne | Nb | Année | Vétusté 0 : hors service 1 : f° dégradé 2 : f° normal 3 : neuf | N° série | Capacité (daN) | N° série Télécommande sans fil | Observations
1 | 1 | Travée 1 | Pont roulant posé | ADC | - | F058-A-97016 | 1 | 1997 | 2 | 97016 | 5000 | S.N. : 05165061
2 | 1 | Travée 1 (local compresseur) | Pont roulant | VERLINDE | VL 10 2004 B1 | F058-A-21 | 1 | 2006 | 2 | 05098784G100001 | 2000
3 | 1 | Travée 2 | Pont roulant | ADC | - | F058-A-97012 | 1 | 1997 | 2 | 97012 | 16000 | S.N. : 10060150
4 | 1 | Travée 2 (local test moteur) | Pont roulant | VERLINDE | - | F058-A-21 | 2 | - | 2 | N° 53 | 1500
5 | 1 | Travée 3 | Pont roulant posé | ADC | - | F058-A-97017 | 1 | 1997 | 2 | 97017 | 5000 | S.N. : 06155608
6 | 1 | Travée 3 | Pont roulant posé | ADC | - | F058-A-97013 | 1 | 1997 | 2 | 97013 | 16000 | S.N. : 04155352
7 | 1 | Travée 4 | Pont roulant posé | ADC | - | F058-A-97018 | 1 | 1997 | 2 | 97018 | 5000 | S.N. : 05165062
8 | 1 | Travée 4 | Pont roulant posé | ADC | - | F058-A-97014 | 1 | 1997 | 2 | 97014 | 16000 | S.N. : 04155359
9 | 1 | Travée 5 | Pont roulant posé | ADC | - | F058-A-97019 | 1 | 1997 | 2 | 97019 | 5000 | S.N. : 05165064
10 | 1 | Travée 5 | Pont roulant posé | ADC | - | F058-A-97020 | 1 | 1997 | 2 | 97020 | 5000 | S.N. : 05175594
11 | 1 | Travée 5 voie 29 | Pont roulant | ADC | (B250B) | F058-A-2977325/ 22918 | 1 | 1998 | 1 | 2977325 | 250
12 | 1 | Travée 5 voie 30 | Pont roulant | ADC | - | F058-A-2977324/ 22916 | 1 | 1998 | 2 | 2977324 | 250
13 | 1 | Travée 5 voie 31 | Pont roulant | ADC | - | F058-A-2977323/22917 | 1 | 1998 | 2 | 2977323 | 250
14 | 1 | Travée 6 | Pont roulant posé | ADC |  |  | 1 |  |  | 97021 | 5000 | S.N. : 05175596
15 | 1 | Travée 6 | Pont roulant posé | ADC |  | F058-A-97022 | 1 |  | 2 | 97022 | 5000 | S.N. : 05165054
16 | 1 | Travée 6 voie 2 | Pont roulant | ADC | (CFMF 1.8) | F058-A-297734/ 29690 | 1 | 1998 | 2 | 297734 | 1000
17 | 1 | Travée 6 voie 2 | Pont roulant | ADC |  | F058-A-2977332 | 1 | 1998 | 2 | 2977332 | 500
18 | 1 | Travée 6 voie 3 | Pont roulant | ADC | - | F058-A-2977330 | 1 | 1998 | 2 | 2977330 | 500
19 | 1 | Travée 6 voie 5 | Pont roulant | DEMAG |  | F058-A-95623N | 1 | 1998 | 2 | 95623N | 750
20 | 1 | Travée 6 voie 5 | Pont roulant | ADC |  | F058-A-2977327 | 1 | 1998 | 2 | 2977327 | 500
21 | 1 | Travée 6 voie 5 | Pont roulant | ADC | - | F058-A-2977328/ 22926 | 1 | 1998 | 2 | 2977328 | 250
22 | 1 | Travée 6 voie 7 | Pont roulant | ADC | (CFMF 1.8) | F058-A-2977326/ 29691 | 1 | 1998 | 2 | 2977326 | 1000
23 | 1 | Travée 6 voie 8 | Pont roulant | ADC |  | F058-A-2977331 | 1 | - | 2 | 2977331 | 500
24 | 1 | Travée 6 voie 10 | Pont roulant | DEMAG | - | F058-A-95623K | 1 | 1998 | 2 | 95623K | 150
25 | 1 | Travée 6 voie 10 | Pont roulant | DEMAG | - | F058-A-95623M | 1 | 1998 | 2 | 95623M | 250
26 | 1 | Travée 6 voie 10 | Pont roulant | DEMAG | - | F058-A-95623D | 1 | - | 2 | 95623D | 150
27 | 1 | Travée 6 voie 10 | Pont roulant | DEMAG | - | F058-A-95623E | 1 | - | 2 | 95623E | 150
28 | 1 | Travée 6 voie 12 | Pont roulant | ADC | - | F058-A-2977329/ 22925 | 1 | 1998 | 2 | 2977329 | 500
29 | 1 | Travée 6 voie 14 | Pont roulant | GIS | - | F058-A-2977322/ 22911 | 1 | 1998 | 2 | 2977322 | 250
30 | 1 | Travée 6 voie 15 | Pont roulant | YALE | - | F058-A-95623L | 1 | 1998 | 2 | 95623 L | 250
31 | 1 | Travée 6 voie 15 | Pont roulant | ADC |  | F058-A-2977333 | 1 | 1998 | 2 | 2977333 | 160
32 | 1 | Travée 7 voie 01 salle essai VAB | Pont roulant | VERLINDE |  |  | 1 | 1986 | 2 |  | 1500
33 | 1 | Travée 7 | Pont roulant posé | ADC |  | F058-A-97023 | 1 | 1997 | 2 | 97023 | 5000 | S.N. : 02185655
34 | 1 | Travée 7 | Pont roulant posé | ADC |  | F058-A-97024 | 1 | 1997 | 2 | 97024 | 5000 | S.N. : 05175598
35 | 1 | Travée 7 | Pont roulant posé | DEMAG |  | F058-A-86940 | 1 | 1998 | 2 | 86940 | 10000 | S.N. : 06155593
36 | 1 | Travée 8 | Pont roulant posé | ADC |  |  | 1 |  | 2 | 97025 | 5000 | S.N. : 05165065
37 | 1 | Travée 8 voie 6 | Pont roulant | ADC |  |  | 1 | 1998 | 2 | 297733 | 1000
38 | 1 | Travée 8 voie 8 | Pont roulant | ADC | 26961 | F058-A-297735 | 1 | 1998 | 2 | 297735 | 1000
39 | 2 | Travée 8 voie 8 | Pont roulant | ADC | 269552 | F058-A-2977311 | 1 | 1998 | 2 | 2977311 | 1000
40 | 1 | Travée 8 voie 9 | Pont roulant | ADC |  | F058-A-2977310 | 1 | 1998 | 2 | 2977310 | 1000
41 | 1 | Travée 8 voie 10 | Pont roulant | ADC |  | F058-A-2977313 | 1 | 1998 | 2 | 2977313 | 800
42 | 1 | Travée 8 voie 11 | Pont roulant | ADC |  | F058-A-2977312 | 1 | 1998 | 2 | 2977312 | 800
43 | 1 | Travée 8 voie 12 | Pont roulant | ADC |  | F058-A-2977317 | 1 | 1998 | 2 | 2977317 | 800
44 | 1 | Travée 8 et 9 voie 20 | Palan sur monorail | Monorail avec palan GIS |  |  | 1 |  | 2 | 2977311B | 1600
45 | 1 | Travée 9 local amiante | Pont roulant | GIS | 100/NF | 78731/2 | 1 | 2003 | 2 | 78731/2 | 1000
46 | 1 | Travée 9 | Pont roulant posé | ADC |  |  | 1 |  | 2 | 97015 | 16000 | S.N. : 06155594

## Onduleurs
Site | Priorité | Bâtiment | Localisation | Nb | marque chargeur | Type chargeur | N° Série | Equipement | date
12ème BSMAT | D2 | 15 | Antenne USID | 1 | EATON | 0,8KVA
12ème BSMAT | D1 | 15 | Transport | 1 | EATON | 0,8KVA |  | Distribution carburants
12ème BSMAT | D1 | 112 | Station carburants | 1 | EATON | 0,8KVA |  | Distribution carburants
12ème BSMAT | D0 | 16 | Local chiffre ? | 1 | RIELLO | 3KVA | AL23VOD20012429 | Secours ordinateur chiffre
12ème BSMAT | D0 | 16 | Serveur | 1 | LIEBERT | 3KVA | 1817501069AFE23 | Baie réseaux informatiques
12ème BSMAT | D0 | 16 | Local informatique | 1 | RIELLO | 1,5KVA | AA36VOD20018300 | Secours serveur | 2023
12ème BSMAT | D0 | 16 | Local informatique | 1 | RIELLO | 1,5KVA | MU38VOD20017186 | Secours serveur
12ème BSMAT | D0 | 16 | Local informatique | 1 | RIELLO | 1,5KVA | MU38VOD20017199 | Secours serveur
12ème BSMAT | D2 | 24 | Poste de garde | 1 | EATON | 0,7KVA |  | Matériel électrique
12ème BSMAT | D0 | 67 | Sous-sol | 1 | LIEBERT | 3KVA | 09243R2131AF493 | Baie réseaux informatiques
DMD 36 | D0 | J | Local SSI | 1 | ZENERGIE | 0,7KVA |  | Poste MUSE
DMD 36 | D0 | J | Local SSI | 1 | ZENERGIE | 0,7KVA |  | Poste CMI
DMD 36 | D0 | J | Local SSI | 1 | LIEBERT | 3KVA | MA 131190017 | Baie réseaux informatiques

## Ligne de vie
N° | Bâtiment | Local | N° | Matériels | Marque | Type | Nb | Année | Caractéristiques | Vétusté 0 : hors service 1 : f° dégradé 2 : f° normal 3 : neuf | Observations
1 | 1 | ATELIER | LDV 1 |  | CONECKT | Dispositif d'ancrage type C - EN 795 et TS 16415 | 1 | 2024 | 238 m | 3
2 | 1 | ATELIER | LDV2 |  | CONECKT | Dispositif d'ancrage type C - EN 795 et TS 16415 | 1 | 2024 | 238 m | 3
3 | 1 | ATELIER | LDV3 |  | CONECKT | Dispositif d'ancrage type C - EN 795 et TS 16416 | 1 | 2024 | 238 m | 3
4 | 1 | ATELIER | LDV4 |  | CONECKT | Dispositif d'ancrage type C - EN 795 et TS 16417 | 1 | 2024 | 238 m | 3
5 | 1 | ATELIER | LDV5 |  | CONECKT | Dispositif d'ancrage type C - EN 795 et TS 16418 | 1 | 2024 | 238 m | 3
6 | 1 | ATELIER | LDV6 |  | CONECKT | Dispositif d'ancrage type C - EN 795 et TS 16419 | 1 | 2024 | 238 m | 3
7 | 1 | ATELIER | LDV7 |  | CONECKT | Dispositif d'ancrage type C - EN 795 et TS 16420 | 1 | 2024 | 238 m | 3
8 | 1 | ATELIER | LDV8 |  | CONECKT | Dispositif d'ancrage type C - EN 795 et TS 16421 | 1 | 2024 | 238 m | 3
9 | 1 | ATELIER | LDV9 |  | CONECKT | Dispositif d'ancrage type C - EN 795 et TS 16422 | 1 | 2024 | 238 m | 3
10 | 1 | ATELIER | LDV10 |  | CONECKT | Dispositif d'ancrage type C - EN 795 et TS 16423 | 1 | 2024 | 200 m | 3
11 | 1 | ATELIER | LDV11 |  | CONECKT | Dispositif d'ancrage type C - EN 795 et TS 16424 | 1 | 2024 | 10 m | 3
12 | 1 | ATELIER | LDV12 |  | CONECKT | Dispositif d'ancrage type C - EN 795 et TS 16424 | 1 | 2024 | 10 m | 3
13 | 1 | ATELIER | LDV13 |  | CONECKT | Dispositif d'ancrage type C - EN 795 et TS 16424 | 1 | 2024 | 10 m | 3
14 | 1 | ATELIER | LDV14 |  | CONECKT | Dispositif d'ancrage type C - EN 795 et TS 16424 | 1 | 2024 | 10 m | 3
15 | 1 | ATELIER | LDV15 |  | CONECKT | Dispositif d'ancrage type C - EN 795 et TS 16424 | 1 | 2024 | 10 m | 3
16 | 1 | ATELIER | LDV16 |  | CONECKT | Dispositif d'ancrage type C - EN 795 et TS 16424 | 1 | 2024 | 10 m | 3
17 | 1 | ATELIER | LDV17 |  | CONECKT | Dispositif d'ancrage type C - EN 795 et TS 16424 | 1 | 2024 | 10 m | 3
18 | 1 | ATELIER | LDV18 |  | CONECKT | Dispositif d'ancrage type C - EN 795 et TS 16424 | 1 | 2024 | 12 m | 3
19 | 1 | ATELIER | LDV19 |  | CONECKT | Dispositif d'ancrage type C - EN 795 et TS 16424 | 1 | 2024 | 12 m | 3
20 | 1 | ATELIER | LDV20 |  | CONECKT | Dispositif d'ancrage type C - EN 795 et TS 16424 | 1 | 2024 | 10 m | 3
21 | 1 | ATELIER | LDV21 |  | CONECKT | Dispositif d'ancrage type C - EN 795 et TS 16424 | 1 | 2024 | 10 m | 3
22 | 1 | ATELIER | LDV22 |  | CONECKT | Dispositif d'ancrage type C - EN 795 et TS 16424 | 1 | 2024 | 10 m | 3
23 | 1 | ATELIER | LDV23 |  | CONECKT | Dispositif d'ancrage type C - EN 795 et TS 16424 | 1 | 2024 | 10 m | 3
24 | 1 | ATELIER | LDV24 |  | CONECKT | Dispositif d'ancrage type C - EN 795 et TS 16424 | 1 | 2024 | 10 m | 3
25 | 1 | ATELIER | LDV25 |  | CONECKT | Dispositif d'ancrage type C - EN 795 et TS 16424 | 1 | 2024 | 10 m | 3
26 | 1 | ATELIER | LDV26 |  | CONECKT | Dispositif d'ancrage type C - EN 795 et TS 16424 | 1 | 2024 | 12 m | 3
27 | 1 | ATELIER | LDV27 |  | CONECKT | Dispositif d'ancrage type C - EN 795 et TS 16424 | 1 | 2024 | 12 m | 3
28 | 1 | ATELIER | LDV28 |  | CONECKT | Dispositif d'ancrage type C - EN 795 et TS 16424 | 1 | 2024 | 12 m | 3
29 | 1 | ATELIER | LDV29 |  | CONECKT | Dispositif d'ancrage type C - EN 795 et TS 16424 | 1 | 2024 | 12 m | 3
30 | 1 | ATELIER | LDV30 |  | CONECKT | Dispositif d'ancrage type C - EN 795 et TS 16424 | 1 | 2024 | 10 m | 3
31 | 1 | ATELIER | LDV31 |  | CONECKT | Dispositif d'ancrage type C - EN 795 et TS 16424 | 1 | 2024 | 10 m | 3
32 | 1 | ATELIER | LDV32 |  | CONECKT | Dispositif d'ancrage type C - EN 795 et TS 16424 | 1 | 2024 | 12 m | 3
33 | 1 | ATELIER | LDV33 |  | CONECKT | Dispositif d'ancrage type C - EN 795 et TS 16424 | 1 | 2024 | 12 m | 3
34 | 1 | ATELIER | LDV34 |  | CONECKT | Dispositif d'ancrage type C - EN 795 et TS 16424 | 1 | 2024 | 10 m | 3
35 | 1 | ATELIER | LDV35 |  | CONECKT | Dispositif d'ancrage type C - EN 795 et TS 16424 | 1 | 2024 | 10 m | 3
36 | 1 | ATELIER | LDV36 |  | CONECKT | Dispositif d'ancrage type C - EN 795 et TS 16424 | 1 | 2024 | 10 m | 3
37 | 1 | ATELIER | LDV37 |  | CONECKT | Dispositif d'ancrage type C - EN 795 et TS 16424 | 1 | 2024 | 10 m | 3
38 | 1 | ATELIER | LDV38 |  | CONECKT | Dispositif d'ancrage type C - EN 795 et TS 16424 | 1 | 2024 | 12 m | 3
39 | 1 | ATELIER | LDV39 |  | CONECKT | Dispositif d'ancrage type C - EN 795 et TS 16424 | 1 | 2024 | 12 m | 3
40 | 12 | MAGASINS | LDV40 |  | CONECKT | Dispositif d'ancrage type C - EN 795 et TS 16424 | 1 | 2024 | 47 m | 3
41 | 47 | Restauration |  |  |  |  | 1 |  | 215 m | 2

## Eau de pluie - Bassins
N° | Bâtiment | Local | Matériels | Marque | Type | Nb | Année | Vétusté 0 : hors service 1 : f° dégradé 2 : f° normal 3 : neuf | Observations
1 | 001 |  | Avaloirs |  |  | Nombre : 30
2 |  | Proximité parc réforme | Bassin récupération eau pluviale |  | bassin de Ø 7 m profondeur maxi 3 m épaisseur moyen de boue 0.3 m volume de boue estimé et non diluée 12 m³
3 |  | Proximité bât 025 | Bassin récupération eau pluviale |  | bassin de Ø 3 m épaisseur moyen de boue 0.8 m profondeur maxi 2 m volume de boue estimé et non diluée 5 m³
4 | 143 |  | bassin de rétention |  | 3331 m3 |  | 2018
5 | 144 |  | bassin de rétention |  | 1020m3 |  | 2018
6 | 145 |  | bassin de rétention |  | 1020 m3 |  | 2018
7 | 146 |  | bassin de rétention |  | 1170m3 |  | 2018

## Séparateur hydrocarbure
N° | Bâtiment | Matériels | Marque | Type | Nb | Année | Vétusté 0 : hors service 1 : f° dégradé 2 : f° normal 3 : neuf | Observations | entretien
1 | 131 | Débourbeur Séparateur hydrocarbure IHDC 10 SPFR |  | 20 m³ | 1 | 2000 |  | aire de lavage industrielle
2 | 74 | Curage caniveau |  | 30 ml | 1
3 | 74 | Débourbeur |  | 5 m³ | 1 | 1984
4 | 74 | Séparateur hydrocarbure |  | 2 m³ | 1 | 1984 |  | Aire de lavage
5 | 28 | Séparateur hydrocarbure |  | 1 m³ | 1 |  |  | station de lavage | 2022-04-13
6 | 28 | Débourbeur |  | 6m3 | 1 |  |  | station de lavage | 2022-04-13
7 | 01 coté EST | Séparateur hydrocarbure |  | 20 m³ | 1 | 2018 |  | aire étanche
8 | 01 coté OUEST | Séparateur hydrocarbure |  | 20 m³ | 1 | 2018 |  | aire étanche
9 | 111 | Séparateur hydrocarbure | ISD Environnement | IHDC 311C08 1070L | 1 | 2003 | 2 | station carburant
10 | 111 | Débourbeur | ISD Environnement | IHDC 311C08 300L | 1 | 2003 | 2 | station carburant

## RIA et Poteau incendie
N° | Bâtiment | Identification Monographie SMITer | Local | Matériel | Marque | Type | Nombre | Observations | traitement de la NC
1 | 001 (Sud du bâtiment) | Ext. Poteau incendie n°4 | Extérieur | Poteau incendie n°4 | Bayard | Poteau incendie | 1
2 | 001 (milieu du bâtiment) | Ext. Poteau incendie n°5 | Extérieur | Poteau incendie n°5 | Bayard | Poteau incendie | 1
3 | 001 | Ext. nouveau RIA n°3 | T1 V10 | nouveau RIA n°3 |  | Robinet incendie armé | 1
4 | 001 | Ext. RIA n°4 | T2 V1 | RIA n°4 |  | Robinet incendie armé | 1
5 | 001 | Ext. nouveau RIA n°5 | T2 V8 | nouveau RIA n°5 |  | Robinet incendie armé | 1
6 | 001 | Ext. RIA n°2 | T2 V15 | RIA n°2 |  | Robinet incendie armé | 1
7 | 001 | Ext. nouveau RIA n°7 | T3 V4 | nouveau RIA n°7 |  | Robinet incendie armé | 1
8 | 001 | Ext. nouveau RIA n°6 | T3 V12 | nouveau RIA n°6 |  | Robinet incendie armé | 1
9 | 001 | Ext. RIA n°1 | T3 V40 | RIA n°1 |  | Robinet incendie armé | 1
10 | 001 | Ext. RIA n°8 | T6 V1 | RIA n°8 |  | Robinet incendie armé | 1
11 | 001 | Ext. RIA n°10 | T8 V7 | RIA n°10 |  | Robinet incendie armé | 1
12 | 001 | Ext. RIA n°14 | T8 V27 | RIA n°14 |  | Robinet incendie armé | 1
13 | 001 | Ext. nouveau RIA n°16 | T8 V31 | nouveau RIA n°16 |  | Robinet incendie armé | 1
14 | 001 | Ext. RIA n°17 | T8 V40 | RIA n°17 |  | Robinet incendie armé | 1
15 | 001 | Ext. RIA n°9 | T9 V1 | RIA n°9 |  | Robinet incendie armé | 1
16 | 001 | Ext. nouveau RIA n°13 | T9 V21 | nouveau RIA n°13 |  | Robinet incendie armé | 1
17 | 001 | Ext. RIA n°12 | T9 V27 | RIA n°12 |  | Robinet incendie armé | 1
18 | 001 | Ext. nouveau RIA n°15 | T9 V28 | nouveau RIA n°15 |  | Robinet incendie armé | 1
19 | 001 | Ext. RIA n°11 | T9 V36 | RIA n°11 |  | Robinet incendie armé | 1
20 | 001 | Ext. nouveau RIA n°18 | T9 V41 | nouveau RIA n°18 |  | Robinet incendie armé | 1
21 | 004 | Ext. Poteau incendie n°3 | Extérieur | Poteau incendie n°3 | Bayard | Poteau incendie | 1
22 | 008-009 | Ext. Poteau incendie n°2 | Extérieur | Poteau incendie n°2 | Bayard | Poteau incendie | 1
23 | 009 | Ext. RIA n°1 | Menuiserie | RIA n°1 |  | Robinet incendie armé | 1
24 | 009 | Ext. RIA n°2 | Menuiserie | RIA n°2 |  | Robinet incendie armé | 1
25 | 009 | Ext. RIA n°3 | Menuiserie | RIA n°3 |  | Robinet incendie armé | 1
26 | 009 | Ext. RIA n°4 | Menuiserie | RIA n°4 |  | Robinet incendie armé | 1
27 | 012 | Ext. RIA n°1 | Local ingrédients | RIA n°1 |  | Robinet incendie armé | 1
28 | 012 | Ext. RIA n°2 | Local ingrédients | RIA n°2 |  | Robinet incendie armé | 1
29 | 012 | Ext. RIA n°3 | Local ingrédients | RIA n°3 |  | Robinet incendie armé | 1
30 | 012 | Ext. RIA n°4 | Local ingrédients | RIA n°4 |  | Robinet incendie armé | 1
31 | 012 | Ext. RIA n°5 | Local ingrédients | RIA n°5 |  | Robinet incendie armé | 1
32 | 012 | Ext. RIA n°6 | Local ingrédients | RIA n°6 |  | Robinet incendie armé | 1
33 | 016 | Ext. Poteau incendie n°7 | Extérieur | Poteau incendie n°7 | Bayard | Poteau incendie | 1
34 | 035 | Ext. Poteau incendie n°9 | Extérieur | Poteau incendie n°9 | Bayard | Poteau incendie | 1
35 | 035 (Nord du bâtiment) | Ext. Poteau incendie n°10 | Extérieur | Poteau incendie n°10 | Bayard | Poteau incendie | 1
36 | 041 | Ext. Poteau incendie n°12 | Extérieur | Poteau incendie n°12 | Bayard | Poteau incendie | 1
37 | 052 | Ext. Poteau incendie n°11 | Extérieur | Poteau incendie n°11 | Bayard | Poteau incendie | 1
38 | 059 | Ext. Poteau incendie n°13 | Extérieur | Poteau incendie n°13 | Bayard | Poteau incendie | 1
39 | 068 | Ext. RIA n°1 | Local à pneus | RIA n°1 |  | Robinet incendie armé | 1
40 | 068 | Ext. RIA n°2 | Local à pneus | RIA n°2 |  | Robinet incendie armé | 1
41 | 068 | Ext. RIA n°3 | Local à pneus | RIA n°3 |  | Robinet incendie armé | 1
42 | 068 | Ext. RIA n°4 | Local à pneus | RIA n°4 |  | Robinet incendie armé | 1
43 | 074 | Ext. Poteau incendie n°8 | Extérieur | Poteau incendie n°8 | Bayard | Poteau incendie | 1
44 | 0111 | Ext. Poteau incendie n°1 | Extérieur | Poteau incendie n°1 | Bayard | Poteau incendie | 1
45 | 0114 | Ext. Poteau incendie n°6 | Extérieur | Poteau incendie n°6 | Bayard | Poteau incendie | 1

## Assainissement
N° | Bâtiment | Matériels | Marque | Type | Nb | Année | Vétusté 0 : hors service 1 : f° dégradé 2 : f° normal 3 : neuf | Observations
1 | 024 | Fosse toutes eaux |  | 3 m3
2 | 035-046-049-050 | Fosse toutes eaux |  | 6 m3
3 | 040-041 | Fosse toutes eaux |  | 7 m3
4 | 033-047 | Fosse toutes eaux |  | 10 m3
5 | 059-060-061 | Fosse toutes eaux |  | 15 m3
6 | 001-015-016-067 | Fosse toutes eaux |  | 50 m3
7 | 028 | Débourbeur
8 | 047 | Séparateur à graisses cuisines | FRANCEAUX | BI03 - AMCH | 1 | 2008 |  | 1m3
9 | 047 | Séparateur à graisses plonge |  |  | 1 |  |  | 2m3
10 | 131 | Débourbeur
11 | 001-015-016-067 | station de relevage | FLYGHT 3057 | pompes | 2
12 | 033-047 | station de relevage | FLYGHT 3057 | pompes | 2
13 | 035-046-049-050 | station de relevage | FLYGHT 3057 | pompes | 2

## Lit d'épandage
N° | Bâtiment | Localisation | Matériels | Marque | Type | Nb | Année | Vétusté 0 : hors service 1 : f° dégradé 2 : f° normal 3 : neuf | Observations
1 | 127 | 67 |  |  | lit engazoné | 1 |  |  | 1294 m²
2 | 128 | 33 |  |  | lit engazoné | 1 |  |  | 305 m²
3 | 129 | 43 |  |  | lit engazoné | 1 |  |  | 166 m²
4 | 130 | carriére bassin143 |  |  | lit engazoné | 1 |  |  | 718 m²
4 | 132 | 41 |  |  | lit engazoné | 1 |  |  | 437 m²
4 | 133 | 24 |  |  | lit engazoné | 1 |  |  | 30 m²

## G.E
N° | Bâtiment | Local | Bâtiment | Matériels | Moteur | Puissance | Puissance réelle | Puissance HP | Nb | Année | Type installation | Vétusté 0 : hors service 1 : f° dégradé 2 : f° normal 3 : neuf | Observations | Type alternat. | N° alternat. | Armoires électriques | N° moteur
1 | 1 | GE | 1 | Groupe électrogène n°1 | DETROIT DESIEL | 800KVA sous 20KV | 640KW | 1025HP | 1 | 1999-10-01 | 16V 92TA16 | 2 | Alternateur ALSTHOM | A491L9AC654 | EAO80012/02 | SOREEL - MICS PROCESS | EAO80012/02
2 | 1 | GE | 1 | Groupe électrogène n°2 | DETROIT DESIEL | 800KVA sous 20KV | 640KW | 1025HP | 1 | 1999-10-01 | 16V 92TA16 | 2 | Alternateur ALSTHOM | A491L9AC654 | EAO80012/01 | SOREEL - MICS PROCESS | EAO80012/01
3 | 1 | GE mobile | 1 | Groupe électrogène mobile | PARMAX | 400V50HZ | 3,8KW |  | 1 | 2023-10-24 | 16V 92TA16 | 2
MSV
PAB RELAIS C1 (DIOU)

## Portes et Portails
| Définition: | Manuel : fermeture dont la manœuvre ne peut être effectuée que manuellement par une ou plusieurs personnes
Motorisé : fermeture équipée d'un système de motorisation (dont la source d'énergie peut être électrique, pneumatique …) permettant de faire fonctionner le dispositif de déplacement du tablier, et d'un dispositif de commande tel que tout mouvement du tablier s'effectue sous le contrôle permanent de l'usager. Par contrôle permanent de l'usager, il faut entendre une action continue (ou maintenue) sur le dispositif de commande et avec une vue complète sur la fermeture.
Semi-automatique : fermeture équipée d'un système de motorisation, et d'un dispositif de commande tel que le déclenchement de chaque phase du cycle soit nécessairement le résultat d'une action volontaire de l'usager et que tout mouvement du tablier puisse être contrôlé par l'usager (arrêt, reprise ou inversion) par actions sur le dispositif de commande.
Exemple de fonctionnement : une impulsion sur le bouton “montée” : la porte s'ouvre.
une impulsion sur le bouton “descente” : la porte se ferme.
une impulsion sur le bouton “stop” (arrêt d'urgence) : la porte s'arrête.
Automatique : fermeture équipée d’un système de motorisation, et d’un dispositif de commande tel que l’un au moins des mouvements ne soit pas effectué sous le contrôle de l’usager (déclenchement de l’ouverture ou de la fermeture, arrêt, reprise ou inversion).
N° | Bâtiment | Local | Matériels | Marque | Type | N°serie | Nb | Année | Vétusté 0 : hors service 1 : f° dégradé 2 : f° normal 3 : neuf | Observations | N° internet | N° exploitant | complément
1 | 001 | T1 V1 | Rideau métallique pare flamme | Metacom | Electrique |  | 1 | 2021 | 3 | AUTOMATIQUE /CELLULE/ COFFRET EL | B0001-10 | 44955986
2 |  | T1 V2 | Porte sectionnelle | CLEVER/CRAWFORD | Electrique |  | 1 |  | 2 | AUTOMATIQUE /BOUCLE MAG/ COFFRET EL | B0001-09 | 44955987
3 |  | T1 V12 | Porte à vantaux | BATOR | hydraulique/pneumatique |  | 1 |  | 2 | AUTOMATIQUE /BOUCLE MAG/ COFFRET EL | B0001-06 | 44955990
4 |  | T1 V40 | Porte sectionnelle | CLEVER | Electrique |  | 1 |  | 2 | COFFRET ELECTRIQUE/AUTOMATIQUE ACTION MANUEL | B0001-03 | 44956012
5 |  | T1 V41 | Porte à vantaux | BATOR | hydraulique/pneumatique |  | 1 |  | 2 | AUTOMATIQUE /BOUCLE MAG/ COFFRET EL | B0001-02 | 44956011
6 |  | T1 V42 | Porte sectionnelle | CLEVER | Manuelle |  | 1 |  | 2 |  | B0001-01 | 44955923
7 |  | T1/V41 | Porte rapide | BA2I | Electrique |  | 1 |  | 2 | AUTOMATIQUE /CELLULE/ COFFRET EL | B0001-04 | 44955952
8 |  | T2 V3 | rideau rapide | CLEVER | Electrique |  | 1 |  | 2 | AUTOMATIQUE /CELLULE/ COFFRET EL | B0001-08 | 44955988
9 |  | T2 V4 | rideau rapide | CLEVER | Electrique |  | 1 |  | 2 | AUTOMATIQUE /CELLULE/ COFFRET EL | B0001-07 | 44955989
10 |  | T2 V42 | Porte à vantaux | BATOR | hydraulique/pneumatique |  | 1 |  | 2 | ACTION MANUEL/ COFFRET ELECTRIQUE | B0001-05 | 44956013
11 |  | T3 V42 | porte coupe feu | DIERRE | Détecteur optique |  | 1 |  | 2 | Stockage pneu : AUTOMATIQUE SSI | B0001-37 | 44956027
12 |  | T5 V17 | porte coupe feu | DIERRE | Détecteur optique |  | 1 |  | 2 | Stockage pneu : AUTOMATIQUE SSI | B0001-35
13 |  | T7 V16 | Porte rapide | CLEVER | Electrique |  | 1 |  | 2 | AUTOMATIQUE /BOUCLE MAG/ COFFRET EL | B0001-25 | 44955992 | rideau démonté le 25/05/23
14 |  | T7 V28 | Porte rapide | CLEVER | Electrique |  | 1 |  | 2 | AUTOMATIQUE /BOUCLE MAG/ COFFRET EL | B0001-26 | 44955993 | rideau démonté le 25/05/23
15 |  | T7 V41 | Porte coupe feu 2h | TYCO | Détecteur optique |  | 1 |  | 2 |  | B0001-33 | 44956028
16 |  | T8 V1 | Porte rapide | BA2I | Electrique | 50064 | 1 |  | 2 | AUTOMATIQUE /CELLULE/ COFFRET EL | B0001-11 | 44956015
17 |  | T8 V12 | porte coupe feu | DIERRE | Détecteur optique |  | 1 |  | 2 | Stockage pneu : AUTOMATIQUE SSI | B0001-34
18 |  | T8 V28 | porte coupe feu 2h | TYCO | Détecteur optique |  | 1 |  | 2 | AUTOMATIQUE /BOUCLE MAG/ COFFRET EL | B0001-27
19 |  | T8 V41 | rideau métalique pare flamme 1h | LA TOULOUSAINE | Détecteur thermique |  | 1 |  | 1 | MANUELLE/COFFRET EL | B0001-32 | 44956029
20 |  | T8 V6 | Porte rapide | CLEVER | Electrique |  | 1 |  | 2 | AUTOMATIQUE /BOUCLE MAG/ COFFRET EL | B0001-13 | 44955985
21 |  | T9 V1 | Rideau métallique pare flamme | Metacom | Electrique | 1708063 | 1 | 2021 | 3 | AUTOMATIQUE /CELLULE/ COFFRET EL | B0001-12 | 44955983
22 |  | T9 V6 | Porte rapide | CRAWFORD | Electrique | 1511280101 | 1 |  | 2 | AUTOMATIQUE /CELLULE/ COFFRET EL | B0001-14 | 44955982
23 |  | T9 V6 | Porte à vantaux | BATOR | hydraulique/pneumatique |  | 1 |  | 2 | AUTOMATIQUE /BOUCLE MAG/ COFFRET EL | B0001-16 | 44956014
24 |  | T9 V6 | porte sectionnel | HORMANN | Electrique | 02-35258886 | 1 |  | 2 | MANUELLE/COFFRET EL | B0001-15 | sans numéro
25 |  | T9 V8 | Porte à vantaux | BATOR | Manuellle |  | 1 |  | 2 | MANUELLE | B0001-17 | 44956016
26 |  | T9 V9 | Porte à vantaux | BATOR | Manuellle |  | 1 |  | 2 | MANUELLE | B0001-18 | 44956017
27 |  | T9 V11 | Porte à vantaux | BATOR | Manuellle |  | 1 |  | 2 | MANUELLE | B0001-19 | 44956018
28 |  | T9 V12 | Porte à vantaux | BATOR | Manuellle |  | 1 |  | 2 | MANUELLE | B0001-20 | 44956019
29 |  | T9 V14 | Porte à vantaux | BATOR | Manuellle |  | 1 |  | 2 | MANUELLE | B0001-21 | 44956020
30 |  | T9 V15 | Porte à vantaux | BATOR | Manuellle |  | 1 |  | 2 | MANUELLE | B0001-22 | 44956021
31 |  | T9 V16 | Porte à vantaux | BATOR | hydraulique/pneumatique |  | 1 |  | 2 | AUTOMATIQUE /BOUCLE MAG/ COFFRET EL | B0001-23 | 44955971
32 |  | T9 V18 | Porte à vantaux | BATOR | Manuellle |  | 1 |  | 2 | MANUELLE | B0001-24 | 44956022
33 |  | T9 V28 | Rideau métallique pare flamme | Metacom | Electrique |  | 1 | 2021 | 3 | AUTOMATIQUE /CELLULE/ COFFRET EL | B0001-28 | 44955980
34 |  | T9 V37 | Rideau enroulement rapide | Dynamic roll | Electique |  |  | 2022 | 3 | AUTOMATIQUE /CELLULE/ COFFRET EL | B001-38 | 44955918
35 |  | T9 V37 | Rideau métallique pare flamme | Metacom | Electrique |  | 1 | 2021 | 3 | AUTOMATIQUE /CELLULE/ COFFRET EL | B0001-29 | 44955979
36 |  | T9 V41 | Porte rapide | CRAWFORD | Electrique |  | 1 |  | 2 | AUTOMATIQUE /CELLULE/ COFFRET EL | B0001-31 | 44955954
37 |  | T9 V41 | Rideau métallique pare flamme | Metacom | Electrique |  | 1 | 2021 | 3 | AUTOMATIQUE /CELLULE/ COFFRET EL | B0001-30 | 44955978
38 | 004 | Façade nord coté ouest | Porte sectionnelle | HORMANN | Manuelle |  | 1 |  | 2 | avec portillon | B0004-01 | 44955936
39 |  | Façade nord | Porte sectionnelle | HORMANN | Manuelle |  | 1 |  | 2 |  | B0004-02 | 44955935
40 |  | Façade nord | Porte sectionnelle | HORMANN | Manuelle |  | 1 |  | 2 |  | B0004-03 | 44955934
41 |  | Façade nord | Porte sectionnelle | HORMANN | Manuelle |  | 1 |  | 2 |  | B0004-04 | 44955933
42 |  | Façade nord centrale | Porte sectionnelle | HORMANN | Manuelle |  | 1 |  | 2 | avec portillon | B0004-05 | 44955932
43 |  | Façade nord | Porte sectionnelle | HORMANN | Manuelle |  | 1 |  | 2 |  | B0004-06 | 44955931
44 |  | Façade nord | Porte sectionnelle | HORMANN | Manuelle |  | 1 |  | 2 |  | B0004-07 | 44955930
45 |  | Façade nord | Porte sectionnelle | HORMANN | Manuelle |  | 1 |  | 2 |  | B0004-08 | 44955929
46 | 005 | Façade sud | Porte sectionnelle | HORMANN | Manuelle |  | 1 |  | 2 |  | B0005-02 | 44955938
47 |  | Façade sud coté OUEST | Porte sectionnelle | HORMANN | Manuelle |  | 1 |  | 2 | avec portillon | B0005-01 | 44955937
48 | 007 | Façade sud | Porte sectionnelle | HORMANN | Manuelle |  | 1 |  | 2 |  | B0007-01 | 44955984
49 |  | Façade sud coté EST | Porte sectionnelle | HORMANN | Manuelle |  | 1 |  | 2 | avec portillon | B0007-02 | 44955939
50 | 008 | Façade nord coté OUEST | Porte sectionnelle | HORMANN | Manuelle |  | 1 |  | 2 |  | B0008-01 | 44955940
51 |  | Façade nord coté EST | Porte sectionnelle | HORMANN | Manuelle |  | 1 |  | 2 | avec portillon | B0008-02 | 44955941
52 | 009 | Facade ouest | Rideau métallique | LA TOULOUSAINE | Electrique |  | 1 |  | 3 | MANUELLE/COFFRET EL | B0009-01 | 44955947
53 |  | Interieur menuiserie | Porte sectionnelle | CLEVER | Electrique |  | 1 |  | 2 | MANUELLE/COFFRET EL | B0009-02 | 44955942
54 |  | Interieur menuiserie | Porte coupe feu 1h pare flamme 1h30 | PORTAFEU | DAD |  |  |  | 3 | AUTOMATIQUE SSI | B0009-03 | 44955956
55 | 011 | Pignons ouest | Porte sectionnelle | HORMANN | Manuelle |  | 2 |  | 2 | avec portillon | B0011-01 | 44955945
56 |  | Pignons est | Porte sectionnelle | HORMANN | Manuelle |  | 2 |  | 2 | avec portillon | B0011-02 | 44955946
57 | 012 | Box 2 contre box 3 | Porte coupe feu 1h pare flamme 1h30 | BOULLET n° 13.10.69 | DAD PFC |  | 1 |  | 2 |  | B0012-01 | 44955957
58 |  | Box 3 contre box 2 | Porte coupe feu 1h pare flamme 1h30 | SMSL n° 8624552 | DAD PFC |  | 1 |  | 2 |  | B0012-02 | 44955960
59 |  | Box 3 contre box 4 | Porte coupe feu 1h pare flamme 1h30 | BOULLET | DAD PFC0°C |  | 1 |  | 2 |  | B0012-03 | 44955962
60 |  | Box 4 contre box 3 | Porte coupe feu 1h pare flamme 1h30 | BOULLET | DAD PFC |  | 1 |  | 2 |  | B0012-04 | 44955963
61 | 14 | pignon OUEST | rideau métallique | LA TOULOUSAINE | Electique |  | 1 |  | 2 | ACTION MANUEL/ COFFRET ELECTRIQUE | B0014-01 | 44955977
62 |  | Pignon EST | porte coulissante | ? | Manuelle |  | 1 |  | 2 |  | B0014-02 | 44955972
63 | 15 | Atelier fer | Porte sectionnelle | HORMANN | Electrique avec porte France Fermeture |  | 1 |  | 2 | ACTION MANUEL/ COFFRET ELECTRIQUE | B0015-03 | 44955921
64 |  | Atelier fer | Porte sectionnelle | HORMANN | Electrique |  | 1 |  | 2 | ACTION MANUEL/ COFFRET ELECTRIQUE | B0015-02 | 44955928
65 |  | stockage divers | Rideau métallique | HORMANN | Electrique |  | 1 |  | 2 | ACTION MANUEL/ COFFRET ELECTRIQUE | B0015-01 | 44955964
66 |  | pool auto | Porte à vantaux | BATOR | manuelle |  | 1 |  | 2 |  | B0015-07 | 44955968
67 |  | pool auto | Porte à vantaux | BATOR | manuelle |  | 1 |  | 2 |  | B0015-06 | 44955969
68 | 17 | stockage espace vert | Rideau métallique | RECORD | Manuelle |  | 1 |  | 2 |  | B0017-01 | 44956025
69 |  | Stockage | Porte | HORMANN | Manuelle |  | 1 |  | 2 |  | B0024-01 | 44955966
70 | 24 | Poste de sécurité | porte entrée batiment |  | manuelle instrumenté blindé |  | 1 |  |  |  | B0024-01 | 44955966
71 |  | Poste de sécurité | Barrière levante | CAME | Levante |  | 1 |  | 2 | AUTOMATIQUE /CELLULE/ COFFRET EL | B0024-02 | 44955958
72 |  | Poste de sécurité | portail entrée principale |  | motorisé |  |  |  |  | ACTION MANUEL/ COFFRET ELECTRIQUE | B0024-03 | 44955950
73 |  | Poste de sécurité | portillon entrée principale |  | manuel |  |  |  |  | COFFRET ELECTRIQUE/AUTOMATIQUE ACTION MANUEL | B0024-04 | 44955965
74 |  | Poste de sécurité | tourniquet |  | motorisé |  |  |  |  | AUTOMATIQUE / COFFRET EL | B0024-05 | 44955959
75 |  | Poste de sécurité | portillon PMR |  | motorisé |  |  |  |  | AUTOMATIQUE / COFFRET EL | B0024-06 | 44955961
76 |  | Poste de sécurité EST | portail EST |  | manuel | [5 empty] | B0024-07 | 44955919
77 |  | Poste de sécurité EST | portillon EST |  | manuel | [5 empty] | B0024-08 | 44955967
78 | 27 | bureau garage | porte garage pivotante horizontale | ? | manuelle |  | 1 |  | 2 |  | B0027-01 | 44955970
79 | 029 | Façade ouest | Porte sectionnelle | CRAWFORD | Electrique |  | 1 |  | 2 | ACTION MANUEL/ COFFRET ELECTRIQUE | B0029-01 | 44955994
80 |  | Façade sud | Rideau métallique |  | Manuel |  | 1 |  | 2 |  | B0029-02 |  | condamné
81 |  | Façade EST | Rideau métallique |  | Manuel |  | 1 |  | 2 |  | B0029-03 | 44956026
82 | 044 | Ancienne Entrée EST | Barrière levante |  | Levante |  | 1 |  | 1 |  | B0044-01 | 44955925
83 |  | Ancien portail EST | portail battant |  | manuel |  | 1 |  | 1 |  | B0044-02 | 44955922
84 | 048 | Façade nord | Rideau métallique | MISCHLER | Manuel |  | 1 |  | 2 |  | B0048-01 | 44955995
85 |  | Façade nord | Rideau métallique | MISCHLER | Manuel |  | 1 |  | 2 |  | B0048-02 | 44955996
86 |  | Façade nord | Rideau métallique | ?? | Manuel |  | 1 |  | 1 |  | B0024-03 | 44955997
87 |  | Façade nord | Rideau métallique | ?? | Manuel |  | 1 |  | 1 |  | B0024-04 | 44955998
88 | 066 | Façade nord Coté OUEST | Porte sectionnelle | HORMANN | Manuelle |  | 1 |  | 2 | avec portillon | B0066-01 | 44955949
89 |  | Façade nord coté EST | Porte sectionnelle | HORMANN | Manuelle |  | 1 |  | 2 |  | B0066-02 | 44955948
90 | 068 | Façade nord coté OUEST | Porte sectionnelle | HORMANN | Manuelle |  | 1 |  | 2 | avec portillon | B0068-01 | 44955943
91 |  | Façade nord coté EST | Porte sectionnelle | HORMANN | Manuelle |  | 1 |  | 2 |  | B0068-02 | 44955944
92 | 74 | façade NORD | portque coulissante | ?? | Manuelle |  | 1 | 2017 | 2 |  | B0074-01 | 44955023
93 |  | façade SUD | portque coulissante | ?? | Manuelle |  | 1 | 2017 | 2 |  | B0074-02 | 44955024
94 | 87 | Parc réforme | Portail battant | CAME | Electrique va et vient |  | 1 |  | 2 | AUTOMATIQUE/ CELLULE/TELECOMMANDE | B0087-01 | 44955924
95 | 097 | Façade ouest | Porte sectionnelle | HORMANN | Electrique |  | 1 |  | 2 | AUTOMATIQUE /CELLULE/ COFFRET EL | B0097-01 | 44955975
96 |  | Façade ouest | Porte sectionnelle | HORMANN | Electrique |  | 1 |  | 2 | AUTOMATIQUE /CELLULE/ COFFRET EL | B0097-02 | 44955981
97 |  | Façade ouest | Porte sectionnelle | HORMANN | Electrique |  | 1 |  | 2 | AUTOMATIQUE /CELLULE/ COFFRET EL | B0097-03 | 44955973
98 |  | Façade est | Porte sectionnelle | HORMANN | Electrique |  | 1 |  | 2 | AUTOMATIQUE /CELLULE/ COFFRET EL | B0097-04 | 44955974
99 |  | Façade est | Porte sectionnelle | HORMANN | Electrique |  | 1 |  | 2 | AUTOMATIQUE /CELLULE/ COFFRET EL | B0097-05 | 44955976

## Electricité
N° | Bâtiment | Activité | Unité | Surface bâtie | SHOD | Surface utile | Type composant | Emprise composant | Emplacement du poste de transformation
1 | 0001 | ATELIERS | 12e BASE DE SOUTIEN DU MATERIEL | 44370 | 44636 | 42592 | BAA |  | Poste PT 3, PT 3 bis, PT 4, PT4 bis, PT5, PT 5 bis. Alimenté par le poste 3-4-5-7
2 | 0003 | BANC ESSAI MOT. | 12e BASE DE SOUTIEN DU MATERIEL | 351 | 351 | 313 | BAA |  | Alimenté par le poste 4
3 | 0004 | HANGAR STOCKAGE | 12e BASE DE SOUTIEN DU MATERIEL | 680 | 680 | 655 | BAA |  | Alimenté par le poste 3
4 | 0005 | HANGAR STOCKAGE | 12e BASE DE SOUTIEN DU MATERIEL | 680 | 680 | 655 | BAA |  | Alimenté par le poste 3
5 | 0007 | HANGAR STOCKAGE | 12e BASE DE SOUTIEN DU MATERIEL | 680 | 680 | 655 | BAA |  | Alimenté par le poste 3
6 | 0008 | MENUISERIE | 12e BASE DE SOUTIEN DU MATERIEL | 680 | 680 | 655 | BAA |  | Alimenté par le poste 3
7 | 0009 | MENUISERIE | 12e BASE DE SOUTIEN DU MATERIEL | 680 | 680 | 655 | BAA |  | Alimenté par le poste 4
8 | 0010 | GARAGE A VELOS | 12e BASE DE SOUTIEN DU MATERIEL | 211 | 211 | 200 | BAA |  | Alimenté par le poste 3
9 | 0011 | HANGAR STOCKAGE | 12e BASE DE SOUTIEN DU MATERIEL | 680 | 680 | 655 | BAA |  | Alimenté par le poste 3
10 | 0012 | MAGASIN | 12e BASE DE SOUTIEN DU MATERIEL | 538 | 538 | 490 | BAA |  | Alimenté par le poste 3
11 | 0013 | MAGASIN | 12e BASE DE SOUTIEN DU MATERIEL | 30 | 30 | 27 | BAA |  | Alimenté par le poste 3
12 | 0014 | PONT DE VISITE | 12e BASE DE SOUTIEN DU MATERIEL | 160 | 160 | 151 | BAA |  | Alimenté par le poste 3
13 | 0015 | GARAGE-ATELIER | 12e BASE DE SOUTIEN DU MATERIEL | 543 | 543 | 514 | BAA |  | Alimenté par le poste 3
14 | 0016 | BUREAUX | 12e BASE DE SOUTIEN DU MATERIEL | 1300 | 1300 | 1097 | BAA |  | Alimenté par le poste 7
15 | 0017 | ATELIER-MAGASIN | 12e BASE DE SOUTIEN DU MATERIEL | 539 | 539 | 469 | BAA |  | Poste PT 7. Alimenté par le poste 7
16 | 0019 | SERRE | 12e BASE DE SOUTIEN DU MATERIEL | 28 | 28 | 25 | BAA |  | Alimenté par le poste 7
17 | 0020 | STATION EPURATI | 12e BASE DE SOUTIEN DU MATERIEL | 288 | 288 | 200 | BAA |  | Alimenté par le poste 7
18 | 0022 | BUREAUX | 12e BASE DE SOUTIEN DU MATERIEL | 78 | 88 | 62 | BAA |  | Alimenté par le poste 7
19 | 0023 | CHATEAU D'EAU | 12e BASE DE SOUTIEN DU MATERIEL | 26 | 26 | 20 | BAA |  | Alimenté par le poste 7
20 | 0024 | POSTE SECURITE | 12e BASE DE SOUTIEN DU MATERIEL | 48 | 48 | 41 | BAA |  | Alimenté par le poste 6
21 | 0025 | RESERVE INCENDI | 12e BASE DE SOUTIEN DU MATERIEL | 25 | 25 | 20 | BAA |  | Alimenté par le poste 3
22 | 0027 | BUREAUX-ATELIERS | 12e BASE DE SOUTIEN DU MATERIEL | 92 | 92 | 79 | BAA |  | Alimenté par le poste 3
23 | 0028 | PONT DE VISITE | 12e BASE DE SOUTIEN DU MATERIEL | 128 | 128 | 100 | BAA |  | Alimenté par le poste 2 bis
24 | 0029 | MAGAS.STOCKAGE | 12e BASE DE SOUTIEN DU MATERIEL | 440 | 440 | 397 | BAA |  | Alimenté par le poste 2 bis
25 | 0030 | STATION POMPAGE | 12e BASE DE SOUTIEN DU MATERIEL | 18 | 18 | 15 | BAA |  | Alimenté par le poste 6
26 | 0033 | CHAMB.PASS.S/OF | 12e BASE DE SOUTIEN DU MATERIEL | 191 | 234 | 187 | BAA |  | Alimenté par le poste 2
27 | 0034 | BLOC SANITAIRES | 12e BASE DE SOUTIEN DU MATERIEL | 24 | 24 | 16 | BAA |  | Alimenté par le poste 2
28 | 0035 | LOGEM.S/OFF.CEL | 12e BASE DE SOUTIEN DU MATERIEL | 104 | 138 | 88 | BAA |  | Alimenté par le poste 1
29 | 0036 | DEBARRAS | 12e BASE DE SOUTIEN DU MATERIEL | 49 | 49 | 44 | BAA |  | Alimenté par le poste 1
30 | 0037 | CHATEAU D'EAU | 12e BASE DE SOUTIEN DU MATERIEL | 35 | 35 | 30 | BAA |  | Alimenté par le poste 1
31 | 0038 | POSTE TRANSFO. | 12e BASE DE SOUTIEN DU MATERIEL | 20 | 20 | 15 | BAA |  | Poste PT 1. Alimenté par le poste 1
32 | 0039 | MAGASIN | 12e BASE DE SOUTIEN DU MATERIEL | 16 | 16 | 13 | BAA |  | Alimenté par le poste 4
33 | 0040 | LOGEMENT DOMAN. | OCCUPAN DIVERS 28102 | 132 | 300 | 255 | BAA |  | Alimenté par le poste 1
34 | 0041 | LOGEMENT DOMAN. | OCCUPAN DIVERS 28102 | 163 | 411 | 213 | BAA |  | Alimenté par le poste 1
35 | 0042 | LOGEMENT DOMAN. | OCCUPAN DIVERS 28102 | 92 | 92 | 63 | BAA |  | Alimenté par le poste 1
36 | 0043 | MAGASIN INFRA. | 12e BASE DE SOUTIEN DU MATERIEL | 84 | 84 | 69 | BAA |  | Alimenté par le poste 1
37 | 0044 | POSTE SECURITE | 12e BASE DE SOUTIEN DU MATERIEL | 25 | 25 | 19 | BAA |  | Alimenté par le poste 1
38 | 0046 | BUREAUX | 12e BASE DE SOUTIEN DU MATERIEL | 532 | 1321 | 1041 | BAA |  | Alimenté par le poste 1
39 | 0047 | CANTINE-MAGASIN | 12e BASE DE SOUTIEN DU MATERIEL | 3506 | 3543 | 3445 | BAA |  | Poste PT2. Alimenté par le poste 2
40 | 0048 | ATELIER STOCKAG | 12e BASE DE SOUTIEN DU MATERIEL | 124 | 124 | 100 | BAA |  | Alimenté par le poste 1
41 | 0049 | BATIMENT STOCKAGE | 12e BASE DE SOUTIEN DU MATERIEL | 113 | 113 | 90 | BAA |  | Alimenté par le poste 1
42 | 0050 | MESS OFFICIERS | 12e BASE DE SOUTIEN DU MATERIEL | 106 | 106 | 84 | BAA |  | Alimenté par le poste 1
43 | 0052 | ANC.LOG.TROUPE | 12e BASE DE SOUTIEN DU MATERIEL | 405 | 405 | 343 | BAA |  | Alimenté par le poste 1
44 | 0053 | ANC.LOG.TROUPE | 12e BASE DE SOUTIEN DU MATERIEL | 405 | 405 | 342 | BAA |  | Alimenté par le poste 1
45 | 0054 | STATION POMPAGE | 12e BASE DE SOUTIEN DU MATERIEL | 13 | 13 | 10 | BAA |  | Alimenté par le poste 1
46 | 0055 | MAGASIN | 12e BASE DE SOUTIEN DU MATERIEL | 79 | 79 | 67 | BAA |  | Alimenté par le poste 1
47 | 0059 | LOGEMENT DOMAN. | OCCUPAN DIVERS 28102 | 118 | 472 | 318 | BAA |  | Alimenté par le poste 1
48 | 0060 | LOGEMENT DOMAN. | OCCUPAN DIVERS 28102 | 170 | 588 | 408 | BAA |  | Alimenté par le poste 1
49 | 0061 | LOGEMENT DOMAN. | OCCUPAN DIVERS 28102 | 99 | 356 | 237 | BAA |  | Alimenté par le poste 1
50 | 0066 | HANGAR STOCKAGE | 12e BASE DE SOUTIEN DU MATERIEL | 696 | 696 | 688 | BAA |  | Alimenté par le poste 3
51 | 0067 | BATIMENT ADMINI | 12e BASE DE SOUTIEN DU MATERIEL | 460 | 571 | 508 | BAA |  | Poste PT 6. Alimenté par le poste 6
52 | 0068 | HANGAR STOCKAGE | 12e BASE DE SOUTIEN DU MATERIEL | 998 | 998 | 982 | BAA |  | Alimenté par le poste 3
53 | 0069 | MAGASIN STOCKAG | 12e BASE DE SOUTIEN DU MATERIEL | 68 | 68 | 61 | BAA |  | Alimenté par le poste 7
54 | 0070 | HANGAR STOCKAGE | 12e BASE DE SOUTIEN DU MATERIEL | 45 | 45 | 36 | BAA |  | Alimenté par le poste 3
55 | 0073 | CHENILS OUEST | 12e BASE DE SOUTIEN DU MATERIEL | 130 | 130 | 115 | BAA |  | Alimenté par le poste 6
56 | 0074 | AIRE DE LAVAGE | 12e BASE DE SOUTIEN DU MATERIEL | 151 | 151 | 96 | BAA |  | Alimenté par le poste 7
57 | 0080 | BANC ESSAI VAB | 12e BASE DE SOUTIEN DU MATERIEL | 71 | 71 | 63 | BAA |  | Alimenté par le poste 5
58 | 0081 | COMPTAGE GAZ | 12e BASE DE SOUTIEN DU MATERIEL | 22 | 22 | 21 | BAA |  | Alimenté par le poste 7
59 | 0083 | QUAI-EMBRAN.VF | 12e BASE DE SOUTIEN DU MATERIEL |  |  |  | AME | 20900
60 | 0084 | PISTES | 12e BASE DE SOUTIEN DU MATERIEL |  |  |  | AME | 12600
61 | 0085 | PLACE D'ARMES | 12e BASE DE SOUTIEN DU MATERIEL |  |  |  | AME | 800
62 | 0086 | PARC VEHICULES | 12e BASE DE SOUTIEN DU MATERIEL |  |  |  | AME | 4209
63 | 0087 | PARC A FERRAILL | 12e BASE DE SOUTIEN DU MATERIEL |  |  |  | AME | 1403
64 | 0090 | ESPACES VERTS | 12e BASE DE SOUTIEN DU MATERIEL |  |  |  | NCO | 2576
65 | 0091 | FRICHES | 12e BASE DE SOUTIEN DU MATERIEL |  |  |  | NCO | 403896
66 | 0093 | PISTES | OCCUPAN DIVERS 28102 |  |  |  | AME | 800
67 | 0094 | PARKING DIVERS | OCCUPAN DIVERS 28102 |  |  |  | AME | 3655
68 | 0095 | ABRI STOCKAGE | 12e BASE DE SOUTIEN DU MATERIEL | 223 | 223 | 213 | BAA
69 | 0096 | ABRI STOCKAGE | 12e BASE DE SOUTIEN DU MATERIEL | 93 | 93 | 89 | BAA |  | Alimenté par le poste 7
70 | 0098 | RESERVE INCENDI | 12e BASE DE SOUTIEN DU MATERIEL |  |  |  | AME | 113
71 | 0099 | RESERVE INCENDI | 12e BASE DE SOUTIEN DU MATERIEL |  |  |  | AME | 64
72 | 0100 | AIRE HELICOPTER | 12e BASE DE SOUTIEN DU MATERIEL |  |  |  | AME | 653
73 | 0101 | ROUTES | 12e BASE DE SOUTIEN DU MATERIEL |  |  |  | AME | 18600
74 | 0102 | GARAGE | OCCUPAN DIVERS 28102 | 25 | 25 | 21 | BAA |  | Alimenté par le poste 1
75 | 0103 | GARAGE | OCCUPAN DIVERS 28102 | 35 | 35 | 31 | BAA |  | Alimenté par le poste 1
76 | 0104 | MAGASIN | 12e BASE DE SOUTIEN DU MATERIEL | 34 | 34 | 31 | BAA
77 | 0105 | GARAGE | OCCUPAN DIVERS 28102 | 102 | 102 | 94 | BAA |  | Alimenté par le poste 1
78 | 0106 | GARAGE | OCCUPAN DIVERS 28102 | 83 | 83 | 78 | BAA |  | Alimenté par le poste 1
79 | 0107 | GARAGE | OCCUPAN DIVERS 28102 | 22 | 24 | 19 | BAA |  | Alimenté par le poste 1
80 | 0108 | PARKING | 12e BASE DE SOUTIEN DU MATERIEL |  |  |  | AME | 1302
81 | 0109 | PARKING | 12e BASE DE SOUTIEN DU MATERIEL |  |  |  | AME | 3024
82 | 0110 | AIRE BETONNEE | 12e BASE DE SOUTIEN DU MATERIEL |  |  |  | AME | 298
83 | 0111 | STATION CARBURA | 12e BASE DE SOUTIEN DU MATERIEL |  |  |  | AME | 240 | Alimenté par le poste 3
84 | 0112 | LOCAL TECHNIQUE | 12e BASE DE SOUTIEN DU MATERIEL | 9 | 9 | 7 | BAA |  | Alimenté par le poste 3
85 | 0113 | CUVES CARBURANT | 12e BASE DE SOUTIEN DU MATERIEL |  |  |  | AME | 491 | Alimenté par le poste 3
86 | 0114 | AUVENT | 12e BASE DE SOUTIEN DU MATERIEL | 77 | 77 | 75 | BAA |  | Alimenté par le poste 3
87 | 0115 | BAT ADMINISTRAT | 12e BASE DE SOUTIEN DU MATERIEL | 161 | 161 | 156 | BAA |  | Alimenté par le poste 3
88 | 0116 | HANGAR STOCKAGE | 12e BASE DE SOUTIEN DU MATERIEL | 532 | 532 | 520 | BAA |  | Alimenté par le poste 2 bis
89 | 0117 | HANGAR STOCKAGE | 12e BASE DE SOUTIEN DU MATERIEL | 532 | 532 | 520 | BAA |  | Alimenté par le poste 2 bis
90 | 0118 | HANGAR STOCKAGE | 12e BASE DE SOUTIEN DU MATERIEL | 532 | 532 | 520 | BAA |  | Alimenté par le poste 2 bis
91 | 0119 | HANGAR STOCKAGE | 12e BASE DE SOUTIEN DU MATERIEL | 532 | 532 | 520 | BAA |  | Alimenté par le poste 2 bis
92 | 0120 | HANGAR STOCKAGE | 12e BASE DE SOUTIEN DU MATERIEL | 532 | 532 | 520 | BAA |  | Alimenté par le poste 2 bis
93 | 0121 | HANGAR STOCKAGE | 12e BASE DE SOUTIEN DU MATERIEL | 532 | 532 | 520 | BAA |  | Alimenté par le poste 2 bis
94 | 0122 | HANGAR STOCKAGE | 12e BASE DE SOUTIEN DU MATERIEL | 532 | 532 | 520 | BAA |  | Alimenté par le poste 2 bis
95 | 0123 | HANGAR STOCKAGE | 12e BASE DE SOUTIEN DU MATERIEL | 532 | 532 | 520 | BAA |  | Alimenté par le poste 2 bis
96 | 0124 | AIRE BETONNEE | 12e BASE DE SOUTIEN DU MATERIEL |  |  |  | AME | 1507
97 | 0125 | ABRI MOTOS | 12e BASE DE SOUTIEN DU MATERIEL | 38 | 38 | 36 | BAA
98 | 0126 | TRANSFORMATEUR | 12e BASE DE SOUTIEN DU MATERIEL | 8 | 8 | 6 | BAA |  | Alimenté par le poste 2
99 | 0127 | LIT EPANDAGE | 12e BASE DE SOUTIEN DU MATERIEL |  |  |  | AME | 1294 | Alimenté par le poste 6
100 | 0128 | LIT EPANDAGE | 12e BASE DE SOUTIEN DU MATERIEL |  |  |  | AME | 305 | Alimenté par le poste 2
101 | 0129 | LIT EPANDAGE | 12e BASE DE SOUTIEN DU MATERIEL |  |  |  | AME | 166 | Alimenté par le poste 1
102 | 0130 | LIT EPANDAGE | 12e BASE DE SOUTIEN DU MATERIEL |  |  |  | AME | 718
103 | 0131 | DEBOURBEUR | 12e BASE DE SOUTIEN DU MATERIEL |  |  |  | AME | 14 | Alimenté par le poste 7
104 | 0132 | LIT EPANDAGE | 12e BASE DE SOUTIEN DU MATERIEL |  |  |  | AME | 437 | Alimenté par le poste 1
105 | 0133 | LIT EPANDAGE | 12e BASE DE SOUTIEN DU MATERIEL |  |  |  | AME | 30

## Panneau photovolatique
N° | Bâtiment | Matériels | Marque | Type | Nb | Année | Vétusté 0 : hors service 1 : f° dégradé 2 : f° normal 3 : neuf | Observations
1 | 33 | panneaux photovoltaique DUONERGY | KDI SOLAR | Mono - 430 Wc - Bifacial Biverre Noir | 36 | 2023 | 3
|  | onduleur | KDI SOLAR | 11kVA | 1 | 2023 | 1

## PT
POSTE DE TRANSFORMATION
N° DE POSTE DE TRANSORMATION | LIEU | Bâtiment
PT1 | LOGEMEMENTS ( BCC 040-041)
BAT 046 (csa / transit / usid / O.L.T )
BAT 044 ( poste est )
BAT 035 ( chambres officiers )
PT2 | BAT 047 (cantine-chambre froide et stockage)
BAT 033 ( chambres cercle mixte )
PT2 BIS
ENCEINTE TENTES AIR SEC
PT3 | BAT 001 TRAVEE 1 A 6 VOIE 24 A 42
SABLAGE
RESEAU AIR COMPRIME
METALLISATION
MECANIQUE GENERALE
ALGECO 115 SECRETARIAT SG
TOTALITE ECLAIRAGE
PT4 | BAT 001 T1 A T5 VOIE 1 A24
BUREAU GAP ET GMT
MENUISERIE
SELLERIE
STATION DE FREINAGE
ATELIER PEINTURE
PT5 | BAT 001 T7 A T9 VOIE 1 A 24
ATELIER LAVAGE
EQUILIBREUSE S3
SALLE AMIANTE
DEMONTAGE
PT5 BIS | DEMONTAGE
PT6 | BAT 067 ETAT MAJOR
BAT 024
Prochain ETAT MAJOR
PT7 | BAT 001 T 7 T9 VOIE 24 A42
BAT 16 TOUS BUREAUX
SERVICE INFORMATIQUE RESEAU
BAT 022 BUREAU PREV
BAT 017 CCL/SG PRE EPI
BUREAU CAP
CABINE SABLAGE
PT8 | NOUVELLES TENTES AIR SEC

## Désenfumage-Clapets CF
N° | Bâtiment | Local | Matériels | Marque | Commande | Nb | Année | Vétusté 0 : hors service 1 : f° dégradé 2 : f° normal 3 : neuf | Observations
DESENFUMAGE
1 | 001 | Travée n°1 | Aérateur exutoire |  | Co2 ouverture + fermeture | 20 |  | 2
2 |  | Travée n°2 |  |  |  | 20 |  | 2
3 |  | Travée n°3 |  |  |  | 20 |  | 2
4 |  | Travée n°4 |  |  |  | 20 |  | 2
5 |  | Travée n°5 |  |  |  | 20 |  | 2
6 |  | Travée n°6 |  |  |  | 20 |  | 2
7 |  | Travée n°7 |  |  |  | 20 |  | 2
8 |  | Travée n°8 |  |  |  | 20 |  | 2
9 |  | Travée n°9 |  |  |  | 20 |  | 2
10 |  | Pignon sud travée 3 |  | EURA |  | 1 |  | 2
11 |  | Pignon nord travée 3 |  |  |  | 1 |  | 2
12 |  | Pignon sud travée 4 |  |  |  | 1 |  | 2
13 |  | Pignon nord travée 4 |  |  |  | 1 |  | 2
14 |  | Pignon sud travée 5 |  |  |  | 1 |  | 2
15 |  | Pignon nord travée 5 |  |  |  | 1 |  | 2
16 |  | Pignon sud travée 6 |  |  |  | 1 |  | 2
17 |  | Pignon nord travée 6 |  |  |  | 1 |  | 2
18 |  | Pignon sud travée 7 |  |  |  | 1 |  | 2
19 |  | Pignon nord travée 7 |  |  |  | 1 |  | 2
20 |  | Bureaux | Exutoire de fumée cage d'escaliers |  | Ouverture et fermeture manuelle | 1 |  | 2
21 |  | Pignon sud travée 8 | Aérateur exutoire | EURA | Co2 ouverture + fermeture | 1 |  | 2
22 |  | Façade ouest | Exutoire | EURA | Co2 ouverture + fermeture | 4 |  | 2
23 |  | Façade est |  | EURA | Co2 ouverture + fermeture | 3 |  | 2
24 |  |  | Poste de désenfumage |  | Co2 | 34 |  | 2
25 |  |  | Poste aération tous temps |  | Pneumatique | 31 |  | 2
26 |  |  | Poste aération estivale |  | Pneumatique | 3 |  | 2
27 |  |  | Centrale pluie et horloge |  | Electrique | 9 |  | 2
28 | 009 | Menuiserie | Exutoire en toiture |  | Ouverture et fermeture manuelle | 1 |  | 2
29 |  | Menuiserie | Exutoire en toiture |  | Ouverture et fermeture manuelle | 1 |  | 2
30 | 016 | hall d'entrée | Exutoire en toiture |  | Ouverture Co2 Fermeture manuelle | 1 | 2007 | 3
31 | 046 | Cage d'escaliers | Chassis de désenfumage en façade | SCHUCCO | Co2 ouverture + fermeture | 1 | 2009 | 3
32 | 047 | Façade sud | Chassis de désenfumage en façade | SCHUCCO | Co2 ouverture + fermeture | 5 |  | 3
CLAPETS CF
33 | 01 | T8 V45
34 | 047 | 010/016 | Clapet CF | WIM | LZ 5 - LZ 3 |  |  | 1 | Ø 200
35 |  | 016/057 | Clapet CF | WIM | LZ 5 - LZ 3 |  |  | 1 | Ø 250
36 |  | 058/009 | Clapet CF | WIM | LZ 5 - LZ 3 |  |  | 1 | Ø 630
37 |  | Local technique 006 | Clapet CF |  |  |  |  | 1 | Section 800*500
38 |  | Local technique 006 | Clapet CF |  |  |  |  | 1 | Section 600*400
39 |  | Local technique 006 | Clapet CF |  |  |  |  | 2 | Ø 315
40 |  | Local technique 006 | Clapet CF |  |  |  |  | 2 | Ø 250

## Incendie
N° | Bâtiment | Local | Matériels | Marque | Type | Nb | Année | Vétusté 0 : hors service 1 : f° dégradé 2 : f° normal 3 : neuf | Observations
INCENDIE
1 | 0001 | Travée 1 voie 2 | Déclencheur manuel | SIEMENS | FDM225-xx / FDM226-xx | 1
2 |  | Travée 1 voie 2 | Avertisseur sonore | SIEMENS | T105024-S | 1
3 |  | Travée 1 voie 12 | Déclencheur manuel | SIEMENS | FDM225-xx / FDM226-xx | 1
4 |  | Travée 1 voie 12 | Commande de Désenfumage | ECODIS |  | 1
5 |  | Travée 1 voie 15 | Avertisseur sonore | SIEMENS | T105024-S | 1
6 |  | Travée 1 voie 18 | Avertisseur sonore | SIEMENS | T105024-S | 2
7 |  | Travée 1 voie 18 | Déclencheur manuel | SIEMENS | FDM225-xx / FDM226-xx | 1
8 |  | Travée 1 voie 19 | Déclencheur manuel | SIEMENS | FDM225-xx / FDM226-xx | 1
9 |  | Travée 1 voie 19 (étage) | Déclencheur manuel | SIEMENS | FDM225-xx / FDM226-xx | 1
10 |  | Travée 1 voie 21 | Avertisseur sonore | SIEMENS | T105024-S | 1
11 |  | Travée 1 voie 21 | Commande de Désenfumage | ECODIS |  | 1
12 |  | Travée 1 voie 23 | Avertisseur sonore | SIEMENS | T105024-S | 1
13 |  | Travée 1 voie 24 | Avertisseur sonore | SIEMENS | T105024-S | 1
14 |  | Travée 1 voie 25 | Avertisseur sonore | SIEMENS | T105024-S | 1
15 |  | Travée 1 voie 26 | Avertisseur sonore | SIEMENS | T105024-S | 1
16 |  | Travée 1 voie 27 | Déclencheur manuel | SIEMENS | FDM225-xx / FDM226-xx | 1
17 |  | Travée 1 voie 27 | Avertisseur sonore | SIEMENS | T105024-S | 1
18 |  | Travée 1 voie 29 | Déclencheur manuel | SIEMENS | FDM225-xx / FDM226-xx | 1
19 |  | Travée 1 voie 30 | Déclencheur manuel | SIEMENS | FDM225-xx / FDM226-xx | 1
20 |  | Travée 1 voie 31 | Avertisseur sonore | SIEMENS | T105024-S | 1
21 |  | Travée 1 voie 31 | Commande de Désenfumage | ECODIS |  | 1
22 |  | Travée 1 voie 32 | Avertisseur sonore | SIEMENS | T105024-S | 1
23 |  | Travée 1 voie 33 | Avertisseur sonore | SIEMENS | T105024-S | 1
24 |  | Travée 1 voie 34 | Avertisseur sonore | SIEMENS | T105024-S | 1
25 |  | Travée 1 voie 36 | Déclencheur manuel | SIEMENS | FDM225-xx / FDM226-xx | 1
26 |  | Travée 1 voie 37 | Avertisseur sonore | SIEMENS | T105024-S | 2
27 |  | Travée 1 voie 38 | Déclencheur manuel | SIEMENS | FDM225-xx / FDM226-xx | 1
28 |  | Travée 1 voie 38 | Avertisseur sonore | SIEMENS | T105024-S | 1
29 |  | Travée 1 voie 39 | Avertisseur sonore | SIEMENS | T105024-S | 1
30 |  | Travée 1 voie 41 | Avertisseur sonore | SIEMENS | T105024-S | 2
31 |  | Travée 1 voie 41 | Commande de Désenfumage | ECODIS |  | 1
32 |  | Travée 1 voie 42 | Déclencheur manuel | SIEMENS | FDM225-xx / FDM226-xx | 1
33 |  | Travée 1 voie 42 | Avertisseur sonore | SIEMENS | T105024-S | 1
34 |  | Travée 2 voie 2 | Commande de Désenfumage | ECODIS |  | 1
35 |  | Travée 2 voie 5 | Clapet Coupe Feu autocommandé |  |  | 1
36 |  | Travée 2 voie 10 | Avertisseur sonore | SIEMENS | T105024-S | 1
37 |  | Travée 2 voie 17 | Commande de Désenfumage | ECODIS |  | 1
38 |  | Travée 2 voie 23 | Commande de Désenfumage | ECODIS |  | 1
39 |  | Travée 2 voie 41 | Avertisseur sonore | SIEMENS | T105024-S | 1
40 |  | Travée 2 voie 41 | Commande de Désenfumage | ECODIS |  | 1
41 |  | Travée 2 voie 42 | Déclencheur manuel | SIEMENS | FDM225-xx / FDM226-xx | 1
42 |  | Travée 3 voie 2 | Avertisseur sonore | SIEMENS | T105024-S | 2
43 |  | Travée 3 voie 2 | Commande de Désenfumage | ECODIS |  | 1
44 |  | Travée 3 voie 4 | Clapet Coupe Feu autocommandé |  |  | 1
45 |  | Travée 3 voie 5 | Clapet Coupe Feu autocommandé |  |  | 1
46 |  | Travée 3 voie 5 | Déclencheur manuel | SIEMENS | FDM225-xx / FDM226-xx | 1
47 |  | Travée 3 voie 6 | Déclencheur manuel | SIEMENS | FDM225-xx FDM226-xx | 1
48 |  | Travée 3 voie 6 | Clapet Coupe Feu autocommandé |  |  | 1
49 |  | Travée 3 voie 7 | Clapet Coupe Feu autocommandé |  |  | 2
50 |  | Travée 3 voie 8 | Clapet Coupe Feu autocommandé |  |  | 1
51 |  | Travée 3 voie 9 | Avertisseur sonore | SIEMENS | T105024-S | 1
52 |  | Travée 3 voie 18 | Avertisseur sonore | SIEMENS | T105024-S | 1
53 |  | Travée 3 voie 21 | Avertisseur sonore | SIEMENS | T105024-S | 1
54 |  | Travée 3 voie 21 | Commande de Désenfumage | ECODIS |  | 1
55 |  | Travée 3 voie 24 | Avertisseur sonore | SIEMENS | T105024-S | 1
56 |  | Travée 3 voie 24 | Commande de Désenfumage | ECODIS |  | 1
57 |  | Travée 3 voie 28 | Avertisseur sonore | SIEMENS | T105024-S | 1
58 |  | Travée 3 voie 32 | Avertisseur sonore | SIEMENS | T105024-S | 1
59 |  | Travée 3 voie 36 | Avertisseur sonore | SIEMENS | T105024-S | 1
60 |  | Travée 3 voie 40 | Avertisseur sonore | SIEMENS | T105024-S | 1
61 |  | Travée 3 voie 41 | Commande de Désenfumage | ECODIS |  | 1
62 |  | Travée 3 voie 42 | Avertisseur sonore | SIEMENS | T105024-S | 1
63 |  | Travée 4 voie 2 | Commande de Désenfumage | ECODIS |  | 1
64 |  | Travée 4 voie 4 | Avertisseur sonore | SIEMENS | T105024-S | 1
65 |  | Travée 4 voie 10 | Avertisseur sonore | SIEMENS | T105024-S | 1
66 |  | Travée 4 voie 16 | Avertisseur sonore | SIEMENS | T105024-S | 1
67 |  | Travée 4 voie 18 | Avertisseur sonore | SIEMENS | T105024-S | 1
68 |  | Travée 4 voie 21 | Commande de Désenfumage | ECODIS |  | 1
69 |  | Travée 4 voie 22 | Avertisseur sonore | SIEMENS | T105024-S | 1
70 |  | Travée 4 voie 23 | Commande de Désenfumage | ECODIS |  | 1
71 |  | Travée 4 voie 26 | Avertisseur sonore | SIEMENS | T105024-S | 1
72 |  | Travée 4 voie 30 | Avertisseur sonore | SIEMENS | T105024-S | 1
73 |  | Travée 4 voie 34 | Avertisseur sonore | SIEMENS | T105024-S | 1
74 |  | Travée 4 voie 38 | Avertisseur sonore | SIEMENS | T105024-S | 1
75 |  | Travée 4 voie 41 | Avertisseur sonore | SIEMENS | T105024-S | 1
76 |  | Travée 4 voie 41 | Commande de Désenfumage | ECODIS |  | 1
77 |  | Travée 5 voie 1 | Avertisseur sonore | SIEMENS | T105024-S | 2
78 |  | Travée 5 voie 1 | Déclencheur manuel | SIEMENS | FDM225-xx / FDM226-xx | 1
79 |  | Travée 5 voie 2 | Commande de Désenfumage | ECODIS |  | 1
80 |  | Travée 5 voie 4 | Avertisseur sonore | SIEMENS | T105024-S | 1
81 |  | Travée 5 voie 8 | Avertisseur sonore | SIEMENS | T105024-S | 1
82 |  | Travée 5 voie 12 | Avertisseur sonore | SIEMENS | T105024-S | 1
83 |  | Travée 5 voie 16 | Commande de Désenfumage | ECODIS |  | 1
84 |  | Travée 5 voie 17 | Avertisseur sonore | SIEMENS | T105024-S | 1
85 |  | Travée 5 voie 21 | Avertisseur sonore | SIEMENS | T105024-S | 1
86 |  | Travée 5 voie 25 | Commande de Désenfumage | ECODIS |  | 1
87 |  | Travée 5 voie 26 | Avertisseur sonore | SIEMENS | T105024-S | 1
88 |  | Travée 5 voie 27 | Commande de Désenfumage | ECODIS |  | 1
89 |  | Travée 5 voie 30 | Avertisseur sonore | SIEMENS | T105024-S | 1
90 |  | Travée 5 voie 32 | Avertisseur sonore | SIEMENS | T105024-S | 1
91 |  | Travée 5 voie 35 | Avertisseur sonore | SIEMENS | T105024-S | 1
92 |  | Travée 5 voie 37 | Avertisseur sonore | SIEMENS | T105024-S | 1
93 |  | Travée 5 voie 39 | Avertisseur sonore | SIEMENS | T105024-S | 1
94 |  | Travée 5 voie 41 | Commande de Désenfumage | ECODIS |  | 1
95 |  | Travée 5 voie 42 | Avertisseur sonore | SIEMENS | T105024-S | 2
96 |  | Travée 6 voie 1 | Avertisseur sonore | SIEMENS | T105024-S | 1
97 |  | Travée 6 voie 2 | Commande de Désenfumage | ECODIS |  | 1
98 |  | Travée 6 voie 4 | Avertisseur sonore | SIEMENS | T105024-S | 1
99 |  | Travée 6 voie 10 | Avertisseur sonore | SIEMENS | T105024-S | 1
100 |  | Travée 6 voie 14 | Commande de Désenfumage | ECODIS |  | 1
101 |  | Travée 6 voie 16 | Avertisseur sonore | SIEMENS | T105024-S | 1
102 |  | Travée 6 voie 19 | Avertisseur sonore | SIEMENS | T105024-S | 1
103 |  | Travée 6 voie 24 | Avertisseur sonore | SIEMENS | T105024-S | 1
104 |  | Travée 6 voie 28 | Avertisseur sonore | SIEMENS | T105024-S | 1
105 |  | Travée 6 voie 37 | Avertisseur sonore | SIEMENS | T121024-S | 1
106 |  | Travée 6 voie 41 | Commande de Désenfumage | ECODIS |  | 1
107 |  | Travée 6 voie 42 | Déclencheur manuel | SIEMENS | FDM225-xx / FDM226-xx | 1
108 |  | Travée 6 voie 42 | Avertisseur sonore | SIEMENS | T105024-S | 1
109 |  | Travée 7 voie 2 | Commande de Désenfumage | ECODIS |  | 1
110 |  | Travée 7 voie 6 | Avertisseur sonore | SIEMENS | T105024-S | 1
111 |  | Travée 7 voie 15 | Commande de Désenfumage | ECODIS |  | 1
112 |  | Travée 7 voie 18 | Avertisseur sonore | SIEMENS | T105024-S | 1
113 |  | Travée 7 voie 24 | Avertisseur sonore | SIEMENS | T105024-S | 1
114 |  | Travée 7 voie 26 | Avertisseur sonore | SIEMENS | T105024-S | 1
115 |  | Travée 7 voie 26 | Commande de Désenfumage | ECODIS |  | 1
116 |  | Travée 7 voie 32 | Avertisseur sonore | SIEMENS | T105024-S | 1
117 |  | Travée 7 voie 37 | Avertisseur sonore | SIEMENS | T105024-S | 1
118 |  | Travée 7 voie 41 | Commande de Désenfumage | ECODIS |  | 1
119 |  | Travée 7 voie 42 | Avertisseur sonore | SIEMENS | T105024-S | 1
120 |  | Travée 8 voie 4 | Avertisseur sonore | SIEMENS | T105024-S | 1
121 |  | Travée 8 voie 7 | Commande de Désenfumage | ECODIS |  | 1
122 |  | Travée 8 voie 10 | Avertisseur sonore | SIEMENS | T105024-S | 1
123 |  | Travée 8 voie 15 | Avertisseur sonore | SIEMENS | T105024-S | 1
124 |  | Travée 8 voie 19 | Avertisseur sonore | SIEMENS | T105024-S | 1
125 |  | Travée 8 voie 23 | Avertisseur sonore | SIEMENS | T105024-S | 1
126 |  | Travée 8 voie 23 | Clapet Coupe Feu autocommandé |  |  | 1
127 |  | Travée 8 voie 27 | Avertisseur sonore | SIEMENS | T105024-S | 1
128 |  | Travée 8 voie 31 | Avertisseur sonore | SIEMENS | T105024-S | 1
129 |  | Travée 8 voie 31 | Commande de Désenfumage | ECODIS |  | 1
130 |  | Travée 8 voie 35 | Avertisseur sonore | SIEMENS | T105024-S | 1
131 |  | Travée 8 voie 36 | Clapet Coupe Feu autocommandé |  |  | 1
132 |  | Travée 8 voie 39 | Avertisseur sonore | SIEMENS | T105024-S | 1
133 |  | Travée 8 voie 41 | Avertisseur sonore | SIEMENS | T105024-S | 1
134 |  | Travée 8 voie 42 | Clapet Coupe Feu autocommandé |  |  | 2
135 |  | Travée 9 voie 1 | Déclencheur manuel | SIEMENS | FDM225-xx / FDM226-xx | 1
136 |  | Travée 9 voie 2 | Commande de Désenfumage | ECODIS |  | 1
137 |  | Travée 9 voie 3 | Avertisseur sonore | SIEMENS | T105024-S | 1
138 |  | Travée 9 voie 4 | Déclencheur manuel | SIEMENS | FDM225-xx / FDM226-xx | 1
139 |  | Travée 9 voie 7 | Avertisseur sonore | SIEMENS | T105024-S | 1
140 |  | Travée 9 voie 9 | Déclencheur manuel | SIEMENS | FDM225-xx / FDM226-xx | 1
141 |  | Travée 9 voie 11 | Commande de Désenfumage | ECODIS |  | 2
142 |  | Travée 9 voie 12 | Déclencheur manuel | SIEMENS | FDM225-xx / FDM226-xx | 1
143 |  | Travée 9 voie 13 | Avertisseur sonore | SIEMENS | T105024-S | 1
144 |  | Travée 9 voie 15 | Déclencheur manuel | SIEMENS | FDM225-xx / FDM226-xx | 1
145 |  | Travée 9 voie 17 | Avertisseur sonore | SIEMENS | T105024-S | 1
146 |  | Travée 9 voie 18 | Déclencheur manuel | SIEMENS | FDM225-xx / FDM226-xx | 1
147 |  | Travée 9 voie 21 | Commande de Désenfumage | ECODIS |  | 2
148 |  | Travée 9 voie 28 | Avertisseur sonore | SIEMENS | T105024-S | 1
149 |  | Travée 9 voie 28 | Déclencheur manuel | SIEMENS | FDM225-xx / FDM226-xx | 1
150 |  | Travée 9 voie 31 | Avertisseur sonore | SIEMENS | T105024-S | 1
151 |  | Travée 9 voie 31 | Commande de Désenfumage | ECODIS |  | 1
152 |  | Travée 9 voie 33 | Avertisseur sonore | SIEMENS | T105024-S | 1
153 |  | Travée 9 voie 36 | Avertisseur sonore | SIEMENS | T105024-S | 1
154 |  | Travée 9 voie 39 | Avertisseur sonore | SIEMENS | T105024-S | 1
155 |  | Travée 9 voie 40 | Déclencheur manuel | SIEMENS | FDM225-xx / FDM226-xx | 1
156 |  | Travée 9 voie 41 | Avertisseur sonore | SIEMENS | T105024-S | 1
157 |  | Travée 9 voie 42 | Clapet Coupe Feu autocommandé |  |  | 7
158 |  | Travée 9 voie 42 | Commande de Désenfumage | ECODIS |  | 1
159 |  | Couloir CMT | Avertisseur sonore | SIEMENS | T105024-S | 1
160 | 0009 | Circulations | Commande de Désenfumage (6 chassis) | ECODIS |  | 2
161 |  |  | Centrale d'alarme | MADICOB | DAD Classe I | 1
162 | 0012 | Circulations | Centrale d'alarme | SIEMENS | CMSI STT2020 | 1
163 |  |  | Commande de Désenfumage (8 chassis) | ECODIS |  | 2
164 |  |  | Déclencheur manuel | SIEMENS | FDM225-xx / FDM226-xx | 3
165 |  |  | Avertisseur sonore | SIEMENS | T105024-S | 3
166 | 0016 | Circulation Est | Centrale d'alarme | SIEMENS | CMSI STT2020 | 1
167 |  | Circulations | Déclencheur manuel | SIEMENS | FDM225-xx / FDM226-xx | 2
168 |  |  | Avertisseur sonore | SIEMENS | SYMPHONI VOICE, Classe B | 3
169 |  | Chaufferie | Détecteur de gaz | MSA | Junction Box Series 47K | 1
170 | 0024 | Circulations | Centrale d'alarme | SIEMENS | SINTESO FC2020 | 1
171 | 0033 | Chaufferie | Détecteur de gaz | MSA | Junction Box Series 47K | 1
172 | 0035 | Chaufferie | Détecteur de gaz | MSA | Junction Box Series 47K | 1
173 | 0040 | Circulations | Déclencheur manuel | SIEMENS | FDM225-xx / FDM226-xx | 1
174 | 0041 | Circulations | Centrale d'alarme | SIEMENS | Type IV | 2
175 |  |  | Déclencheur manuel | SIEMENS | FDM225-xx / FDM226-xx | 4
176 |  |  | Commande de Désenfumage | ECODIS |  | 2
177 |  |  | Avertisseur sonore | SIEMENS | SYMPHONI VOICE, Classe B | 2
178 | 0046 | Circulations | Centrale d'alarme | SIEMENS | Type IV | 1
179 |  |  | Commande de Désenfumage | ECODIS |  | 1
180 |  |  | Déclencheur manuel | SIEMENS | FDM225-xx / FDM226-xx | 4
181 |  | Chaufferie | Détecteur de gaz | MSA | Junction Box Series 47K | 1
182 | 0047 | Circulations | Déclencheur manuel | SIEMENS | FDM225-xx / FDM226-xx | 14
183 |  |  | Commande de Désenfumage | ECODIS |  | 1
184 |  |  | Avertisseur sonore | NUGELEC | BAAS Ma STI | 13
185 | 0067 | Circulations | Centrale d'alarme |  |  | 1
186 |  |  | Déclencheur manuel | SIEMENS | FDM225-xx/ FDM226-xx | 5
187 |  |  | Avertisseur sonore |  | CHORUS NFS GB | 3
188 | 0068 | Circulations | Centrale d'alarme | SIEMENS | CMSI STT2020 | 1
189 |  |  | Déclencheur manuel | SIEMENS | FDM225-xx / FDM226-xx | 2
190 |  |  | Commande de Désenfumage (5 chassis) | ECODIS |  | 1
191 |  |  | Avertisseur sonore | SIEMENS | T105024-S | 2
192 | 0074 | Chaufferie | Détecteur de gaz | MSA | Junction Box Series 47K | 1
193 | 0111 | Station carburants | Extinction automatique |  |  | 1