## Thermique
CALCUL DE LA REVISION ANNUELLE
Révision des prix figurants au DPGF
P=P0(0,15+0,85In/I0)
Révision à arrondir au millième supérieur
|  |  | Indice | Coefficient révision
P0 | Mars 2025 | I0 | 112.1
Prix 2022 | MARS 2026 * | I(d-3) | 120.2 | 1.0614
| MARS 2027 * | I(d-3) | 120.2 | 1.0614
| MARS 2028 * | I(d-3) | 120.2 | 1.0614
| MARS 2029 * | I(d-3) | 120.2 | 1.0614
| MARS 2030 * | I(d-3) | 120.2 | 1.0614
A saisir par l'entreprise
Secteur Maintenance | Nom Bâtiment | Code Bat. | CAMPUS | Nom Installation | Nom Installation (Concatener) | Noms du rapports (Concatener) | Equipements | Type Installation | Type Composant | Localisation | Code Localisation | _ | Fréquence maintenance ou vérification Annuelle | Prix HT Annuel (2025-2026) | % astreinte | Prix HT Annuel avec Astreinte (2025-2026) | Prix HT Mensuel avec Astreinte (2025-2026) | Total Annuel par Batiment avec Astreinte (2025-2026) | Total Mensuel par Batiment avec Astreinte (2025-2026) | BC AN 1 | Prix HT Annuel avec Astreinte (2026-2027) | Prix HT Mensuel avec Astreinte (2026-2027) | Total Annuel par Batiment avec Astreinte (2026-2027) Révisé | Total Mensuel par Batiment avec Astreinte (2026-2027) Révisé | BC AN 2 | Prix HT Annuel avec Astreinte (2027-2028) | Prix HT Mensuel avec Astreinte (2027-2028) | Total Annuel par Batiment avec Astreinte (2027-2028) Révisé | Total Mensuel par Batiment avec Astreinte (2025-2026) Révisé | BC AN 3 | Prix HT Annuel avec Astreinte (2028-2029) | Prix HT Mensuel avec Astreinte (2028-2029) | Total Annuel par Batiment avec Astreinte (2028-2029) Révisé | Total Mensuel par Batiment avec Astreinte (2028-2029) Révisé | BC AN 4 | Prix HT Annuel avec Astreinte (2029-2030) | Prix HT Mensuel avec Astreinte (2029-2030) | Total Annuel par Batiment avec Astreinte (2029-2030) Révisé | Total Mensuel par Batiment avec Astreinte (2029-2030) Révisé | BC AN 5 | Prix HT Annuel avec Astreinte (2030-2031) | Prix HT Mensuel avec Astreinte (2030-2031) | Total Annuel par Batiment avec Astreinte (2030-2031) Révisé | Total Mensuel par Batiment avec Astreinte (2030-2031) Révisé | BC AN 6
3 | IUT BLOC CENTRAL | 201001 | CAMPUS ILLKIRCH | 201001PROC_Chaufferie | 201001PROC_Chaufferie | 201001PROC_Chaufferie_ | 1 Chaufferie avec : 2 chaudières 1750 KW avec pompe de gavage (SCX) 2 grande pompe sur socle (NRG) de 200m3/h chacune 1 vase d'expansion | TH | PROC | Chaufferie |  | _ | 1 | 1000 | 5% | 1050 | 87.5 | 8400 | 700 |  | 1114.4893 | 92.8741 | 8915.9144 | 742.9929 |  | 1114.4893 | 92.8741 | 8915.9144 | 742.9929 |  | 1114.4893 | 92.8741 | 8915.9144 | 742.9929 |  | 1114.4893 | 92.8741 | 8915.9144 | 742.9929 |  | 1114.4893 | 92.8741 | 8915.9144 | 742.9929
3 | IUT BLOC CENTRAL | 201001 | CAMPUS ILLKIRCH |  | 201001PROC_Chaufferie | 201001PROC_Chaufferie_DGAZ | Détecteur de gaz sur chaufferie | TH | PROC | Chaufferie | DGAZ | _ | 1 | 1000 | 5% | 1050 | 87.5 |  |  |  | 1114.4893 | 92.8741 |  |  |  | 1114.4893 | 92.8741 |  |  |  | 1114.4893 | 92.8741 |  |  |  | 1114.4893 | 92.8741 |  |  |  | 1114.4893 | 92.8741
3 | IUT BLOC CENTRAL | 201001 | CAMPUS ILLKIRCH |  | 201001SSTA_Chaufferie | 201001SSTA_Chaufferie_ | Sous-station secondaire: 2 départs pompe double (UPSD) avec V3V 1 ensemble de capteur | TH | SSTA | Chaufferie |  | _ | 1 | 1000 | 5% | 1050 | 87.5 |  |  |  | 1114.4893 | 92.8741 |  |  |  | 1114.4893 | 92.8741 |  |  |  | 1114.4893 | 92.8741 |  |  |  | 1114.4893 | 92.8741 |  |  |  | 1114.4893 | 92.8741
3 | IUT BLOC CENTRAL | 201001 | CAMPUS ILLKIRCH |  | 201001PROC_Chaufferie | 201001PROC_Chaufferie_Comb | Combustion (3x ans) | TH | PROC | Chaufferie | Comb | _ | 1 | 1000 | 5% | 1050 | 87.5 |  |  |  | 1114.4893 | 92.8741 |  |  |  | 1114.4893 | 92.8741 |  |  |  | 1114.4893 | 92.8741 |  |  |  | 1114.4893 | 92.8741 |  |  |  | 1114.4893 | 92.8741
3 | IUT BLOC CENTRAL | 201001 | CAMPUS ILLKIRCH |  | 201001PROC_Chaufferie | 201001PROC_Chaufferie_Ramo | Ramonage (2x ans) | TH | PROC | Chaufferie | Ramo | _ | 1 | 1000 | 5% | 1050 | 87.5 |  |  |  | 1114.4893 | 92.8741 |  |  |  | 1114.4893 | 92.8741 |  |  |  | 1114.4893 | 92.8741 |  |  |  | 1114.4893 | 92.8741 |  |  |  | 1114.4893 | 92.8741
3 | IUT BLOC CENTRAL | 201001 | CAMPUS ILLKIRCH | 201001VENT_CTA_Hall | 201001VENT_CTA_Hall | 201001VENT_CTA_Hall_ | 1 CTA hall | VE | VENT | CTA_Hall |  | _ | 1 | 1000 | 5% | 1050 | 87.5 |  |  |  | 1114.4893 | 92.8741 |  |  |  | 1114.4893 | 92.8741 |  |  |  | 1114.4893 | 92.8741 |  |  |  | 1114.4893 | 92.8741 |  |  |  | 1114.4893 | 92.8741
3 | IUT BLOC CENTRAL | 201001 | CAMPUS ILLKIRCH |  | 201001VENT_CTA_Hall | 201001VENT_CTA_Hall_ | 1 extracteur Hall (toiture) | VE | VENT | CTA_Hall |  | _ | 1 | 1000 | 5% | 1050 | 87.5 |  |  |  | 1114.4893 | 92.8741 |  |  |  | 1114.4893 | 92.8741 |  |  |  | 1114.4893 | 92.8741 |  |  |  | 1114.4893 | 92.8741 |  |  |  | 1114.4893 | 92.8741
3 | IUT BLOC CENTRAL | 201001 | CAMPUS ILLKIRCH | 201001VENT_CTA_Amphis | 201001VENT_CTA_Amphis | 201001VENT_CTA_Amphis_ | 1 CTA double flux Amphi 1 | VE | VENT | CTA_Amphis |  | _ | 1 | 1000 | 5% | 1050 | 87.5 |  |  |  | 1114.4893 | 92.8741 |  |  |  | 1114.4893 | 92.8741 |  |  |  | 1114.4893 | 92.8741 |  |  |  | 1114.4893 | 92.8741 |  |  |  | 1114.4893 | 92.8741
3 | IUT RS LOGEMENT | 202001 | CAMPUS ILLKIRCH | 202001SSTA_Secon | 202001SSTA_Secon | 202001SSTA_Secon_DGAZ | Détecteur de gaz sur chaufferie | TH | SSTA | Secon | DGAZ | _ | 1 | 1000 | 5% | 1050 | 87.5 |  |  |  | 1114.4893 | 92.8741 |  |  |  | 1114.4893 | 92.8741 |  |  |  | 1114.4893 | 92.8741 |  |  |  | 1114.4893 | 92.8741 |  |  |  | 1114.4893 | 92.8741
3 | IUT RS LOGEMENT | 202001 | CAMPUS ILLKIRCH |  | 202001SSTA_secon | 202001SSTA_secon_Comb | Combustion (3x ans) | TH | SSTA | secon | Comb | _ | 1 | 1000 | 5% | 1050 | 87.5 |  |  |  | 1114.4893 | 92.8741 |  |  |  | 1114.4893 | 92.8741 |  |  |  | 1114.4893 | 92.8741 |  |  |  | 1114.4893 | 92.8741 |  |  |  | 1114.4893 | 92.8741
3 | IUT RS LOGEMENT | 202001 | CAMPUS ILLKIRCH |  | 202001SSTA_secon | 202001SSTA_secon_Ramo | Ramonage (2x ans) | TH | SSTA | secon | Ramo | _ | 1 | 1000 | 5% | 1050 | 87.5 |  |  |  | 1114.4893 | 92.8741 |  |  |  | 1114.4893 | 92.8741 |  |  |  | 1114.4893 | 92.8741 |  |  |  | 1114.4893 | 92.8741 |  |  |  | 1114.4893 | 92.8741
3 | IUT GENIE CIVIL | 203001 | CAMPUS ILLKIRCH | 203001SSTA_Secon | 203001SSTA_Secon | 203001SSTA_Secon_ | Sous-station secondaire: 4 pompes double Magna 3 avec 4 V3V 1 echangeur à plaque avec 1 V3V 1 ensemble de capteur | TH | SSTA | Secon |  | _ | 1 | 1000 | 5% | 1050 | 87.5 | 5250 | 437.5 |  | 1114.4893 | 92.8741 | 5572.4465 | 464.3705 |  | 1114.4893 | 92.8741 | 5572.4465 | 464.3705 |  | 1114.4893 | 92.8741 | 5572.4465 | 464.3705 |  | 1114.4893 | 92.8741 | 5572.4465 | 464.3705 |  | 1114.4893 | 92.8741 | 5572.4465 | 464.3705
5 | IUT GENIE CIVIL | 203001 | CAMPUS ILLKIRCH | 203001PROF_Hall | 203001PROF_Hall | 203001PROF_Hall_ | Climatisation GC | VE | PROF | Hall |  | _ | 1 | 1000 | 5% | 1050 | 87.5 |  |  |  | 1114.4893 | 92.8741 |  |  |  | 1114.4893 | 92.8741 |  |  |  | 1114.4893 | 92.8741 |  |  |  | 1114.4893 | 92.8741 |  |  |  | 1114.4893 | 92.8741
3 | IUT GENIE CIVIL | 203001 | CAMPUS ILLKIRCH | 203001VENT_Enseignement | 203001VENT_Enseignement | 203001VENT_Enseignement_ | 1 cta de 15800m3/h avec roue de recup 1 ensemble de capteurs + 1 V3V | VE | VENT | Enseignement |  | _ | 1 | 1000 | 5% | 1050 | 87.5 |  |  |  | 1114.4893 | 92.8741 |  |  |  | 1114.4893 | 92.8741 |  |  |  | 1114.4893 | 92.8741 |  |  |  | 1114.4893 | 92.8741 |  |  |  | 1114.4893 | 92.8741
3 | IUT GENIE CIVIL | 203001 | CAMPUS ILLKIRCH | 203001VENT_Hall | 203001VENT_Hall | 203001VENT_Hall_ | 1 cta de 8000m3/h avec roue de recup 1 ensemble de capteurs + 1 V3V | VE | VENT | Hall |  | _ | 1 | 1000 | 5% | 1050 | 87.5 |  |  |  | 1114.4893 | 92.8741 |  |  |  | 1114.4893 | 92.8741 |  |  |  | 1114.4893 | 92.8741 |  |  |  | 1114.4893 | 92.8741 |  |  |  | 1114.4893 | 92.8741
3 | IUT GENIE CIVIL | 203001 | CAMPUS ILLKIRCH | 203001VENT_TP | 203001VENT_TP | 203001VENT_TP_ | 1 cta de 2700m3/h avec roue de recup 1 ensemble de capteurs + 1 V3V | VE | VENT | TP |  | _ | 1 | 1000 | 5% | 1050 | 87.5 |  |  |  | 1114.4893 | 92.8741 |  |  |  | 1114.4893 | 92.8741 |  |  |  | 1114.4893 | 92.8741 |  |  |  | 1114.4893 | 92.8741 |  |  |  | 1114.4893 | 92.8741
3 | IUT CHIMIE | 204001 | CAMPUS ILLKIRCH | 204001SSTA_Secon | 204001SSTA_Secon | 204001SSTA_Secon_ | Sous-station secondaire: 1 pompe double UPSD avec 1 V3V 1 ensemble de capteur | VE | SSTA | Secon |  | _ | 1 | 1000 | 5% | 1050 | 87.5 | 5250 | 437.5 |  | 1114.4893 | 92.8741 | 5572.4465 | 464.3705 |  | 1114.4893 | 92.8741 | 5572.4465 | 464.3705 |  | 1114.4893 | 92.8741 | 5572.4465 | 464.3705 |  | 1114.4893 | 92.8741 | 5572.4465 | 464.3705 |  | 1114.4893 | 92.8741 | 5572.4465 | 464.3705
3 | IUT CHIMIE | 204001 | CAMPUS ILLKIRCH | 204001VENP_Labos | 204001VENP_Labos | 204001VENP_Labos_ | 1 Cta simple flux de 35000m3/h en toiture 1 pompe de gavage avec 1 V3V 1 ensemble de capteur | VE | VENP | Labos |  | _ | 1 | 1000 | 5% | 1050 | 87.5 |  |  |  | 1114.4893 | 92.8741 |  |  |  | 1114.4893 | 92.8741 |  |  |  | 1114.4893 | 92.8741 |  |  |  | 1114.4893 | 92.8741 |  |  |  | 1114.4893 | 92.8741
3 | IUT CHIMIE | 204001 | CAMPUS ILLKIRCH | 204001VENP_Labos | 204001VENP_Labos | 204001VENP_Labos_ | 10 extracteursde 1500m3/h | VE | VENP | Labos |  | _ | 1 | 1000 | 5% | 1050 | 87.5 |  |  |  | 1114.4893 | 92.8741 |  |  |  | 1114.4893 | 92.8741 |  |  |  | 1114.4893 | 92.8741 |  |  |  | 1114.4893 | 92.8741 |  |  |  | 1114.4893 | 92.8741
3 | IUT CHIMIE | 204001 | CAMPUS ILLKIRCH | 204001VENT_Batiment | 204001VENT_Batiment | 204001VENT_Batiment_ | 1 Cta R0 | TH | VENT | Batiment |  | _ | 1 | 1000 | 5% | 1050 | 87.5 |  |  |  | 1114.4893 | 92.8741 |  |  |  | 1114.4893 | 92.8741 |  |  |  | 1114.4893 | 92.8741 |  |  |  | 1114.4893 | 92.8741 |  |  |  | 1114.4893 | 92.8741
3 | IUT CHIMIE | 204001 | CAMPUS ILLKIRCH | 204001DICH_Aerothermes | 204001DICH_Aerothermes | 204001DICH_Aerothermes_ | 6 aerothermes | TH | DICH | Aerothermes |  | _ | 1 | 1000 | 5% | 1050 | 87.5 |  |  |  | 1114.4893 | 92.8741 |  |  |  | 1114.4893 | 92.8741 |  |  |  | 1114.4893 | 92.8741 |  |  |  | 1114.4893 | 92.8741 |  |  |  | 1114.4893 | 92.8741
3 | IUT INFORMATIQUE | 205001 | CAMPUS ILLKIRCH | 205001SSTA_Secon | 205001SSTA_Secon | 205001SSTA_Secon_ | Sous-station secondaire: 1 pompe double Magna 3 avec 1 V3V 1 ensemble de capteur | TH | SSTA | Secon |  | _ | 1 | 1000 | 5% | 1050 | 87.5 | 2100 | 175 |  | 1114.4893 | 92.8741 | 2228.9786 | 185.7482 |  | 1114.4893 | 92.8741 | 2228.9786 | 185.7482 |  | 1114.4893 | 92.8741 | 2228.9786 | 185.7482 |  | 1114.4893 | 92.8741 | 2228.9786 | 185.7482 |  | 1114.4893 | 92.8741 | 2228.9786 | 185.7482
3 | IUT INFORMATIQUE | 205001 | CAMPUS ILLKIRCH | 205001PROF_Batiment | 205001PROF_Batiment | 205001PROF_Batiment_ | Split Système / RR125B8W1B | TH | PROF | Batiment |  | _ | 1 | 1000 | 5% | 1050 | 87.5 |  |  |  | 1114.4893 | 92.8741 |  |  |  | 1114.4893 | 92.8741 |  |  |  | 1114.4893 | 92.8741 |  |  |  | 1114.4893 | 92.8741 |  |  |  | 1114.4893 | 92.8741
3 | IUT LEONARDO | 206001 | CAMPUS ILLKIRCH | 206001PROC_Chaufferie | 206001PROC_Chaufferie | 206001PROC_Chaufferie_ | Chaufferie avec: 2 chaudières 2 départs simple avec 2 V3V | TH | PROC | Chaufferie |  | _ | 1 | 1000 | 5% | 1050 | 87.5 | 5250 | 437.5 |  | 1114.4893 | 92.8741 | 5572.4465 | 464.3705 |  | 1114.4893 | 92.8741 | 5572.4465 | 464.3705 |  | 1114.4893 | 92.8741 | 5572.4465 | 464.3705 |  | 1114.4893 | 92.8741 | 5572.4465 | 464.3705 |  | 1114.4893 | 92.8741 | 5572.4465 | 464.3705
3 | IUT LEONARDO | 206001 | CAMPUS ILLKIRCH |  | 206001PROC_Chaufferie | 206001PROC_Chaufferie_DGAZ | Détecteur de gaz sur chaufferie | TH | PROC | Chaufferie | DGAZ | _ | 1 | 1000 | 5% | 1050 | 87.5 |  |  |  | 1114.4893 | 92.8741 |  |  |  | 1114.4893 | 92.8741 |  |  |  | 1114.4893 | 92.8741 |  |  |  | 1114.4893 | 92.8741 |  |  |  | 1114.4893 | 92.8741
3 | IUT LEONARDO | 206001 | CAMPUS ILLKIRCH |  | 206001PROC_Chaufferie | 206001PROC_Chaufferie_Comb | Combustion (3x ans) | TH | PROC | Chaufferie | Comb | _ | 1 | 1000 | 5% | 1050 | 87.5 |  |  |  | 1114.4893 | 92.8741 |  |  |  | 1114.4893 | 92.8741 |  |  |  | 1114.4893 | 92.8741 |  |  |  | 1114.4893 | 92.8741 |  |  |  | 1114.4893 | 92.8741
3 | IUT LEONARDO | 206001 | CAMPUS ILLKIRCH |  | 206001PROC_Chaufferie | 206001PROC_Chaufferie_Ramo | Ramonage (2x ans) | VE | PROC | Chaufferie | Ramo | _ | 1 | 1000 | 5% | 1050 | 87.5 |  |  |  | 1114.4893 | 92.8741 |  |  |  | 1114.4893 | 92.8741 |  |  |  | 1114.4893 | 92.8741 |  |  |  | 1114.4893 | 92.8741 |  |  |  | 1114.4893 | 92.8741
3 | IUT LEONARDO | 206001 | CAMPUS ILLKIRCH | 206001VENT_Batiment | 206001VENT_Batiment | 206001VENT_Batiment_ | CTA et vmc | TH | VENT | Batiment |  | _ | 1 | 1000 | 5% | 1050 | 87.5 |  |  |  | 1114.4893 | 92.8741 |  |  |  | 1114.4893 | 92.8741 |  |  |  | 1114.4893 | 92.8741 |  |  |  | 1114.4893 | 92.8741 |  |  |  | 1114.4893 | 92.8741
3 | EASE | 079001 | CAMPUS ILLKIRCH | 079001VENP_Zones_Communes | 079001VENP_Zones_Communes | 079001VENP_Zones_Communes_ | 1 Cta "Simple Flux" de 18 000m3/h 10 batteries terminales | VE | VENP | Zones_Communes |  | _ | 1 | 1000 | 5% | 1050 | 87.5 | 23100 | 1925 |  | 1114.4893 | 92.8741 | 24518.7645 | 2043.2304 |  | 1114.4893 | 92.8741 | 24518.7645 | 2043.2304 |  | 1114.4893 | 92.8741 | 24518.7645 | 2043.2304 |  | 1114.4893 | 92.8741 | 24518.7645 | 2043.2304 |  | 1114.4893 | 92.8741 | 24518.7645 | 2043.2304
3 | EASE | 079001 | CAMPUS ILLKIRCH | 079001VENP_ZonesRessourcesAmont | 079001VENP_ZonesRessourcesAmont | 079001VENP_ZonesRessourcesAmont_ | 1 Cta "Simple Flux" de 7 000m3/h 1 extracteur de décontamination 5 batteries terminales | VE | VENP | ZonesRessourcesAmont |  | _ | 1 | 1000 | 5% | 1050 | 87.5 |  |  |  | 1114.4893 | 92.8741 |  |  |  | 1114.4893 | 92.8741 |  |  |  | 1114.4893 | 92.8741 |  |  |  | 1114.4893 | 92.8741 |  |  |  | 1114.4893 | 92.8741
3 | EASE | 079001 | CAMPUS ILLKIRCH | 079001VENP_ZonesRessourcesAval | 079001VENP_ZonesRessourcesAval | 079001VENP_ZonesRessourcesAval_ | 1 Cta "Simple Flux" de 6 000m3/h 2 extracteurs 2 batteries terminales | VE | VENP | ZonesRessourcesAval |  | _ | 1 | 1000 | 5% | 1050 | 87.5 |  |  |  | 1114.4893 | 92.8741 |  |  |  | 1114.4893 | 92.8741 |  |  |  | 1114.4893 | 92.8741 |  |  |  | 1114.4893 | 92.8741 |  |  |  | 1114.4893 | 92.8741
3 | EASE | 079001 | CAMPUS ILLKIRCH | 079001VENP_BioproductionPRO | 079001VENP_BioproductionPRO | 079001VENP_BioproductionPRO_ | 1 Cta "Simple Flux" de 12 000m3/h 1 caisson d'extraction 11 000m3/h 2 pompes de gavage 2 pompes circulation 3 Humidificateurs 5 batteries terminales | VE | VENP | BioproductionPRO |  | _ | 1 | 1000 | 5% | 1050 | 87.5 |  |  |  | 1114.4893 | 92.8741 |  |  |  | 1114.4893 | 92.8741 |  |  |  | 1114.4893 | 92.8741 |  |  |  | 1114.4893 | 92.8741 |  |  |  | 1114.4893 | 92.8741
3 | EASE | 079001 | CAMPUS ILLKIRCH | 079001VENP_BioproductionEUC | 079001VENP_BioproductionEUC | 079001VENP_BioproductionEUC_ | 1 Cta "Simple Flux" de 12 000m3/h 1 caisson d'extraction 11 000m3/h 2 pompes de gavage 2 pompes circulation 3 Humidificateurs 4 batteries terminales | VE | VENP | BioproductionEUC |  | _ | 1 | 1000 | 5% | 1050 | 87.5 |  |  |  | 1114.4893 | 92.8741 |  |  |  | 1114.4893 | 92.8741 |  |  |  | 1114.4893 | 92.8741 |  |  |  | 1114.4893 | 92.8741 |  |  |  | 1114.4893 | 92.8741
3 | EASE | 079001 | CAMPUS ILLKIRCH | 079001VENP_FabricationFormeSeche | 079001VENP_FabricationFormeSeche | 079001VENP_FabricationFormeSeche_ | 1 Cta "Simple Flux" de 15 000m3/h 2 extracteurs 1 Humidificateurs 12 batteries terminales | VE | VENP | FabricationFormeSeche |  | _ | 1 | 1000 | 5% | 1050 | 87.5 |  |  |  | 1114.4893 | 92.8741 |  |  |  | 1114.4893 | 92.8741 |  |  |  | 1114.4893 | 92.8741 |  |  |  | 1114.4893 | 92.8741 |  |  |  | 1114.4893 | 92.8741
3 | EASE | 079001 | CAMPUS ILLKIRCH | 079001VENP_FabricationFormeLiquide | 079001VENP_FabricationFormeLiquide | 079001VENP_FabricationFormeLiquide_ | 1 Cta "Simple Flux" de 15 000m3/h 3 extracteurs 8 batteries terminales | VE | VENP | FabricationFormeLiquide |  | _ | 1 | 1000 | 5% | 1050 | 87.5 |  |  |  | 1114.4893 | 92.8741 |  |  |  | 1114.4893 | 92.8741 |  |  |  | 1114.4893 | 92.8741 |  |  |  | 1114.4893 | 92.8741 |  |  |  | 1114.4893 | 92.8741
3 | EASE | 079001 | CAMPUS ILLKIRCH | 079001VENP_Laboratoires | 079001VENP_Laboratoires | 079001VENP_Laboratoires_ | 1 Cta "Simple Flux" de 16 000m3/h 4 extracteurs 9 batteries terminales | VE | VENP | Laboratoires |  | _ | 1 | 1000 | 5% | 1050 | 87.5 |  |  |  | 1114.4893 | 92.8741 |  |  |  | 1114.4893 | 92.8741 |  |  |  | 1114.4893 | 92.8741 |  |  |  | 1114.4893 | 92.8741 |  |  |  | 1114.4893 | 92.8741
3 | EASE | 079001 | CAMPUS ILLKIRCH | 079001VENP_Aerial | 079001VENP_Aerial | 079001VENP_Aerial_ | 1 Cta "Simple Flux" de 10 000m3/h 4 extracteurs 9 batteries terminales | VE | VENP | Aerial |  | _ | 1 | 1000 | 5% | 1050 | 87.5 |  |  |  | 1114.4893 | 92.8741 |  |  |  | 1114.4893 | 92.8741 |  |  |  | 1114.4893 | 92.8741 |  |  |  | 1114.4893 | 92.8741 |  |  |  | 1114.4893 | 92.8741
3 | EASE | 079001 | CAMPUS ILLKIRCH | 079001VENP_Showroom | 079001VENP_Showroom | 079001VENP_Showroom_ | 1 Cta "Simple Flux" de 8 000m3/h 1 extracteur 1 Humidificateurs | VE | VENP | Showroom |  | _ | 1 | 1000 | 5% | 1050 | 87.5 |  |  |  | 1114.4893 | 92.8741 |  |  |  | 1114.4893 | 92.8741 |  |  |  | 1114.4893 | 92.8741 |  |  |  | 1114.4893 | 92.8741 |  |  |  | 1114.4893 | 92.8741
3 | EASE | 079001 | CAMPUS ILLKIRCH | 079001VENT_ZonesTertiaire | 079001VENT_ZonesTertiaire | 079001VENT_ZonesTertiaire_ | 1 Cta "Double Flux" de 18 000m3/h 4 extracteurs 2 Batteries terminales | VE | VENT | ZonesTertiaire |  | _ | 1 | 1000 | 5% | 1050 | 87.5 |  |  |  | 1114.4893 | 92.8741 |  |  |  | 1114.4893 | 92.8741 |  |  |  | 1114.4893 | 92.8741 |  |  |  | 1114.4893 | 92.8741 |  |  |  | 1114.4893 | 92.8741
3 | EASE | 079001 | CAMPUS ILLKIRCH | 079001VENP_Diosna | 079001VENP_Diosna | 079001VENP_Diosna_ | 1 Cta "Simple Flux" de XXXm3/h 1 extracteur | VE | VENP | Diosna |  | _ | 1 | 1000 | 5% | 1050 | 87.5 |  |  |  | 1114.4893 | 92.8741 |  |  |  | 1114.4893 | 92.8741 |  |  |  | 1114.4893 | 92.8741 |  |  |  | 1114.4893 | 92.8741 |  |  |  | 1114.4893 | 92.8741
3 | EASE | 079001 | CAMPUS ILLKIRCH | 079001VENP_TGBT | 079001VENP_TGBT | 079001VENP_TGBT_ | 2 extracteurs TGBT | VE | VENP | TGBT |  | _ | 1 | 1000 | 5% | 1050 | 87.5 |  |  |  | 1114.4893 | 92.8741 |  |  |  | 1114.4893 | 92.8741 |  |  |  | 1114.4893 | 92.8741 |  |  |  | 1114.4893 | 92.8741 |  |  |  | 1114.4893 | 92.8741
3 | EASE | 079001 | CAMPUS ILLKIRCH | 079001PROC_Batiment | 079001PROC_Batiment | 079001PROC_Batiment_ | 1 chaudière gaz 3 échangeurs à plaques 2 pompes doubles avec 1 V3V 8 pompes sur socle 1 vase d'expansion 13 compteurs d'énergie | TH | PROC | Batiment |  | _ | 1 | 1000 | 5% | 1050 | 87.5 |  |  |  | 1114.4893 | 92.8741 |  |  |  | 1114.4893 | 92.8741 |  |  |  | 1114.4893 | 92.8741 |  |  |  | 1114.4893 | 92.8741 |  |  |  | 1114.4893 | 92.8741
3 | EASE | 079001 | CAMPUS ILLKIRCH | 079001PROC_Batiment | 079001PROC_Batiment | 079001PROC_Batiment_Dgaz | Détecteur de gaz sur chaufferie | TH | PROC | Batiment | Dgaz | _ | 1 | 1000 | 5% | 1050 | 87.5 |  |  |  | 1114.4893 | 92.8741 |  |  |  | 1114.4893 | 92.8741 |  |  |  | 1114.4893 | 92.8741 |  |  |  | 1114.4893 | 92.8741 |  |  |  | 1114.4893 | 92.8741
3 | EASE | 079001 | CAMPUS ILLKIRCH |  | 079001PROC_Batiment | 079001PROC_Batiment_Ramo | Combustion (3x ans) | TH | PROC | Batiment | Ramo | _ | 1 | 1000 | 5% | 1050 | 87.5 |  |  |  | 1114.4893 | 92.8741 |  |  |  | 1114.4893 | 92.8741 |  |  |  | 1114.4893 | 92.8741 |  |  |  | 1114.4893 | 92.8741 |  |  |  | 1114.4893 | 92.8741
3 | EASE | 079001 | CAMPUS ILLKIRCH |  | 079001PROC_Batiment | 079001PROC_Batiment_Comb | Ramonage (2x ans) | TH | PROC | Batiment | Comb | _ | 1 | 1000 | 5% | 1050 | 87.5 |  |  |  | 1114.4893 | 92.8741 |  |  |  | 1114.4893 | 92.8741 |  |  |  | 1114.4893 | 92.8741 |  |  |  | 1114.4893 | 92.8741 |  |  |  | 1114.4893 | 92.8741
3 | EASE | 079001 | CAMPUS ILLKIRCH | 079001PROM_Batiment | 079001PROM_Batiment | 079001PROM_Batiment_ | 2 groupes froids 8 pompes simples | TH | PROM | Batiment |  | _ | 1 | 1000 | 5% | 1050 | 87.5 |  |  |  | 1114.4893 | 92.8741 |  |  |  | 1114.4893 | 92.8741 |  |  |  | 1114.4893 | 92.8741 |  |  |  | 1114.4893 | 92.8741 |  |  |  | 1114.4893 | 92.8741
3 | EASE | 079001 | CAMPUS ILLKIRCH | 079001PROF_Batiment | 079001PROF_Batiment | 079001PROF_Batiment_ | 1 chambre froide | TH | PROF | Batiment |  | _ | 1 | 1000 | 5% | 1050 | 87.5 |  |  |  | 1114.4893 | 92.8741 |  |  |  | 1114.4893 | 92.8741 |  |  |  | 1114.4893 | 92.8741 |  |  |  | 1114.4893 | 92.8741 |  |  |  | 1114.4893 | 92.8741
3 | EASE | 079001 | CAMPUS ILLKIRCH |  | 079001PROF_Batiment | 079001PROF_Batiment_ | Casette à eau glacée | TH | PROF | Batiment |  | _ | 1 | 1000 | 5% | 1050 | 87.5 |  |  |  | 1114.4893 | 92.8741 |  |  |  | 1114.4893 | 92.8741 |  |  |  | 1114.4893 | 92.8741 |  |  |  | 1114.4893 | 92.8741 |  |  |  | 1114.4893 | 92.8741
3 | EASE | 079001 | CAMPUS ILLKIRCH | 079001PROC_Vapeur | 079001PROC_Vapeur | 079001PROC_Vapeur_ | 1 chaudière vapeur 2 pompes simples | TH | PROC | Vapeur |  | _ | 1 | 1000 | 5% | 1050 | 87.5 |  |  |  | 1114.4893 | 92.8741 |  |  |  | 1114.4893 | 92.8741 |  |  |  | 1114.4893 | 92.8741 |  |  |  | 1114.4893 | 92.8741 |  |  |  | 1114.4893 | 92.8741
3 | EASE | 079001 | CAMPUS ILLKIRCH | 079001PROA_Air_Comp | 079001PROA_Air_Comp | 079001PROA_Air_Comp_ | 2 compresseurs d’air comprimé (sans hulie) 2 Sécheurs d'air 1 ballon 100L 2 batteries filtres 1 Analyseur d'air Dagil | AC | PROA | Air_Comp |  | _ | 1 | 1000 | 5% | 1050 | 87.5 |  |  |  | 1114.4893 | 92.8741 |  |  |  | 1114.4893 | 92.8741 |  |  |  | 1114.4893 | 92.8741 |  |  |  | 1114.4893 | 92.8741 |  |  |  | 1114.4893 | 92.8741
| Total IUT | [16 empty] | 26250 | 2187.5 |  |  |  | 27862.2324 | 2321.8527 |  |  |  | 27862.2324 | 2321.8527 |  |  |  | 27862.2324 | 2321.8527 |  |  |  | 27862.2324 | 2321.8527 |  |  |  | 27862.2324 | 2321.8527
| Total EASE | [16 empty] | 23100 | 1925 |  |  |  | 24518.7645 | 2043.2304 |  |  |  | 24518.7645 | 2043.2304 |  |  |  | 24518.7645 | 2043.2304 |  |  |  | 24518.7645 | 2043.2304 |  |  |  | 24518.7645 | 2043.2304

## Filtration
CALCUL DE LA REVISION ANNUELLE
Révision des prix figurants au DPGF
P=P0(0,15+0,85In/I0)
Révision à arrondir au millième supérieur
|  |  | Indice |  | Coefficient révision
P0 | Mars 2025 | I0 | 112.1
Prix 2022 | MARS 2026 * | I(d-3) | 120.2 |  |  | 1.0614
| MARS 2027 * | I(d-3) | 120.2 |  |  | 1.0614
| MARS 2028 * | I(d-3) | 120.2 |  |  | 1.0614
| MARS 2029 * | I(d-3) | 120.2 |  |  | 1.0614
| MARS 2030 * | I(d-3) | 120.2 |  |  | 1.0614
[13 empty] | Fiche Technique | [11 empty] | A saisir par l'entreprise
Secteur Maintenance | Nom Bâtiment | Code Bat. | CAMPUS | Nom Installation | Nom Installation (Concatener) | Noms du rapports (Concatener) | Type Installation | Type Composant | Périodicité/ an | Localisation | Code Localisation | _ | Quantité Filtres identiques | Longueur | Hauteur | epaisseur | Lg poche | CADRE | MEDIA | Categorie de Filtration EN779 | Nouvelle Norme ISO16890 | Type de Filtre | Pour information : Marque proposée | Pour information : Modèle proposé | Prix catalogue fournisseur | Remise fournisseur en % | Prix HT Unitaire | Prix Total annuel fourniture | % main d'œuvre | Prix total fourni posé (2025-2026) | Prix HT Annuel (2025-2026) | Total Annuel par Batiment avec MO (2025-2026) | Total Mensuel par Batiment avec MO (2025-2026) | BC AN 1 | Prix total fourni posé (2026-2027) | Prix HT Annuel (2025-2026) | Total Annuel par Batiment avec MO (2026-2027) | Total Mensuel par Batiment avec MO (2026-2027) | BC AN 2 | Prix total fourni posé (2027-2028) | Prix HT Annuel (2027-2028) | Total Annuel par Batiment avec MO (2027-2028) | Total Mensuel par Batiment avec MO (2027-2028) | BC AN 3 | Prix total fourni posé (2028-2029) | Prix HT Annuel (2028-2029) | Total Annuel par Batiment avec MO (2028-2029) | Total Mensuel par Batiment avec MO (2028-2029) | BC AN 4 | Prix total fourni posé (2029-2030) | Prix HT Annuel (2029-2030) | Total Annuel par Batiment avec MO (2029-2030) | Total Mensuel par Batiment avec MO (2029-2030) | BC AN 5 | Prix total fourni posé (2030-2031) | Prix HT Annuel (2030-2031) | Total Annuel par Batiment avec MO (2030-2031) | Total Mensuel par Batiment avec MO (2030-2031) | BC AN 6
3 | IUT Genie Civil | 203001 | CAMPUS ILLKIRCH | 203001VENT_Enseignement | 203001VENT_Enseignement | 203001VENT_Enseignement_ | VE | VENT | 2 | Enseignement |  | _ | 6 | 592 | 592 | 25 | P350 | Metal | [6 empty] | 200 | 50% | 100 | 1200 | 5% | 1260 | 15120 | 4200 | 50400 |  | 1337.3872 | 16048.6459 | 4457.9572 | 53495.4862 |  | 1337.3872 | 16048.6459 | 4457.9572 | 53495.4862 |  | 1337.3872 | 16048.6459 | 4457.9572 | 53495.4862 |  | 1337.3872 | 16048.6459 | 4457.9572 | 53495.4862 |  | 1337.3872 | 16048.6459 | 4457.9572 | 53495.4862
3 | IUT Genie Civil | 203001 | CAMPUS ILLKIRCH |  | 203001VENT_Enseignement | 203001VENT_Enseignement_ | VE | VENT | 2 | Enseignement |  | _ | 6 | 592 | 592 | 25 | P350 | Metal | [6 empty] | 200 | 50% | 100 | 1200 | 5% | 1260 | 15120 |  |  |  | 1337.3872 | 16048.6459 |  |  |  | 1337.3872 | 16048.6459 |  |  |  | 1337.3872 | 16048.6459 |  |  |  | 1337.3872 | 16048.6459 |  |  |  | 1337.3872 | 16048.6459
3 | IUT Genie Civil | 203001 | CAMPUS ILLKIRCH | 203001VENT_Hall | 203001VENT_Hall | 203001VENT_Hall_ | VE | VENT | 2 | Hall |  | _ | 1 | 592 | 592 | 25 | P350 | [7 empty] | 200 | 50% | 100 | 200 | 5% | 210 | 2520 |  |  |  | 222.8979 | 2674.7743 |  |  |  | 222.8979 | 2674.7743 |  |  |  | 222.8979 | 2674.7743 |  |  |  | 222.8979 | 2674.7743 |  |  |  | 222.8979 | 2674.7743
3 | IUT Genie Civil | 203001 | CAMPUS ILLKIRCH |  | 203001VENT_Hall | 203001VENT_Hall_ | VE | VENT | 2 | Hall |  | _ | 1 | 287 | 592 | 25 | P350 | [7 empty] | 200 | 50% | 100 | 200 | 5% | 210 | 2520 |  |  |  | 222.8979 | 2674.7743 |  |  |  | 222.8979 | 2674.7743 |  |  |  | 222.8979 | 2674.7743 |  |  |  | 222.8979 | 2674.7743 |  |  |  | 222.8979 | 2674.7743
3 | IUT Genie Civil | 203001 | CAMPUS ILLKIRCH |  | 203001VENT_Hall | 203001VENT_Hall_ | VE | VENT | 2 | Hall |  | _ | 1 | 592 | 592 | 25 | P350 | [7 empty] | 200 | 50% | 100 | 200 | 5% | 210 | 2520 |  |  |  | 222.8979 | 2674.7743 |  |  |  | 222.8979 | 2674.7743 |  |  |  | 222.8979 | 2674.7743 |  |  |  | 222.8979 | 2674.7743 |  |  |  | 222.8979 | 2674.7743
3 | IUT Genie Civil | 203001 | CAMPUS ILLKIRCH |  | 203001VENT_Hall | 203001VENT_Hall_ | VE | VENT | 2 | Hall |  | _ | 1 | 287 | 592 | 25 | P350 | [7 empty] | 200 | 50% | 100 | 200 | 5% | 210 | 2520 |  |  |  | 222.8979 | 2674.7743 |  |  |  | 222.8979 | 2674.7743 |  |  |  | 222.8979 | 2674.7743 |  |  |  | 222.8979 | 2674.7743 |  |  |  | 222.8979 | 2674.7743
3 | IUT Genie Civil | 203001 | CAMPUS ILLKIRCH | 203001VENT_TP | 203001VENT_TP | 203001VENT_TP_ | VE | VENT | 2 | TP |  | _ | 2 | 592 | 592 | 25 | P350 | Metal | [6 empty] | 200 | 50% | 100 | 400 | 5% | 420 | 5040 |  |  |  | 445.7957 | 5349.5486 |  |  |  | 445.7957 | 5349.5486 |  |  |  | 445.7957 | 5349.5486 |  |  |  | 445.7957 | 5349.5486 |  |  |  | 445.7957 | 5349.5486
3 | IUT Genie Civil | 203001 | CAMPUS ILLKIRCH |  | 203001VENT_TP | 203001VENT_TP_ | VE | VENT | 2 | TP |  | _ | 2 | 287 | 592 | 25 | P350 | Metal | [6 empty] | 200 | 50% | 100 | 400 | 5% | 420 | 5040 |  |  |  | 445.7957 | 5349.5486 |  |  |  | 445.7957 | 5349.5486 |  |  |  | 445.7957 | 5349.5486 |  |  |  | 445.7957 | 5349.5486 |  |  |  | 445.7957 | 5349.5486
3 | IUT Blocs Central | 201001 | CAMPUS ILLKIRCH | 201001VENT_Cta_Couloir | 201001VENT_Cta_Couloir | 201001VENT_Cta_Couloir_ | VE | VENT | 2 | Cta_Couloir |  | _ | 1 | 287 | 592 | 48 |  | Metal | Synthetique | G4 |  |  |  |  | 200 | 50% | 100 | 200 | 5% | 210 | 2520 |  |  |  | 222.8979 | 2674.7743 |  |  |  | 222.8979 | 2674.7743 |  |  |  | 222.8979 | 2674.7743 |  |  |  | 222.8979 | 2674.7743 |  |  |  | 222.8979 | 2674.7743
3 | IUT Leonardo | 206001 | CAMPUS ILLKIRCH | 206001VENT_Cta | 206001VENT_Cta | 206001VENT_Cta_ | VE | VENT | 2 | Cta |  | _ | 1 | 865 | 305 | 45 |  | Metal | Synthetique | G4 |  |  |  |  | 200 | 50% | 100 | 200 | 5% | 210 | 2520 | 210 | 2520 |  | 222.8979 | 2674.7743 | 222.8979 | 2674.7743 |  | 222.8979 | 2674.7743 | 222.8979 | 2674.7743 |  | 222.8979 | 2674.7743 | 222.8979 | 2674.7743 |  | 222.8979 | 2674.7743 | 222.8979 | 2674.7743 |  | 222.8979 | 2674.7743 | 222.8979 | 2674.7743
3 | IUT Chimie | 204001 | CAMPUS ILLKIRCH | 204001VENT_Salle_TP | 204001VENT_Salle_TP | 204001VENT_Salle_TP_ | VE | VENT | 2 | Salle_TP |  | _ | 3 | 895 | 730 | 75 |  | Metal | Synthetique | G4 |  |  |  |  | 200 | 50% | 100 | 600 | 5% | 630 | 7560 | 1680 | 20160 |  | 668.6936 | 8024.3229 | 1783.1829 | 21398.1945 |  | 668.6936 | 8024.3229 | 1783.1829 | 21398.1945 |  | 668.6936 | 8024.3229 | 1783.1829 | 21398.1945 |  | 668.6936 | 8024.3229 | 1783.1829 | 21398.1945 |  | 668.6936 | 8024.3229 | 1783.1829 | 21398.1945
3 | IUT Chimie | 204001 | CAMPUS ILLKIRCH |  | 204001VENT_Salle_TP | 204001VENT_Salle_TP_ | VE | VENT | 2 | Salle_TP |  | _ | 3 | 580 | 730 | 75 |  | Metal | Synthetique | G4 |  |  |  |  | 200 | 50% | 100 | 600 | 5% | 630 | 7560 |  |  |  | 668.6936 | 8024.3229 |  |  |  | 668.6936 | 8024.3229 |  |  |  | 668.6936 | 8024.3229 |  |  |  | 668.6936 | 8024.3229 |  |  |  | 668.6936 | 8024.3229
3 | IUT Chimie | 204001 | CAMPUS ILLKIRCH | 204001VENT_1 Cta R0 | 204001VENT_1 Cta R0 | 204001VENT_1 Cta R0_ | VE | VENT | 2 | 1 Cta R0 |  | _ | 2 | 562 | 335 | 10 |  | Metal | Synthetique | G4 |  |  |  |  | 200 | 50% | 100 | 400 | 5% | 420 | 5040 |  |  |  | 445.7957 | 5349.5486 |  |  |  | 445.7957 | 5349.5486 |  |  |  | 445.7957 | 5349.5486 |  |  |  | 445.7957 | 5349.5486 |  |  |  | 445.7957 | 5349.5486
3 | EASE | 079001 | CAMPUS ILLKIRCH | 079001VENP_Zones_Communes | 079001VENP_Zones_Communes | 079001VENP_Zones_Communes_Cta01 | VE | VENP | 1 | Zones_Communes | Cta01 | _ | 6 | 592 | 592 | 25 | 8P525 | METAL | Synthetique | M5 |  |  |  |  | 200 | 50% | 100 | 600 | 5% | 630 | 7560 | 23808.75 | 285705 |  | 668.6936 | 8024.3229 | 25271.0448 | 303252.5372 |  | 668.6936 | 8024.3229 | 25271.0448 | 303252.5372 |  | 668.6936 | 8024.3229 | 25271.0448 | 303252.5372 |  | 668.6936 | 8024.3229 | 25271.0448 | 303252.5372 |  | 668.6936 | 8024.3229 | 25271.0448 | 303252.5372
3 | EASE | 079001 | CAMPUS ILLKIRCH |  | 079001VENP_Zones_Communes | 079001VENP_Zones_Communes_Cta01 | VE | VENP | 1 | Zones_Communes | Cta01 | _ | 6 | 592 | 592 | 292 |  | PVC | Fibre de Verre | F9 |  |  |  |  | 200 | 50% | 100 | 600 | 5% | 630 | 7560 |  |  |  | 668.6936 | 8024.3229 |  |  |  | 668.6936 | 8024.3229 |  |  |  | 668.6936 | 8024.3229 |  |  |  | 668.6936 | 8024.3229 |  |  |  | 668.6936 | 8024.3229
3 | EASE | 079001 | CAMPUS ILLKIRCH |  | 079001VENP_Zones_Communes | 079001VENP_Zones_RessourcesAmont_Cta01 | VE | VENP | 1 | Zones_Communes | Cta01 | _ | 6 | 592 | 592 | 292 |  | Acier | Fibre de Verre | H13 |  |  |  |  | 200 | 50% | 100 | 600 | 5% | 630 | 7560 |  |  |  | 668.6936 | 8024.3229 |  |  |  | 668.6936 | 8024.3229 |  |  |  | 668.6936 | 8024.3229 |  |  |  | 668.6936 | 8024.3229 |  |  |  | 668.6936 | 8024.3229
3 | EASE | 079001 | CAMPUS ILLKIRCH | 079001VENP_Zones_RessourcesAmont | 079001VENP_Zones_RessourcesAmont | 079001VENP_Zones_RessourcesAmont_Cta02 | VE | VENP | 1 | Zones_RessourcesAmont | Cta02 | _ | 2 | 592 | 592 | 25 | 8P525 | Metal | Synthetique | M5 |  |  |  |  | 200 | 50% | 100 | 200 | 5% | 210 | 2520 |  |  |  | 222.8979 | 2674.7743 |  |  |  | 222.8979 | 2674.7743 |  |  |  | 222.8979 | 2674.7743 |  |  |  | 222.8979 | 2674.7743 |  |  |  | 222.8979 | 2674.7743
3 | EASE | 079001 | CAMPUS ILLKIRCH |  | 079001VENP_Zones_RessourcesAmont | 079001VENP_Zones_RessourcesAmont_Cta02 | VE | VENP | 1 | Zones_RessourcesAmont | Cta02 | _ | 2 | 287 | 592 | 25 | 8P525 | Metal | Synthetique | M5 |  |  |  |  | 200 | 50% | 100 | 200 | 5% | 210 | 2520 |  |  |  | 222.8979 | 2674.7743 |  |  |  | 222.8979 | 2674.7743 |  |  |  | 222.8979 | 2674.7743 |  |  |  | 222.8979 | 2674.7743 |  |  |  | 222.8979 | 2674.7743
3 | EASE | 079001 | CAMPUS ILLKIRCH |  | 079001VENP_Zones_RessourcesAmont | 079001VENP_Zones_RessourcesAmont_Cta02 | VE | VENP | 1 | Zones_RessourcesAmont | Cta02 | _ | 2 | 592 | 592 | 292 |  | PVC | Fibre de Verre | F9 |  |  |  |  | 200 | 50% | 100 | 200 | 5% | 210 | 2520 |  |  |  | 222.8979 | 2674.7743 |  |  |  | 222.8979 | 2674.7743 |  |  |  | 222.8979 | 2674.7743 |  |  |  | 222.8979 | 2674.7743 |  |  |  | 222.8979 | 2674.7743
3 | EASE | 079001 | CAMPUS ILLKIRCH |  | 079001VENP_Zones_RessourcesAmont | 079001VENP_Zones_RessourcesAmont_Cta02 | VE | VENP | 1 | Zones_RessourcesAmont | Cta02 | _ | 2 | 287 | 592 | 292 |  | PVC | Fibre de Verre | F9 |  |  |  |  | 200 | 50% | 100 | 200 | 5% | 210 | 2520 |  |  |  | 222.8979 | 2674.7743 |  |  |  | 222.8979 | 2674.7743 |  |  |  | 222.8979 | 2674.7743 |  |  |  | 222.8979 | 2674.7743 |  |  |  | 222.8979 | 2674.7743
3 | EASE | 079001 | CAMPUS ILLKIRCH |  | 079001VENP_Zones_RessourcesAmont | 079001VENP_Zones_RessourcesAmont_Cta02 | VE | VENP | 1 | Zones_RessourcesAmont | Cta02 | _ | 2 | 592 | 592 | 292 |  | Acier | Fibre de Verre | H13 |  |  |  |  | 200 | 50% | 100 | 200 | 5% | 210 | 2520 |  |  |  | 222.8979 | 2674.7743 |  |  |  | 222.8979 | 2674.7743 |  |  |  | 222.8979 | 2674.7743 |  |  |  | 222.8979 | 2674.7743 |  |  |  | 222.8979 | 2674.7743
3 | EASE | 079001 | CAMPUS ILLKIRCH |  | 079001VENP_Zones_RessourcesAmont | 079001VENP_Zones_RessourcesAmont_Cta02 | VE | VENP | 1 | Zones_RessourcesAmont | Cta02 | _ | 2 | 287 | 592 | 292 |  | Acier | Fibre de Verre | H13 |  |  |  |  | 200 | 50% | 100 | 200 | 5% | 210 | 2520 |  |  |  | 222.8979 | 2674.7743 |  |  |  | 222.8979 | 2674.7743 |  |  |  | 222.8979 | 2674.7743 |  |  |  | 222.8979 | 2674.7743 |  |  |  | 222.8979 | 2674.7743
3 | EASE | 079001 | CAMPUS ILLKIRCH | 079001VENP_Zones_RessourcesAval | 079001VENP_Zones_RessourcesAval | 079001VENP_Zones_RessourcesAval_Cta03 | VE | VENP | 1 | Zones_RessourcesAval | Cta03 | _ | 1 | 592 | 592 | 25 | 8P525 | Metal | Synthetique | M5 |  |  |  |  | 200 | 50% | 100 | 100 | 5% | 105 | 1260 |  |  |  | 111.4489 | 1337.3872 |  |  |  | 111.4489 | 1337.3872 |  |  |  | 111.4489 | 1337.3872 |  |  |  | 111.4489 | 1337.3872 |  |  |  | 111.4489 | 1337.3872
3 | EASE | 079001 | CAMPUS ILLKIRCH |  | 079001VENP_Zones_RessourcesAval | 079001VENP_Zones_RessourcesAval_Cta03 | VE | VENP | 1 | Zones_RessourcesAval | Cta03 | _ | 2 | 287 | 592 | 25 | 8P525 | Metal | Synthetique | M5 |  |  |  |  | 200 | 50% | 100 | 200 | 5% | 210 | 2520 |  |  |  | 222.8979 | 2674.7743 |  |  |  | 222.8979 | 2674.7743 |  |  |  | 222.8979 | 2674.7743 |  |  |  | 222.8979 | 2674.7743 |  |  |  | 222.8979 | 2674.7743
3 | EASE | 079001 | CAMPUS ILLKIRCH |  | 079001VENP_Zones_RessourcesAval | 079001VENP_Zones_RessourcesAval_Cta03 | VE | VENP | 1 | Zones_RessourcesAval | Cta03 | _ | 1 | 287 | 287 | 25 | 4P525 | Metal | Synthetique | M5 |  |  |  |  | 200 | 50% | 100 | 100 | 5% | 105 | 1260 |  |  |  | 111.4489 | 1337.3872 |  |  |  | 111.4489 | 1337.3872 |  |  |  | 111.4489 | 1337.3872 |  |  |  | 111.4489 | 1337.3872 |  |  |  | 111.4489 | 1337.3872
3 | EASE | 079001 | CAMPUS ILLKIRCH |  | 079001VENP_Zones_RessourcesAval | 079001VENP_Zones_RessourcesAval_Cta03 | VE | VENP | 1 | Zones_RessourcesAval | Cta03 | _ | 1 | 592 | 592 | 292 |  | PVC | Fibre de Verre | F9 |  |  |  |  | 200 | 50% | 100 | 100 | 5% | 105 | 1260 |  |  |  | 111.4489 | 1337.3872 |  |  |  | 111.4489 | 1337.3872 |  |  |  | 111.4489 | 1337.3872 |  |  |  | 111.4489 | 1337.3872 |  |  |  | 111.4489 | 1337.3872
3 | EASE | 079001 | CAMPUS ILLKIRCH |  | 079001VENP_Zones_RessourcesAval | 079001VENP_Zones_RessourcesAval_Cta03 | VE | VENP | 1 | Zones_RessourcesAval | Cta03 | _ | 2 | 287 | 592 | 292 |  | PVC | Fibre de Verre | F9 |  |  |  |  | 200 | 50% | 100 | 200 | 5% | 210 | 2520 |  |  |  | 222.8979 | 2674.7743 |  |  |  | 222.8979 | 2674.7743 |  |  |  | 222.8979 | 2674.7743 |  |  |  | 222.8979 | 2674.7743 |  |  |  | 222.8979 | 2674.7743
3 | EASE | 079001 | CAMPUS ILLKIRCH |  | 079001VENP_Zones_RessourcesAval | 079001VENP_Zones_RessourcesAval_Cta03 | VE | VENP | 1 | Zones_RessourcesAval | Cta03 | _ | 1 | 287 | 287 | 292 |  | PVC | Fibre de Verre | F9 |  |  |  |  | 200 | 50% | 100 | 100 | 5% | 105 | 1260 |  |  |  | 111.4489 | 1337.3872 |  |  |  | 111.4489 | 1337.3872 |  |  |  | 111.4489 | 1337.3872 |  |  |  | 111.4489 | 1337.3872 |  |  |  | 111.4489 | 1337.3872
3 | EASE | 079001 | CAMPUS ILLKIRCH |  | 079001VENP_Zones_RessourcesAval | 079001VENP_Zones_RessourcesAval_Cta03 | VE | VENP | 1 | Zones_RessourcesAval | Cta03 | _ | 1 | 592 | 592 | 292 |  | Acier | Fibre de Verre | H13 |  |  |  |  | 200 | 50% | 100 | 100 | 5% | 105 | 1260 |  |  |  | 111.4489 | 1337.3872 |  |  |  | 111.4489 | 1337.3872 |  |  |  | 111.4489 | 1337.3872 |  |  |  | 111.4489 | 1337.3872 |  |  |  | 111.4489 | 1337.3872
3 | EASE | 079001 | CAMPUS ILLKIRCH |  | 079001VENP_Zones_RessourcesAval | 079001VENP_Zones_RessourcesAval_Cta03 | VE | VENP | 1 | Zones_RessourcesAval | Cta03 | _ | 2 | 287 | 592 | 292 |  | Acier | Fibre de Verre | H13 |  |  |  |  | 200 | 50% | 100 | 200 | 5% | 210 | 2520 |  |  |  | 222.8979 | 2674.7743 |  |  |  | 222.8979 | 2674.7743 |  |  |  | 222.8979 | 2674.7743 |  |  |  | 222.8979 | 2674.7743 |  |  |  | 222.8979 | 2674.7743
3 | EASE | 079001 | CAMPUS ILLKIRCH |  | 079001VENP_Zones_RessourcesAval | 079001VENP_Zones_RessourcesAval_Cta03 | VE | VENP | 1 | Zones_RessourcesAval | Cta03 | _ | 1 | 287 | 287 | 292 |  | Acier | Fibre de Verre | H13 |  |  |  |  | 200 | 50% | 100 | 100 | 5% | 105 | 1260 |  |  |  | 111.4489 | 1337.3872 |  |  |  | 111.4489 | 1337.3872 |  |  |  | 111.4489 | 1337.3872 |  |  |  | 111.4489 | 1337.3872 |  |  |  | 111.4489 | 1337.3872
3 | EASE | 079001 | CAMPUS ILLKIRCH | 079001VENP_BioproductionPRO | 079001VENP_BioproductionPRO | 079001VENP_BioproductionPRO_Cta04 | VE | VENP | 2 | BioproductionPRO | Cta04 | _ | 4 | 592 | 592 | 25 | 8P525 | Metal | Synthetique | M5 |  |  |  |  | 200 | 50% | 100 | 800 | 5% | 840 | 10080 |  |  |  | 891.5914 | 10699.0972 |  |  |  | 891.5914 | 10699.0972 |  |  |  | 891.5914 | 10699.0972 |  |  |  | 891.5914 | 10699.0972 |  |  |  | 891.5914 | 10699.0972
3 | EASE | 079001 | CAMPUS ILLKIRCH |  | 079001VENP_BioproductionPRO | 079001VENP_BioproductionPRO_Cta04 | VE | VENP | 2 | BioproductionPRO | Cta04 | _ | 2 | 287 | 592 | 25 | 8P525 | Metal | Synthetique | M5 |  |  |  |  | 200 | 50% | 100 | 400 | 5% | 420 | 5040 |  |  |  | 445.7957 | 5349.5486 |  |  |  | 445.7957 | 5349.5486 |  |  |  | 445.7957 | 5349.5486 |  |  |  | 445.7957 | 5349.5486 |  |  |  | 445.7957 | 5349.5486
3 | EASE | 079001 | CAMPUS ILLKIRCH |  | 079001VENP_BioproductionPRO | 079001VENP_BioproductionPRO_Cta04 | VE | VENP | 1 | BioproductionPRO | Cta04 | _ | 4 | 592 | 592 | 292 |  | PVC | Fibre de Verre | F9 |  |  |  |  | 200 | 50% | 100 | 400 | 5% | 420 | 5040 |  |  |  | 445.7957 | 5349.5486 |  |  |  | 445.7957 | 5349.5486 |  |  |  | 445.7957 | 5349.5486 |  |  |  | 445.7957 | 5349.5486 |  |  |  | 445.7957 | 5349.5486
3 | EASE | 079001 | CAMPUS ILLKIRCH |  | 079001VENP_BioproductionPRO | 079001VENP_BioproductionPRO_Cta04 | VE | VENP | 1 | BioproductionPRO | Cta04 | _ | 2 | 287 | 592 | 292 |  | PVC | Fibre de Verre | F9 |  |  |  |  | 200 | 50% | 100 | 200 | 5% | 210 | 2520 |  |  |  | 222.8979 | 2674.7743 |  |  |  | 222.8979 | 2674.7743 |  |  |  | 222.8979 | 2674.7743 |  |  |  | 222.8979 | 2674.7743 |  |  |  | 222.8979 | 2674.7743
3 | EASE | 079001 | CAMPUS ILLKIRCH |  | 079001VENP_BioproductionPRO | 079001VENP_BioproductionPRO_Cta04 | VE | VENP | 0.25 | BioproductionPRO | Cta04 | _ | 4 | 592 | 592 | 292 |  | PVC | Fibre de Verre | E11 |  |  |  |  | 200 | 50% | 100 | 100 | 5% | 105 | 1260 |  |  |  | 111.4489 | 1337.3872 |  |  |  | 111.4489 | 1337.3872 |  |  |  | 111.4489 | 1337.3872 |  |  |  | 111.4489 | 1337.3872 |  |  |  | 111.4489 | 1337.3872
3 | EASE | 079001 | CAMPUS ILLKIRCH |  | 079001VENP_BioproductionPRO | 079001VENP_BioproductionPRO_Cta04 | VE | VENP | 0.25 | BioproductionPRO | Cta04 | _ | 2 | 287 | 592 | 292 |  | PVC | Fibre de Verre | E11 |  |  |  |  | 200 | 50% | 100 | 50 | 5% | 52.5 | 630 |  |  |  | 55.7245 | 668.6936 |  |  |  | 55.7245 | 668.6936 |  |  |  | 55.7245 | 668.6936 |  |  |  | 55.7245 | 668.6936 |  |  |  | 55.7245 | 668.6936
3 | EASE | 079001 | CAMPUS ILLKIRCH |  | 079001VENP_BioproductionPRO | 079001VENP_BioproductionPRO_MEXT04 | VE | VENP | 1 | BioproductionPRO | MEXT04 | _ | 2 | 592 | 592 | 25 | 8P525 | Metal | NANO FIBRE | F7 |  |  |  |  | 200 | 50% | 100 | 200 | 5% | 210 | 2520 |  |  |  | 222.8979 | 2674.7743 |  |  |  | 222.8979 | 2674.7743 |  |  |  | 222.8979 | 2674.7743 |  |  |  | 222.8979 | 2674.7743 |  |  |  | 222.8979 | 2674.7743
3 | EASE | 079001 | CAMPUS ILLKIRCH |  | 079001VENP_BioproductionPRO | 079001VENP_BioproductionPRO_MEXT04 | VE | VENP | 1 | BioproductionPRO | MEXT04 | _ | 3 | 287 | 592 | 25 | 8P525 | Metal | NANO FIBRE | F7 |  |  |  |  | 200 | 50% | 100 | 300 | 5% | 315 | 3780 |  |  |  | 334.3468 | 4012.1615 |  |  |  | 334.3468 | 4012.1615 |  |  |  | 334.3468 | 4012.1615 |  |  |  | 334.3468 | 4012.1615 |  |  |  | 334.3468 | 4012.1615
3 | EASE | 079001 | CAMPUS ILLKIRCH |  | 079001VENP_BioproductionPRO | 079001VENP_BioproductionPRO_MEXT04 | VE | VENP | 1 | BioproductionPRO | MEXT04 | _ | 1 | 287 | 287 | 25 | 4P525 | Metal | NANO FIBRE | F7 |  |  |  |  | 200 | 50% | 100 | 100 | 5% | 105 | 1260 |  |  |  | 111.4489 | 1337.3872 |  |  |  | 111.4489 | 1337.3872 |  |  |  | 111.4489 | 1337.3872 |  |  |  | 111.4489 | 1337.3872 |  |  |  | 111.4489 | 1337.3872
3 | EASE | 079001 | CAMPUS ILLKIRCH | 079001VENP_SPI 3.6.0 | 079001VENP_SPI 3.6.0 | 079001VENP_SPI 3.6.0_Cta04,5,7,8,10 | VE | VENP | 0.25 | SPI 3.6.0 | Cta04,5,7,8,10 | _ | 7 | 305 | 610 | 69 |  | Aluminium | Fibre de Verre | H14 |  |  |  |  | 200 | 50% | 100 | 175 | 5% | 183.75 | 2205 |  |  |  | 195.0356 | 2340.4275 |  |  |  | 195.0356 | 2340.4275 |  |  |  | 195.0356 | 2340.4275 |  |  |  | 195.0356 | 2340.4275 |  |  |  | 195.0356 | 2340.4275
3 | EASE | 079001 | CAMPUS ILLKIRCH | 079001VENP_SPI 6.6.0 | 079001VENP_SPI 6.6.0 | 079001VENP_SPI 6.6.0_Cta04,5,7,8,10 | VE | VENP | 0.25 | SPI 6.6.0 | Cta04,5,7,8,10 | _ | 16 | 610 | 610 | 69 |  | Aluminium | Fibre de Verre | H14 |  |  |  |  | 200 | 50% | 100 | 400 | 5% | 420 | 5040 |  |  |  | 445.7957 | 5349.5486 |  |  |  | 445.7957 | 5349.5486 |  |  |  | 445.7957 | 5349.5486 |  |  |  | 445.7957 | 5349.5486 |  |  |  | 445.7957 | 5349.5486
3 | EASE | 079001 | CAMPUS ILLKIRCH | 079001VENP_SPI 9.6.0 | 079001VENP_SPI 9.6.0 | 079001VENP_SPI 9.6.0_Cta04,5,7,8,10 | VE | VENP | 0.25 | SPI 9.6.0 | Cta04,5,7,8,10 | _ | 13 | 610 | 915 | 69 |  | Aluminium | Fibre de Verre | H14 |  |  |  |  | 200 | 50% | 100 | 325 | 5% | 341.25 | 4095 |  |  |  | 362.209 | 4346.5083 |  |  |  | 362.209 | 4346.5083 |  |  |  | 362.209 | 4346.5083 |  |  |  | 362.209 | 4346.5083 |  |  |  | 362.209 | 4346.5083
3 | EASE | 079001 | CAMPUS ILLKIRCH | 079001VENP_SPI 12.6.0 | 079001VENP_SPI 12.6.0 | 079001VENP_SPI 12.6.0_Cta04,5,7,8,10 | VE | VENP | 0.25 | SPI 12.6.0 | Cta04,5,7,8,10 | _ | 43 | 610 | 1220 | 69 |  | Aluminium | Fibre de Verre | H14 |  |  |  |  | 200 | 50% | 100 | 1075 | 5% | 1128.75 | 13545 |  |  |  | 1198.076 | 14376.9119 |  |  |  | 1198.076 | 14376.9119 |  |  |  | 1198.076 | 14376.9119 |  |  |  | 1198.076 | 14376.9119 |  |  |  | 1198.076 | 14376.9119
3 | EASE | 079001 | CAMPUS ILLKIRCH | 079001VENP_BioproductionEUC | 079001VENP_BioproductionEUC | 079001VENP_BioproductionEUC_Cta05 | VE | VENP | 2 | BioproductionEUC | Cta05 | _ | 4 | 592 | 592 | 25 | 8P525 | Metal | Synthetique | M5 |  |  |  |  | 200 | 50% | 100 | 800 | 5% | 840 | 10080 |  |  |  | 891.5914 | 10699.0972 |  |  |  | 891.5914 | 10699.0972 |  |  |  | 891.5914 | 10699.0972 |  |  |  | 891.5914 | 10699.0972 |  |  |  | 891.5914 | 10699.0972
3 | EASE | 079001 | CAMPUS ILLKIRCH |  | 079001VENP_BioproductionEUC | 079001VENP_BioproductionEUC_Cta05 | VE | VENP | 2 | BioproductionEUC | Cta05 | _ | 2 | 287 | 592 | 25 | 8P525 | Metal | Synthetique | M5 |  |  |  |  | 200 | 50% | 100 | 400 | 5% | 420 | 5040 |  |  |  | 445.7957 | 5349.5486 |  |  |  | 445.7957 | 5349.5486 |  |  |  | 445.7957 | 5349.5486 |  |  |  | 445.7957 | 5349.5486 |  |  |  | 445.7957 | 5349.5486
3 | EASE | 079001 | CAMPUS ILLKIRCH |  | 079001VENP_BioproductionEUC | 079001VENP_BioproductionEUC_Cta05 | VE | VENP | 1 | BioproductionEUC | Cta05 | _ | 4 | 592 | 592 | 292 |  | PVC | Fibre de Verre | F9 |  |  |  |  | 200 | 50% | 100 | 400 | 5% | 420 | 5040 |  |  |  | 445.7957 | 5349.5486 |  |  |  | 445.7957 | 5349.5486 |  |  |  | 445.7957 | 5349.5486 |  |  |  | 445.7957 | 5349.5486 |  |  |  | 445.7957 | 5349.5486
3 | EASE | 079001 | CAMPUS ILLKIRCH |  | 079001VENP_BioproductionEUC | 079001VENP_BioproductionEUC_Cta05 | VE | VENP | 1 | BioproductionEUC | Cta05 | _ | 2 | 287 | 592 | 292 |  | PVC | Fibre de Verre | F9 |  |  |  |  | 200 | 50% | 100 | 200 | 5% | 210 | 2520 |  |  |  | 222.8979 | 2674.7743 |  |  |  | 222.8979 | 2674.7743 |  |  |  | 222.8979 | 2674.7743 |  |  |  | 222.8979 | 2674.7743 |  |  |  | 222.8979 | 2674.7743
3 | EASE | 079001 | CAMPUS ILLKIRCH |  | 079001VENP_BioproductionEUC | 079001VENP_BioproductionEUC_Cta05 | VE | VENP | 0.25 | BioproductionEUC | Cta05 | _ | 4 | 592 | 592 | 292 |  | PVC | Fibre de Verre | E11 |  |  |  |  | 200 | 50% | 100 | 100 | 5% | 105 | 1260 |  |  |  | 111.4489 | 1337.3872 |  |  |  | 111.4489 | 1337.3872 |  |  |  | 111.4489 | 1337.3872 |  |  |  | 111.4489 | 1337.3872 |  |  |  | 111.4489 | 1337.3872
3 | EASE | 079001 | CAMPUS ILLKIRCH |  | 079001VENP_BioproductionEUC | 079001VENP_BioproductionEUC_Cta05 | VE | VENP | 0.25 | BioproductionEUC | Cta05 | _ | 2 | 287 | 592 | 292 |  | PVC | Fibre de Verre | E11 |  |  |  |  | 200 | 50% | 100 | 50 | 5% | 52.5 | 630 |  |  |  | 55.7245 | 668.6936 |  |  |  | 55.7245 | 668.6936 |  |  |  | 55.7245 | 668.6936 |  |  |  | 55.7245 | 668.6936 |  |  |  | 55.7245 | 668.6936
3 | EASE | 079001 | CAMPUS ILLKIRCH |  | 079001VENP_BioproductionEUC | 079001VENP_BioproductionEUC_MEXT05 | VE | VENP | 1 | BioproductionEUC | MEXT05 | _ | 2 | 592 | 592 | 25 | 8P525 | Metal | NANO FIBRE | F7 |  |  |  |  | 200 | 50% | 100 | 200 | 5% | 210 | 2520 |  |  |  | 222.8979 | 2674.7743 |  |  |  | 222.8979 | 2674.7743 |  |  |  | 222.8979 | 2674.7743 |  |  |  | 222.8979 | 2674.7743 |  |  |  | 222.8979 | 2674.7743
3 | EASE | 079001 | CAMPUS ILLKIRCH |  | 079001VENP_BioproductionEUC | 079001VENP_BioproductionEUC_MEXT05 | VE | VENP | 1 | BioproductionEUC | MEXT05 | _ | 3 | 287 | 592 | 25 | 8P525 | Metal | NANO FIBRE | F7 |  |  |  |  | 200 | 50% | 100 | 300 | 5% | 315 | 3780 |  |  |  | 334.3468 | 4012.1615 |  |  |  | 334.3468 | 4012.1615 |  |  |  | 334.3468 | 4012.1615 |  |  |  | 334.3468 | 4012.1615 |  |  |  | 334.3468 | 4012.1615
3 | EASE | 079001 | CAMPUS ILLKIRCH |  | 079001VENP_BioproductionEUC | 079001VENP_BioproductionEUC_MEXT05 | VE | VENP | 1 | BioproductionEUC | MEXT05 | _ | 1 | 287 | 287 | 25 | 4P525 | Metal | NANO FIBRE | F7 |  |  |  |  | 200 | 50% | 100 | 100 | 5% | 105 | 1260 |  |  |  | 111.4489 | 1337.3872 |  |  |  | 111.4489 | 1337.3872 |  |  |  | 111.4489 | 1337.3872 |  |  |  | 111.4489 | 1337.3872 |  |  |  | 111.4489 | 1337.3872
3 | EASE | 079001 | CAMPUS ILLKIRCH | 079001VENP_FabricationFormeSeche | 079001VENP_FabricationFormeSeche | 079001VENP_FabricationFormeSeche_Cta06 | VE | VENP | 1 | FabricationFormeSeche | Cta06 | _ | 4 | 592 | 592 | 25 | 8P525 | Metal | Synthetique | M5 |  |  |  |  | 200 | 50% | 100 | 400 | 5% | 420 | 5040 |  |  |  | 445.7957 | 5349.5486 |  |  |  | 445.7957 | 5349.5486 |  |  |  | 445.7957 | 5349.5486 |  |  |  | 445.7957 | 5349.5486 |  |  |  | 445.7957 | 5349.5486
3 | EASE | 079001 | CAMPUS ILLKIRCH |  | 079001VENP_FabricationFormeSeche | 079001VENP_FabricationFormeSeche_Cta06 | VE | VENP | 1 | FabricationFormeSeche | Cta06 | _ | 4 | 287 | 592 | 25 | 8P525 | Metal | Synthetique | M5 |  |  |  |  | 200 | 50% | 100 | 400 | 5% | 420 | 5040 |  |  |  | 445.7957 | 5349.5486 |  |  |  | 445.7957 | 5349.5486 |  |  |  | 445.7957 | 5349.5486 |  |  |  | 445.7957 | 5349.5486 |  |  |  | 445.7957 | 5349.5486
3 | EASE | 079001 | CAMPUS ILLKIRCH |  | 079001VENP_FabricationFormeSeche | 079001VENP_FabricationFormeSeche_Cta06 | VE | VENP | 1 | FabricationFormeSeche | Cta06 | _ | 1 | 287 | 287 | 25 | 4P525 | Metal | Synthetique | M5 |  |  |  |  | 200 | 50% | 100 | 100 | 5% | 105 | 1260 |  |  |  | 111.4489 | 1337.3872 |  |  |  | 111.4489 | 1337.3872 |  |  |  | 111.4489 | 1337.3872 |  |  |  | 111.4489 | 1337.3872 |  |  |  | 111.4489 | 1337.3872
3 | EASE | 079001 | CAMPUS ILLKIRCH |  | 079001VENP_FabricationFormeSeche | 079001VENP_FabricationFormeSeche_Cta06 | VE | VENP | 1 | FabricationFormeSeche | Cta06 | _ | 4 | 592 | 592 | 292 |  | PVC | Fibre de Verre | F9 |  |  |  |  | 200 | 50% | 100 | 400 | 5% | 420 | 5040 |  |  |  | 445.7957 | 5349.5486 |  |  |  | 445.7957 | 5349.5486 |  |  |  | 445.7957 | 5349.5486 |  |  |  | 445.7957 | 5349.5486 |  |  |  | 445.7957 | 5349.5486
3 | EASE | 079001 | CAMPUS ILLKIRCH |  | 079001VENP_FabricationFormeSeche | 079001VENP_FabricationFormeSeche_Cta06 | VE | VENP | 1 | FabricationFormeSeche | Cta06 | _ | 4 | 287 | 592 | 292 |  | PVC | Fibre de Verre | F9 |  |  |  |  | 200 | 50% | 100 | 400 | 5% | 420 | 5040 |  |  |  | 445.7957 | 5349.5486 |  |  |  | 445.7957 | 5349.5486 |  |  |  | 445.7957 | 5349.5486 |  |  |  | 445.7957 | 5349.5486 |  |  |  | 445.7957 | 5349.5486
3 | EASE | 079001 | CAMPUS ILLKIRCH |  | 079001VENP_FabricationFormeSeche | 079001VENP_FabricationFormeSeche_Cta06 | VE | VENP | 1 | FabricationFormeSeche | Cta06 | _ | 4 | 592 | 592 | 292 |  | Acier | Fibre de Verre | H13 |  |  |  |  | 200 | 50% | 100 | 400 | 5% | 420 | 5040 |  |  |  | 445.7957 | 5349.5486 |  |  |  | 445.7957 | 5349.5486 |  |  |  | 445.7957 | 5349.5486 |  |  |  | 445.7957 | 5349.5486 |  |  |  | 445.7957 | 5349.5486
3 | EASE | 079001 | CAMPUS ILLKIRCH |  | 079001VENP_FabricationFormeSeche | 079001VENP_FabricationFormeSeche_Cta06 | VE | VENP | 1 | FabricationFormeSeche | Cta06 | _ | 4 | 287 | 592 | 292 |  | Acier | Fibre de Verre | H13 |  |  |  |  | 200 | 50% | 100 | 400 | 5% | 420 | 5040 |  |  |  | 445.7957 | 5349.5486 |  |  |  | 445.7957 | 5349.5486 |  |  |  | 445.7957 | 5349.5486 |  |  |  | 445.7957 | 5349.5486 |  |  |  | 445.7957 | 5349.5486
3 | EASE | 079001 | CAMPUS ILLKIRCH |  | 079001VENP_FabricationFormeSeche | 079001VENP_FabricationFormeSeche_Cta06 | VE | VENP | 1 | FabricationFormeSeche | Cta06 | _ | 1 | 287 | 287 | 292 |  | Acier | Fibre de Verre | H13 |  |  |  |  | 200 | 50% | 100 | 100 | 5% | 105 | 1260 |  |  |  | 111.4489 | 1337.3872 |  |  |  | 111.4489 | 1337.3872 |  |  |  | 111.4489 | 1337.3872 |  |  |  | 111.4489 | 1337.3872 |  |  |  | 111.4489 | 1337.3872
3 | EASE | 079001 | CAMPUS ILLKIRCH |  | 079001VENP_FabricationFormeSeche | 079001VENP_FabricationFormeSeche_Cta06 | VE | VENP | 0.5 | FabricationFormeSeche | Cta06 | _ | 6 | 305 | 305 | 48 |  | Metal | Fibre de Verre | F7 |  |  |  |  | 200 | 50% | 100 | 300 | 5% | 315 | 3780 |  |  |  | 334.3468 | 4012.1615 |  |  |  | 334.3468 | 4012.1615 |  |  |  | 334.3468 | 4012.1615 |  |  |  | 334.3468 | 4012.1615 |  |  |  | 334.3468 | 4012.1615
3 | EASE | 079001 | CAMPUS ILLKIRCH |  | 079001VENP_FabricationFormeSeche | 079001VENP_FabricationFormeSeche_Cta06 | VE | VENP | 0.5 | FabricationFormeSeche | Cta06 | _ | 3 | 150 | 305 | 48 |  | Metal | Fibre de Verre | F7 |  |  |  |  | 200 | 50% | 100 | 150 | 5% | 157.5 | 1890 |  |  |  | 167.1734 | 2006.0807 |  |  |  | 167.1734 | 2006.0807 |  |  |  | 167.1734 | 2006.0807 |  |  |  | 167.1734 | 2006.0807 |  |  |  | 167.1734 | 2006.0807
3 | EASE | 079001 | CAMPUS ILLKIRCH |  | 079001VENP_FabricationFormeSeche | 079001VENP_FabricationFormeSeche_Cta06 | VE | VENP | 0.5 | FabricationFormeSeche | Cta06 | _ | 14 | 305 | 610 | 48 |  | Metal | Fibre de Verre | F7 |  |  |  |  | 200 | 50% | 100 | 700 | 5% | 735 | 8820 |  |  |  | 780.1425 | 9361.7101 |  |  |  | 780.1425 | 9361.7101 |  |  |  | 780.1425 | 9361.7101 |  |  |  | 780.1425 | 9361.7101 |  |  |  | 780.1425 | 9361.7101
3 | EASE | 079001 | CAMPUS ILLKIRCH |  | 079001VENP_FabricationFormeSeche | 079001VENP_FabricationFormeSeche_Cta06 | VE | VENP | 0.5 | FabricationFormeSeche | Cta06 | _ | 1 | 395 | 610 | 48 |  | Metal | Fibre de Verre | F7 |  |  |  |  | 200 | 50% | 100 | 50 | 5% | 52.5 | 630 |  |  |  | 55.7245 | 668.6936 |  |  |  | 55.7245 | 668.6936 |  |  |  | 55.7245 | 668.6936 |  |  |  | 55.7245 | 668.6936 |  |  |  | 55.7245 | 668.6936
3 | EASE | 079001 | CAMPUS ILLKIRCH |  | 079001VENP_FabricationFormeSeche | 079001VENP_FabricationFormeSeche_Cta06 | VE | VENP | 0.5 | FabricationFormeSeche | Cta06 | _ | 1 | 490 | 610 | 48 |  | Metal | Fibre de Verre | F7 |  |  |  |  | 200 | 50% | 100 | 50 | 5% | 52.5 | 630 |  |  |  | 55.7245 | 668.6936 |  |  |  | 55.7245 | 668.6936 |  |  |  | 55.7245 | 668.6936 |  |  |  | 55.7245 | 668.6936 |  |  |  | 55.7245 | 668.6936
3 | EASE | 079001 | CAMPUS ILLKIRCH | 079001VENP_FabricationFormeLiquide | 079001VENP_FabricationFormeLiquide | 079001VENP_FabricationFormeLiquide_Cta07 | VE | VENP | 1 | FabricationFormeLiquide | Cta07 | _ | 4 | 592 | 592 | 25 | 8P525 | Metal | Synthetique | M5 |  |  |  |  | 200 | 50% | 100 | 400 | 5% | 420 | 5040 |  |  |  | 445.7957 | 5349.5486 |  |  |  | 445.7957 | 5349.5486 |  |  |  | 445.7957 | 5349.5486 |  |  |  | 445.7957 | 5349.5486 |  |  |  | 445.7957 | 5349.5486
3 | EASE | 079001 | CAMPUS ILLKIRCH |  | 079001VENP_FabricationFormeLiquide | 079001VENP_FabricationFormeLiquide_Cta07 | VE | VENP | 1 | FabricationFormeLiquide | Cta07 | _ | 2 | 287 | 592 | 25 | 8P525 | Metal | Synthetique | M5 |  |  |  |  | 200 | 50% | 100 | 200 | 5% | 210 | 2520 |  |  |  | 222.8979 | 2674.7743 |  |  |  | 222.8979 | 2674.7743 |  |  |  | 222.8979 | 2674.7743 |  |  |  | 222.8979 | 2674.7743 |  |  |  | 222.8979 | 2674.7743
3 | EASE | 079001 | CAMPUS ILLKIRCH |  | 079001VENP_FabricationFormeLiquide | 079001VENP_FabricationFormeLiquide_Cta07 | VE | VENP | 1 | FabricationFormeLiquide | Cta07 | _ | 4 | 592 | 592 | 292 |  | PVC | Fibre de Verre | F9 |  |  |  |  | 200 | 50% | 100 | 400 | 5% | 420 | 5040 |  |  |  | 445.7957 | 5349.5486 |  |  |  | 445.7957 | 5349.5486 |  |  |  | 445.7957 | 5349.5486 |  |  |  | 445.7957 | 5349.5486 |  |  |  | 445.7957 | 5349.5486
3 | EASE | 079001 | CAMPUS ILLKIRCH |  | 079001VENP_FabricationFormeLiquide | 079001VENP_FabricationFormeLiquide_Cta07 | VE | VENP | 1 | FabricationFormeLiquide | Cta07 | _ | 2 | 287 | 592 | 292 |  | PVC | Fibre de Verre | F9 |  |  |  |  | 200 | 50% | 100 | 200 | 5% | 210 | 2520 |  |  |  | 222.8979 | 2674.7743 |  |  |  | 222.8979 | 2674.7743 |  |  |  | 222.8979 | 2674.7743 |  |  |  | 222.8979 | 2674.7743 |  |  |  | 222.8979 | 2674.7743
3 | EASE | 079001 | CAMPUS ILLKIRCH |  | 079001VENP_FabricationFormeLiquide | 079001VENP_FabricationFormeLiquide_Cta07 | VE | VENP | 0.25 | FabricationFormeLiquide | Cta07 | _ | 4 | 592 | 592 | 292 |  | PVC | Fibre de Verre | E11 |  |  |  |  | 200 | 50% | 100 | 100 | 5% | 105 | 1260 |  |  |  | 111.4489 | 1337.3872 |  |  |  | 111.4489 | 1337.3872 |  |  |  | 111.4489 | 1337.3872 |  |  |  | 111.4489 | 1337.3872 |  |  |  | 111.4489 | 1337.3872
3 | EASE | 079001 | CAMPUS ILLKIRCH |  | 079001VENP_FabricationFormeLiquide | 079001VENP_FabricationFormeLiquide_Cta07 | VE | VENP | 0.25 | FabricationFormeLiquide | Cta07 | _ | 2 | 287 | 592 | 292 |  | PVC | Fibre de Verre | E11 |  |  |  |  | 200 | 50% | 100 | 50 | 5% | 52.5 | 630 |  |  |  | 55.7245 | 668.6936 |  |  |  | 55.7245 | 668.6936 |  |  |  | 55.7245 | 668.6936 |  |  |  | 55.7245 | 668.6936 |  |  |  | 55.7245 | 668.6936
3 | EASE | 079001 | CAMPUS ILLKIRCH | 079001VENP_Laboratoires | 079001VENP_Laboratoires | 079001VENP_Laboratoires_Cta08 | VE | VENP | 1 | Laboratoires | Cta08 | _ | 4 | 592 | 592 | 25 | 8P525 | Metal | Synthetique | M5 |  |  |  |  | 200 | 50% | 100 | 400 | 5% | 420 | 5040 |  |  |  | 445.7957 | 5349.5486 |  |  |  | 445.7957 | 5349.5486 |  |  |  | 445.7957 | 5349.5486 |  |  |  | 445.7957 | 5349.5486 |  |  |  | 445.7957 | 5349.5486
3 | EASE | 079001 | CAMPUS ILLKIRCH |  | 079001VENP_Laboratoires | 079001VENP_Laboratoires_Cta08 | VE | VENP | 1 | Laboratoires | Cta08 | _ | 2 | 287 | 592 | 25 | 8P525 | Metal | Synthetique | M5 |  |  |  |  | 200 | 50% | 100 | 200 | 5% | 210 | 2520 |  |  |  | 222.8979 | 2674.7743 |  |  |  | 222.8979 | 2674.7743 |  |  |  | 222.8979 | 2674.7743 |  |  |  | 222.8979 | 2674.7743 |  |  |  | 222.8979 | 2674.7743
3 | EASE | 079001 | CAMPUS ILLKIRCH |  | 079001VENP_Laboratoires | 079001VENP_Laboratoires_Cta08 | VE | VENP | 1 | Laboratoires | Cta08 | _ | 4 | 592 | 592 | 292 |  | PVC | Fibre de Verre | F9 |  |  |  |  | 200 | 50% | 100 | 400 | 5% | 420 | 5040 |  |  |  | 445.7957 | 5349.5486 |  |  |  | 445.7957 | 5349.5486 |  |  |  | 445.7957 | 5349.5486 |  |  |  | 445.7957 | 5349.5486 |  |  |  | 445.7957 | 5349.5486
3 | EASE | 079001 | CAMPUS ILLKIRCH |  | 079001VENP_Laboratoires | 079001VENP_Laboratoires_Cta08 | VE | VENP | 1 | Laboratoires | Cta08 | _ | 2 | 287 | 592 | 292 |  | PVC | Fibre de Verre | F9 |  |  |  |  | 200 | 50% | 100 | 200 | 5% | 210 | 2520 |  |  |  | 222.8979 | 2674.7743 |  |  |  | 222.8979 | 2674.7743 |  |  |  | 222.8979 | 2674.7743 |  |  |  | 222.8979 | 2674.7743 |  |  |  | 222.8979 | 2674.7743
3 | EASE | 079001 | CAMPUS ILLKIRCH |  | 079001VENP_Laboratoires | 079001VENP_Laboratoires_Cta08 | VE | VENP | 0.25 | Laboratoires | Cta08 | _ | 4 | 592 | 592 | 292 |  | PVC | Fibre de Verre | E11 |  |  |  |  | 200 | 50% | 100 | 100 | 5% | 105 | 1260 |  |  |  | 111.4489 | 1337.3872 |  |  |  | 111.4489 | 1337.3872 |  |  |  | 111.4489 | 1337.3872 |  |  |  | 111.4489 | 1337.3872 |  |  |  | 111.4489 | 1337.3872
3 | EASE | 079001 | CAMPUS ILLKIRCH |  | 079001VENP_Laboratoires | 079001VENP_Laboratoires_Cta08 | VE | VENP | 0.25 | Laboratoires | Cta08 | _ | 2 | 287 | 592 | 292 |  | PVC | Fibre de Verre | E11 |  |  |  |  | 200 | 50% | 100 | 50 | 5% | 52.5 | 630 |  |  |  | 55.7245 | 668.6936 |  |  |  | 55.7245 | 668.6936 |  |  |  | 55.7245 | 668.6936 |  |  |  | 55.7245 | 668.6936 |  |  |  | 55.7245 | 668.6936
3 | EASE | 079001 | CAMPUS ILLKIRCH | 079001VENP_Aerial | 079001VENP_Aerial | 079001VENP_Aerial_Cta10 | VE | VENP | 1 | Aerial | Cta10 | _ | 2 | 592 | 592 | 25 | 8P525 | Metal | Synthetique | M5 |  |  |  |  | 200 | 50% | 100 | 200 | 5% | 210 | 2520 |  |  |  | 222.8979 | 2674.7743 |  |  |  | 222.8979 | 2674.7743 |  |  |  | 222.8979 | 2674.7743 |  |  |  | 222.8979 | 2674.7743 |  |  |  | 222.8979 | 2674.7743
3 | EASE | 079001 | CAMPUS ILLKIRCH |  | 079001VENP_Aerial | 079001VENP_Aerial_Cta10 | VE | VENP | 1 | Aerial | Cta10 | _ | 3 | 287 | 592 | 25 | 8P525 | Metal | Synthetique | M5 |  |  |  |  | 200 | 50% | 100 | 300 | 5% | 315 | 3780 |  |  |  | 334.3468 | 4012.1615 |  |  |  | 334.3468 | 4012.1615 |  |  |  | 334.3468 | 4012.1615 |  |  |  | 334.3468 | 4012.1615 |  |  |  | 334.3468 | 4012.1615
3 | EASE | 079001 | CAMPUS ILLKIRCH |  | 079001VENP_Aerial | 079001VENP_Aerial_Cta10 | VE | VENP | 1 | Aerial | Cta10 | _ | 1 | 287 | 287 | 25 | 4P525 | Metal | Synthetique | M5 |  |  |  |  | 200 | 50% | 100 | 100 | 5% | 105 | 1260 |  |  |  | 111.4489 | 1337.3872 |  |  |  | 111.4489 | 1337.3872 |  |  |  | 111.4489 | 1337.3872 |  |  |  | 111.4489 | 1337.3872 |  |  |  | 111.4489 | 1337.3872
3 | EASE | 079001 | CAMPUS ILLKIRCH |  | 079001VENP_Aerial | 079001VENP_Aerial_Cta10 | VE | VENP | 1 | Aerial | Cta10 | _ | 2 | 592 | 592 | 292 |  | PVC | Fibre de Verre | F9 |  |  |  |  | 200 | 50% | 100 | 200 | 5% | 210 | 2520 |  |  |  | 222.8979 | 2674.7743 |  |  |  | 222.8979 | 2674.7743 |  |  |  | 222.8979 | 2674.7743 |  |  |  | 222.8979 | 2674.7743 |  |  |  | 222.8979 | 2674.7743
3 | EASE | 079001 | CAMPUS ILLKIRCH |  | 079001VENP_Aerial | 079001VENP_Aerial_Cta10 | VE | VENP | 1 | Aerial | Cta10 | _ | 3 | 287 | 592 | 292 |  | PVC | Fibre de Verre | F9 |  |  |  |  | 200 | 50% | 100 | 300 | 5% | 315 | 3780 |  |  |  | 334.3468 | 4012.1615 |  |  |  | 334.3468 | 4012.1615 |  |  |  | 334.3468 | 4012.1615 |  |  |  | 334.3468 | 4012.1615 |  |  |  | 334.3468 | 4012.1615
3 | EASE | 079001 | CAMPUS ILLKIRCH |  | 079001VENP_Aerial | 079001VENP_Aerial_Cta10 | VE | VENP | 0.25 | Aerial | Cta10 | _ | 2 | 592 | 592 | 292 |  | PVC | Fibre de Verre | E11 |  |  |  |  | 200 | 50% | 100 | 50 | 5% | 52.5 | 630 |  |  |  | 55.7245 | 668.6936 |  |  |  | 55.7245 | 668.6936 |  |  |  | 55.7245 | 668.6936 |  |  |  | 55.7245 | 668.6936 |  |  |  | 55.7245 | 668.6936
3 | EASE | 079001 | CAMPUS ILLKIRCH |  | 079001VENP_Aerial | 079001VENP_Aerial_Cta10 | VE | VENP | 0.25 | Aerial | Cta10 | _ | 3 | 287 | 592 | 292 |  | PVC | Fibre de Verre | E11 |  |  |  |  | 200 | 50% | 100 | 75 | 5% | 78.75 | 945 |  |  |  | 83.5867 | 1003.0404 |  |  |  | 83.5867 | 1003.0404 |  |  |  | 83.5867 | 1003.0404 |  |  |  | 83.5867 | 1003.0404 |  |  |  | 83.5867 | 1003.0404
3 | EASE | 079001 | CAMPUS ILLKIRCH |  | 079001VENP_Aerial | 079001VENP_Aerial_Cta10 | VE | VENP | 0.25 | Aerial | Cta10 | _ | 1 | 287 | 287 | 292 |  | PVC | Fibre de Verre | E11 |  |  |  |  | 200 | 50% | 100 | 25 | 5% | 26.25 | 315 |  |  |  | 27.8622 | 334.3468 |  |  |  | 27.8622 | 334.3468 |  |  |  | 27.8622 | 334.3468 |  |  |  | 27.8622 | 334.3468 |  |  |  | 27.8622 | 334.3468
3 | EASE | 079001 | CAMPUS ILLKIRCH | 079001VENP_Showroom | 079001VENP_Showroom | 079001VENP_Showroom_Cta11 | VE | VENP | 1 | Showroom | Cta11 | _ | 2 | 592 | 592 | 25 | 8P525 | Metal | Synthetique | M5 |  |  |  |  | 200 | 50% | 100 | 200 | 5% | 210 | 2520 |  |  |  | 222.8979 | 2674.7743 |  |  |  | 222.8979 | 2674.7743 |  |  |  | 222.8979 | 2674.7743 |  |  |  | 222.8979 | 2674.7743 |  |  |  | 222.8979 | 2674.7743
3 | EASE | 079001 | CAMPUS ILLKIRCH |  | 079001VENP_Showroom | 079001VENP_Showroom_Cta11 | VE | VENP | 1 | Showroom | Cta11 | _ | 2 | 287 | 592 | 25 | 8P525 | Metal | Synthetique | M5 |  |  |  |  | 200 | 50% | 100 | 200 | 5% | 210 | 2520 |  |  |  | 222.8979 | 2674.7743 |  |  |  | 222.8979 | 2674.7743 |  |  |  | 222.8979 | 2674.7743 |  |  |  | 222.8979 | 2674.7743 |  |  |  | 222.8979 | 2674.7743
3 | EASE | 079001 | CAMPUS ILLKIRCH |  | 079001VENP_Showroom | 079001VENP_Showroom_Cta11 | VE | VENP | 1 | Showroom | Cta11 | _ | 2 | 592 | 592 | 292 |  | PVC | Fibre de Verre | F9 |  |  |  |  | 200 | 50% | 100 | 200 | 5% | 210 | 2520 |  |  |  | 222.8979 | 2674.7743 |  |  |  | 222.8979 | 2674.7743 |  |  |  | 222.8979 | 2674.7743 |  |  |  | 222.8979 | 2674.7743 |  |  |  | 222.8979 | 2674.7743
3 | EASE | 079001 | CAMPUS ILLKIRCH |  | 079001VENP_Showroom | 079001VENP_Showroom_Cta11 | VE | VENP | 1 | Showroom | Cta11 | _ | 2 | 287 | 592 | 292 |  | PVC | Fibre de Verre | F9 |  |  |  |  | 200 | 50% | 100 | 200 | 5% | 210 | 2520 |  |  |  | 222.8979 | 2674.7743 |  |  |  | 222.8979 | 2674.7743 |  |  |  | 222.8979 | 2674.7743 |  |  |  | 222.8979 | 2674.7743 |  |  |  | 222.8979 | 2674.7743
3 | EASE | 079001 | CAMPUS ILLKIRCH |  | 079001VENP_Showroom | 079001VENP_Showroom_Cta11 | VE | VENP | 1 | Showroom | Cta11 | _ | 2 | 592 | 592 | 292 |  | Acier | Fibre de Verre | H13 |  |  |  |  | 200 | 50% | 100 | 200 | 5% | 210 | 2520 |  |  |  | 222.8979 | 2674.7743 |  |  |  | 222.8979 | 2674.7743 |  |  |  | 222.8979 | 2674.7743 |  |  |  | 222.8979 | 2674.7743 |  |  |  | 222.8979 | 2674.7743
3 | EASE | 079001 | CAMPUS ILLKIRCH |  | 079001VENP_Showroom | 079001VENP_Showroom_Cta11 | VE | VENP | 1 | Showroom | Cta11 | _ | 2 | 287 | 592 | 292 |  | Acier | Fibre de Verre | H13 |  |  |  |  | 200 | 50% | 100 | 200 | 5% | 210 | 2520 |  |  |  | 222.8979 | 2674.7743 |  |  |  | 222.8979 | 2674.7743 |  |  |  | 222.8979 | 2674.7743 |  |  |  | 222.8979 | 2674.7743 |  |  |  | 222.8979 | 2674.7743
3 | EASE | 079001 | CAMPUS ILLKIRCH | 079001VENP_Zones_Tertiaire | 079001VENP_Zones_Tertiaire | 079001VENP_Zones_Tertiaire_Cta12 | VE | VENP | 2 | Zones_Tertiaire | Cta12 | _ | 4 | 592 | 592 | 25 | 8P525 | Metal | Synthetique | M5 |  |  |  |  | 200 | 50% | 100 | 800 | 5% | 840 | 10080 |  |  |  | 891.5914 | 10699.0972 |  |  |  | 891.5914 | 10699.0972 |  |  |  | 891.5914 | 10699.0972 |  |  |  | 891.5914 | 10699.0972 |  |  |  | 891.5914 | 10699.0972
3 | EASE | 079001 | CAMPUS ILLKIRCH |  | 079001VENP_Zones_Tertiaire | 079001VENP_Zones_Tertiaire_Cta12 | VE | VENP | 2 | Zones_Tertiaire | Cta12 | _ | 2 | 287 | 592 | 25 | 8P525 | Metal | Synthetique | M5 |  |  |  |  | 200 | 50% | 100 | 400 | 5% | 420 | 5040 |  |  |  | 445.7957 | 5349.5486 |  |  |  | 445.7957 | 5349.5486 |  |  |  | 445.7957 | 5349.5486 |  |  |  | 445.7957 | 5349.5486 |  |  |  | 445.7957 | 5349.5486
3 | EASE | 079001 | CAMPUS ILLKIRCH |  | 079001VENP_Zones_Tertiaire | 079001VENP_Zones_Tertiaire_Cta12 | VE | VENP | 1 | Zones_Tertiaire | Cta12 | _ | 4 | 592 | 592 | 292 |  | PVC | Fibre de Verre | F9 |  |  |  |  | 200 | 50% | 100 | 400 | 5% | 420 | 5040 |  |  |  | 445.7957 | 5349.5486 |  |  |  | 445.7957 | 5349.5486 |  |  |  | 445.7957 | 5349.5486 |  |  |  | 445.7957 | 5349.5486 |  |  |  | 445.7957 | 5349.5486
3 | EASE | 079001 | CAMPUS ILLKIRCH |  | 079001VENP_Zones_Tertiaire | 079001VENP_Zones_Tertiaire_Cta12 | VE | VENP | 1 | Zones_Tertiaire | Cta12 | _ | 2 | 287 | 592 | 292 |  | PVC | Fibre de Verre | F9 |  |  |  |  | 200 | 50% | 100 | 200 | 5% | 210 | 2520 |  |  |  | 222.8979 | 2674.7743 |  |  |  | 222.8979 | 2674.7743 |  |  |  | 222.8979 | 2674.7743 |  |  |  | 222.8979 | 2674.7743 |  |  |  | 222.8979 | 2674.7743
3 | EASE | 079001 | CAMPUS ILLKIRCH |  | 079001VENP_Zones_Tertiaire | 079001VENP_Zones_Tertiaire_Cta12 | VE | VENP | 1 | Zones_Tertiaire | Cta12 | _ | 4 | 592 | 592 | 25 | 8P525 | Metal | NANO FIBRE | F7 |  |  |  |  | 200 | 50% | 100 | 400 | 5% | 420 | 5040 |  |  |  | 445.7957 | 5349.5486 |  |  |  | 445.7957 | 5349.5486 |  |  |  | 445.7957 | 5349.5486 |  |  |  | 445.7957 | 5349.5486 |  |  |  | 445.7957 | 5349.5486
3 | EASE | 079001 | CAMPUS ILLKIRCH |  | 079001VENP_Zones_Tertiaire | 079001VENP_Zones_Tertiaire_Cta12 | VE | VENP | 1 | Zones_Tertiaire | Cta12 | _ | 2 | 287 | 592 | 25 | 4P525 | Metal | NANO FIBRE | F7 |  |  |  |  | 200 | 50% | 100 | 200 | 5% | 210 | 2520 |  |  |  | 222.8979 | 2674.7743 |  |  |  | 222.8979 | 2674.7743 |  |  |  | 222.8979 | 2674.7743 |  |  |  | 222.8979 | 2674.7743 |  |  |  | 222.8979 | 2674.7743
| Total IUT | [30 empty] | 6090 | 73080 |  |  |  | 6464.0379 | 77568.455 |  |  |  | 6464.0379 | 77568.455 |  |  |  | 6464.0379 | 77568.455 |  |  |  | 6464.0379 | 77568.455 |  |  |  | 6464.0379 | 77568.455
| Total EASE | [30 empty] | 23808.75 | 285705 |  |  |  | 25271.0448 | 303252.5372 |  |  |  | 25271.0448 | 303252.5372 |  |  |  | 25271.0448 | 303252.5372 |  |  |  | 25271.0448 | 303252.5372 |  |  |  | 25271.0448 | 303252.5372

## Courant fort_faible
CALCUL DE LA REVISION ANNUELLE
Révision des prix figurants au DPGF
P=P0(0,15+0,85In/I0)
Révision à arrondir au millième supérieur
|  |  | Indice | Coefficient révision
P0 | Mars 2025 | I0 | 112.1
Prix 2022 | MARS 2026 * | I(d-3) | 120.2 | 1.0614
| MARS 2027 * | I(d-3) | 120.2 | 1.0614
| MARS 2028 * | I(d-3) | 120.2 | 1.0614
| MARS 2029 * | I(d-3) | 120.2 | 1.0614
| MARS 2030 * | I(d-3) | 120.2 | 1.0614
A saisir par l'entreprise
Secteur Maintenance | Nom Bâtiment | Code Bat. | CAMPUS | Nom Installation | Equipements | Type Installation | Type Composant | Localisation | Code Localisation | _ | Fréquence maintenance ou vérification Annuelle | Prix HT Annuel (2025-2026) | % astreinte | Prix HT Annuel avec Astreinte (2025-2026) | Prix HT Mensuel avec Astreinte (2025-2026) | Total Annuel par Batiment avec Astreinte (2025-2026) | Total Mensuel par Batiment avec Astreinte (2025-2026) | BC AN 1 | Prix HT Annuel avec Astreinte (2026-2027) | Prix HT Mensuel avec Astreinte (2026-2027) | Total Annuel par Batiment avec Astreinte (2026-2027) Révisé | Total Mensuel par Batiment avec Astreinte (2026-2027) Révisé | BC AN 2 | Prix HT Annuel avec Astreinte (2027-2028) | Prix HT Mensuel avec Astreinte (2027-2028) | Total Annuel par Batiment avec Astreinte (2027-2028) Révisé | Total Mensuel par Batiment avec Astreinte (2025-2026) Révisé | BC AN 3 | Prix HT Annuel avec Astreinte (2028-2029) | Prix HT Mensuel avec Astreinte (2028-2029) | Total Annuel par Batiment avec Astreinte (2028-2029) Révisé | Total Mensuel par Batiment avec Astreinte (2028-2029) Révisé | BC AN 4 | Prix HT Annuel avec Astreinte (2029-2030) | Prix HT Mensuel avec Astreinte (2029-2030) | Total Annuel par Batiment avec Astreinte (2029-2030) Révisé | Total Mensuel par Batiment avec Astreinte (2029-2030) Révisé | BC AN 5 | Prix HT Annuel avec Astreinte (2030-2031) | Prix HT Mensuel avec Astreinte (2030-2031) | Total Annuel par Batiment avec Astreinte (2030-2031) Révisé | Total Mensuel par Batiment avec Astreinte (2030-2031) Révisé | BC AN 6
3 | IUT BLOC CENTRAL | 201001 | CAMPUS ILLKIRCH | 201001ECLS_Batiment | Eclairage de Sécurité | EL | ECLS | Batiment |  | _ | 1 | 1000 | 5% | 1050 | 87.5 | 1050 | 87.5 |  | 1114.4893 | 92.8741 | 1114.4893 | 92.8741 |  | 1114.4893 | 92.8741 | 1114.4893 | 92.8741 |  | 1114.4893 | 92.8741 | 1114.4893 | 92.8741 |  | 1114.4893 | 92.8741 | 1114.4893 | 92.8741 |  | 1114.4893 | 92.8741 | 1114.4893 | 92.8741
3 | IUT RS LOGEMENT | 202001 | CAMPUS ILLKIRCH | 202001ECLS_Batiment | Eclairage de Sécurité | EL | ECLS | Batiment |  | _ | 1 | 1000 | 5% | 1050 | 87.5 | 1050 | 87.5 |  | 1114.4893 | 92.8741 | 1114.4893 | 92.8741 |  | 1114.4893 | 92.8741 | 1114.4893 | 92.8741 |  | 1114.4893 | 92.8741 | 1114.4893 | 92.8741 |  | 1114.4893 | 92.8741 | 1114.4893 | 92.8741 |  | 1114.4893 | 92.8741 | 1114.4893 | 92.8741
3 | IUT GENIE CIVIL | 203001 | CAMPUS ILLKIRCH | 203001ECLS_Batiment | Eclairage de Sécurité | EL | ECLS | Batiment |  | _ | 1 | 1000 | 5% | 1050 | 87.5 | 2100 | 175 |  | 1114.4893 | 92.8741 | 2228.9786 | 185.7482 |  | 1114.4893 | 92.8741 | 2228.9786 | 185.7482 |  | 1114.4893 | 92.8741 | 2228.9786 | 185.7482 |  | 1114.4893 | 92.8741 | 2228.9786 | 185.7482 |  | 1114.4893 | 92.8741 | 2228.9786 | 185.7482
3 | IUT GENIE CIVIL | 203001 | CAMPUS ILLKIRCH | 203001ECLS_Batiment | Eclairage de Sécurité | EL | ECLS | Batiment |  | _ | 1 | 1000 | 5% | 1050 | 87.5 |  |  |  | 1114.4893 | 92.8741 |  |  |  | 1114.4893 | 92.8741 |  |  |  | 1114.4893 | 92.8741 |  |  |  | 1114.4893 | 92.8741 |  |  |  | 1114.4893 | 92.8741
3 | IUT CHIMIE | 204001 | CAMPUS ILLKIRCH | 204001ECLS_Batiment | Eclairage de Sécurité | EL | ECLS | Batiment |  | _ | 1 | 1000 | 5% | 1050 | 87.5 | 1050 | 87.5 |  | 1114.4893 | 92.8741 | 1114.4893 | 92.8741 |  | 1114.4893 | 92.8741 | 1114.4893 | 92.8741 |  | 1114.4893 | 92.8741 | 1114.4893 | 92.8741 |  | 1114.4893 | 92.8741 | 1114.4893 | 92.8741 |  | 1114.4893 | 92.8741 | 1114.4893 | 92.8741
3 | IUT INFORMATIQUE | 205001 | CAMPUS ILLKIRCH | 205001ECLS_Batiment | Eclairage de Sécurité | EL | ECLS | Batiment |  | _ | 1 | 1000 | 5% | 1050 | 87.5 | 1050 | 87.5 |  | 1114.4893 | 92.8741 | 1114.4893 | 92.8741 |  | 1114.4893 | 92.8741 | 1114.4893 | 92.8741 |  | 1114.4893 | 92.8741 | 1114.4893 | 92.8741 |  | 1114.4893 | 92.8741 | 1114.4893 | 92.8741 |  | 1114.4893 | 92.8741 | 1114.4893 | 92.8741
3 | IUT LEONARDO | 206001 | CAMPUS ILLKIRCH | 206001ECLS_Batiment | Eclairage de Sécurité | EL | ECLS | Batiment |  | _ | 1 | 1000 | 5% | 1050 | 87.5 | 1050 | 87.5 |  | 1114.4893 | 92.8741 | 1114.4893 | 92.8741 |  | 1114.4893 | 92.8741 | 1114.4893 | 92.8741 |  | 1114.4893 | 92.8741 | 1114.4893 | 92.8741 |  | 1114.4893 | 92.8741 | 1114.4893 | 92.8741 |  | 1114.4893 | 92.8741 | 1114.4893 | 92.8741
3 | IUT ILLKIRCH | 208001 | CAMPUS ILLKIRCH | 208001POST_HT_TGBT | 2 Transfo de 500KVA Sec, cellules à coupure dans l'air et 1 TGBT de 2000A de type Prisma | EL | POST | HT_TGBT | Vert | _ | 0.33 | 1000 | 5% | 346.5 | 28.875 | 346.5 | 28.875 |  | 367.7815 | 30.6485 | 367.7815 | 30.6485 |  | 367.7815 | 30.6485 | 367.7815 | 30.6485 |  | 367.7815 | 30.6485 | 367.7815 | 30.6485 |  | 367.7815 | 30.6485 | 367.7815 | 30.6485 |  | 367.7815 | 30.6485 | 367.7815 | 30.6485
| Total IUT | [14 empty] | 7696.5 | 641.375 |  |  |  | 8169.2065 | 680.7672 |  |  |  | 8169.2065 | 680.7672 |  |  |  | 8169.2065 | 680.7672 |  |  |  | 8169.2065 | 680.7672 |  |  |  | 8169.2065 | 680.7672
| Total EASE | [14 empty] | #REF! | #REF! |  |  |  | #REF! | #REF! |  |  |  | #REF! | #REF! |  |  |  | #REF! | #REF! |  |  |  | #REF! | #REF! |  |  |  | #REF! | #REF!

## Sanitaire
CALCUL DE LA REVISION ANNUELLE
Révision des prix figurants au DPGF
P=P0(0,15+0,85In/I0)
Révision à arrondir au millième supérieur
|  |  | Indice | Coefficient révision
P0 | Mars 2025 | I0 | 112.1
Prix 2022 | MARS 2026 * | I(d-3) | 120.2 | 1.0614
| MARS 2027 * | I(d-3) | 120.2 | 1.0614
| MARS 2028 * | I(d-3) | 120.2 | 1.0614
| MARS 2029 * | I(d-3) | 120.2 | 1.0614
| MARS 2030 * | I(d-3) | 120.2 | 1.0614
A saisir par l'entreprise
Secteur Maintenance | Nom Bâtiment | Code Bat. | CAMPUS | Nom Installation | Noms du rapports (Concatener) | Equipements | Type Installation | Type Composant | Localisation | Code Localisation | _ | Fréquence maintenance ou vérification Annuelle | Prix HT Annuel (2025-2026) | % astreinte | Prix HT Annuel avec Astreinte (2025-2026) | Prix HT Mensuel avec Astreinte (2025-2026) | Total Annuel par Batiment avec Astreinte (2025-2026) | Total Mensuel par Batiment avec Astreinte (2025-2026) | BC AN 1 | Prix HT Annuel avec Astreinte (2026-2027) | Prix HT Mensuel avec Astreinte (2026-2027) | Total Annuel par Batiment avec Astreinte (2026-2027) Révisé | Total Mensuel par Batiment avec Astreinte (2026-2027) Révisé | BC AN 2 | Prix HT Annuel avec Astreinte (2027-2028) | Prix HT Mensuel avec Astreinte (2027-2028) | Total Annuel par Batiment avec Astreinte (2027-2028) Révisé | Total Mensuel par Batiment avec Astreinte (2025-2026) Révisé | BC AN 3 | Prix HT Annuel avec Astreinte (2028-2029) | Prix HT Mensuel avec Astreinte (2028-2029) | Total Annuel par Batiment avec Astreinte (2028-2029) Révisé | Total Mensuel par Batiment avec Astreinte (2028-2029) Révisé | BC AN 4 | Prix HT Annuel avec Astreinte (2029-2030) | Prix HT Mensuel avec Astreinte (2029-2030) | Total Annuel par Batiment avec Astreinte (2029-2030) Révisé | Total Mensuel par Batiment avec Astreinte (2029-2030) Révisé | BC AN 5 | Prix HT Annuel avec Astreinte (2030-2031) | Prix HT Mensuel avec Astreinte (2030-2031) | Total Annuel par Batiment avec Astreinte (2030-2031) Révisé | Total Mensuel par Batiment avec Astreinte (2030-2031) Révisé | BC AN 6
3 | IUT BLOC CENTRAL | 201001 | CAMPUS ILLKIRCH | 201001ESSA_Batiment | 201001ESSA_Batiment_DISC | Disconnecteur | SA | ESSA | Batiment | DISC | _ | 1 | 1000 | 5% | 1050 | 87.5 | 1050 | 87.5 |  | 1114.4893 | 92.8741 | 1114.4893 | 92.8741 |  | 1114.4893 | 92.8741 | 1114.4893 | 92.8741 |  | 1114.4893 | 92.8741 | 1114.4893 | 92.8741 |  | 1114.4893 | 92.8741 | 1114.4893 | 92.8741 |  | 1114.4893 | 92.8741 | 1114.4893 | 92.8741
3 | IUT RS LOGEMENT | 202001 | CAMPUS ILLKIRCH | 202001ESSA_Batiment | 202001ESSA_Batiment_DISC | Disconnecteur | SA | ESSA | Batiment | DISC | _ | 1 | 1000 | 5% | 1050 | 87.5 | 1050 | 87.5 |  | 1114.4893 | 92.8741 | 1114.4893 | 92.8741 |  | 1114.4893 | 92.8741 | 1114.4893 | 92.8741 |  | 1114.4893 | 92.8741 | 1114.4893 | 92.8741 |  | 1114.4893 | 92.8741 | 1114.4893 | 92.8741 |  | 1114.4893 | 92.8741 | 1114.4893 | 92.8741
3 | IUT CHIMIE | 204001 | CAMPUS ILLKIRCH | 204001ESSA_Batiment | 204001ESSA_Batiment_DISC | Disconnecteur Douche de sécurité | SA | ESSA | Batiment | DISC | _ | 1 | 1000 | 5% | 1050 | 87.5 | 1050 | 87.5 |  | 1114.4893 | 92.8741 | 1114.4893 | 92.8741 |  | 1114.4893 | 92.8741 | 1114.4893 | 92.8741 |  | 1114.4893 | 92.8741 | 1114.4893 | 92.8741 |  | 1114.4893 | 92.8741 | 1114.4893 | 92.8741 |  | 1114.4893 | 92.8741 | 1114.4893 | 92.8741
3 | IUT LEONARDO | 206001 | CAMPUS ILLKIRCH | 206001ESSA_Batiment | 206001ESSA_Batiment_DISC | Disconnecteur | SA | ESSA | Batiment | DISC | _ | 1 | 1000 | 5% | 1050 | 87.5 | 1050 | 87.5 |  | 1114.4893 | 92.8741 | 1114.4893 | 92.8741 |  | 1114.4893 | 92.8741 | 1114.4893 | 92.8741 |  | 1114.4893 | 92.8741 | 1114.4893 | 92.8741 |  | 1114.4893 | 92.8741 | 1114.4893 | 92.8741 |  | 1114.4893 | 92.8741 | 1114.4893 | 92.8741
3 | EASE | 079001 | CAMPUS ILLKIRCH | 079001PRSA_Batiment | 079001PRSA_Batiment_DISC | 3 ballons EC 200L 1 ballon EC 500L | SA | PRSA | Batiment | DISC | _ | 1 | 1000 | 5% | 1050 | 87.5 | 2100 | 175 |  | 1114.4893 | 92.8741 | 2228.9786 | 185.7482 |  | 1114.4893 | 92.8741 | 2228.9786 | 185.7482 |  | 1114.4893 | 92.8741 | 2228.9786 | 185.7482 |  | 1114.4893 | 92.8741 | 2228.9786 | 185.7482 |  | 1114.4893 | 92.8741 | 2228.9786 | 185.7482
3 | EASE | 079001 | CAMPUS ILLKIRCH | 079001ESSA_Batiment | 079001ESSA_Batiment_DISC | 5 disconnecteurs | SA | ESSA | Batiment | DISC | _ | 1 | 1000 | 5% | 1050 | 87.5 |  |  |  | 1114.4893 | 92.8741 |  |  |  | 1114.4893 | 92.8741 |  |  |  | 1114.4893 | 92.8741 |  |  |  | 1114.4893 | 92.8741 |  |  |  | 1114.4893 | 92.8741
| Total IUT | [15 empty] | 4200 | 350 |  |  |  | 4457.9572 | 371.4964 |  |  |  | 4457.9572 | 371.4964 |  |  |  | 4457.9572 | 371.4964 |  |  |  | 4457.9572 | 371.4964 |  |  |  | 4457.9572 | 371.4964

## SSI + Desenfumage
CALCUL DE LA REVISION ANNUELLE
Révision des prix figurants au DPGF
P=P0(0,15+0,85In/I0)
Révision à arrondir au millième supérieur
|  |  | Indice | Coefficient révision
P0 | Mars 2025 | I0 | 112.1
Prix 2022 | MARS 2026 * | I(d-3) | 120.2 | 1.0614
| MARS 2027 * | I(d-3) | 120.2 | 1.0614
| MARS 2028 * | I(d-3) | 120.2 | 1.0614
| MARS 2029 * | I(d-3) | 120.2 | 1.0614
| MARS 2030 * | I(d-3) | 120.2 | 1.0614
A saisir par l'entreprise
Secteur Maintenance | Nom Bâtiment | Code Bat. | CAMPUS | Nom Installation | Equipements | Type Installation | Type Composant | Localisation | Code Localisation | _ | Fréquence maintenance ou vérification Annuelle | Prix HT Annuel (2025-2026) | % astreinte | Prix HT Annuel avec Astreinte (2025-2026) | Prix HT Mensuel avec Astreinte (2025-2026) | Total Annuel par Batiment avec Astreinte (2025-2026) | Total Mensuel par Batiment avec Astreinte (2025-2026) | BC AN 1 | Prix HT Annuel avec Astreinte (2026-2027) | Prix HT Mensuel avec Astreinte (2026-2027) | Total Annuel par Batiment avec Astreinte (2026-2027) Révisé | Total Mensuel par Batiment avec Astreinte (2026-2027) Révisé | BC AN 2 | Prix HT Annuel avec Astreinte (2027-2028) | Prix HT Mensuel avec Astreinte (2027-2028) | Total Annuel par Batiment avec Astreinte (2027-2028) Révisé | Total Mensuel par Batiment avec Astreinte (2025-2026) Révisé | BC AN 3 | Prix HT Annuel avec Astreinte (2028-2029) | Prix HT Mensuel avec Astreinte (2028-2029) | Total Annuel par Batiment avec Astreinte (2028-2029) Révisé | Total Mensuel par Batiment avec Astreinte (2028-2029) Révisé | BC AN 4 | Prix HT Annuel avec Astreinte (2029-2030) | Prix HT Mensuel avec Astreinte (2029-2030) | Total Annuel par Batiment avec Astreinte (2029-2030) Révisé | Total Mensuel par Batiment avec Astreinte (2029-2030) Révisé | BC AN 5 | Prix HT Annuel avec Astreinte (2030-2031) | Prix HT Mensuel avec Astreinte (2030-2031) | Total Annuel par Batiment avec Astreinte (2030-2031) Révisé | Total Mensuel par Batiment avec Astreinte (2030-2031) Révisé | BC AN 6
3 | IUT BLOC CENTRAL | 201001 | CAMPUS ILLKIRCH | 201001SSID_Gene | *Zone escalier1: 1 exutoire 1V (1000mm x 1000mm) 1 CO²OS 1APS 20g TreuilP *Zone escalier 2: 1 exutoire 1V (1000mm x 1000mm) 1 CO²OS 1APS 20g TreuilP *Zone escalier 3: 1 exutoire 1V (1000mm x 1000mm) 1 CO²OS 1APS 30g TreuilP *Zone escalier 4: 1 exutoire 1V (1000mm x 1000mm) 1 CO²OS 1APS 30g TreuilP *Zone escalier 5: 1 exutoire 1V (1000mm x 1000mm) 1 CO²OS 1APS 30g TreuilP | SI | SSID | Gene |  | _ | 1 | 1000 | 5% | 1050 | 87.5 | 3150 | 262.5 |  | 1114.4893 | 92.8741 | 3343.4679 | 278.6223 |  | 1114.4893 | 92.8741 | 3343.4679 | 278.6223 |  | 1114.4893 | 92.8741 | 3343.4679 | 278.6223 |  | 1114.4893 | 92.8741 | 3343.4679 | 278.6223 |  | 1114.4893 | 92.8741 | 3343.4679 | 278.6223
3 | IUT BLOC CENTRAL | 201001 | CAMPUS ILLKIRCH | 201001SSIC_Cat_A | 1 - Centrale ATSE SDi : ACTIVA 1000 1 - Centrale ATSE CMSI : ACTIVA COM 1 - Alimentation AES 12V 38Ah 31 - DAI Optique de fumée 69 - Diffuseur Sonore 1 - Diffuseur Lumineux 64 - Déclencheur manuel 60 - Ventouse de PCF 24V 1 - Report d’alarme 6 - CDE ISSUES DE SECOURS 2 - Batteries 12V-17Ah 2 - Batteries 12V-24Ah 2 - Batteries 12V-38Ah 2 - Variation 24V – 450W | SI | SSIC | Cat_A |  | _ | 2 | 1000 | 5% | 2100 | 175 |  |  |  | 2228.9786 | 185.7482 |  |  |  | 2228.9786 | 185.7482 |  |  |  | 2228.9786 | 185.7482 |  |  |  | 2228.9786 | 185.7482 |  |  |  | 2228.9786 | 185.7482
3 | IUT RS LOGEMENT | 202001 | CAMPUS ILLKIRCH | 202001SSID_Gene | 1 exutoire 1V (1000mm x 1000mm) 1 CO²OS 1APS 20g Treuil P | SI | SSID | Gene |  | _ | 1 | 1000 | 5% | 1050 | 87.5 | 1050 | 87.5 |  | 1114.4893 | 92.8741 | 1114.4893 | 92.8741 |  | 1114.4893 | 92.8741 | 1114.4893 | 92.8741 |  | 1114.4893 | 92.8741 | 1114.4893 | 92.8741 |  | 1114.4893 | 92.8741 | 1114.4893 | 92.8741 |  | 1114.4893 | 92.8741 | 1114.4893 | 92.8741
3 | IUT GENIE CIVIL | 203001 | CAMPUS ILLKIRCH | 203001SSID_Gene | *Zone escalier 1: 1 Exutoire 1V (1000mm x 1000mm) 1 CO²OS 1APS 20g TreuilP *Zone escalier 2: 1 exutoire 1V (1000mm x 1000mm) 1 CO²OS 1APS 20g Treuil P | SI | SSID | Gene |  | _ | 1 | 1000 | 5% | 1050 | 87.5 | 1050 | 87.5 |  | 1114.4893 | 92.8741 | 1114.4893 | 92.8741 |  | 1114.4893 | 92.8741 | 1114.4893 | 92.8741 |  | 1114.4893 | 92.8741 | 1114.4893 | 92.8741 |  | 1114.4893 | 92.8741 | 1114.4893 | 92.8741 |  | 1114.4893 | 92.8741 | 1114.4893 | 92.8741
3 | IUT CHIMIE | 204001 | CAMPUS ILLKIRCH | 204001SSID_Cat_A | *Zone escalier 1: 1 Exutoire 1V (1000mm x 1000mm) 1 CO²OS 1APS 20g Treuil P *Zone escalier 2: 1 Exutoire 1V (1000mm x 1000mm) 1 CO²OS 1APS 20g Treuil P *Zone hall chimie: 2 exutoires 1V (1000mm x 1000mm) 2 treuils | SI | SSID | Cat_A |  | _ | 2 | 1000 | 5% | 2100 | 175 | 2100 | 175 |  | 2228.9786 | 185.7482 | 2228.9786 | 185.7482 |  | 2228.9786 | 185.7482 | 2228.9786 | 185.7482 |  | 2228.9786 | 185.7482 | 2228.9786 | 185.7482 |  | 2228.9786 | 185.7482 | 2228.9786 | 185.7482 |  | 2228.9786 | 185.7482 | 2228.9786 | 185.7482
3 | IUT INFORMATIQUE | 205001 | CAMPUS ILLKIRCH | 205001SSID_Gene | *Zone escalier 1: 1 exutoire 1V (1000mm x 1000mm) 1 CO²OS 1APS 20g Treuil P *Zone escalier 2: 1 Exutoire 1V (1000mm x 1000mm) 1 CO²OS 1APS 20g Treuil P | SI | SSID | Gene |  | _ | 1 | 1000 | 5% | 1050 | 87.5 | 1050 | 87.5 |  | 1114.4893 | 92.8741 | 1114.4893 | 92.8741 |  | 1114.4893 | 92.8741 | 1114.4893 | 92.8741 |  | 1114.4893 | 92.8741 | 1114.4893 | 92.8741 |  | 1114.4893 | 92.8741 | 1114.4893 | 92.8741 |  | 1114.4893 | 92.8741 | 1114.4893 | 92.8741
3 | IUT LEONARDO | 206001 | CAMPUS ILLKIRCH | 206001SSID_Gene | *Zone escalier: 1 Exutoire 1V (1000mm x 1000mm) 1 CO²OS 2APS 20g Treuil P *Zone Hall entrée: 1 ouvrant 1V (1660 mm x 920mm) 1 Treuil | SI | SSID | Gene |  | _ | 1 | 1000 | 5% | 1050 | 87.5 | 1050 | 87.5 |  | 1114.4893 | 92.8741 | 1114.4893 | 92.8741 |  | 1114.4893 | 92.8741 | 1114.4893 | 92.8741 |  | 1114.4893 | 92.8741 | 1114.4893 | 92.8741 |  | 1114.4893 | 92.8741 | 1114.4893 | 92.8741 |  | 1114.4893 | 92.8741 | 1114.4893 | 92.8741
3 | EASE | 079001 | CAMPUS ILLKIRCH | 079001SSID_Gene | 2 cages d'excalier (elec) 2 cages d'escalier (coffret CO2) 17 volets désenfumages 21 Amenées d'air *Zone cage escalier 075: 1 Exutoire (1000mm x 1000mm) CO²OF APS Nb 2*100g *Zone cage escalier 054: 1 Exutoire (1000mm x 1000mm) CO²OF APS Nb 2*100g *Zone ensemble du site (plénum technique) 14 OTF vantelles (1900mm x 850mm) *Zone ensemble du site R+1: 14 OTF vantelles (1705mm x 1445mm) 3 coffrets DAC dans plénum technique, 2 DM *Zone ensemble du site RDC Hall: 7 OTF vantelles(1705mm x 1445mm) *Zone ensemble site (plenum technique/toiture): 2 OTF vantelles (1640mm x 1800mm) 3 coffrets DAC dans plénum technique, 2 DM *Zone salle blanche: 2 OTF vantelles (950mm x 140mm) | SI | SSID | Gene |  | _ | 2 | 1000 | 5% | 2100 | 175 | 2100 | 175 |  | 2228.9786 | 185.7482 | 2228.9786 | 185.7482 |  | 2228.9786 | 185.7482 | 2228.9786 | 185.7482 |  | 2228.9786 | 185.7482 | 2228.9786 | 185.7482 |  | 2228.9786 | 185.7482 | 2228.9786 | 185.7482 |  | 2228.9786 | 185.7482 | 2228.9786 | 185.7482
| Total EASE | [14 empty] | 2100 | 175 |  |  |  | 2228.9786 | 185.7482 |  |  |  | 2228.9786 | 185.7482 |  |  |  | 2228.9786 | 185.7482 |  |  |  | 2228.9786 | 185.7482 |  |  |  | 2228.9786 | 185.7482

## Levage
CALCUL DE LA REVISION ANNUELLE
Révision des prix figurants au DPGF
P=P0(0,15+0,85In/I0)
Révision à arrondir au millième supérieur
|  |  | Indice | Coefficient révision
P0 | Mars 2025 | I0 | 112.1
Prix 2022 | MARS 2026 * | I(d-3) | 120.2 | 1.0614
| MARS 2027 * | I(d-3) | 120.2 | 1.0614
| MARS 2028 * | I(d-3) | 120.2 | 1.0614
| MARS 2029 * | I(d-3) | 120.2 | 1.0614
| MARS 2030 * | I(d-3) | 120.2 | 1.0614
A saisir par l'entreprise
Secteur Maintenance | Nom Bâtiment | Code Bat. | CAMPUS | Nom Installation | Nom Installation (Concatener) | Noms du rapports | Equipements | Année d'installation | Type Installation | Type Composant | Localisation | Code Localisation | _ | Fréquence maintenance ou vérification Annuelle | Prix HT Annuel (2025-2026) | % astreinte | Prix HT Annuel avec Astreinte (2025-2026) | Prix HT Mensuel avec Astreinte (2025-2026) | Total Annuel par Batiment avec Astreinte (2025-2026) | Total Mensuel par Batiment avec Astreinte (2025-2026) | BC AN 1 | Prix HT Annuel avec Astreinte (2026-2027) | Prix HT Mensuel avec Astreinte (2026-2027) | Total Annuel par Batiment avec Astreinte (2026-2027) Révisé | Total Mensuel par Batiment avec Astreinte (2026-2027) Révisé | BC AN 2 | Prix HT Annuel avec Astreinte (2027-2028) | Prix HT Mensuel avec Astreinte (2027-2028) | Total Annuel par Batiment avec Astreinte (2027-2028) Révisé | Total Mensuel par Batiment avec Astreinte (2025-2026) Révisé | BC AN 3 | Prix HT Annuel avec Astreinte (2028-2029) | Prix HT Mensuel avec Astreinte (2028-2029) | Total Annuel par Batiment avec Astreinte (2028-2029) Révisé | Total Mensuel par Batiment avec Astreinte (2028-2029) Révisé | BC AN 4 | Prix HT Annuel avec Astreinte (2029-2030) | Prix HT Mensuel avec Astreinte (2029-2030) | Total Annuel par Batiment avec Astreinte (2029-2030) Révisé | Total Mensuel par Batiment avec Astreinte (2029-2030) Révisé | BC AN 5 | Prix HT Annuel avec Astreinte (2030-2031) | Prix HT Mensuel avec Astreinte (2030-2031) | Total Annuel par Batiment avec Astreinte (2030-2031) Révisé | Total Mensuel par Batiment avec Astreinte (2030-2031) Révisé | BC AN 6
3 | IUT BLOC CENTRAL | 201001 | CAMPUS ILLKIRCH |  | 201001LEAS_Batiment | 201001LEAS_Batiment_Centre | 1 ascenseur Otis de 630kg | 2006 | LE | LEAS | Batiment | Centre | _ | 10 | 1000 | 5% | 10500 | 875 |  |  |  | 11144.893 | 928.7411 |  |  |  | 11144.893 | 928.7411 |  |  |  | 11144.893 | 928.7411 |  |  |  | 11144.893 | 928.7411 |  |  |  | 11144.893 | 928.7411
3 | IUT GENIE CIVIL | 203001 | CAMPUS ILLKIRCH | 203001LEAS_Batiment | 203001LEAS_Batiment | 203001LEAS_Batiment_ | 1 ascenseur Otis de 630kg | 2012 | LE | LEAS | Batiment |  | _ | 10 | 1000 | 5% | 10500 | 875 | 10500 | 875 |  | 11144.893 | 928.7411 | 11144.893 | 928.7411 |  | 11144.893 | 928.7411 | 11144.893 | 928.7411 |  | 11144.893 | 928.7411 | 11144.893 | 928.7411 |  | 11144.893 | 928.7411 | 11144.893 | 928.7411 |  | 11144.893 | 928.7411 | 11144.893 | 928.7411
3 | IUT INFORMATIQUE | 205001 | CAMPUS ILLKIRCH | 205001LEAS_Batiment | 205001LEAS_Batiment | 205001LEAS_Batiment_ | 1 ascenseur Otis de 630kg | 2013 | LE | LEAS | Batiment |  | _ | 10 | 1000 | 5% | 10500 | 875 | 10500 | 875 |  | 11144.893 | 928.7411 | 11144.893 | 928.7411 |  | 11144.893 | 928.7411 | 11144.893 | 928.7411 |  | 11144.893 | 928.7411 | 11144.893 | 928.7411 |  | 11144.893 | 928.7411 | 11144.893 | 928.7411 |  | 11144.893 | 928.7411 | 11144.893 | 928.7411
3 | IUT LEONARDO | 206001 | CAMPUS ILLKIRCH | 206001LEAS_Batiment | 206001LEAS_Batiment | 206001LEAS_Batiment_ | 1 ascenseur Oleodyne de 630kg | 2003 | LE | LEAS | Batiment |  | _ | 10 | 1000 | 5% | 10500 | 875 | 10500 | 875 |  | 11144.893 | 928.7411 | 11144.893 | 928.7411 |  | 11144.893 | 928.7411 | 11144.893 | 928.7411 |  | 11144.893 | 928.7411 | 11144.893 | 928.7411 |  | 11144.893 | 928.7411 | 11144.893 | 928.7411 |  | 11144.893 | 928.7411 | 11144.893 | 928.7411
3 | EASE | 079001 | CAMPUS ILLKIRCH | 079001LEAS_Centre | 079001LEAS_Centre | 079001LEAS_Centre_ | 1 ascenseur de 1200kg | 2017 | LE | LEAS | Centre |  | _ | 10 | 1000 | 5% | 10500 | 875 | 31500 | 2625 |  | 11144.893 | 928.7411 | 33434.6789 | 2786.2232 |  | 11144.893 | 928.7411 | 33434.6789 | 2786.2232 |  | 11144.893 | 928.7411 | 33434.6789 | 2786.2232 |  | 11144.893 | 928.7411 | 33434.6789 | 2786.2232 |  | 11144.893 | 928.7411 | 33434.6789 | 2786.2232
3 | EASE | 079001 | CAMPUS ILLKIRCH | 079001LEAS_Zone2 | 079001LEAS_Zone2 | 079001LEAS_Zone2_ | 1 ascenseur de 1200kg | 2017 | LE | LEAS | Zone2 |  | _ | 10 | 1000 | 5% | 10500 | 875 |  |  |  | 11144.893 | 928.7411 |  |  |  | 11144.893 | 928.7411 |  |  |  | 11144.893 | 928.7411 |  |  |  | 11144.893 | 928.7411 |  |  |  | 11144.893 | 928.7411
3 | EASE | 079001 | CAMPUS ILLKIRCH | 079001LEMC_Zone3 | 079001LEMC_Zone3 | 079001LEMC_Zone3_ | 1 ascenseur de 1200kg | 2017 | LE | LEMC | Zone3 |  | _ | 10 | 1000 | 5% | 10500 | 875 |  |  |  | 11144.893 | 928.7411 |  |  |  | 11144.893 | 928.7411 |  |  |  | 11144.893 | 928.7411 |  |  |  | 11144.893 | 928.7411 |  |  |  | 11144.893 | 928.7411

## Portes_Portails
CALCUL DE LA REVISION ANNUELLE
Révision des prix figurants au DPGF
P=P0(0,15+0,85In/I0)
Révision à arrondir au millième supérieur
|  |  | Indice | Coefficient révision
P0 | Mars 2025 | I0 | 112.1
Prix 2022 | MARS 2026 * | I(d-3) | 120.2 | 1.0614
| MARS 2027 * | I(d-3) | 120.2 | 1.0614
| MARS 2028 * | I(d-3) | 120.2 | 1.0614
| MARS 2029 * | I(d-3) | 120.2 | 1.0614
| MARS 2030 * | I(d-3) | 120.2 | 1.0614
A saisir par l'entreprise
Secteur Maintenance | Nom Bâtiment | Code Bat. | CAMPUS | Nom Installation | Noms du rapports | Equipements | Type Installation | Type Composant | Localisation | Code Localisation | _ | Fréquence maintenance ou vérification Annuelle | Prix HT Annuel (2025-2026) | % astreinte | Prix HT Annuel avec Astreinte (2025-2026) | Prix HT Mensuel avec Astreinte (2025-2026) | Total Annuel par Batiment avec Astreinte (2025-2026) | Total Mensuel par Batiment avec Astreinte (2025-2026) | BC AN 1 | Prix HT Annuel avec Astreinte (2026-2027) | Prix HT Mensuel avec Astreinte (2026-2027) | Total Annuel par Batiment avec Astreinte (2026-2027) Révisé | Total Mensuel par Batiment avec Astreinte (2026-2027) Révisé | BC AN 2 | Prix HT Annuel avec Astreinte (2027-2028) | Prix HT Mensuel avec Astreinte (2027-2028) | Total Annuel par Batiment avec Astreinte (2027-2028) Révisé | Total Mensuel par Batiment avec Astreinte (2025-2026) Révisé | BC AN 3 | Prix HT Annuel avec Astreinte (2028-2029) | Prix HT Mensuel avec Astreinte (2028-2029) | Total Annuel par Batiment avec Astreinte (2028-2029) Révisé | Total Mensuel par Batiment avec Astreinte (2028-2029) Révisé | BC AN 4 | Prix HT Annuel avec Astreinte (2029-2030) | Prix HT Mensuel avec Astreinte (2029-2030) | Total Annuel par Batiment avec Astreinte (2029-2030) Révisé | Total Mensuel par Batiment avec Astreinte (2029-2030) Révisé | BC AN 5 | Prix HT Annuel avec Astreinte (2030-2031) | Prix HT Mensuel avec Astreinte (2030-2031) | Total Annuel par Batiment avec Astreinte (2030-2031) Révisé | Total Mensuel par Batiment avec Astreinte (2030-2031) Révisé | BC AN 6
3 | IUT BLOC CENTRAL | 201001 | CAMPUS ILLKIRCH | 201001PEPA_Batiment | 201001PEPA_Batiment_Battante |  | PA | PEPA | Batiment | Battante | _ | 2 | 1000 | 5% | 2100 | 175 | 2100 | 175 |  | 2228.9786 | 185.7482 | 2228.9786 | 185.7482 |  | 2228.9786 | 185.7482 | 2228.9786 | 185.7482 |  | 2228.9786 | 185.7482 | 2228.9786 | 185.7482 |  | 2228.9786 | 185.7482 | 2228.9786 | 185.7482 |  | 2228.9786 | 185.7482 | 2228.9786 | 185.7482
3 | IUT GENIE CIVIL | 203001 | CAMPUS ILLKIRCH | 203001PEPA_Hall_1 | 203001PEPA_Hall_1_ |  | PA | PEPA | Hall_1 |  | _ | 2 | 1000 | 5% | 2100 | 175 | 6300 | 525 |  | 2228.9786 | 185.7482 | 6686.9358 | 557.2446 |  | 2228.9786 | 185.7482 | 6686.9358 | 557.2446 |  | 2228.9786 | 185.7482 | 6686.9358 | 557.2446 |  | 2228.9786 | 185.7482 | 6686.9358 | 557.2446 |  | 2228.9786 | 185.7482 | 6686.9358 | 557.2446
3 | IUT GENIE CIVIL | 203001 | CAMPUS ILLKIRCH | 203001PEPA_Hall_2 | 203001PEPA_Hall_2_ |  | PA | PEPA | Hall_2 |  | _ | 2 | 1000 | 5% | 2100 | 175 |  |  |  | 2228.9786 | 185.7482 |  |  |  | 2228.9786 | 185.7482 |  |  |  | 2228.9786 | 185.7482 |  |  |  | 2228.9786 | 185.7482 |  |  |  | 2228.9786 | 185.7482
3 | IUT GENIE CIVIL | 203001 | CAMPUS ILLKIRCH | 203001PEPA_Portail | 203001PEPA_Portail_ |  | PA | PEPA | Portail |  | _ | 2 | 1000 | 5% | 2100 | 175 |  |  |  | 2228.9786 | 185.7482 |  |  |  | 2228.9786 | 185.7482 |  |  |  | 2228.9786 | 185.7482 |  |  |  | 2228.9786 | 185.7482 |  |  |  | 2228.9786 | 185.7482
3 | IUT LEONARDO | 206001 | CAMPUS ILLKIRCH | 206001PEPA_Batiment | 206001PEPA_Batiment_sect01 |  | PA | PEPA | Batiment | sect01 | _ | 2 | 1000 | 5% | 2100 | 175 | 4200 | 350 |  | 2228.9786 | 185.7482 | 4457.9572 | 371.4964 |  | 2228.9786 | 185.7482 | 4457.9572 | 371.4964 |  | 2228.9786 | 185.7482 | 4457.9572 | 371.4964 |  | 2228.9786 | 185.7482 | 4457.9572 | 371.4964 |  | 2228.9786 | 185.7482 | 4457.9572 | 371.4964
3 | IUT LEONARDO | 206001 | CAMPUS ILLKIRCH |  | 206001PEPA_Batiment_sect02 |  | PA | PEPA | Batiment | sect02 | _ | 2 | 1000 | 5% | 2100 | 175 |  |  |  | 2228.9786 | 185.7482 |  |  |  | 2228.9786 | 185.7482 |  |  |  | 2228.9786 | 185.7482 |  |  |  | 2228.9786 | 185.7482 |  |  |  | 2228.9786 | 185.7482
3 | EASE | 079001 | CAMPUS ILLKIRCH | 079001PEPA_Batiment | 079001PEPA_Batiment_Accès |  | PA | PEPA | Batiment | Accès | _ | 2 | 1000 | 5% | 2100 | 175 | 10500 | 875 |  | 2228.9786 | 185.7482 | 11144.893 | 928.7411 |  | 2228.9786 | 185.7482 | 11144.893 | 928.7411 |  | 2228.9786 | 185.7482 | 11144.893 | 928.7411 |  | 2228.9786 | 185.7482 | 11144.893 | 928.7411 |  | 2228.9786 | 185.7482 | 11144.893 | 928.7411
3 | EASE | 079001 | CAMPUS ILLKIRCH |  | 079001PEPA_Batiment_Exterieur01 |  | PA | PEPA | Batiment | Exterieur01 | _ | 2 | 1000 | 5% | 2100 | 175 |  |  |  | 2228.9786 | 185.7482 |  |  |  | 2228.9786 | 185.7482 |  |  |  | 2228.9786 | 185.7482 |  |  |  | 2228.9786 | 185.7482 |  |  |  | 2228.9786 | 185.7482
3 | EASE | 079001 | CAMPUS ILLKIRCH |  | 079001PEPA_Batiment_Salle |  | PA | PEPA | Batiment | Salle | _ | 2 | 1000 | 5% | 2100 | 175 |  |  |  | 2228.9786 | 185.7482 |  |  |  | 2228.9786 | 185.7482 |  |  |  | 2228.9786 | 185.7482 |  |  |  | 2228.9786 | 185.7482 |  |  |  | 2228.9786 | 185.7482
3 | EASE | 079001 | CAMPUS ILLKIRCH |  | 079001PEPA_Batiment_Salle |  | PA | PEPA | Batiment | Salle | _ | 2 | 1000 | 5% | 2100 | 175 |  |  |  | 2228.9786 | 185.7482 |  |  |  | 2228.9786 | 185.7482 |  |  |  | 2228.9786 | 185.7482 |  |  |  | 2228.9786 | 185.7482 |  |  |  | 2228.9786 | 185.7482
3 | EASE | 079001 | CAMPUS ILLKIRCH |  | 079001PEPA_Batiment_Salle |  | PA | PEPA | Batiment | Salle | _ | 2 | 1000 | 5% | 2100 | 175 |  |  |  | 2228.9786 | 185.7482 |  |  |  | 2228.9786 | 185.7482 |  |  |  | 2228.9786 | 185.7482 |  |  |  | 2228.9786 | 185.7482 |  |  |  | 2228.9786 | 185.7482
| Total IUT | [15 empty] | 12600 | 1050 | 0 |  |  | 13373.8715 | 1114.4893 |  |  |  | 13373.8715 | 1114.4893 |  |  |  | 13373.8715 | 1114.4893 |  |  |  | 13373.8715 | 1114.4893 |  |  |  | 13373.8715 | 1114.4893
| Total EASE | [15 empty] | 10500 | 875 | 0 |  |  | 11144.893 | 928.7411 |  |  |  | 11144.893 | 928.7411 |  |  |  | 11144.893 | 928.7411 |  |  |  | 11144.893 | 928.7411 |  |  |  | 11144.893 | 928.7411

## Clos_et_Couvert
CALCUL DE LA REVISION ANNUELLE
Révision des prix figurants au DPGF
P=P0(0,15+0,85In/I0)
Révision à arrondir au millième supérieur
|  |  | Indice | Coefficient révision
P0 | Mars 2025 | I0 | 112.1
Prix 2022 | MARS 2026 * | I(d-3) | 120.2 | 1.0614
| MARS 2027 * | I(d-3) | 120.2 | 1.0614
| MARS 2028 * | I(d-3) | 120.2 | 1.0614
| MARS 2029 * | I(d-3) | 120.2 | 1.0614
| MARS 2030 * | I(d-3) | 120.2 | 1.0614
A saisir par l'entreprise
Secteur Maintenance | Nom Bâtiment | Code Bat. | CAMPUS | Nom Installation | Type toitures | Surface m2 | Type Installation | Type Composant | Etage | Code Localisation | _ | Fréquence maintenance ou vérification Annuelle | Prix HT Annuel (2025-2026) | % astreinte | Prix HT Annuel avec Astreinte (2025-2026) | Prix HT Mensuel avec Astreinte (2025-2026) | Total Annuel par Batiment avec Astreinte (2025-2026) | Total Mensuel par Batiment avec Astreinte (2025-2026) | BC AN 1 | Prix HT Annuel avec Astreinte (2026-2027) | Prix HT Mensuel avec Astreinte (2026-2027) | Total Annuel par Batiment avec Astreinte (2026-2027) Révisé | Total Mensuel par Batiment avec Astreinte (2026-2027) Révisé | BC AN 2 | Prix HT Annuel avec Astreinte (2027-2028) | Prix HT Mensuel avec Astreinte (2027-2028) | Total Annuel par Batiment avec Astreinte (2027-2028) Révisé | Total Mensuel par Batiment avec Astreinte (2025-2026) Révisé | BC AN 3 | Prix HT Annuel avec Astreinte (2028-2029) | Prix HT Mensuel avec Astreinte (2028-2029) | Total Annuel par Batiment avec Astreinte (2028-2029) Révisé | Total Mensuel par Batiment avec Astreinte (2028-2029) Révisé | BC AN 4 | Prix HT Annuel avec Astreinte (2029-2030) | Prix HT Mensuel avec Astreinte (2029-2030) | Total Annuel par Batiment avec Astreinte (2029-2030) Révisé | Total Mensuel par Batiment avec Astreinte (2029-2030) Révisé | BC AN 5 | Prix HT Annuel avec Astreinte (2030-2031) | Prix HT Mensuel avec Astreinte (2030-2031) | Total Annuel par Batiment avec Astreinte (2030-2031) Révisé | Total Mensuel par Batiment avec Astreinte (2030-2031) Révisé | BC AN 6
3 | IUT BLOC CENTRAL | 201001 | CAMPUS ILLKIRCH | 201001TTPL | Gravi | 132.32 | TT | TTPL | R01 | TER01 | _ | 1 | 1000 | 5% | 1050 | 87.5 | 11550 | 962.5 |  | 1114.4893 | 92.8741 | 12259.3822 | 1021.6152 |  | 1114.4893 | 92.8741 | 12259.3822 | 1021.6152 |  | 1114.4893 | 92.8741 | 12259.3822 | 1021.6152 |  | 1114.4893 | 92.8741 | 12259.3822 | 1021.6152 |  | 1114.4893 | 92.8741 | 12259.3822 | 1021.6152
3 | IUT BLOC CENTRAL | 201001 | CAMPUS ILLKIRCH |  | AutoP | 3.18 | TT | TTPL | R01 | TER02 | _ | 1 | 1000 | 5% | 1050 | 87.5 |  |  |  | 1114.4893 | 92.8741 |  |  |  | 1114.4893 | 92.8741 |  |  |  | 1114.4893 | 92.8741 |  |  |  | 1114.4893 | 92.8741 |  |  |  | 1114.4893 | 92.8741
3 | IUT BLOC CENTRAL | 201001 | CAMPUS ILLKIRCH |  | AutoP | 3.61 | TT | TTPL | R01 | TER03 | _ | 1 | 1000 | 5% | 1050 | 87.5 |  |  |  | 1114.4893 | 92.8741 |  |  |  | 1114.4893 | 92.8741 |  |  |  | 1114.4893 | 92.8741 |  |  |  | 1114.4893 | 92.8741 |  |  |  | 1114.4893 | 92.8741
3 | IUT BLOC CENTRAL | 201001 | CAMPUS ILLKIRCH |  | AutoP | 4.77 | TT | TTPL | R01 | TER04 | _ | 1 | 1000 | 5% | 1050 | 87.5 |  |  |  | 1114.4893 | 92.8741 |  |  |  | 1114.4893 | 92.8741 |  |  |  | 1114.4893 | 92.8741 |  |  |  | 1114.4893 | 92.8741 |  |  |  | 1114.4893 | 92.8741
3 | IUT BLOC CENTRAL | 201001 | CAMPUS ILLKIRCH |  | AutoP | 170.62 | TT | TTPL | R01 | TER05 | _ | 1 | 1000 | 5% | 1050 | 87.5 |  |  |  | 1114.4893 | 92.8741 |  |  |  | 1114.4893 | 92.8741 |  |  |  | 1114.4893 | 92.8741 |  |  |  | 1114.4893 | 92.8741 |  |  |  | 1114.4893 | 92.8741
3 | IUT BLOC CENTRAL | 201001 | CAMPUS ILLKIRCH |  | AutoP | 4.11 | TT | TTPL | R01 | TER06 | _ | 1 | 1000 | 5% | 1050 | 87.5 |  |  |  | 1114.4893 | 92.8741 |  |  |  | 1114.4893 | 92.8741 |  |  |  | 1114.4893 | 92.8741 |  |  |  | 1114.4893 | 92.8741 |  |  |  | 1114.4893 | 92.8741
3 | IUT BLOC CENTRAL | 201001 | CAMPUS ILLKIRCH |  | AutoP | 38.5 | TT | TTPL | R01 | TER07 | _ | 1 | 1000 | 5% | 1050 | 87.5 |  |  |  | 1114.4893 | 92.8741 |  |  |  | 1114.4893 | 92.8741 |  |  |  | 1114.4893 | 92.8741 |  |  |  | 1114.4893 | 92.8741 |  |  |  | 1114.4893 | 92.8741
3 | IUT BLOC CENTRAL | 201001 | CAMPUS ILLKIRCH |  | Gravi | 104.48 | TT | TTPL | R01 | TER08 | _ | 1 | 1000 | 5% | 1050 | 87.5 |  |  |  | 1114.4893 | 92.8741 |  |  |  | 1114.4893 | 92.8741 |  |  |  | 1114.4893 | 92.8741 |  |  |  | 1114.4893 | 92.8741 |  |  |  | 1114.4893 | 92.8741
3 | IUT BLOC CENTRAL | 201001 | CAMPUS ILLKIRCH |  | AutoP | 314.14 | TT | TTPL | R02 | TOI02 | _ | 1 | 1000 | 5% | 1050 | 87.5 |  |  |  | 1114.4893 | 92.8741 |  |  |  | 1114.4893 | 92.8741 |  |  |  | 1114.4893 | 92.8741 |  |  |  | 1114.4893 | 92.8741 |  |  |  | 1114.4893 | 92.8741
3 | IUT BLOC CENTRAL | 201001 | CAMPUS ILLKIRCH |  | Gravi | 319.56 | TT | TTPL | T01 | TER01 | _ | 1 | 1000 | 5% | 1050 | 87.5 |  |  |  | 1114.4893 | 92.8741 |  |  |  | 1114.4893 | 92.8741 |  |  |  | 1114.4893 | 92.8741 |  |  |  | 1114.4893 | 92.8741 |  |  |  | 1114.4893 | 92.8741
3 | IUT BLOC CENTRAL | 201001 | CAMPUS ILLKIRCH |  | Gravi | 518.24 | TT | TTPL | T01 | TER02 | _ | 1 | 1000 | 5% | 1050 | 87.5 |  |  |  | 1114.4893 | 92.8741 |  |  |  | 1114.4893 | 92.8741 |  |  |  | 1114.4893 | 92.8741 |  |  |  | 1114.4893 | 92.8741 |  |  |  | 1114.4893 | 92.8741
3 | IUT RS LOGEMENT | 202001 | CAMPUS ILLKIRCH | 202001TTPL | ChapB | 3.66 | TT | TTPL | R01 | TER01 | _ | 1 | 1000 | 5% | 1050 | 87.5 | 2100 | 175 |  | 1114.4893 | 92.8741 | 2228.9786 | 185.7482 |  | 1114.4893 | 92.8741 | 2228.9786 | 185.7482 |  | 1114.4893 | 92.8741 | 2228.9786 | 185.7482 |  | 1114.4893 | 92.8741 | 2228.9786 | 185.7482 |  | 1114.4893 | 92.8741 | 2228.9786 | 185.7482
3 | IUT RS LOGEMENT | 202001 | CAMPUS ILLKIRCH |  | Gravi | 302.35 | TT | TTPL | T01 | Terrasse | _ | 1 | 1000 | 5% | 1050 | 87.5 |  |  |  | 1114.4893 | 92.8741 |  |  |  | 1114.4893 | 92.8741 |  |  |  | 1114.4893 | 92.8741 |  |  |  | 1114.4893 | 92.8741 |  |  |  | 1114.4893 | 92.8741
3 | IUT GENIE CIVIL | 203001 | CAMPUS ILLKIRCH | 203001TTPL | AutoP | 73.94 | TT | TTPL | R01 | TER01 | _ | 1 | 1000 | 5% | 1050 | 87.5 | 13650 | 1137.5 |  | 1114.4893 | 92.8741 | 14488.3608 | 1207.3634 |  | 1114.4893 | 92.8741 | 14488.3608 | 1207.3634 |  | 1114.4893 | 92.8741 | 14488.3608 | 1207.3634 |  | 1114.4893 | 92.8741 | 14488.3608 | 1207.3634 |  | 1114.4893 | 92.8741 | 14488.3608 | 1207.3634
3 | IUT GENIE CIVIL | 203001 | CAMPUS ILLKIRCH |  | AutoP | 2.78 | TT | TTPL | R01 | TER02 | _ | 1 | 1000 | 5% | 1050 | 87.5 |  |  |  | 1114.4893 | 92.8741 |  |  |  | 1114.4893 | 92.8741 |  |  |  | 1114.4893 | 92.8741 |  |  |  | 1114.4893 | 92.8741 |  |  |  | 1114.4893 | 92.8741
3 | IUT GENIE CIVIL | 203001 | CAMPUS ILLKIRCH |  | AutoP | 4.15 | TT | TTPL | R01 | TER03 | _ | 1 | 1000 | 5% | 1050 | 87.5 |  |  |  | 1114.4893 | 92.8741 |  |  |  | 1114.4893 | 92.8741 |  |  |  | 1114.4893 | 92.8741 |  |  |  | 1114.4893 | 92.8741 |  |  |  | 1114.4893 | 92.8741
3 | IUT GENIE CIVIL | 203001 | CAMPUS ILLKIRCH |  | Dplot | 7.17 | TT | TTPL | R01 | TOIT01 | _ | 1 | 1000 | 5% | 1050 | 87.5 |  |  |  | 1114.4893 | 92.8741 |  |  |  | 1114.4893 | 92.8741 |  |  |  | 1114.4893 | 92.8741 |  |  |  | 1114.4893 | 92.8741 |  |  |  | 1114.4893 | 92.8741
3 | IUT GENIE CIVIL | 203001 | CAMPUS ILLKIRCH |  | CouvA | 221.36 | TT | TTPL | R01 | TOIT02 | _ | 1 | 1000 | 5% | 1050 | 87.5 |  |  |  | 1114.4893 | 92.8741 |  |  |  | 1114.4893 | 92.8741 |  |  |  | 1114.4893 | 92.8741 |  |  |  | 1114.4893 | 92.8741 |  |  |  | 1114.4893 | 92.8741
3 | IUT GENIE CIVIL | 203001 | CAMPUS ILLKIRCH |  | Dplot | 28.49 | TT | TTPL | R01 | TER | _ | 1 | 1000 | 5% | 1050 | 87.5 |  |  |  | 1114.4893 | 92.8741 |  |  |  | 1114.4893 | 92.8741 |  |  |  | 1114.4893 | 92.8741 |  |  |  | 1114.4893 | 92.8741 |  |  |  | 1114.4893 | 92.8741
3 | IUT GENIE CIVIL | 203001 | CAMPUS ILLKIRCH |  | AutoP | 29.68 | TT | TTPL | R02 | TER01 | _ | 1 | 1000 | 5% | 1050 | 87.5 |  |  |  | 1114.4893 | 92.8741 |  |  |  | 1114.4893 | 92.8741 |  |  |  | 1114.4893 | 92.8741 |  |  |  | 1114.4893 | 92.8741 |  |  |  | 1114.4893 | 92.8741
3 | IUT GENIE CIVIL | 203001 | CAMPUS ILLKIRCH |  | AutoP | 398.22 | TT | TTPL | R02 | TER201 | _ | 1 | 1000 | 5% | 1050 | 87.5 |  |  |  | 1114.4893 | 92.8741 |  |  |  | 1114.4893 | 92.8741 |  |  |  | 1114.4893 | 92.8741 |  |  |  | 1114.4893 | 92.8741 |  |  |  | 1114.4893 | 92.8741
3 | IUT GENIE CIVIL | 203001 | CAMPUS ILLKIRCH |  | AutoP | 317.21 | TT | TTPL | R02 | TER203 | _ | 1 | 1000 | 5% | 1050 | 87.5 |  |  |  | 1114.4893 | 92.8741 |  |  |  | 1114.4893 | 92.8741 |  |  |  | 1114.4893 | 92.8741 |  |  |  | 1114.4893 | 92.8741 |  |  |  | 1114.4893 | 92.8741
3 | IUT GENIE CIVIL | 203001 | CAMPUS ILLKIRCH |  | AutoP | 640.84 | TT | TTPL | R02 | TOIT | _ | 1 | 1000 | 5% | 1050 | 87.5 |  |  |  | 1114.4893 | 92.8741 |  |  |  | 1114.4893 | 92.8741 |  |  |  | 1114.4893 | 92.8741 |  |  |  | 1114.4893 | 92.8741 |  |  |  | 1114.4893 | 92.8741
3 | IUT GENIE CIVIL | 203001 | CAMPUS ILLKIRCH |  | AutoP | 423.94 | TT | TTPL | T01 | TER301 | _ | 1 | 1000 | 5% | 1050 | 87.5 |  |  |  | 1114.4893 | 92.8741 |  |  |  | 1114.4893 | 92.8741 |  |  |  | 1114.4893 | 92.8741 |  |  |  | 1114.4893 | 92.8741 |  |  |  | 1114.4893 | 92.8741
3 | IUT GENIE CIVIL | 203001 | CAMPUS ILLKIRCH |  | AutoP | 462.34 | TT | TTPL | T01 | TER302 | _ | 1 | 1000 | 5% | 1050 | 87.5 |  |  |  | 1114.4893 | 92.8741 |  |  |  | 1114.4893 | 92.8741 |  |  |  | 1114.4893 | 92.8741 |  |  |  | 1114.4893 | 92.8741 |  |  |  | 1114.4893 | 92.8741
3 | IUT GENIE CIVIL | 203001 | CAMPUS ILLKIRCH |  | AutoP | 140.77 | TT | TTPL | T01 | TER303 | _ | 1 | 1000 | 5% | 1050 | 87.5 |  |  |  | 1114.4893 | 92.8741 |  |  |  | 1114.4893 | 92.8741 |  |  |  | 1114.4893 | 92.8741 |  |  |  | 1114.4893 | 92.8741 |  |  |  | 1114.4893 | 92.8741
3 | IUT CHIMIE | 204001 | CAMPUS ILLKIRCH | 204001TTPL | Gravi | 3.25 | TT | TTPL | R01 | TER01 | _ | 1 | 1000 | 5% | 1050 | 87.5 | 5250 | 437.5 |  | 1114.4893 | 92.8741 | 5572.4465 | 464.3705 |  | 1114.4893 | 92.8741 | 5572.4465 | 464.3705 |  | 1114.4893 | 92.8741 | 5572.4465 | 464.3705 |  | 1114.4893 | 92.8741 | 5572.4465 | 464.3705 |  | 1114.4893 | 92.8741 | 5572.4465 | 464.3705
3 | IUT CHIMIE | 204001 | CAMPUS ILLKIRCH |  | Gravi | 15.52 | TT | TTPL | R01 | TER02 | _ | 1 | 1000 | 5% | 1050 | 87.5 |  |  |  | 1114.4893 | 92.8741 |  |  |  | 1114.4893 | 92.8741 |  |  |  | 1114.4893 | 92.8741 |  |  |  | 1114.4893 | 92.8741 |  |  |  | 1114.4893 | 92.8741
3 | IUT CHIMIE | 204001 | CAMPUS ILLKIRCH |  | Gravi | 2.62 | TT | TTPL | R01 | TER03 | _ | 1 | 1000 | 5% | 1050 | 87.5 |  |  |  | 1114.4893 | 92.8741 |  |  |  | 1114.4893 | 92.8741 |  |  |  | 1114.4893 | 92.8741 |  |  |  | 1114.4893 | 92.8741 |  |  |  | 1114.4893 | 92.8741
3 | IUT CHIMIE | 204001 | CAMPUS ILLKIRCH |  | Gravi | 323.01 | TT | TTPL | R03 | TOI01 | _ | 1 | 1000 | 5% | 1050 | 87.5 |  |  |  | 1114.4893 | 92.8741 |  |  |  | 1114.4893 | 92.8741 |  |  |  | 1114.4893 | 92.8741 |  |  |  | 1114.4893 | 92.8741 |  |  |  | 1114.4893 | 92.8741
3 | IUT CHIMIE | 204001 | CAMPUS ILLKIRCH |  | Gravi | 673.4 | TT | TTPL | T01 | TER01 | _ | 1 | 1000 | 5% | 1050 | 87.5 |  |  |  | 1114.4893 | 92.8741 |  |  |  | 1114.4893 | 92.8741 |  |  |  | 1114.4893 | 92.8741 |  |  |  | 1114.4893 | 92.8741 |  |  |  | 1114.4893 | 92.8741
3 | IUT INFORMATIQUE | 205001 | CAMPUS ILLKIRCH | 205001TTPL | Gravi | 5.33 | TT | TTPL | R00 | TER01-02 | _ | 1 | 1000 | 5% | 1050 | 87.5 | 2100 | 175 |  | 1114.4893 | 92.8741 | 2228.9786 | 185.7482 |  | 1114.4893 | 92.8741 | 2228.9786 | 185.7482 |  | 1114.4893 | 92.8741 | 2228.9786 | 185.7482 |  | 1114.4893 | 92.8741 | 2228.9786 | 185.7482 |  | 1114.4893 | 92.8741 | 2228.9786 | 185.7482
3 | IUT INFORMATIQUE | 205001 | CAMPUS ILLKIRCH |  | Gravi | 694.92 | TT | TTPL | T01 | TER01 | _ | 1 | 1000 | 5% | 1050 | 87.5 |  |  |  | 1114.4893 | 92.8741 |  |  |  | 1114.4893 | 92.8741 |  |  |  | 1114.4893 | 92.8741 |  |  |  | 1114.4893 | 92.8741 |  |  |  | 1114.4893 | 92.8741
3 | IUT LEONARDO | 206001 | CAMPUS ILLKIRCH | 206001TTPL | AutoP | 72.54 | TT | TTPL | R01 | TER01 | _ | 1 | 1000 | 5% | 1050 | 87.5 | 5250 | 437.5 |  | 1114.4893 | 92.8741 | 5572.4465 | 464.3705 |  | 1114.4893 | 92.8741 | 5572.4465 | 464.3705 |  | 1114.4893 | 92.8741 | 5572.4465 | 464.3705 |  | 1114.4893 | 92.8741 | 5572.4465 | 464.3705 |  | 1114.4893 | 92.8741 | 5572.4465 | 464.3705
3 | IUT LEONARDO | 206001 | CAMPUS ILLKIRCH |  | AutoP | 18.8 | TT | TTPL | R01 | TOI01 | _ | 1 | 1000 | 5% | 1050 | 87.5 |  |  |  | 1114.4893 | 92.8741 |  |  |  | 1114.4893 | 92.8741 |  |  |  | 1114.4893 | 92.8741 |  |  |  | 1114.4893 | 92.8741 |  |  |  | 1114.4893 | 92.8741
3 | IUT LEONARDO | 206001 | CAMPUS ILLKIRCH |  | AutoP | 359.16 | TT | TTPL | T01 | TOIT | _ | 1 | 1000 | 5% | 1050 | 87.5 |  |  |  | 1114.4893 | 92.8741 |  |  |  | 1114.4893 | 92.8741 |  |  |  | 1114.4893 | 92.8741 |  |  |  | 1114.4893 | 92.8741 |  |  |  | 1114.4893 | 92.8741
3 | IUT LEONARDO | 206001 | CAMPUS ILLKIRCH |  | AutoP | 35.4 | TT | TTPL | T01 | TER02 | _ | 1 | 1000 | 5% | 1050 | 87.5 |  |  |  | 1114.4893 | 92.8741 |  |  |  | 1114.4893 | 92.8741 |  |  |  | 1114.4893 | 92.8741 |  |  |  | 1114.4893 | 92.8741 |  |  |  | 1114.4893 | 92.8741
3 | IUT LEONARDO | 206001 | CAMPUS ILLKIRCH |  | CouvA | 357.22 | TT | TTPL | T01 | TER01 | _ | 1 | 1000 | 5% | 1050 | 87.5 |  |  |  | 1114.4893 | 92.8741 |  |  |  | 1114.4893 | 92.8741 |  |  |  | 1114.4893 | 92.8741 |  |  |  | 1114.4893 | 92.8741 |  |  |  | 1114.4893 | 92.8741
3 | EASE | 079001 | CAMPUS ILLKIRCH | 079001TTVG | Veget | 221.46 | TT | TTVG | T01 | TER 166 | _ | 1 | 1000 | 5% | 1050 | 87.5 | 5596.5 | 466.375 |  | 1114.4893 | 92.8741 | 5940.2279 | 495.019 |  | 1114.4893 | 92.8741 | 5940.2279 | 495.019 |  | 1114.4893 | 92.8741 | 5940.2279 | 495.019 |  | 1114.4893 | 92.8741 | 5940.2279 | 495.019 |  | 1114.4893 | 92.8741 | 5940.2279 | 495.019
3 | EASE | 079001 | CAMPUS ILLKIRCH |  | Veget | 264.1 | TT | TTVG | T01 | TER 165 | _ | 1 | 1000 | 5% | 1050 | 87.5 |  |  |  | 1114.4893 | 92.8741 |  |  |  | 1114.4893 | 92.8741 |  |  |  | 1114.4893 | 92.8741 |  |  |  | 1114.4893 | 92.8741 |  |  |  | 1114.4893 | 92.8741
3 | EASE | 079001 | CAMPUS ILLKIRCH | 079001TTPL | AutoP | 1193.16 | TT | TTPL | M01 | TER176 | _ | 1 | 1000 | 5% | 1050 | 87.5 |  |  |  | 1114.4893 | 92.8741 |  |  |  | 1114.4893 | 92.8741 |  |  |  | 1114.4893 | 92.8741 |  |  |  | 1114.4893 | 92.8741 |  |  |  | 1114.4893 | 92.8741
3 | EASE | 079001 | CAMPUS ILLKIRCH |  | ChapB | 78.68 | TT | TTPL | T01 | EXT 164 | _ | 1 | 1000 | 5% | 1050 | 87.5 |  |  |  | 1114.4893 | 92.8741 |  |  |  | 1114.4893 | 92.8741 |  |  |  | 1114.4893 | 92.8741 |  |  |  | 1114.4893 | 92.8741 |  |  |  | 1114.4893 | 92.8741
3 | EASE | 079001 | CAMPUS ILLKIRCH |  | AutoP | 11.65 | TT | TTPL | T01 | TOIT | _ | 1 | 1000 | 5% | 1050 | 87.5 |  |  |  | 1114.4893 | 92.8741 |  |  |  | 1114.4893 | 92.8741 |  |  |  | 1114.4893 | 92.8741 |  |  |  | 1114.4893 | 92.8741 |  |  |  | 1114.4893 | 92.8741
3 | EASE | 079001 | CAMPUS ILLKIRCH |  | CouvA | 262.67 | TT | TTPL | T01 | SHED TECH | _ | 0.33 | 1000 | 5% | 346.5 | 28.875 |  |  |  | 367.7815 | 30.6485 |  |  |  | 367.7815 | 30.6485 |  |  |  | 367.7815 | 30.6485 |  |  |  | 367.7815 | 30.6485 |  |  |  | 367.7815 | 30.6485
| Total IUT | [15 empty] | 39900 | 3325 |  |  |  | 42350.5932 | 3529.2161 |  |  |  | 42350.5932 | 3529.2161 |  |  |  | 42350.5932 | 3529.2161 |  |  |  | 42350.5932 | 3529.2161 |  |  |  | 42350.5932 | 3529.2161
| Total EASE | [15 empty] | 5596.5 | 466.375 |  |  |  | 5940.2279 | 495.019 |  |  |  | 5940.2279 | 495.019 |  |  |  | 5940.2279 | 495.019 |  |  |  | 5940.2279 | 495.019 |  |  |  | 5940.2279 | 495.019

## Divers
CALCUL DE LA REVISION ANNUELLE
Révision des prix figurants au DPGF
P=P0(0,15+0,85In/I0)
Révision à arrondir au millième supérieur
|  |  | Indice | Coefficient révision
P0 | Mars 2025 | I0 | 112.1
Prix 2022 | MARS 2026 * | I(d-3) | 120.2 | 1.0614
| MARS 2027 * | I(d-3) | 120.2 | 1.0614
| MARS 2028 * | I(d-3) | 120.2 | 1.0614
| MARS 2029 * | I(d-3) | 120.2 | 1.0614
| MARS 2030 * | I(d-3) | 120.2 | 1.0614
A saisir par l'entreprise
Secteur Maintenance | Nom Bâtiment | Code Bat. | CAMPUS | Nom Installation (Concatener) | Noms du rapports (Concatener) | Equipements | Type Installation | Type Composant | Localisation | Code Localisation | _ | Fréquence maintenance ou vérification Annuelle | Prix HT Annuel (2025-2026) | % astreinte | Prix HT Annuel avec Astreinte (2025-2026) | Prix HT Mensuel avec Astreinte (2025-2026) | Total Annuel par Batiment avec Astreinte (2025-2026) | Total Mensuel par Batiment avec Astreinte (2025-2026) | BC AN 1 | Prix HT Annuel avec Astreinte (2026-2027) | Prix HT Mensuel avec Astreinte (2026-2027) | Total Annuel par Batiment avec Astreinte (2026-2027) Révisé | Total Mensuel par Batiment avec Astreinte (2026-2027) Révisé | BC AN 2 | Prix HT Annuel avec Astreinte (2027-2028) | Prix HT Mensuel avec Astreinte (2027-2028) | Total Annuel par Batiment avec Astreinte (2027-2028) Révisé | Total Mensuel par Batiment avec Astreinte (2025-2026) Révisé | BC AN 3 | Prix HT Annuel avec Astreinte (2028-2029) | Prix HT Mensuel avec Astreinte (2028-2029) | Total Annuel par Batiment avec Astreinte (2028-2029) Révisé | Total Mensuel par Batiment avec Astreinte (2028-2029) Révisé | BC AN 4 | Prix HT Annuel avec Astreinte (2029-2030) | Prix HT Mensuel avec Astreinte (2029-2030) | Total Annuel par Batiment avec Astreinte (2029-2030) Révisé | Total Mensuel par Batiment avec Astreinte (2029-2030) Révisé | BC AN 5 | Prix HT Annuel avec Astreinte (2030-2031) | Prix HT Mensuel avec Astreinte (2030-2031) | Total Annuel par Batiment avec Astreinte (2030-2031) Révisé | Total Mensuel par Batiment avec Astreinte (2030-2031) Révisé | BC AN 6
3 | FACULTE DE PHARMACIE | 024001 | CAMPUS ILLKIRCH | 024001TH_Bat_C | 024001PROF_Bat_C_Animalerie | Production de froid Toiture (animalerie): 1 groupe froid de 78,10KW avec 22Kg de R407C | TH | PROF | Bat_C | Animalerie | _ | 1 | 1000 | 5% | 1050 | 87.5 | 6300 | 525 |  | 1114.4893 | 92.8741 | 22289.7859 | 1857.4822 |  | 1114.4893 | 92.8741 | 22289.7859 | 1857.4822 |  | 1114.4893 | 92.8741 | 22289.7859 | 1857.4822 |  | 1114.4893 | 92.8741 | 22289.7859 | 1857.4822 |  | 1114.4893 | 92.8741 | 22289.7859 | 1857.4822
3 | FACULTE DE PHARMACIE | 024001 | CAMPUS ILLKIRCH | 024001TH_Bat_C | 024001_Bat_C_Animalerie | Humidificateur Animalerie | TH |  | Bat_C | Animalerie | _ | 1 | 1000 | 5% | 1050 | 87.5 |  |  |  | 1114.4893 | 92.8741 |  |  |  | 1114.4893 | 92.8741 |  |  |  | 1114.4893 | 92.8741 |  |  |  | 1114.4893 | 92.8741 |  |  |  | 1114.4893 | 92.8741
3 | FACULTE DE PHARMACIE | 024001 | CAMPUS ILLKIRCH | 024001TH_Bat_D | 024001PROF_Bat_D_Animalerie | Production de froid (animalerie) | TH | PROF | Bat_D | Animalerie | _ | 1 | 1000 | 5% | 1050 | 87.5 |  |  |  | 1114.4893 | 92.8741 |  |  |  | 1114.4893 | 92.8741 |  |  |  | 1114.4893 | 92.8741 |  |  |  | 1114.4893 | 92.8741 |  |  |  | 1114.4893 | 92.8741
3 | FACULTE DE PHARMACIE | 024001 | CAMPUS ILLKIRCH | 024001TH_Bat_D | 024001_Bat_D_Animalerie | Humidificateur Animalerie D-06 | TH |  | Bat_D | Animalerie | _ | 1 | 1000 | 5% | 1050 | 87.5 |  |  |  | 1114.4893 | 92.8741 |  |  |  | 1114.4893 | 92.8741 |  |  |  | 1114.4893 | 92.8741 |  |  |  | 1114.4893 | 92.8741 |  |  |  | 1114.4893 | 92.8741
3 | FACULTE DE PHARMACIE | 024001 | CAMPUS ILLKIRCH | 024001TH_Bat_D | 024001PROA_Bat_D_Animalerie | Production d'air comprimé + assecheur d'air | TH | PROA | Bat_D | Animalerie | _ | 1 | 1000 | 5% | 1050 | 87.5 |  |  |  | 1114.4893 | 92.8741 |  |  |  | 1114.4893 | 92.8741 |  |  |  | 1114.4893 | 92.8741 |  |  |  | 1114.4893 | 92.8741 |  |  |  | 1114.4893 | 92.8741
3 | FACULTE DE PHARMACIE | 024001 | CAMPUS ILLKIRCH | 024001SA_Bat_D | 024001TRAE_Bat_D_Animalerie | Adoucisseur animalerie et 2 ballons ECS (100L chacun) | SA | TRAE | Bat_D | Animalerie | _ | 1 | 1000 | 5% | 1050 | 87.5 |  |  |  | 1114.4893 | 92.8741 |  |  |  | 1114.4893 | 92.8741 |  |  |  | 1114.4893 | 92.8741 |  |  |  | 1114.4893 | 92.8741 |  |  |  | 1114.4893 | 92.8741
3 | FACULTE DE PHARMACIE | 024001 | CAMPUS ILLKIRCH | 024001TH_Bat_F | 024001PROF_Bat_F_Pasci | 6x Splits Système Split Système (PASCI) - 3 installations | TH | PROF | Bat_F | Pasci | _ | 1 | 1000 | 5% | 1050 | 87.5 | 1050 | 87.5 |  | 1114.4893 | 92.8741 |  |  |  | 1114.4893 | 92.8741 |  |  |  | 1114.4893 | 92.8741 |  |  |  | 1114.4893 | 92.8741 |  |  |  | 1114.4893 | 92.8741
3 | INSPE MEINAU NOUVEAU BAT | 400001 | CAMPUS MEINAU | 400001TH_Batiment | 400001PROF_Batiment_ | Production de froid (bâtiment) | TH | PROF | Batiment |  | _ | 1 | 1000 | 5% | 1050 | 87.5 | 1050 | 87.5 |  | 1114.4893 | 92.8741 |  |  |  | 1114.4893 | 92.8741 |  |  |  | 1114.4893 | 92.8741 |  |  |  | 1114.4893 | 92.8741 |  |  |  | 1114.4893 | 92.8741
3 | Secteur 3 | 9999001 | CAMPUS ILLKIRCH/ MEINAU | 9999001TH_T1_Composante | 9999001PROF_T1_Composante_Batiment | Climatisation inf à 2kg de fluides | TH | PROF | T1_Composante | Batiment | _ | 1 | 1000 | 5% | 1050 | 87.5 | 1050 | 87.5 |  | 1114.4893 | 92.8741 |  |  |  | 1114.4893 | 92.8741 |  |  |  | 1114.4893 | 92.8741 |  |  |  | 1114.4893 | 92.8741 |  |  |  | 1114.4893 | 92.8741
3 | Secteur 3 | 9999001 | CAMPUS ILLKIRCH/ MEINAU | 9999001TH_T2_Composante | 9999001PROF_T2_Composante_Batiment | Climatisation sup à 2kg de fluides | TH | PROF | T2_Composante | Batiment | _ | 1 | 1000 | 5% | 1050 | 87.5 | 1050 | 87.5 |  | 1114.4893 | 92.8741 |  |  |  | 1114.4893 | 92.8741 |  |  |  | 1114.4893 | 92.8741 |  |  |  | 1114.4893 | 92.8741 |  |  |  | 1114.4893 | 92.8741
3 | Secteur 3 | 9999001 | CAMPUS ILLKIRCH/ MEINAU | 9999001TH_T3_Composante | 9999001PROF_T3_Composante_Batiment | Groupe froid | TH | PROF | T3_Composante | Batiment | _ | 1 | 1000 | 5% | 1050 | 87.5 | 1050 | 87.5 |  | 1114.4893 | 92.8741 |  |  |  | 1114.4893 | 92.8741 |  |  |  | 1114.4893 | 92.8741 |  |  |  | 1114.4893 | 92.8741 |  |  |  | 1114.4893 | 92.8741
3 | Secteur 3 | 9999001 | CAMPUS ILLKIRCH/ MEINAU | 9999001TH_ | 9999001PROA__Batiment | Air comprimé de 0 à 7,5KW (Jusqu’à 4000h de marche en charge) | TH | PROA |  | Batiment | _ | 1 | 1000 | 5% | 1050 | 87.5 | 1050 | 87.5 |  | 1114.4893 | 92.8741 |  |  |  | 1114.4893 | 92.8741 |  |  |  | 1114.4893 | 92.8741 |  |  |  | 1114.4893 | 92.8741 |  |  |  | 1114.4893 | 92.8741
3 | Secteur 3 | 9999001 | CAMPUS ILLKIRCH/ MEINAU | 9999001TH_ | 9999001PROA__Batiment | Air comprimé de sup à 7,5KW (Jusqu’à 10000h de marche en charge) | TH | PROA |  | Batiment | _ | 1 | 1000 | 5% | 1050 | 87.5 | 1050 | 87.5 |  | 1114.4893 | 92.8741 |  |  |  | 1114.4893 | 92.8741 |  |  |  | 1114.4893 | 92.8741 |  |  |  | 1114.4893 | 92.8741 |  |  |  | 1114.4893 | 92.8741
3 | Secteur 3 | 9999001 | CAMPUS ILLKIRCH/ MEINAU | 9999001SA_ | 9999001TRAE__Batiment | Traitement d'eau 1 bouteille | SA | TRAE |  | Batiment | _ | 1 | 1000 | 5% | 1050 | 87.5 | 1050 | 87.5 |  | 1114.4893 | 92.8741 |  |  |  | 1114.4893 | 92.8741 |  |  |  | 1114.4893 | 92.8741 |  |  |  | 1114.4893 | 92.8741 |  |  |  | 1114.4893 | 92.8741
3 | Secteur 3 | 9999001 | CAMPUS ILLKIRCH/ MEINAU | 9999001SA_ | 9999001TRAE__Batiment | Traitement d'eau 2 bouteilles | SA | TRAE |  | Batiment | _ | 1 | 1000 | 5% | 1050 | 87.5 | 1050 | 87.5 |  | 1114.4893 | 92.8741 |  |  |  | 1114.4893 | 92.8741 |  |  |  | 1114.4893 | 92.8741 |  |  |  | 1114.4893 | 92.8741 |  |  |  | 1114.4893 | 92.8741
3 | Secteur 3 | 9999001 | CAMPUS ILLKIRCH/ MEINAU | 9999001SA_ | 9999001TRAE__Batiment | Adoucisseur (Jusqu'à 4 passages) | SA | TRAE |  | Batiment | _ | 1 | 1000 | 5% | 1050 | 87.5 | 1050 | 87.5 |  | 1114.4893 | 92.8741 |  |  |  | 1114.4893 | 92.8741 |  |  |  | 1114.4893 | 92.8741 |  |  |  | 1114.4893 | 92.8741 |  |  |  | 1114.4893 | 92.8741
3 | Secteur 3 | 9999001 | CAMPUS ILLKIRCH/ MEINAU | 9999001TH_ | 9999001VENT__Batiment | Cassettes, Ventilo-convecteur (avec filtres max 2x) | TH | VENT |  | Batiment | _ | 1 | 1000 | 5% | 1050 | 87.5 | 1050 | 87.5 |  | 1114.4893 | 92.8741 |  |  |  | 1114.4893 | 92.8741 |  |  |  | 1114.4893 | 92.8741 |  |  |  | 1114.4893 | 92.8741 |  |  |  | 1114.4893 | 92.8741
3 | Secteur 3 | 9999001 | CAMPUS ILLKIRCH/ MEINAU | 9999001EL_ | 9999001ITEL__Batiment | Elec ITEL | EL | ITEL |  | Batiment | _ | 1 | 1000 | 5% | 1050 | 87.5 | 1050 | 87.5 |  | 1114.4893 | 92.8741 |  |  |  | 1114.4893 | 92.8741 |  |  |  | 1114.4893 | 92.8741 |  |  |  | 1114.4893 | 92.8741 |  |  |  | 1114.4893 | 92.8741
|  |  |  | _ | __ | [5 empty] | _ | 1 | 1000 | 5% | 1050 | 87.5 | 1050 | 87.5 |  | 1114.4893 | 92.8741 |  |  |  | 1114.4893 | 92.8741 |  |  |  | 1114.4893 | 92.8741 |  |  |  | 1114.4893 | 92.8741 |  |  |  | 1114.4893 | 92.8741
|  |  |  | _ | __ | [5 empty] | _ | 1 | 1000 | 5% | 1050 | 87.5 | 1050 | 87.5 |  | 1114.4893 | 92.8741 |  |  |  | 1114.4893 | 92.8741 |  |  |  | 1114.4893 | 92.8741 |  |  |  | 1114.4893 | 92.8741 |  |  |  | 1114.4893 | 92.8741

## Liste_D
Type Composant | Type Installation | Sous installation | CADRE | MEDIA | Type de Filtre | Categorie de Filtration EN779 | Nouvelle Norme ISO16890 | Type de Toiture
SA | BLSA |  | Acier | Synthetique | Plisse Metal | G3 | Coarse 50-60% | Gravi | Gravillons
TH | DICH |  | Aluminium | Fibre de verre | Consu fil rond | G4 | Coarse 61-70% | Dplot | Dalle sur Plots
EL | DIEL |  | Metal |  | Filtre Plan | M5 | Coarse 71-80% | AutoP | Auto protégée
TH | DIFR |  | Pvc |  | Media découpé | F7 |  | CouvI | Couverture inox
SI | DIMI |  |  |  | Mini plie | F9 | EPM1 50-60% | CouvA | Couverture bac acier
LE | DISA |  |  |  | Diedre (F7-M6) | E10 | EPM1 61-70% | EtanC | Etancheité cuivre
PA | DOSE |  |  |  | Diedre (F9) | E11 | EPM1 71-85% | EtanZ | Etancheité zinc
TT | ECLS |  |  |  | Filtre à poche | E12 | EPM1 81-90% | ChapB | Chape beton
SE | ESSA | DISA + DOSE |  |  | Multiplan MP55J 3400 | H13 |  | Veget | vegetaliser
VE | FABA |  |  |  | Diedre (E) | H14 | EPM10 61-70% | TuiArd | Tuiles Ardoise
| ITEL |  |  |  | Diedre (H) |  |  | BacAc | Bac Acier
| LEAS | [6 empty] | Polyc | polycarbonnate
| LEMC | [5 empty] | / | Plexy | plexyglass
| LEMD | [7 empty] | Bac Acier/Auto protégée
| LEMR | [6 empty] | BriSo | brise soleil
| PEPA | [6 empty] | Lamel | Lamelles
| POST | [7 empty] | Gravillons/Dalle dur plots
| PRGA | [6 empty] | BoisE | Bois exotique
| PROA | [7 empty] | dalles sur plots / auvent béton
| PROC | [6 empty] | Verre | Verre
| PROE | [6 empty] | TuiTC | Tuiles Terre Cuite
| PROF | [6 empty] | Skydo | Skydome
PROM
PRSA
PUIC
| PUIM | PUIC + PUIR
PUIR
RESA
SEAR
SEER
SSEV
SEFO
SEGR
SEGZ
SEMA
SEPR
SESM
SSIC
SSID
SSIE
SSTA
SSUR
STAP
TRAE
TTPL
TTTD
TTVE
TTVG
VENO
VENP
VENT