## Thermique
CALCUL DE LA REVISION ANNUELLE
Révision des prix figurants au DPGF
P=P0(0,15+0,85In/I0)
Révision à arrondir au millième supérieur
|  |  | Indice | Coefficient révision
P0 | Mars 2025 | I0 | 112.1
Prix 2022 | MARS 2026 * | I(d-3) | 120.2 | 1.0614
| MARS 2027 * | I(d-3) | 120.2 | 1.0614
| MARS 2028 * | I(d-3) | 120.2 | 1.0614
| MARS 2029 * | I(d-3) | 120.2 | 1.0614
| MARS 2030 * | I(d-3) | 120.2 | 1.0614
A saisir par l'entreprise
Secteur Maintenance | Nom Bâtiment | Code Bat. | CAMPUS | Nom Installation | Nom Installation (Concatener) | Noms du rapports (Concatener) | Equipements | Type Installation | Type Composant | Localisation | Code Localisation | _ | Fréquence maintenance ou vérification Annuelle | Prix HT Annuel (2025-2026) | % astreinte | Prix HT Annuel avec Astreinte (2025-2026) | Prix HT Mensuel avec Astreinte (2025-2026) | Total Annuel par Batiment avec Astreinte (2025-2026) | Total Mensuel par Batiment avec Astreinte (2025-2026) | BC AN 1 | Prix HT Annuel avec Astreinte (2026-2027) | Prix HT Mensuel avec Astreinte (2026-2027) | Total Annuel par Batiment avec Astreinte (2026-2027) Révisé | Total Mensuel par Batiment avec Astreinte (2026-2027) Révisé | BC AN 2 | Prix HT Annuel avec Astreinte (2027-2028) | Prix HT Mensuel avec Astreinte (2027-2028) | Total Annuel par Batiment avec Astreinte (2027-2028) Révisé | Total Mensuel par Batiment avec Astreinte (2025-2026) Révisé | BC AN 3 | Prix HT Annuel avec Astreinte (2028-2029) | Prix HT Mensuel avec Astreinte (2028-2029) | Total Annuel par Batiment avec Astreinte (2028-2029) Révisé | Total Mensuel par Batiment avec Astreinte (2028-2029) Révisé | BC AN 4 | Prix HT Annuel avec Astreinte (2029-2030) | Prix HT Mensuel avec Astreinte (2029-2030) | Total Annuel par Batiment avec Astreinte (2029-2030) Révisé | Total Mensuel par Batiment avec Astreinte (2029-2030) Révisé | BC AN 5 | Prix HT Annuel avec Astreinte (2030-2031) | Prix HT Mensuel avec Astreinte (2030-2031) | Total Annuel par Batiment avec Astreinte (2030-2031) Révisé | Total Mensuel par Batiment avec Astreinte (2030-2031) Révisé | BC AN 6
4 | ECPM ENSEIGNEMENT | 044001 | CAMPUS CRONENBOURG | 044001SSTA_Secon | 044001SSTA_Secon | 044001SSTA_Secon_ | Sous station: 1 échangeur à plaque-isolement E.C 5 départs pompes doubles + 5x V3V 1 vase d'expansion de 400L et de 4 bars 1 pompe double primaire LMD 100-125/140 3 pompes de circulation double 1 ensemble de capteur 1 clarificateur | TH | SSTA | Secon |  | _ | 3 | 1000 | 5% | 3150 | 262.5 | 112350 | 9362.5 |  | 3343.4679 | 278.6223 | 119250.3546 | 9937.5295 |  | 3343.4679 | 278.6223 | 119250.3546 | 9937.5295 |  | 3343.4679 | 278.6223 | 119250.3546 | 9937.5295 |  | 3343.4679 | 278.6223 | 119250.3546 | 9937.5295 |  | 3343.4679 | 278.6223 | 119250.3546 | 9937.5295
4 | ECPM ENSEIGNEMENT | 044001 | CAMPUS CRONENBOURG | 044001VENT_ET_00_01_02 | 044001VENT_ET_00_01_02 | 044001VENT_ET_00_01_02_ | 1 CTA 2498,4 m3/h double flux 1 ensemble de capteur | VE | VENT | ET_00_01_02 |  | _ | 3 | 1000 | 5% | 3150 | 262.5 |  |  |  | 3343.4679 | 278.6223 |  |  |  | 3343.4679 | 278.6223 |  |  |  | 3343.4679 | 278.6223 |  |  |  | 3343.4679 | 278.6223 |  |  |  | 3343.4679 | 278.6223
4 | ECPM ENSEIGNEMENT | 044001 | CAMPUS CRONENBOURG | 044001VENT_ET_00_01_02 | 044001VENT_ET_00_01_02 | 044001VENT_ET_00_01_02_ | 1 CTA 1100 m3/h double flux 1 CTA 3600m3/h double flux 1 CTA 4200 m3/h double flux 1 ensemble de capteur | VE | VENT | ET_00_01_02 |  | _ | 3 | 1000 | 5% | 3150 | 262.5 |  |  |  | 3343.4679 | 278.6223 |  |  |  | 3343.4679 | 278.6223 |  |  |  | 3343.4679 | 278.6223 |  |  |  | 3343.4679 | 278.6223 |  |  |  | 3343.4679 | 278.6223
4 | ECPM ENSEIGNEMENT | 044001 | CAMPUS CRONENBOURG | 044001VENT_ET_03 | 044001VENT_ET_03 | 044001VENT_ET_03_ | 1 CTA 10000m3/h double flux 1 extracteur 1300 m3/h 1 extracteur 700m3/h 1 VMC 1 ensemble de capteur | VE | VENT | ET_03 |  | _ | 3 | 1000 | 5% | 3150 | 262.5 |  |  |  | 3343.4679 | 278.6223 |  |  |  | 3343.4679 | 278.6223 |  |  |  | 3343.4679 | 278.6223 |  |  |  | 3343.4679 | 278.6223 |  |  |  | 3343.4679 | 278.6223
4 | ECPM TP | 044007 | CAMPUS CRONENBOURG | 044007SSTA_Secon | 044007SSTA_Secon | 044007SSTA_Secon_ | 1 échangeur à plaque-isolement E.C 2 pompes doubles avec 2 V3V 2 vases d'expansion de L et de bars 2 vases tampon 1 pompe double primaire CDM 125-12-3.0 1 pompe double primaire CDM 150-214-4.0 1 ensemble de capteur 1 échangeur à plaque-isolement E.C 5 pompes double avec 4 V3V 1 vase d'axpansion de 900L et de 4 bars 1 pompe primaire double 1 clarificateur | TH | SSTA | Secon |  | _ | 3 | 1000 | 5% | 3150 | 262.5 |  |  |  | 3343.4679 | 278.6223 |  |  |  | 3343.4679 | 278.6223 |  |  |  | 3343.4679 | 278.6223 |  |  |  | 3343.4679 | 278.6223 |  |  |  | 3343.4679 | 278.6223
4 | ECPM TP | 044007 | CAMPUS CRONENBOURG | 044007VENP_TP01 | 044007VENP_TP01 | 044007VENP_TP01_ | TP salle 2: 10 CTA 800 m3/h simple flux 1 CTA 888 m3/h simple flux 2 CTA 1600 m3/h simple flux 2 CTA 1800m3/h simple flux 1 CTA 5000m3/h simple flux 1 CTA 6300m3/h simple flux 1 CTA 6600m3/h simple flux 1 CTA 8600m3/h simple flux 1 CTA 12800m3/h simple flux 1 CTA 13200m3/h simple flux 2 CTA inconnues 1 ensemble de capteur | VE | VENP | TP01 |  | _ | 3 | 1000 | 5% | 3150 | 262.5 |  |  |  | 3343.4679 | 278.6223 |  |  |  | 3343.4679 | 278.6223 |  |  |  | 3343.4679 | 278.6223 |  |  |  | 3343.4679 | 278.6223 |  |  |  | 3343.4679 | 278.6223
4 | ECPM TP | 044007 | CAMPUS CRONENBOURG | 044007VENP_TP01 | 044007VENP_TP01 | 044007VENP_TP01_ | Extracteur: 1 extracteur 130 m3/h 1 extracteur 450 m3/h 1 extracteur 800 m3/h 3 extracteurs 1000 m3/h 8 extracteurs 2000 m3/h | VE | VENP | TP01 |  | _ | 3 | 1000 | 5% | 3150 | 262.5 |  |  |  | 3343.4679 | 278.6223 |  |  |  | 3343.4679 | 278.6223 |  |  |  | 3343.4679 | 278.6223 |  |  |  | 3343.4679 | 278.6223 |  |  |  | 3343.4679 | 278.6223
4 | ECPM TP | 044007 | CAMPUS CRONENBOURG | 044007VENP_TP02 | 044007VENP_TP02 | 044007VENP_TP02_ | TP salle 2: 3 CTA 1000 m3/h simple flux 1 CTA 1200 m3/h simple flux 5 CTA 1600 m3/h simple flux 1 CTA 7000 m3/h simple flux 5 CTA inconnues 1 ensemble de capteur | VE | VENP | TP02 |  | _ | 3 | 1000 | 5% | 3150 | 262.5 |  |  |  | 3343.4679 | 278.6223 |  |  |  | 3343.4679 | 278.6223 |  |  |  | 3343.4679 | 278.6223 |  |  |  | 3343.4679 | 278.6223 |  |  |  | 3343.4679 | 278.6223
4 | ECPM TP | 044007 | CAMPUS CRONENBOURG | 044007VENP_TP02 | 044007VENP_TP02 | 044007VENP_TP02_ | Extracteur: 1 extracteur 130 m3/h 5 extracteurs 150 m3/h 1 extracteur 225 m3/h 1 extracteur 450 m3/h 2 extracteurs 500 m3/h 2 extracteurs 800 m3/h 8 extracteurs 1000 m3/h 1 extracteur 1200 m3/h 13 extracteurs 2000 m3/h 1 extracteur 4000 m3/h 3 extracteurs 8000 m3/h 3 extracteurs 16000 m3/h 2 extracteurs inconnus 1 ensemble de capteur | VE | VENP | TP02 |  | _ | 3 | 1000 | 5% | 3150 | 262.5 |  |  |  | 3343.4679 | 278.6223 |  |  |  | 3343.4679 | 278.6223 |  |  |  | 3343.4679 | 278.6223 |  |  |  | 3343.4679 | 278.6223 |  |  |  | 3343.4679 | 278.6223
4 | ECPM TP | 044007 | CAMPUS CRONENBOURG | 044007PROA_Air_Comp | 044007PROA_Air_Comp | 044007PROA_Air_Comp_ | Production air comprime 2 compresseurs 2 sécheurs 4 filtre micron 1 separateur de graisse | TH | PROA | Air_Comp |  | _ | 3 | 1000 | 5% | 3150 | 262.5 |  |  |  | 3343.4679 | 278.6223 |  |  |  | 3343.4679 | 278.6223 |  |  |  | 3343.4679 | 278.6223 |  |  |  | 3343.4679 | 278.6223 |  |  |  | 3343.4679 | 278.6223
4 | ECPM TP | 044009 | CAMPUS CRONENBOURG | 044007PROF_DNUM | 044009PROF_DNUM | 044009PROF_DNUM_ | 1 split rég' local serveur OSIRIS | TH | PROF | DNUM |  | _ | 2 | 1000 | 5% | 2100 | 175 |  |  |  | 2228.9786 | 185.7482 |  |  |  | 2228.9786 | 185.7482 |  |  |  | 2228.9786 | 185.7482 |  |  |  | 2228.9786 | 185.7482 |  |  |  | 2228.9786 | 185.7482
4 | ECPM BIBLIOTHEQUE | 044008 | CAMPUS CRONENBOURG | 044008VENT_Bibliotheque | 044008VENT_Bibliotheque | 044008VENT_Bibliotheque_ | CTA | VE | VENT | Bibliotheque |  | _ | 3 | 1000 | 5% | 3150 | 262.5 |  |  |  | 3343.4679 | 278.6223 |  |  |  | 3343.4679 | 278.6223 |  |  |  | 3343.4679 | 278.6223 |  |  |  | 3343.4679 | 278.6223 |  |  |  | 3343.4679 | 278.6223
4 | ECPM TUTORAT | 044009 | CAMPUS CRONENBOURG | 044009VENT_Batiment | 044009VENT_Batiment | 044009VENT_Batiment_ | CTA | VE | VENT | Batiment |  | _ | 3 | 1000 | 5% | 3150 | 262.5 |  |  |  | 3343.4679 | 278.6223 |  |  |  | 3343.4679 | 278.6223 |  |  |  | 3343.4679 | 278.6223 |  |  |  | 3343.4679 | 278.6223 |  |  |  | 3343.4679 | 278.6223
4 | ECPM RECHERCHE 01 | 044101 | CAMPUS CRONENBOURG | 044001VENT_Batiment | 044101VENT_Batiment | 044101VENT_Batiment_ | Etalonnage annuel des registres TROX (1 bâtiment / an) | VE | VENT | Batiment |  | _ | 3 | 1000 | 5% | 3150 | 262.5 |  |  |  | 3343.4679 | 278.6223 |  |  |  | 3343.4679 | 278.6223 |  |  |  | 3343.4679 | 278.6223 |  |  |  | 3343.4679 | 278.6223 |  |  |  | 3343.4679 | 278.6223
4 | ECPM RECHERCHE 01 | 044101 | CAMPUS CRONENBOURG | 044001SSTA_Secon | 044101SSTA_Secon | 044101SSTA_Secon_ | 1 échangeur à plaque-isolement E.C 2 départs pompes double avec 2 V3V 1 vase d'axpansion de 400L et de 1,5 bars 1 pompe primaire double LMD 100-125 1 clarificateur | TH | SSTA | Secon |  | _ | 3 | 1000 | 5% | 3150 | 262.5 |  |  |  | 3343.4679 | 278.6223 |  |  |  | 3343.4679 | 278.6223 |  |  |  | 3343.4679 | 278.6223 |  |  |  | 3343.4679 | 278.6223 |  |  |  | 3343.4679 | 278.6223
4 | ECPM RECHERCHE 01 | 044101 | CAMPUS CRONENBOURG | 044101VENP_Labo | 044101VENP_Labo | 044101VENP_Labo_ | Recherche 1 | VE | VENP | Labo |  | _ | 3 | 1000 | 5% | 3150 | 262.5 |  |  |  | 3343.4679 | 278.6223 |  |  |  | 3343.4679 | 278.6223 |  |  |  | 3343.4679 | 278.6223 |  |  |  | 3343.4679 | 278.6223 |  |  |  | 3343.4679 | 278.6223
4 | ECPM RECHERCHE 01 | 044101 | CAMPUS CRONENBOURG | 044101VENP_Labo | 044101VENP_Labo | 044101VENP_Labo_ | Recherche Toiture | VE | VENP | Labo |  | _ | 3 | 1000 | 5% | 3150 | 262.5 |  |  |  | 3343.4679 | 278.6223 |  |  |  | 3343.4679 | 278.6223 |  |  |  | 3343.4679 | 278.6223 |  |  |  | 3343.4679 | 278.6223 |  |  |  | 3343.4679 | 278.6223
4 | ECPM RECHERCHE 02 | 044102 | CAMPUS CRONENBOURG | 044102SSTA_Secon | 044102SSTA_Secon | 044102SSTA_Secon_ | 1 échangeur à plaque-isolement E.C 2 départs pompes double avec 2 V3V 1 vase d'axpansion de 400L et de 1,5 bars 1 pompe primaire double LMD 100-125 1 clarificateur | TH | SSTA | Secon |  | _ | 3 | 1000 | 5% | 3150 | 262.5 |  |  |  | 3343.4679 | 278.6223 |  |  |  | 3343.4679 | 278.6223 |  |  |  | 3343.4679 | 278.6223 |  |  |  | 3343.4679 | 278.6223 |  |  |  | 3343.4679 | 278.6223
4 | ECPM RECHERCHE 02 | 044102 | CAMPUS CRONENBOURG | 044102VENP_Labo | 044102VENP_Labo | 044102VENP_Labo_ | Recherche 2 | VE | VENP | Labo |  | _ | 3 | 1000 | 5% | 3150 | 262.5 |  |  |  | 3343.4679 | 278.6223 |  |  |  | 3343.4679 | 278.6223 |  |  |  | 3343.4679 | 278.6223 |  |  |  | 3343.4679 | 278.6223 |  |  |  | 3343.4679 | 278.6223
4 | ECPM RECHERCHE 02 | 044102 | CAMPUS CRONENBOURG | 044102VENP_Labo | 044102VENP_Labo | 044102VENP_Labo_ | Recherche Toiture | VE | VENP | Labo |  | _ | 3 | 1000 | 5% | 3150 | 262.5 |  |  |  | 3343.4679 | 278.6223 |  |  |  | 3343.4679 | 278.6223 |  |  |  | 3343.4679 | 278.6223 |  |  |  | 3343.4679 | 278.6223 |  |  |  | 3343.4679 | 278.6223
4 | ECPM RECHERCHE 03 | 044103 | CAMPUS CRONENBOURG | 044103SSTA_Secon | 044103SSTA_Secon | 044103SSTA_Secon_ | 1 échangeur à plaque-isolement E.C 2 départs pompes double avec 2 V3V 1 vase d'axpansion de 400L et de 1,5 bars 1 pompe primaire double LMD 100-125 1 clarificateur | TH | SSTA | Secon |  | _ | 3 | 1000 | 5% | 3150 | 262.5 |  |  |  | 3343.4679 | 278.6223 |  |  |  | 3343.4679 | 278.6223 |  |  |  | 3343.4679 | 278.6223 |  |  |  | 3343.4679 | 278.6223 |  |  |  | 3343.4679 | 278.6223
4 | ECPM RECHERCHE 03 | 044103 | CAMPUS CRONENBOURG | 044103VENP_Labo | 044103VENP_Labo | 044103VENP_Labo_ | Recherche 3 + Circuit récup' : 1 pompe + 1 tamis + glycol PROPYL 38% | VE | VENP | Labo |  | _ | 3 | 1000 | 5% | 3150 | 262.5 |  |  |  | 3343.4679 | 278.6223 |  |  |  | 3343.4679 | 278.6223 |  |  |  | 3343.4679 | 278.6223 |  |  |  | 3343.4679 | 278.6223 |  |  |  | 3343.4679 | 278.6223
4 | ECPM RECHERCHE 03 | 044103 | CAMPUS CRONENBOURG | 044103VENP_Labo | 044103VENP_Labo | 044103VENP_Labo_ | Recherche Toiture | VE | VENP | Labo |  | _ | 3 | 1000 | 5% | 3150 | 262.5 |  |  |  | 3343.4679 | 278.6223 |  |  |  | 3343.4679 | 278.6223 |  |  |  | 3343.4679 | 278.6223 |  |  |  | 3343.4679 | 278.6223 |  |  |  | 3343.4679 | 278.6223
4 | ECPM RECHERCHE 04 | 044104 | CAMPUS CRONENBOURG | 044104SSTA_Secon | 044104SSTA_Secon | 044104SSTA_Secon_ | 1 échangeur à plaque-isolement E.C 2 départs pompes double avec 2 V3V 1 vase d'axpansion de 400L et de 1,5 bars 1 pompe primaire double LMD 100-125 1 clarificateur | TH | SSTA | Secon |  | _ | 3 | 1000 | 5% | 3150 | 262.5 |  |  |  | 3343.4679 | 278.6223 |  |  |  | 3343.4679 | 278.6223 |  |  |  | 3343.4679 | 278.6223 |  |  |  | 3343.4679 | 278.6223 |  |  |  | 3343.4679 | 278.6223
4 | ECPM RECHERCHE 04 | 044104 | CAMPUS CRONENBOURG | 044104VENP_Labo | 044104VENP_Labo | 044104VENP_Labo_ | Recherche 4 | VE | VENP | Labo |  | _ | 3 | 1000 | 5% | 3150 | 262.5 |  |  |  | 3343.4679 | 278.6223 |  |  |  | 3343.4679 | 278.6223 |  |  |  | 3343.4679 | 278.6223 |  |  |  | 3343.4679 | 278.6223 |  |  |  | 3343.4679 | 278.6223
4 | ECPM RECHERCHE 04 | 044104 | CAMPUS CRONENBOURG | 044104VENP_Labo | 044104VENP_Labo | 044104VENP_Labo_ | Recherche Toiture | VE | VENP | Labo |  | _ | 3 | 1000 | 5% | 3150 | 262.5 |  |  |  | 3343.4679 | 278.6223 |  |  |  | 3343.4679 | 278.6223 |  |  |  | 3343.4679 | 278.6223 |  |  |  | 3343.4679 | 278.6223 |  |  |  | 3343.4679 | 278.6223
4 | ECPM RECHERCHE 05 | 044105 | CAMPUS CRONENBOURG | 044105SSTA_Secon | 044105SSTA_Secon | 044105SSTA_Secon_ | 1 échangeur à plaque-isolement E.C 2 départs pompes double avec 1 V3V 1 vase d'axpansion de 400L et de 1,5 bars 1 pompe primaire double LMD 100-125 1 clarificateur | TH | SSTA | Secon |  | _ | 3 | 1000 | 5% | 3150 | 262.5 |  |  |  | 3343.4679 | 278.6223 |  |  |  | 3343.4679 | 278.6223 |  |  |  | 3343.4679 | 278.6223 |  |  |  | 3343.4679 | 278.6223 |  |  |  | 3343.4679 | 278.6223
4 | ECPM RECHERCHE 05 | 044105 | CAMPUS CRONENBOURG | 044105VENP_Labo | 044105VENP_Labo | 044105VENP_Labo_ | Recherche 5 | VE | VENP | Labo |  | _ | 3 | 1000 | 5% | 3150 | 262.5 |  |  |  | 3343.4679 | 278.6223 |  |  |  | 3343.4679 | 278.6223 |  |  |  | 3343.4679 | 278.6223 |  |  |  | 3343.4679 | 278.6223 |  |  |  | 3343.4679 | 278.6223
4 | ECPM RECHERCHE 05 | 044105 | CAMPUS CRONENBOURG | 044005VENP_Labo | 044105VENP_Labo | 044105VENP_Labo_ | Recherche Toiture | VE | VENP | Labo |  | _ | 3 | 1000 | 5% | 3150 | 262.5 |  |  |  | 3343.4679 | 278.6223 |  |  |  | 3343.4679 | 278.6223 |  |  |  | 3343.4679 | 278.6223 |  |  |  | 3343.4679 | 278.6223 |  |  |  | 3343.4679 | 278.6223
4 | ECPM CHAUFFERIE | 044311 | CAMPUS CRONENBOURG | 044311PROC_Chaufferie | 044311PROC_Chaufferie | 044311PROC_Chaufferie_ | Chaufferie | TH | PROC | Chaufferie |  | _ | 3 | 1000 | 5% | 3150 | 262.5 |  |  |  | 3343.4679 | 278.6223 |  |  |  | 3343.4679 | 278.6223 |  |  |  | 3343.4679 | 278.6223 |  |  |  | 3343.4679 | 278.6223 |  |  |  | 3343.4679 | 278.6223
4 | ECPM CHAUFFERIE | 044311 | CAMPUS CRONENBOURG | 044311PROC_Chaufferie | 044311PROC_Chaufferie | 044311PROC_Chaufferie_Comb | Combustion | TH | PROC | Chaufferie | Comb | _ | 3 | 1000 | 5% | 3150 | 262.5 |  |  |  | 3343.4679 | 278.6223 |  |  |  | 3343.4679 | 278.6223 |  |  |  | 3343.4679 | 278.6223 |  |  |  | 3343.4679 | 278.6223 |  |  |  | 3343.4679 | 278.6223
4 | ECPM CHAUFFERIE | 044311 | CAMPUS CRONENBOURG | 044311PROC_Chaufferie | 044311PROC_Chaufferie | 044311PROC_Chaufferie_Ramo | Ramonage | TH | PROC | Chaufferie | Ramo | _ | 2 | 1000 | 5% | 2100 | 175 |  |  |  | 2228.9786 | 185.7482 |  |  |  | 2228.9786 | 185.7482 |  |  |  | 2228.9786 | 185.7482 |  |  |  | 2228.9786 | 185.7482 |  |  |  | 2228.9786 | 185.7482
4 | ECPM CHAUFFERIE | 044311 | CAMPUS CRONENBOURG | 044311PROC_Chaufferie | 044311PROC_Chaufferie | 044311PROC_Chaufferie_Dgaz | Detection Gaz | TH | PROC | Chaufferie | Dgaz | _ | 2 | 1000 | 5% | 2100 | 175 |  |  |  | 2228.9786 | 185.7482 |  |  |  | 2228.9786 | 185.7482 |  |  |  | 2228.9786 | 185.7482 |  |  |  | 2228.9786 | 185.7482 |  |  |  | 2228.9786 | 185.7482
4 | ECPM HALL DE TECHNOLOGIE | 044471 | CAMPUS CRONENBOURG | 044471SSTA_Secon | 044471SSTA_Secon | 044471SSTA_Secon_ | 1 sous-station 1 clarificateur | TH | SSTA | Secon |  | _ | 3 | 1000 | 5% | 3150 | 262.5 |  |  |  | 3343.4679 | 278.6223 |  |  |  | 3343.4679 | 278.6223 |  |  |  | 3343.4679 | 278.6223 |  |  |  | 3343.4679 | 278.6223 |  |  |  | 3343.4679 | 278.6223
4 | ECPM HALL DE TECHNOLOGIE | 044471 | CAMPUS CRONENBOURG | 044471PROA_Air_Comp | 044471PROA_Air_Comp | 044471PROA_Air_Comp_ | 1 compresseur d'air | TH | PROA | Air_Comp |  | _ | 2 | 1000 | 5% | 2100 | 175 |  |  |  | 2228.9786 | 185.7482 |  |  |  | 2228.9786 | 185.7482 |  |  |  | 2228.9786 | 185.7482 |  |  |  | 2228.9786 | 185.7482 |  |  |  | 2228.9786 | 185.7482
4 | ECPM HALL DE TECHNOLOGIE | 044471 | CAMPUS CRONENBOURG | 044471VENP_Batiment | 044471VENP_Batiment | 044471VENP_Batiment_ | 1 Cta | VE | VENP | Batiment |  | _ | 3 | 1000 | 5% | 3150 | 262.5 |  |  |  | 3343.4679 | 278.6223 |  |  |  | 3343.4679 | 278.6223 |  |  |  | 3343.4679 | 278.6223 |  |  |  | 3343.4679 | 278.6223 |  |  |  | 3343.4679 | 278.6223
4 | ECPM HALL DE TECHNOLOGIE | 044471 | CAMPUS CRONENBOURG | 044471VENP_Batiment | 044471VENP_Batiment | 044471VENP_Batiment_ | 1 Cta | VE | VENP | Batiment |  | _ | 3 | 1000 | 5% | 3150 | 262.5 |  |  |  | 3343.4679 | 278.6223 |  |  |  | 3343.4679 | 278.6223 |  |  |  | 3343.4679 | 278.6223 |  |  |  | 3343.4679 | 278.6223 |  |  |  | 3343.4679 | 278.6223
4 | INSPE SELESTAT PRINCIPAL | 410001 | CAMPUS SELESTAT | 410001PROC_Chaufferie | 410001PROC_Chaufferie | 410001PROC_Chaufferie_ | sous-stations | TH | PROC | Chaufferie |  | _ | 3 | 1000 | 5% | 3150 | 262.5 | 11550 | 962.5 |  | 3343.4679 | 278.6223 | 12259.3822 | 1021.6152 |  | 3343.4679 | 278.6223 | 12259.3822 | 1021.6152 |  | 3343.4679 | 278.6223 | 12259.3822 | 1021.6152 |  | 3343.4679 | 278.6223 | 12259.3822 | 1021.6152 |  | 3343.4679 | 278.6223 | 12259.3822 | 1021.6152
4 | INSPE SELESTAT PRINCIPAL | 410001 | CAMPUS SELESTAT | 410001PROC_Chaufferie | 410001PROC_Chaufferie | 410001PROC_Chaufferie_Comb | Combustion | TH | PROC | Chaufferie | Comb | _ | 3 | 1000 | 5% | 3150 | 262.5 |  |  |  | 3343.4679 | 278.6223 |  |  |  | 3343.4679 | 278.6223 |  |  |  | 3343.4679 | 278.6223 |  |  |  | 3343.4679 | 278.6223 |  |  |  | 3343.4679 | 278.6223
4 | INSPE SELESTAT PRINCIPAL | 410001 | CAMPUS SELESTAT | 410001PROC_Chaufferie | 410001PROC_Chaufferie | 410001PROC_Chaufferie_Ramo | Ramonage | TH | PROC | Chaufferie | Ramo | _ | 2 | 1000 | 5% | 2100 | 175 |  |  |  | 2228.9786 | 185.7482 |  |  |  | 2228.9786 | 185.7482 |  |  |  | 2228.9786 | 185.7482 |  |  |  | 2228.9786 | 185.7482 |  |  |  | 2228.9786 | 185.7482
4 | INSPE SELESTAT PRINCIPAL | 410001 | CAMPUS SELESTAT | 410001SSTA_Secon | 410001SSTA_Secon | 410001SSTA_Secon_ | sous-stations et DG10 R0 | TH | SSTA | Secon |  | _ | 3 | 1000 | 5% | 3150 | 262.5 |  |  |  | 3343.4679 | 278.6223 |  |  |  | 3343.4679 | 278.6223 |  |  |  | 3343.4679 | 278.6223 |  |  |  | 3343.4679 | 278.6223 |  |  |  | 3343.4679 | 278.6223
4 | INSPE COLMAR BATIMENT PRINCIPAL | 420001 | CAMPUS COLMAR | 420001SSTA_Secon | 420001SSTA_Secon | 420001SSTA_Secon_ | sous-stations 9 pompes doubles 9 V3V 1 ensemble de capteur 1 vase d'expansion | TH | SSTA | Secon |  | _ | 3 | 1000 | 5% | 3150 | 262.5 | 3412.5 | 3412.5 |  | 3343.4679 | 278.6223 | 3622.0902 | 3622.0902 |  | 3343.4679 | 278.6223 | 3622.0902 | 3622.0902 |  | 3343.4679 | 278.6223 | 3622.0902 | 3622.0902 |  | 3343.4679 | 278.6223 | 3622.0902 | 3622.0902 |  | 3343.4679 | 278.6223 | 3622.0902 | 3622.0902
4 | INSPE COLMAR BATIMENT PRINCIPAL | 420001 | CAMPUS COLMAR | 420001VENT_Amphi | 420001VENT_Amphi | 420001VENT_Amphi_ | CTA Amphi | VE | VENT | Amphi |  | _ | 3 | 1000 | 5% | 3150 | 262.5 |  |  |  | 3343.4679 | 278.6223 |  |  |  | 3343.4679 | 278.6223 |  |  |  | 3343.4679 | 278.6223 |  |  |  | 3343.4679 | 278.6223 |  |  |  | 3343.4679 | 278.6223
4 | INSPE COLMAR BATIMENTAILE JOFFRE | 420002 | CAMPUS COLMAR | 420002SSTA_Secon | 420002SSTA_Secon | 420002SSTA_Secon_ | 1 sous-station 3 pompes doubles 1 V3V 1 echangeur à plaques 1 ensemble de capteur 1 vase d'expansion | TH | SSTA | Secon |  | _ | 3 | 1000 | 5% | 3150 | 262.5 |  |  |  | 3343.4679 | 278.6223 |  |  |  | 3343.4679 | 278.6223 |  |  |  | 3343.4679 | 278.6223 |  |  |  | 3343.4679 | 278.6223 |  |  |  | 3343.4679 | 278.6223
4 | INSPE COLMAR BATIMENTAILE JOFFRE | 420002 | CAMPUS COLMAR | 420002VENT_Biblioheque | 420002VENT_Biblioheque | 420002VENT_Biblioheque_ | 1 CTA double flux 1 ensemble de capteur | VE | VENT | Biblioheque |  | _ | 3 | 1000 | 5% | 3150 | 262.5 |  |  |  | 3343.4679 | 278.6223 |  |  |  | 3343.4679 | 278.6223 |  |  |  | 3343.4679 | 278.6223 |  |  |  | 3343.4679 | 278.6223 |  |  |  | 3343.4679 | 278.6223
4 | INSPE COLMAR VILLA | 420005 | CAMPUS COLMAR | 420003SSTA_Secon | 420005SSTA_Secon | 420005SSTA_Secon_ | 1 pompe chauffage 1 régulation | TH | SSTA | Secon |  | _ | 3 | 1000 | 5% | 3150 | 262.5 |  |  |  | 3343.4679 | 278.6223 |  |  |  | 3343.4679 | 278.6223 |  |  |  | 3343.4679 | 278.6223 |  |  |  | 3343.4679 | 278.6223 |  |  |  | 3343.4679 | 278.6223
4 | INSPE COLMAR Loge | 420004 | CAMPUS COLMAR | 420004PROC_Chaufferie_Comb | 420004PROC_Chaufferie_Log | 420004PROC_Chaufferie_Log_ | 1 Chaudière Logement | TH | PROC | Chaufferie_Log |  | _ | 3 | 1000 | 5% | 3150 | 262.5 |  |  |  | 3343.4679 | 278.6223 |  |  |  | 3343.4679 | 278.6223 |  |  |  | 3343.4679 | 278.6223 |  |  |  | 3343.4679 | 278.6223 |  |  |  | 3343.4679 | 278.6223
4 | INSPE COLMAR Loge | 420004 | CAMPUS COLMAR | 420004PROC_Chaufferie_Log | 420004PROC_Chaufferie_Log | 420004PROC_Chaufferie_Log_Comb | Combustion | TH | PROC | Chaufferie_Log | Comb | _ | 3 | 1000 | 5% | 3150 | 262.5 |  |  |  | 3343.4679 | 278.6223 |  |  |  | 3343.4679 | 278.6223 |  |  |  | 3343.4679 | 278.6223 |  |  |  | 3343.4679 | 278.6223 |  |  |  | 3343.4679 | 278.6223
4 | INSPE COLMAR Loge | 420004 | CAMPUS COLMAR | 420004PROC_Chaufferie_Log | 420004PROC_Chaufferie_Log | 420004PROC_Chaufferie_Log_Ramo | Ramonage | TH | PROC | Chaufferie_Log | Ramo | _ | 2 | 1000 | 5% | 2100 | 175 |  |  |  | 2228.9786 | 185.7482 |  |  |  | 2228.9786 | 185.7482 |  |  |  | 2228.9786 | 185.7482 |  |  |  | 2228.9786 | 185.7482 |  |  |  | 2228.9786 | 185.7482
4 | INSPE COLMAR PAVILLON | 420003 | CAMPUS COLMAR | 420005PROC_Chaufferie_Log | 420003PROC_Logement | 420003PROC_Logement_ | 1 Chaudière Logement | TH | PROC | Logement |  | _ | 3 | 1000 | 5% | 3150 | 262.5 |  |  |  | 3343.4679 | 278.6223 |  |  |  | 3343.4679 | 278.6223 |  |  |  | 3343.4679 | 278.6223 |  |  |  | 3343.4679 | 278.6223 |  |  |  | 3343.4679 | 278.6223
4 | INSPE COLMAR PAVILLON | 420003 | CAMPUS COLMAR | 420005PROC_Chaufferie_Log | 420003PROC_Logement | 420003PROC_Logement_Comb | Combustion | TH | PROC | Logement | Comb | _ | 3 | 1000 | 5% | 3150 | 262.5 |  |  |  | 3343.4679 | 278.6223 |  |  |  | 3343.4679 | 278.6223 |  |  |  | 3343.4679 | 278.6223 |  |  |  | 3343.4679 | 278.6223 |  |  |  | 3343.4679 | 278.6223
4 | INSPE COLMAR PAVILLON | 420003 | CAMPUS COLMAR | 420005PROC_Chaufferie_Log | 420003PROC_Logement | 420003PROC_Logement_Ramo | Ramonage | TH | PROC | Logement | Ramo | _ | 2 | 1000 | 5% | 2100 | 175 |  |  |  | 2228.9786 | 185.7482 |  |  |  | 2228.9786 | 185.7482 |  |  |  | 2228.9786 | 185.7482 |  |  |  | 2228.9786 | 185.7482 |  |  |  | 2228.9786 | 185.7482
4 | INSPE COLMAR PAVILLON | 420003 | CAMPUS COLMAR | 420003PROC_Chaufferie_Ramo | 420003PROC_Reserve | 420003PROC_Reserve_ | 1 Chaudière Réserve livre | TH | PROC | Reserve |  | _ | 3 | 1000 | 5% | 3150 | 262.5 |  |  |  | 3343.4679 | 278.6223 |  |  |  | 3343.4679 | 278.6223 |  |  |  | 3343.4679 | 278.6223 |  |  |  | 3343.4679 | 278.6223 |  |  |  | 3343.4679 | 278.6223
4 | INSPE COLMAR PAVILLON | 420003 | CAMPUS COLMAR | 420003PROC_Chaufferie_Ramo | 420003PROC_Reserve | 420003PROC_Reserve_Comb | Combustion | TH | PROC | Reserve | Comb | _ | 3 | 1000 | 5% | 3150 | 262.5 |  |  |  | 3343.4679 | 278.6223 |  |  |  | 3343.4679 | 278.6223 |  |  |  | 3343.4679 | 278.6223 |  |  |  | 3343.4679 | 278.6223 |  |  |  | 3343.4679 | 278.6223
4 | INSPE COLMAR PAVILLON | 420003 | CAMPUS COLMAR | 420004PROC_Chaufferie_Comb | 420003PROC_Reserve | 420003PROC_Reserve_Ramo | Ramonage | TH | PROC | Reserve | Ramo | _ | 2 | 1000 | 5% | 2100 | 175 |  |  |  | 2228.9786 | 185.7482 |  |  |  | 2228.9786 | 185.7482 |  |  |  | 2228.9786 | 185.7482 |  |  |  | 2228.9786 | 185.7482 |  |  |  | 2228.9786 | 185.7482
4 | CESQ | 43001 | Cronenbourg | ? | 43001VENT_ | 43001VENT__ | CTA02_120 tertiaire de 1000m3/h avec une roue, une batterie électrique et une régul adaptée (hors courroie de roue de récupération) | VE | VENT |  |  | _ | 3 | 1000 | 5% | 3150 | 262.5 | 9450 | 787.5 |  | 3343.4679 | 278.6223 | 10030.4037 | 835.867 |  | 3343.4679 | 278.6223 | 10030.4037 | 835.867 |  | 3343.4679 | 278.6223 | 10030.4037 | 835.867 |  | 3343.4679 | 278.6223 | 10030.4037 | 835.867 |  | 3343.4679 | 278.6223 | 10030.4037 | 835.867
4 | CESQ | 043001 | Cronenbourg | ? | 043001VENT_ | 043001VENT__ | CTA02_121 tertiaire de 4000m3/h avec une roue, une batterie chaude et une régul adaptée (hors courroie de roue de récupération) | VE | VENT |  |  | _ | 3 | 1000 | 5% | 3150 | 262.5 |  |  |  | 3343.4679 | 278.6223 |  |  |  | 3343.4679 | 278.6223 |  |  |  | 3343.4679 | 278.6223 |  |  |  | 3343.4679 | 278.6223 |  |  |  | 3343.4679 | 278.6223
4 | CESQ | 043001 | Cronenbourg | 043001SSTA_Secon | 043001SSTA_Secon | 043001SSTA_Secon_ | 1 collecteur chaud 2 départs (process + tertiaire) 16 pompes de circulation 2 ballons tampons 800L 1 ballon tampon 1500L V3Vs | TH | SSTA | Secon |  | _ | 3 | 1000 | 5% | 3150 | 262.5 |  |  |  | 3343.4679 | 278.6223 |  |  |  | 3343.4679 | 278.6223 |  |  |  | 3343.4679 | 278.6223 |  |  |  | 3343.4679 | 278.6223 |  |  |  | 3343.4679 | 278.6223
[5 empty] | _ | __ | [5 empty] | _ |  | 1000 | 5% | 0 | 0 |  |  |  | 0 | 0 |  |  |  | 0 | 0 |  |  |  | 0 | 0 |  |  |  | 0 | 0 |  |  |  | 0 | 0
[5 empty] | _ | __ | [5 empty] | _ |  | 1000 | 5% | 0 | 0 |  |  |  | 0 | 0 |  |  |  | 0 | 0 |  |  |  | 0 | 0 |  |  |  | 0 | 0 |  |  |  | 0 | 0
[5 empty] | _ | __ | [5 empty] | _ |  | 1000 | 5% | 0 | 0 |  |  |  | 0 | 0 |  |  |  | 0 | 0 |  |  |  | 0 | 0 |  |  |  | 0 | 0 |  |  |  | 0 | 0
[5 empty] | _ | __ | [5 empty] | _ |  | 1000 | 5% | 0 | 0 |  |  |  | 0 | 0 |  |  |  | 0 | 0 |  |  |  | 0 | 0 |  |  |  | 0 | 0 |  |  |  | 0 | 0
[18 empty] | 136762.5 | 14525 |  | 185005.223 | 15417.1019 | 145162.2307 | 15417.1019 |  | 185005.223 | 15417.1019 | 145162.2307 | 15417.1019 |  | 185005.223 | 15417.1019 | 145162.2307 | 15417.1019 |  | 185005.223 | 15417.1019 | 145162.2307 | 15417.1019 |  | 185005.223 | 15417.1019 | 145162.2307 | 15417.1019

## Filtration
CALCUL DE LA REVISION ANNUELLE
Révision des prix figurants au DPGF
P=P0(0,15+0,85In/I0)
Révision à arrondir au millième supérieur
|  |  | Indice |  | Coefficient révision
P0 | Mars 2025 | I0 | 112.1
Prix 2022 | MARS 2026 * | I(d-3) | 120.2 |  | 1.0614
| MARS 2027 * | I(d-3) | 120.2 |  | 1.0614
| MARS 2028 * | I(d-3) | 120.2 |  | 1.0614
| MARS 2029 * | I(d-3) | 120.2 |  | 1.0614
| MARS 2030 * | I(d-3) | 120.2 |  | 1.0614
[13 empty] | Fiche Technique | [11 empty] | A saisir par l'entreprise
Secteur Maintenance | Nom Bâtiment | Code Bat. | CAMPUS |  | Nom Installation (Concatener) | Noms du rapports (Concatener) | Type Installation | Type Composant | Périodicité/ an | Localisation | Code Localisation | _ | Quantité Filtres identiques | Longueur | Hauteur | epaisseur | Lg poche | CADRE | MEDIA | Categorie de Filtration EN779 | Nouvelle Norme ISO16890 | Type de Filtre | Pour information : Marque proposée | Pour information : Modèle proposé | Prix catalogue fournisseur | Remise fournisseur en % | Prix HT Unitaire | Prix Total annuel fourniture | % main d'œuvre | Prix total fourni posé (2025-2026) | Prix HT Annuel (2025-2026) | Total Annuel par Batiment avec MO (2025-2026) | Total Mensuel par Batiment avec MO (2025-2026) | BC AN 1 |  | Prix total fourni posé (2026-2027) | Prix HT Annuel (2025-2026) | Total Annuel par Batiment avec MO (2026-2027) | Total Mensuel par Batiment avec MO (2026-2027) | BC AN 2 |  | Prix total fourni posé (2027-2028) | Prix HT Annuel (2027-2028) | Total Annuel par Batiment avec MO (2027-2028) | Total Mensuel par Batiment avec MO (2027-2028) | BC AN 3 |  | Prix total fourni posé (2028-2029) | Prix HT Annuel (2028-2029) | Total Annuel par Batiment avec MO (2028-2029) | Total Mensuel par Batiment avec MO (2028-2029) | BC AN 4 |  | Prix total fourni posé (2029-2030) | Prix HT Annuel (2029-2030) | Total Annuel par Batiment avec MO (2029-2030) | Total Mensuel par Batiment avec MO (2029-2030) | BC AN 5 |  | Prix total fourni posé (2030-2031) | Prix HT Annuel (2030-2031) | Total Annuel par Batiment avec MO (2030-2031) | Total Mensuel par Batiment avec MO (2030-2031) | BC AN 6
4 | ECPM (Bat TP) | 044007 | CAMPUS CRONENBOURG | 044007VENP_TP01 | 044007VENP_TP01 | 044007VENP_TP01_Cta_01 | VE | VENP | 2 | TP01 | Cta_01 | _ | 2 | 580 | 720 | 48 |  | Metal | Synthetique | G4 | EPM1 61-70% | Plisse Metal |  |  | 200 | 50% | 100 | 400 | 5% | 420 | 5040 | 20370 | 244440 |  |  | 445.7957 | 5349.5486 | 21621.0923 | 259453.1079 |  |  | 445.7957 | 5349.5486 | 21621.0923 | 259453.1079 |  |  | 445.7957 | 5349.5486 | 21621.0923 | 259453.1079 |  |  | 445.7957 | 5349.5486 | 21621.0923 | 259453.1079 |  |  | 445.7957 | 5349.5486 | 21621.0923 | 259453.1079
4 | ECPM (Bat TP) | 044007 | CAMPUS CRONENBOURG |  | 044007VENP_TP01 | 044007VENP_TP01_Cta_02 | VE | VENP | 2 | TP01 | Cta_02 | _ | 1 | 490 | 540 | 48 |  | Metal | Synthetique | G4 | EPM1 61-70% | Plisse Metal |  |  | 200 | 50% | 100 | 200 | 5% | 210 | 2520 |  |  |  |  | 222.8979 | 2674.7743 |  |  |  |  | 222.8979 | 2674.7743 |  |  |  |  | 222.8979 | 2674.7743 |  |  |  |  | 222.8979 | 2674.7743 |  |  |  |  | 222.8979 | 2674.7743
4 | ECPM (Bat TP) | 044007 | CAMPUS CRONENBOURG |  | 044007VENP_TP01 | 044007VENP_TP01_Cta_03 | VE | VENP | 2 | TP01 | Cta_03 | _ | 2 | 580 | 720 | 48 |  | Metal | Synthetique | G4 | EPM1 61-70% | Plisse Metal |  |  | 200 | 50% | 100 | 400 | 5% | 420 | 5040 |  |  |  |  | 445.7957 | 5349.5486 |  |  |  |  | 445.7957 | 5349.5486 |  |  |  |  | 445.7957 | 5349.5486 |  |  |  |  | 445.7957 | 5349.5486 |  |  |  |  | 445.7957 | 5349.5486
4 | ECPM (Bat TP) | 044007 | CAMPUS CRONENBOURG |  | 044007VENP_TP01 | 044007VENP_TP01_Cta_04 | VE | VENP | 2 | TP01 | Cta_04 | _ | 1 | 490 | 540 | 48 |  | Metal | Synthetique | G4 | EPM1 61-70% | Plisse Metal |  |  | 200 | 50% | 100 | 200 | 5% | 210 | 2520 |  |  |  |  | 222.8979 | 2674.7743 |  |  |  |  | 222.8979 | 2674.7743 |  |  |  |  | 222.8979 | 2674.7743 |  |  |  |  | 222.8979 | 2674.7743 |  |  |  |  | 222.8979 | 2674.7743
4 | ECPM (Bat TP) | 044007 | CAMPUS CRONENBOURG |  | 044007VENP_TP01 | 044007VENP_TP01_Cta_05 | VE | VENP | 2 | TP01 | Cta_05 | _ | 1 | 490 | 540 | 48 |  | Metal | Synthetique | G4 | EPM1 61-70% | Plisse Metal |  |  | 200 | 50% | 100 | 200 | 5% | 210 | 2520 |  |  |  |  | 222.8979 | 2674.7743 |  |  |  |  | 222.8979 | 2674.7743 |  |  |  |  | 222.8979 | 2674.7743 |  |  |  |  | 222.8979 | 2674.7743 |  |  |  |  | 222.8979 | 2674.7743
4 | ECPM (Bat TP) | 044007 | CAMPUS CRONENBOURG |  | 044007VENP_TP01 | 044007VENP_TP01_Cta_06 | VE | VENP | 2 | TP01 | Cta_06 | _ | 2 | 380 | 720 | 48 |  | Metal | Synthetique | G4 | EPM1 61-70% | Plisse Metal |  |  | 200 | 50% | 100 | 400 | 5% | 420 | 5040 |  |  |  |  | 445.7957 | 5349.5486 |  |  |  |  | 445.7957 | 5349.5486 |  |  |  |  | 445.7957 | 5349.5486 |  |  |  |  | 445.7957 | 5349.5486 |  |  |  |  | 445.7957 | 5349.5486
4 | ECPM (Bat TP) | 044007 | CAMPUS CRONENBOURG |  | 044007VENP_TP01 | 044007VENP_TP01_Cta_07 | VE | VENP | 2 | TP01 | Cta_07 | _ | 1 | 490 | 540 | 48 |  | Metal | Synthetique | G4 | EPM1 61-70% | Plisse Metal |  |  | 200 | 50% | 100 | 200 | 5% | 210 | 2520 |  |  |  |  | 222.8979 | 2674.7743 |  |  |  |  | 222.8979 | 2674.7743 |  |  |  |  | 222.8979 | 2674.7743 |  |  |  |  | 222.8979 | 2674.7743 |  |  |  |  | 222.8979 | 2674.7743
4 | ECPM (Bat TP) | 044007 | CAMPUS CRONENBOURG |  | 044007VENP_TP01 | 044007VENP_TP01_Cta_08 | VE | VENP | 2 | TP01 | Cta_08 | _ | 1 | 490 | 540 | 48 |  | Metal | Synthetique | G4 | EPM1 61-70% | Plisse Metal |  |  | 200 | 50% | 100 | 200 | 5% | 210 | 2520 |  |  |  |  | 222.8979 | 2674.7743 |  |  |  |  | 222.8979 | 2674.7743 |  |  |  |  | 222.8979 | 2674.7743 |  |  |  |  | 222.8979 | 2674.7743 |  |  |  |  | 222.8979 | 2674.7743
4 | ECPM (Bat TP) | 044007 | CAMPUS CRONENBOURG |  | 044007VENP_TP01 | 044007VENP_TP01_Cta_09 | VE | VENP | 2 | TP01 | Cta_09 | _ | 1 | 490 | 540 | 48 |  | Metal | Synthetique | G4 | EPM1 61-70% | Plisse Metal |  |  | 200 | 50% | 100 | 200 | 5% | 210 | 2520 |  |  |  |  | 222.8979 | 2674.7743 |  |  |  |  | 222.8979 | 2674.7743 |  |  |  |  | 222.8979 | 2674.7743 |  |  |  |  | 222.8979 | 2674.7743 |  |  |  |  | 222.8979 | 2674.7743
4 | ECPM (Bat TP) | 044007 | CAMPUS CRONENBOURG |  | 044007VENP_TP01 | 044007VENP_TP01_Cta_10 | VE | VENP | 2 | TP01 | Cta_10 | _ | 1 | 490 | 540 | 48 |  | Metal | Synthetique | G4 | EPM1 61-70% | Plisse Metal |  |  | 200 | 50% | 100 | 200 | 5% | 210 | 2520 |  |  |  |  | 222.8979 | 2674.7743 |  |  |  |  | 222.8979 | 2674.7743 |  |  |  |  | 222.8979 | 2674.7743 |  |  |  |  | 222.8979 | 2674.7743 |  |  |  |  | 222.8979 | 2674.7743
4 | ECPM (Bat TP) | 044007 | CAMPUS CRONENBOURG |  | 044007VENP_TP01 | 044007VENP_TP01_Cta_11 | VE | VENP | 2 | TP01 | Cta_11 | _ | 1 | 490 | 540 | 48 |  | Metal | Synthetique | G4 | EPM1 61-70% | Plisse Metal |  |  | 200 | 50% | 100 | 200 | 5% | 210 | 2520 |  |  |  |  | 222.8979 | 2674.7743 |  |  |  |  | 222.8979 | 2674.7743 |  |  |  |  | 222.8979 | 2674.7743 |  |  |  |  | 222.8979 | 2674.7743 |  |  |  |  | 222.8979 | 2674.7743
4 | ECPM (Bat TP) | 044007 | CAMPUS CRONENBOURG |  | 044007VENP_TP01 | 044007VENP_TP01_Cta_13 | VE | VENP | 2 | TP01 | Cta_13 | _ | 1 | 490 | 540 | 48 |  | Metal | Synthetique | G4 | EPM1 61-70% | Plisse Metal |  |  | 200 | 50% | 100 | 200 | 5% | 210 | 2520 |  |  |  |  | 222.8979 | 2674.7743 |  |  |  |  | 222.8979 | 2674.7743 |  |  |  |  | 222.8979 | 2674.7743 |  |  |  |  | 222.8979 | 2674.7743 |  |  |  |  | 222.8979 | 2674.7743
4 | ECPM (Bat TP) | 044007 | CAMPUS CRONENBOURG |  | 044007VENP_TP01 | 044007VENP_TP01_Cta_14 | VE | VENP | 2 | TP01 | Cta_14 | _ | 1 | 490 | 540 | 48 |  | Metal | Synthetique | G4 | EPM1 61-70% | Plisse Metal |  |  | 200 | 50% | 100 | 200 | 5% | 210 | 2520 |  |  |  |  | 222.8979 | 2674.7743 |  |  |  |  | 222.8979 | 2674.7743 |  |  |  |  | 222.8979 | 2674.7743 |  |  |  |  | 222.8979 | 2674.7743 |  |  |  |  | 222.8979 | 2674.7743
4 | ECPM (Bat TP) | 044007 | CAMPUS CRONENBOURG |  | 044007VENP_TP01 | 044007VENP_TP01_Cta_15 | VE | VENP | 2 | TP01 | Cta_15 | _ | 1 | 885 | 940 | 70 |  | Metal | Synthetique | G4 | Coarse 61-70% | Chevronet CDP-Rechargeables |  |  | 200 | 50% | 100 | 200 | 5% | 210 | 2520 |  |  |  |  | 222.8979 | 2674.7743 |  |  |  |  | 222.8979 | 2674.7743 |  |  |  |  | 222.8979 | 2674.7743 |  |  |  |  | 222.8979 | 2674.7743 |  |  |  |  | 222.8979 | 2674.7743
4 | ECPM (Bat TP) | 044007 | CAMPUS CRONENBOURG |  | 044007VENP_TP01 | 044007VENP_TP01_Cta_15 | VE | VENP | 2 | TP01 | Cta_15 | _ | 1 | 630 | 885 | 70 |  | Metal | Synthetique | G4 | Coarse 61-70% | Chevronet CDP-Rechargeables |  |  | 200 | 50% | 100 | 200 | 5% | 210 | 2520 |  |  |  |  | 222.8979 | 2674.7743 |  |  |  |  | 222.8979 | 2674.7743 |  |  |  |  | 222.8979 | 2674.7743 |  |  |  |  | 222.8979 | 2674.7743 |  |  |  |  | 222.8979 | 2674.7743
4 | ECPM (Bat TP) | 044007 | CAMPUS CRONENBOURG |  | 044007VENP_TP01 | 044007VENP_TP01_Cta_16 | VE | VENP | 2 | TP01 | Cta_16 | _ | 1 | 490 | 540 | 48 |  | Metal | Synthetique | G4 | EPM1 61-70% | Plisse Metal |  |  | 200 | 50% | 100 | 200 | 5% | 210 | 2520 |  |  |  |  | 222.8979 | 2674.7743 |  |  |  |  | 222.8979 | 2674.7743 |  |  |  |  | 222.8979 | 2674.7743 |  |  |  |  | 222.8979 | 2674.7743 |  |  |  |  | 222.8979 | 2674.7743
4 | ECPM (Bat TP) | 044007 | CAMPUS CRONENBOURG |  | 044007VENP_TP01 | 044007VENP_TP01_Cta_17 | VE | VENP | 2 | TP01 | Cta_17 | _ | 2 | 580 | 720 | 48 |  | Metal | Synthetique | G4 | EPM1 61-70% | Plisse Metal |  |  | 200 | 50% | 100 | 400 | 5% | 420 | 5040 |  |  |  |  | 445.7957 | 5349.5486 |  |  |  |  | 445.7957 | 5349.5486 |  |  |  |  | 445.7957 | 5349.5486 |  |  |  |  | 445.7957 | 5349.5486 |  |  |  |  | 445.7957 | 5349.5486
4 | ECPM (Bat TP) | 044007 | CAMPUS CRONENBOURG |  | 044007VENP_TP01 | 044007VENP_TP01_Cta_18 | VE | VENP | 2 | TP01 | Cta_18 | _ | 1 | 490 | 540 | 48 |  | Metal | Synthetique | G4 | EPM1 61-70% | Plisse Metal |  |  | 200 | 50% | 100 | 200 | 5% | 210 | 2520 |  |  |  |  | 222.8979 | 2674.7743 |  |  |  |  | 222.8979 | 2674.7743 |  |  |  |  | 222.8979 | 2674.7743 |  |  |  |  | 222.8979 | 2674.7743 |  |  |  |  | 222.8979 | 2674.7743
4 | ECPM (Bat TP) | 044007 | CAMPUS CRONENBOURG |  | 044007VENP_TP01 | 044007VENP_TP01_Cta_19 | VE | VENP | 2 | TP01 | Cta_19 | _ | 1 | 490 | 540 | 48 |  | Metal | Synthetique | G4 | EPM1 61-70% | Plisse Metal |  |  | 200 | 50% | 100 | 200 | 5% | 210 | 2520 |  |  |  |  | 222.8979 | 2674.7743 |  |  |  |  | 222.8979 | 2674.7743 |  |  |  |  | 222.8979 | 2674.7743 |  |  |  |  | 222.8979 | 2674.7743 |  |  |  |  | 222.8979 | 2674.7743
4 | ECPM (Bat TP) | 044007 | CAMPUS CRONENBOURG |  | 044007VENP_TP01 | 044007VENP_TP01_Cta_20 | VE | VENP | 2 | TP01 | Cta_20 | _ | 1 | 490 | 540 | 48 |  | Metal | Synthetique | G4 | EPM1 61-70% | Plisse Metal |  |  | 200 | 50% | 100 | 200 | 5% | 210 | 2520 |  |  |  |  | 222.8979 | 2674.7743 |  |  |  |  | 222.8979 | 2674.7743 |  |  |  |  | 222.8979 | 2674.7743 |  |  |  |  | 222.8979 | 2674.7743 |  |  |  |  | 222.8979 | 2674.7743
4 | ECPM (Bat TP) | 044007 | CAMPUS CRONENBOURG | 044007VENP_TP02 | 044007VENP_TP02 | 044007VENP_TP02_Cta_21 | VE | VENP | 2 | TP02 | Cta_21 | _ | 1 | 490 | 540 | 48 |  | Metal | Synthetique | G4 | EPM1 61-70% | Plisse Metal |  |  | 200 | 50% | 100 | 200 | 5% | 210 | 2520 |  |  |  |  | 222.8979 | 2674.7743 |  |  |  |  | 222.8979 | 2674.7743 |  |  |  |  | 222.8979 | 2674.7743 |  |  |  |  | 222.8979 | 2674.7743 |  |  |  |  | 222.8979 | 2674.7743
4 | ECPM (Bat TP) | 044007 | CAMPUS CRONENBOURG |  | 044007VENP_TP02 | 044007VENP_TP02_Cta_22 | VE | VENP | 2 | TP02 | Cta_22 | _ | 1 | 490 | 540 | 48 |  | Metal | Synthetique | G4 | EPM1 61-70% | Plisse Metal |  |  | 200 | 50% | 100 | 200 | 5% | 210 | 2520 |  |  |  |  | 222.8979 | 2674.7743 |  |  |  |  | 222.8979 | 2674.7743 |  |  |  |  | 222.8979 | 2674.7743 |  |  |  |  | 222.8979 | 2674.7743 |  |  |  |  | 222.8979 | 2674.7743
4 | ECPM (Bat TP) | 044007 | CAMPUS CRONENBOURG |  | 044007VENP_TP02 | 044007VENP_TP02_Cta_23 | VE | VENP | 2 | TP02 | Cta_23 | _ | 1 | 490 | 540 | 48 |  | Metal | Synthetique | G4 | EPM1 61-70% | Plisse Metal |  |  | 200 | 50% | 100 | 200 | 5% | 210 | 2520 |  |  |  |  | 222.8979 | 2674.7743 |  |  |  |  | 222.8979 | 2674.7743 |  |  |  |  | 222.8979 | 2674.7743 |  |  |  |  | 222.8979 | 2674.7743 |  |  |  |  | 222.8979 | 2674.7743
4 | ECPM (Bat TP) | 044007 | CAMPUS CRONENBOURG |  | 044007VENP_TP02 | 044007VENP_TP02_Cta_24 | VE | VENP | 2 | TP02 | Cta_24 | _ | 1 | 490 | 540 | 48 |  | Metal | Synthetique | G4 | EPM1 61-70% | Plisse Metal |  |  | 200 | 50% | 100 | 200 | 5% | 210 | 2520 |  |  |  |  | 222.8979 | 2674.7743 |  |  |  |  | 222.8979 | 2674.7743 |  |  |  |  | 222.8979 | 2674.7743 |  |  |  |  | 222.8979 | 2674.7743 |  |  |  |  | 222.8979 | 2674.7743
4 | ECPM (Bat TP) | 044007 | CAMPUS CRONENBOURG |  | 044007VENP_TP02 | 044007VENP_TP02_Cta_25 | VE | VENP | 2 | TP02 | Cta_25 | _ | 1 | 490 | 540 | 48 |  | Metal | Synthetique | G4 | EPM1 61-70% | Plisse Metal |  |  | 200 | 50% | 100 | 200 | 5% | 210 | 2520 |  |  |  |  | 222.8979 | 2674.7743 |  |  |  |  | 222.8979 | 2674.7743 |  |  |  |  | 222.8979 | 2674.7743 |  |  |  |  | 222.8979 | 2674.7743 |  |  |  |  | 222.8979 | 2674.7743
4 | ECPM (Bat TP) | 044007 | CAMPUS CRONENBOURG |  | 044007VENP_TP02 | 044007VENP_TP02_Cta_26 | VE | VENP | 2 | TP02 | Cta_26 | _ | 1 | 490 | 540 | 48 |  | Metal | Synthetique | G4 | EPM1 61-70% | Plisse Metal |  |  | 200 | 50% | 100 | 200 | 5% | 210 | 2520 |  |  |  |  | 222.8979 | 2674.7743 |  |  |  |  | 222.8979 | 2674.7743 |  |  |  |  | 222.8979 | 2674.7743 |  |  |  |  | 222.8979 | 2674.7743 |  |  |  |  | 222.8979 | 2674.7743
4 | ECPM (Bat TP) | 044007 | CAMPUS CRONENBOURG |  | 044007VENP_TP02 | 044007VENP_TP02_Cta_27 | VE | VENP | 2 | TP02 | Cta_27 | _ | 1 | 490 | 540 | 48 |  | Metal | Synthetique | G4 | EPM1 61-70% | Plisse Metal |  |  | 200 | 50% | 100 | 200 | 5% | 210 | 2520 |  |  |  |  | 222.8979 | 2674.7743 |  |  |  |  | 222.8979 | 2674.7743 |  |  |  |  | 222.8979 | 2674.7743 |  |  |  |  | 222.8979 | 2674.7743 |  |  |  |  | 222.8979 | 2674.7743
4 | ECPM (Bat TP) | 044007 | CAMPUS CRONENBOURG |  | 044007VENP_TP02 | 044007VENP_TP02_Cta_28 | VE | VENP | 2 | TP02 | Cta_28 | _ | 1 | 490 | 540 | 48 |  | Metal | Synthetique | G4 | EPM1 61-70% | Plisse Metal |  |  | 200 | 50% | 100 | 200 | 5% | 210 | 2520 |  |  |  |  | 222.8979 | 2674.7743 |  |  |  |  | 222.8979 | 2674.7743 |  |  |  |  | 222.8979 | 2674.7743 |  |  |  |  | 222.8979 | 2674.7743 |  |  |  |  | 222.8979 | 2674.7743
4 | ECPM (Bat TP) | 044007 | CAMPUS CRONENBOURG |  | 044007VENP_TP02 | 044007VENP_TP02_Cta_29 | VE | VENP | 2 | TP02 | Cta_29 | _ | 2 | 580 | 720 | 48 |  | Metal | Synthetique | G4 | EPM1 61-70% | Plisse Metal |  |  | 200 | 50% | 100 | 400 | 5% | 420 | 5040 |  |  |  |  | 445.7957 | 5349.5486 |  |  |  |  | 445.7957 | 5349.5486 |  |  |  |  | 445.7957 | 5349.5486 |  |  |  |  | 445.7957 | 5349.5486 |  |  |  |  | 445.7957 | 5349.5486
4 | ECPM (Bat TP) | 044007 | CAMPUS CRONENBOURG |  | 044007VENP_TP02 | 044007VENP_TP02_Cta_30 | VE | VENP | 2 | TP02 | Cta_30 | _ | 1 | 490 | 540 | 48 |  | Metal | Synthetique | G4 | EPM1 61-70% | Plisse Metal |  |  | 200 | 50% | 100 | 200 | 5% | 210 | 2520 |  |  |  |  | 222.8979 | 2674.7743 |  |  |  |  | 222.8979 | 2674.7743 |  |  |  |  | 222.8979 | 2674.7743 |  |  |  |  | 222.8979 | 2674.7743 |  |  |  |  | 222.8979 | 2674.7743
4 | ECPM (Bat TP) | 044007 | CAMPUS CRONENBOURG |  | 044007VENP_TP02 | 044007VENP_TP02_Cta_31 | VE | VENP | 2 | TP02 | Cta_31 | _ | 1 | 885 | 940 | 70 |  | Metal | Synthetique | G4 | Coarse 61-70% | Chevronet CDP-Rechargeables |  |  | 200 | 50% | 100 | 200 | 5% | 210 | 2520 |  |  |  |  | 222.8979 | 2674.7743 |  |  |  |  | 222.8979 | 2674.7743 |  |  |  |  | 222.8979 | 2674.7743 |  |  |  |  | 222.8979 | 2674.7743 |  |  |  |  | 222.8979 | 2674.7743
4 | ECPM (Bat TP) | 044007 | CAMPUS CRONENBOURG |  | 044007VENP_TP02 | 044007VENP_TP02_Cta_31 | VE | VENP | 2 | TP02 | Cta_31 | _ | 1 | 630 | 885 | 70 |  | Metal | Synthetique | G4 | Coarse 61-70% | Chevronet CDP-Rechargeables |  |  | 200 | 50% | 100 | 200 | 5% | 210 | 2520 |  |  |  |  | 222.8979 | 2674.7743 |  |  |  |  | 222.8979 | 2674.7743 |  |  |  |  | 222.8979 | 2674.7743 |  |  |  |  | 222.8979 | 2674.7743 |  |  |  |  | 222.8979 | 2674.7743
4 | ECPM (Bat TP) | 044007 | CAMPUS CRONENBOURG |  | 044007VENP_TP02 | 044007VENP_TP02_Cta_32 | VE | VENP | 2 | TP02 | Cta_32 | _ | 1 | 490 | 540 | 48 |  | Metal | Synthetique | G4 | EPM1 61-70% | Plisse Metal |  |  | 200 | 50% | 100 | 200 | 5% | 210 | 2520 |  |  |  |  | 222.8979 | 2674.7743 |  |  |  |  | 222.8979 | 2674.7743 |  |  |  |  | 222.8979 | 2674.7743 |  |  |  |  | 222.8979 | 2674.7743 |  |  |  |  | 222.8979 | 2674.7743
4 | ECPM (Bat TP) | 044007 | CAMPUS CRONENBOURG |  | 044007VENP_TP02 | 044007VENP_TP02_Cta_33 | VE | VENP | 2 | TP02 | Cta_33 | _ | 1 | 885 | 940 | 70 |  | Metal | Synthetique | G4 | Coarse 61-70% | Chevronet CDP-Rechargeables |  |  | 200 | 50% | 100 | 200 | 5% | 210 | 2520 |  |  |  |  | 222.8979 | 2674.7743 |  |  |  |  | 222.8979 | 2674.7743 |  |  |  |  | 222.8979 | 2674.7743 |  |  |  |  | 222.8979 | 2674.7743 |  |  |  |  | 222.8979 | 2674.7743
4 | ECPM (Bat TP) | 044007 | CAMPUS CRONENBOURG |  | 044007VENP_TP02 | 044007VENP_TP02_Cta_33 | VE | VENP | 2 | TP02 | Cta_33 | _ | 1 | 630 | 885 | 70 |  | Metal | Synthetique | G4 | Coarse 61-70% | Chevronet CDP-Rechargeables |  |  | 200 | 50% | 100 | 200 | 5% | 210 | 2520 |  |  |  |  | 222.8979 | 2674.7743 |  |  |  |  | 222.8979 | 2674.7743 |  |  |  |  | 222.8979 | 2674.7743 |  |  |  |  | 222.8979 | 2674.7743 |  |  |  |  | 222.8979 | 2674.7743
4 | ECPM (Bat TP) | 044007 | CAMPUS CRONENBOURG |  | 044007VENP_TP02 | 044007VENP_TP02_Cta_34 | VE | VENP | 2 | TP02 | Cta_34 | _ | 1 | 490 | 540 | 48 |  | Metal | Synthetique | G4 | EPM1 61-70% | Plisse Metal |  |  | 200 | 50% | 100 | 200 | 5% | 210 | 2520 |  |  |  |  | 222.8979 | 2674.7743 |  |  |  |  | 222.8979 | 2674.7743 |  |  |  |  | 222.8979 | 2674.7743 |  |  |  |  | 222.8979 | 2674.7743 |  |  |  |  | 222.8979 | 2674.7743
4 | ECPM (Bat TP) | 044007 | CAMPUS CRONENBOURG |  | 044007VENP_TP02 | 044007VENP_TP02_Cta_35 | VE | VENP | 2 | TP02 | Cta_35 | _ | 2 | 580 | 720 | 48 |  | Metal | Synthetique | G4 | EPM1 61-70% | Plisse Metal |  |  | 200 | 50% | 100 | 400 | 5% | 420 | 5040 |  |  |  |  | 445.7957 | 5349.5486 |  |  |  |  | 445.7957 | 5349.5486 |  |  |  |  | 445.7957 | 5349.5486 |  |  |  |  | 445.7957 | 5349.5486 |  |  |  |  | 445.7957 | 5349.5486
4 | ECPM (Bat TP) | 044007 | CAMPUS CRONENBOURG |  | 044007VENP_TP02 | 044007VENP_TP02_Cta_36 | VE | VENP | 2 | TP02 | Cta_36 | _ | 1 | 490 | 540 | 48 |  | Metal | Synthetique | G4 | EPM1 61-70% | Plisse Metal |  |  | 200 | 50% | 100 | 200 | 5% | 210 | 2520 |  |  |  |  | 222.8979 | 2674.7743 |  |  |  |  | 222.8979 | 2674.7743 |  |  |  |  | 222.8979 | 2674.7743 |  |  |  |  | 222.8979 | 2674.7743 |  |  |  |  | 222.8979 | 2674.7743
4 | ECPM (Bat TP) | 044007 | CAMPUS CRONENBOURG |  | 044007VENP_TP02 | 044007VENP_TP02_Cta_37 | VE | VENP | 2 | TP02 | Cta_37 | _ | 1 | 770 | 490 | 48 |  | Metal | Synthetique | G4 | EPM1 61-70% | Plisse Metal |  |  | 200 | 50% | 100 | 200 | 5% | 210 | 2520 |  |  |  |  | 222.8979 | 2674.7743 |  |  |  |  | 222.8979 | 2674.7743 |  |  |  |  | 222.8979 | 2674.7743 |  |  |  |  | 222.8979 | 2674.7743 |  |  |  |  | 222.8979 | 2674.7743
4 | ECPM (Bat TP) | 044007 | CAMPUS CRONENBOURG |  | 044007VENP_TP02 | 044007VENP_TP02_Cta_38 | VE | VENP | 2 | TP02 | Cta_38 | _ | 1 | 490 | 540 | 48 |  | Metal | Synthetique | G4 | EPM1 61-70% | Plisse Metal |  |  | 200 | 50% | 100 | 200 | 5% | 210 | 2520 |  |  |  |  | 222.8979 | 2674.7743 |  |  |  |  | 222.8979 | 2674.7743 |  |  |  |  | 222.8979 | 2674.7743 |  |  |  |  | 222.8979 | 2674.7743 |  |  |  |  | 222.8979 | 2674.7743
4 | ECPM (Bat TP) | 044007 | CAMPUS CRONENBOURG |  | 044007VENP_TP02 | 044007VENP_TP02_Cta_41 | VE | VENP | 2 | TP02 | Cta_41 | _ | 1 | 490 | 540 | 48 |  | Metal | Synthetique | G4 | EPM1 61-70% | Plisse Metal |  |  | 200 | 50% | 100 | 200 | 5% | 210 | 2520 |  |  |  |  | 222.8979 | 2674.7743 |  |  |  |  | 222.8979 | 2674.7743 |  |  |  |  | 222.8979 | 2674.7743 |  |  |  |  | 222.8979 | 2674.7743 |  |  |  |  | 222.8979 | 2674.7743
4 | ECPM (Bat TP) | 044007 | CAMPUS CRONENBOURG |  | 044007VENP_TP02 | 044007VENP_TP02_Cta_42 | VE | VENP | 2 | TP02 | Cta_42 | _ | 1 | 490 | 540 | 48 |  | Metal | Synthetique | G4 | EPM1 61-70% | Plisse Metal |  |  | 200 | 50% | 100 | 200 | 5% | 210 | 2520 |  |  |  |  | 222.8979 | 2674.7743 |  |  |  |  | 222.8979 | 2674.7743 |  |  |  |  | 222.8979 | 2674.7743 |  |  |  |  | 222.8979 | 2674.7743 |  |  |  |  | 222.8979 | 2674.7743
4 | ECPM (Bat TP) | 044007 | CAMPUS CRONENBOURG |  | 044007VENP_TP02 | 044007VENP_TP02_Cta_43 | VE | VENP | 2 | TP02 | Cta_43 | _ | 1 | 490 | 540 | 48 |  | Metal | Synthetique | G4 | EPM1 61-70% | Plisse Metal |  |  | 200 | 50% | 100 | 200 | 5% | 210 | 2520 |  |  |  |  | 222.8979 | 2674.7743 |  |  |  |  | 222.8979 | 2674.7743 |  |  |  |  | 222.8979 | 2674.7743 |  |  |  |  | 222.8979 | 2674.7743 |  |  |  |  | 222.8979 | 2674.7743
4 | ECPM (Bat TP) | 044007 | CAMPUS CRONENBOURG |  | 044007VENP_TP02 | 044007VENP_TP02_Cta_44 | VE | VENP | 2 | TP02 | Cta_44 | _ | 2 | 580 | 720 | 48 |  | Metal | Synthetique | G4 | EPM1 61-70% | Plisse Metal |  |  | 200 | 50% | 100 | 400 | 5% | 420 | 5040 |  |  |  |  | 445.7957 | 5349.5486 |  |  |  |  | 445.7957 | 5349.5486 |  |  |  |  | 445.7957 | 5349.5486 |  |  |  |  | 445.7957 | 5349.5486 |  |  |  |  | 445.7957 | 5349.5486
4 | ECPM (Bat TP) | 044007 | CAMPUS CRONENBOURG |  | 044007VENP_TP02 | 044007VENP_TP02_Cta_45 | VE | VENP | 2 | TP02 | Cta_45 | _ | 1 | 490 | 540 | 48 |  | Metal | Synthetique | G4 | EPM1 61-70% | Plisse Metal |  |  | 200 | 50% | 100 | 200 | 5% | 210 | 2520 |  |  |  |  | 222.8979 | 2674.7743 |  |  |  |  | 222.8979 | 2674.7743 |  |  |  |  | 222.8979 | 2674.7743 |  |  |  |  | 222.8979 | 2674.7743 |  |  |  |  | 222.8979 | 2674.7743
4 | ECPM (Bat TP) | 044007 | CAMPUS CRONENBOURG | 044007VENT_Biblio | 044007VENT_Biblio | 044007VENT_Biblio_ | VE | VENT | 2 | Biblio |  | _ | 1 | 335 | 737 | 10 |  | Metal | Synthetique | G4 | Coarse 61-70% |  |  |  | 200 | 50% | 100 | 200 | 5% | 210 | 2520 |  |  |  |  | 222.8979 | 2674.7743 |  |  |  |  | 222.8979 | 2674.7743 |  |  |  |  | 222.8979 | 2674.7743 |  |  |  |  | 222.8979 | 2674.7743 |  |  |  |  | 222.8979 | 2674.7743
4 | ECPM (Bat Tutorat) | 044009 | CAMPUS CRONENBOURG | 044009VENT_CTA01 | 044009VENT_CTA01 | 044009VENT_CTA01_Galerie | VE | VENT | 2 | CTA01 | Galerie | _ | 2 | 490 | 540 | 48 |  | Metal | Synthetique | G4 | EPM1 61-70% | Plisse Metal |  |  | 200 | 50% | 100 | 400 | 5% | 420 | 5040 |  |  |  |  | 445.7957 | 5349.5486 |  |  |  |  | 445.7957 | 5349.5486 |  |  |  |  | 445.7957 | 5349.5486 |  |  |  |  | 445.7957 | 5349.5486 |  |  |  |  | 445.7957 | 5349.5486
4 | ECPM (Bat Tutorat) | 044009 | CAMPUS CRONENBOURG | 044009VENT_CTA02 | 044009VENT_CTA02 | 044009VENT_CTA02_Foyer | VE | VENT | 2 | CTA02 | Foyer | _ | 1 | 490 | 540 | 48 |  | Metal | Synthetique | G4 | EPM1 61-70% | Plisse Metal |  |  | 200 | 50% | 100 | 200 | 5% | 210 | 2520 |  |  |  |  | 222.8979 | 2674.7743 |  |  |  |  | 222.8979 | 2674.7743 |  |  |  |  | 222.8979 | 2674.7743 |  |  |  |  | 222.8979 | 2674.7743 |  |  |  |  | 222.8979 | 2674.7743
4 | ECPM (Bat Tutorat) | 044009 | CAMPUS CRONENBOURG | 044009VENT_CTA03 | 044009VENT_CTA03 | 044009VENT_CTA03_Bat2 | VE | VENT | 2 | CTA03 | Bat2 | _ | 1 | 490 | 540 | 48 |  | Metal | Synthetique | G4 | EPM1 61-70% | Plisse Metal |  |  | 200 | 50% | 100 | 200 | 5% | 210 | 2520 |  |  |  |  | 222.8979 | 2674.7743 |  |  |  |  | 222.8979 | 2674.7743 |  |  |  |  | 222.8979 | 2674.7743 |  |  |  |  | 222.8979 | 2674.7743 |  |  |  |  | 222.8979 | 2674.7743
4 | ECPM (Hall techno) | 044471 | CAMPUS CRONENBOURG | 044471VENP_Polymères | 044471VENP_Polymères | 044471VENP_Polymères_Cta01 | VE | VENP | 2 | Polymères | Cta01 | _ | 2 | 287 | 592 | 20 | 1G-1R | Metal | Synthetique | G4 | Coarse 61-70% | Filtre Plan |  |  | 200 | 50% | 100 | 400 | 5% | 420 | 5040 |  |  |  |  | 445.7957 | 5349.5486 |  |  |  |  | 445.7957 | 5349.5486 |  |  |  |  | 445.7957 | 5349.5486 |  |  |  |  | 445.7957 | 5349.5486 |  |  |  |  | 445.7957 | 5349.5486
4 | ECPM (Hall techno) | 044471 | CAMPUS CRONENBOURG |  | 044471VENP_Polymères | 044471VENP_Polymères_Cta01 | VE | VENP | 2 | Polymères | Cta01 | _ | 1 | 287 | 592 | 48 |  | Metal | Synthetique | G4 | EPM1 61-70% | Plisse Metal |  |  | 200 | 50% | 100 | 200 | 5% | 210 | 2520 |  |  |  |  | 222.8979 | 2674.7743 |  |  |  |  | 222.8979 | 2674.7743 |  |  |  |  | 222.8979 | 2674.7743 |  |  |  |  | 222.8979 | 2674.7743 |  |  |  |  | 222.8979 | 2674.7743
4 | ECPM (Hall techno) | 044471 | CAMPUS CRONENBOURG |  | 044471VENP_Polymères | 044471VENP_Polymères_Cta01 | VE | VENP | 2 | Polymères | Cta01 | _ | 1 | 592 | 592 | 48 |  | Metal | Synthetique | G4 | EPM1 61-70% | Plisse Metal |  |  | 200 | 50% | 100 | 200 | 5% | 210 | 2520 |  |  |  |  | 222.8979 | 2674.7743 |  |  |  |  | 222.8979 | 2674.7743 |  |  |  |  | 222.8979 | 2674.7743 |  |  |  |  | 222.8979 | 2674.7743 |  |  |  |  | 222.8979 | 2674.7743
4 | ECPM (Hall techno) | 044471 | CAMPUS CRONENBOURG | 044471VENP_Chimie | 044471VENP_Chimie | 044471VENP_Chimie_Cta02 | VE | VENP | 2 | Chimie | Cta02 | _ | 2 | 592 | 592 | 20 | 1G-1R | Metal | Synthetique | G4 | Coarse 61-70% | Filtre Plan |  |  | 200 | 50% | 100 | 400 | 5% | 420 | 5040 |  |  |  |  | 445.7957 | 5349.5486 |  |  |  |  | 445.7957 | 5349.5486 |  |  |  |  | 445.7957 | 5349.5486 |  |  |  |  | 445.7957 | 5349.5486 |  |  |  |  | 445.7957 | 5349.5486
4 | ECPM (Hall techno) | 044471 | CAMPUS CRONENBOURG | 044471VENT_Bureaux | 044471VENT_Bureaux | 044471VENT_Bureaux_Cta03 | VE | VENT | 2 | Bureaux | Cta03 | _ | 2 | 592 | 592 | 48 |  | Metal | Synthetique | G4 | EPM1 61-70% | Plisse Metal |  |  | 200 | 50% | 100 | 400 | 5% | 420 | 5040 |  |  |  |  | 445.7957 | 5349.5486 |  |  |  |  | 445.7957 | 5349.5486 |  |  |  |  | 445.7957 | 5349.5486 |  |  |  |  | 445.7957 | 5349.5486 |  |  |  |  | 445.7957 | 5349.5486
4 | ECPM (Bat Recherche 1) | 044101 | CAMPUS CRONENBOURG | 044101VENP_Labo | 044101VENP_Labo | 044101VENP_Labo_Sconseil | VE | VENP | 1 | Labo | Sconseil | _ | 3 | 880 | 590 | 70 |  | Metal | Synthetique | G4 | Coarse 61-70% | Chevronet CDP-Rechargeables |  |  | 200 | 50% | 100 | 300 | 5% | 315 | 3780 |  |  |  |  | 334.3468 | 4012.1615 |  |  |  |  | 334.3468 | 4012.1615 |  |  |  |  | 334.3468 | 4012.1615 |  |  |  |  | 334.3468 | 4012.1615 |  |  |  |  | 334.3468 | 4012.1615
4 | ECPM (Bat Recherche 1) | 044101 | CAMPUS CRONENBOURG |  | 044101VENP_Labo | 044101VENP_Labo_Cta01 | VE | VENP | 1 | Labo | Cta01 | _ | 1 | 880 | 429 | 70 |  | Metal | Synthetique | G4 | Coarse 61-70% | Chevronet CDP-Rechargeables |  |  | 200 | 50% | 100 | 100 | 5% | 105 | 1260 |  |  |  |  | 111.4489 | 1337.3872 |  |  |  |  | 111.4489 | 1337.3872 |  |  |  |  | 111.4489 | 1337.3872 |  |  |  |  | 111.4489 | 1337.3872 |  |  |  |  | 111.4489 | 1337.3872
4 | ECPM (Bat Recherche 1) | 044101 | CAMPUS CRONENBOURG |  | 044101VENP_Labo | 044101VENP_Labo_Cta01 | VE | VENP | 1 | Labo | Cta01 | _ | 2 | 570 | 630 | 70 |  | Metal | Synthetique | G4 | Coarse 61-70% | Chevronet CDP-Rechargeables |  |  | 200 | 50% | 100 | 200 | 5% | 210 | 2520 |  |  |  |  | 222.8979 | 2674.7743 |  |  |  |  | 222.8979 | 2674.7743 |  |  |  |  | 222.8979 | 2674.7743 |  |  |  |  | 222.8979 | 2674.7743 |  |  |  |  | 222.8979 | 2674.7743
4 | ECPM (Bat Recherche 1) | 044101 | CAMPUS CRONENBOURG |  | 044101VENP_Labo | 044101VENP_Labo_Cta01 | VE | VENP | 1 | Labo | Cta01 | _ | 1 | 940 | 570 | 70 |  | Metal | Synthetique | G4 | Coarse 61-70% | Chevronet CDP-Rechargeables |  |  | 200 | 50% | 100 | 100 | 5% | 105 | 1260 |  |  |  |  | 111.4489 | 1337.3872 |  |  |  |  | 111.4489 | 1337.3872 |  |  |  |  | 111.4489 | 1337.3872 |  |  |  |  | 111.4489 | 1337.3872 |  |  |  |  | 111.4489 | 1337.3872
4 | ECPM (Bat Recherche 2) | 044102 | CAMPUS CRONENBOURG | 044102VENP_Labo | 044102VENP_Labo | 044102VENP_Labo_Cta01 | VE | VENP | 1 | Labo | Cta01 | _ | 3 | 880 | 590 | 70 |  | Metal | Synthetique | G4 | Coarse 61-70% | Chevronet CDP-Rechargeables |  |  | 200 | 50% | 100 | 300 | 5% | 315 | 3780 |  |  |  |  | 334.3468 | 4012.1615 |  |  |  |  | 334.3468 | 4012.1615 |  |  |  |  | 334.3468 | 4012.1615 |  |  |  |  | 334.3468 | 4012.1615 |  |  |  |  | 334.3468 | 4012.1615
4 | ECPM (Bat Recherche 2) | 044102 | CAMPUS CRONENBOURG |  | 044102VENP_Labo | 044102VENP_Labo_Cta01 | VE | VENP | 1 | Labo | Cta01 | _ | 1 | 880 | 429 | 70 |  | Metal | Synthetique | G4 | Coarse 61-70% | Chevronet CDP-Rechargeables |  |  | 200 | 50% | 100 | 100 | 5% | 105 | 1260 |  |  |  |  | 111.4489 | 1337.3872 |  |  |  |  | 111.4489 | 1337.3872 |  |  |  |  | 111.4489 | 1337.3872 |  |  |  |  | 111.4489 | 1337.3872 |  |  |  |  | 111.4489 | 1337.3872
4 | ECPM (Bat Recherche 2) | 044102 | CAMPUS CRONENBOURG |  | 044102VENP_Labo | 044102VENP_Labo_Cta01 | VE | VENP | 1 | Labo | Cta01 | _ | 2 | 570 | 630 | 70 |  | Metal | Synthetique | G4 | Coarse 61-70% | Chevronet CDP-Rechargeables |  |  | 200 | 50% | 100 | 200 | 5% | 210 | 2520 |  |  |  |  | 222.8979 | 2674.7743 |  |  |  |  | 222.8979 | 2674.7743 |  |  |  |  | 222.8979 | 2674.7743 |  |  |  |  | 222.8979 | 2674.7743 |  |  |  |  | 222.8979 | 2674.7743
4 | ECPM (Bat Recherche 2) | 044102 | CAMPUS CRONENBOURG |  | 044102VENP_Labo | 044102VENP_Labo_Cta01 | VE | VENP | 1 | Labo | Cta01 | _ | 1 | 940 | 570 | 70 |  | Metal | Synthetique | G4 | Coarse 61-70% | Chevronet CDP-Rechargeables |  |  | 200 | 50% | 100 | 100 | 5% | 105 | 1260 |  |  |  |  | 111.4489 | 1337.3872 |  |  |  |  | 111.4489 | 1337.3872 |  |  |  |  | 111.4489 | 1337.3872 |  |  |  |  | 111.4489 | 1337.3872 |  |  |  |  | 111.4489 | 1337.3872
4 | ECPM (Bat Recherche 2) | 044102 | CAMPUS CRONENBOURG | 044102VENP_Cta Stock | 044102VENP_Cta Stock | 044102VENP_Cta Stock_Cta02 | VE | VENP | 1 | Cta Stock | Cta02 | _ | 1 | 490 | 540 | 48 |  | Metal | Synthetique | G4 | EPM1 61-70% | Plisse Metal |  |  | 200 | 50% | 100 | 100 | 5% | 105 | 1260 |  |  |  |  | 111.4489 | 1337.3872 |  |  |  |  | 111.4489 | 1337.3872 |  |  |  |  | 111.4489 | 1337.3872 |  |  |  |  | 111.4489 | 1337.3872 |  |  |  |  | 111.4489 | 1337.3872
4 | ECPM (Bat Recherche 3) | 044103 | CAMPUS CRONENBOURG | 044103VENP_Labo | 044103VENP_Labo | 044103VENP_Labo_Cta01 | VE | VENP | 1 | Labo | Cta01 | _ | 1 | 885 | 940 | 70 |  | Metal | Synthetique | G4 | Coarse 61-70% | Chevronet CDP-Rechargeables |  |  | 200 | 50% | 100 | 100 | 5% | 105 | 1260 |  |  |  |  | 111.4489 | 1337.3872 |  |  |  |  | 111.4489 | 1337.3872 |  |  |  |  | 111.4489 | 1337.3872 |  |  |  |  | 111.4489 | 1337.3872 |  |  |  |  | 111.4489 | 1337.3872
4 | ECPM (Bat Recherche 3) | 044103 | CAMPUS CRONENBOURG |  | 044103VENP_Labo | 044103VENP_Labo_Cta01 | VE | VENP | 1 | Labo | Cta01 | _ | 2 | 630 | 885 | 70 |  | Metal | Synthetique | G4 | Coarse 61-70% | Chevronet CDP-Rechargeables |  |  | 200 | 50% | 100 | 200 | 5% | 210 | 2520 |  |  |  |  | 222.8979 | 2674.7743 |  |  |  |  | 222.8979 | 2674.7743 |  |  |  |  | 222.8979 | 2674.7743 |  |  |  |  | 222.8979 | 2674.7743 |  |  |  |  | 222.8979 | 2674.7743
4 | ECPM (Bat Recherche 3) | 044103 | CAMPUS CRONENBOURG |  | 044103VENP_Labo | 044103VENP_Labo_Cta01 | VE | VENP | 1 | Labo | Cta01 | _ | 2 | 570 | 630 | 70 |  | Metal | Synthetique | G4 | Coarse 61-70% | Chevronet CDP-Rechargeables |  |  | 200 | 50% | 100 | 200 | 5% | 210 | 2520 |  |  |  |  | 222.8979 | 2674.7743 |  |  |  |  | 222.8979 | 2674.7743 |  |  |  |  | 222.8979 | 2674.7743 |  |  |  |  | 222.8979 | 2674.7743 |  |  |  |  | 222.8979 | 2674.7743
4 | ECPM (Bat Recherche 3) | 044103 | CAMPUS CRONENBOURG |  | 044103VENP_Labo | 044103VENP_Labo_Cta01 | VE | VENP | 1 | Labo | Cta01 | _ | 1 | 570 | 940 | 70 |  | Metal | Synthetique | G4 | Coarse 61-70% | Chevronet CDP-Rechargeables |  |  | 200 | 50% | 100 | 100 | 5% | 105 | 1260 |  |  |  |  | 111.4489 | 1337.3872 |  |  |  |  | 111.4489 | 1337.3872 |  |  |  |  | 111.4489 | 1337.3872 |  |  |  |  | 111.4489 | 1337.3872 |  |  |  |  | 111.4489 | 1337.3872
4 | ECPM (Bat Recherche 3) | 044103 | CAMPUS CRONENBOURG | 044103VENP_Cta Stock | 044103VENP_Cta Stock | 044103VENP_Cta Stock_Cta02 | VE | VENP | 1 | Cta Stock | Cta02 | _ | 1 | 490 | 540 | 48 |  | Metal | Synthetique | G4 | EPM1 61-70% | Plisse Metal |  |  | 200 | 50% | 100 | 100 | 5% | 105 | 1260 |  |  |  |  | 111.4489 | 1337.3872 |  |  |  |  | 111.4489 | 1337.3872 |  |  |  |  | 111.4489 | 1337.3872 |  |  |  |  | 111.4489 | 1337.3872 |  |  |  |  | 111.4489 | 1337.3872
4 | ECPM (Bat Recherche 3) | 044103 | CAMPUS CRONENBOURG | 044103VENP_Recup | 044103VENP_Recup | 044103VENP_Recup_ | VE | VENP | 1 | Recup |  | _ | 2 | 287 | 592 | 25 | 3P600 | Metal | Fibre de verre | G4 | Coarse 61-70% | Filtre à poche |  |  | 200 | 50% | 100 | 200 | 5% | 210 | 2520 |  |  |  |  | 222.8979 | 2674.7743 |  |  |  |  | 222.8979 | 2674.7743 |  |  |  |  | 222.8979 | 2674.7743 |  |  |  |  | 222.8979 | 2674.7743 |  |  |  |  | 222.8979 | 2674.7743
4 | ECPM (Bat Recherche 3) | 044103 | CAMPUS CRONENBOURG |  | 044103VENP_Recup | 044103VENP_Recup_ | VE | VENP | 1 | Recup |  | _ | 6 | 592 | 592 | 25 | 6P600 | Metal | Fibre de verre | G4 | Coarse 61-70% | Filtre à poche |  |  | 200 | 50% | 100 | 600 | 5% | 630 | 7560 |  |  |  |  | 668.6936 | 8024.3229 |  |  |  |  | 668.6936 | 8024.3229 |  |  |  |  | 668.6936 | 8024.3229 |  |  |  |  | 668.6936 | 8024.3229 |  |  |  |  | 668.6936 | 8024.3229
4 | ECPM (Bat Recherche 3) | 044103 | CAMPUS CRONENBOURG |  | 044103VENP_Recup | 044103VENP_Recup_ | VE | VENP | 1 | Recup |  | _ | 3 | 592 | 287 | 25 | 1P600 | Metal | Fibre de verre | G4 | Coarse 61-70% | Filtre à poche |  |  | 200 | 50% | 100 | 300 | 5% | 315 | 3780 |  |  |  |  | 334.3468 | 4012.1615 |  |  |  |  | 334.3468 | 4012.1615 |  |  |  |  | 334.3468 | 4012.1615 |  |  |  |  | 334.3468 | 4012.1615 |  |  |  |  | 334.3468 | 4012.1615
4 | ECPM (Bat Recherche 4) | 044104 | CAMPUS CRONENBOURG | 044104VENP_Labo | 044104VENP_Labo | 044104VENP_Labo_Cta01 | VE | VENP | 1 | Labo | Cta01 | _ | 4 | 590 | 880 | 70 |  | Metal | Synthetique | G4 | Coarse 61-70% | Chevronet CDP-Rechargeables |  |  | 200 | 50% | 100 | 400 | 5% | 420 | 5040 |  |  |  |  | 445.7957 | 5349.5486 |  |  |  |  | 445.7957 | 5349.5486 |  |  |  |  | 445.7957 | 5349.5486 |  |  |  |  | 445.7957 | 5349.5486 |  |  |  |  | 445.7957 | 5349.5486
4 | ECPM (Bat Recherche 4) | 044104 | CAMPUS CRONENBOURG |  | 044104VENP_Labo | 044104VENP_Labo_Cta01 | VE | VENP | 1 | Labo | Cta01 | _ | 1 | 150 | 880 | 70 |  | Metal | Synthetique | G4 | Coarse 61-70% | Chevronet CDP-Rechargeables |  |  | 200 | 50% | 100 | 100 | 5% | 105 | 1260 |  |  |  |  | 111.4489 | 1337.3872 |  |  |  |  | 111.4489 | 1337.3872 |  |  |  |  | 111.4489 | 1337.3872 |  |  |  |  | 111.4489 | 1337.3872 |  |  |  |  | 111.4489 | 1337.3872
4 | ECPM (Bat Recherche 4) | 044104 | CAMPUS CRONENBOURG |  | 044104VENP_Labo | 044104VENP_Labo_Cta01 | VE | VENP | 1 | Labo | Cta01 | _ | 2 | 570 | 630 | 70 |  | Metal | Synthetique | G4 | Coarse 61-70% | Chevronet CDP-Rechargeables |  |  | 200 | 50% | 100 | 200 | 5% | 210 | 2520 |  |  |  |  | 222.8979 | 2674.7743 |  |  |  |  | 222.8979 | 2674.7743 |  |  |  |  | 222.8979 | 2674.7743 |  |  |  |  | 222.8979 | 2674.7743 |  |  |  |  | 222.8979 | 2674.7743
4 | ECPM (Bat Recherche 4) | 044104 | CAMPUS CRONENBOURG |  | 044104VENP_Labo | 044104VENP_Labo_Cta01 | VE | VENP | 1 | Labo | Cta01 | _ | 1 | 940 | 570 | 70 |  | Metal | Synthetique | G4 | Coarse 61-70% | Chevronet CDP-Rechargeables |  |  | 200 | 50% | 100 | 100 | 5% | 105 | 1260 |  |  |  |  | 111.4489 | 1337.3872 |  |  |  |  | 111.4489 | 1337.3872 |  |  |  |  | 111.4489 | 1337.3872 |  |  |  |  | 111.4489 | 1337.3872 |  |  |  |  | 111.4489 | 1337.3872
4 | ECPM (Bat Recherche 4) | 044104 | CAMPUS CRONENBOURG | 044104VENP_Cta Stock | 044104VENP_Cta Stock | 044104VENP_Cta Stock_Cta02 | VE | VENP | 1 | Cta Stock | Cta02 | _ | 1 | 490 | 540 | 48 |  | Metal | Synthetique | G4 | EPM1 61-70% | Plisse Metal |  |  | 200 | 50% | 100 | 100 | 5% | 105 | 1260 |  |  |  |  | 111.4489 | 1337.3872 |  |  |  |  | 111.4489 | 1337.3872 |  |  |  |  | 111.4489 | 1337.3872 |  |  |  |  | 111.4489 | 1337.3872 |  |  |  |  | 111.4489 | 1337.3872
4 | ECPM (Bat Recherche 5) | 044105 | CAMPUS CRONENBOURG | 044105VENP_Labo | 044105VENP_Labo | 044105VENP_Labo_Cta01 | VE | VENP | 1 | Labo | Cta01 | _ | 3 | 880 | 590 | 70 |  | Metal | Synthetique | G4 | Coarse 61-70% | Chevronet CDP-Rechargeables |  |  | 200 | 50% | 100 | 300 | 5% | 315 | 3780 |  |  |  |  | 334.3468 | 4012.1615 |  |  |  |  | 334.3468 | 4012.1615 |  |  |  |  | 334.3468 | 4012.1615 |  |  |  |  | 334.3468 | 4012.1615 |  |  |  |  | 334.3468 | 4012.1615
4 | ECPM (Bat Recherche 5) | 044105 | CAMPUS CRONENBOURG |  | 044105VENP_Labo | 044105VENP_Labo_Cta01 | VE | VENP | 1 | Labo | Cta01 | _ | 1 | 880 | 429 | 70 |  | Metal | Synthetique | G4 | Coarse 61-70% | Chevronet CDP-Rechargeables |  |  | 200 | 50% | 100 | 100 | 5% | 105 | 1260 |  |  |  |  | 111.4489 | 1337.3872 |  |  |  |  | 111.4489 | 1337.3872 |  |  |  |  | 111.4489 | 1337.3872 |  |  |  |  | 111.4489 | 1337.3872 |  |  |  |  | 111.4489 | 1337.3872
4 | ECPM (Bat Recherche 5) | 044105 | CAMPUS CRONENBOURG |  | 044105VENP_Labo | 044105VENP_Labo_Cta01 | VE | VENP | 1 | Labo | Cta01 | _ | 2 | 570 | 630 | 70 |  | Metal | Synthetique | G4 | Coarse 61-70% | Chevronet CDP-Rechargeables |  |  | 200 | 50% | 100 | 200 | 5% | 210 | 2520 |  |  |  |  | 222.8979 | 2674.7743 |  |  |  |  | 222.8979 | 2674.7743 |  |  |  |  | 222.8979 | 2674.7743 |  |  |  |  | 222.8979 | 2674.7743 |  |  |  |  | 222.8979 | 2674.7743
4 | ECPM (Bat Recherche 5) | 044105 | CAMPUS CRONENBOURG |  | 044105VENP_Labo | 044105VENP_Labo_Cta01 | VE | VENP | 1 | Labo | Cta01 | _ | 1 | 940 | 570 | 70 |  | Metal | Synthetique | G4 | Coarse 61-70% | Chevronet CDP-Rechargeables |  |  | 200 | 50% | 100 | 100 | 5% | 105 | 1260 |  |  |  |  | 111.4489 | 1337.3872 |  |  |  |  | 111.4489 | 1337.3872 |  |  |  |  | 111.4489 | 1337.3872 |  |  |  |  | 111.4489 | 1337.3872 |  |  |  |  | 111.4489 | 1337.3872
4 | ECPM (Bat Recherche 5) | 044105 | CAMPUS CRONENBOURG | 044105VENP_Cta Stock | 044105VENP_Cta Stock | 044105VENP_Cta Stock_Cta02 | VE | VENP | 1 | Cta Stock | Cta02 | _ | 1 | 490 | 540 | 48 |  | Metal | Synthetique | G4 | EPM1 61-70% | Plisse Metal |  |  | 200 | 50% | 100 | 100 | 5% | 105 | 1260 |  |  |  |  | 111.4489 | 1337.3872 |  |  |  |  | 111.4489 | 1337.3872 |  |  |  |  | 111.4489 | 1337.3872 |  |  |  |  | 111.4489 | 1337.3872 |  |  |  |  | 111.4489 | 1337.3872
4 | ECPM (Enseignement) | 044001 | CAMPUS CRONENBOURG | 044001VENT_CTA01 | 044001VENT_CTA01 | 044001VENT_CTA01_Forestier | VE | VENT | 2 | CTA01 | Forestier | _ | 2 | 590 | 885 | 48 |  | Metal | Synthetique | G4 | EPM1 61-70% | Plisse Metal |  |  | 200 | 50% | 100 | 400 | 5% | 420 | 5040 |  |  |  |  | 445.7957 | 5349.5486 |  |  |  |  | 445.7957 | 5349.5486 |  |  |  |  | 445.7957 | 5349.5486 |  |  |  |  | 445.7957 | 5349.5486 |  |  |  |  | 445.7957 | 5349.5486
4 | ECPM (Enseignement) | 044001 | CAMPUS CRONENBOURG | 044001VENT_CTA02 | 044001VENT_CTA02 | 044001VENT_CTA02_Examen | VE | VENT | 2 | CTA02 | Examen | _ | 1 | 490 | 770 | 48 |  | Metal | Synthetique | G4 | EPM1 61-70% | Plisse Metal |  |  | 200 | 50% | 100 | 200 | 5% | 210 | 2520 |  |  |  |  | 222.8979 | 2674.7743 |  |  |  |  | 222.8979 | 2674.7743 |  |  |  |  | 222.8979 | 2674.7743 |  |  |  |  | 222.8979 | 2674.7743 |  |  |  |  | 222.8979 | 2674.7743
4 | ECPM (Enseignement) | 044001 | CAMPUS CRONENBOURG | 044001VENT_CTA03 | 044001VENT_CTA03 | 044001VENT_CTA03_Amphi_Lambler | VE | VENT | 2 | CTA03 | Amphi_Lambler | _ | 1 | 720 | 770 | 48 |  | Metal | Synthetique | G4 | EPM1 61-70% | Plisse Metal |  |  | 200 | 50% | 100 | 200 | 5% | 210 | 2520 |  |  |  |  | 222.8979 | 2674.7743 |  |  |  |  | 222.8979 | 2674.7743 |  |  |  |  | 222.8979 | 2674.7743 |  |  |  |  | 222.8979 | 2674.7743 |  |  |  |  | 222.8979 | 2674.7743
4 | ECPM (Enseignement) | 044001 | CAMPUS CRONENBOURG | 044001VENT_CTA04 | 044001VENT_CTA04 | 044001VENT_CTA04_Amphi_80 | VE | VENT | 2 | CTA04 | Amphi_80 | _ | 1 | 490 | 770 | 48 |  | Metal | Synthetique | G4 | EPM1 61-70% | Plisse Metal |  |  | 200 | 50% | 100 | 200 | 5% | 210 | 2520 |  |  |  |  | 222.8979 | 2674.7743 |  |  |  |  | 222.8979 | 2674.7743 |  |  |  |  | 222.8979 | 2674.7743 |  |  |  |  | 222.8979 | 2674.7743 |  |  |  |  | 222.8979 | 2674.7743
4 | ECPM (Enseignement) | 044001 | CAMPUS CRONENBOURG | 044001VENT_CTA05 | 044001VENT_CTA05 | 044001VENT_CTA05_Sconseil | VE | VENT | 2 | CTA05 | Sconseil | _ | 1 | 490 | 540 | 48 |  | Metal | Synthetique | G4 | EPM1 61-70% | Plisse Metal |  |  | 200 | 50% | 100 | 200 | 5% | 210 | 2520 |  |  |  |  | 222.8979 | 2674.7743 |  |  |  |  | 222.8979 | 2674.7743 |  |  |  |  | 222.8979 | 2674.7743 |  |  |  |  | 222.8979 | 2674.7743 |  |  |  |  | 222.8979 | 2674.7743
4 | ECPM (Enseignement) | 044001 | CAMPUS CRONENBOURG | 044001VENT_CTA06 | 044001VENT_CTA06 | 044001VENT_CTA06_Sconseil | VE | VENT | 2 | CTA06 | Sconseil | _ | 1 | 490 | 540 | 48 |  | Metal | Synthetique | G4 | EPM1 61-70% | Plisse Metal |  |  | 200 | 50% | 100 | 200 | 5% | 210 | 2520 |  |  |  |  | 222.8979 | 2674.7743 |  |  |  |  | 222.8979 | 2674.7743 |  |  |  |  | 222.8979 | 2674.7743 |  |  |  |  | 222.8979 | 2674.7743 |  |  |  |  | 222.8979 | 2674.7743
4 | INSPE Colmar - Aile Joffre | 420002 | CAMPUS COLMAR | 420002VENT_Bibliotheque | 420002VENT_Bibliotheque | 420002VENT_Bibliotheque_Cta01 | VE | VENT | 2 | Bibliotheque | Cta01 | _ | 2 | 375 | 725 | 25 | 10P525 | Metal | Fibre de verre | F7 | EPM1 61-70% | Filtre à poche |  |  | 200 | 50% | 100 | 400 | 5% | 420 | 5040 | 630 | 7560 |  |  | 445.7957 | 5349.5486 | 668.6936 | 8024.3229 |  |  | 445.7957 | 5349.5486 | 668.6936 | 8024.3229 |  |  | 445.7957 | 5349.5486 | 668.6936 | 8024.3229 |  |  | 445.7957 | 5349.5486 | 668.6936 | 8024.3229 |  |  | 445.7957 | 5349.5486 | 668.6936 | 8024.3229
4 | INSPE Colmar | 420001 | CAMPUS COLMAR | 420001VENT_Amphi | 420001VENT_Amphi | 420001VENT_Amphi_Cta02 | VE | VENT | 2 | Amphi | Cta02 | _ | 1 | 287 | 592 | 25 | 6P300 | Metal | Fibre de verre | G4 | Coarse 61-70% | Filtre à poche |  |  | 200 | 50% | 100 | 200 | 5% | 210 | 2520 |  |  |  |  | 222.8979 | 2674.7743 |  |  |  |  | 222.8979 | 2674.7743 |  |  |  |  | 222.8979 | 2674.7743 |  |  |  |  | 222.8979 | 2674.7743 |  |  |  |  | 222.8979 | 2674.7743
[30 empty] | 21000 | 252000 | 21000 | 252000 | 0 | 0 | 22289.7859 | 267477.4309 | 22289.7859 | 267477.4309 | 0 | 0 | 22289.7859 | 267477.4309 | 22289.7859 | 267477.4309 | 0 | 0 | 22289.7859 | 267477.4309 | 22289.7859 | 267477.4309 | 0 | 0 | 22289.7859 | 267477.4309 | 22289.7859 | 267477.4309 | 0 | 0 | 22289.7859 | 267477.4309 | 22289.7859 | 267477.4309 | 0

## Courant fort_faible
CALCUL DE LA REVISION ANNUELLE
Révision des prix figurants au DPGF
P=P0(0,15+0,85In/I0)
Révision à arrondir au millième supérieur
|  |  | Indice | Coefficient révision
P0 | Mars 2025 | I0 | 112.1
Prix 2022 | MARS 2026 * | I(d-3) | 120.2 | 1.0614
| MARS 2027 * | I(d-3) | 120.2 | 1.0614
| MARS 2028 * | I(d-3) | 120.2 | 1.0614
| MARS 2029 * | I(d-3) | 120.2 | 1.0614
| MARS 2030 * | I(d-3) | 120.2 | 1.0614
A saisir par l'entreprise
Secteur Maintenance | Nom Bâtiment | Code Bat. | CAMPUS | Nom Installation | Equipements | Type Installation | Type Composant | Localisation | Code Localisation | _ | Fréquence maintenance ou vérification Annuelle | Prix HT Annuel (2025-2026) | % astreinte | Prix HT Annuel avec Astreinte (2025-2026) | Prix HT Mensuel avec Astreinte (2025-2026) | Total Annuel par Batiment avec Astreinte (2025-2026) | Total Mensuel par Batiment avec Astreinte (2025-2026) | BC AN 1 |  | Prix HT Annuel avec Astreinte (2026-2027) | Prix HT Mensuel avec Astreinte (2026-2027) | Total Annuel par Batiment avec Astreinte (2026-2027) Révisé | Total Mensuel par Batiment avec Astreinte (2026-2027) Révisé | BC AN 2 |  | Prix HT Annuel avec Astreinte (2027-2028) | Prix HT Mensuel avec Astreinte (2027-2028) | Total Annuel par Batiment avec Astreinte (2027-2028) Révisé | Total Mensuel par Batiment avec Astreinte (2025-2026) Révisé | BC AN 3 |  | Prix HT Annuel avec Astreinte (2028-2029) | Prix HT Mensuel avec Astreinte (2028-2029) | Total Annuel par Batiment avec Astreinte (2028-2029) Révisé | Total Mensuel par Batiment avec Astreinte (2028-2029) Révisé | BC AN 4 |  | Prix HT Annuel avec Astreinte (2029-2030) | Prix HT Mensuel avec Astreinte (2029-2030) | Total Annuel par Batiment avec Astreinte (2029-2030) Révisé | Total Mensuel par Batiment avec Astreinte (2029-2030) Révisé | BC AN 5 |  | Prix HT Annuel avec Astreinte (2030-2031) | Prix HT Mensuel avec Astreinte (2030-2031) | Total Annuel par Batiment avec Astreinte (2030-2031) Révisé | Total Mensuel par Batiment avec Astreinte (2030-2031) Révisé | BC AN 6
4 | ECPM ENSEIGNEMENT | 044001 | CAMPUS CRONENBOURG | 044001ECLS_Batiment | Eclairage de Sécurité | EL | ECLS | Batiment |  | _ | 1 | 1000 | 5% | 1050 | 87.5 | 12946.5 | 1078.875 |  |  | 1114.4893 | 92.8741 | 13741.653 | 1145.1378 |  |  | 1114.4893 | 92.8741 | 13741.653 | 1145.1378 |  |  | 1114.4893 | 92.8741 | 13741.653 | 1145.1378 |  |  | 1114.4893 | 92.8741 | 13741.653 | 1145.1378 |  |  | 1114.4893 | 92.8741 | 13741.653 | 1145.1378
4 | ECPM TP | 044007 | CAMPUS CRONENBOURG | 044007ECLS_Batiment | Eclairage de Sécurité | EL | ECLS | Batiment |  | _ | 1 | 1000 | 5% | 1050 | 87.5 |  |  |  |  | 1114.4893 | 92.8741 |  |  |  |  | 1114.4893 | 92.8741 |  |  |  |  | 1114.4893 | 92.8741 |  |  |  |  | 1114.4893 | 92.8741 |  |  |  |  | 1114.4893 | 92.8741
4 | ECPM TUTORAT | 044009 | CAMPUS CRONENBOURG | 044009ECLS_Batiment | Eclairage de Sécurité | EL | ECLS | Batiment |  | _ | 1 | 1000 | 5% | 1050 | 87.5 |  |  |  |  | 1114.4893 | 92.8741 |  |  |  |  | 1114.4893 | 92.8741 |  |  |  |  | 1114.4893 | 92.8741 |  |  |  |  | 1114.4893 | 92.8741 |  |  |  |  | 1114.4893 | 92.8741
4 | ECPM TUTORAT | 044009 | CAMPUS CRONENBOURG | 044009ECLS_Batiment | Eclairage de Sécurité | EL | ECLS | Batiment |  | _ | 1 | 1000 | 5% | 1050 | 87.5 |  |  |  |  | 1114.4893 | 92.8741 |  |  |  |  | 1114.4893 | 92.8741 |  |  |  |  | 1114.4893 | 92.8741 |  |  |  |  | 1114.4893 | 92.8741 |  |  |  |  | 1114.4893 | 92.8741
4 | ECPM RECHERCHE 01 | 044101 | CAMPUS CRONENBOURG | 044101ECLS_Batiment | Eclairage de Sécurité | EL | ECLS | Batiment |  | _ | 1 | 1000 | 5% | 1050 | 87.5 |  |  |  |  | 1114.4893 | 92.8741 |  |  |  |  | 1114.4893 | 92.8741 |  |  |  |  | 1114.4893 | 92.8741 |  |  |  |  | 1114.4893 | 92.8741 |  |  |  |  | 1114.4893 | 92.8741
4 | ECPM RECHERCHE 02 | 044102 | CAMPUS CRONENBOURG | 044102ECLS_Batiment | Eclairage de Sécurité | EL | ECLS | Batiment |  | _ | 1 | 1000 | 5% | 1050 | 87.5 |  |  |  |  | 1114.4893 | 92.8741 |  |  |  |  | 1114.4893 | 92.8741 |  |  |  |  | 1114.4893 | 92.8741 |  |  |  |  | 1114.4893 | 92.8741 |  |  |  |  | 1114.4893 | 92.8741
4 | ECPM RECHERCHE 03 | 044103 | CAMPUS CRONENBOURG | 044103ECLS_Batiment | Eclairage de Sécurité | EL | ECLS | Batiment |  | _ | 1 | 1000 | 5% | 1050 | 87.5 |  |  |  |  | 1114.4893 | 92.8741 |  |  |  |  | 1114.4893 | 92.8741 |  |  |  |  | 1114.4893 | 92.8741 |  |  |  |  | 1114.4893 | 92.8741 |  |  |  |  | 1114.4893 | 92.8741
4 | ECPM RECHERCHE 04 | 044104 | CAMPUS CRONENBOURG | 044104POST_HT_TGBT_vert | 2 Transfos à huile de 630KVA 6 cellules de type SM6 et 1 TGBT de 2000A de type Prisma | EL | POST | HT_TGBT_vert |  | _ | 0.33 | 1000 | 5% | 346.5 | 28.875 |  |  |  |  | 367.7815 | 30.6485 |  |  |  |  | 367.7815 | 30.6485 |  |  |  |  | 367.7815 | 30.6485 |  |  |  |  | 367.7815 | 30.6485 |  |  |  |  | 367.7815 | 30.6485
4 | ECPM RECHERCHE 04 | 044104 | CAMPUS CRONENBOURG | 044104PROE_GE | Groupe Electrogène | EL | PROE | GE |  | _ | 2 | 1000 | 5% | 2100 | 175 |  |  |  |  | 2228.9786 | 185.7482 |  |  |  |  | 2228.9786 | 185.7482 |  |  |  |  | 2228.9786 | 185.7482 |  |  |  |  | 2228.9786 | 185.7482 |  |  |  |  | 2228.9786 | 185.7482
4 | ECPM RECHERCHE 04 | 044104 | CAMPUS CRONENBOURG | 044104ECLS_Batiment | Eclairage de Sécurité | EL | ECLS | Batiment |  | _ | 1 | 1000 | 5% | 1050 | 87.5 |  |  |  |  | 1114.4893 | 92.8741 |  |  |  |  | 1114.4893 | 92.8741 |  |  |  |  | 1114.4893 | 92.8741 |  |  |  |  | 1114.4893 | 92.8741 |  |  |  |  | 1114.4893 | 92.8741
4 | ECPM RECHERCHE 05 | 044105 | CAMPUS CRONENBOURG | 044105ECLS_Batiment | Eclairage de Sécurité | EL | ECLS | Batiment |  | _ | 1 | 1000 | 5% | 1050 | 87.5 |  |  |  |  | 1114.4893 | 92.8741 |  |  |  |  | 1114.4893 | 92.8741 |  |  |  |  | 1114.4893 | 92.8741 |  |  |  |  | 1114.4893 | 92.8741 |  |  |  |  | 1114.4893 | 92.8741
4 | ECPM HALL DE TECHNOLOGIE | 044471 | CAMPUS CRONENBOURG | 044471ECLS_Batiment | Eclairage de Sécurité | EL | ECLS | Batiment |  | _ | 1 | 1000 | 5% | 1050 | 87.5 |  |  |  |  | 1114.4893 | 92.8741 |  |  |  |  | 1114.4893 | 92.8741 |  |  |  |  | 1114.4893 | 92.8741 |  |  |  |  | 1114.4893 | 92.8741 |  |  |  |  | 1114.4893 | 92.8741
4 | INSPE SELESTAT PRINCIPAL | 410001 | CAMPUS SELESTAT | 410001ECLS_Batiment | Eclairage de Sécurité | EL | ECLS | Batiment |  | _ | 1 | 1000 | 5% | 1050 | 87.5 | 1050 | 87.5 |  |  | 1114.4893 | 92.8741 | 1114.4893 | 92.8741 |  |  | 1114.4893 | 92.8741 | 1114.4893 | 92.8741 |  |  | 1114.4893 | 92.8741 | 1114.4893 | 92.8741 |  |  | 1114.4893 | 92.8741 | 1114.4893 | 92.8741 |  |  | 1114.4893 | 92.8741 | 1114.4893 | 92.8741
4 | INSPE COLMAR BATIMENT PRINCIPAL | 420001 | CAMPUS COLMAR | 420001ECLS_Batiment | Eclairage de Sécurité | EL | ECLS | Batiment |  | _ | 1 | 1000 | 5% | 1050 | 87.5 | 2100 | 175 |  |  | 1114.4893 | 92.8741 | 2228.9786 | 185.7482 |  |  | 1114.4893 | 92.8741 | 2228.9786 | 185.7482 |  |  | 1114.4893 | 92.8741 | 2228.9786 | 185.7482 |  |  | 1114.4893 | 92.8741 | 2228.9786 | 185.7482 |  |  | 1114.4893 | 92.8741 | 2228.9786 | 185.7482
4 | INSPE COLMAR Aile Joffre | 420101 | CAMPUS COLMAR | 420101ECLS_Batiment | Eclairage de Sécurité | EL | ECLS | Batiment |  | _ | 1 | 1000 | 5% | 1050 | 87.5 |  |  |  |  | 1114.4893 | 92.8741 |  |  |  |  | 1114.4893 | 92.8741 |  |  |  |  | 1114.4893 | 92.8741 |  |  |  |  | 1114.4893 | 92.8741 |  |  |  |  | 1114.4893 | 92.8741
4 | CHALET POINCARE | 022001 | Extérieur | 022001ECLS_Batiment | Eclairage de Sécurité | EL | ECLS | Batiment |  | _ | 1 | 1000 | 5% | 1050 | 87.5 | 1050 | 87.5 |  |  | 1114.4893 | 92.8741 | 1114.4893 | 92.8741 |  |  | 1114.4893 | 92.8741 | 1114.4893 | 92.8741 |  |  | 1114.4893 | 92.8741 | 1114.4893 | 92.8741 |  |  | 1114.4893 | 92.8741 | 1114.4893 | 92.8741 |  |  | 1114.4893 | 92.8741 | 1114.4893 | 92.8741
4 | CESQ | 043001 | Cronenbourg | 043001POST_HT_TGBT_vert | 1 post HT 1 transfo 630kVA | EL | POST | HT_TGBT_vert |  | _ | 0.33 | 1000 | 5% | 346.5 | 28.875 | 3496.5 | 291.375 |  |  | 367.7815 | 30.6485 | 3711.2494 | 309.2708 |  |  | 367.7815 | 30.6485 | 3711.2494 | 309.2708 |  |  | 367.7815 | 30.6485 | 3711.2494 | 309.2708 |  |  | 367.7815 | 30.6485 | 3711.2494 | 309.2708 |  |  | 367.7815 | 30.6485 | 3711.2494 | 309.2708
4 | CESQ | 043001 | Cronenbourg | 043001PROE_batiment | 16 panneaux photovoltaiques, 6,4 kWc | EL | PROE | batiment |  | _ | 1 | 1000 | 5% | 1050 | 87.5 |  |  |  |  | 1114.4893 | 92.8741 |  |  |  |  | 1114.4893 | 92.8741 |  |  |  |  | 1114.4893 | 92.8741 |  |  |  |  | 1114.4893 | 92.8741 |  |  |  |  | 1114.4893 | 92.8741
4 | CESQ | 043001 | Cronenbourg | 043001POST_batiment | 1 TGBT 7 TD / labo | EL | POST | batiment |  | _ | 1 | 1000 | 5% | 1050 | 87.5 |  |  |  |  | 1114.4893 | 92.8741 |  |  |  |  | 1114.4893 | 92.8741 |  |  |  |  | 1114.4893 | 92.8741 |  |  |  |  | 1114.4893 | 92.8741 |  |  |  |  | 1114.4893 | 92.8741
4 | CESQ | 043001 | Cronenbourg | 043001ECLS_Batiment | Eclairage de Sécurité | EL | ECLS | Batiment |  | _ | 1 | 1000 | 5% | 1050 | 87.5 |  |  |  |  | 1114.4893 | 92.8741 |  |  |  |  | 1114.4893 | 92.8741 |  |  |  |  | 1114.4893 | 92.8741 |  |  |  |  | 1114.4893 | 92.8741 |  |  |  |  | 1114.4893 | 92.8741
[14 empty] | 20643 | 1720.25 | 20643 | 1720.25 | 0 | 0 | 21910.8595 | 1825.905 | 21910.8595 | 1825.905 | 0 | 0 | 21910.8595 | 1825.905 | 21910.8595 | 1825.905 | 0 | 0 | 21910.8595 | 1825.905 | 21910.8595 | 1825.905 | 0 | 0 | 21910.8595 | 1825.905 | 21910.8595 | 1825.905 | 0 | 0 | 21910.8595 | 1825.905 | 21910.8595 | 1825.905 | 0

## Sanitaire
CALCUL DE LA REVISION ANNUELLE
Révision des prix figurants au DPGF
P=P0(0,15+0,85In/I0)
Révision à arrondir au millième supérieur
|  |  | Indice | Coefficient révision
P0 | Mars 2025 | I0 | 112.1
Prix 2022 | MARS 2026 * | I(d-3) | 120.2 | 1.0614
| MARS 2027 * | I(d-3) | 120.2 | 1.0614
| MARS 2028 * | I(d-3) | 120.2 | 1.0614
| MARS 2029 * | I(d-3) | 120.2 | 1.0614
| MARS 2030 * | I(d-3) | 120.2 | 1.0614
A saisir par l'entreprise
Secteur Maintenance | Nom Bâtiment | Code Bat. | CAMPUS | Nom Installation | Noms du rapports (Concatener) | Equipements | Type Installation | Type Composant | Localisation | Code Localisation | _ | Fréquence maintenance ou vérification Annuelle | Prix HT Annuel (2025-2026) | % astreinte | Prix HT Annuel avec Astreinte (2025-2026) | Prix HT Mensuel avec Astreinte (2025-2026) | Total Annuel par Batiment avec Astreinte (2025-2026) | Total Mensuel par Batiment avec Astreinte (2025-2026) | BC AN 1 | Prix HT Annuel avec Astreinte (2026-2027) | Prix HT Mensuel avec Astreinte (2026-2027) | Total Annuel par Batiment avec Astreinte (2026-2027) Révisé | Total Mensuel par Batiment avec Astreinte (2026-2027) Révisé | BC AN 2 | Prix HT Annuel avec Astreinte (2027-2028) | Prix HT Mensuel avec Astreinte (2027-2028) | Total Annuel par Batiment avec Astreinte (2027-2028) Révisé | Total Mensuel par Batiment avec Astreinte (2025-2026) Révisé | BC AN 3 | Prix HT Annuel avec Astreinte (2028-2029) | Prix HT Mensuel avec Astreinte (2028-2029) | Total Annuel par Batiment avec Astreinte (2028-2029) Révisé | Total Mensuel par Batiment avec Astreinte (2028-2029) Révisé | BC AN 4 | Prix HT Annuel avec Astreinte (2029-2030) | Prix HT Mensuel avec Astreinte (2029-2030) | Total Annuel par Batiment avec Astreinte (2029-2030) Révisé | Total Mensuel par Batiment avec Astreinte (2029-2030) Révisé | BC AN 5 | Prix HT Annuel avec Astreinte (2030-2031) | Prix HT Mensuel avec Astreinte (2030-2031) | Total Annuel par Batiment avec Astreinte (2030-2031) Révisé | Total Mensuel par Batiment avec Astreinte (2030-2031) Révisé | BC AN 6
4 | ECPM ENSEIGNEMENT | 044001 | CAMPUS CRONENBOURG | 044001ESSA_Batiment | 044001ESSA_Batiment_DISC | 1 disconnecteur | SA | ESSA | Batiment | DISC | _ | 1 | 1000 | 5% | 1050 | 87.5 | 11550 | 962.5 |  | 1114.4893 | 92.8741 | 12259.3822 | 1021.6152 |  | 1114.4893 | 92.8741 | 12259.3822 | 1021.6152 |  | 1114.4893 | 92.8741 | 12259.3822 | 1021.6152 |  | 1114.4893 | 92.8741 | 12259.3822 | 1021.6152 |  | 1114.4893 | 92.8741 | 12259.3822 | 1021.6152
4 | ECPM TP | 044007 | CAMPUS CRONENBOURG | 044007ESSA_Batiment | 044007ESSA_Batiment_DISC | 1 disconnecteur EF TP 1 disconnecteur | SA | ESSA | Batiment | DISC | _ | 1 | 1000 | 5% | 1050 | 87.5 |  |  |  | 1114.4893 | 92.8741 |  |  |  | 1114.4893 | 92.8741 |  |  |  | 1114.4893 | 92.8741 |  |  |  | 1114.4893 | 92.8741 |  |  |  | 1114.4893 | 92.8741
4 | ECPM TUTORAT | 044009 | CAMPUS CRONENBOURG | 044009ESSA_Batiment | 044009ESSA_Batiment_DISC | 1 disconnecteur | SA | ESSA | Batiment | DISC | _ | 1 | 1000 | 5% | 1050 | 87.5 |  |  |  | 1114.4893 | 92.8741 |  |  |  | 1114.4893 | 92.8741 |  |  |  | 1114.4893 | 92.8741 |  |  |  | 1114.4893 | 92.8741 |  |  |  | 1114.4893 | 92.8741
4 | ECPM RECHERCHE 01 | 044101 | CAMPUS CRONENBOURG | 044101ESSA_Batiment | 044101ESSA_Batiment_DISC | 1 disconnecteur | SA | ESSA | Batiment | DISC | _ | 1 | 1000 | 5% | 1050 | 87.5 |  |  |  | 1114.4893 | 92.8741 |  |  |  | 1114.4893 | 92.8741 |  |  |  | 1114.4893 | 92.8741 |  |  |  | 1114.4893 | 92.8741 |  |  |  | 1114.4893 | 92.8741
4 | ECPM RECHERCHE 02 | 044102 | CAMPUS CRONENBOURG | 044102ESSA_Batiment | 044102ESSA_Batiment_DISC | 1 disconnecteur | SA | ESSA | Batiment | DISC | _ | 1 | 1000 | 5% | 1050 | 87.5 |  |  |  | 1114.4893 | 92.8741 |  |  |  | 1114.4893 | 92.8741 |  |  |  | 1114.4893 | 92.8741 |  |  |  | 1114.4893 | 92.8741 |  |  |  | 1114.4893 | 92.8741
4 | ECPM RECHERCHE 03 | 044103 | CAMPUS CRONENBOURG | 044103ESSA_Batiment | 044103ESSA_Batiment_DISC | 1 disconnecteur | SA | ESSA | Batiment | DISC | _ | 1 | 1000 | 5% | 1050 | 87.5 |  |  |  | 1114.4893 | 92.8741 |  |  |  | 1114.4893 | 92.8741 |  |  |  | 1114.4893 | 92.8741 |  |  |  | 1114.4893 | 92.8741 |  |  |  | 1114.4893 | 92.8741
4 | ECPM RECHERCHE 04 | 044104 | CAMPUS CRONENBOURG | 044104ESSA_Batiment | 044104ESSA_Batiment_DISC | 1 disconnecteur | SA | ESSA | Batiment | DISC | _ | 1 | 1000 | 5% | 1050 | 87.5 |  |  |  | 1114.4893 | 92.8741 |  |  |  | 1114.4893 | 92.8741 |  |  |  | 1114.4893 | 92.8741 |  |  |  | 1114.4893 | 92.8741 |  |  |  | 1114.4893 | 92.8741
4 | ECPM RECHERCHE 05 | 044105 | CAMPUS CRONENBOURG | 044105ESSA_Batiment | 044105ESSA_Batiment_DISC | 1 disconnecteur | SA | ESSA | Batiment | DISC | _ | 1 | 1000 | 5% | 1050 | 87.5 |  |  |  | 1114.4893 | 92.8741 |  |  |  | 1114.4893 | 92.8741 |  |  |  | 1114.4893 | 92.8741 |  |  |  | 1114.4893 | 92.8741 |  |  |  | 1114.4893 | 92.8741
4 | ECPM CHAUFFERIE | 044311 | CAMPUS CRONENBOURG | 044311ESSA_Batiment | 044311ESSA_Batiment_DISC | 1 disconnecteur | SA | ESSA | Batiment | DISC | _ | 1 | 1000 | 5% | 1050 | 87.5 |  |  |  | 1114.4893 | 92.8741 |  |  |  | 1114.4893 | 92.8741 |  |  |  | 1114.4893 | 92.8741 |  |  |  | 1114.4893 | 92.8741 |  |  |  | 1114.4893 | 92.8741
4 | ECPM RECHERCHE 04 | 044104 | CAMPUS CRONENBOURG | 044104ESSA_Batiment | 044104ESSA_Batiment_DOSE | 45 douches de sécurité | SA | ESSA | Batiment | DOSE | _ | 2 | 1000 | 5% | 2100 | 175 |  |  |  | 2228.9786 | 185.7482 |  |  |  | 2228.9786 | 185.7482 |  |  |  | 2228.9786 | 185.7482 |  |  |  | 2228.9786 | 185.7482 |  |  |  | 2228.9786 | 185.7482
4 | CESQ | 043001 | CAMPUS CRONENBOURG | 043001ESSA_Batiment | 043001ESSA_Batiment_DISC | 1 disconnecteur | SA | ESSA | Batiment | DISC | _ | 1 | 1000 | 5% | 1050 | 87.5 | 1050 | 87.5 |  | 1114.4893 | 92.8741 | 1114.4893 | 92.8741 |  | 1114.4893 | 92.8741 | 1114.4893 | 92.8741 |  | 1114.4893 | 92.8741 | 1114.4893 | 92.8741 |  | 1114.4893 | 92.8741 | 1114.4893 | 92.8741 |  | 1114.4893 | 92.8741 | 1114.4893 | 92.8741
4 | INSPE SELESTAT PRINCIPAL | 410001 | CAMPUS SELESTAT | 410001ESSA_Batiment | 410001ESSA_Batiment_DISC | 1 disconnecteur | SA | ESSA | Batiment | DISC | _ | 1 | 1000 | 5% | 1050 | 87.5 | 1050 | 87.5 |  | 1114.4893 | 92.8741 | 1114.4893 | 92.8741 |  | 1114.4893 | 92.8741 | 1114.4893 | 92.8741 |  | 1114.4893 | 92.8741 | 1114.4893 | 92.8741 |  | 1114.4893 | 92.8741 | 1114.4893 | 92.8741 |  | 1114.4893 | 92.8741 | 1114.4893 | 92.8741
4 | INSPE COLMAR BATIMENT PRINCIPAL | 420001 | CAMPUS COLMAR | 420001ESSA_Batiment | 420001ESSA_Batiment_DISC | 1 disconnecteur | SA | ESSA | Batiment | DISC | _ | 1 | 1000 | 5% | 1050 | 87.5 | 2100 | 175 |  | 1114.4893 | 92.8741 | 2228.9786 | 185.7482 |  | 1114.4893 | 92.8741 | 2228.9786 | 185.7482 |  | 1114.4893 | 92.8741 | 2228.9786 | 185.7482 |  | 1114.4893 | 92.8741 | 2228.9786 | 185.7482 |  | 1114.4893 | 92.8741 | 2228.9786 | 185.7482
4 | INSPE COLMAR AILE JOFFRE | 420101 | CAMPUS COLMAR | 420101ESSA_Batiment | 420101ESSA_Batiment_DISC | 1 disconnecteur | SA | ESSA | Batiment | DISC | _ | 1 | 1000 | 5% | 1050 | 87.5 |  |  |  | 1114.4893 | 92.8741 |  |  |  | 1114.4893 | 92.8741 |  |  |  | 1114.4893 | 92.8741 |  |  |  | 1114.4893 | 92.8741 |  |  |  | 1114.4893 | 92.8741
[15 empty] | 15750 | 1312.5 | 15750 | 1312.5 |  | 16717.3394 | 1393.1116 | 16717.3394 | 1393.1116 |  | 16717.3394 | 1393.1116 | 16717.3394 | 1393.1116 |  | 16717.3394 | 1393.1116 | 16717.3394 | 1393.1116 |  | 16717.3394 | 1393.1116 | 16717.3394 | 1393.1116 |  | 16717.3394 | 1393.1116 | 16717.3394 | 1393.1116

## SSI + Desenfumage
CALCUL DE LA REVISION ANNUELLE
Révision des prix figurants au DPGF
P=P0(0,15+0,85In/I0)
Révision à arrondir au millième supérieur
|  |  | Indice | Coefficient révision
P0 | Mars 2025 | I0 | 112.1
Prix 2022 | MARS 2026 * | I(d-3) | 120.2 | 1.0614
| MARS 2027 * | I(d-3) | 120.2 | 1.0614
| MARS 2028 * | I(d-3) | 120.2 | 1.0614
| MARS 2029 * | I(d-3) | 120.2 | 1.0614
| MARS 2030 * | I(d-3) | 120.2 | 1.0614
A saisir par l'entreprise
Secteur Maintenance | Nom Bâtiment | Code Bat. | CAMPUS | Nom Installation | Equipements | Type Installation | Type Composant | Localisation | Code Localisation | _ | Fréquence maintenance ou vérification Annuelle | Prix HT Annuel (2025-2026) | % astreinte | Prix HT Annuel avec Astreinte (2025-2026) | Prix HT Mensuel avec Astreinte (2025-2026) | Total Annuel par Batiment avec Astreinte (2025-2026) | Total Mensuel par Batiment avec Astreinte (2025-2026) | BC AN 1 | Prix HT Annuel avec Astreinte (2026-2027) | Prix HT Mensuel avec Astreinte (2026-2027) | Total Annuel par Batiment avec Astreinte (2026-2027) Révisé | Total Mensuel par Batiment avec Astreinte (2026-2027) Révisé | BC AN 2 | Prix HT Annuel avec Astreinte (2027-2028) | Prix HT Mensuel avec Astreinte (2027-2028) | Total Annuel par Batiment avec Astreinte (2027-2028) Révisé | Total Mensuel par Batiment avec Astreinte (2025-2026) Révisé | BC AN 3 | Prix HT Annuel avec Astreinte (2028-2029) | Prix HT Mensuel avec Astreinte (2028-2029) | Total Annuel par Batiment avec Astreinte (2028-2029) Révisé | Total Mensuel par Batiment avec Astreinte (2028-2029) Révisé | BC AN 4 | Prix HT Annuel avec Astreinte (2029-2030) | Prix HT Mensuel avec Astreinte (2029-2030) | Total Annuel par Batiment avec Astreinte (2029-2030) Révisé | Total Mensuel par Batiment avec Astreinte (2029-2030) Révisé | BC AN 5 | Prix HT Annuel avec Astreinte (2030-2031) | Prix HT Mensuel avec Astreinte (2030-2031) | Total Annuel par Batiment avec Astreinte (2030-2031) Révisé | Total Mensuel par Batiment avec Astreinte (2030-2031) Révisé | BC AN 6
4 | ECPM ENSEIGNEMENT | 044001 | CAMPUS CRONENBOURG | 044001SSID_Gene | Désenfumage | SI | SSID | Gene |  | _ | 1 | 1000 | 5% | 1050 | 87.5 | 28350 | 2362.5 |  | 1114.4893 | 92.8741 | 30091.211 | 2507.6009 |  | 1114.4893 | 92.8741 | 30091.211 | 2507.6009 |  | 1114.4893 | 92.8741 | 30091.211 | 2507.6009 |  | 1114.4893 | 92.8741 | 30091.211 | 2507.6009 |  | 1114.4893 | 92.8741 | 30091.211 | 2507.6009
4 | ECPM ENSEIGNEMENT - bibliothèque - tutorat | 044001 | CAMPUS CRONENBOURG | 044001SSIC_Cat_A | SSI Centrale | SI | SSIC | Cat_A |  | _ | 2 | 1000 | 5% | 2100 | 175 |  |  |  | 2228.9786 | 185.7482 |  |  |  | 2228.9786 | 185.7482 |  |  |  | 2228.9786 | 185.7482 |  |  |  | 2228.9786 | 185.7482 |  |  |  | 2228.9786 | 185.7482
4 | ECPM TP | 044007 | CAMPUS CRONENBOURG | 044007SSID_Gene | Désenfumage | SI | SSID | Gene |  | _ | 1 | 1000 | 5% | 1050 | 87.5 |  |  |  | 1114.4893 | 92.8741 |  |  |  | 1114.4893 | 92.8741 |  |  |  | 1114.4893 | 92.8741 |  |  |  | 1114.4893 | 92.8741 |  |  |  | 1114.4893 | 92.8741
4 | ECPM TP | 044007 | CAMPUS CRONENBOURG | 044007SSIC_Cat_A | SSI Centrale | SI | SSIC | Cat_A |  | _ | 2 | 1000 | 5% | 2100 | 175 |  |  |  | 2228.9786 | 185.7482 |  |  |  | 2228.9786 | 185.7482 |  |  |  | 2228.9786 | 185.7482 |  |  |  | 2228.9786 | 185.7482 |  |  |  | 2228.9786 | 185.7482
4 | ECPM BIBLIOTHEQUE | 044008 | CAMPUS CRONENBOURG | 044008SSID_Gene | Désenfumage | SI | SSID | Gene |  | _ | 1 | 1000 | 5% | 1050 | 87.5 |  |  |  | 1114.4893 | 92.8741 |  |  |  | 1114.4893 | 92.8741 |  |  |  | 1114.4893 | 92.8741 |  |  |  | 1114.4893 | 92.8741 |  |  |  | 1114.4893 | 92.8741
4 | ECPM TUTORAT | 044009 | CAMPUS CRONENBOURG | 044009SSID_Gene | Désenfumage | SI | SSID | Gene |  | _ | 1 | 1000 | 5% | 1050 | 87.5 |  |  |  | 1114.4893 | 92.8741 |  |  |  | 1114.4893 | 92.8741 |  |  |  | 1114.4893 | 92.8741 |  |  |  | 1114.4893 | 92.8741 |  |  |  | 1114.4893 | 92.8741
4 | ECPM RECHERCHE 01 | 044101 | CAMPUS CRONENBOURG | 044101SSID_Gene | Désenfumage | SI | SSID | Gene |  | _ | 1 | 1000 | 5% | 1050 | 87.5 |  |  |  | 1114.4893 | 92.8741 |  |  |  | 1114.4893 | 92.8741 |  |  |  | 1114.4893 | 92.8741 |  |  |  | 1114.4893 | 92.8741 |  |  |  | 1114.4893 | 92.8741
4 | ECPM RECHERCHE 01 | 044101 | CAMPUS CRONENBOURG | 044101SSIC_Cat_A | SSI Centrale | SI | SSIC | Cat_A |  | _ | 1 | 1000 | 5% | 1050 | 87.5 |  |  |  | 1114.4893 | 92.8741 |  |  |  | 1114.4893 | 92.8741 |  |  |  | 1114.4893 | 92.8741 |  |  |  | 1114.4893 | 92.8741 |  |  |  | 1114.4893 | 92.8741
4 | ECPM RECHERCHE 02 | 044102 | CAMPUS CRONENBOURG | 044102SSID_Gene | Désenfumage | SI | SSID | Gene |  | _ | 1 | 1000 | 5% | 1050 | 87.5 |  |  |  | 1114.4893 | 92.8741 |  |  |  | 1114.4893 | 92.8741 |  |  |  | 1114.4893 | 92.8741 |  |  |  | 1114.4893 | 92.8741 |  |  |  | 1114.4893 | 92.8741
4 | ECPM RECHERCHE 02 | 044102 | CAMPUS CRONENBOURG | 044102SSIC_Cat_A | SSI Centrale | SI | SSIC | Cat_A |  | _ | 1 | 1000 | 5% | 1050 | 87.5 |  |  |  | 1114.4893 | 92.8741 |  |  |  | 1114.4893 | 92.8741 |  |  |  | 1114.4893 | 92.8741 |  |  |  | 1114.4893 | 92.8741 |  |  |  | 1114.4893 | 92.8741
4 | ECPM RECHERCHE 03 | 044103 | CAMPUS CRONENBOURG | 044103SSID_Gene | Désenfumage | SI | SSID | Gene |  | _ | 1 | 1000 | 5% | 1050 | 87.5 |  |  |  | 1114.4893 | 92.8741 |  |  |  | 1114.4893 | 92.8741 |  |  |  | 1114.4893 | 92.8741 |  |  |  | 1114.4893 | 92.8741 |  |  |  | 1114.4893 | 92.8741
4 | ECPM RECHERCHE 03 | 044103 | CAMPUS CRONENBOURG | 044103SSIC_Cat_A | SSI Centrale | SI | SSIC | Cat_A |  | _ | 1 | 1000 | 5% | 1050 | 87.5 |  |  |  | 1114.4893 | 92.8741 |  |  |  | 1114.4893 | 92.8741 |  |  |  | 1114.4893 | 92.8741 |  |  |  | 1114.4893 | 92.8741 |  |  |  | 1114.4893 | 92.8741
4 | ECPM RECHERCHE 04 | 044104 | CAMPUS CRONENBOURG | 044104SSID_Gene | Désenfumage | SI | SSID | Gene |  | _ | 1 | 1000 | 5% | 1050 | 87.5 |  |  |  | 1114.4893 | 92.8741 |  |  |  | 1114.4893 | 92.8741 |  |  |  | 1114.4893 | 92.8741 |  |  |  | 1114.4893 | 92.8741 |  |  |  | 1114.4893 | 92.8741
4 | ECPM RECHERCHE 04 | 044104 | CAMPUS CRONENBOURG | 044104SSIC_Cat_A | SSI Centrale | SI | SSIC | Cat_A |  | _ | 1 | 1000 | 5% | 1050 | 87.5 |  |  |  | 1114.4893 | 92.8741 |  |  |  | 1114.4893 | 92.8741 |  |  |  | 1114.4893 | 92.8741 |  |  |  | 1114.4893 | 92.8741 |  |  |  | 1114.4893 | 92.8741
4 | ECPM RECHERCHE 05 | 044105 | CAMPUS CRONENBOURG | 044105SSID_Gene | Désenfumage | SI | SSID | Gene |  | _ | 1 | 1000 | 5% | 1050 | 87.5 |  |  |  | 1114.4893 | 92.8741 |  |  |  | 1114.4893 | 92.8741 |  |  |  | 1114.4893 | 92.8741 |  |  |  | 1114.4893 | 92.8741 |  |  |  | 1114.4893 | 92.8741
4 | ECPM RECHERCHE 05 | 044105 | CAMPUS CRONENBOURG | 044105SSIC_Cat_A | SSI Centrale | SI | SSIC | Cat_A |  | _ | 1 | 1000 | 5% | 1050 | 87.5 |  |  |  | 1114.4893 | 92.8741 |  |  |  | 1114.4893 | 92.8741 |  |  |  | 1114.4893 | 92.8741 |  |  |  | 1114.4893 | 92.8741 |  |  |  | 1114.4893 | 92.8741
4 | ECPM BUNKER SOLVANTS | 044206 | CAMPUS CRONENBOURG | 044206SSIC_Solvants_Cat_A | SSI Centrale | SI | SSIC | Solvants_Cat_A |  | _ | 2 | 1000 | 5% | 2100 | 175 |  |  |  | 2228.9786 | 185.7482 |  |  |  | 2228.9786 | 185.7482 |  |  |  | 2228.9786 | 185.7482 |  |  |  | 2228.9786 | 185.7482 |  |  |  | 2228.9786 | 185.7482
4 | ECPM BUNKER DECHETS | 044206 | CAMPUS CRONENBOURG | 044206SSIC_Dechets_Cat_A | SSI Centrale | SI | SSIC | Dechets_Cat_A |  | _ | 2 | 1000 | 5% | 2100 | 175 |  |  |  | 2228.9786 | 185.7482 |  |  |  | 2228.9786 | 185.7482 |  |  |  | 2228.9786 | 185.7482 |  |  |  | 2228.9786 | 185.7482 |  |  |  | 2228.9786 | 185.7482
4 | ECPM CHAUFFERIE | 044311 | CAMPUS CRONENBOURG | 044311SSIC_Cat_A | SSI Centrale | SI | SSIC | Cat_A |  | _ | 2 | 1000 | 5% | 2100 | 175 |  |  |  | 2228.9786 | 185.7482 |  |  |  | 2228.9786 | 185.7482 |  |  |  | 2228.9786 | 185.7482 |  |  |  | 2228.9786 | 185.7482 |  |  |  | 2228.9786 | 185.7482
4 | ECPM HALL DE TECHNOLOGIE | 044471 | CAMPUS CRONENBOURG | 044471SSID_Gene | Désenfumage | SI | SSID | Gene |  | _ | 1 | 1000 | 5% | 1050 | 87.5 |  |  |  | 1114.4893 | 92.8741 |  |  |  | 1114.4893 | 92.8741 |  |  |  | 1114.4893 | 92.8741 |  |  |  | 1114.4893 | 92.8741 |  |  |  | 1114.4893 | 92.8741
4 | ECPM HALL DE TECHNOLOGIE | 044471 | CAMPUS CRONENBOURG | 044471SSIC_Cat_A | SSI Centrale | SI | SSIC | Cat_A |  | _ | 2 | 1000 | 5% | 2100 | 175 |  |  |  | 2228.9786 | 185.7482 |  |  |  | 2228.9786 | 185.7482 |  |  |  | 2228.9786 | 185.7482 |  |  |  | 2228.9786 | 185.7482 |  |  |  | 2228.9786 | 185.7482
4 | INSPE SELESTAT PRINCIPAL | 410001 | CAMPUS SELESTAT | 410001SSIC_Cat_B | SSI Centrale | SI | SSIC | Cat_B |  | _ | 2 | 1000 | 5% | 2100 | 175 | 3150 | 262.5 |  | 2228.9786 | 185.7482 | 3343.4679 | 278.6223 |  | 2228.9786 | 185.7482 | 3343.4679 | 278.6223 |  | 2228.9786 | 185.7482 | 3343.4679 | 278.6223 |  | 2228.9786 | 185.7482 | 3343.4679 | 278.6223 |  | 2228.9786 | 185.7482 | 3343.4679 | 278.6223
4 | INSPE SELESTAT PRINCIPAL | 410001 | CAMPUS SELESTAT | 410001SSID_Gene | Désenfumage | SI | SSID | Gene |  | _ | 1 | 1000 | 5% | 1050 | 87.5 |  |  |  | 1114.4893 | 92.8741 |  |  |  | 1114.4893 | 92.8741 |  |  |  | 1114.4893 | 92.8741 |  |  |  | 1114.4893 | 92.8741 |  |  |  | 1114.4893 | 92.8741
4 | INSPE COLMAR BATIMENT PRINCIPAL | 420001 | CAMPUS COLMAR | 420001SSIC_Cat_A | SSI Centrale | SI | SSIC | Cat_A |  | _ | 2 | 1000 | 5% | 2100 | 175 | 6300 | 525 |  | 2228.9786 | 185.7482 | 6686.9358 | 557.2446 |  | 2228.9786 | 185.7482 | 6686.9358 | 557.2446 |  | 2228.9786 | 185.7482 | 6686.9358 | 557.2446 |  | 2228.9786 | 185.7482 | 6686.9358 | 557.2446 |  | 2228.9786 | 185.7482 | 6686.9358 | 557.2446
4 | INSPE COLMAR BATIMENT PRINCIPAL | 420001 | CAMPUS COLMAR | 420001SSID_Gene | Désenfumage | SI | SSID | Gene |  | _ | 1 | 1000 | 5% | 1050 | 87.5 |  |  |  | 1114.4893 | 92.8741 |  |  |  | 1114.4893 | 92.8741 |  |  |  | 1114.4893 | 92.8741 |  |  |  | 1114.4893 | 92.8741 |  |  |  | 1114.4893 | 92.8741
4 | INSPE Colmar Aile Joffre | 420101 | CAMPUS COLMAR | 420101SSIC_Cat_4 | SSI Centrale | SI | SSIC | Cat_4 |  | _ | 2 | 1000 | 5% | 2100 | 175 |  |  |  | 2228.9786 | 185.7482 |  |  |  | 2228.9786 | 185.7482 |  |  |  | 2228.9786 | 185.7482 |  |  |  | 2228.9786 | 185.7482 |  |  |  | 2228.9786 | 185.7482
4 | INSPE Colmar Aile Joffre | 420101 | CAMPUS COLMAR | 420101SSID_Gene | Désenfumage | SI | SSID | Gene |  | _ | 1 | 1000 | 5% | 1050 | 87.5 |  |  |  | 1114.4893 | 92.8741 |  |  |  | 1114.4893 | 92.8741 |  |  |  | 1114.4893 | 92.8741 |  |  |  | 1114.4893 | 92.8741 |  |  |  | 1114.4893 | 92.8741
4 | CESQ | 043001 | CAMPUS CRONENBOURG | 043001SSIC_Cat_A | SSI type A (45 DI) SDI : Adress IV Concept (125 points + 1 boucle) CMSI : Concepta CDC 12 | SI | SSIC | Cat_A |  | _ | 2 | 1000 | 5% | 2100 | 175 | 3150 | 262.5 |  | 2228.9786 | 185.7482 | 3343.4679 | 278.6223 |  | 2228.9786 | 185.7482 | 3343.4679 | 278.6223 |  | 2228.9786 | 185.7482 | 3343.4679 | 278.6223 |  | 2228.9786 | 185.7482 | 3343.4679 | 278.6223 |  | 2228.9786 | 185.7482 | 3343.4679 | 278.6223
4 | CESQ | 043001 | CAMPUS CRONENBOURG | 043001SSID_Gene | Désenfumage DAC : Dupuy TR20 DAS : Lanterneau | SI | SSID | Gene |  | _ | 1 | 1000 | 5% | 1050 | 87.5 |  |  |  | 1114.4893 | 92.8741 |  |  |  | 1114.4893 | 92.8741 |  |  |  | 1114.4893 | 92.8741 |  |  |  | 1114.4893 | 92.8741 |  |  |  | 1114.4893 | 92.8741
[14 empty] | 40950 | 3412.5 | 40950 | 3412.5 |  | 43465.0825 | 3622.0902 | 43465.0825 | 3622.0902 |  | 43465.0825 | 3622.0902 | 43465.0825 | 3622.0902 |  | 43465.0825 | 3622.0902 | 43465.0825 | 3622.0902 |  | 43465.0825 | 3622.0902 | 43465.0825 | 3622.0902 |  | 43465.0825 | 3622.0902 | 43465.0825 | 3622.0902

## Levage
CALCUL DE LA REVISION ANNUELLE
Révision des prix figurants au DPGF
P=P0(0,15+0,85In/I0)
Révision à arrondir au millième supérieur
|  |  | Indice | Coefficient révision
P0 | Mars 2025 | I0 | 112.1
Prix 2022 | MARS 2026 * | I(d-3) | 120.2 | 1.0614
| MARS 2027 * | I(d-3) | 120.2 | 1.0614
| MARS 2028 * | I(d-3) | 120.2 | 1.0614
| MARS 2029 * | I(d-3) | 120.2 | 1.0614
| MARS 2030 * | I(d-3) | 120.2 | 1.0614
A saisir par l'entreprise
Secteur Maintenance | Nom Bâtiment | Code Bat. | CAMPUS | Nom Installation | Nom Installation (Concatener) | Noms du rapports | Equipements | Année d'installation | Type Installation | Type Composant | Localisation | Code Localisation | _ | Fréquence maintenance ou vérification Annuelle | Prix HT Annuel (2025-2026) | % astreinte | Prix HT Annuel avec Astreinte (2025-2026) | Prix HT Mensuel avec Astreinte (2025-2026) | Total Annuel par Batiment avec Astreinte (2025-2026) | Total Mensuel par Batiment avec Astreinte (2025-2026) | BC AN 1 | Prix HT Annuel avec Astreinte (2026-2027) | Prix HT Mensuel avec Astreinte (2026-2027) | Total Annuel par Batiment avec Astreinte (2026-2027) Révisé | Total Mensuel par Batiment avec Astreinte (2026-2027) Révisé | BC AN 2 | Prix HT Annuel avec Astreinte (2027-2028) | Prix HT Mensuel avec Astreinte (2027-2028) | Total Annuel par Batiment avec Astreinte (2027-2028) Révisé | Total Mensuel par Batiment avec Astreinte (2025-2026) Révisé | BC AN 3 | Prix HT Annuel avec Astreinte (2028-2029) | Prix HT Mensuel avec Astreinte (2028-2029) | Total Annuel par Batiment avec Astreinte (2028-2029) Révisé | Total Mensuel par Batiment avec Astreinte (2028-2029) Révisé | BC AN 4 | Prix HT Annuel avec Astreinte (2029-2030) | Prix HT Mensuel avec Astreinte (2029-2030) | Total Annuel par Batiment avec Astreinte (2029-2030) Révisé | Total Mensuel par Batiment avec Astreinte (2029-2030) Révisé | BC AN 5 | Prix HT Annuel avec Astreinte (2030-2031) | Prix HT Mensuel avec Astreinte (2030-2031) | Total Annuel par Batiment avec Astreinte (2030-2031) Révisé | Total Mensuel par Batiment avec Astreinte (2030-2031) Révisé | BC AN 6
4 | ECPM ENSEIGNEMENT | 044001 | CAMPUS CRONENBOURG | 044001LEASPrinc |  | 044001LEAS_Princ_ | Schindler | 1998 | LE | LEAS | Princ |  | _ | 10 | 100 | 5% | 1050 | 87.5 | 8400 | 700 |  | 1114.4893 | 92.8741 | 8915.9144 | 742.9929 |  | 1114.4893 | 92.8741 | 8915.9144 | 742.9929 |  | 1114.4893 | 92.8741 | 8915.9144 | 742.9929 |  | 1114.4893 | 92.8741 | 8915.9144 | 742.9929 |  | 1114.4893 | 92.8741 | 8915.9144 | 742.9929
4 | ECPM TP | 044007 | CAMPUS CRONENBOURG | 044007LEASPrinc |  | 044007LEAS_Princ_ | Schindler | 1998 | LE | LEAS | Princ |  | _ | 10 | 100 | 5% | 1050 | 87.5 |  |  |  | 1114.4893 | 92.8741 |  |  |  | 1114.4893 | 92.8741 |  |  |  | 1114.4893 | 92.8741 |  |  |  | 1114.4893 | 92.8741 |  |  |  | 1114.4893 | 92.8741
4 | ECPM TUTORAT | 044009 | CAMPUS CRONENBOURG | 044009LEASPrinc |  | 044009LEAS_Princ_ | Schindler | 1998 | LE | LEAS | Princ |  | _ | 10 | 100 | 5% | 1050 | 87.5 |  |  |  | 1114.4893 | 92.8741 |  |  |  | 1114.4893 | 92.8741 |  |  |  | 1114.4893 | 92.8741 |  |  |  | 1114.4893 | 92.8741 |  |  |  | 1114.4893 | 92.8741
4 | ECPM RECHERCHE 01 | 044101 | CAMPUS CRONENBOURG | 044101LEASPrinc |  | 044101LEAS_Princ_ | Schindler | 1998 | LE | LEAS | Princ |  | _ | 10 | 100 | 5% | 1050 | 87.5 |  |  |  | 1114.4893 | 92.8741 |  |  |  | 1114.4893 | 92.8741 |  |  |  | 1114.4893 | 92.8741 |  |  |  | 1114.4893 | 92.8741 |  |  |  | 1114.4893 | 92.8741
4 | ECPM RECHERCHE 02 | 044102 | CAMPUS CRONENBOURG | 044102LEASPrinc |  | 044102LEAS_Princ_ | Schindler | 1998 | LE | LEAS | Princ |  | _ | 10 | 100 | 5% | 1050 | 87.5 |  |  |  | 1114.4893 | 92.8741 |  |  |  | 1114.4893 | 92.8741 |  |  |  | 1114.4893 | 92.8741 |  |  |  | 1114.4893 | 92.8741 |  |  |  | 1114.4893 | 92.8741
4 | ECPM RECHERCHE 03 | 044103 | CAMPUS CRONENBOURG | 044103LEASPrinc |  | 044103LEAS_Princ_ | Schindler | 1998 | LE | LEAS | Princ |  | _ | 10 | 100 | 5% | 1050 | 87.5 |  |  |  | 1114.4893 | 92.8741 |  |  |  | 1114.4893 | 92.8741 |  |  |  | 1114.4893 | 92.8741 |  |  |  | 1114.4893 | 92.8741 |  |  |  | 1114.4893 | 92.8741
4 | ECPM RECHERCHE 04 | 044104 | CAMPUS CRONENBOURG | 044104LEASPrinc |  | 044104LEAS_Princ_ | Schindler | 1998 | LE | LEAS | Princ |  | _ | 10 | 100 | 5% | 1050 | 87.5 |  |  |  | 1114.4893 | 92.8741 |  |  |  | 1114.4893 | 92.8741 |  |  |  | 1114.4893 | 92.8741 |  |  |  | 1114.4893 | 92.8741 |  |  |  | 1114.4893 | 92.8741
4 | ECPM RECHERCHE 05 | 044105 | CAMPUS CRONENBOURG | 044105LEASPrinc |  | 044105LEAS_Princ_ | Schindler | 1998 | LE | LEAS | Princ |  | _ | 10 | 100 | 5% | 1050 | 87.5 |  |  |  | 1114.4893 | 92.8741 |  |  |  | 1114.4893 | 92.8741 |  |  |  | 1114.4893 | 92.8741 |  |  |  | 1114.4893 | 92.8741 |  |  |  | 1114.4893 | 92.8741
4 | CESQ | 043001 | CAMPUS CRONENBOURG | 043001LEASPrinc |  | 043001LEAS_Princ_ |  |  | LE | LEAS | Princ |  | _ | 10 | 100 | 5% | 1050 | 87.5 | 1050 | 87.5 |  | 1114.4893 | 92.8741 | 1114.4893 | 92.8741 |  | 1114.4893 | 92.8741 | 1114.4893 | 92.8741 |  | 1114.4893 | 92.8741 | 1114.4893 | 92.8741 |  | 1114.4893 | 92.8741 | 1114.4893 | 92.8741 |  | 1114.4893 | 92.8741 | 1114.4893 | 92.8741
4 | INSPE SELESTAT PRINCIPAL | 410001 | CAMPUS SELESTAT | 410001LEASPrinc |  | 410001LEAS_Princ_ | Sodimas | 2011 | LE | LEAS | Princ |  | _ | 10 | 100 | 5% | 1050 | 87.5 | 2730 | 227.5 |  | 1114.4893 | 92.8741 | 2897.6722 | 241.4727 |  | 1114.4893 | 92.8741 | 2897.6722 | 241.4727 |  | 1114.4893 | 92.8741 | 2897.6722 | 241.4727 |  | 1114.4893 | 92.8741 | 2897.6722 | 241.4727 |  | 1114.4893 | 92.8741 | 2897.6722 | 241.4727
4 | INSPE SELESTAT PRINCIPAL | 410001 | CAMPUS SELESTAT | 410001LEMRPrinc |  | 410001LEMR_Princ_ | VIMEC | 2011 | LE | LEMR | Princ |  | _ | 6 | 100 | 5% | 630 | 52.5 |  |  |  | 668.6936 | 55.7245 |  |  |  | 668.6936 | 55.7245 |  |  |  | 668.6936 | 55.7245 |  |  |  | 668.6936 | 55.7245 |  |  |  | 668.6936 | 55.7245
4 | INSPE SELESTAT PRINCIPAL | 410001 | CAMPUS SELESTAT | 410001LEMCPrinc |  | 410001LEMC_Princ_ | Otis | 1971 | LE | LEMC | Princ |  | _ | 10 | 100 | 5% | 1050 | 87.5 |  |  |  | 1114.4893 | 92.8741 |  |  |  | 1114.4893 | 92.8741 |  |  |  | 1114.4893 | 92.8741 |  |  |  | 1114.4893 | 92.8741 |  |  |  | 1114.4893 | 92.8741
4 | INSPE COLMAR BATIMENT PRINCIPAL | 420001 | CAMPUS COLMAR | 420001LEASPrinc |  | 420001LEAS_Princ_ | SODIMAS | 2005 | LE | LEAS | Princ |  | _ | 10 | 100 | 5% | 1050 | 87.5 | 1050 | 87.5 |  | 1114.4893 | 92.8741 | 1114.4893 | 92.8741 |  | 1114.4893 | 92.8741 | 1114.4893 | 92.8741 |  | 1114.4893 | 92.8741 | 1114.4893 | 92.8741 |  | 1114.4893 | 92.8741 | 1114.4893 | 92.8741 |  | 1114.4893 | 92.8741 | 1114.4893 | 92.8741
4 | INSPE COLMAR AILE JOFFRE | 420001 | CAMPUS COLMAR | 420001LEASPrinc |  | 420001LEAS_Princ_ | ORONA | 2020 | LE | LEAS | Princ |  | _ | 10 | 100 | 5% | 1050 | 87.5 | 1050 | 87.5 |  | 1114.4893 | 92.8741 | 1114.4893 | 92.8741 |  | 1114.4893 | 92.8741 | 1114.4893 | 92.8741 |  | 1114.4893 | 92.8741 | 1114.4893 | 92.8741 |  | 1114.4893 | 92.8741 | 1114.4893 | 92.8741 |  | 1114.4893 | 92.8741 | 1114.4893 | 92.8741
[17 empty] | 14280 | 1190 | 14280 | 1190 | 0 | 15157.0544 | 1263.0879 | 15157.0544 | 1263.0879 |  | 15157.0544 | 1263.0879 | 15157.0544 | 1263.0879 |  | 15157.0544 | 1263.0879 | 15157.0544 | 1263.0879 |  | 15157.0544 | 1263.0879 | 15157.0544 | 1263.0879 |  | 15157.0544 | 1263.0879 | 15157.0544 | 1263.0879

## Portes_Portails
CALCUL DE LA REVISION ANNUELLE
Révision des prix figurants au DPGF
P=P0(0,15+0,85In/I0)
Révision à arrondir au millième supérieur
|  |  | Indice | Coefficient révision
P0 | Mars 2025 | I0 | 112.1
Prix 2022 | MARS 2026 * | I(d-3) | 120.2 | 1.0614
| MARS 2027 * | I(d-3) | 120.2 | 1.0614
| MARS 2028 * | I(d-3) | 120.2 | 1.0614
| MARS 2029 * | I(d-3) | 120.2 | 1.0614
| MARS 2030 * | I(d-3) | 120.2 | 1.0614
A saisir par l'entreprise
Secteur Maintenance | Nom Bâtiment | Code Bat. | CAMPUS | Nom Installation | Noms du rapports | Equipements | Type Installation | Type Composant | Localisation | Code Localisation | _ | Fréquence maintenance ou vérification Annuelle | Prix HT Annuel (2025-2026) | % astreinte | Prix HT Annuel avec Astreinte (2025-2026) | Prix HT Mensuel avec Astreinte (2025-2026) | Total Annuel par Batiment avec Astreinte (2025-2026) | Total Mensuel par Batiment avec Astreinte (2025-2026) | BC AN 1 | Prix HT Annuel avec Astreinte (2026-2027) | Prix HT Mensuel avec Astreinte (2026-2027) | Total Annuel par Batiment avec Astreinte (2026-2027) Révisé | Total Mensuel par Batiment avec Astreinte (2026-2027) Révisé | BC AN 2 | Prix HT Annuel avec Astreinte (2027-2028) | Prix HT Mensuel avec Astreinte (2027-2028) | Total Annuel par Batiment avec Astreinte (2027-2028) Révisé | Total Mensuel par Batiment avec Astreinte (2025-2026) Révisé | BC AN 3 | Prix HT Annuel avec Astreinte (2028-2029) | Prix HT Mensuel avec Astreinte (2028-2029) | Total Annuel par Batiment avec Astreinte (2028-2029) Révisé | Total Mensuel par Batiment avec Astreinte (2028-2029) Révisé | BC AN 4 | Prix HT Annuel avec Astreinte (2029-2030) | Prix HT Mensuel avec Astreinte (2029-2030) | Total Annuel par Batiment avec Astreinte (2029-2030) Révisé | Total Mensuel par Batiment avec Astreinte (2029-2030) Révisé | BC AN 5 | Prix HT Annuel avec Astreinte (2030-2031) | Prix HT Mensuel avec Astreinte (2030-2031) | Total Annuel par Batiment avec Astreinte (2030-2031) Révisé | Total Mensuel par Batiment avec Astreinte (2030-2031) Révisé | BC AN 6
4 | CESQ | 043001 | CAMPUS CRONENBOURG | 043001PEPA_Garage | 043001PEPA_PorteSect_Garage | Porte sectionnelle (hors contrôle d'accès) | PA | PEPA | PorteSect | Garage | _ | 2 | 1000 | 5% | 2100 | 175 | 2100 | 175 |  | 2228.9786 | 185.7482 | 2228.9786 | 185.7482 |  | 2228.9786 | 185.7482 | 2228.9786 | 185.7482 |  | 2228.9786 | 185.7482 | 2228.9786 | 185.7482 |  | 2228.9786 | 185.7482 | 2228.9786 | 185.7482 |  | 2228.9786 | 185.7482 | 2228.9786 | 185.7482

## Clos_et_Couvert
CALCUL DE LA REVISION ANNUELLE
Révision des prix figurants au DPGF
P=P0(0,15+0,85In/I0)
Révision à arrondir au millième supérieur
|  |  | Indice | Coefficient révision
P0 | Mars 2025 | I0 | 112.1
Prix 2022 | MARS 2026 * | I(d-3) | 120.2 | 1.0614
| MARS 2027 * | I(d-3) | 120.2 | 1.0614
| MARS 2028 * | I(d-3) | 120.2 | 1.0614
| MARS 2029 * | I(d-3) | 120.2 | 1.0614
| MARS 2030 * | I(d-3) | 120.2 | 1.0614
A saisir par l'entreprise
Secteur Maintenance | Nom Bâtiment | Code Bat. | CAMPUS | Nom Installation | Type toitures | Surface m2 | Type Installation | Type Composant | Etage | Code Localisation | _ | Fréquence maintenance ou vérification Annuelle | Prix HT Annuel (2025-2026) | % astreinte | Prix HT Annuel avec Astreinte (2025-2026) | Prix HT Mensuel avec Astreinte (2025-2026) | Total Annuel par Batiment avec Astreinte (2025-2026) | Total Mensuel par Batiment avec Astreinte (2025-2026) | BC AN 1 | Prix HT Annuel avec Astreinte (2026-2027) | Prix HT Mensuel avec Astreinte (2026-2027) | Total Annuel par Batiment avec Astreinte (2026-2027) Révisé | Total Mensuel par Batiment avec Astreinte (2026-2027) Révisé | BC AN 2 | Prix HT Annuel avec Astreinte (2027-2028) | Prix HT Mensuel avec Astreinte (2027-2028) | Total Annuel par Batiment avec Astreinte (2027-2028) Révisé | Total Mensuel par Batiment avec Astreinte (2025-2026) Révisé | BC AN 3 | Prix HT Annuel avec Astreinte (2028-2029) | Prix HT Mensuel avec Astreinte (2028-2029) | Total Annuel par Batiment avec Astreinte (2028-2029) Révisé | Total Mensuel par Batiment avec Astreinte (2028-2029) Révisé | BC AN 4 | Prix HT Annuel avec Astreinte (2029-2030) | Prix HT Mensuel avec Astreinte (2029-2030) | Total Annuel par Batiment avec Astreinte (2029-2030) Révisé | Total Mensuel par Batiment avec Astreinte (2029-2030) Révisé | BC AN 5 | Prix HT Annuel avec Astreinte (2030-2031) | Prix HT Mensuel avec Astreinte (2030-2031) | Total Annuel par Batiment avec Astreinte (2030-2031) Révisé | Total Mensuel par Batiment avec Astreinte (2030-2031) Révisé | BC AN 6
4 | ECPM ENSEIGNEMENT | 044001 | CAMPUS CRONENBOURG | 044001TTPL | Dalle sur Plots | 90.88 | TT | TTPL | R01 | TER01 | _ | 1 | 1000 | 5% | 1050 | 87.5 | 11550 | 962.5 |  | 1114.4893 | 92.8741 | 12259.3822 | 1021.6152 |  | 1114.4893 | 92.8741 | 12259.3822 | 1021.6152 |  | 1114.4893 | 92.8741 | 12259.3822 | 1021.6152 |  | 1114.4893 | 92.8741 | 12259.3822 | 1021.6152 |  | 1114.4893 | 92.8741 | 12259.3822 | 1021.6152
4 | ECPM ENSEIGNEMENT | 044001 | CAMPUS CRONENBOURG |  | Gravillons | 6.07 | TT | TTPL | R01 | TER02 | _ | 1 | 1000 | 5% | 1050 | 87.5 |  |  |  | 1114.4893 | 92.8741 |  |  |  | 1114.4893 | 92.8741 |  |  |  | 1114.4893 | 92.8741 |  |  |  | 1114.4893 | 92.8741 |  |  |  | 1114.4893 | 92.8741
4 | ECPM ENSEIGNEMENT | 044001 | CAMPUS CRONENBOURG |  | Gravillons | 12 | TT | TTPL | R01 | TER03 | _ | 1 | 1000 | 5% | 1050 | 87.5 |  |  |  | 1114.4893 | 92.8741 |  |  |  | 1114.4893 | 92.8741 |  |  |  | 1114.4893 | 92.8741 |  |  |  | 1114.4893 | 92.8741 |  |  |  | 1114.4893 | 92.8741
4 | ECPM ENSEIGNEMENT | 044001 | CAMPUS CRONENBOURG |  | Dalle sur Plots | 123.66 | TT | TTPL | R01 | TER04 | _ | 1 | 1000 | 5% | 1050 | 87.5 |  |  |  | 1114.4893 | 92.8741 |  |  |  | 1114.4893 | 92.8741 |  |  |  | 1114.4893 | 92.8741 |  |  |  | 1114.4893 | 92.8741 |  |  |  | 1114.4893 | 92.8741
4 | ECPM ENSEIGNEMENT | 044001 | CAMPUS CRONENBOURG |  | Dalle sur Plots | 148.13 | TT | TTPL | TOI01 | TER01 | _ | 1 | 1000 | 5% | 1050 | 87.5 |  |  |  | 1114.4893 | 92.8741 |  |  |  | 1114.4893 | 92.8741 |  |  |  | 1114.4893 | 92.8741 |  |  |  | 1114.4893 | 92.8741 |  |  |  | 1114.4893 | 92.8741
4 | ECPM ENSEIGNEMENT | 044001 | CAMPUS CRONENBOURG |  | Gravillons | 445.69 | TT | TTPL | TOI01 | TER02 | _ | 1 | 1000 | 5% | 1050 | 87.5 |  |  |  | 1114.4893 | 92.8741 |  |  |  | 1114.4893 | 92.8741 |  |  |  | 1114.4893 | 92.8741 |  |  |  | 1114.4893 | 92.8741 |  |  |  | 1114.4893 | 92.8741
4 | ECPM ENSEIGNEMENT | 044001 | CAMPUS CRONENBOURG |  | Gravillons | 49.16 | TT | TTPL | TOI01 | TER01 | _ | 1 | 1000 | 5% | 1050 | 87.5 |  |  |  | 1114.4893 | 92.8741 |  |  |  | 1114.4893 | 92.8741 |  |  |  | 1114.4893 | 92.8741 |  |  |  | 1114.4893 | 92.8741 |  |  |  | 1114.4893 | 92.8741
4 | ECPM ENSEIGNEMENT | 044001 | CAMPUS CRONENBOURG |  | Gravillons | 95.89 | TT | TTPL | TOI01 | TER02 | _ | 1 | 1000 | 5% | 1050 | 87.5 |  |  |  | 1114.4893 | 92.8741 |  |  |  | 1114.4893 | 92.8741 |  |  |  | 1114.4893 | 92.8741 |  |  |  | 1114.4893 | 92.8741 |  |  |  | 1114.4893 | 92.8741
4 | ECPM ENSEIGNEMENT | 044001 | CAMPUS CRONENBOURG |  | Auto protégée | 347.7 | TT | TTPL | TOI01 | TER03 | _ | 1 | 1000 | 5% | 1050 | 87.5 |  |  |  | 1114.4893 | 92.8741 |  |  |  | 1114.4893 | 92.8741 |  |  |  | 1114.4893 | 92.8741 |  |  |  | 1114.4893 | 92.8741 |  |  |  | 1114.4893 | 92.8741
4 | ECPM ENSEIGNEMENT | 044001 | CAMPUS CRONENBOURG |  | Gravillons | 290.77 | TT | TTPL | TOI01 | TER04 | _ | 1 | 1000 | 5% | 1050 | 87.5 |  |  |  | 1114.4893 | 92.8741 |  |  |  | 1114.4893 | 92.8741 |  |  |  | 1114.4893 | 92.8741 |  |  |  | 1114.4893 | 92.8741 |  |  |  | 1114.4893 | 92.8741
4 | ECPM ENSEIGNEMENT | 044001 | CAMPUS CRONENBOURG |  | Gravillons | 3.05 | TT | TTPL | TOI01 | TER05 | _ | 1 | 1000 | 5% | 1050 | 87.5 |  |  |  | 1114.4893 | 92.8741 |  |  |  | 1114.4893 | 92.8741 |  |  |  | 1114.4893 | 92.8741 |  |  |  | 1114.4893 | 92.8741 |  |  |  | 1114.4893 | 92.8741
4 | ECPM TP | 044007 | CAMPUS CRONENBOURG | 044007TTPL | Gravillons | 299.7 | TT | TTPL | RM01 | TER01 | _ | 1 | 1000 | 5% | 1050 | 87.5 | 5250 | 437.5 |  | 1114.4893 | 92.8741 | 5572.4465 | 464.3705 |  | 1114.4893 | 92.8741 | 5572.4465 | 464.3705 |  | 1114.4893 | 92.8741 | 5572.4465 | 464.3705 |  | 1114.4893 | 92.8741 | 5572.4465 | 464.3705 |  | 1114.4893 | 92.8741 | 5572.4465 | 464.3705
4 | ECPM TP | 044007 | CAMPUS CRONENBOURG |  | Gravillons | 214.54 | TT | TTPL | RM01 | TER02 | _ | 1 | 1000 | 5% | 1050 | 87.5 |  |  |  | 1114.4893 | 92.8741 |  |  |  | 1114.4893 | 92.8741 |  |  |  | 1114.4893 | 92.8741 |  |  |  | 1114.4893 | 92.8741 |  |  |  | 1114.4893 | 92.8741
4 | ECPM TP | 044007 | CAMPUS CRONENBOURG |  | Gravillons | 88.23 | TT | TTPL | RM01 | TER03 | _ | 1 | 1000 | 5% | 1050 | 87.5 |  |  |  | 1114.4893 | 92.8741 |  |  |  | 1114.4893 | 92.8741 |  |  |  | 1114.4893 | 92.8741 |  |  |  | 1114.4893 | 92.8741 |  |  |  | 1114.4893 | 92.8741
4 | ECPM TP | 044007 | CAMPUS CRONENBOURG |  | Gravillons | 382.31 | TT | TTPL | RM01 | TER04 | _ | 1 | 1000 | 5% | 1050 | 87.5 |  |  |  | 1114.4893 | 92.8741 |  |  |  | 1114.4893 | 92.8741 |  |  |  | 1114.4893 | 92.8741 |  |  |  | 1114.4893 | 92.8741 |  |  |  | 1114.4893 | 92.8741
4 | ECPM TP | 044007 | CAMPUS CRONENBOURG |  | Gravillons | 3.37 | TT | TTPL | RM01 | TER05 | _ | 1 | 1000 | 5% | 1050 | 87.5 |  |  |  | 1114.4893 | 92.8741 |  |  |  | 1114.4893 | 92.8741 |  |  |  | 1114.4893 | 92.8741 |  |  |  | 1114.4893 | 92.8741 |  |  |  | 1114.4893 | 92.8741
4 | ECPM BIBLIOTHEQUE | 044008 | CAMPUS CRONENBOURG | 044008TTPL | Dalle sur Plots | 62.1 | TT | TTPL | R01 | TER01 | _ | 1 | 1000 | 5% | 1050 | 87.5 | 4200 | 350 |  | 1114.4893 | 92.8741 | 4457.9572 | 371.4964 |  | 1114.4893 | 92.8741 | 4457.9572 | 371.4964 |  | 1114.4893 | 92.8741 | 4457.9572 | 371.4964 |  | 1114.4893 | 92.8741 | 4457.9572 | 371.4964 |  | 1114.4893 | 92.8741 | 4457.9572 | 371.4964
4 | ECPM BIBLIOTHEQUE | 044008 | CAMPUS CRONENBOURG |  | Dalle sur Plots | 36.8 | TT | TTPL | R01 | TER02 | _ | 1 | 1000 | 5% | 1050 | 87.5 |  |  |  | 1114.4893 | 92.8741 |  |  |  | 1114.4893 | 92.8741 |  |  |  | 1114.4893 | 92.8741 |  |  |  | 1114.4893 | 92.8741 |  |  |  | 1114.4893 | 92.8741
4 | ECPM BIBLIOTHEQUE | 044008 | CAMPUS CRONENBOURG |  | Gravillons | 54.54 | TT | TTPL | R01 | TER03 | _ | 1 | 1000 | 5% | 1050 | 87.5 |  |  |  | 1114.4893 | 92.8741 |  |  |  | 1114.4893 | 92.8741 |  |  |  | 1114.4893 | 92.8741 |  |  |  | 1114.4893 | 92.8741 |  |  |  | 1114.4893 | 92.8741
4 | ECPM BIBLIOTHEQUE | 044008 | CAMPUS CRONENBOURG |  | Etancheité cuivre | 309.29 | TT | TTPL | T01 | TOI01 | _ | 1 | 1000 | 5% | 1050 | 87.5 |  |  |  | 1114.4893 | 92.8741 |  |  |  | 1114.4893 | 92.8741 |  |  |  | 1114.4893 | 92.8741 |  |  |  | 1114.4893 | 92.8741 |  |  |  | 1114.4893 | 92.8741
4 | ECPM TUTORAT | 044009 | CAMPUS CRONENBOURG | 044009TTVE | Skydome | 2.29 | TT | TTVE | R01 | VE01 | _ | 1 | 1000 | 5% | 1050 | 87.5 | 8400 | 700 |  | 1114.4893 | 92.8741 | 8915.9144 | 742.9929 |  | 1114.4893 | 92.8741 | 8915.9144 | 742.9929 |  | 1114.4893 | 92.8741 | 8915.9144 | 742.9929 |  | 1114.4893 | 92.8741 | 8915.9144 | 742.9929 |  | 1114.4893 | 92.8741 | 8915.9144 | 742.9929
4 | ECPM TUTORAT | 044009 | CAMPUS CRONENBOURG |  | Skydome | 2.3 | TT | TTVE | R01 | VE02 | _ | 1 | 1000 | 5% | 1050 | 87.5 |  |  |  | 1114.4893 | 92.8741 |  |  |  | 1114.4893 | 92.8741 |  |  |  | 1114.4893 | 92.8741 |  |  |  | 1114.4893 | 92.8741 |  |  |  | 1114.4893 | 92.8741
4 | ECPM TUTORAT | 044009 | CAMPUS CRONENBOURG |  | Skydome | 4.83 | TT | TTVE | R01 | VE03 | _ | 1 | 1000 | 5% | 1050 | 87.5 |  |  |  | 1114.4893 | 92.8741 |  |  |  | 1114.4893 | 92.8741 |  |  |  | 1114.4893 | 92.8741 |  |  |  | 1114.4893 | 92.8741 |  |  |  | 1114.4893 | 92.8741
4 | ECPM TUTORAT | 044009 | CAMPUS CRONENBOURG |  | Skydome | 4.83 | TT | TTVE | R01 | VE04 | _ | 1 | 1000 | 5% | 1050 | 87.5 |  |  |  | 1114.4893 | 92.8741 |  |  |  | 1114.4893 | 92.8741 |  |  |  | 1114.4893 | 92.8741 |  |  |  | 1114.4893 | 92.8741 |  |  |  | 1114.4893 | 92.8741
4 | ECPM TUTORAT | 044009 | CAMPUS CRONENBOURG |  | Skydome | 4.83 | TT | TTVE | R01 | VE05 | _ | 1 | 1000 | 5% | 1050 | 87.5 |  |  |  | 1114.4893 | 92.8741 |  |  |  | 1114.4893 | 92.8741 |  |  |  | 1114.4893 | 92.8741 |  |  |  | 1114.4893 | 92.8741 |  |  |  | 1114.4893 | 92.8741
4 | ECPM TUTORAT | 044009 | CAMPUS CRONENBOURG |  | Skydome | 2.3 | TT | TTVE | R01 | VE06 | _ | 1 | 1000 | 5% | 1050 | 87.5 |  |  |  | 1114.4893 | 92.8741 |  |  |  | 1114.4893 | 92.8741 |  |  |  | 1114.4893 | 92.8741 |  |  |  | 1114.4893 | 92.8741 |  |  |  | 1114.4893 | 92.8741
4 | ECPM TUTORAT | 044009 | CAMPUS CRONENBOURG |  | Skydome | 2.3 | TT | TTVE | R01 | VE07 | _ | 1 | 1000 | 5% | 1050 | 87.5 |  |  |  | 1114.4893 | 92.8741 |  |  |  | 1114.4893 | 92.8741 |  |  |  | 1114.4893 | 92.8741 |  |  |  | 1114.4893 | 92.8741 |  |  |  | 1114.4893 | 92.8741
4 | ECPM TUTORAT | 044009 | CAMPUS CRONENBOURG |  | Skydome | 2.36 | TT | TTVE | R01 | VE08 | _ | 1 | 1000 | 5% | 1050 | 87.5 |  |  |  | 1114.4893 | 92.8741 |  |  |  | 1114.4893 | 92.8741 |  |  |  | 1114.4893 | 92.8741 |  |  |  | 1114.4893 | 92.8741 |  |  |  | 1114.4893 | 92.8741
4 | ECPM TUTORAT | 044009 | CAMPUS CRONENBOURG | 044009TTPL | Dalle sur Plots | 277.02 | TT | TTPL | R01 | TER01 | _ | 1 | 1000 | 5% | 1050 | 87.5 | 26250 | 2187.5 |  | 1114.4893 | 92.8741 | 27862.2324 | 2321.8527 |  | 1114.4893 | 92.8741 | 27862.2324 | 2321.8527 |  | 1114.4893 | 92.8741 | 27862.2324 | 2321.8527 |  | 1114.4893 | 92.8741 | 27862.2324 | 2321.8527 |  | 1114.4893 | 92.8741 | 27862.2324 | 2321.8527
4 | ECPM TUTORAT | 044009 | CAMPUS CRONENBOURG |  | Chape beton | 25.88 | TT | TTPL | R01 | TER02 | _ | 1 | 1000 | 5% | 1050 | 87.5 |  |  |  | 1114.4893 | 92.8741 |  |  |  | 1114.4893 | 92.8741 |  |  |  | 1114.4893 | 92.8741 |  |  |  | 1114.4893 | 92.8741 |  |  |  | 1114.4893 | 92.8741
4 | ECPM TUTORAT | 044009 | CAMPUS CRONENBOURG |  | Dalle sur Plots | 58.83 | TT | TTPL | R01 | TER03 | _ | 1 | 1000 | 5% | 1050 | 87.5 |  |  |  | 1114.4893 | 92.8741 |  |  |  | 1114.4893 | 92.8741 |  |  |  | 1114.4893 | 92.8741 |  |  |  | 1114.4893 | 92.8741 |  |  |  | 1114.4893 | 92.8741
4 | ECPM TUTORAT | 044009 | CAMPUS CRONENBOURG |  | Chape beton | 13.35 | TT | TTPL | R02 | TER01 | _ | 1 | 1000 | 5% | 1050 | 87.5 |  |  |  | 1114.4893 | 92.8741 |  |  |  | 1114.4893 | 92.8741 |  |  |  | 1114.4893 | 92.8741 |  |  |  | 1114.4893 | 92.8741 |  |  |  | 1114.4893 | 92.8741
4 | ECPM TUTORAT | 044009 | CAMPUS CRONENBOURG |  | Chape beton | 13.35 | TT | TTPL | R02 | TER02 | _ | 1 | 1000 | 5% | 1050 | 87.5 |  |  |  | 1114.4893 | 92.8741 |  |  |  | 1114.4893 | 92.8741 |  |  |  | 1114.4893 | 92.8741 |  |  |  | 1114.4893 | 92.8741 |  |  |  | 1114.4893 | 92.8741
4 | ECPM TUTORAT | 044009 | CAMPUS CRONENBOURG |  | Chape beton | 6.5 | TT | TTPL | R02 | TER03 | _ | 1 | 1000 | 5% | 1050 | 87.5 |  |  |  | 1114.4893 | 92.8741 |  |  |  | 1114.4893 | 92.8741 |  |  |  | 1114.4893 | 92.8741 |  |  |  | 1114.4893 | 92.8741 |  |  |  | 1114.4893 | 92.8741
4 | ECPM TUTORAT | 044009 | CAMPUS CRONENBOURG |  | Dalle sur Plots | 7.2 | TT | TTPL | R02 | TER04 | _ | 1 | 1000 | 5% | 1050 | 87.5 |  |  |  | 1114.4893 | 92.8741 |  |  |  | 1114.4893 | 92.8741 |  |  |  | 1114.4893 | 92.8741 |  |  |  | 1114.4893 | 92.8741 |  |  |  | 1114.4893 | 92.8741
4 | ECPM TUTORAT | 044009 | CAMPUS CRONENBOURG |  | Chape beton | 13.35 | TT | TTPL | R03 | TER01 | _ | 1 | 1000 | 5% | 1050 | 87.5 |  |  |  | 1114.4893 | 92.8741 |  |  |  | 1114.4893 | 92.8741 |  |  |  | 1114.4893 | 92.8741 |  |  |  | 1114.4893 | 92.8741 |  |  |  | 1114.4893 | 92.8741
4 | ECPM TUTORAT | 044009 | CAMPUS CRONENBOURG |  | Chape beton | 13.35 | TT | TTPL | R03 | TER02 | _ | 1 | 1000 | 5% | 1050 | 87.5 |  |  |  | 1114.4893 | 92.8741 |  |  |  | 1114.4893 | 92.8741 |  |  |  | 1114.4893 | 92.8741 |  |  |  | 1114.4893 | 92.8741 |  |  |  | 1114.4893 | 92.8741
4 | ECPM TUTORAT | 044009 | CAMPUS CRONENBOURG |  | Chape beton | 6.5 | TT | TTPL | R03 | TER03 | _ | 1 | 1000 | 5% | 1050 | 87.5 |  |  |  | 1114.4893 | 92.8741 |  |  |  | 1114.4893 | 92.8741 |  |  |  | 1114.4893 | 92.8741 |  |  |  | 1114.4893 | 92.8741 |  |  |  | 1114.4893 | 92.8741
4 | ECPM TUTORAT | 044009 | CAMPUS CRONENBOURG |  | Chape beton | 13.35 | TT | TTPL | R04 | TER01 | _ | 1 | 1000 | 5% | 1050 | 87.5 |  |  |  | 1114.4893 | 92.8741 |  |  |  | 1114.4893 | 92.8741 |  |  |  | 1114.4893 | 92.8741 |  |  |  | 1114.4893 | 92.8741 |  |  |  | 1114.4893 | 92.8741
4 | ECPM TUTORAT | 044009 | CAMPUS CRONENBOURG |  | Chape beton | 13.35 | TT | TTPL | R04 | TER02 | _ | 1 | 1000 | 5% | 1050 | 87.5 |  |  |  | 1114.4893 | 92.8741 |  |  |  | 1114.4893 | 92.8741 |  |  |  | 1114.4893 | 92.8741 |  |  |  | 1114.4893 | 92.8741 |  |  |  | 1114.4893 | 92.8741
4 | ECPM TUTORAT | 044009 | CAMPUS CRONENBOURG |  | Chape beton | 6.5 | TT | TTPL | R04 | TER03 | _ | 1 | 1000 | 5% | 1050 | 87.5 |  |  |  | 1114.4893 | 92.8741 |  |  |  | 1114.4893 | 92.8741 |  |  |  | 1114.4893 | 92.8741 |  |  |  | 1114.4893 | 92.8741 |  |  |  | 1114.4893 | 92.8741
4 | ECPM TUTORAT | 044009 | CAMPUS CRONENBOURG |  | Chape beton | 13.35 | TT | TTPL | R05 | TER01 | _ | 1 | 1000 | 5% | 1050 | 87.5 |  |  |  | 1114.4893 | 92.8741 |  |  |  | 1114.4893 | 92.8741 |  |  |  | 1114.4893 | 92.8741 |  |  |  | 1114.4893 | 92.8741 |  |  |  | 1114.4893 | 92.8741
4 | ECPM TUTORAT | 044009 | CAMPUS CRONENBOURG |  | Chape beton | 13.35 | TT | TTPL | R05 | TER02 | _ | 1 | 1000 | 5% | 1050 | 87.5 |  |  |  | 1114.4893 | 92.8741 |  |  |  | 1114.4893 | 92.8741 |  |  |  | 1114.4893 | 92.8741 |  |  |  | 1114.4893 | 92.8741 |  |  |  | 1114.4893 | 92.8741
4 | ECPM TUTORAT | 044009 | CAMPUS CRONENBOURG |  | Chape beton | 6.5 | TT | TTPL | R05 | TER03 | _ | 1 | 1000 | 5% | 1050 | 87.5 |  |  |  | 1114.4893 | 92.8741 |  |  |  | 1114.4893 | 92.8741 |  |  |  | 1114.4893 | 92.8741 |  |  |  | 1114.4893 | 92.8741 |  |  |  | 1114.4893 | 92.8741
4 | ECPM TUTORAT | 044009 | CAMPUS CRONENBOURG |  | Chape beton | 13.35 | TT | TTPL | R06 | TER01 | _ | 1 | 1000 | 5% | 1050 | 87.5 |  |  |  | 1114.4893 | 92.8741 |  |  |  | 1114.4893 | 92.8741 |  |  |  | 1114.4893 | 92.8741 |  |  |  | 1114.4893 | 92.8741 |  |  |  | 1114.4893 | 92.8741
4 | ECPM TUTORAT | 044009 | CAMPUS CRONENBOURG |  | Chape beton | 13.35 | TT | TTPL | R06 | TER02 | _ | 1 | 1000 | 5% | 1050 | 87.5 |  |  |  | 1114.4893 | 92.8741 |  |  |  | 1114.4893 | 92.8741 |  |  |  | 1114.4893 | 92.8741 |  |  |  | 1114.4893 | 92.8741 |  |  |  | 1114.4893 | 92.8741
4 | ECPM TUTORAT | 044009 | CAMPUS CRONENBOURG |  | Chape beton | 6.5 | TT | TTPL | R06 | TER03 | _ | 1 | 1000 | 5% | 1050 | 87.5 |  |  |  | 1114.4893 | 92.8741 |  |  |  | 1114.4893 | 92.8741 |  |  |  | 1114.4893 | 92.8741 |  |  |  | 1114.4893 | 92.8741 |  |  |  | 1114.4893 | 92.8741
4 | ECPM TUTORAT | 044009 | CAMPUS CRONENBOURG |  | Chape beton | 13.35 | TT | TTPL | R07 | TER01 | _ | 1 | 1000 | 5% | 1050 | 87.5 |  |  |  | 1114.4893 | 92.8741 |  |  |  | 1114.4893 | 92.8741 |  |  |  | 1114.4893 | 92.8741 |  |  |  | 1114.4893 | 92.8741 |  |  |  | 1114.4893 | 92.8741
4 | ECPM TUTORAT | 044009 | CAMPUS CRONENBOURG |  | Chape beton | 13.35 | TT | TTPL | R07 | TER02 | _ | 1 | 1000 | 5% | 1050 | 87.5 |  |  |  | 1114.4893 | 92.8741 |  |  |  | 1114.4893 | 92.8741 |  |  |  | 1114.4893 | 92.8741 |  |  |  | 1114.4893 | 92.8741 |  |  |  | 1114.4893 | 92.8741
4 | ECPM TUTORAT | 044009 | CAMPUS CRONENBOURG |  | Chape beton | 6.5 | TT | TTPL | R07 | TER03 | _ | 1 | 1000 | 5% | 1050 | 87.5 |  |  |  | 1114.4893 | 92.8741 |  |  |  | 1114.4893 | 92.8741 |  |  |  | 1114.4893 | 92.8741 |  |  |  | 1114.4893 | 92.8741 |  |  |  | 1114.4893 | 92.8741
4 | ECPM TUTORAT | 044009 | CAMPUS CRONENBOURG |  | Chape beton | 55.18 | TT | TTPL | R08 | TER01 | _ | 1 | 1000 | 5% | 1050 | 87.5 |  |  |  | 1114.4893 | 92.8741 |  |  |  | 1114.4893 | 92.8741 |  |  |  | 1114.4893 | 92.8741 |  |  |  | 1114.4893 | 92.8741 |  |  |  | 1114.4893 | 92.8741
4 | ECPM TUTORAT | 044009 | CAMPUS CRONENBOURG |  | Chape beton | 64.05 | TT | TTPL | R08 | TER02 | _ | 1 | 1000 | 5% | 1050 | 87.5 |  |  |  | 1114.4893 | 92.8741 |  |  |  | 1114.4893 | 92.8741 |  |  |  | 1114.4893 | 92.8741 |  |  |  | 1114.4893 | 92.8741 |  |  |  | 1114.4893 | 92.8741
4 | ECPM TUTORAT | 044009 | CAMPUS CRONENBOURG |  | Gravillons | 300.26 | TT | TTPL | RM | TER01 | _ | 1 | 1000 | 5% | 1050 | 87.5 |  |  |  | 1114.4893 | 92.8741 |  |  |  | 1114.4893 | 92.8741 |  |  |  | 1114.4893 | 92.8741 |  |  |  | 1114.4893 | 92.8741 |  |  |  | 1114.4893 | 92.8741
4 | ECPM RECHERCHE 01 | 044101 | CAMPUS CRONENBOURG | 044101TTPL | Gravillons/Dalle dur plots | 312.81 | TT | TTPL | RM | TER01 | _ | 1 | 1000 | 5% | 1050 | 87.5 | 3150 | 262.5 |  | 1114.4893 | 92.8741 | 3343.4679 | 278.6223 |  | 1114.4893 | 92.8741 | 3343.4679 | 278.6223 |  | 1114.4893 | 92.8741 | 3343.4679 | 278.6223 |  | 1114.4893 | 92.8741 | 3343.4679 | 278.6223 |  | 1114.4893 | 92.8741 | 3343.4679 | 278.6223
4 | ECPM RECHERCHE 01 | 044101 | CAMPUS CRONENBOURG |  | Auto protégée | 249.54 | TT | TTPL | T01 | TOI01 | _ | 1 | 1000 | 5% | 1050 | 87.5 |  |  |  | 1114.4893 | 92.8741 |  |  |  | 1114.4893 | 92.8741 |  |  |  | 1114.4893 | 92.8741 |  |  |  | 1114.4893 | 92.8741 |  |  |  | 1114.4893 | 92.8741
4 | ECPM RECHERCHE 01 | 044101 | CAMPUS CRONENBOURG |  | Gravillons | 35.99 | TT | TTPL | T01 | TER01 | _ | 1 | 1000 | 5% | 1050 | 87.5 |  |  |  | 1114.4893 | 92.8741 |  |  |  | 1114.4893 | 92.8741 |  |  |  | 1114.4893 | 92.8741 |  |  |  | 1114.4893 | 92.8741 |  |  |  | 1114.4893 | 92.8741
4 | ECPM RECHERCHE 02 | 044102 | CAMPUS CRONENBOURG | 044102TTPL | Gravillons/Dalle dur plots | 312.81 | TT | TTPL | RM | TER01 | _ | 1 | 1000 | 5% | 1050 | 87.5 | 4200 | 350 |  | 1114.4893 | 92.8741 | 4457.9572 | 371.4964 |  | 1114.4893 | 92.8741 | 4457.9572 | 371.4964 |  | 1114.4893 | 92.8741 | 4457.9572 | 371.4964 |  | 1114.4893 | 92.8741 | 4457.9572 | 371.4964 |  | 1114.4893 | 92.8741 | 4457.9572 | 371.4964
4 | ECPM RECHERCHE 02 | 044102 | CAMPUS CRONENBOURG |  | Auto protégée | 257.04 | TT | TTPL | T01 | TOI01 | _ | 1 | 1000 | 5% | 1050 | 87.5 |  |  |  | 1114.4893 | 92.8741 |  |  |  | 1114.4893 | 92.8741 |  |  |  | 1114.4893 | 92.8741 |  |  |  | 1114.4893 | 92.8741 |  |  |  | 1114.4893 | 92.8741
4 | ECPM RECHERCHE 02 | 044102 | CAMPUS CRONENBOURG |  | Gravillons | 23.37 | TT | TTPL | T01 | TER01 | _ | 1 | 1000 | 5% | 1050 | 87.5 |  |  |  | 1114.4893 | 92.8741 |  |  |  | 1114.4893 | 92.8741 |  |  |  | 1114.4893 | 92.8741 |  |  |  | 1114.4893 | 92.8741 |  |  |  | 1114.4893 | 92.8741
4 | ECPM RECHERCHE 02 | 044102 | CAMPUS CRONENBOURG |  | Gravillons | 12.33 | TT | TTPL | T01 | TER02 | _ | 1 | 1000 | 5% | 1050 | 87.5 |  |  |  | 1114.4893 | 92.8741 |  |  |  | 1114.4893 | 92.8741 |  |  |  | 1114.4893 | 92.8741 |  |  |  | 1114.4893 | 92.8741 |  |  |  | 1114.4893 | 92.8741
4 | ECPM RECHERCHE 03 | 044103 | CAMPUS CRONENBOURG | 044103TTPL | Gravillons/Dalle dur plots | 312.81 | TT | TTPL | RM | TER01 | _ | 1 | 1000 | 5% | 1050 | 87.5 | 4200 | 350 |  | 1114.4893 | 92.8741 | 4457.9572 | 371.4964 |  | 1114.4893 | 92.8741 | 4457.9572 | 371.4964 |  | 1114.4893 | 92.8741 | 4457.9572 | 371.4964 |  | 1114.4893 | 92.8741 | 4457.9572 | 371.4964 |  | 1114.4893 | 92.8741 | 4457.9572 | 371.4964
4 | ECPM RECHERCHE 03 | 044103 | CAMPUS CRONENBOURG |  | Auto protégée | 257.04 | TT | TTPL | T01 | TOI01 | _ | 1 | 1000 | 5% | 1050 | 87.5 |  |  |  | 1114.4893 | 92.8741 |  |  |  | 1114.4893 | 92.8741 |  |  |  | 1114.4893 | 92.8741 |  |  |  | 1114.4893 | 92.8741 |  |  |  | 1114.4893 | 92.8741
4 | ECPM RECHERCHE 03 | 044103 | CAMPUS CRONENBOURG |  | Gravillons | 22.47 | TT | TTPL | T01 | TER01 | _ | 1 | 1000 | 5% | 1050 | 87.5 |  |  |  | 1114.4893 | 92.8741 |  |  |  | 1114.4893 | 92.8741 |  |  |  | 1114.4893 | 92.8741 |  |  |  | 1114.4893 | 92.8741 |  |  |  | 1114.4893 | 92.8741
4 | ECPM RECHERCHE 03 | 044103 | CAMPUS CRONENBOURG |  | Gravillons | 12.16 | TT | TTPL | T01 | TER02 | _ | 1 | 1000 | 5% | 1050 | 87.5 |  |  |  | 1114.4893 | 92.8741 |  |  |  | 1114.4893 | 92.8741 |  |  |  | 1114.4893 | 92.8741 |  |  |  | 1114.4893 | 92.8741 |  |  |  | 1114.4893 | 92.8741
4 | ECPM RECHERCHE 04 | 044104 | CAMPUS CRONENBOURG | 044104TTPL | Gravillons/Dalle dur plots | 312.81 | TT | TTPL | RM | TER01 | _ | 1 | 1000 | 5% | 1050 | 87.5 | 4200 | 350 |  | 1114.4893 | 92.8741 | 4457.9572 | 371.4964 |  | 1114.4893 | 92.8741 | 4457.9572 | 371.4964 |  | 1114.4893 | 92.8741 | 4457.9572 | 371.4964 |  | 1114.4893 | 92.8741 | 4457.9572 | 371.4964 |  | 1114.4893 | 92.8741 | 4457.9572 | 371.4964
4 | ECPM RECHERCHE 04 | 044104 | CAMPUS CRONENBOURG |  | Auto protégée | 257.04 | TT | TTPL | T01 | TOI01 | _ | 1 | 1000 | 5% | 1050 | 87.5 |  |  |  | 1114.4893 | 92.8741 |  |  |  | 1114.4893 | 92.8741 |  |  |  | 1114.4893 | 92.8741 |  |  |  | 1114.4893 | 92.8741 |  |  |  | 1114.4893 | 92.8741
4 | ECPM RECHERCHE 04 | 044104 | CAMPUS CRONENBOURG |  | Gravillons | 22.94 | TT | TTPL | T01 | TER01 | _ | 1 | 1000 | 5% | 1050 | 87.5 |  |  |  | 1114.4893 | 92.8741 |  |  |  | 1114.4893 | 92.8741 |  |  |  | 1114.4893 | 92.8741 |  |  |  | 1114.4893 | 92.8741 |  |  |  | 1114.4893 | 92.8741
4 | ECPM RECHERCHE 04 | 044104 | CAMPUS CRONENBOURG |  | Gravillons | 12.12 | TT | TTPL | T01 | TER02 | _ | 1 | 1000 | 5% | 1050 | 87.5 |  |  |  | 1114.4893 | 92.8741 |  |  |  | 1114.4893 | 92.8741 |  |  |  | 1114.4893 | 92.8741 |  |  |  | 1114.4893 | 92.8741 |  |  |  | 1114.4893 | 92.8741
4 | ECPM RECHERCHE 05 | 044105 | CAMPUS CRONENBOURG | 044105TTPL | Gravillons/Dalle dur plots | 314.3 | TT | TTPL | RM | TER01 | _ | 1 | 1000 | 5% | 1050 | 87.5 | 4200 | 350 |  | 1114.4893 | 92.8741 | 4457.9572 | 371.4964 |  | 1114.4893 | 92.8741 | 4457.9572 | 371.4964 |  | 1114.4893 | 92.8741 | 4457.9572 | 371.4964 |  | 1114.4893 | 92.8741 | 4457.9572 | 371.4964 |  | 1114.4893 | 92.8741 | 4457.9572 | 371.4964
4 | ECPM RECHERCHE 05 | 044105 | CAMPUS CRONENBOURG |  | Auto protégée | 257.04 | TT | TTPL | T01 | TOI01 | _ | 1 | 1000 | 5% | 1050 | 87.5 |  |  |  | 1114.4893 | 92.8741 |  |  |  | 1114.4893 | 92.8741 |  |  |  | 1114.4893 | 92.8741 |  |  |  | 1114.4893 | 92.8741 |  |  |  | 1114.4893 | 92.8741
4 | ECPM RECHERCHE 05 | 044105 | CAMPUS CRONENBOURG |  | Gravillons | 23.37 | TT | TTPL | T01 | TER01 | _ | 1 | 1000 | 5% | 1050 | 87.5 |  |  |  | 1114.4893 | 92.8741 |  |  |  | 1114.4893 | 92.8741 |  |  |  | 1114.4893 | 92.8741 |  |  |  | 1114.4893 | 92.8741 |  |  |  | 1114.4893 | 92.8741
4 | ECPM RECHERCHE 05 | 044105 | CAMPUS CRONENBOURG |  | Gravillons | 12.33 | TT | TTPL | T01 | TER02 | _ | 1 | 1000 | 5% | 1050 | 87.5 |  |  |  | 1114.4893 | 92.8741 |  |  |  | 1114.4893 | 92.8741 |  |  |  | 1114.4893 | 92.8741 |  |  |  | 1114.4893 | 92.8741 |  |  |  | 1114.4893 | 92.8741
4 | ECPM BUNKER | 044206 | CAMPUS CRONENBOURG | 044206TTPL | Auto protégée | 104.22 | TT | TTPL | TOI01 | TER01 | _ | 1 | 1000 | 5% | 1050 | 87.5 | 2100 | 175 |  | 1114.4893 | 92.8741 | 2228.9786 | 185.7482 |  | 1114.4893 | 92.8741 | 2228.9786 | 185.7482 |  | 1114.4893 | 92.8741 | 2228.9786 | 185.7482 |  | 1114.4893 | 92.8741 | 2228.9786 | 185.7482 |  | 1114.4893 | 92.8741 | 2228.9786 | 185.7482
4 | ECPM BUNKER | 044206 | CAMPUS CRONENBOURG |  | Auto protégée | 67.28 | TT | TTPL | R01 | TER01 | _ | 1 | 1000 | 5% | 1050 | 87.5 |  |  |  | 1114.4893 | 92.8741 |  |  |  | 1114.4893 | 92.8741 |  |  |  | 1114.4893 | 92.8741 |  |  |  | 1114.4893 | 92.8741 |  |  |  | 1114.4893 | 92.8741
4 | ECPM CHAUFFERIE | 044311 | CAMPUS CRONENBOURG | 044311TTPL | Auto protégée | 37.48 | TT | TTPL | TOI01 | TOI01 | _ | 1 | 1000 | 5% | 1050 | 87.5 | 4200 | 350 |  | 1114.4893 | 92.8741 | 4457.9572 | 371.4964 |  | 1114.4893 | 92.8741 | 4457.9572 | 371.4964 |  | 1114.4893 | 92.8741 | 4457.9572 | 371.4964 |  | 1114.4893 | 92.8741 | 4457.9572 | 371.4964 |  | 1114.4893 | 92.8741 | 4457.9572 | 371.4964
4 | ECPM CHAUFFERIE | 044311 | CAMPUS CRONENBOURG |  | Auto protégée | 35.4 | TT | TTPL | TOI01 | TOI02 | _ | 1 | 1000 | 5% | 1050 | 87.5 |  |  |  | 1114.4893 | 92.8741 |  |  |  | 1114.4893 | 92.8741 |  |  |  | 1114.4893 | 92.8741 |  |  |  | 1114.4893 | 92.8741 |  |  |  | 1114.4893 | 92.8741
4 | ECPM CHAUFFERIE | 044311 | CAMPUS CRONENBOURG |  | Auto protégée | 37.48 | TT | TTPL | TOI01 | TOI03 | _ | 1 | 1000 | 5% | 1050 | 87.5 |  |  |  | 1114.4893 | 92.8741 |  |  |  | 1114.4893 | 92.8741 |  |  |  | 1114.4893 | 92.8741 |  |  |  | 1114.4893 | 92.8741 |  |  |  | 1114.4893 | 92.8741
4 | ECPM CHAUFFERIE | 044311 | CAMPUS CRONENBOURG |  | Auto protégée | 197.27 | TT | TTPL | TOI01 | TOI04 | _ | 1 | 1000 | 5% | 1050 | 87.5 |  |  |  | 1114.4893 | 92.8741 |  |  |  | 1114.4893 | 92.8741 |  |  |  | 1114.4893 | 92.8741 |  |  |  | 1114.4893 | 92.8741 |  |  |  | 1114.4893 | 92.8741
4 | ECPM HALL DE TECHNOLOGIE | 044471 | CAMPUS CRONENBOURG | 044471TTPL | Bac Acier | 1443.29 | TT | TTPL | TOI01 | TOIT | _ | 1 | 1000 | 5% | 1050 | 87.5 | 1050 | 87.5 |  | 1114.4893 | 92.8741 | 1114.4893 | 92.8741 |  | 1114.4893 | 92.8741 | 1114.4893 | 92.8741 |  | 1114.4893 | 92.8741 | 1114.4893 | 92.8741 |  | 1114.4893 | 92.8741 | 1114.4893 | 92.8741 |  | 1114.4893 | 92.8741 | 1114.4893 | 92.8741
4 | WELSCHBRUCH CAVE MAGNETIQUE | 022002 | SITES DISTANTS | 022002TTTD |  |  | TT | TTTD |  |  | _ | 1 | 1000 | 5% | 1050 | 87.5 | 1050 | 87.5 |  | 1114.4893 | 92.8741 | 1114.4893 | 92.8741 |  | 1114.4893 | 92.8741 | 1114.4893 | 92.8741 |  | 1114.4893 | 92.8741 | 1114.4893 | 92.8741 |  | 1114.4893 | 92.8741 | 1114.4893 | 92.8741 |  | 1114.4893 | 92.8741 | 1114.4893 | 92.8741
4 | CHALET POINCARE | 022001 | SITES DISTANTS | 022001TTTD | Etancheité zinc | 31.94 | TT | TTTD | R01 | TOI | _ | 1 | 1000 | 5% | 1050 | 87.5 | 2100 | 175 |  | 1114.4893 | 92.8741 | 2228.9786 | 185.7482 |  | 1114.4893 | 92.8741 | 2228.9786 | 185.7482 |  | 1114.4893 | 92.8741 | 2228.9786 | 185.7482 |  | 1114.4893 | 92.8741 | 2228.9786 | 185.7482 |  | 1114.4893 | 92.8741 | 2228.9786 | 185.7482
4 | CHALET POINCARE | 022001 | SITES DISTANTS |  | Tuiles Terre Cuite | 106.99 | TT | TTPL | T01 | TOI01 | _ | 1 | 1000 | 5% | 1050 | 87.5 |  |  |  | 1114.4893 | 92.8741 |  |  |  | 1114.4893 | 92.8741 |  |  |  | 1114.4893 | 92.8741 |  |  |  | 1114.4893 | 92.8741 |  |  |  | 1114.4893 | 92.8741
4 | STATION ECHERY | 015301 | SITES DISTANTS | 015301TTTD |  |  | TT | TTTD |  |  | _ | 1 | 1000 | 5% | 1050 | 87.5 | 1050 | 87.5 |  | 1114.4893 | 92.8741 | 1114.4893 | 92.8741 |  | 1114.4893 | 92.8741 | 1114.4893 | 92.8741 |  | 1114.4893 | 92.8741 | 1114.4893 | 92.8741 |  | 1114.4893 | 92.8741 | 1114.4893 | 92.8741 |  | 1114.4893 | 92.8741 | 1114.4893 | 92.8741
4 | INSPE SELESTAT PRINCIPAL | 410001 | CAMPUS SELESTAT | 410001TTTD | Tuiles Terre Cuite | 11.9 | TT | TTTD | R0 | Toit | _ | 1 | 1000 | 5% | 1050 | 87.5 | 5250 | 437.5 |  | 1114.4893 | 92.8741 | 5572.4465 | 464.3705 |  | 1114.4893 | 92.8741 | 5572.4465 | 464.3705 |  | 1114.4893 | 92.8741 | 5572.4465 | 464.3705 |  | 1114.4893 | 92.8741 | 5572.4465 | 464.3705 |  | 1114.4893 | 92.8741 | 5572.4465 | 464.3705
4 | INSPE SELESTAT PRINCIPAL | 410001 | CAMPUS SELESTAT |  | Tuiles Terre Cuite | 125.57 | TT | TTTD | R01 | Toit | _ | 1 | 1000 | 5% | 1050 | 87.5 |  |  |  | 1114.4893 | 92.8741 |  |  |  | 1114.4893 | 92.8741 |  |  |  | 1114.4893 | 92.8741 |  |  |  | 1114.4893 | 92.8741 |  |  |  | 1114.4893 | 92.8741
4 | INSPE SELESTAT PRINCIPAL | 410001 | CAMPUS SELESTAT |  | Tuiles Terre Cuite | 279.71 | TT | TTTD | R03 | T30 | _ | 1 | 1000 | 5% | 1050 | 87.5 |  |  |  | 1114.4893 | 92.8741 |  |  |  | 1114.4893 | 92.8741 |  |  |  | 1114.4893 | 92.8741 |  |  |  | 1114.4893 | 92.8741 |  |  |  | 1114.4893 | 92.8741
4 | INSPE SELESTAT PRINCIPAL | 410001 | CAMPUS SELESTAT |  | Tuiles Terre Cuite | 162.16 | TT | TTTD | R03 | T01 | _ | 1 | 1000 | 5% | 1050 | 87.5 |  |  |  | 1114.4893 | 92.8741 |  |  |  | 1114.4893 | 92.8741 |  |  |  | 1114.4893 | 92.8741 |  |  |  | 1114.4893 | 92.8741 |  |  |  | 1114.4893 | 92.8741
4 | INSPE SELESTAT PRINCIPAL | 410001 | CAMPUS SELESTAT |  | Tuiles Terre Cuite | 2823.64 | TT | TTTD | T01 | Toit | _ | 1 | 1000 | 5% | 1050 | 87.5 |  |  |  | 1114.4893 | 92.8741 |  |  |  | 1114.4893 | 92.8741 |  |  |  | 1114.4893 | 92.8741 |  |  |  | 1114.4893 | 92.8741 |  |  |  | 1114.4893 | 92.8741
4 | INSPE COLMAR BATIMENT PRINCIPAL | 420001 | CAMPUS COLMAR | 420001TTTD | Tuiles Terre Cuite | 1481.2 | TT | TTTD | T01 | Toit | _ | 1 | 1000 | 5% | 1050 | 87.5 | 1050 | 87.5 |  | 1114.4893 | 92.8741 | 1114.4893 | 92.8741 |  | 1114.4893 | 92.8741 | 1114.4893 | 92.8741 |  | 1114.4893 | 92.8741 | 1114.4893 | 92.8741 |  | 1114.4893 | 92.8741 | 1114.4893 | 92.8741 |  | 1114.4893 | 92.8741 | 1114.4893 | 92.8741
4 | INSPE COLMAR Aile JOFFRE | 420002 | CAMPUS COLMAR | 420002TTTD | Bac Acier/Auto protégée | 196.32 | TT | TTTD | R01 | Preau | _ | 1 | 1000 | 5% | 1050 | 87.5 | 2100 | 175 |  | 1114.4893 | 92.8741 | 2228.9786 | 185.7482 |  | 1114.4893 | 92.8741 | 2228.9786 | 185.7482 |  | 1114.4893 | 92.8741 | 2228.9786 | 185.7482 |  | 1114.4893 | 92.8741 | 2228.9786 | 185.7482 |  | 1114.4893 | 92.8741 | 2228.9786 | 185.7482
4 | INSPE COLMAR Aile JOFFRE | 420002 | CAMPUS COLMAR |  | Tuiles Terre Cuite | 570.59 | TT | TTTD | T01 | Toit | _ | 1 | 1000 | 5% | 1050 | 87.5 |  |  |  | 1114.4893 | 92.8741 |  |  |  | 1114.4893 | 92.8741 |  |  |  | 1114.4893 | 92.8741 |  |  |  | 1114.4893 | 92.8741 |  |  |  | 1114.4893 | 92.8741
4 | INSPE COLMAR PAVILLON | 420003 | CAMPUS COLMAR | 420003TTTD | Tuiles Ardoise | 190.25 | TT | TTTD | T01 | Toit | _ | 1 | 1000 | 5% | 1050 | 87.5 | 1050 | 87.5 |  | 1114.4893 | 92.8741 | 1114.4893 | 92.8741 |  | 1114.4893 | 92.8741 | 1114.4893 | 92.8741 |  | 1114.4893 | 92.8741 | 1114.4893 | 92.8741 |  | 1114.4893 | 92.8741 | 1114.4893 | 92.8741 |  | 1114.4893 | 92.8741 | 1114.4893 | 92.8741
4 | INSPE COLMAR LOGE | 420004 | CAMPUS COLMAR | 420004TTTD | Tuiles Ardoise | 88.11 | TT | TTTD | T01 | Toit1 | _ | 1 | 1000 | 5% | 1050 | 87.5 | 1050 | 87.5 |  | 1114.4893 | 92.8741 | 1114.4893 | 92.8741 |  | 1114.4893 | 92.8741 | 1114.4893 | 92.8741 |  | 1114.4893 | 92.8741 | 1114.4893 | 92.8741 |  | 1114.4893 | 92.8741 | 1114.4893 | 92.8741 |  | 1114.4893 | 92.8741 | 1114.4893 | 92.8741
4 | INSPE COLMAR VILLA | 420005 | CAMPUS COLMAR | 420005TTTD | Tuiles Ardoise | 243.34 | TT | TTTD | T01 | Toit1 | _ | 1 | 1000 | 5% | 1050 | 87.5 | 1050 | 87.5 |  | 1114.4893 | 92.8741 | 1114.4893 | 92.8741 |  | 1114.4893 | 92.8741 | 1114.4893 | 92.8741 |  | 1114.4893 | 92.8741 | 1114.4893 | 92.8741 |  | 1114.4893 | 92.8741 | 1114.4893 | 92.8741 |  | 1114.4893 | 92.8741 | 1114.4893 | 92.8741
4 | CESQ | 043001 | CAMPUS CRONENBOURG | 043001TTPL | Gravillons | 98.7 | TT | TTPL | R01 | TER101 | _ | 1 | 1000 | 5% | 1050 | 87.5 | 12600 | 1050 |  | 1114.4893 | 92.8741 | 13373.8715 | 1114.4893 |  | 1114.4893 | 92.8741 | 13373.8715 | 1114.4893 |  | 1114.4893 | 92.8741 | 13373.8715 | 1114.4893 |  | 1114.4893 | 92.8741 | 13373.8715 | 1114.4893 |  | 1114.4893 | 92.8741 | 13373.8715 | 1114.4893
4 | CESQ | 043001 | CAMPUS CRONENBOURG |  | Gravillons | 157.53 | TT | TTPL | R01 | TER102 | _ | 1 | 1000 | 5% | 1050 | 87.5 |  |  |  | 1114.4893 | 92.8741 |  |  |  | 1114.4893 | 92.8741 |  |  |  | 1114.4893 | 92.8741 |  |  |  | 1114.4893 | 92.8741 |  |  |  | 1114.4893 | 92.8741
4 | CESQ | 043001 | CAMPUS CRONENBOURG |  | AutoP | 27.77 | TT | TTPL | R01 | T0I01 | _ | 1 | 1000 | 5% | 1050 | 87.5 |  |  |  | 1114.4893 | 92.8741 |  |  |  | 1114.4893 | 92.8741 |  |  |  | 1114.4893 | 92.8741 |  |  |  | 1114.4893 | 92.8741 |  |  |  | 1114.4893 | 92.8741
4 | CESQ | 043001 | CAMPUS CRONENBOURG |  | Gravillons | 58.51 | TT | TTPL | R02 | TER201 | _ | 1 | 1000 | 5% | 1050 | 87.5 |  |  |  | 1114.4893 | 92.8741 |  |  |  | 1114.4893 | 92.8741 |  |  |  | 1114.4893 | 92.8741 |  |  |  | 1114.4893 | 92.8741 |  |  |  | 1114.4893 | 92.8741
4 | CESQ | 043001 | CAMPUS CRONENBOURG |  | Gravillons | 145.15 | TT | TTPL | R02 | TOI201 | _ | 1 | 1000 | 5% | 1050 | 87.5 |  |  |  | 1114.4893 | 92.8741 |  |  |  | 1114.4893 | 92.8741 |  |  |  | 1114.4893 | 92.8741 |  |  |  | 1114.4893 | 92.8741 |  |  |  | 1114.4893 | 92.8741
4 | CESQ | 043001 | CAMPUS CRONENBOURG |  | Gravillons | 143.78 | TT | TTPL | R02 | TOI202 | _ | 1 | 1000 | 5% | 1050 | 87.5 |  |  |  | 1114.4893 | 92.8741 |  |  |  | 1114.4893 | 92.8741 |  |  |  | 1114.4893 | 92.8741 |  |  |  | 1114.4893 | 92.8741 |  |  |  | 1114.4893 | 92.8741
4 | CESQ | 043001 | CAMPUS CRONENBOURG |  | Auto protégée | 64.27 | TT | TTPL | T01 | TOI301 | _ | 1 | 1000 | 5% | 1050 | 87.5 |  |  |  | 1114.4893 | 92.8741 |  |  |  | 1114.4893 | 92.8741 |  |  |  | 1114.4893 | 92.8741 |  |  |  | 1114.4893 | 92.8741 |  |  |  | 1114.4893 | 92.8741
4 | CESQ | 043001 | CAMPUS CRONENBOURG |  | Gravillons | 183.44 | TT | TTPL | T01 | TOI302 | _ | 1 | 1000 | 5% | 1050 | 87.5 |  |  |  | 1114.4893 | 92.8741 |  |  |  | 1114.4893 | 92.8741 |  |  |  | 1114.4893 | 92.8741 |  |  |  | 1114.4893 | 92.8741 |  |  |  | 1114.4893 | 92.8741
4 | CESQ | 043001 | CAMPUS CRONENBOURG |  | Gravillons | 142.81 | TT | TTPL | T01 | TOI303 | _ | 1 | 1000 | 5% | 1050 | 87.5 |  |  |  | 1114.4893 | 92.8741 |  |  |  | 1114.4893 | 92.8741 |  |  |  | 1114.4893 | 92.8741 |  |  |  | 1114.4893 | 92.8741 |  |  |  | 1114.4893 | 92.8741
4 | CESQ | 043001 | CAMPUS CRONENBOURG | 043001TTVG | Veget | 157.6 | TT | TTVG | R01 | TER103 | _ | 1 | 1000 | 5% | 1050 | 87.5 |  |  |  | 1114.4893 | 92.8741 |  |  |  | 1114.4893 | 92.8741 |  |  |  | 1114.4893 | 92.8741 |  |  |  | 1114.4893 | 92.8741 |  |  |  | 1114.4893 | 92.8741
4 | CESQ | 043001 | CAMPUS CRONENBOURG | 043001TTVE | Verre | 36.03 | TT | TTVE | R01 | PAX101 | _ | 1 | 1000 | 5% | 1050 | 87.5 |  |  |  | 1114.4893 | 92.8741 |  |  |  | 1114.4893 | 92.8741 |  |  |  | 1114.4893 | 92.8741 |  |  |  | 1114.4893 | 92.8741 |  |  |  | 1114.4893 | 92.8741
4 | CESQ | 043001 | CAMPUS CRONENBOURG |  | Verre | 37.86 | TT | TTVE | R01 | VER101 | _ | 1 | 1000 | 5% | 1050 | 87.5 |  |  |  | 1114.4893 | 92.8741 |  |  |  | 1114.4893 | 92.8741 |  |  |  | 1114.4893 | 92.8741 |  |  |  | 1114.4893 | 92.8741 |  |  |  | 1114.4893 | 92.8741
[15 empty] | 111300 | 9275 | 111300 | 9275 |  | 118135.8653 | 9844.6554 | 118135.8653 | 9844.6554 |  | 118135.8653 | 9844.6554 | 118135.8653 | 9844.6554 |  | 118135.8653 | 9844.6554 | 118135.8653 | 9844.6554 |  | 118135.8653 | 9844.6554 | 118135.8653 | 9844.6554 |  | 118135.8653 | 9844.6554 | 118135.8653 | 9844.6554

## Liste_D
Type Composant | Type Installation | Sous installation | CADRE | MEDIA | Type de Filtre | Categorie de Filtration EN779 | Nouvelle Norme ISO16890 | Type de Toiture
SA | BLSA |  | Acier | Synthetique | Plisse Metal | G3 | Coarse 50-60% | Gravi | Gravillons
TH | DICH |  | Aluminium | Fibre de verre | Consu fil rond | G4 | Coarse 61-70% | Dplot | Dalle sur Plots
EL | DIEL |  | Metal |  | Filtre Plan | M5 | Coarse 71-80% | AutoP | Auto protégée
TH | DIFR |  | Pvc |  | Media découpé | F7 |  | CouvI | Couverture inox
SI | DIMI |  |  |  | Mini plie | F9 | EPM1 50-65% | CouvA | Couverture bac acier
LE | DISA |  |  |  | Diedre (F7-M6) | E10 | EPM1 50-60% | EtanC | Etancheité cuivre
PA | DOSE |  |  |  | Diedre (F9) | E11 | EPM1 61-70% | EtanZ | Etancheité zinc
TT | ECLS |  |  |  | Filtre à poche | E12 | EPM1 71-85% | ChapB | Chape beton
SE | ESSA | DISA + DOSE |  |  | Multiplan MP55J 3400 | H13 | EPM1 81-90% | Veget | vegetaliser
VE | FABA |  |  |  | Diedre (E) | H14 |  | TuiArd | Tuiles Ardoise
Chevronet CDP-Rechargeables
| ITEL |  |  |  | Diedre (H) |  | EPM10 61-70% | BacAc | Bac Acier
| LEAS | [5 empty] | EPM10 61-80% | Polyc | polycarbonnate
| LEMC | [5 empty] | / | Plexy | plexyglass
| LEMD | [7 empty] | Bac Acier/Auto protégée
| LEMR | [6 empty] | BriSo | brise soleil
| PEPA | [6 empty] | Lamel | Lamelles
| POST | [7 empty] | Gravillons/Dalle dur plots
| PRGA | [6 empty] | BoisE | Bois exotique
| PROA | [7 empty] | dalles sur plots / auvent béton
| PROC | [6 empty] | Verre | Verre
| PROE | [6 empty] | TuiTC | Tuiles Terre Cuite
| PROF | [6 empty] | Skydo | Skydome
PROM
PRSA
PUIC
| PUIM | PUIC + PUIR
PUIR
RESA
SEAR
SEER
SSEV
SEFO
SEGR
SEGZ
SEMA
SEPR
SESM
SSIC
SSID
SSIE
SSTA
SSUR
STAP
TRAE
TTPL
TTTD
TTVE
TTVG
VENO
VENP
VENT