## Thermique
CALCUL DE LA REVISION ANNUELLE
Révision des prix figurants au DPGF
P=P0(0,15+0,85In/I0)
Révision à arrondir au millième supérieur
|  |  | Indice | Coefficient révision
P0 | Mars 2025 | I0 | 112.1
Prix 2022 | MARS 2026 * | I(d-3) | 120.2 | 1.0614
| MARS 2027 * | I(d-3) | 120.2 | 1.0614
| MARS 2028 * | I(d-3) | 120.2 | 1.0614
| MARS 2029 * | I(d-3) | 120.2 | 1.0614
| MARS 2030 * | I(d-3) | 120.2 | 1.0614
A saisir par l'entreprise
Secteur Maintenance | Nom Bâtiment | Code Bat. | CAMPUS | Nom Installation | Nom Installation (Concatener) | Noms du rapports (Concatener) | Equipements | Type Installation | Type Composant | Localisation | Code Localisation | _ | Fréquence maintenance ou vérification Annuelle | Prix HT Annuel (2025-2026) | % astreinte | Prix HT Annuel avec Astreinte (2025-2026) | Prix HT Mensuel avec Astreinte (2025-2026) | Total Annuel par Batiment avec Astreinte (2025-2026) | Total Mensuel par Batiment avec Astreinte (2025-2026) | BC AN 1 | Prix HT Annuel avec Astreinte (2026-2027) | Prix HT Mensuel avec Astreinte (2026-2027) | Total Annuel par Batiment avec Astreinte (2026-2027) Révisé | Total Mensuel par Batiment avec Astreinte (2026-2027) Révisé | BC AN 2 | Prix HT Annuel avec Astreinte (2027-2028) | Prix HT Mensuel avec Astreinte (2027-2028) | Total Annuel par Batiment avec Astreinte (2027-2028) Révisé | Total Mensuel par Batiment avec Astreinte (2025-2026) Révisé | BC AN 3 | Prix HT Annuel avec Astreinte (2028-2029) | Prix HT Mensuel avec Astreinte (2028-2029) | Total Annuel par Batiment avec Astreinte (2028-2029) Révisé | Total Mensuel par Batiment avec Astreinte (2028-2029) Révisé | BC AN 4 | Prix HT Annuel avec Astreinte (2029-2030) | Prix HT Mensuel avec Astreinte (2029-2030) | Total Annuel par Batiment avec Astreinte (2029-2030) Révisé | Total Mensuel par Batiment avec Astreinte (2029-2030) Révisé | BC AN 5 | Prix HT Annuel avec Astreinte (2030-2031) | Prix HT Mensuel avec Astreinte (2030-2031) | Total Annuel par Batiment avec Astreinte (2030-2031) Révisé | Total Mensuel par Batiment avec Astreinte (2030-2031) Révisé | BC AN 6
3 | FACULTE DE PHARMACIE | 024001 | CAMPUS ILLKIRCH | 024001VENT_Vmc | 024001VENT_Vmc | 024001VENT_Vmc_BatA | 1 Extracteur vmc en toiture | VE | VENT | Vmc | BatA | _ | 3 | 1000 | 5% | 3150 | 262.5 | 68250 | 5687.5 |  | 3343.4679 | 278.6223 | 72441.8042 | 6036.817 |  | 3343.4679 | 278.6223 | 72441.8042 | 6036.817 |  | 3343.4679 | 278.6223 | 72441.8042 | 6036.817 |  | 3343.4679 | 278.6223 | 72441.8042 | 6036.817 |  | 3343.4679 | 278.6223 | 72441.8042 | 6036.817
3 | FACULTE DE PHARMACIE | 024001 | CAMPUS ILLKIRCH | 024001SSTA_Amphi | 024001SSTA_Amphi | 024001SSTA_Amphi_BatB | Sous-station avec: 4 petites pompes simple et 2 V3V | TH | SSTA | Amphi | BatB | _ | 2 | 1000 | 5% | 2100 | 175 |  |  |  | 2228.9786 | 185.7482 |  |  |  | 2228.9786 | 185.7482 |  |  |  | 2228.9786 | 185.7482 |  |  |  | 2228.9786 | 185.7482 |  |  |  | 2228.9786 | 185.7482
3 | FACULTE DE PHARMACIE | 024001 | CAMPUS ILLKIRCH | 024001VENT_Amphi | 024001VENT_Amphi | 024001VENT_Amphi_BatB | 2 CTA Amphi: Double Flux de 5600 m3/h et 2880 m3/h 8 registres motorisés 2 pompes de gavage + 2 V3V 1 ensemble de capteurs | VE | VENT | Amphi | BatB | _ | 3 | 1000 | 5% | 3150 | 262.5 |  |  |  | 3343.4679 | 278.6223 |  |  |  | 3343.4679 | 278.6223 |  |  |  | 3343.4679 | 278.6223 |  |  |  | 3343.4679 | 278.6223 |  |  |  | 3343.4679 | 278.6223
3 | FACULTE DE PHARMACIE | 024001 | CAMPUS ILLKIRCH | 024001VENP_Bat_C | 024001VENP_Bat_C | 024001VENP_Bat_C_C_0_1_2 | 1 CTA Sous-sol C-06: Tout air neuf de 18144 m3/h 2 registres motorisés 1 pompe de gavage + 1 V2V 1 ensemble de capteurs | VE | VENP | Bat_C | C_0_1_2 | _ | 3 | 1000 | 5% | 3150 | 262.5 |  |  |  | 3343.4679 | 278.6223 |  |  |  | 3343.4679 | 278.6223 |  |  |  | 3343.4679 | 278.6223 |  |  |  | 3343.4679 | 278.6223 |  |  |  | 3343.4679 | 278.6223
3 | FACULTE DE PHARMACIE | 024001 | CAMPUS ILLKIRCH |  | 024001VENP_Bat_C | 024001VENP_Bat_C_C_0_1_2 | Extracteurs en Toiture: 31 extracteurs de 1500m3/h chacun 1 extracteur de 1000 m3/h | VE | VENP | Bat_C | C_0_1_2 | _ | 1 | 1000 | 5% | 1050 | 87.5 |  |  |  | 1114.4893 | 92.8741 |  |  |  | 1114.4893 | 92.8741 |  |  |  | 1114.4893 | 92.8741 |  |  |  | 1114.4893 | 92.8741 |  |  |  | 1114.4893 | 92.8741
3 | FACULTE DE PHARMACIE | 024001 | CAMPUS ILLKIRCH |  | 024001VENP_Bat_C | 024001VENP_Bat_C_Animalerie | 1 CTA tout air neuf | VE | VENP | Bat_C | Animalerie | _ | 3 | 1000 | 5% | 3150 | 262.5 |  |  |  | 3343.4679 | 278.6223 |  |  |  | 3343.4679 | 278.6223 |  |  |  | 3343.4679 | 278.6223 |  |  |  | 3343.4679 | 278.6223 |  |  |  | 3343.4679 | 278.6223
3 | FACULTE DE PHARMACIE | 024001 | CAMPUS ILLKIRCH | 024001VENP_Bat_D | 024001VENP_Bat_D | 024001VENP_Bat_D_D_0_1_2 | 1 CTA Sous-sol D-04: Tout air neuf de 14904 m3/h 5 registres motorisés 1 pompe de gavage + 1 V2V 1 ensemble de capteurs 1 Ensemble regul+batterie therminale | VE | VENP | Bat_D | D_0_1_2 | _ | 3 | 1000 | 5% | 3150 | 262.5 |  |  |  | 3343.4679 | 278.6223 |  |  |  | 3343.4679 | 278.6223 |  |  |  | 3343.4679 | 278.6223 |  |  |  | 3343.4679 | 278.6223 |  |  |  | 3343.4679 | 278.6223
3 | FACULTE DE PHARMACIE | 024001 | CAMPUS ILLKIRCH |  | 024001VENP_Bat_D | 024001VENP_Bat_D_Animalerie | 1 CTA Sous-sol D-06: Tout air neuf de 14904 m3/h 5 registres motorisés 1 pompe de gavage + 1 V2V 1 ensemble de capteurs 1 Ensemble regul+batterie therminale | VE | VENP | Bat_D | Animalerie | _ | 3 | 1000 | 5% | 3150 | 262.5 |  |  |  | 3343.4679 | 278.6223 |  |  |  | 3343.4679 | 278.6223 |  |  |  | 3343.4679 | 278.6223 |  |  |  | 3343.4679 | 278.6223 |  |  |  | 3343.4679 | 278.6223
3 | FACULTE DE PHARMACIE | 024001 | CAMPUS ILLKIRCH |  | 024001VENP_Bat_D | 024001VENP_Bat_D_Animalerie | 1 Extraction filtré Animalerie toiture | VE | VENP | Bat_D | Animalerie | _ | 3 | 1000 | 5% | 3150 | 262.5 |  |  |  | 3343.4679 | 278.6223 |  |  |  | 3343.4679 | 278.6223 |  |  |  | 3343.4679 | 278.6223 |  |  |  | 3343.4679 | 278.6223 |  |  |  | 3343.4679 | 278.6223
3 | FACULTE DE PHARMACIE | 024001 | CAMPUS ILLKIRCH |  | 024001VENP_Bat_D | 024001VENP_Bat_D_D_3 | 1 CTA Toiture: Simple Flux de 11940 m3/h 7 registres motorisés 1 pompe de gavage + 1 V2V 1 ensemble de capteurs | VE | VENP | Bat_D | D_3 | _ | 3 | 1000 | 5% | 3150 | 262.5 |  |  |  | 3343.4679 | 278.6223 |  |  |  | 3343.4679 | 278.6223 |  |  |  | 3343.4679 | 278.6223 |  |  |  | 3343.4679 | 278.6223 |  |  |  | 3343.4679 | 278.6223
3 | FACULTE DE PHARMACIE | 024001 | CAMPUS ILLKIRCH |  | 024001VENP_Bat_D | 024001VENP_Bat_D_D_0_1_2 | Extracteurs en Toiture: 21 extracteurs de 1500m3/h chacun 1 extracteur de 1000 m3/h | VE | VENP | Bat_D | D_0_1_2 | _ | 1 | 1000 | 5% | 1050 | 87.5 |  |  |  | 1114.4893 | 92.8741 |  |  |  | 1114.4893 | 92.8741 |  |  |  | 1114.4893 | 92.8741 |  |  |  | 1114.4893 | 92.8741 |  |  |  | 1114.4893 | 92.8741
3 | FACULTE DE PHARMACIE | 024001 | CAMPUS ILLKIRCH | 024001PROF_Bat_D | 024001PROF_Bat_D | 024001PROF_Bat_D_DNUM | 1 Split Système de 7,5KW avec 1,9kg de R407C | TH | PROF | Bat_D | DNUM | _ | 2 | 1000 | 5% | 2100 | 175 |  |  |  | 2228.9786 | 185.7482 |  |  |  | 2228.9786 | 185.7482 |  |  |  | 2228.9786 | 185.7482 |  |  |  | 2228.9786 | 185.7482 |  |  |  | 2228.9786 | 185.7482
3 | FACULTE DE PHARMACIE | 024001 | CAMPUS ILLKIRCH | 024001VENP_Bat_E | 024001VENP_Bat_E | 024001VENP_Bat_E_E_0_1_2 | 1 CTA Sous-sol E-05: Tout air neuf de 30456 m3/h 6 registres motorisés 1 pompe de gavage + 1 V2V 1 ensemble de capteurs | VE | VENP | Bat_E | E_0_1_2 | _ | 3 | 1000 | 5% | 3150 | 262.5 |  |  |  | 3343.4679 | 278.6223 |  |  |  | 3343.4679 | 278.6223 |  |  |  | 3343.4679 | 278.6223 |  |  |  | 3343.4679 | 278.6223 |  |  |  | 3343.4679 | 278.6223
3 | FACULTE DE PHARMACIE | 024001 | CAMPUS ILLKIRCH |  | 024001VENP_Bat_E | 024001VENP_Bat_E_E_3_Piemont | 1 CTA Toiture: Simple Flux de 13000 m3/h 2 registres motorisés 1 pompe de gavage + 1 V2V 1 ensemble de capteurs | VE | VENP | Bat_E | E_3_Piemont | _ | 3 | 1000 | 5% | 3150 | 262.5 |  |  |  | 3343.4679 | 278.6223 |  |  |  | 3343.4679 | 278.6223 |  |  |  | 3343.4679 | 278.6223 |  |  |  | 3343.4679 | 278.6223 |  |  |  | 3343.4679 | 278.6223
3 | FACULTE DE PHARMACIE | 024001 | CAMPUS ILLKIRCH |  | 024001VENP_Bat_E | 024001VENP_Bat_E_E_3 | 1 CTA Toiture: Simple Flux de 30000 m3/h 1 pompe de gavage + 1 V2V 1 ensemble de capteurs | VE | VENP | Bat_E | E_3 | _ | 3 | 1000 | 5% | 3150 | 262.5 |  |  |  | 3343.4679 | 278.6223 |  |  |  | 3343.4679 | 278.6223 |  |  |  | 3343.4679 | 278.6223 |  |  |  | 3343.4679 | 278.6223 |  |  |  | 3343.4679 | 278.6223
3 | FACULTE DE PHARMACIE | 024001 | CAMPUS ILLKIRCH |  | 024001VENP_Bat_E | 024001VENP_Bat_E_E_3 | Extracteurs en Toiture: 85 extracteurs de 1500m3/h chacun 1 extracteur de 1000 m3/h | VE | VENP | Bat_E | E_3 | _ | 1 | 1000 | 5% | 1050 | 87.5 |  |  |  | 1114.4893 | 92.8741 |  |  |  | 1114.4893 | 92.8741 |  |  |  | 1114.4893 | 92.8741 |  |  |  | 1114.4893 | 92.8741 |  |  |  | 1114.4893 | 92.8741
3 | FACULTE DE PHARMACIE | 024001 | CAMPUS ILLKIRCH | 024001PROC_Chaufferie | 024001PROC_Chaufferie | 024001PROC_Chaufferie_ | 1 Chaufferie: 2 chaudières de 900KW chacune avec pompe de gavage 1 chaudière à condensation de 900KW avec pompe de gavage 1 chaudière de 300KW avec pompe de gavage 1 echangeur à plaque 6 pompes TPED avec 1 V3V 4 pompes JRL avec 2 V3V 1 barreau magnétique | TH | PROC | Chaufferie |  | _ | 3 | 1000 | 5% | 3150 | 262.5 |  |  |  | 3343.4679 | 278.6223 |  |  |  | 3343.4679 | 278.6223 |  |  |  | 3343.4679 | 278.6223 |  |  |  | 3343.4679 | 278.6223 |  |  |  | 3343.4679 | 278.6223
3 | FACULTE DE PHARMACIE | 024001 | CAMPUS ILLKIRCH |  | 024001PROC_Chaufferie | 024001PROC_Chaufferie_Dgaz | Détecteur de gaz sur chaufferie 2 centrales Tecnocontrol SE194K 5 SE193KM | TH | PROC | Chaufferie | Dgaz | _ | 2 | 1000 | 5% | 2100 | 175 |  |  |  | 2228.9786 | 185.7482 |  |  |  | 2228.9786 | 185.7482 |  |  |  | 2228.9786 | 185.7482 |  |  |  | 2228.9786 | 185.7482 |  |  |  | 2228.9786 | 185.7482
3 | FACULTE DE PHARMACIE | 024001 | CAMPUS ILLKIRCH |  | 024001PROC_Chaufferie | 024001PROC_Chaufferie_Comb | Combustion (3 fois par an) | TH | PROC | Chaufferie | Comb | _ | 3 | 1000 | 5% | 3150 | 262.5 |  |  |  | 3343.4679 | 278.6223 |  |  |  | 3343.4679 | 278.6223 |  |  |  | 3343.4679 | 278.6223 |  |  |  | 3343.4679 | 278.6223 |  |  |  | 3343.4679 | 278.6223
3 | FACULTE DE PHARMACIE | 024001 | CAMPUS ILLKIRCH |  | 024001PROC_Chaufferie | 024001PROC_Chaufferie_Ramo | Ramonage (2 fois par an) | TH | PROC | Chaufferie | Ramo | _ | 2 | 1000 | 5% | 2100 | 175 |  |  |  | 2228.9786 | 185.7482 |  |  |  | 2228.9786 | 185.7482 |  |  |  | 2228.9786 | 185.7482 |  |  |  | 2228.9786 | 185.7482 |  |  |  | 2228.9786 | 185.7482
3 | FACULTE DE PHARMACIE | 024001 | CAMPUS ILLKIRCH | 024001VENP_Bat_F | 024001VENP_Bat_F | 024001VENP_Bat_F_F_0_1_2 | 1 CTA Sous-sol F-03: Tout air neuf de 43747 m3/h 7 registres motorisés 1 pompe de gavage + 1 V2V 1 ensemble de capteurs | VE | VENP | Bat_F | F_0_1_2 | _ | 3 | 1000 | 5% | 3150 | 262.5 |  |  |  | 3343.4679 | 278.6223 |  |  |  | 3343.4679 | 278.6223 |  |  |  | 3343.4679 | 278.6223 |  |  |  | 3343.4679 | 278.6223 |  |  |  | 3343.4679 | 278.6223
3 | FACULTE DE PHARMACIE | 024001 | CAMPUS ILLKIRCH |  | 024001VENP_Bat_F | 024001VENP_Bat_F_F_0_1_2 | 1 CTA Sous-sol F-06: Tout air neuf de 40220 m3/h 6 registres motorisés 1 pompe de gavage + 1 V2V 1 ensemble de capteurs | VE | VENP | Bat_F | F_0_1_2 | _ | 3 | 1000 | 5% | 3150 | 262.5 |  |  |  | 3343.4679 | 278.6223 |  |  |  | 3343.4679 | 278.6223 |  |  |  | 3343.4679 | 278.6223 |  |  |  | 3343.4679 | 278.6223 |  |  |  | 3343.4679 | 278.6223
3 | FACULTE DE PHARMACIE | 024001 | CAMPUS ILLKIRCH |  | 024001VENP_Bat_F | 024001VENP_Bat_F_F3 | 1 CTA Toiture: Simple Flux de 50000 m3/h 2 registres motorisés 1 pompe de gavage + 1 V2V 1 ensemble de capteurs | VE | VENP | Bat_F | F3 | _ | 3 | 1000 | 5% | 3150 | 262.5 |  |  |  | 3343.4679 | 278.6223 |  |  |  | 3343.4679 | 278.6223 |  |  |  | 3343.4679 | 278.6223 |  |  |  | 3343.4679 | 278.6223 |  |  |  | 3343.4679 | 278.6223
3 | FACULTE DE PHARMACIE | 024001 | CAMPUS ILLKIRCH |  | 024001VENP_Bat_F | 024001VENP_Bat_F_F3 | Extracteurs en Toiture: 150 extracteurs de 1500m3/h chacun 5 extracteurs de 1000 m3/h | VE | VENP | Bat_F | F3 | _ | 1 | 1000 | 5% | 1050 | 87.5 |  |  |  | 1114.4893 | 92.8741 |  |  |  | 1114.4893 | 92.8741 |  |  |  | 1114.4893 | 92.8741 |  |  |  | 1114.4893 | 92.8741 |  |  |  | 1114.4893 | 92.8741
3 | FACULTE DE PHARMACIE | 024001 | CAMPUS ILLKIRCH | 024001VENT_Bat_G | 024001VENT_Bat_G | 024001VENT_Bat_G_Amphi | 2 CTA Amphi: Double Flux de 10500 m3/h et 7500 m3/h | VE | VENT | Bat_G | Amphi | _ | 3 | 1000 | 5% | 3150 | 262.5 |  |  |  | 3343.4679 | 278.6223 |  |  |  | 3343.4679 | 278.6223 |  |  |  | 3343.4679 | 278.6223 |  |  |  | 3343.4679 | 278.6223 |  |  |  | 3343.4679 | 278.6223
3 | FACULTE DE PHARMACIE | 024001 | CAMPUS ILLKIRCH | 024001VENP_Extract | 024001VENP_Extract | 024001VENP_Extract_ | BUNKER 2 Extracteurs en toiture | VE | VENP | Extract |  | _ | 2 | 1000 | 5% | 2100 | 175 |  |  |  | 2228.9786 | 185.7482 |  |  |  | 2228.9786 | 185.7482 |  |  |  | 2228.9786 | 185.7482 |  |  |  | 2228.9786 | 185.7482 |  |  |  | 2228.9786 | 185.7482
3 | API - BAT A CENTRAL | 033001 | CAMPUS ILLKIRCH | 033001SSTA_Secon | 033001SSTA_Secon | 033001SSTA_Secon_ | Sous-station: 2 départs pompes doubles + 2 V3V 1 départ pompe simple 1 ensemble de capteur | TH | SSTA | Secon |  | _ | 2 | 1000 | 5% | 2100 | 175 | 68250 | 5687.5 |  | 2228.9786 | 185.7482 | 72441.8042 | 6036.817 |  | 2228.9786 | 185.7482 | 72441.8042 | 6036.817 |  | 2228.9786 | 185.7482 | 72441.8042 | 6036.817 |  | 2228.9786 | 185.7482 | 72441.8042 | 6036.817 |  | 2228.9786 | 185.7482 | 72441.8042 | 6036.817
3 | API - BAT A CENTRAL | 033001 | CAMPUS ILLKIRCH | 033001VENT_Salles_acc_SAS | 033001VENT_Salles_acc_SAS | 033001VENT_Salles_acc_SAS_ | 1 Cta hall d'accueil simple flux de 40 000 m3/h avec pompe de gavage. 1 Cta Polyvalente simple flux de 25 000 m3/h avec pompe de gavage. 1 Cta Sas Entrée simple flux de 1 000 m3/h avec pompe de gavage. | VE | VENT | Salles_acc_SAS |  | _ | 2 | 1000 | 5% | 2100 | 175 |  |  |  | 2228.9786 | 185.7482 |  |  |  | 2228.9786 | 185.7482 |  |  |  | 2228.9786 | 185.7482 |  |  |  | 2228.9786 | 185.7482 |  |  |  | 2228.9786 | 185.7482
3 | API - BAT A CENTRAL | 033001 | CAMPUS ILLKIRCH | 033001VENT_Amphis_Conseil | 033001VENT_Amphis_Conseil | 033001VENT_Amphis_Conseil_ | 1 Cta DFG simple flux 30 000m3/h avec pompe de gavage 1 Cta conseils simple flux 5 500m3/h avec pompe de gavage 1 Cta petit amphi simple flux 25 000m3/h avec pompe de gavage 1 Cta grand amphi simple flux 22 000m3/h avec pompe de gavage 1 VMC | VE | VENT | Amphis_Conseil |  | _ | 2 | 1000 | 5% | 2100 | 175 |  |  |  | 2228.9786 | 185.7482 |  |  |  | 2228.9786 | 185.7482 |  |  |  | 2228.9786 | 185.7482 |  |  |  | 2228.9786 | 185.7482 |  |  |  | 2228.9786 | 185.7482
3 | API - BAT A CENTRAL | 033001 | CAMPUS ILLKIRCH | 033001DICH_VC | 033001DICH_VC | 033001DICH_VC_ | A401/A402/A404/A406 (4X Vc) | TH | DICH | VC |  | _ | 1 | 1000 | 5% | 1050 | 87.5 |  |  |  | 1114.4893 | 92.8741 |  |  |  | 1114.4893 | 92.8741 |  |  |  | 1114.4893 | 92.8741 |  |  |  | 1114.4893 | 92.8741 |  |  |  | 1114.4893 | 92.8741
3 | API - BAT B TELECOM | 033002 | CAMPUS ILLKIRCH | 033002SSTA_Secon | 033002SSTA_Secon | 033002SSTA_Secon_ | Sous-station: 2 départs pompes doubles + 1 V3V 1 ensemble de capteur | TH | SSTA | Secon |  | _ | 2 | 1000 | 5% | 2100 | 175 |  |  |  | 2228.9786 | 185.7482 |  |  |  | 2228.9786 | 185.7482 |  |  |  | 2228.9786 | 185.7482 |  |  |  | 2228.9786 | 185.7482 |  |  |  | 2228.9786 | 185.7482
3 | API - BAT B TELECOM | 033002 | CAMPUS ILLKIRCH | 033002VENT_Chimie_Interfero | 033002VENT_Chimie_Interfero | 033002VENT_Chimie_Interfero_ | 1 Cta "Chimie" simple flux 2 000m3/h avec pompe de gavage 1 Cta "Double Flux" double flux 2 800m3/h avec pompe de gavage 1 Cta "Interfero" simple flux 20 000m3/h avec pompe de gavage | VE | VENT | Chimie_Interfero |  | _ | 2 | 1000 | 5% | 2100 | 175 |  |  |  | 2228.9786 | 185.7482 |  |  |  | 2228.9786 | 185.7482 |  |  |  | 2228.9786 | 185.7482 |  |  |  | 2228.9786 | 185.7482 |  |  |  | 2228.9786 | 185.7482
3 | API - BAT B TELECOM | 033002 | CAMPUS ILLKIRCH | 033002VENT_Salles_Prop_Vmc | 033002VENT_Salles_Prop_Vmc | 033002VENT_Salles_Prop_Vmc_ | 1 Cta "Double flux" simple flux 4 400 m3/h avec pompe de gavage 1 Cta "Salle propres" simple flux 9 000 m3/h avec pompe de g 2 Vmc "Montage" | VE | VENT | Salles_Prop_Vmc |  | _ | 2 | 1000 | 5% | 2100 | 175 |  |  |  | 2228.9786 | 185.7482 |  |  |  | 2228.9786 | 185.7482 |  |  |  | 2228.9786 | 185.7482 |  |  |  | 2228.9786 | 185.7482 |  |  |  | 2228.9786 | 185.7482
3 | API - BAT C TELECOM | 033003 | CAMPUS ILLKIRCH | 033003SSTA_Secon | 033003SSTA_Secon | 033003SSTA_Secon_ | Sous-station: 2 départs pompe double avec 2 V3V 1 départs pompe double avec 1 V3V 1 ensemble de capteur | TH | SSTA | Secon |  | _ | 2 | 1000 | 5% | 2100 | 175 |  |  |  | 2228.9786 | 185.7482 |  |  |  | 2228.9786 | 185.7482 |  |  |  | 2228.9786 | 185.7482 |  |  |  | 2228.9786 | 185.7482 |  |  |  | 2228.9786 | 185.7482
3 | API - BAT C TELECOM | 033003 | CAMPUS ILLKIRCH | 033003VENT_ET_00 | 033003VENT_ET_00 | 033003VENT_ET_00_ | 1 Cta "Double Flux Général" simple flux de 13000 m3/h avec pompe de gavage | VE | VENT | ET_00 |  | _ | 2 | 1000 | 5% | 2100 | 175 |  |  |  | 2228.9786 | 185.7482 |  |  |  | 2228.9786 | 185.7482 |  |  |  | 2228.9786 | 185.7482 |  |  |  | 2228.9786 | 185.7482 |  |  |  | 2228.9786 | 185.7482
3 | API - BAT C TELECOM | 033003 | CAMPUS ILLKIRCH | 033003VENT_Batiment | 033003VENT_Batiment | 033003VENT_Batiment_ | 1 Cta "DFG LT4" simple flux de 11 500 m3/h avec pompe de gavage 2 vmc bureau et sanitaire | VE | VENT | Batiment |  | _ | 2 | 1000 | 5% | 2100 | 175 |  |  |  | 2228.9786 | 185.7482 |  |  |  | 2228.9786 | 185.7482 |  |  |  | 2228.9786 | 185.7482 |  |  |  | 2228.9786 | 185.7482 |  |  |  | 2228.9786 | 185.7482
3 | API - BAT C TELECOM | 033003 | CAMPUS ILLKIRCH |  | 033003VENT_Batiment | 033003VENT_Batiment_ | 1 Cta "DFG LT5" double flux de 13 600 m3/h avec pompe de gavage 2 vmc bureau et sanitaire | VE | VENT | Batiment |  | _ | 2 | 1000 | 5% | 2100 | 175 |  |  |  | 2228.9786 | 185.7482 |  |  |  | 2228.9786 | 185.7482 |  |  |  | 2228.9786 | 185.7482 |  |  |  | 2228.9786 | 185.7482 |  |  |  | 2228.9786 | 185.7482
3 | API - BAT C TELECOM | 033003 | CAMPUS ILLKIRCH | 033003VENT_SallesRDJ | 033003VENT_SallesRDJ | 033003VENT_SallesRDJ_ | 1 Cta "Double Flux Général" B001C de 4670 m3/h avec pompe de gavage | VE | VENT | SallesRDJ |  | _ | 2 | 1000 | 5% | 2100 | 175 |  |  |  | 2228.9786 | 185.7482 |  |  |  | 2228.9786 | 185.7482 |  |  |  | 2228.9786 | 185.7482 |  |  |  | 2228.9786 | 185.7482 |  |  |  | 2228.9786 | 185.7482
3 | API - BAT D ESBS | 033004 | CAMPUS ILLKIRCH | 033004SSTA_Secon | 033004SSTA_Secon | 033004SSTA_Secon_ | Sous-station: 3 départs pompe double avec 3 V3V 1 ensemble de capteur | TH | SSTA | Secon |  | _ | 2 | 1000 | 5% | 2100 | 175 |  |  |  | 2228.9786 | 185.7482 |  |  |  | 2228.9786 | 185.7482 |  |  |  | 2228.9786 | 185.7482 |  |  |  | 2228.9786 | 185.7482 |  |  |  | 2228.9786 | 185.7482
3 | API - BAT D ESBS | 033004 | CAMPUS ILLKIRCH | 033004VENP_Bio_Laverie_Animalerie | 033004VENP_Bio_Laverie_Animalerie | 033004VENP_Bio_Laverie_Animalerie_ | 1 Cta "Bio-incubateur" simple flux de 20 000m3/h avec pompe de gavage 1 Cta "Laverie" tout air neuf de 4500m3/h 1 Vmc | VE | VENP | Bio_Laverie_Animalerie |  | _ | 2 | 1000 | 5% | 2100 | 175 |  |  |  | 2228.9786 | 185.7482 |  |  |  | 2228.9786 | 185.7482 |  |  |  | 2228.9786 | 185.7482 |  |  |  | 2228.9786 | 185.7482 |  |  |  | 2228.9786 | 185.7482
3 | API - BAT D ESBS | 033004 | CAMPUS ILLKIRCH | 033004VENT_Bureaux | 033004VENT_Bureaux | 033004VENT_Bureaux_ | 1 Cta "Plafond bureaux" de xxxx m3/h avec pompe de gavage | VE | VENT | Bureaux |  | _ | 2 | 1000 | 5% | 2100 | 175 |  |  |  | 2228.9786 | 185.7482 |  |  |  | 2228.9786 | 185.7482 |  |  |  | 2228.9786 | 185.7482 |  |  |  | 2228.9786 | 185.7482 |  |  |  | 2228.9786 | 185.7482
3 | API - BAT D ESBS | 033004 | CAMPUS ILLKIRCH | 033004VENP_Labos | 033004VENP_Labos | 033004VENP_Labos_ | 1 Cta "Simple Flux 1" simple flux de 36 000m3/h avec pompe de gavage 1 Cta "Double flux Nord" double flux de 10 000m3/h avec pompe de gavage 1 Cta "Simple Flux 2" simple flux de 34 000m3/h avec pompe de gavage 1 Cta "Simple Flux 3" simple flux de 39 000m3/h avec pompe de gavage 1 Cta "Double flux Nord" double flux de 8 150m3/h avec pompe de gavage 45 Extracteurs de 1500m3/h | VE | VENP | Labos |  | _ | 2 | 1000 | 5% | 2100 | 175 |  |  |  | 2228.9786 | 185.7482 |  |  |  | 2228.9786 | 185.7482 |  |  |  | 2228.9786 | 185.7482 |  |  |  | 2228.9786 | 185.7482 |  |  |  | 2228.9786 | 185.7482
3 | API - BAT D ESBS | 033004 | CAMPUS ILLKIRCH | 033004VENT_Amphi_Sdc_ESBS | 033004VENT_Amphi_Sdc_ESBS | 033004VENT_Amphi_Sdc_ESBS_ | CTA Amphi double flux 3 registres motorisée 1 Vanne V3V 1 pompe de gavage 1 ensemble de capteur | VE | VENT | Amphi_Sdc_ESBS |  | _ | 2 | 1000 | 5% | 2100 | 175 |  |  |  | 2228.9786 | 185.7482 |  |  |  | 2228.9786 | 185.7482 |  |  |  | 2228.9786 | 185.7482 |  |  |  | 2228.9786 | 185.7482 |  |  |  | 2228.9786 | 185.7482
3 | API - BAT D ESBS | 033004 | CAMPUS ILLKIRCH | 033004DICH_Aerothermes | 033004DICH_Aerothermes | 033004DICH_Aerothermes_ | 4 Aérothermes | TH | DICH | Aerothermes |  | _ | 1 | 1000 | 5% | 1050 | 87.5 |  |  |  | 1114.4893 | 92.8741 |  |  |  | 1114.4893 | 92.8741 |  |  |  | 1114.4893 | 92.8741 |  |  |  | 1114.4893 | 92.8741 |  |  |  | 1114.4893 | 92.8741
3 | API - BAT E CEBGS | 033005 | CAMPUS ILLKIRCH | 033005PROC_Chaufferie | 033005PROC_Chaufferie | 033005PROC_Chaufferie_ | Sous-station E niv.1 | TH | PROC | Chaufferie |  | _ | 2 | 1000 | 5% | 2100 | 175 |  |  |  | 2228.9786 | 185.7482 |  |  |  | 2228.9786 | 185.7482 |  |  |  | 2228.9786 | 185.7482 |  |  |  | 2228.9786 | 185.7482 |  |  |  | 2228.9786 | 185.7482
3 | API - BAT E CEBGS | 033005 | CAMPUS ILLKIRCH |  | 033005PROC_Chaufferie | 033005PROC_Chaufferie_ | 1 Chaufferie avec: 3 chaudière de 1870 Kw chacune et 3 pompes de gavage. 1 vase d'expansion 2 grosses pompes sur socle de 45Kw chacune | TH | PROC | Chaufferie |  | _ | 3 | 1000 | 5% | 3150 | 262.5 |  |  |  | 3343.4679 | 278.6223 |  |  |  | 3343.4679 | 278.6223 |  |  |  | 3343.4679 | 278.6223 |  |  |  | 3343.4679 | 278.6223 |  |  |  | 3343.4679 | 278.6223
3 | API - BAT E CEBGS | 033005 | CAMPUS ILLKIRCH |  | 033005PROC_Chaufferie | 033005PROC_Chaufferie_DGAZ | Détecteur de gaz sur chaufferie 1 MX42A,230V&24V,ISC/ 2 CEX300 EX DETECTOR STD 2 OLC100-XP-001-1 Gas Detector OLC100 | TH | PROC | Chaufferie | DGAZ | _ | 2 | 1000 | 5% | 2100 | 175 |  |  |  | 2228.9786 | 185.7482 |  |  |  | 2228.9786 | 185.7482 |  |  |  | 2228.9786 | 185.7482 |  |  |  | 2228.9786 | 185.7482 |  |  |  | 2228.9786 | 185.7482
3 | API - BAT E CEBGS | 033005 | CAMPUS ILLKIRCH |  | 033005PROC_Chaufferie | 033005PROC_Chaufferie_Comb | Combustion (3 fois par an) | TH | PROC | Chaufferie | Comb | _ | 1 | 1000 | 5% | 1050 | 87.5 |  |  |  | 1114.4893 | 92.8741 |  |  |  | 1114.4893 | 92.8741 |  |  |  | 1114.4893 | 92.8741 |  |  |  | 1114.4893 | 92.8741 |  |  |  | 1114.4893 | 92.8741
3 | API - BAT E CEBGS | 033005 | CAMPUS ILLKIRCH |  | 033005PROC_Chaufferie | 033005PROC_Chaufferie_Ramo | Ramonage (2 fois par an) | TH | PROC | Chaufferie | Ramo | _ | 2 | 1000 | 5% | 2100 | 175 |  |  |  | 2228.9786 | 185.7482 |  |  |  | 2228.9786 | 185.7482 |  |  |  | 2228.9786 | 185.7482 |  |  |  | 2228.9786 | 185.7482 |  |  |  | 2228.9786 | 185.7482
3 | API - BAT E CEBGS | 033005 | CAMPUS ILLKIRCH | 033005PROM_Batiment | 033005PROM_Batiment | 033005PROM_Batiment_ | 1 Production de froid avec: 2 groupes froid de 490Kw au R134A 3 grosses pompes sur socle de xxKw | TH | PROM | Batiment |  | _ | 2 | 1000 | 5% | 2100 | 175 |  |  |  | 2228.9786 | 185.7482 |  |  |  | 2228.9786 | 185.7482 |  |  |  | 2228.9786 | 185.7482 |  |  |  | 2228.9786 | 185.7482 |  |  |  | 2228.9786 | 185.7482
3 | API - BAT E CEBGS | 033005 | CAMPUS ILLKIRCH | 033005VENT_CEBGS | 033005VENT_CEBGS | 033005VENT_CEBGS_ | 2 CTA Toiture 2 VMC | VE | VENT | CEBGS |  | _ | 2 | 1000 | 5% | 2100 | 175 |  |  |  | 2228.9786 | 185.7482 |  |  |  | 2228.9786 | 185.7482 |  |  |  | 2228.9786 | 185.7482 |  |  |  | 2228.9786 | 185.7482 |  |  |  | 2228.9786 | 185.7482
3 | API - BAT E CEBGS | 033005 | CAMPUS ILLKIRCH | 033005PROA_Air_Comp | 033005PROA_Air_Comp | 033005PROA_Air_Comp_ | 2 Compresseurs d’air comprimé de 7,5 Kw 1 Sécheurs d'air 1 filtres (micron + Submicron) | AC | PROA | Air_Comp |  | _ | 2 | 1000 | 5% | 2100 | 175 |  |  |  | 2228.9786 | 185.7482 |  |  |  | 2228.9786 | 185.7482 |  |  |  | 2228.9786 | 185.7482 |  |  |  | 2228.9786 | 185.7482 |  |  |  | 2228.9786 | 185.7482
3 | API - BAT G ATELIERS | 033007 | CAMPUS ILLKIRCH | 033007SSTA_Secon | 033007SSTA_Secon | 033007SSTA_Secon_ | Sous-station | TH | SSTA | Secon |  | _ | 2 | 1000 | 5% | 2100 | 175 |  |  |  | 2228.9786 | 185.7482 |  |  |  | 2228.9786 | 185.7482 |  |  |  | 2228.9786 | 185.7482 |  |  |  | 2228.9786 | 185.7482 |  |  |  | 2228.9786 | 185.7482
3 | API - BAT G ATELIERS | 033007 | CAMPUS ILLKIRCH | 033007DICH_Batiment | 033007DICH_Batiment | 033007DICH_Batiment_ | 3 Aérothermes | VE | DICH | Batiment |  | _ | 1 | 1000 | 5% | 1050 | 87.5 |  |  |  | 1114.4893 | 92.8741 |  |  |  | 1114.4893 | 92.8741 |  |  |  | 1114.4893 | 92.8741 |  |  |  | 1114.4893 | 92.8741 |  |  |  | 1114.4893 | 92.8741
3 | API - BAT G ATELIERS | 033007 | CAMPUS ILLKIRCH | 033007VENT_Batiment | 033007VENT_Batiment | 033007VENT_Batiment_ | 1 Cta général double flux toiture de 2500m3/h et 1 extracteur vmc | VE | VENT | Batiment |  | _ | 2 | 1000 | 5% | 2100 | 175 |  |  |  | 2228.9786 | 185.7482 |  |  |  | 2228.9786 | 185.7482 |  |  |  | 2228.9786 | 185.7482 |  |  |  | 2228.9786 | 185.7482 |  |  |  | 2228.9786 | 185.7482
3 | API - BAT H CAE | 033008 | CAMPUS ILLKIRCH | 033008SSTA_Secon | 033008SSTA_Secon | 033008SSTA_Secon_ | Sous-station | TH | SSTA | Secon |  | _ | 2 | 1000 | 5% | 2100 | 175 |  |  |  | 2228.9786 | 185.7482 |  |  |  | 2228.9786 | 185.7482 |  |  |  | 2228.9786 | 185.7482 |  |  |  | 2228.9786 | 185.7482 |  |  |  | 2228.9786 | 185.7482
3 | API - BAT H CAE | 033008 | CAMPUS ILLKIRCH | 033008VENT_Batiment | 033008VENT_Batiment | 033008VENT_Batiment_ | Vmc | VE | VENT | Batiment |  | _ | 1 | 1000 | 5% | 1050 | 87.5 |  |  |  | 1114.4893 | 92.8741 |  |  |  | 1114.4893 | 92.8741 |  |  |  | 1114.4893 | 92.8741 |  |  |  | 1114.4893 | 92.8741 |  |  |  | 1114.4893 | 92.8741
3 | API - BAT I LABO SERTIT | 033009 | CAMPUS ILLKIRCH | 033009SSTA_Secon | 033009SSTA_Secon | 033009SSTA_Secon_ | 2 échangeurs | TH | SSTA | Secon |  | _ | 1 | 1000 | 5% | 1050 | 87.5 |  |  |  | 1114.4893 | 92.8741 |  |  |  | 1114.4893 | 92.8741 |  |  |  | 1114.4893 | 92.8741 |  |  |  | 1114.4893 | 92.8741 |  |  |  | 1114.4893 | 92.8741
3 | API - BAT I LABO SERTIT | 033009 | CAMPUS ILLKIRCH | 033009VENT_Batiment | 033009VENT_Batiment | 033009VENT_Batiment_ | 1 Cta "double flux" double flux de 2 800m3/h avec pompe de gavage | VE | VENT | Batiment |  | _ | 2 | 1000 | 5% | 2100 | 175 |  |  |  | 2228.9786 | 185.7482 |  |  |  | 2228.9786 | 185.7482 |  |  |  | 2228.9786 | 185.7482 |  |  |  | 2228.9786 | 185.7482 |  |  |  | 2228.9786 | 185.7482
3 | API - BAT J HALL TECHNO | 033101 | CAMPUS ILLKIRCH | 033101SSTA_Secon | 033101SSTA_Secon | 033101SSTA_Secon_ | Sous-stations | TH | SSTA | Secon |  | _ | 2 | 1000 | 5% | 2100 | 175 |  |  |  | 2228.9786 | 185.7482 |  |  |  | 2228.9786 | 185.7482 |  |  |  | 2228.9786 | 185.7482 |  |  |  | 2228.9786 | 185.7482 |  |  |  | 2228.9786 | 185.7482
3 | API - BAT J HALL TECHNO | 033101 | CAMPUS ILLKIRCH | 033101VENT_Batiment | 033101VENT_Batiment | 033101VENT_Batiment_ | 1 Cta "xxxxxx" simple flux de 3 300m3/h avec pompe de gavage 1 Vmc | VE | VENT | Batiment |  | _ | 2 | 1000 | 5% | 2100 | 175 |  |  |  | 2228.9786 | 185.7482 |  |  |  | 2228.9786 | 185.7482 |  |  |  | 2228.9786 | 185.7482 |  |  |  | 2228.9786 | 185.7482 |  |  |  | 2228.9786 | 185.7482
3 | SFC | 035001 | CAMPUS MEINAU | 035001PROC_Chaufferie | 035001PROC_Chaufferie | 035001PROC_Chaufferie_ | Chaufferie avec: 2 chaudières 2 chaudières de xxxxx Kw xxxx départs pompe double 1 vase d'expansion 1 échangeur à plaques | TH | PROC | Chaufferie |  | _ | 3 | 1000 | 5% | 3150 | 262.5 | 19950 | 1662.5 |  | 3343.4679 | 278.6223 | 21175.2966 | 1764.6081 |  | 3343.4679 | 278.6223 | 21175.2966 | 1764.6081 |  | 3343.4679 | 278.6223 | 21175.2966 | 1764.6081 |  | 3343.4679 | 278.6223 | 21175.2966 | 1764.6081 |  | 3343.4679 | 278.6223 | 21175.2966 | 1764.6081
3 | SFC | 035001 | CAMPUS MEINAU |  | 035001PROC_Chaufferie | 035001PROC_Chaufferie_Dgaz | Détecteur de gaz sur chaufferie 1 Self-Clima - AG101 1 detecteur | TH | PROC | Chaufferie | Dgaz | _ | 2 | 1000 | 5% | 2100 | 175 |  |  |  | 2228.9786 | 185.7482 |  |  |  | 2228.9786 | 185.7482 |  |  |  | 2228.9786 | 185.7482 |  |  |  | 2228.9786 | 185.7482 |  |  |  | 2228.9786 | 185.7482
3 | SFC | 035001 | CAMPUS MEINAU |  | 035001PROC_Chaufferie | 035001PROC_Chaufferie_Comb | Combustion | TH | PROC | Chaufferie | Comb | _ | 3 | 1000 | 5% | 3150 | 262.5 |  |  |  | 3343.4679 | 278.6223 |  |  |  | 3343.4679 | 278.6223 |  |  |  | 3343.4679 | 278.6223 |  |  |  | 3343.4679 | 278.6223 |  |  |  | 3343.4679 | 278.6223
3 | SFC | 035001 | CAMPUS MEINAU |  | 035001PROC_Chaufferie | 035001PROC_Chaufferie_Ramo | Ramonage | TH | PROC | Chaufferie | Ramo | _ | 2 | 1000 | 5% | 2100 | 175 |  |  |  | 2228.9786 | 185.7482 |  |  |  | 2228.9786 | 185.7482 |  |  |  | 2228.9786 | 185.7482 |  |  |  | 2228.9786 | 185.7482 |  |  |  | 2228.9786 | 185.7482
3 | SFC | 035001 | CAMPUS MEINAU | 035001VENP_Restaurant | 035001VENP_Restaurant | 035001VENP_Restaurant_ | 2 Cta Restaurant double flux de xxx m3/h 1 Cta Laverie double flux de xxx m3/h 10 UTA (hors service) | VE | VENP | Restaurant |  | _ | 3 | 1000 | 5% | 3150 | 262.5 |  |  |  | 3343.4679 | 278.6223 |  |  |  | 3343.4679 | 278.6223 |  |  |  | 3343.4679 | 278.6223 |  |  |  | 3343.4679 | 278.6223 |  |  |  | 3343.4679 | 278.6223
3 | SFC | 035001 | CAMPUS MEINAU |  | 035001VENP_Restaurant | 035001VENP_Restaurant_ | 1 Cta double flux de xxx m3/h Livraison | VE | VENP | Restaurant |  | _ | 3 | 1000 | 5% | 3150 | 262.5 |  |  |  | 3343.4679 | 278.6223 |  |  |  | 3343.4679 | 278.6223 |  |  |  | 3343.4679 | 278.6223 |  |  |  | 3343.4679 | 278.6223 |  |  |  | 3343.4679 | 278.6223
3 | SFC | 035001 | CAMPUS MEINAU | 035001PROF_Batiment | 035001PROF_Batiment | 035001PROF_Batiment_ | Split Système | TH | PROF | Batiment |  | _ | 1 | 1000 | 5% | 1050 | 87.5 |  |  |  | 1114.4893 | 92.8741 |  |  |  | 1114.4893 | 92.8741 |  |  |  | 1114.4893 | 92.8741 |  |  |  | 1114.4893 | 92.8741 |  |  |  | 1114.4893 | 92.8741
3 | SFC | 035001 | CAMPUS MEINAU | 035001VENT_VENT_VMC | 035001VENT_VENT_VMC | 035001VENT_VENT_VMC_ | Extracteurs toiture | VE | VENT | VENT_VMC |  | _ | 2 | 1000 | 5% | 2100 | 175 |  |  |  | 2228.9786 | 185.7482 |  |  |  | 2228.9786 | 185.7482 |  |  |  | 2228.9786 | 185.7482 |  |  |  | 2228.9786 | 185.7482 |  |  |  | 2228.9786 | 185.7482
3 | BIBLIOTHEQUE PHARMACIE - IUT R | 071001 | CAMPUS ILLKIRCH | 071001SSTA_Secon | 071001SSTA_Secon | 071001SSTA_Secon_ | Sous-stations: 4 départs pompes doubles 4 départs pompes dimples 1 échangeur principal 2 petits échangeurs secondaire | TH | SSTA | Secon |  | _ | 3 | 1000 | 5% | 3150 | 262.5 | 12600 | 1050 |  | 3343.4679 | 278.6223 | 13373.8715 | 1114.4893 |  | 3343.4679 | 278.6223 | 13373.8715 | 1114.4893 |  | 3343.4679 | 278.6223 | 13373.8715 | 1114.4893 |  | 3343.4679 | 278.6223 | 13373.8715 | 1114.4893 |  | 3343.4679 | 278.6223 | 13373.8715 | 1114.4893
3 | BIBLIOTHEQUE PHARMACIE - IUT R | 071001 | CAMPUS ILLKIRCH | 071001VENT_CTA_Batiment | 071001VENT_CTA_Batiment | 071001VENT_CTA_Batiment_ | CTA Double Flux avec roue de récupérations : Salle Etudiants | VE | VENT | CTA_Batiment |  | _ | 3 | 1000 | 5% | 3150 | 262.5 |  |  |  | 3343.4679 | 278.6223 |  |  |  | 3343.4679 | 278.6223 |  |  |  | 3343.4679 | 278.6223 |  |  |  | 3343.4679 | 278.6223 |  |  |  | 3343.4679 | 278.6223
3 | BIBLIOTHEQUE PHARMACIE - IUT R | 071001 | CAMPUS ILLKIRCH | 071001VENT_UTA_Batiment | 071001VENT_UTA_Batiment | 071001VENT_UTA_Batiment_ | 1 UTA avec mélange 010/D03 | VE | VENT | UTA_Batiment |  | _ | 3 | 1000 | 5% | 3150 | 262.5 |  |  |  | 3343.4679 | 278.6223 |  |  |  | 3343.4679 | 278.6223 |  |  |  | 3343.4679 | 278.6223 |  |  |  | 3343.4679 | 278.6223 |  |  |  | 3343.4679 | 278.6223
3 | BIBLIOTHEQUE PHARMACIE - IUT R | 071001 | CAMPUS ILLKIRCH |  | 071001VENT_UTA_Batiment | 071001VENT_UTA_Batiment_ | 1 UTA avec mélange UTADG05 | VE | VENT | UTA_Batiment |  | _ | 3 | 1000 | 5% | 3150 | 262.5 |  |  |  | 3343.4679 | 278.6223 |  |  |  | 3343.4679 | 278.6223 |  |  |  | 3343.4679 | 278.6223 |  |  |  | 3343.4679 | 278.6223 |  |  |  | 3343.4679 | 278.6223
3 | INSPE MEINAU NOUVEAU BAT | 400001 | CAMPUS MEINAU | 400001PROC_Chaufferie | 400001PROC_Chaufferie | 400001PROC_Chaufferie_ | 1 Chaufferie avec: 2 chaudières de xxx Kw avec pompe de gavage 3 pompes doubles avec 1 V3V 1 vase d'expansion 1 barreau magnetique 1 ensemble de capteur | TH | PROC | Chaufferie |  | _ | 3 | 1000 | 5% | 3150 | 262.5 | 53550 | 4462.5 |  | 3343.4679 | 278.6223 | 56838.9541 | 4736.5795 |  | 3343.4679 | 278.6223 | 56838.9541 | 4736.5795 |  | 3343.4679 | 278.6223 | 56838.9541 | 4736.5795 |  | 3343.4679 | 278.6223 | 56838.9541 | 4736.5795 |  | 3343.4679 | 278.6223 | 56838.9541 | 4736.5795
3 | INSPE MEINAU NOUVEAU BAT | 400001 | CAMPUS MEINAU |  | 400001PROC_Chaufferie | 400001PROC_Chaufferie_Dgaz | Détecteur de gaz sur chaufferie | TH | PROC | Chaufferie | Dgaz | _ | 2 | 1000 | 5% | 2100 | 175 |  |  |  | 2228.9786 | 185.7482 |  |  |  | 2228.9786 | 185.7482 |  |  |  | 2228.9786 | 185.7482 |  |  |  | 2228.9786 | 185.7482 |  |  |  | 2228.9786 | 185.7482
3 | INSPE MEINAU NOUVEAU BAT | 400001 | CAMPUS MEINAU |  | 400001PROC_Chaufferie | 400001PROC_Chaufferie_Comb | Combustion | TH | PROC | Chaufferie | Comb | _ | 3 | 1000 | 5% | 3150 | 262.5 |  |  |  | 3343.4679 | 278.6223 |  |  |  | 3343.4679 | 278.6223 |  |  |  | 3343.4679 | 278.6223 |  |  |  | 3343.4679 | 278.6223 |  |  |  | 3343.4679 | 278.6223
3 | INSPE MEINAU NOUVEAU BAT | 400001 | CAMPUS MEINAU |  | 400001PROC_Chaufferie | 400001PROC_Chaufferie_Ramo | Ramonage | TH | PROC | Chaufferie | Ramo | _ | 3 | 1000 | 5% | 3150 | 262.5 |  |  |  | 3343.4679 | 278.6223 |  |  |  | 3343.4679 | 278.6223 |  |  |  | 3343.4679 | 278.6223 |  |  |  | 3343.4679 | 278.6223 |  |  |  | 3343.4679 | 278.6223
3 | INSPE MEINAU NOUVEAU BAT | 400001 | CAMPUS MEINAU | 400001SSTA_Batiment_Enseignement | 400001SSTA_Batiment_Enseignement | 400001SSTA_Batiment_Enseignement_ | Sous-station A101 1 pompe simple régulée Sous-station B101 1 pompe simple régulée | VE | SSTA | Batiment_Enseignement |  | _ | 2 | 1000 | 5% | 2100 | 175 |  |  |  | 2228.9786 | 185.7482 |  |  |  | 2228.9786 | 185.7482 |  |  |  | 2228.9786 | 185.7482 |  |  |  | 2228.9786 | 185.7482 |  |  |  | 2228.9786 | 185.7482
3 | INSPE MEINAU NOUVEAU BAT | 400001 | CAMPUS MEINAU | 400001VENT_Batiment | 400001VENT_Batiment | 400001VENT_Batiment_ | 1 Cta Amphi double flux de 15 000 m3/h avec pompe de gavage 1 Cta conseil double flux de xxxm3/h avec pompe de gavage | VE | VENT | Batiment |  | _ | 3 | 1000 | 5% | 3150 | 262.5 |  |  |  | 3343.4679 | 278.6223 |  |  |  | 3343.4679 | 278.6223 |  |  |  | 3343.4679 | 278.6223 |  |  |  | 3343.4679 | 278.6223 |  |  |  | 3343.4679 | 278.6223
3 | INSPE MEINAU NOUVEAU BAT | 400001 | CAMPUS MEINAU |  | 400001VENT_batiment | 400001VENT_batiment_ | CTA et Extracteur toiture | TH | VENT | batiment |  | _ | 3 | 1000 | 5% | 3150 | 262.5 |  |  |  | 3343.4679 | 278.6223 |  |  |  | 3343.4679 | 278.6223 |  |  |  | 3343.4679 | 278.6223 |  |  |  | 3343.4679 | 278.6223 |  |  |  | 3343.4679 | 278.6223
3 | INSPE MEINAU NOUVEAU BAT | 400001 | CAMPUS MEINAU | 400001PROF_Dnum | 400001PROF_Dnum | 400001PROF_Dnum_ | Split Système | TH | PROF | Dnum |  | _ | 1 | 1000 | 5% | 1050 | 87.5 |  |  |  | 1114.4893 | 92.8741 |  |  |  | 1114.4893 | 92.8741 |  |  |  | 1114.4893 | 92.8741 |  |  |  | 1114.4893 | 92.8741 |  |  |  | 1114.4893 | 92.8741
3 | INSPE MEINAU NOUVEAU BAT | 400001 | CAMPUS MEINAU | 400001PROF_Serv | 400001PROF_Serv | 400001PROF_Serv_ | 2 Groupe Froid R410A - RITTAL 1 pompe double 1 ballon 1 DRY | TH | PROF | Serv |  | _ | 2 | 1000 | 5% | 2100 | 175 |  |  |  | 2228.9786 | 185.7482 |  |  |  | 2228.9786 | 185.7482 |  |  |  | 2228.9786 | 185.7482 |  |  |  | 2228.9786 | 185.7482 |  |  |  | 2228.9786 | 185.7482
3 | INSPE MEINAU NOUVEAU BAT | 400001 | CAMPUS MEINAU | 400001VENT_Batiment | 400001VENT_Batiment | 400001VENT_Batiment_Plot1_R0 | 7 Ventil bureau | TH | VENT | Batiment | Plot1_R0 | _ | 1 | 1000 | 5% | 1050 | 87.5 |  |  |  | 1114.4893 | 92.8741 |  |  |  | 1114.4893 | 92.8741 |  |  |  | 1114.4893 | 92.8741 |  |  |  | 1114.4893 | 92.8741 |  |  |  | 1114.4893 | 92.8741
3 | INSPE MEINAU NOUVEAU BAT | 400001 | CAMPUS MEINAU |  | 400001VENT_Batiment | 400001VENT_Batiment_Plot2_R0 | 6 Ventil bureau | TH | VENT | Batiment | Plot2_R0 | _ | 1 | 1000 | 5% | 1050 | 87.5 |  |  |  | 1114.4893 | 92.8741 |  |  |  | 1114.4893 | 92.8741 |  |  |  | 1114.4893 | 92.8741 |  |  |  | 1114.4893 | 92.8741 |  |  |  | 1114.4893 | 92.8741
3 | INSPE MEINAU NOUVEAU BAT | 400001 | CAMPUS MEINAU |  | 400001VENT_Batiment | 400001VENT_Batiment_Plot3_R0 | 6 Ventil bureau | TH | VENT | Batiment | Plot3_R0 | _ | 1 | 1000 | 5% | 1050 | 87.5 |  |  |  | 1114.4893 | 92.8741 |  |  |  | 1114.4893 | 92.8741 |  |  |  | 1114.4893 | 92.8741 |  |  |  | 1114.4893 | 92.8741 |  |  |  | 1114.4893 | 92.8741
3 | INSPE MEINAU NOUVEAU BAT | 400001 | CAMPUS MEINAU |  | 400001VENT_Batiment | 400001VENT_Batiment_Plot4_R0 | 6 Ventil bureau | TH | VENT | Batiment | Plot4_R0 | _ | 1 | 1000 | 5% | 1050 | 87.5 |  |  |  | 1114.4893 | 92.8741 |  |  |  | 1114.4893 | 92.8741 |  |  |  | 1114.4893 | 92.8741 |  |  |  | 1114.4893 | 92.8741 |  |  |  | 1114.4893 | 92.8741
3 | INSPE MEINAU NOUVEAU BAT | 400001 | CAMPUS MEINAU |  | 400001VENT_Batiment | 400001VENT_Batiment_Plot1_R1 | 8 Ventil bureau | TH | VENT | Batiment | Plot1_R1 | _ | 1 | 1000 | 5% | 1050 | 87.5 |  |  |  | 1114.4893 | 92.8741 |  |  |  | 1114.4893 | 92.8741 |  |  |  | 1114.4893 | 92.8741 |  |  |  | 1114.4893 | 92.8741 |  |  |  | 1114.4893 | 92.8741
3 | INSPE MEINAU NOUVEAU BAT | 400001 | CAMPUS MEINAU |  | 400001VENT_Batiment | 400001VENT_Batiment_Plot2_R1 | 5 Ventil bureau | TH | VENT | Batiment | Plot2_R1 | _ | 1 | 1000 | 5% | 1050 | 87.5 |  |  |  | 1114.4893 | 92.8741 |  |  |  | 1114.4893 | 92.8741 |  |  |  | 1114.4893 | 92.8741 |  |  |  | 1114.4893 | 92.8741 |  |  |  | 1114.4893 | 92.8741
3 | INSPE MEINAU NOUVEAU BAT | 400001 | CAMPUS MEINAU |  | 400001VENT_Batiment | 400001VENT_Batiment_Plot3_R1 | 7 Ventil bureau | TH | VENT | Batiment | Plot3_R1 | _ | 1 | 1000 | 5% | 1050 | 87.5 |  |  |  | 1114.4893 | 92.8741 |  |  |  | 1114.4893 | 92.8741 |  |  |  | 1114.4893 | 92.8741 |  |  |  | 1114.4893 | 92.8741 |  |  |  | 1114.4893 | 92.8741
3 | INSPE MEINAU NOUVEAU BAT | 400001 | CAMPUS MEINAU |  | 400001VENT_Batiment | 400001VENT_Batiment_Plot4_R1 | 9 Ventil bureau | TH | VENT | Batiment | Plot4_R1 | _ | 1 | 1000 | 5% | 1050 | 87.5 |  |  |  | 1114.4893 | 92.8741 |  |  |  | 1114.4893 | 92.8741 |  |  |  | 1114.4893 | 92.8741 |  |  |  | 1114.4893 | 92.8741 |  |  |  | 1114.4893 | 92.8741
3 | INSPE MEINAU NOUVEAU BAT | 400001 | CAMPUS MEINAU |  | 400001VENT_Batiment | 400001VENT_Batiment_Plot1_R2 | 6 Ventil bureau | TH | VENT | Batiment | Plot1_R2 | _ | 1 | 1000 | 5% | 1050 | 87.5 |  |  |  | 1114.4893 | 92.8741 |  |  |  | 1114.4893 | 92.8741 |  |  |  | 1114.4893 | 92.8741 |  |  |  | 1114.4893 | 92.8741 |  |  |  | 1114.4893 | 92.8741
3 | INSPE MEINAU NOUVEAU BAT | 400001 | CAMPUS MEINAU |  | 400001VENT_Batiment | 400001VENT_Batiment_Plot2_R2 | 8 Ventil bureau | TH | VENT | Batiment | Plot2_R2 | _ | 1 | 1000 | 5% | 1050 | 87.5 |  |  |  | 1114.4893 | 92.8741 |  |  |  | 1114.4893 | 92.8741 |  |  |  | 1114.4893 | 92.8741 |  |  |  | 1114.4893 | 92.8741 |  |  |  | 1114.4893 | 92.8741
3 | INSPE MEINAU NOUVEAU BAT | 400001 | CAMPUS MEINAU |  | 400001VENT_Batiment | 400001VENT_Batiment_Plot3_R2 | 8 Ventil bureau | TH | VENT | Batiment | Plot3_R2 | _ | 1 | 1000 | 5% | 1050 | 87.5 |  |  |  | 1114.4893 | 92.8741 |  |  |  | 1114.4893 | 92.8741 |  |  |  | 1114.4893 | 92.8741 |  |  |  | 1114.4893 | 92.8741 |  |  |  | 1114.4893 | 92.8741
3 | INSPE MEINAU NOUVEAU BAT | 400001 | CAMPUS MEINAU |  | 400001VENT_Batiment | 400001VENT_Batiment_Plot4_R2 | 8 Ventil bureau | TH | VENT | Batiment | Plot4_R2 | _ | 1 | 1000 | 5% | 1050 | 87.5 |  |  |  | 1114.4893 | 92.8741 |  |  |  | 1114.4893 | 92.8741 |  |  |  | 1114.4893 | 92.8741 |  |  |  | 1114.4893 | 92.8741 |  |  |  | 1114.4893 | 92.8741
3 | INSPE MEINAU NOUVEAU BAT | 400001 | CAMPUS MEINAU |  | 400001VENT_Batiment | 400001VENT_Batiment_B005 | 1 ventiloconvecteur | TH | VENT | Batiment | B005 | _ | 1 | 1000 | 5% | 1050 | 87.5 |  |  |  | 1114.4893 | 92.8741 |  |  |  | 1114.4893 | 92.8741 |  |  |  | 1114.4893 | 92.8741 |  |  |  | 1114.4893 | 92.8741 |  |  |  | 1114.4893 | 92.8741
3 | INSPE MEINAU NOUVEAU BAT | 400001 | CAMPUS MEINAU | 400001SSTA_Secon | 400001SSTA_Secon | 400001SSTA_Secon_ | 5 départs réguler pompe double 1 echangeur à plaque 1 ensemble de capteur | TH | SSTA | Secon |  | _ | 2 | 1000 | 5% | 2100 | 175 |  |  |  | 2228.9786 | 185.7482 |  |  |  | 2228.9786 | 185.7482 |  |  |  | 2228.9786 | 185.7482 |  |  |  | 2228.9786 | 185.7482 |  |  |  | 2228.9786 | 185.7482
3 | INSPE MEINAU NOUVEAU BAT | 400001 | CAMPUS MEINAU | 400001VENT_Admin | 400001VENT_Admin | 400001VENT_Admin_ | 1 Cta double flux de xxx m3/h avec recuperation à courroies 1 ensemble de capteur 4 registres motorisé dans les pièces | TH | VENT | Admin |  | _ | 3 | 1000 | 5% | 3150 | 262.5 |  |  |  | 3343.4679 | 278.6223 |  |  |  | 3343.4679 | 278.6223 |  |  |  | 3343.4679 | 278.6223 |  |  |  | 3343.4679 | 278.6223 |  |  |  | 3343.4679 | 278.6223
3 | INSPE MEINAU NOUVEAU BAT | 400001 | CAMPUS MEINAU | 400001VENT_Amphi | 400001VENT_Amphi | 400001VENT_Amphi_ | 1 Cta double flux de 5000m3/h avec recuperation à courroies 1 ensemble de capteur | TH | VENT | Amphi |  | _ | 3 | 1000 | 5% | 3150 | 262.5 |  |  |  | 3343.4679 | 278.6223 |  |  |  | 3343.4679 | 278.6223 |  |  |  | 3343.4679 | 278.6223 |  |  |  | 3343.4679 | 278.6223 |  |  |  | 3343.4679 | 278.6223
3 | INSPE MEINAU NOUVEAU BAT | 400001 | CAMPUS MEINAU | 400001VENT_Ens | 400001VENT_Ens | 400001VENT_Ens_ET00 | 1 Cta double flux de 5560m3/h avec recuperation à courroies 1 ensemble de capteur 10 registres motorisé dans les pièces 1 extracteur sorbonne avec 1 registre motorisé | TH | VENT | Ens | ET00 | _ | 3 | 1000 | 5% | 3150 | 262.5 |  |  |  | 3343.4679 | 278.6223 |  |  |  | 3343.4679 | 278.6223 |  |  |  | 3343.4679 | 278.6223 |  |  |  | 3343.4679 | 278.6223 |  |  |  | 3343.4679 | 278.6223
3 | INSPE MEINAU NOUVEAU BAT | 400001 | CAMPUS MEINAU |  | 400001VENT_Ens | 400001VENT_Ens_ET01 | 1 Cta double flux de 5570m3/h avec recuperation à courroies 1 ensemble de capteur 12 registres motorisé dans les pièces | TH | VENT | Ens | ET01 | _ | 3 | 1000 | 5% | 3150 | 262.5 |  |  |  | 3343.4679 | 278.6223 |  |  |  | 3343.4679 | 278.6223 |  |  |  | 3343.4679 | 278.6223 |  |  |  | 3343.4679 | 278.6223 |  |  |  | 3343.4679 | 278.6223
3 | INSPE MEINAU NOUVEAU BAT | 400001 | CAMPUS MEINAU | 400001VENT_Vmc | 400001VENT_Vmc | 400001VENT_Vmc_Batiment | 1 extracteur 615m3/h 1 extracteur 120m3/h 1 extracteur 180m3/h | TH | VENT | Vmc | Batiment | _ | 2 | 1000 | 5% | 2100 | 175 |  |  |  | 2228.9786 | 185.7482 |  |  |  | 2228.9786 | 185.7482 |  |  |  | 2228.9786 | 185.7482 |  |  |  | 2228.9786 | 185.7482 |  |  |  | 2228.9786 | 185.7482
3 | INSPE NEUHOF - BAT PRINCIPAL | 400501 | CAMPUS MEINAU | 400501PROC_Chaufferie | 400501PROC_Chaufferie | 400501PROC_Chaufferie_ | 1 Chaufferie avec: 2 chaudière avec pompe de gavage 2 départs pompe simple avec 2 V3V 1 départs pompe double constant 1 départs pompe sur socle avec 1 V3V 1 vase d'expansion 1 barreau magnetique | TH | PROC | Chaufferie |  | _ | 2 | 1000 | 5% | 2100 | 175 | 11550 | 962.5 |  | 2228.9786 | 185.7482 | 12259.3822 | 1021.6152 |  | 2228.9786 | 185.7482 | 12259.3822 | 1021.6152 |  | 2228.9786 | 185.7482 | 12259.3822 | 1021.6152 |  | 2228.9786 | 185.7482 | 12259.3822 | 1021.6152 |  | 2228.9786 | 185.7482 | 12259.3822 | 1021.6152
3 | INSPE NEUHOF - BAT PRINCIPAL | 400501 | CAMPUS MEINAU |  | 400501PROC_Chaufferie | 400501PROC_Chaufferie_DGAZ | Détecteur de gaz sur chaufferie | TH | PROC | Chaufferie | DGAZ | _ | 2 | 1000 | 5% | 2100 | 175 |  |  |  | 2228.9786 | 185.7482 |  |  |  | 2228.9786 | 185.7482 |  |  |  | 2228.9786 | 185.7482 |  |  |  | 2228.9786 | 185.7482 |  |  |  | 2228.9786 | 185.7482
3 | INSPE NEUHOF - BAT PRINCIPAL | 400501 | CAMPUS MEINAU |  | 400501PROC_Chaufferie | 400501PROC_Chaufferie_Comb | Combustion | TH | PROC | Chaufferie | Comb | _ | 3 | 1000 | 5% | 3150 | 262.5 |  |  |  | 3343.4679 | 278.6223 |  |  |  | 3343.4679 | 278.6223 |  |  |  | 3343.4679 | 278.6223 |  |  |  | 3343.4679 | 278.6223 |  |  |  | 3343.4679 | 278.6223
3 | INSPE NEUHOF - BAT PRINCIPAL | 400501 | CAMPUS MEINAU | 400501SSTA_Chaufferie | 400501SSTA_Chaufferie | 400501SSTA_Chaufferie_Ramo | Ramonage | TH | SSTA | Chaufferie | Ramo | _ | 2 | 1000 | 5% | 2100 | 175 |  |  |  | 2228.9786 | 185.7482 |  |  |  | 2228.9786 | 185.7482 |  |  |  | 2228.9786 | 185.7482 |  |  |  | 2228.9786 | 185.7482 |  |  |  | 2228.9786 | 185.7482
3 | INSPE NEUHOF - ANNEXE NORD | 400503 | CAMPUS MEINAU | 400503SSTA_Secon_Log | 400503SSTA_Secon_Log | 400503SSTA_Secon_Log_ | Sous-stations: 3 départs radiateurs pompe simple avec 3 V3V 1 ensemble de capteur | TH | SSTA | Secon_Log |  | _ | 2 | 1000 | 5% | 2100 | 175 |  |  |  | 2228.9786 | 185.7482 |  |  |  | 2228.9786 | 185.7482 |  |  |  | 2228.9786 | 185.7482 |  |  |  | 2228.9786 | 185.7482 |  |  |  | 2228.9786 | 185.7482
[18 empty] | 234150 | 19512.5 |  |  |  | 248531.1128 | 20710.9261 |  |  |  | 248531.1128 | 20710.9261 |  |  |  | 248531.1128 | 20710.9261 |  |  |  | 248531.1128 | 20710.9261 |  |  |  | 248531.1128 | 20710.9261

## Filtration
CALCUL DE LA REVISION ANNUELLE
Révision des prix figurants au DPGF
P=P0(0,15+0,85In/I0)
Révision à arrondir au millième supérieur
|  |  | Indice |  | Coefficient révision
P0 | Mars 2025 | I0 | 112.1
Prix 2022 | MARS 2026 * | I(d-3) | 120.2 |  |  | 1.0614
| MARS 2027 * | I(d-3) | 120.2 |  |  | 1.0614
| MARS 2028 * | I(d-3) | 120.2 |  |  | 1.0614
| MARS 2029 * | I(d-3) | 120.2 |  |  | 1.0614
| MARS 2030 * | I(d-3) | 120.2 |  |  | 1.0614
[13 empty] | Fiche Technique | [11 empty] | A saisir par l'entreprise
Secteur Maintenance | Nom Bâtiment | Code Bat. | CAMPUS |  | Nom Installation (Concatener) | Noms du rapports (Concatener) | Type Installation | Type Composant | Périodicité/ an | Localisation | Code Localisation | _ | Quantité Filtres identiques | Longueur | Hauteur | epaisseur | Lg poche | CADRE | MEDIA | Categorie de Filtration EN779 | Nouvelle Norme ISO16890 | Type de Filtre | Pour information : Marque proposée | Pour information : Modèle proposé | Prix catalogue fournisseur | Remise fournisseur en % | Prix HT Unitaire | Prix Total annuel fourniture | % main d'œuvre | Prix total fourni posé (2025-2026) | Prix HT Annuel (2025-2026) | Total Annuel par Batiment avec MO (2025-2026) | Total Mensuel par Batiment avec MO (2025-2026) | BC AN 1 | Prix total fourni posé (2026-2027) | Prix HT Annuel (2025-2026) | Total Annuel par Batiment avec MO (2026-2027) | Total Mensuel par Batiment avec MO (2026-2027) | BC AN 2 | Prix total fourni posé (2027-2028) | Prix HT Annuel (2027-2028) | Total Annuel par Batiment avec MO (2027-2028) | Total Mensuel par Batiment avec MO (2027-2028) | BC AN 3 | Prix total fourni posé (2028-2029) | Prix HT Annuel (2028-2029) | Total Annuel par Batiment avec MO (2028-2029) | Total Mensuel par Batiment avec MO (2028-2029) | BC AN 4 | Prix total fourni posé (2029-2030) | Prix HT Annuel (2029-2030) | Total Annuel par Batiment avec MO (2029-2030) | Total Mensuel par Batiment avec MO (2029-2030) | BC AN 5 | Prix total fourni posé (2030-2031) | Prix HT Annuel (2030-2031) | Total Annuel par Batiment avec MO (2030-2031) | Total Mensuel par Batiment avec MO (2030-2031) | BC AN 6
3 | Pharmacie Bat B Sous-Sol | 024001 | CAMPUS ILLKIRCH | 024001VENT_SalleCours | 024001VENT_SalleCours | 024001VENT_SalleCours_ | VE | VENT | 2 | SalleCours |  | _ | 1 | 287 | 592 | 25 | 3P525 | Metal | Synthetique | G4 | Coarse 50-60% | Filtre à poche |  |  | 200 | 50% | 100 | 200 | 5% | 210 | 2520 | 29505 | 354060 |  | 222.8979 | 2674.7743 | 31317.1492 | 375805.7904 |  | 222.8979 | 2674.7743 | 31317.1492 | 375805.7904 |  | 222.8979 | 2674.7743 | 31317.1492 | 375805.7904 |  | 222.8979 | 2674.7743 | 31317.1492 | 375805.7904 |  | 222.8979 | 2674.7743 | 31317.1492 | 375805.7904
3 | Pharmacie Bat B Sous-Sol | 024001 | CAMPUS ILLKIRCH |  | 024001VENT_SalleCours | 024001VENT_SalleCours_ | VE | VENT | 2 | SalleCours |  | _ | 1 | 592 | 592 | 25 | 6P525 | Metal | Synthetique | G4 | Coarse 50-60% | Filtre à poche |  |  | 100 | 50% | 50 | 100 | 5% | 105 | 1260 |  |  |  | 111.4489 | 1337.3872 |  |  |  | 111.4489 | 1337.3872 |  |  |  | 111.4489 | 1337.3872 |  |  |  | 111.4489 | 1337.3872 |  |  |  | 111.4489 | 1337.3872
3 | Pharmacie Bat B Sous-Sol | 024001 | CAMPUS ILLKIRCH |  | 024001VENT_SalleCours | 024001VENT_SalleCours_ | VE | VENT | 2 | SalleCours |  | _ | 1 | 287 | 592 | 25 | 4P525 | Metal | Synthetique | F7 | EPM1 61-70% | Filtre à poche |  |  | 100 | 50% | 50 | 100 | 5% | 105 | 1260 |  |  |  | 111.4489 | 1337.3872 |  |  |  | 111.4489 | 1337.3872 |  |  |  | 111.4489 | 1337.3872 |  |  |  | 111.4489 | 1337.3872 |  |  |  | 111.4489 | 1337.3872
3 | Pharmacie Bat B Sous-Sol | 024001 | CAMPUS ILLKIRCH |  | 024001VENT_SalleCours | 024001VENT_SalleCours_ | VE | VENT | 2 | SalleCours |  | _ | 1 | 592 | 592 | 25 | 8P525 | Metal | Synthetique | F7 | EPM1 61-70% | Filtre à poche |  |  | 100 | 50% | 50 | 100 | 5% | 105 | 1260 |  |  |  | 111.4489 | 1337.3872 |  |  |  | 111.4489 | 1337.3872 |  |  |  | 111.4489 | 1337.3872 |  |  |  | 111.4489 | 1337.3872 |  |  |  | 111.4489 | 1337.3872
3 | Pharmacie Bat B Sous-Sol | 024001 | CAMPUS ILLKIRCH | 024001VENT_Amphi | 024001VENT_Amphi | 024001VENT_Amphi_ | VE | VENT | 2 | Amphi |  | _ | 2 | 592 | 592 | 25 | 6P525 | Metal | Synthetique | G4 | Coarse 50-60% | Filtre à poche |  |  | 100 | 50% | 50 | 200 | 5% | 210 | 2520 |  |  |  | 222.8979 | 2674.7743 |  |  |  | 222.8979 | 2674.7743 |  |  |  | 222.8979 | 2674.7743 |  |  |  | 222.8979 | 2674.7743 |  |  |  | 222.8979 | 2674.7743
3 | Pharmacie Bat B Sous-Sol | 024001 | CAMPUS ILLKIRCH |  | 024001VENT_Amphi | 024001VENT_Amphi_ | VE | VENT | 2 | Amphi |  | _ | 2 | 287 | 592 | 25 | 3P525 | Metal | Synthetique | G4 | Coarse 50-60% | Filtre à poche |  |  | 100 | 50% | 50 | 200 | 5% | 210 | 2520 |  |  |  | 222.8979 | 2674.7743 |  |  |  | 222.8979 | 2674.7743 |  |  |  | 222.8979 | 2674.7743 |  |  |  | 222.8979 | 2674.7743 |  |  |  | 222.8979 | 2674.7743
3 | Pharmacie Bat B Sous-Sol | 024001 | CAMPUS ILLKIRCH |  | 024001VENT_Amphi | 024001VENT_Amphi_ | VE | VENT | 2 | Amphi |  | _ | 2 | 592 | 592 | 25 | 8P525 | Metal | Synthetique | F7 | EPM1 61-70% | Filtre à poche |  |  | 100 | 50% | 50 | 200 | 5% | 210 | 2520 |  |  |  | 222.8979 | 2674.7743 |  |  |  | 222.8979 | 2674.7743 |  |  |  | 222.8979 | 2674.7743 |  |  |  | 222.8979 | 2674.7743 |  |  |  | 222.8979 | 2674.7743
3 | Pharmacie Bat B Sous-Sol | 024001 | CAMPUS ILLKIRCH |  | 024001VENT_Amphi | 024001VENT_Amphi_ | VE | VENT | 2 | Amphi |  | _ | 2 | 287 | 592 | 25 | 4P525 | Metal | Synthetique | F7 | EPM1 61-70% | Filtre à poche |  |  | 100 | 50% | 50 | 200 | 5% | 210 | 2520 |  |  |  | 222.8979 | 2674.7743 |  |  |  | 222.8979 | 2674.7743 |  |  |  | 222.8979 | 2674.7743 |  |  |  | 222.8979 | 2674.7743 |  |  |  | 222.8979 | 2674.7743
3 | Pharmacie Bat C Sous-Sol | 024001 | CAMPUS ILLKIRCH | 024001VENP_C06 | 024001VENP_C06 | 024001VENP_C06_ | VE | VENP | 2 | C06 |  | _ | 4 | 592 | 592 | 48 |  | Metal | Synthetique | G4 | Coarse 61-70% | Plisse Metal |  |  | 100 | 50% | 50 | 400 | 5% | 420 | 5040 |  |  |  | 445.7957 | 5349.5486 |  |  |  | 445.7957 | 5349.5486 |  |  |  | 445.7957 | 5349.5486 |  |  |  | 445.7957 | 5349.5486 |  |  |  | 445.7957 | 5349.5486
3 | Pharmacie Bat C Sous-Sol | 024001 | CAMPUS ILLKIRCH |  | 024001VENP_C06 | 024001VENP_C06_ | VE | VENP | 2 | C06 |  | _ | 2 | 287 | 592 | 48 |  | Metal | Synthetique | G4 | Coarse 61-70% | Plisse Metal |  |  | 100 | 50% | 50 | 200 | 5% | 210 | 2520 |  |  |  | 222.8979 | 2674.7743 |  |  |  | 222.8979 | 2674.7743 |  |  |  | 222.8979 | 2674.7743 |  |  |  | 222.8979 | 2674.7743 |  |  |  | 222.8979 | 2674.7743
3 | Pharmacie Bat C Sous-Sol | 024001 | CAMPUS ILLKIRCH |  | 024001VENP_C06 | 024001VENP_C06_ | VE | VENP | 2 | C06 |  | _ | 4 | 592 | 592 | 25 | 8P360 | Metal | Synthetique | F7 | EPM1 61-70% | Filtre à poche |  |  | 100 | 50% | 50 | 400 | 5% | 420 | 5040 |  |  |  | 445.7957 | 5349.5486 |  |  |  | 445.7957 | 5349.5486 |  |  |  | 445.7957 | 5349.5486 |  |  |  | 445.7957 | 5349.5486 |  |  |  | 445.7957 | 5349.5486
3 | Pharmacie Bat C Sous-Sol | 024001 | CAMPUS ILLKIRCH |  | 024001VENP_C06 | 024001VENP_C06_ | VE | VENP | 2 | C06 |  | _ | 2 | 287 | 592 | 25 | 4P360 | Metal | Synthetique | F7 | EPM1 61-70% | Filtre à poche |  |  | 100 | 50% | 50 | 200 | 5% | 210 | 2520 |  |  |  | 222.8979 | 2674.7743 |  |  |  | 222.8979 | 2674.7743 |  |  |  | 222.8979 | 2674.7743 |  |  |  | 222.8979 | 2674.7743 |  |  |  | 222.8979 | 2674.7743
3 | Pharmacie Bat D Sous-Sol | 024001 | CAMPUS ILLKIRCH | 024001VENP_D04 | 024001VENP_D04 | 024001VENP_D04_ | VE | VENP | 2 | D04 |  | _ | 4 | 592 | 592 | 48 |  | Metal | Synthetique | G4 | Coarse 61-70% | Plisse Metal |  |  | 100 | 50% | 50 | 400 | 5% | 420 | 5040 |  |  |  | 445.7957 | 5349.5486 |  |  |  | 445.7957 | 5349.5486 |  |  |  | 445.7957 | 5349.5486 |  |  |  | 445.7957 | 5349.5486 |  |  |  | 445.7957 | 5349.5486
3 | Pharmacie Bat D Sous-Sol | 024001 | CAMPUS ILLKIRCH |  | 024001VENP_D04 | 024001VENP_D04_ | VE | VENP | 2 | D04 |  | _ | 2 | 287 | 592 | 48 |  | Metal | Synthetique | G4 | Coarse 61-70% | Plisse Metal |  |  | 100 | 50% | 50 | 200 | 5% | 210 | 2520 |  |  |  | 222.8979 | 2674.7743 |  |  |  | 222.8979 | 2674.7743 |  |  |  | 222.8979 | 2674.7743 |  |  |  | 222.8979 | 2674.7743 |  |  |  | 222.8979 | 2674.7743
3 | Pharmacie Bat D Sous-Sol | 024001 | CAMPUS ILLKIRCH |  | 024001VENP_D04 | 024001VENP_D04_ | VE | VENP | 2 | D04 |  | _ | 2 | 287 | 592 | 25 | 4P360 | Metal | Synthetique | F7 | EPM1 61-70% | Filtre à poche |  |  | 100 | 50% | 50 | 200 | 5% | 210 | 2520 |  |  |  | 222.8979 | 2674.7743 |  |  |  | 222.8979 | 2674.7743 |  |  |  | 222.8979 | 2674.7743 |  |  |  | 222.8979 | 2674.7743 |  |  |  | 222.8979 | 2674.7743
3 | Pharmacie Bat D Sous-Sol | 024001 | CAMPUS ILLKIRCH |  | 024001VENP_D04 | 024001VENP_D04_ | VE | VENP | 2 | D04 |  | _ | 2 | 287 | 592 | 25 | 4P360 | Metal | Synthetique | F7 | EPM1 61-70% | Filtre à poche |  |  | 100 | 50% | 50 | 200 | 5% | 210 | 2520 |  |  |  | 222.8979 | 2674.7743 |  |  |  | 222.8979 | 2674.7743 |  |  |  | 222.8979 | 2674.7743 |  |  |  | 222.8979 | 2674.7743 |  |  |  | 222.8979 | 2674.7743
3 | Pharmacie Bat D Sous-Sol | 024001 | CAMPUS ILLKIRCH | 024001VENP_D06 | 024001VENP_D06 | 024001VENP_D06_ | VE | VENP | 2 | D06 |  | _ | 1 | 592 | 592 | 25 | 8P525 | Metal | Synthetique | F7 | EPM1 61-70% | Filtre à poche |  |  | 100 | 50% | 50 | 100 | 5% | 105 | 1260 |  |  |  | 111.4489 | 1337.3872 |  |  |  | 111.4489 | 1337.3872 |  |  |  | 111.4489 | 1337.3872 |  |  |  | 111.4489 | 1337.3872 |  |  |  | 111.4489 | 1337.3872
3 | Pharmacie Bat D Sous-Sol | 024001 | CAMPUS ILLKIRCH |  | 024001VENP_D06 | 024001VENP_D06_ | VE | VENP | 2 | D06 |  | _ | 2 | 287 | 592 | 25 | 4P525 | Metal | Synthetique | F7 | EPM1 61-70% | Filtre à poche |  |  | 100 | 50% | 50 | 200 | 5% | 210 | 2520 |  |  |  | 222.8979 | 2674.7743 |  |  |  | 222.8979 | 2674.7743 |  |  |  | 222.8979 | 2674.7743 |  |  |  | 222.8979 | 2674.7743 |  |  |  | 222.8979 | 2674.7743
3 | Pharmacie Bat D Sous-Sol | 024001 | CAMPUS ILLKIRCH |  | 024001VENP_D06 | 024001VENP_D06_ | VE | VENP | 2 | D06 |  | _ | 1 | 592 | 592 | 48 |  | Metal | Synthetique | G4 | Coarse 61-70% | Plisse Metal |  |  | 100 | 50% | 50 | 100 | 5% | 105 | 1260 |  |  |  | 111.4489 | 1337.3872 |  |  |  | 111.4489 | 1337.3872 |  |  |  | 111.4489 | 1337.3872 |  |  |  | 111.4489 | 1337.3872 |  |  |  | 111.4489 | 1337.3872
3 | Pharmacie Bat D Sous-Sol | 024001 | CAMPUS ILLKIRCH |  | 024001VENP_D06 | 024001VENP_D06_ | VE | VENP | 2 | D06 |  | _ | 2 | 287 | 592 | 48 |  | Metal | Synthetique | G4 | Coarse 61-70% | Plisse Metal |  |  | 100 | 50% | 50 | 200 | 5% | 210 | 2520 |  |  |  | 222.8979 | 2674.7743 |  |  |  | 222.8979 | 2674.7743 |  |  |  | 222.8979 | 2674.7743 |  |  |  | 222.8979 | 2674.7743 |  |  |  | 222.8979 | 2674.7743
3 | Pharmacie Bat D Sous-Sol | 024001 | CAMPUS ILLKIRCH |  | 024001VENP_D06 | 024001VENP_D06_ | VE | VENP | 0.5 | D06 |  | _ | 1 | 592 | 592 | 292 |  | PVC | Fibre de Verre | E10 |  | Diedre (E) |  |  | 100 | 50% | 50 | 25 | 5% | 26.25 | 315 |  |  |  | 27.8622 | 334.3468 |  |  |  | 27.8622 | 334.3468 |  |  |  | 27.8622 | 334.3468 |  |  |  | 27.8622 | 334.3468 |  |  |  | 27.8622 | 334.3468
3 | Pharmacie Bat D Sous-Sol | 024001 | CAMPUS ILLKIRCH |  | 024001VENP_D06 | 024001VENP_D06_ | VE | VENP | 0.5 | D06 |  | _ | 2 | 287 | 592 | 292 |  | PVC | Fibre de Verre | E10 |  | Diedre (E) |  |  | 100 | 50% | 50 | 50 | 5% | 52.5 | 630 |  |  |  | 55.7245 | 668.6936 |  |  |  | 55.7245 | 668.6936 |  |  |  | 55.7245 | 668.6936 |  |  |  | 55.7245 | 668.6936 |  |  |  | 55.7245 | 668.6936
3 | Pharmacie Bat D Toiture | 024001 | CAMPUS ILLKIRCH | 024001VENP_Toiture_D | 024001VENP_Toiture_D | 024001VENP_Toiture_D_ | VE | VENP | 2 | Toiture_D |  | _ | 4 | 592 | 592 | 48 |  | Metal | Synthetique | G4 | Coarse 61-70% | Plisse Metal |  |  | 100 | 50% | 50 | 400 | 5% | 420 | 5040 |  |  |  | 445.7957 | 5349.5486 |  |  |  | 445.7957 | 5349.5486 |  |  |  | 445.7957 | 5349.5486 |  |  |  | 445.7957 | 5349.5486 |  |  |  | 445.7957 | 5349.5486
3 | Pharmacie Bat D Toiture | 024001 | CAMPUS ILLKIRCH |  | 024001VENP_Toiture_D | 024001VENP_Toiture_D_ | VE | VENP | 2 | Toiture_D |  | _ | 4 | 592 | 592 | 25 | 524 | PVC | Fibre de Verre | F7 |  |  |  |  | 100 | 50% | 50 | 400 | 5% | 420 | 5040 |  |  |  | 445.7957 | 5349.5486 |  |  |  | 445.7957 | 5349.5486 |  |  |  | 445.7957 | 5349.5486 |  |  |  | 445.7957 | 5349.5486 |  |  |  | 445.7957 | 5349.5486
3 | Pharmacie Bat D Toiture | 024001 | CAMPUS ILLKIRCH | 024001VENP_D 414 NouvAnimal | 024001VENP_D 414 NouvAnimal | 024001VENP_D 414 NouvAnimal_ | VE | VENP | 2 | D 414 NouvAnimal |  | _ | 1 | 592 | 592 | 25 | 6P525 | Metal | Synthetique | G4 | Coarse 50-60% | Filtre à poche |  |  | 100 | 50% | 50 | 100 | 5% | 105 | 1260 |  |  |  | 111.4489 | 1337.3872 |  |  |  | 111.4489 | 1337.3872 |  |  |  | 111.4489 | 1337.3872 |  |  |  | 111.4489 | 1337.3872 |  |  |  | 111.4489 | 1337.3872
3 | Pharmacie Bat D Toiture | 024001 | CAMPUS ILLKIRCH |  | 024001VENP_D 414 NouvAnimal | 024001VENP_D 414 NouvAnimal_ | VE | VENP | 2 | D 414 NouvAnimal |  | _ | 1 | 592 | 592 | 48 |  | Metal | Synthetique | G4 | Coarse 61-70% | Plisse Metal |  |  | 100 | 50% | 50 | 100 | 5% | 105 | 1260 |  |  |  | 111.4489 | 1337.3872 |  |  |  | 111.4489 | 1337.3872 |  |  |  | 111.4489 | 1337.3872 |  |  |  | 111.4489 | 1337.3872 |  |  |  | 111.4489 | 1337.3872
3 | Pharmacie Bat D Toiture | 024001 | CAMPUS ILLKIRCH |  | 024001VENP_D 414 NouvAnimal | 024001VENP_D 414 NouvAnimal_ | VE | VENP | 2 | D 414 NouvAnimal |  | _ | 3 | 287 | 592 | 25 | 3P203 | Metal | Synthetique | G4 | Coarse 50-60% | Filtre à poche |  |  | 100 | 50% | 50 | 300 | 5% | 315 | 3780 |  |  |  | 334.3468 | 4012.1615 |  |  |  | 334.3468 | 4012.1615 |  |  |  | 334.3468 | 4012.1615 |  |  |  | 334.3468 | 4012.1615 |  |  |  | 334.3468 | 4012.1615
3 | Pharmacie Bat D Toiture | 024001 | CAMPUS ILLKIRCH |  | 024001VENP_D 414 NouvAnimal | 024001VENP_D 414 NouvAnimal_ | VE | VENP | 2 | D 414 NouvAnimal |  | _ | 2 | 287 | 592 | 25 | 3P525 | Metal | Synthetique | G4 | Coarse 50-60% | Filtre à poche |  |  | 100 | 50% | 50 | 200 | 5% | 210 | 2520 |  |  |  | 222.8979 | 2674.7743 |  |  |  | 222.8979 | 2674.7743 |  |  |  | 222.8979 | 2674.7743 |  |  |  | 222.8979 | 2674.7743 |  |  |  | 222.8979 | 2674.7743
3 | Pharmacie Bat D Toiture | 024001 | CAMPUS ILLKIRCH |  | 024001VENP_D 414 NouvAnimal | 024001VENP_D 414 NouvAnimal_ | VE | VENP | 2 | D 414 NouvAnimal |  | _ | 1 | 287 | 592 | 48 |  | Metal | Synthetique | G4 | Coarse 61-70% | Plisse Metal |  |  | 100 | 50% | 50 | 100 | 5% | 105 | 1260 |  |  |  | 111.4489 | 1337.3872 |  |  |  | 111.4489 | 1337.3872 |  |  |  | 111.4489 | 1337.3872 |  |  |  | 111.4489 | 1337.3872 |  |  |  | 111.4489 | 1337.3872
3 | Pharmacie Bat D Toiture | 024001 | CAMPUS ILLKIRCH |  | 024001VENP_D 414 NouvAnimal | 024001VENP_D 414 NouvAnimal_ | VE | VENP | 2 | D 414 NouvAnimal |  | _ | 1 | 592 | 592 | 292 |  | PVC | Fibre de Verre | F7 |  |  |  |  | 100 | 50% | 50 | 100 | 5% | 105 | 1260 |  |  |  | 111.4489 | 1337.3872 |  |  |  | 111.4489 | 1337.3872 |  |  |  | 111.4489 | 1337.3872 |  |  |  | 111.4489 | 1337.3872 |  |  |  | 111.4489 | 1337.3872
3 | Pharmacie Bat D Toiture | 024001 | CAMPUS ILLKIRCH |  | 024001VENP_D 414 NouvAnimal | 024001VENP_D 414 NouvAnimal_ | VE | VENP | 2 | D 414 NouvAnimal |  | _ | 2 | 287 | 592 | 292 |  | PVC | Fibre de Verre | F7 |  |  |  |  | 100 | 50% | 50 | 200 | 5% | 210 | 2520 |  |  |  | 222.8979 | 2674.7743 |  |  |  | 222.8979 | 2674.7743 |  |  |  | 222.8979 | 2674.7743 |  |  |  | 222.8979 | 2674.7743 |  |  |  | 222.8979 | 2674.7743
3 | Pharmacie Bat D Toiture | 024001 | CAMPUS ILLKIRCH |  | 024001VENP_D 414 NouvAnimal | 024001VENP_D 414 NouvAnimal_ | VE | VENP | 2 | D 414 NouvAnimal |  | _ | 1 | 592 | 592 | 292 |  | PVC | Fibre de Verre | F9 |  |  |  |  | 100 | 50% | 50 | 100 | 5% | 105 | 1260 |  |  |  | 111.4489 | 1337.3872 |  |  |  | 111.4489 | 1337.3872 |  |  |  | 111.4489 | 1337.3872 |  |  |  | 111.4489 | 1337.3872 |  |  |  | 111.4489 | 1337.3872
3 | Pharmacie Bat D Toiture | 024001 | CAMPUS ILLKIRCH |  | 024001VENP_D 414 NouvAnimal | 024001VENP_D 414 NouvAnimal_ | VE | VENP | 2 | D 414 NouvAnimal |  | _ | 1 | 287 | 592 | 292 |  | PVC | Fibre de Verre | F9 |  |  |  |  | 100 | 50% | 50 | 100 | 5% | 105 | 1260 |  |  |  | 111.4489 | 1337.3872 |  |  |  | 111.4489 | 1337.3872 |  |  |  | 111.4489 | 1337.3872 |  |  |  | 111.4489 | 1337.3872 |  |  |  | 111.4489 | 1337.3872
3 | Pharmacie Bat D Toiture | 024001 | CAMPUS ILLKIRCH | 024001VENP_Batiment_D | 024001VENP_Batiment_D | 024001VENP_Batiment_D_Toiture | VE | VENP | 2 | Batiment_D | Toiture | _ | 1 | 592 | 592 | 25 | 8P525 | Metal | Synthetique | F7 | EPM1 61-70% | Filtre à poche |  |  | 100 | 50% | 50 | 100 | 5% | 105 | 1260 |  |  |  | 111.4489 | 1337.3872 |  |  |  | 111.4489 | 1337.3872 |  |  |  | 111.4489 | 1337.3872 |  |  |  | 111.4489 | 1337.3872 |  |  |  | 111.4489 | 1337.3872
3 | Pharmacie Bat D Toiture | 024001 | CAMPUS ILLKIRCH |  | 024001VENP_Batiment_D | 024001VENP_Batiment_D_Toiture | VE | VENP | 2 | Batiment_D | Toiture | _ | 2 | 287 | 592 | 25 | 4P525 | Metal | Synthetique | F7 | EPM1 61-70% | Filtre à poche |  |  | 100 | 50% | 50 | 200 | 5% | 210 | 2520 |  |  |  | 222.8979 | 2674.7743 |  |  |  | 222.8979 | 2674.7743 |  |  |  | 222.8979 | 2674.7743 |  |  |  | 222.8979 | 2674.7743 |  |  |  | 222.8979 | 2674.7743
3 | Pharmacie Bat D Toiture | 024001 | CAMPUS ILLKIRCH |  | 024001VENP_Batiment_D | 024001VENP_Batiment_D_Toiture | VE | VENP | 2 | Batiment_D | Toiture | _ | 1 | 592 | 592 | 48 |  | Metal | Synthetique | G4 | Coarse 61-70% |  |  |  | 100 | 50% | 50 | 100 | 5% | 105 | 1260 |  |  |  | 111.4489 | 1337.3872 |  |  |  | 111.4489 | 1337.3872 |  |  |  | 111.4489 | 1337.3872 |  |  |  | 111.4489 | 1337.3872 |  |  |  | 111.4489 | 1337.3872
3 | Pharmacie Bat D Toiture | 024001 | CAMPUS ILLKIRCH |  | 024001VENP_Batiment_D | 024001VENP_Batiment_D_Toiture | VE | VENP | 2 | Batiment_D | Toiture | _ | 2 | 287 | 592 | 48 |  | Metal | Synthetique | G4 | Coarse 61-70% | Plisse Metal |  |  | 100 | 50% | 50 | 200 | 5% | 210 | 2520 |  |  |  | 222.8979 | 2674.7743 |  |  |  | 222.8979 | 2674.7743 |  |  |  | 222.8979 | 2674.7743 |  |  |  | 222.8979 | 2674.7743 |  |  |  | 222.8979 | 2674.7743
3 | Pharmacie Bat D Toiture | 024001 | CAMPUS ILLKIRCH |  | 024001VENP_Batiment_D | 024001VENP_Batiment_D_Toiture | VE | VENP | 0.5 | Batiment_D | Toiture | _ | 1 | 592 | 592 | 292 |  | PVC | Fibre de Verre | E10 |  | Diedre (E) |  |  | 100 | 50% | 50 | 25 | 5% | 26.25 | 315 |  |  |  | 27.8622 | 334.3468 |  |  |  | 27.8622 | 334.3468 |  |  |  | 27.8622 | 334.3468 |  |  |  | 27.8622 | 334.3468 |  |  |  | 27.8622 | 334.3468
3 | Pharmacie Bat D Toiture | 024001 | CAMPUS ILLKIRCH |  | 024001VENP_Batiment_D | 024001VENP_Batiment_D_Toiture | VE | VENP | 0.5 | Batiment_D | Toiture | _ | 2 | 287 | 592 | 292 |  | PVC | Fibre de Verre | E10 |  | Diedre (E) |  |  | 100 | 50% | 50 | 50 | 5% | 52.5 | 630 |  |  |  | 55.7245 | 668.6936 |  |  |  | 55.7245 | 668.6936 |  |  |  | 55.7245 | 668.6936 |  |  |  | 55.7245 | 668.6936 |  |  |  | 55.7245 | 668.6936
3 | Pharmacie Bat E Sous-Sol | 024001 | CAMPUS ILLKIRCH | 024001VENP_Batiment_E | 024001VENP_Batiment_E | 024001VENP_Batiment_E_Sous_sol | VE | VENP | 2 | Batiment_E | Sous_sol | _ | 6 | 592 | 592 | 48 |  | Metal | Synthetique | G4 | Coarse 61-70% | Plisse Metal |  |  | 100 | 50% | 50 | 600 | 5% | 630 | 7560 |  |  |  | 668.6936 | 8024.3229 |  |  |  | 668.6936 | 8024.3229 |  |  |  | 668.6936 | 8024.3229 |  |  |  | 668.6936 | 8024.3229 |  |  |  | 668.6936 | 8024.3229
3 | Pharmacie Bat E Sous-Sol | 024001 | CAMPUS ILLKIRCH |  | 024001VENP_Batiment_E | 024001VENP_Batiment_E_Sous_sol | VE | VENP | 2 | Batiment_E | Sous_sol | _ | 5 | 287 | 592 | 48 |  | Metal | Synthetique | G4 | Coarse 61-70% | Plisse Metal |  |  | 100 | 50% | 50 | 500 | 5% | 525 | 6300 |  |  |  | 557.2446 | 6686.9358 |  |  |  | 557.2446 | 6686.9358 |  |  |  | 557.2446 | 6686.9358 |  |  |  | 557.2446 | 6686.9358 |  |  |  | 557.2446 | 6686.9358
3 | Pharmacie Bat E Sous-Sol | 024001 | CAMPUS ILLKIRCH |  | 024001VENP_Batiment_E | 024001VENP_Batiment_E_Sous_sol | VE | VENP | 2 | Batiment_E | Sous_sol | _ | 6 | 592 | 592 | 25 | 8P525 | Metal | Synthetique | F7 | EPM1 61-70% | Filtre à poche |  |  | 100 | 50% | 50 | 600 | 5% | 630 | 7560 |  |  |  | 668.6936 | 8024.3229 |  |  |  | 668.6936 | 8024.3229 |  |  |  | 668.6936 | 8024.3229 |  |  |  | 668.6936 | 8024.3229 |  |  |  | 668.6936 | 8024.3229
3 | Pharmacie Bat E Sous-Sol | 024001 | CAMPUS ILLKIRCH |  | 024001VENP_Batiment_E | 024001VENP_Batiment_E_Sous_sol | VE | VENP | 2 | Batiment_E | Sous_sol | _ | 5 | 287 | 592 | 25 | 4P525 | Metal | Synthetique | F7 | EPM1 61-70% | Filtre à poche |  |  | 100 | 50% | 50 | 500 | 5% | 525 | 6300 |  |  |  | 557.2446 | 6686.9358 |  |  |  | 557.2446 | 6686.9358 |  |  |  | 557.2446 | 6686.9358 |  |  |  | 557.2446 | 6686.9358 |  |  |  | 557.2446 | 6686.9358
3 | Pharmacie Bat E Toiture | 024001 | CAMPUS ILLKIRCH |  | 024001VENP_Batiment_E | 024001VENP_Batiment_E_Toiture | VE | VENP | 2 | Batiment_E | Toiture | _ | 4 | 592 | 592 | 48 |  | Metal | Synthetique | G4 | Coarse 61-70% | Plisse Metal |  |  | 100 | 50% | 50 | 400 | 5% | 420 | 5040 |  |  |  | 445.7957 | 5349.5486 |  |  |  | 445.7957 | 5349.5486 |  |  |  | 445.7957 | 5349.5486 |  |  |  | 445.7957 | 5349.5486 |  |  |  | 445.7957 | 5349.5486
3 | Pharmacie Bat E Toiture | 024001 | CAMPUS ILLKIRCH |  | 024001VENP_Batiment_E | 024001VENP_Batiment_E_Toiture | VE | VENP | 2 | Batiment_E | Toiture | _ | 4 | 287 | 592 | 48 |  | Metal | Synthetique | G4 | Coarse 61-70% | Plisse Metal |  |  | 100 | 50% | 50 | 400 | 5% | 420 | 5040 |  |  |  | 445.7957 | 5349.5486 |  |  |  | 445.7957 | 5349.5486 |  |  |  | 445.7957 | 5349.5486 |  |  |  | 445.7957 | 5349.5486 |  |  |  | 445.7957 | 5349.5486
3 | Pharmacie Bat E Toiture | 024001 | CAMPUS ILLKIRCH |  | 024001VENP_Batiment_E | 024001VENP_Batiment_E_Toiture | VE | VENP | 2 | Batiment_E | Toiture | _ | 4 | 592 | 592 | 25 | 8P525 | Metal | Synthetique | F7 | EPM1 61-70% | Filtre à poche |  |  | 100 | 50% | 50 | 400 | 5% | 420 | 5040 |  |  |  | 445.7957 | 5349.5486 |  |  |  | 445.7957 | 5349.5486 |  |  |  | 445.7957 | 5349.5486 |  |  |  | 445.7957 | 5349.5486 |  |  |  | 445.7957 | 5349.5486
3 | Pharmacie Bat E Toiture | 024001 | CAMPUS ILLKIRCH |  | 024001VENP_Batiment_E | 024001VENP_Batiment_E_Toiture | VE | VENP | 2 | Batiment_E | Toiture | _ | 4 | 287 | 592 | 25 | 4P525 | Metal | Synthetique | F7 | EPM1 61-70% | Filtre à poche |  |  | 100 | 50% | 50 | 400 | 5% | 420 | 5040 |  |  |  | 445.7957 | 5349.5486 |  |  |  | 445.7957 | 5349.5486 |  |  |  | 445.7957 | 5349.5486 |  |  |  | 445.7957 | 5349.5486 |  |  |  | 445.7957 | 5349.5486
3 | Pharmacie Bat E Toiture | 024001 | CAMPUS ILLKIRCH |  | 024001VENP_Batiment_E | 024001VENP_Batiment_E_Toiture | VE | VENP | 2 | Batiment_E | Toiture | _ | 4 | 592 | 592 | 48 |  | Metal | Synthetique | G4 | Coarse 61-70% | Plisse Metal |  |  | 100 | 50% | 50 | 400 | 5% | 420 | 5040 |  |  |  | 445.7957 | 5349.5486 |  |  |  | 445.7957 | 5349.5486 |  |  |  | 445.7957 | 5349.5486 |  |  |  | 445.7957 | 5349.5486 |  |  |  | 445.7957 | 5349.5486
3 | Pharmacie Bat E Toiture | 024001 | CAMPUS ILLKIRCH |  | 024001VENP_Batiment_E | 024001VENP_Batiment_E_Toiture | VE | VENP | 2 | Batiment_E | Toiture | _ | 2 | 287 | 592 | 48 |  | Metal | Synthetique | G4 | Coarse 61-70% | Plisse Metal |  |  | 100 | 50% | 50 | 200 | 5% | 210 | 2520 |  |  |  | 222.8979 | 2674.7743 |  |  |  | 222.8979 | 2674.7743 |  |  |  | 222.8979 | 2674.7743 |  |  |  | 222.8979 | 2674.7743 |  |  |  | 222.8979 | 2674.7743
3 | Pharmacie Bat E Toiture | 024001 | CAMPUS ILLKIRCH |  | 024001VENP_Batiment_E | 024001VENP_Batiment_E_Toiture | VE | VENP | 2 | Batiment_E | Toiture | _ | 2 | 287 | 592 | 25 | 8P525 | Metal | Synthetique | F7 | EPM1 61-70% | Filtre à poche |  |  | 100 | 50% | 50 | 200 | 5% | 210 | 2520 |  |  |  | 222.8979 | 2674.7743 |  |  |  | 222.8979 | 2674.7743 |  |  |  | 222.8979 | 2674.7743 |  |  |  | 222.8979 | 2674.7743 |  |  |  | 222.8979 | 2674.7743
3 | Pharmacie Bat E Toiture | 024001 | CAMPUS ILLKIRCH |  | 024001VENP_Batiment_E | 024001VENP_Batiment_E_Toiture | VE | VENP | 2 | Batiment_E | Toiture | _ | 4 | 592 | 592 | 25 | 8P525 | Metal | Synthetique | F7 | EPM1 61-70% | Filtre à poche |  |  | 100 | 50% | 50 | 400 | 5% | 420 | 5040 |  |  |  | 445.7957 | 5349.5486 |  |  |  | 445.7957 | 5349.5486 |  |  |  | 445.7957 | 5349.5486 |  |  |  | 445.7957 | 5349.5486 |  |  |  | 445.7957 | 5349.5486
3 | Pharmacie Bat F Sous-Sol | 024001 | CAMPUS ILLKIRCH | 024001VENP_Batiment_F | 024001VENP_Batiment_F | 024001VENP_Batiment_F_03 | VE | VENP | 2 | Batiment_F | 03 | _ | 10 | 592 | 592 | 48 |  | Metal | Synthetique | G4 | Coarse 61-70% | Plisse Metal |  |  | 100 | 50% | 50 | 1000 | 5% | 1050 | 12600 |  |  |  | 1114.4893 | 13373.8715 |  |  |  | 1114.4893 | 13373.8715 |  |  |  | 1114.4893 | 13373.8715 |  |  |  | 1114.4893 | 13373.8715 |  |  |  | 1114.4893 | 13373.8715
3 | Pharmacie Bat F Sous-Sol | 024001 | CAMPUS ILLKIRCH |  | 024001VENP_Batiment_F | 024001VENP_Batiment_F_03 | VE | VENP | 2 | Batiment_F | 03 | _ | 5 | 287 | 592 | 48 |  | Metal | Synthetique | G4 | Coarse 61-70% | Plisse Metal |  |  | 100 | 50% | 50 | 500 | 5% | 525 | 6300 |  |  |  | 557.2446 | 6686.9358 |  |  |  | 557.2446 | 6686.9358 |  |  |  | 557.2446 | 6686.9358 |  |  |  | 557.2446 | 6686.9358 |  |  |  | 557.2446 | 6686.9358
3 | Pharmacie Bat F Sous-Sol | 024001 | CAMPUS ILLKIRCH |  | 024001VENP_Batiment_F | 024001VENP_Batiment_F_03 | VE | VENP | 2 | Batiment_F | 03 | _ | 10 | 592 | 592 | 25 | 8P525 | Metal | Synthetique | F7 | EPM1 61-70% | Filtre à poche |  |  | 100 | 50% | 50 | 1000 | 5% | 1050 | 12600 |  |  |  | 1114.4893 | 13373.8715 |  |  |  | 1114.4893 | 13373.8715 |  |  |  | 1114.4893 | 13373.8715 |  |  |  | 1114.4893 | 13373.8715 |  |  |  | 1114.4893 | 13373.8715
3 | Pharmacie Bat F Sous-Sol | 024001 | CAMPUS ILLKIRCH |  | 024001VENP_Batiment_F | 024001VENP_Batiment_F_03 | VE | VENP | 2 | Batiment_F | 03 | _ | 5 | 287 | 592 | 25 | 8P525 | Metal | Synthetique | F7 | EPM1 61-70% | Filtre à poche |  |  | 100 | 50% | 50 | 500 | 5% | 525 | 6300 |  |  |  | 557.2446 | 6686.9358 |  |  |  | 557.2446 | 6686.9358 |  |  |  | 557.2446 | 6686.9358 |  |  |  | 557.2446 | 6686.9358 |  |  |  | 557.2446 | 6686.9358
3 | Pharmacie Bat F Sous-Sol | 024001 | CAMPUS ILLKIRCH |  | 024001VENP_Batiment_F | 024001VENP_Batiment_F_06 | VE | VENP | 2 | Batiment_F | 06 | _ | 10 | 592 | 592 | 48 |  | Metal | Synthetique | G4 | Coarse 61-70% | Plisse Metal |  |  | 100 | 50% | 50 | 1000 | 5% | 1050 | 12600 |  |  |  | 1114.4893 | 13373.8715 |  |  |  | 1114.4893 | 13373.8715 |  |  |  | 1114.4893 | 13373.8715 |  |  |  | 1114.4893 | 13373.8715 |  |  |  | 1114.4893 | 13373.8715
3 | Pharmacie Bat F Sous-Sol | 024001 | CAMPUS ILLKIRCH |  | 024001VENP_Batiment_F | 024001VENP_Batiment_F_06 | VE | VENP | 2 | Batiment_F | 06 | _ | 5 | 287 | 592 | 48 |  | Metal | Synthetique | G4 | Coarse 61-70% | Plisse Metal |  |  | 100 | 50% | 50 | 500 | 5% | 525 | 6300 |  |  |  | 557.2446 | 6686.9358 |  |  |  | 557.2446 | 6686.9358 |  |  |  | 557.2446 | 6686.9358 |  |  |  | 557.2446 | 6686.9358 |  |  |  | 557.2446 | 6686.9358
3 | Pharmacie Bat F Sous-Sol | 024001 | CAMPUS ILLKIRCH |  | 024001VENP_Batiment_F | 024001VENP_Batiment_F_06 | VE | VENP | 2 | Batiment_F | 06 | _ | 10 | 592 | 592 | 25 | 8P525 | Metal | Synthetique | F7 | EPM1 61-70% | Filtre à poche |  |  | 200 | 50% | 100 | 2000 | 5% | 2100 | 25200 |  |  |  | 2228.9786 | 26747.7431 |  |  |  | 2228.9786 | 26747.7431 |  |  |  | 2228.9786 | 26747.7431 |  |  |  | 2228.9786 | 26747.7431 |  |  |  | 2228.9786 | 26747.7431
3 | Pharmacie Bat F Sous-Sol | 024001 | CAMPUS ILLKIRCH |  | 024001VENP_Batiment_F | 024001VENP_Batiment_F_06 | VE | VENP | 2 | Batiment_F | 06 | _ | 5 | 287 | 592 | 25 | 4P525 | Metal | Synthetique | F7 | EPM1 61-70% | Filtre à poche |  |  | 200 | 50% | 100 | 1000 | 5% | 1050 | 12600 |  |  |  | 1114.4893 | 13373.8715 |  |  |  | 1114.4893 | 13373.8715 |  |  |  | 1114.4893 | 13373.8715 |  |  |  | 1114.4893 | 13373.8715 |  |  |  | 1114.4893 | 13373.8715
3 | Pharmacie Bat F Toiture | 024001 | CAMPUS ILLKIRCH |  | 024001VENP_Batiment_F | 024001VENP_Batiment_F_Toiture | VE | VENP | 2 | Batiment_F | Toiture | _ | 12 | 592 | 592 | 25 | 8P525 | Metal | Synthetique | F7 | EPM1 61-70% | Filtre à poche |  |  | 200 | 50% | 100 | 2400 | 5% | 2520 | 30240 |  |  |  | 2674.7743 | 32097.2917 |  |  |  | 2674.7743 | 32097.2917 |  |  |  | 2674.7743 | 32097.2917 |  |  |  | 2674.7743 | 32097.2917 |  |  |  | 2674.7743 | 32097.2917
3 | Pharmacie Bat F Toiture | 024001 | CAMPUS ILLKIRCH |  | 024001VENP_Batiment_F | 024001VENP_Batiment_F_Toiture | VE | VENP | 2 | Batiment_F | Toiture | _ | 4 | 287 | 592 | 25 | 4P525 | Metal | Synthetique | F7 | EPM1 61-70% | Filtre à poche |  |  | 200 | 50% | 100 | 800 | 5% | 840 | 10080 |  |  |  | 891.5914 | 10699.0972 |  |  |  | 891.5914 | 10699.0972 |  |  |  | 891.5914 | 10699.0972 |  |  |  | 891.5914 | 10699.0972 |  |  |  | 891.5914 | 10699.0972
3 | Pharmacie Bat F Toiture | 024001 | CAMPUS ILLKIRCH |  | 024001VENP_Batiment_F | 024001VENP_Batiment_F_Toiture | VE | VENP | 2 | Batiment_F | Toiture | _ | 12 | 592 | 592 | 48 |  | Metal | Synthetique | G4 | Coarse 61-70% | Plisse Metal |  |  | 200 | 50% | 100 | 2400 | 5% | 2520 | 30240 |  |  |  | 2674.7743 | 32097.2917 |  |  |  | 2674.7743 | 32097.2917 |  |  |  | 2674.7743 | 32097.2917 |  |  |  | 2674.7743 | 32097.2917 |  |  |  | 2674.7743 | 32097.2917
3 | Pharmacie Bat F Toiture | 024001 | CAMPUS ILLKIRCH |  | 024001VENP_Batiment_F | 024001VENP_Batiment_F_Toiture | VE | VENP | 2 | Batiment_F | Toiture | _ | 4 | 287 | 592 | 48 |  | Metal | Synthetique | G4 | Coarse 61-70% | Plisse Metal |  |  | 200 | 50% | 100 | 800 | 5% | 840 | 10080 |  |  |  | 891.5914 | 10699.0972 |  |  |  | 891.5914 | 10699.0972 |  |  |  | 891.5914 | 10699.0972 |  |  |  | 891.5914 | 10699.0972 |  |  |  | 891.5914 | 10699.0972
3 | Pharmacie BUNKER | 024001 | CAMPUS ILLKIRCH | 024001VENP_Bunker | 024001VENP_Bunker | 024001VENP_Bunker_ | VE | VENP | 2 | Bunker |  | _ | 1 | 395 | 395 | 48 |  | Metal | Synthetique | G4 | Coarse 61-70% | Plisse Metal |  |  | 200 | 50% | 100 | 200 | 5% | 210 | 2520 |  |  |  | 222.8979 | 2674.7743 |  |  |  | 222.8979 | 2674.7743 |  |  |  | 222.8979 | 2674.7743 |  |  |  | 222.8979 | 2674.7743 |  |  |  | 222.8979 | 2674.7743
3 | Pharmacie Bat G Sous-Sol | 024001 | CAMPUS ILLKIRCH | 024001VENT_Amphi Gerhardt | 024001VENT_Amphi Gerhardt | 024001VENT_Amphi Gerhardt_SO | VE | VENT | 0.5 | Amphi Gerhardt | SO | _ | 1 | 287 | 592 | 292 |  | PVC | Fibre de Verre | F8 |  |  |  |  | 200 | 50% | 100 | 50 | 5% | 52.5 | 630 |  |  |  | 55.7245 | 668.6936 |  |  |  | 55.7245 | 668.6936 |  |  |  | 55.7245 | 668.6936 |  |  |  | 55.7245 | 668.6936 |  |  |  | 55.7245 | 668.6936
3 | Pharmacie Bat G Sous-Sol | 024001 | CAMPUS ILLKIRCH |  | 024001VENT_Amphi Gerhardt | 024001VENT_Amphi Gerhardt_SO | VE | VENT | 0.5 | Amphi Gerhardt | SO | _ | 2 | 490 | 592 | 292 |  | PVC | Fibre de Verre | F8 |  |  |  |  | 200 | 50% | 100 | 100 | 5% | 105 | 1260 |  |  |  | 111.4489 | 1337.3872 |  |  |  | 111.4489 | 1337.3872 |  |  |  | 111.4489 | 1337.3872 |  |  |  | 111.4489 | 1337.3872 |  |  |  | 111.4489 | 1337.3872
3 | Pharmacie Bat G Sous-Sol | 024001 | CAMPUS ILLKIRCH |  | 024001VENT_Amphi Gerhardt | 024001VENT_Amphi Gerhardt_SO | VE | VENT | 0.5 | Amphi Gerhardt | SO | _ | 1 | 592 | 592 | 292 |  | PVC | Fibre de Verre | F8 |  |  |  |  | 200 | 50% | 100 | 50 | 5% | 52.5 | 630 |  |  |  | 55.7245 | 668.6936 |  |  |  | 55.7245 | 668.6936 |  |  |  | 55.7245 | 668.6936 |  |  |  | 55.7245 | 668.6936 |  |  |  | 55.7245 | 668.6936
3 | Pharmacie Bat G Sous-Sol | 024001 | CAMPUS ILLKIRCH |  | 024001VENT_Amphi Gerhardt | 024001VENT_Amphi Gerhardt_AN | VE | VENT | 2 | Amphi Gerhardt | AN | _ | 1 | 287 | 592 | 25 | xx poches de 305 | Metal | Fibre de Verre | M5 | EPM10 61-70% | Filtre à poche |  |  | 200 | 50% | 100 | 200 | 5% | 210 | 2520 |  |  |  | 222.8979 | 2674.7743 |  |  |  | 222.8979 | 2674.7743 |  |  |  | 222.8979 | 2674.7743 |  |  |  | 222.8979 | 2674.7743 |  |  |  | 222.8979 | 2674.7743
3 | Pharmacie Bat G Sous-Sol | 024001 | CAMPUS ILLKIRCH |  | 024001VENT_Amphi Gerhardt | 024001VENT_Amphi Gerhardt_AN | VE | VENT | 2 | Amphi Gerhardt | AN | _ | 2 | 490 | 592 | 25 | xx poches de 305 | Metal | Fibre de Verre | M5 | EPM10 61-70% | Filtre à poche |  |  | 200 | 50% | 100 | 400 | 5% | 420 | 5040 |  |  |  | 445.7957 | 5349.5486 |  |  |  | 445.7957 | 5349.5486 |  |  |  | 445.7957 | 5349.5486 |  |  |  | 445.7957 | 5349.5486 |  |  |  | 445.7957 | 5349.5486
3 | Pharmacie Bat G Sous-Sol | 024001 | CAMPUS ILLKIRCH |  | 024001VENT_Amphi Gerhardt | 024001VENT_Amphi Gerhardt_AN | VE | VENT | 2 | Amphi Gerhardt | AN | _ | 1 | 592 | 592 | 25 | xx poches de 305 | Metal | Fibre de Verre | M5 | EPM10 61-70% | Filtre à poche |  |  | 200 | 50% | 100 | 200 | 5% | 210 | 2520 |  |  |  | 222.8979 | 2674.7743 |  |  |  | 222.8979 | 2674.7743 |  |  |  | 222.8979 | 2674.7743 |  |  |  | 222.8979 | 2674.7743 |  |  |  | 222.8979 | 2674.7743
3 | Pharmacie Bat G Sous-Sol | 024001 | CAMPUS ILLKIRCH |  | 024001VENT_Amphi Gerhardt | 024001VENT_Amphi Gerhardt_RE | VE | VENT | 0.5 | Amphi Gerhardt | RE | _ | 3 | 592 | 490 | 25 | xx poches de 305 | Metal | Fibre de Verre | M5 | EPM10 61-70% | Filtre à poche |  |  | 200 | 50% | 100 | 150 | 5% | 157.5 | 1890 |  |  |  | 167.1734 | 2006.0807 |  |  |  | 167.1734 | 2006.0807 |  |  |  | 167.1734 | 2006.0807 |  |  |  | 167.1734 | 2006.0807 |  |  |  | 167.1734 | 2006.0807
3 | Pharmacie Bat G Sous-Sol | 024001 | CAMPUS ILLKIRCH | 024001VENT_Pasteur AN | 024001VENT_Pasteur AN | 024001VENT_Pasteur AN_ | VE | VENT | 2 | Pasteur AN |  | _ | 1 | 287 | 592 | 25 | xx poches de 305 | Metal | Fibre de Verre | M5 | EPM10 61-70% | Filtre à poche |  |  | 200 | 50% | 100 | 200 | 5% | 210 | 2520 |  |  |  | 222.8979 | 2674.7743 |  |  |  | 222.8979 | 2674.7743 |  |  |  | 222.8979 | 2674.7743 |  |  |  | 222.8979 | 2674.7743 |  |  |  | 222.8979 | 2674.7743
3 | Pharmacie Bat G Sous-Sol | 024001 | CAMPUS ILLKIRCH |  | 024001VENT_Pasteur AN | 024001VENT_Pasteur AN_ | VE | VENT | 2 | Pasteur AN |  | _ | 2 | 592 | 592 | 25 | xx poches de 305 | Metal | Fibre de Verre | M5 | EPM10 61-70% | Filtre à poche |  |  | 200 | 50% | 100 | 400 | 5% | 420 | 5040 |  |  |  | 445.7957 | 5349.5486 |  |  |  | 445.7957 | 5349.5486 |  |  |  | 445.7957 | 5349.5486 |  |  |  | 445.7957 | 5349.5486 |  |  |  | 445.7957 | 5349.5486
3 | Pharmacie Bat G Sous-Sol | 024001 | CAMPUS ILLKIRCH |  | 024001VENT_Pasteur SO | 024001VENT_Pasteur SO_ | VE | VENT | 0.5 | Pasteur SO |  | _ | 1 | 287 | 592 | 292 |  | PVC | Fibre de Verre | F8 |  |  |  |  | 200 | 50% | 100 | 50 | 5% | 52.5 | 630 |  |  |  | 55.7245 | 668.6936 |  |  |  | 55.7245 | 668.6936 |  |  |  | 55.7245 | 668.6936 |  |  |  | 55.7245 | 668.6936 |  |  |  | 55.7245 | 668.6936
3 | Pharmacie Bat G Sous-Sol | 024001 | CAMPUS ILLKIRCH |  | 024001VENT_Pasteur SO | 024001VENT_Pasteur SO_ | VE | VENT | 0.5 | Pasteur SO |  | _ | 2 | 592 | 592 | 292 |  | PVC | Fibre de Verre | F8 |  |  |  |  | 200 | 50% | 100 | 100 | 5% | 105 | 1260 |  |  |  | 111.4489 | 1337.3872 |  |  |  | 111.4489 | 1337.3872 |  |  |  | 111.4489 | 1337.3872 |  |  |  | 111.4489 | 1337.3872 |  |  |  | 111.4489 | 1337.3872
3 | Pharmacie Bat G Sous-Sol | 024001 | CAMPUS ILLKIRCH |  | 024001VENT_Pasteur RE | 024001VENT_Pasteur RE_ | VE | VENT | 0.5 | Pasteur RE |  | _ | 1 | 287 | 592 | 25 | xx poches de 305 | Metal | Fibre de Verre | M5 | EPM10 61-70% | Filtre à poche |  |  | 200 | 50% | 100 | 50 | 5% | 52.5 | 630 |  |  |  | 55.7245 | 668.6936 |  |  |  | 55.7245 | 668.6936 |  |  |  | 55.7245 | 668.6936 |  |  |  | 55.7245 | 668.6936 |  |  |  | 55.7245 | 668.6936
3 | Pharmacie Bat G Sous-Sol | 024001 | CAMPUS ILLKIRCH |  | 024001VENT_Pasteur RE | 024001VENT_Pasteur RE_ | VE | VENT | 0.5 | Pasteur RE |  | _ | 2 | 592 | 592 | 25 | xx poches de 305 | Metal | Fibre de Verre | M5 | EPM10 61-70% | Filtre à poche |  |  | 200 | 50% | 100 | 100 | 5% | 105 | 1260 |  |  |  | 111.4489 | 1337.3872 |  |  |  | 111.4489 | 1337.3872 |  |  |  | 111.4489 | 1337.3872 |  |  |  | 111.4489 | 1337.3872 |  |  |  | 111.4489 | 1337.3872
3 | Pharmacie Bibliothèque | 071001 | CAMPUS ILLKIRCH |  | 071001_E003 | 071001_E003_ | VE |  | 2 | E003 |  | _ | 4 | 592 | 592 | 25 | 8P635 | Metal | Fibre de verre | F7 | EPM1 61-70% | Filtre à poche |  |  | 200 | 50% | 100 | 800 | 5% | 840 | 10080 | 2520 | 30240 |  | 891.5914 | 10699.0972 | 2674.7743 | 32097.2917 |  | 891.5914 | 10699.0972 | 2674.7743 | 32097.2917 |  | 891.5914 | 10699.0972 | 2674.7743 | 32097.2917 |  | 891.5914 | 10699.0972 | 2674.7743 | 32097.2917 |  | 891.5914 | 10699.0972 | 2674.7743 | 32097.2917
3 | Pharmacie Bibliothèque | 071001 | CAMPUS ILLKIRCH |  | 071001_ | 071001__ | VE |  | 2 |  |  | _ | 2 | 287 | 287 | 48 |  | Metal | Synthetique | G4 | Coarse 61-70% | Plisse Metal |  |  | 200 | 50% | 100 | 400 | 5% | 420 | 5040 |  |  |  | 445.7957 | 5349.5486 |  |  |  | 445.7957 | 5349.5486 |  |  |  | 445.7957 | 5349.5486 |  |  |  | 445.7957 | 5349.5486 |  |  |  | 445.7957 | 5349.5486
3 | Pharmacie Bibliothèque | 071001 | CAMPUS ILLKIRCH |  | 071001_ | 071001__ | VE |  | 2 |  |  | _ | 2 | 287 | 287 | 48 |  | Metal | Synthetique | G4 | Coarse 61-70% | Plisse Metal |  |  | 200 | 50% | 100 | 400 | 5% | 420 | 5040 |  |  |  | 445.7957 | 5349.5486 |  |  |  | 445.7957 | 5349.5486 |  |  |  | 445.7957 | 5349.5486 |  |  |  | 445.7957 | 5349.5486 |  |  |  | 445.7957 | 5349.5486
3 | Pharmacie Bibliothèque | 071001 | CAMPUS ILLKIRCH |  | 071001_Couloir 1er étage | 071001_Couloir 1er étage_ | VE |  | 2 | Couloir 1er étage |  | _ | 4 | 245 | 490 | 48 |  | Metal | Synthetique | G4 | Coarse 61-70% | Plisse Metal |  |  | 200 | 50% | 100 | 800 | 5% | 840 | 10080 |  |  |  | 891.5914 | 10699.0972 |  |  |  | 891.5914 | 10699.0972 |  |  |  | 891.5914 | 10699.0972 |  |  |  | 891.5914 | 10699.0972 |  |  |  | 891.5914 | 10699.0972
3 | Pole Api Bat A | 033001 | CAMPUS ILLKIRCH |  | 033001_Hall | 033001_Hall_ | VE |  | 0.25 | Hall |  | _ | 9 | 592 | 592 | 25 | 6P200 | Metal | Synthetique | G4 | Coarse 50-60% | Filtre à poche |  |  | 200 | 50% | 100 | 225 | 5% | 236.25 | 2835 | 50373.75 | 604485 |  | 250.7601 | 3009.1211 | 53467.6239 | 641611.4873 |  | 250.7601 | 3009.1211 | 53467.6239 | 641611.4873 |  | 250.7601 | 3009.1211 | 53467.6239 | 641611.4873 |  | 250.7601 | 3009.1211 | 53467.6239 | 641611.4873 |  | 250.7601 | 3009.1211 | 53467.6239 | 641611.4873
3 | Pole Api Bat A | 033001 | CAMPUS ILLKIRCH |  | 033001_Hall | 033001_Hall_ | VE |  | 0.25 | Hall |  | _ | 9 | 592 | 592 | 25 | 8P635 | Metal | Synthetique | F7 | EPM1 61-70% | Filtre à poche |  |  | 200 | 50% | 100 | 225 | 5% | 236.25 | 2835 |  |  |  | 250.7601 | 3009.1211 |  |  |  | 250.7601 | 3009.1211 |  |  |  | 250.7601 | 3009.1211 |  |  |  | 250.7601 | 3009.1211 |  |  |  | 250.7601 | 3009.1211
3 | Pole Api Bat A | 033001 | CAMPUS ILLKIRCH |  | 033001_Hall | 033001_Hall_ | VE |  | 0.25 | Hall |  | _ | 3 | 287 | 592 | 25 | 3P203 | Metal | Synthetique | G4 | Coarse 50-60% | Filtre à poche |  |  | 200 | 50% | 100 | 75 | 5% | 78.75 | 945 |  |  |  | 83.5867 | 1003.0404 |  |  |  | 83.5867 | 1003.0404 |  |  |  | 83.5867 | 1003.0404 |  |  |  | 83.5867 | 1003.0404 |  |  |  | 83.5867 | 1003.0404
3 | Pole Api Bat A | 033001 | CAMPUS ILLKIRCH |  | 033001_Hall | 033001_Hall_ | VE |  | 0.25 | Hall |  | _ | 6 | 287 | 592 | 25 | 4P635 | Metal | Synthetique | F7 | EPM1 61-70% | Filtre à poche |  |  | 200 | 50% | 100 | 150 | 5% | 157.5 | 1890 |  |  |  | 167.1734 | 2006.0807 |  |  |  | 167.1734 | 2006.0807 |  |  |  | 167.1734 | 2006.0807 |  |  |  | 167.1734 | 2006.0807 |  |  |  | 167.1734 | 2006.0807
3 | Pole Api Bat A | 033001 | CAMPUS ILLKIRCH |  | 033001_Spolyvalente | 033001_Spolyvalente_ | VE |  | 0.25 | Spolyvalente |  | _ | 4 | 592 | 592 | 25 | 6P200 | Metal | Synthetique | G4 | Coarse 50-60% | Filtre à poche |  |  | 200 | 50% | 100 | 100 | 5% | 105 | 1260 |  |  |  | 111.4489 | 1337.3872 |  |  |  | 111.4489 | 1337.3872 |  |  |  | 111.4489 | 1337.3872 |  |  |  | 111.4489 | 1337.3872 |  |  |  | 111.4489 | 1337.3872
3 | Pole Api Bat A | 033001 | CAMPUS ILLKIRCH |  | 033001_Spolyvalente | 033001_Spolyvalente_ | VE |  | 0.25 | Spolyvalente |  | _ | 6 | 592 | 592 | 25 | 8P635 | Metal | Synthetique | F7 | EPM1 61-70% | Filtre à poche |  |  | 200 | 50% | 100 | 150 | 5% | 157.5 | 1890 |  |  |  | 167.1734 | 2006.0807 |  |  |  | 167.1734 | 2006.0807 |  |  |  | 167.1734 | 2006.0807 |  |  |  | 167.1734 | 2006.0807 |  |  |  | 167.1734 | 2006.0807
3 | Pole Api Bat A | 033001 | CAMPUS ILLKIRCH |  | 033001_Spolyvalente | 033001_Spolyvalente_ | VE |  | 0.25 | Spolyvalente |  | _ | 4 | 287 | 592 | 25 | 3P203 | Metal | Synthetique | G4 | Coarse 50-60% | Filtre à poche |  |  | 200 | 50% | 100 | 100 | 5% | 105 | 1260 |  |  |  | 111.4489 | 1337.3872 |  |  |  | 111.4489 | 1337.3872 |  |  |  | 111.4489 | 1337.3872 |  |  |  | 111.4489 | 1337.3872 |  |  |  | 111.4489 | 1337.3872
3 | Pole Api Bat A | 033001 | CAMPUS ILLKIRCH |  | 033001_Spolyvalente | 033001_Spolyvalente_ | VE |  | 0.25 | Spolyvalente |  | _ | 3 | 287 | 592 | 25 | 4P635 | Metal | Synthetique | F7 | EPM1 61-70% | Filtre à poche |  |  | 200 | 50% | 100 | 75 | 5% | 78.75 | 945 |  |  |  | 83.5867 | 1003.0404 |  |  |  | 83.5867 | 1003.0404 |  |  |  | 83.5867 | 1003.0404 |  |  |  | 83.5867 | 1003.0404 |  |  |  | 83.5867 | 1003.0404
3 | Pole Api Bat A | 033001 | CAMPUS ILLKIRCH |  | 033001_Sas_Entrée | 033001_Sas_Entrée_ | VE |  | 0.25 | Sas_Entrée |  | _ | 1 | 287 | 592 | 25 | 3P203 | Metal | Synthetique | G4 | Coarse 50-60% | Filtre à poche |  |  | 200 | 50% | 100 | 25 | 5% | 26.25 | 315 |  |  |  | 27.8622 | 334.3468 |  |  |  | 27.8622 | 334.3468 |  |  |  | 27.8622 | 334.3468 |  |  |  | 27.8622 | 334.3468 |  |  |  | 27.8622 | 334.3468
3 | Pole Api Bat A | 033001 | CAMPUS ILLKIRCH |  | 033001_DFG | 033001_DFG_ | VE |  | 2 | DFG |  | _ | 9 | 592 | 592 | 25 | 6P200 | Metal | Synthetique | G4 | Coarse 50-60% | Filtre à poche |  |  | 200 | 50% | 100 | 1800 | 5% | 1890 | 22680 |  |  |  | 2006.0807 | 24072.9688 |  |  |  | 2006.0807 | 24072.9688 |  |  |  | 2006.0807 | 24072.9688 |  |  |  | 2006.0807 | 24072.9688 |  |  |  | 2006.0807 | 24072.9688
3 | Pole Api Bat A | 033001 | CAMPUS ILLKIRCH |  | 033001_DFG | 033001_DFG_ | VE |  | 2 | DFG |  | _ | 3 | 287 | 592 | 25 | 3P203 | Metal | Synthetique | G4 | Coarse 50-60% | Filtre à poche |  |  | 200 | 50% | 100 | 600 | 5% | 630 | 7560 |  |  |  | 668.6936 | 8024.3229 |  |  |  | 668.6936 | 8024.3229 |  |  |  | 668.6936 | 8024.3229 |  |  |  | 668.6936 | 8024.3229 |  |  |  | 668.6936 | 8024.3229
3 | Pole Api Bat A | 033001 | CAMPUS ILLKIRCH |  | 033001_DFG | 033001_DFG_ | VE |  | 2 | DFG |  | _ | 9 | 592 | 592 | 25 | 8P635 | Metal | Synthetique | F7 | EPM1 61-70% | Filtre à poche |  |  | 200 | 50% | 100 | 1800 | 5% | 1890 | 22680 |  |  |  | 2006.0807 | 24072.9688 |  |  |  | 2006.0807 | 24072.9688 |  |  |  | 2006.0807 | 24072.9688 |  |  |  | 2006.0807 | 24072.9688 |  |  |  | 2006.0807 | 24072.9688
3 | Pole Api Bat A | 033001 | CAMPUS ILLKIRCH |  | 033001_Sconseils | 033001_Sconseils_ | VE |  | 2 | Sconseils |  | _ | 1 | 592 | 592 | 25 | 6P200 | Metal | Synthetique | G4 | Coarse 50-60% | Filtre à poche |  |  | 200 | 50% | 100 | 200 | 5% | 210 | 2520 |  |  |  | 222.8979 | 2674.7743 |  |  |  | 222.8979 | 2674.7743 |  |  |  | 222.8979 | 2674.7743 |  |  |  | 222.8979 | 2674.7743 |  |  |  | 222.8979 | 2674.7743
3 | Pole Api Bat A | 033001 | CAMPUS ILLKIRCH |  | 033001_Sconseils | 033001_Sconseils_ | VE |  | 2 | Sconseils |  | _ | 1 | 592 | 592 | 25 | 8P635 | Metal | Synthetique | F7 | EPM1 61-70% | Filtre à poche |  |  | 200 | 50% | 100 | 200 | 5% | 210 | 2520 |  |  |  | 222.8979 | 2674.7743 |  |  |  | 222.8979 | 2674.7743 |  |  |  | 222.8979 | 2674.7743 |  |  |  | 222.8979 | 2674.7743 |  |  |  | 222.8979 | 2674.7743
3 | Pole Api Bat A | 033001 | CAMPUS ILLKIRCH |  | 033001_Sconseils | 033001_Sconseils_ | VE |  | 2 | Sconseils |  | _ | 2 | 287 | 592 | 25 | 4P635 | Metal | Synthetique | F7 | EPM1 61-70% | Filtre à poche |  |  | 200 | 50% | 100 | 400 | 5% | 420 | 5040 |  |  |  | 445.7957 | 5349.5486 |  |  |  | 445.7957 | 5349.5486 |  |  |  | 445.7957 | 5349.5486 |  |  |  | 445.7957 | 5349.5486 |  |  |  | 445.7957 | 5349.5486
3 | Pole Api Bat A | 033001 | CAMPUS ILLKIRCH |  | 033001_Sconseils | 033001_Sconseils_ | VE |  | 2 | Sconseils |  | _ | 1 | 287 | 592 | 25 | 3P203 | Metal | Synthetique | G4 | Coarse 50-60% | Filtre à poche |  |  | 200 | 50% | 100 | 200 | 5% | 210 | 2520 |  |  |  | 222.8979 | 2674.7743 |  |  |  | 222.8979 | 2674.7743 |  |  |  | 222.8979 | 2674.7743 |  |  |  | 222.8979 | 2674.7743 |  |  |  | 222.8979 | 2674.7743
3 | Pole Api Bat A | 033001 | CAMPUS ILLKIRCH |  | 033001_Grand_Amphi | 033001_Grand_Amphi_ | VE |  | 2 | Grand_Amphi |  | _ | 4 | 592 | 592 | 25 | 6P200 | Metal | Synthetique | G4 | Coarse 50-60% | Filtre à poche |  |  | 200 | 50% | 100 | 800 | 5% | 840 | 10080 |  |  |  | 891.5914 | 10699.0972 |  |  |  | 891.5914 | 10699.0972 |  |  |  | 891.5914 | 10699.0972 |  |  |  | 891.5914 | 10699.0972 |  |  |  | 891.5914 | 10699.0972
3 | Pole Api Bat A | 033001 | CAMPUS ILLKIRCH |  | 033001_Grand_Amphi | 033001_Grand_Amphi_ | VE |  | 2 | Grand_Amphi |  | _ | 6 | 592 | 592 | 25 | 8P635 | Metal | Synthetique | F7 | EPM1 61-70% | Filtre à poche |  |  | 200 | 50% | 100 | 1200 | 5% | 1260 | 15120 |  |  |  | 1337.3872 | 16048.6459 |  |  |  | 1337.3872 | 16048.6459 |  |  |  | 1337.3872 | 16048.6459 |  |  |  | 1337.3872 | 16048.6459 |  |  |  | 1337.3872 | 16048.6459
3 | Pole Api Bat A | 033001 | CAMPUS ILLKIRCH |  | 033001_Grand_Amphi | 033001_Grand_Amphi_ | VE |  | 2 | Grand_Amphi |  | _ | 4 | 287 | 592 | 25 | 3P203 | Metal | Synthetique | G4 | Coarse 50-60% | Filtre à poche |  |  | 200 | 50% | 100 | 800 | 5% | 840 | 10080 |  |  |  | 891.5914 | 10699.0972 |  |  |  | 891.5914 | 10699.0972 |  |  |  | 891.5914 | 10699.0972 |  |  |  | 891.5914 | 10699.0972 |  |  |  | 891.5914 | 10699.0972
3 | Pole Api Bat A | 033001 | CAMPUS ILLKIRCH |  | 033001_Grand_Amphi | 033001_Grand_Amphi_ | VE |  | 2 | Grand_Amphi |  | _ | 3 | 287 | 592 | 25 | 4P635 | Metal | Synthetique | F7 | EPM1 61-70% | Filtre à poche |  |  | 200 | 50% | 100 | 600 | 5% | 630 | 7560 |  |  |  | 668.6936 | 8024.3229 |  |  |  | 668.6936 | 8024.3229 |  |  |  | 668.6936 | 8024.3229 |  |  |  | 668.6936 | 8024.3229 |  |  |  | 668.6936 | 8024.3229
3 | Pole Api Bat A | 033001 | CAMPUS ILLKIRCH |  | 033001_Petit_Amphi | 033001_Petit_Amphi_ | VE |  | 2 | Petit_Amphi |  | _ | 6 | 592 | 592 | 25 | 6P200 | Metal | Synthetique | G4 | Coarse 50-60% | Filtre à poche |  |  | 200 | 50% | 100 | 1200 | 5% | 1260 | 15120 |  |  |  | 1337.3872 | 16048.6459 |  |  |  | 1337.3872 | 16048.6459 |  |  |  | 1337.3872 | 16048.6459 |  |  |  | 1337.3872 | 16048.6459 |  |  |  | 1337.3872 | 16048.6459
3 | Pole Api Bat A | 033001 | CAMPUS ILLKIRCH |  | 033001_Petit_Amphi | 033001_Petit_Amphi_ | VE |  | 2 | Petit_Amphi |  | _ | 9 | 592 | 592 | 25 | 8P635 | Metal | Synthetique | F7 | EPM1 61-70% | Filtre à poche |  |  | 200 | 50% | 100 | 1800 | 5% | 1890 | 22680 |  |  |  | 2006.0807 | 24072.9688 |  |  |  | 2006.0807 | 24072.9688 |  |  |  | 2006.0807 | 24072.9688 |  |  |  | 2006.0807 | 24072.9688 |  |  |  | 2006.0807 | 24072.9688
3 | Pole Api Bat A | 033001 | CAMPUS ILLKIRCH |  | 033001_Petit_Amphi | 033001_Petit_Amphi_ | VE |  | 2 | Petit_Amphi |  | _ | 3 | 287 | 592 | 25 | 3P203 | Metal | Synthetique | G4 | Coarse 50-60% | Filtre à poche |  |  | 200 | 50% | 100 | 600 | 5% | 630 | 7560 |  |  |  | 668.6936 | 8024.3229 |  |  |  | 668.6936 | 8024.3229 |  |  |  | 668.6936 | 8024.3229 |  |  |  | 668.6936 | 8024.3229 |  |  |  | 668.6936 | 8024.3229
3 | Pole Api Bat A | 033001 | CAMPUS ILLKIRCH |  | 033001_Ventilo-convecteurs | 033001_Ventilo-convecteurs_ | VE |  | 0.25 | Ventilo-convecteurs |  | _ | 20 | 1215 | 205 | 5 |  | Metal | Synthetique | G3 |  |  |  |  | 200 | 50% | 100 | 500 | 5% | 525 | 6300 |  |  |  | 557.2446 | 6686.9358 |  |  |  | 557.2446 | 6686.9358 |  |  |  | 557.2446 | 6686.9358 |  |  |  | 557.2446 | 6686.9358 |  |  |  | 557.2446 | 6686.9358
3 | Pole Api Bat A | 033001 | CAMPUS ILLKIRCH |  | 033001_Ventilo-convecteurs | 033001_Ventilo-convecteurs_ | VE |  | 0.25 | Ventilo-convecteurs |  | _ | 8 | 1030 | 205 | 5 |  | Metal | Synthetique | G3 |  |  |  |  | 200 | 50% | 100 | 200 | 5% | 210 | 2520 |  |  |  | 222.8979 | 2674.7743 |  |  |  | 222.8979 | 2674.7743 |  |  |  | 222.8979 | 2674.7743 |  |  |  | 222.8979 | 2674.7743 |  |  |  | 222.8979 | 2674.7743
3 | Pole Api Bat C | 033002 | CAMPUS ILLKIRCH |  | 033002_DFG_LT01 | 033002_DFG_LT01_ | VE |  | 1 | DFG_LT01 |  | _ | 8 | 592 | 592 | 25 | 6P200 | Metal | Synthetique | G4 | Coarse 50-60% | Filtre à poche |  |  | 200 | 50% | 100 | 800 | 5% | 840 | 10080 |  |  |  | 891.5914 | 10699.0972 |  |  |  | 891.5914 | 10699.0972 |  |  |  | 891.5914 | 10699.0972 |  |  |  | 891.5914 | 10699.0972 |  |  |  | 891.5914 | 10699.0972
3 | Pole Api Bat C | 033002 | CAMPUS ILLKIRCH |  | 033002_DFG_LT01 | 033002_DFG_LT01_ | VE |  | 1 | DFG_LT01 |  | _ | 8 | 592 | 592 | 25 | 1G-1R | Metal | Synthetique | G4 | Coarse 61-70% | Filtre Plan |  |  | 200 | 50% | 100 | 800 | 5% | 840 | 10080 |  |  |  | 891.5914 | 10699.0972 |  |  |  | 891.5914 | 10699.0972 |  |  |  | 891.5914 | 10699.0972 |  |  |  | 891.5914 | 10699.0972 |  |  |  | 891.5914 | 10699.0972
3 | Pole Api Bat C | 033002 | CAMPUS ILLKIRCH |  | 033002_DFG_LT01 | 033002_DFG_LT01_ | VE |  | 1 | DFG_LT01 |  | _ | 2 | 287 | 592 | 25 | 4P635 | Metal | Synthetique | F7 | EPM1 61-70% | Filtre à poche |  |  | 200 | 50% | 100 | 200 | 5% | 210 | 2520 |  |  |  | 222.8979 | 2674.7743 |  |  |  | 222.8979 | 2674.7743 |  |  |  | 222.8979 | 2674.7743 |  |  |  | 222.8979 | 2674.7743 |  |  |  | 222.8979 | 2674.7743
3 | Pole Api Bat C | 033002 | CAMPUS ILLKIRCH |  | 033002_DFG_LT01 | 033002_DFG_LT01_ | VE |  | 1 | DFG_LT01 |  | _ | 4 | 592 | 592 | 25 | 8P635 | Metal | Synthetique | F7 | EPM1 61-70% | Filtre à poche |  |  | 200 | 50% | 100 | 400 | 5% | 420 | 5040 |  |  |  | 445.7957 | 5349.5486 |  |  |  | 445.7957 | 5349.5486 |  |  |  | 445.7957 | 5349.5486 |  |  |  | 445.7957 | 5349.5486 |  |  |  | 445.7957 | 5349.5486
3 | Pole Api Bat B | 033002 | CAMPUS ILLKIRCH |  | 033002_DFG_LT02 | 033002_DFG_LT02_ | VE |  | 0.25 | DFG_LT02 |  | _ | 1 | 592 | 592 | 25 | 6P200 | Metal | Synthetique | G4 | Coarse 50-60% | Filtre à poche |  |  | 200 | 50% | 100 | 25 | 5% | 26.25 | 315 |  |  |  | 27.8622 | 334.3468 |  |  |  | 27.8622 | 334.3468 |  |  |  | 27.8622 | 334.3468 |  |  |  | 27.8622 | 334.3468 |  |  |  | 27.8622 | 334.3468
3 | Pole Api Bat B | 033002 | CAMPUS ILLKIRCH |  | 033002_Sphotonique | 033002_Sphotonique_ | VE |  | 0.25 | Sphotonique |  | _ | 1 | 592 | 592 | 292 |  | PVC | Fibre deVerre | E12 |  | Diedre (E) |  |  | 200 | 50% | 100 | 25 | 5% | 26.25 | 315 |  |  |  | 27.8622 | 334.3468 |  |  |  | 27.8622 | 334.3468 |  |  |  | 27.8622 | 334.3468 |  |  |  | 27.8622 | 334.3468 |  |  |  | 27.8622 | 334.3468
3 | Pole Api Bat B | 033002 | CAMPUS ILLKIRCH |  | 033002_Sphotonique | 033002_Sphotonique_ | VE |  | 0.25 | Sphotonique |  | _ | 1 | 287 | 592 | 25 | 3P203 | Metal | Synthetique | G4 | Coarse 50-60% | Filtre à poche |  |  | 200 | 50% | 100 | 25 | 5% | 26.25 | 315 |  |  |  | 27.8622 | 334.3468 |  |  |  | 27.8622 | 334.3468 |  |  |  | 27.8622 | 334.3468 |  |  |  | 27.8622 | 334.3468 |  |  |  | 27.8622 | 334.3468
3 | Pole Api Bat B | 033002 | CAMPUS ILLKIRCH |  | 033002_Labo_Interfe | 033002_Labo_Interfe_ | VE |  | 0.25 | Labo_Interfe |  | _ | 4 | 592 | 592 | 25 | 6P200 | Metal | Synthetique | G4 | Coarse 50-60% | Filtre à poche |  |  | 200 | 50% | 100 | 100 | 5% | 105 | 1260 |  |  |  | 111.4489 | 1337.3872 |  |  |  | 111.4489 | 1337.3872 |  |  |  | 111.4489 | 1337.3872 |  |  |  | 111.4489 | 1337.3872 |  |  |  | 111.4489 | 1337.3872
3 | Pole Api Bat B | 033002 | CAMPUS ILLKIRCH |  | 033002_Labo_Interfe | 033002_Labo_Interfe_ | VE |  | 2 | Labo_Interfe |  | _ | 4 | 592 | 592 | 25 | 8P635 | Metal | Synthetique | F7 | EPM1 61-70% | Filtre à poche |  |  | 200 | 50% | 100 | 800 | 5% | 840 | 10080 |  |  |  | 891.5914 | 10699.0972 |  |  |  | 891.5914 | 10699.0972 |  |  |  | 891.5914 | 10699.0972 |  |  |  | 891.5914 | 10699.0972 |  |  |  | 891.5914 | 10699.0972
3 | Pole Api Bat B | 033002 | CAMPUS ILLKIRCH |  | 033002_Labo_Interfe | 033002_Labo_Interfe_ | VE |  | 0.25 | Labo_Interfe |  | _ | 6 | 592 | 592 | 292 |  | PVC | Fibre deVerre | E12 |  | Diedre (E) |  |  | 200 | 50% | 100 | 150 | 5% | 157.5 | 1890 |  |  |  | 167.1734 | 2006.0807 |  |  |  | 167.1734 | 2006.0807 |  |  |  | 167.1734 | 2006.0807 |  |  |  | 167.1734 | 2006.0807 |  |  |  | 167.1734 | 2006.0807
3 | Pole Api Bat B | 033002 | CAMPUS ILLKIRCH |  | 033002_Labo_Interfe | 033002_Labo_Interfe_ | VE |  | 2 | Labo_Interfe |  | _ | 4 | 287 | 592 | 25 | 4P635 | Metal | Synthetique | F7 | EPM1 61-70% | Filtre à poche |  |  | 200 | 50% | 100 | 800 | 5% | 840 | 10080 |  |  |  | 891.5914 | 10699.0972 |  |  |  | 891.5914 | 10699.0972 |  |  |  | 891.5914 | 10699.0972 |  |  |  | 891.5914 | 10699.0972 |  |  |  | 891.5914 | 10699.0972
3 | Pole Api Bat B | 033002 | CAMPUS ILLKIRCH |  | 033002_Labo_Interfe | 033002_Labo_Interfe_ | VE |  | 2 | Labo_Interfe |  | _ | 4 | 287 | 592 | 25 | 3P203 | Metal | Synthetique | G4 | Coarse 50-60% | Filtre à poche |  |  | 200 | 50% | 100 | 800 | 5% | 840 | 10080 |  |  |  | 891.5914 | 10699.0972 |  |  |  | 891.5914 | 10699.0972 |  |  |  | 891.5914 | 10699.0972 |  |  |  | 891.5914 | 10699.0972 |  |  |  | 891.5914 | 10699.0972
3 | Pole Api Bat B | 033002 | CAMPUS ILLKIRCH |  | 033002_DFG_B3_LT03 | 033002_DFG_B3_LT03_ | VE |  | 1 | DFG_B3_LT03 |  | _ | 1 | 592 | 592 | 25 | 6P200 | Metal | Synthetique | G4 | Coarse 50-60% | Filtre à poche |  |  | 200 | 50% | 100 | 100 | 5% | 105 | 1260 |  |  |  | 111.4489 | 1337.3872 |  |  |  | 111.4489 | 1337.3872 |  |  |  | 111.4489 | 1337.3872 |  |  |  | 111.4489 | 1337.3872 |  |  |  | 111.4489 | 1337.3872
3 | Pole Api Bat B | 033002 | CAMPUS ILLKIRCH |  | 033002_DFG_B3_LT03 | 033002_DFG_B3_LT03_ | VE |  | 1 | DFG_B3_LT03 |  | _ | 1 | 592 | 592 | 25 | 8P635 | Metal | Synthetique | F7 | EPM1 61-70% | Filtre à poche |  |  | 200 | 50% | 100 | 100 | 5% | 105 | 1260 |  |  |  | 111.4489 | 1337.3872 |  |  |  | 111.4489 | 1337.3872 |  |  |  | 111.4489 | 1337.3872 |  |  |  | 111.4489 | 1337.3872 |  |  |  | 111.4489 | 1337.3872
3 | Pole Api Bat B | 033002 | CAMPUS ILLKIRCH |  | 033002_DFG_B3_LT03 | 033002_DFG_B3_LT03_ | VE |  | 1 | DFG_B3_LT03 |  | _ | 1 | 287 | 592 | 25 | 3P203 | Metal | Synthetique | G4 | Coarse 50-60% | Filtre à poche |  |  | 200 | 50% | 100 | 100 | 5% | 105 | 1260 |  |  |  | 111.4489 | 1337.3872 |  |  |  | 111.4489 | 1337.3872 |  |  |  | 111.4489 | 1337.3872 |  |  |  | 111.4489 | 1337.3872 |  |  |  | 111.4489 | 1337.3872
3 | Pole Api Bat B | 033002 | CAMPUS ILLKIRCH |  | 033002_DFG_B3_LT03 | 033002_DFG_B3_LT03_ | VE |  | 1 | DFG_B3_LT03 |  | _ | 1 | 287 | 592 | 25 | 4P635 | Metal | Synthetique | F7 | EPM1 61-70% | Filtre à poche |  |  | 200 | 50% | 100 | 100 | 5% | 105 | 1260 |  |  |  | 111.4489 | 1337.3872 |  |  |  | 111.4489 | 1337.3872 |  |  |  | 111.4489 | 1337.3872 |  |  |  | 111.4489 | 1337.3872 |  |  |  | 111.4489 | 1337.3872
3 | Pole Api Bat B | 033002 | CAMPUS ILLKIRCH |  | 033002_S_Propres | 033002_S_Propres_ | VE |  | 0.25 | S_Propres |  | _ | 1 | 592 | 592 | 25 | 6P200 | Metal | Synthetique | G4 | Coarse 50-60% | Filtre à poche |  |  | 200 | 50% | 100 | 25 | 5% | 26.25 | 315 |  |  |  | 27.8622 | 334.3468 |  |  |  | 27.8622 | 334.3468 |  |  |  | 27.8622 | 334.3468 |  |  |  | 27.8622 | 334.3468 |  |  |  | 27.8622 | 334.3468
3 | Pole Api Bat B | 033002 | CAMPUS ILLKIRCH |  | 033002_S_Propres | 033002_S_Propres_ | VE |  | 0.25 | S_Propres |  | _ | 2 | 592 | 592 | 25 | 8P635 | Metal | Synthetique | F7 | EPM1 61-70% | Filtre à poche |  |  | 200 | 50% | 100 | 50 | 5% | 52.5 | 630 |  |  |  | 55.7245 | 668.6936 |  |  |  | 55.7245 | 668.6936 |  |  |  | 55.7245 | 668.6936 |  |  |  | 55.7245 | 668.6936 |  |  |  | 55.7245 | 668.6936
3 | Pole Api Bat B | 033002 | CAMPUS ILLKIRCH |  | 033002_S_Propres | 033002_S_Propres_ | VE |  | 0.25 | S_Propres |  | _ | 2 | 287 | 592 | 25 | 3P203 | Metal | Synthetique | G4 | Coarse 50-60% | Filtre à poche |  |  | 200 | 50% | 100 | 50 | 5% | 52.5 | 630 |  |  |  | 55.7245 | 668.6936 |  |  |  | 55.7245 | 668.6936 |  |  |  | 55.7245 | 668.6936 |  |  |  | 55.7245 | 668.6936 |  |  |  | 55.7245 | 668.6936
3 | Pole Api Bat B | 033002 | CAMPUS ILLKIRCH |  | 033002_S_Propres | 033002_S_Propres_ | VE |  | 0.25 | S_Propres |  | _ | 2 | 287 | 592 | 25 | 4P635 | Metal | Synthetique | F7 | EPM1 61-70% | Filtre à poche |  |  | 200 | 50% | 100 | 50 | 5% | 52.5 | 630 |  |  |  | 55.7245 | 668.6936 |  |  |  | 55.7245 | 668.6936 |  |  |  | 55.7245 | 668.6936 |  |  |  | 55.7245 | 668.6936 |  |  |  | 55.7245 | 668.6936
3 | Pole Api Bat C | 033003 | CAMPUS ILLKIRCH |  | 033003_DFG_LT04 | 033003_DFG_LT04_ | VE |  | 1 | DFG_LT04 |  | _ | 4 | 592 | 592 | 25 | 6P200 | Metal | Synthetique | G4 | Coarse 50-60% | Filtre à poche |  |  | 200 | 50% | 100 | 400 | 5% | 420 | 5040 |  |  |  | 445.7957 | 5349.5486 |  |  |  | 445.7957 | 5349.5486 |  |  |  | 445.7957 | 5349.5486 |  |  |  | 445.7957 | 5349.5486 |  |  |  | 445.7957 | 5349.5486
3 | Pole Api Bat C | 033003 | CAMPUS ILLKIRCH |  | 033003_DFG_LT04 | 033003_DFG_LT04_ | VE |  | 1 | DFG_LT04 |  | _ | 4 | 592 | 592 | 25 | 8P635 | Metal | Synthetique | F7 | EPM1 61-70% | Filtre à poche |  |  | 200 | 50% | 100 | 400 | 5% | 420 | 5040 |  |  |  | 445.7957 | 5349.5486 |  |  |  | 445.7957 | 5349.5486 |  |  |  | 445.7957 | 5349.5486 |  |  |  | 445.7957 | 5349.5486 |  |  |  | 445.7957 | 5349.5486
3 | Pole Api Bat C | 033003 | CAMPUS ILLKIRCH |  | 033003_DFG_LT04 | 033003_DFG_LT04_ | VE |  | 1 | DFG_LT04 |  | _ | 2 | 287 | 592 | 25 | 4P635 | Metal | Synthetique | F7 | EPM1 61-70% | Filtre à poche |  |  | 200 | 50% | 100 | 200 | 5% | 210 | 2520 |  |  |  | 222.8979 | 2674.7743 |  |  |  | 222.8979 | 2674.7743 |  |  |  | 222.8979 | 2674.7743 |  |  |  | 222.8979 | 2674.7743 |  |  |  | 222.8979 | 2674.7743
3 | Pole Api Bat C | 033003 | CAMPUS ILLKIRCH |  | 033003_DFG_LT04 | 033003_DFG_LT04_ | VE |  | 1 | DFG_LT04 |  | _ | 4 | 592 | 592 | 20 | 1G-1R | Metal | Synthetique | G4 | Coarse 61-70% | Filtre Plan |  |  | 200 | 50% | 100 | 400 | 5% | 420 | 5040 |  |  |  | 445.7957 | 5349.5486 |  |  |  | 445.7957 | 5349.5486 |  |  |  | 445.7957 | 5349.5486 |  |  |  | 445.7957 | 5349.5486 |  |  |  | 445.7957 | 5349.5486
3 | Pole Api Bat C | 033003 | CAMPUS ILLKIRCH |  | 033003_DFG_LT05 | 033003_DFG_LT05_ | VE |  | 1 | DFG_LT05 |  | _ | 4 | 592 | 592 | 25 | 6P200 | Metal | Synthetique | G4 | Coarse 50-60% | Filtre à poche |  |  | 200 | 50% | 100 | 400 | 5% | 420 | 5040 |  |  |  | 445.7957 | 5349.5486 |  |  |  | 445.7957 | 5349.5486 |  |  |  | 445.7957 | 5349.5486 |  |  |  | 445.7957 | 5349.5486 |  |  |  | 445.7957 | 5349.5486
3 | Pole Api Bat C | 033003 | CAMPUS ILLKIRCH |  | 033003_DFG_LT05 | 033003_DFG_LT05_ | VE |  | 1 | DFG_LT05 |  | _ | 4 | 592 | 592 | 25 | 8P635 | Metal | Synthetique | F7 | EPM1 61-70% | Filtre à poche |  |  | 200 | 50% | 100 | 400 | 5% | 420 | 5040 |  |  |  | 445.7957 | 5349.5486 |  |  |  | 445.7957 | 5349.5486 |  |  |  | 445.7957 | 5349.5486 |  |  |  | 445.7957 | 5349.5486 |  |  |  | 445.7957 | 5349.5486
3 | Pole Api Bat C | 033003 | CAMPUS ILLKIRCH |  | 033003_DFG_LT05 | 033003_DFG_LT05_ | VE |  | 1 | DFG_LT05 |  | _ | 2 | 287 | 592 | 25 | 4P635 | Metal | Synthetique | F7 | EPM1 61-70% | Filtre à poche |  |  | 200 | 50% | 100 | 200 | 5% | 210 | 2520 |  |  |  | 222.8979 | 2674.7743 |  |  |  | 222.8979 | 2674.7743 |  |  |  | 222.8979 | 2674.7743 |  |  |  | 222.8979 | 2674.7743 |  |  |  | 222.8979 | 2674.7743
3 | Pole Api Bat C | 033003 | CAMPUS ILLKIRCH |  | 033003_DFG_LT05 | 033003_DFG_LT05_ | VE |  | 1 | DFG_LT05 |  | _ | 4 | 592 | 592 | 20 | 1G-1R | Metal | Synthetique | G4 | Coarse 61-70% | Filtre Plan |  |  | 200 | 50% | 100 | 400 | 5% | 420 | 5040 |  |  |  | 445.7957 | 5349.5486 |  |  |  | 445.7957 | 5349.5486 |  |  |  | 445.7957 | 5349.5486 |  |  |  | 445.7957 | 5349.5486 |  |  |  | 445.7957 | 5349.5486
3 | Pole Api Bat C | 033003 | CAMPUS ILLKIRCH |  | 033003_Ventilo-convecteurs | 033003_Ventilo-convecteurs_ | VE |  | 1 | Ventilo-convecteurs |  | _ | 7 | 1215 | 205 | 5 |  | Metal | Synthetique | G3 |  |  |  |  | 200 | 50% | 100 | 700 | 5% | 735 | 8820 |  |  |  | 780.1425 | 9361.7101 |  |  |  | 780.1425 | 9361.7101 |  |  |  | 780.1425 | 9361.7101 |  |  |  | 780.1425 | 9361.7101 |  |  |  | 780.1425 | 9361.7101
3 | Pole Api Bat C | 033003 | CAMPUS ILLKIRCH |  | 033003_Ventilo-convecteurs | 033003_Ventilo-convecteurs_ | VE |  | 1 | Ventilo-convecteurs |  | _ | 5 | 1030 | 205 | 5 |  | Metal | Synthetique | G3 |  |  |  |  | 200 | 50% | 100 | 500 | 5% | 525 | 6300 |  |  |  | 557.2446 | 6686.9358 |  |  |  | 557.2446 | 6686.9358 |  |  |  | 557.2446 | 6686.9358 |  |  |  | 557.2446 | 6686.9358 |  |  |  | 557.2446 | 6686.9358
3 | Pole Api Bat D | 033004 | CAMPUS ILLKIRCH |  | 033004_DFG_Nord | 033004_DFG_Nord_ | VE |  | 2 | DFG_Nord |  | _ | 2 | 592 | 592 | 25 | 6P200 | Metal | Synthetique | G4 | Coarse 50-60% | Filtre à poche |  |  | 200 | 50% | 100 | 400 | 5% | 420 | 5040 |  |  |  | 445.7957 | 5349.5486 |  |  |  | 445.7957 | 5349.5486 |  |  |  | 445.7957 | 5349.5486 |  |  |  | 445.7957 | 5349.5486 |  |  |  | 445.7957 | 5349.5486
3 | Pole Api Bat D | 033004 | CAMPUS ILLKIRCH |  | 033004_DFG_Nord | 033004_DFG_Nord_ | VE |  | 2 | DFG_Nord |  | _ | 4 | 592 | 592 | 25 | 8P635 | Metal | Synthetique | F7 | EPM1 61-70% | Filtre à poche |  |  | 200 | 50% | 100 | 800 | 5% | 840 | 10080 |  |  |  | 891.5914 | 10699.0972 |  |  |  | 891.5914 | 10699.0972 |  |  |  | 891.5914 | 10699.0972 |  |  |  | 891.5914 | 10699.0972 |  |  |  | 891.5914 | 10699.0972
3 | Pole Api Bat D | 033004 | CAMPUS ILLKIRCH |  | 033004_DFG_Nord | 033004_DFG_Nord_ | VE |  | 2 | DFG_Nord |  | _ | 2 | 287 | 592 | 25 | 3P203 | Metal | Synthetique | G4 | Coarse 50-60% | Filtre à poche |  |  | 200 | 50% | 100 | 400 | 5% | 420 | 5040 |  |  |  | 445.7957 | 5349.5486 |  |  |  | 445.7957 | 5349.5486 |  |  |  | 445.7957 | 5349.5486 |  |  |  | 445.7957 | 5349.5486 |  |  |  | 445.7957 | 5349.5486
3 | Pole Api Bat D | 033004 | CAMPUS ILLKIRCH |  | 033004_DFG_Nord | 033004_DFG_Nord_ | VE |  | 2 | DFG_Nord |  | _ | 2 | 400 | 625 | 25 |  | Metal | Synthetique | G4 | Coarse 50-60% | Filtre Plan |  |  | 200 | 50% | 100 | 400 | 5% | 420 | 5040 |  |  |  | 445.7957 | 5349.5486 |  |  |  | 445.7957 | 5349.5486 |  |  |  | 445.7957 | 5349.5486 |  |  |  | 445.7957 | 5349.5486 |  |  |  | 445.7957 | 5349.5486
3 | Pole Api Bat D | 033004 | CAMPUS ILLKIRCH |  | 033004_DFG_Nord | 033004_DFG_Nord_ | VE |  | 2 | DFG_Nord |  | _ | 2 | 400 | 500 | 25 |  | Metal | Synthetique | G4 | Coarse 50-60% | Filtre Plan |  |  | 200 | 50% | 100 | 400 | 5% | 420 | 5040 |  |  |  | 445.7957 | 5349.5486 |  |  |  | 445.7957 | 5349.5486 |  |  |  | 445.7957 | 5349.5486 |  |  |  | 445.7957 | 5349.5486 |  |  |  | 445.7957 | 5349.5486
3 | Pole Api Bat D | 033004 | CAMPUS ILLKIRCH |  | 033004_DFG_Sud | 033004_DFG_Sud_ | VE |  | 2 | DFG_Sud |  | _ | 1 | 592 | 592 | 25 | 6P200 | Metal | Synthetique | G4 | Coarse 50-60% | Filtre à poche |  |  | 200 | 50% | 100 | 200 | 5% | 210 | 2520 |  |  |  | 222.8979 | 2674.7743 |  |  |  | 222.8979 | 2674.7743 |  |  |  | 222.8979 | 2674.7743 |  |  |  | 222.8979 | 2674.7743 |  |  |  | 222.8979 | 2674.7743
3 | Pole Api Bat D | 033004 | CAMPUS ILLKIRCH |  | 033004_DFG_Sud | 033004_DFG_Sud_ | VE |  | 2 | DFG_Sud |  | _ | 2 | 592 | 592 | 25 | 8P635 | Metal | Synthetique | F7 | EPM1 61-70% | Filtre à poche |  |  | 200 | 50% | 100 | 400 | 5% | 420 | 5040 |  |  |  | 445.7957 | 5349.5486 |  |  |  | 445.7957 | 5349.5486 |  |  |  | 445.7957 | 5349.5486 |  |  |  | 445.7957 | 5349.5486 |  |  |  | 445.7957 | 5349.5486
3 | Pole Api Bat D | 033004 | CAMPUS ILLKIRCH |  | 033004_DFG_Sud | 033004_DFG_Sud_ | VE |  | 2 | DFG_Sud |  | _ | 2 | 287 | 592 | 25 | 3P203 | Metal | Synthetique | G4 | Coarse 50-60% | Filtre à poche |  |  | 200 | 50% | 100 | 400 | 5% | 420 | 5040 |  |  |  | 445.7957 | 5349.5486 |  |  |  | 445.7957 | 5349.5486 |  |  |  | 445.7957 | 5349.5486 |  |  |  | 445.7957 | 5349.5486 |  |  |  | 445.7957 | 5349.5486
3 | Pole Api Bat D | 033004 | CAMPUS ILLKIRCH |  | 033004_DFG_Sud | 033004_DFG_Sud_ | VE |  | 2 | DFG_Sud |  | _ | 2 | 287 | 592 | 25 | 4P635 | Metal | Synthetique | F7 | EPM1 61-70% | Filtre à poche |  |  | 200 | 50% | 100 | 400 | 5% | 420 | 5040 |  |  |  | 445.7957 | 5349.5486 |  |  |  | 445.7957 | 5349.5486 |  |  |  | 445.7957 | 5349.5486 |  |  |  | 445.7957 | 5349.5486 |  |  |  | 445.7957 | 5349.5486
3 | Pole Api Bat D | 033004 | CAMPUS ILLKIRCH |  | 033004_DFG_Sud | 033004_DFG_Sud_ | VE |  | 2 | DFG_Sud |  | _ | 2 | 500 | 500 | 25 |  | Metal | Synthetique | G4 | Coarse 50-60% | Filtre Plan |  |  | 200 | 50% | 100 | 400 | 5% | 420 | 5040 |  |  |  | 445.7957 | 5349.5486 |  |  |  | 445.7957 | 5349.5486 |  |  |  | 445.7957 | 5349.5486 |  |  |  | 445.7957 | 5349.5486 |  |  |  | 445.7957 | 5349.5486
3 | Pole Api Bat D | 033004 | CAMPUS ILLKIRCH |  | 033004_DFG_Sud | 033004_DFG_Sud_ | VE |  | 2 | DFG_Sud |  | _ | 2 | 500 | 625 | 25 |  | Metal | Synthetique | G4 | Coarse 50-60% | Filtre Plan |  |  | 200 | 50% | 100 | 400 | 5% | 420 | 5040 |  |  |  | 445.7957 | 5349.5486 |  |  |  | 445.7957 | 5349.5486 |  |  |  | 445.7957 | 5349.5486 |  |  |  | 445.7957 | 5349.5486 |  |  |  | 445.7957 | 5349.5486
3 | Pole Api Bat D | 033004 | CAMPUS ILLKIRCH |  | 033004_Simple_Flux01 | 033004_Simple_Flux01_ | VE |  | 2 | Simple_Flux01 |  | _ | 6 | 592 | 592 | 25 | 6P200 | Metal | Synthetique | G4 | Coarse 50-60% | Filtre à poche |  |  | 200 | 50% | 100 | 1200 | 5% | 1260 | 15120 |  |  |  | 1337.3872 | 16048.6459 |  |  |  | 1337.3872 | 16048.6459 |  |  |  | 1337.3872 | 16048.6459 |  |  |  | 1337.3872 | 16048.6459 |  |  |  | 1337.3872 | 16048.6459
3 | Pole Api Bat D | 033004 | CAMPUS ILLKIRCH |  | 033004_Simple_Flux01 | 033004_Simple_Flux01_ | VE |  | 2 | Simple_Flux01 |  | _ | 9 | 592 | 592 | 25 | 8P635 | Metal | Synthetique | F7 | EPM1 61-70% | Filtre à poche |  |  | 200 | 50% | 100 | 1800 | 5% | 1890 | 22680 |  |  |  | 2006.0807 | 24072.9688 |  |  |  | 2006.0807 | 24072.9688 |  |  |  | 2006.0807 | 24072.9688 |  |  |  | 2006.0807 | 24072.9688 |  |  |  | 2006.0807 | 24072.9688
3 | Pole Api Bat D | 033004 | CAMPUS ILLKIRCH |  | 033004_Simple_Flux01 | 033004_Simple_Flux01_ | VE |  | 2 | Simple_Flux01 |  | _ | 3 | 287 | 592 | 25 | 3P203 | Metal | Synthetique | G4 | Coarse 50-60% | Filtre à poche |  |  | 200 | 50% | 100 | 600 | 5% | 630 | 7560 |  |  |  | 668.6936 | 8024.3229 |  |  |  | 668.6936 | 8024.3229 |  |  |  | 668.6936 | 8024.3229 |  |  |  | 668.6936 | 8024.3229 |  |  |  | 668.6936 | 8024.3229
3 | Pole Api Bat D | 033004 | CAMPUS ILLKIRCH |  | 033004_Simple_Flux02 | 033004_Simple_Flux02_ | VE |  | 2 | Simple_Flux02 |  | _ | 6 | 592 | 592 | 25 | 6P200 | Metal | Synthetique | G4 | Coarse 50-60% | Filtre à poche |  |  | 200 | 50% | 100 | 1200 | 5% | 1260 | 15120 |  |  |  | 1337.3872 | 16048.6459 |  |  |  | 1337.3872 | 16048.6459 |  |  |  | 1337.3872 | 16048.6459 |  |  |  | 1337.3872 | 16048.6459 |  |  |  | 1337.3872 | 16048.6459
3 | Pole Api Bat D | 033004 | CAMPUS ILLKIRCH |  | 033004_Simple_Flux02 | 033004_Simple_Flux02_ | VE |  | 2 | Simple_Flux02 |  | _ | 9 | 592 | 592 | 25 | 8P635 | Metal | Synthetique | F7 | EPM1 61-70% | Filtre à poche |  |  | 200 | 50% | 100 | 1800 | 5% | 1890 | 22680 |  |  |  | 2006.0807 | 24072.9688 |  |  |  | 2006.0807 | 24072.9688 |  |  |  | 2006.0807 | 24072.9688 |  |  |  | 2006.0807 | 24072.9688 |  |  |  | 2006.0807 | 24072.9688
3 | Pole Api Bat D | 033004 | CAMPUS ILLKIRCH |  | 033004_Simple_Flux02 | 033004_Simple_Flux02_ | VE |  | 2 | Simple_Flux02 |  | _ | 3 | 287 | 592 | 25 | 3P203 | Metal | Synthetique | G4 | Coarse 50-60% | Filtre à poche |  |  | 200 | 50% | 100 | 600 | 5% | 630 | 7560 |  |  |  | 668.6936 | 8024.3229 |  |  |  | 668.6936 | 8024.3229 |  |  |  | 668.6936 | 8024.3229 |  |  |  | 668.6936 | 8024.3229 |  |  |  | 668.6936 | 8024.3229
3 | Pole Api Bat D | 033004 | CAMPUS ILLKIRCH |  | 033004_Simple_Flux03 | 033004_Simple_Flux03_ | VE |  | 2 | Simple_Flux03 |  | _ | 5 | 592 | 592 | 25 | 6P200 | Metal | Synthetique | G4 | Coarse 50-60% | Filtre à poche |  |  | 200 | 50% | 100 | 1000 | 5% | 1050 | 12600 |  |  |  | 1114.4893 | 13373.8715 |  |  |  | 1114.4893 | 13373.8715 |  |  |  | 1114.4893 | 13373.8715 |  |  |  | 1114.4893 | 13373.8715 |  |  |  | 1114.4893 | 13373.8715
3 | Pole Api Bat D | 033004 | CAMPUS ILLKIRCH |  | 033004_Simple_Flux03 | 033004_Simple_Flux03_ | VE |  | 2 | Simple_Flux03 |  | _ | 9 | 592 | 592 | 25 | 8P635 | Metal | Synthetique | F7 | EPM1 61-70% | Filtre à poche |  |  | 200 | 50% | 100 | 1800 | 5% | 1890 | 22680 |  |  |  | 2006.0807 | 24072.9688 |  |  |  | 2006.0807 | 24072.9688 |  |  |  | 2006.0807 | 24072.9688 |  |  |  | 2006.0807 | 24072.9688 |  |  |  | 2006.0807 | 24072.9688
3 | Pole Api Bat D | 033004 | CAMPUS ILLKIRCH |  | 033004_Simple_Flux03 | 033004_Simple_Flux03_ | VE |  | 2 | Simple_Flux03 |  | _ | 3 | 287 | 592 | 25 | 3P203 | Metal | Synthetique | G4 | Coarse 50-60% | Filtre à poche |  |  | 200 | 50% | 100 | 600 | 5% | 630 | 7560 |  |  |  | 668.6936 | 8024.3229 |  |  |  | 668.6936 | 8024.3229 |  |  |  | 668.6936 | 8024.3229 |  |  |  | 668.6936 | 8024.3229 |  |  |  | 668.6936 | 8024.3229
3 | Pole Api Bat D | 033004 | CAMPUS ILLKIRCH |  | 033004_BioIncubat | 033004_BioIncubat_ | VE |  | 2 | BioIncubat |  | _ | 4 | 592 | 592 | 25 | 6P200 | Metal | Synthetique | G4 | Coarse 50-60% | Filtre à poche |  |  | 200 | 50% | 100 | 800 | 5% | 840 | 10080 |  |  |  | 891.5914 | 10699.0972 |  |  |  | 891.5914 | 10699.0972 |  |  |  | 891.5914 | 10699.0972 |  |  |  | 891.5914 | 10699.0972 |  |  |  | 891.5914 | 10699.0972
3 | Pole Api Bat D | 033004 | CAMPUS ILLKIRCH |  | 033004_BioIncubat | 033004_BioIncubat_ | VE |  | 2 | BioIncubat |  | _ | 4 | 592 | 592 | 25 | 8P635 | Metal | Synthetique | F7 | EPM1 61-70% | Filtre à poche |  |  | 200 | 50% | 100 | 800 | 5% | 840 | 10080 |  |  |  | 891.5914 | 10699.0972 |  |  |  | 891.5914 | 10699.0972 |  |  |  | 891.5914 | 10699.0972 |  |  |  | 891.5914 | 10699.0972 |  |  |  | 891.5914 | 10699.0972
3 | Pole Api Bat D | 033004 | CAMPUS ILLKIRCH |  | 033004_BioIncubat | 033004_BioIncubat_ | VE |  | 2 | BioIncubat |  | _ | 2 | 287 | 592 | 25 | 3P203 | Metal | Synthetique | G4 | Coarse 50-60% | Filtre à poche |  |  | 200 | 50% | 100 | 400 | 5% | 420 | 5040 |  |  |  | 445.7957 | 5349.5486 |  |  |  | 445.7957 | 5349.5486 |  |  |  | 445.7957 | 5349.5486 |  |  |  | 445.7957 | 5349.5486 |  |  |  | 445.7957 | 5349.5486
3 | Pole Api Bat D | 033004 | CAMPUS ILLKIRCH |  | 033004_BioIncubat | 033004_BioIncubat_ | VE |  | 2 | BioIncubat |  | _ | 4 | 287 | 592 | 25 | 4P635 | Metal | Synthetique | F7 | EPM1 61-70% | Filtre à poche |  |  | 200 | 50% | 100 | 800 | 5% | 840 | 10080 |  |  |  | 891.5914 | 10699.0972 |  |  |  | 891.5914 | 10699.0972 |  |  |  | 891.5914 | 10699.0972 |  |  |  | 891.5914 | 10699.0972 |  |  |  | 891.5914 | 10699.0972
3 | Pole Api Bat D | 033004 | CAMPUS ILLKIRCH |  | 033004_Laverie/animalerie | 033004_Laverie/animalerie_ | VE |  | 2 | Laverie/animalerie |  | _ | 1 | 592 | 592 | 25 | 8P525 | Metal | Synthetique | F7 | EPM1 61-70% | Filtre à poche |  |  | 200 | 50% | 100 | 200 | 5% | 210 | 2520 |  |  |  | 222.8979 | 2674.7743 |  |  |  | 222.8979 | 2674.7743 |  |  |  | 222.8979 | 2674.7743 |  |  |  | 222.8979 | 2674.7743 |  |  |  | 222.8979 | 2674.7743
3 | Pole Api Bat D | 033004 | CAMPUS ILLKIRCH |  | 033004_Laverie/animalerie | 033004_Laverie/animalerie_ | VE |  | 2 | Laverie/animalerie |  | _ | 1 | 287 | 592 | 25 | 4P525 | Metal | Synthetique | F7 | EPM1 61-70% | Filtre à poche |  |  | 200 | 50% | 100 | 200 | 5% | 210 | 2520 |  |  |  | 222.8979 | 2674.7743 |  |  |  | 222.8979 | 2674.7743 |  |  |  | 222.8979 | 2674.7743 |  |  |  | 222.8979 | 2674.7743 |  |  |  | 222.8979 | 2674.7743
3 | Pole Api Bat D | 033004 | CAMPUS ILLKIRCH |  | 033004_Laverie/animalerie | 033004_Laverie/animalerie_ | VE |  | 0.25 | Laverie/animalerie |  | _ | 1 | 592 | 592 | 292 |  | PVC | Fibre deVerre | E12 |  | Diedre (E) |  |  | 200 | 50% | 100 | 25 | 5% | 26.25 | 315 |  |  |  | 27.8622 | 334.3468 |  |  |  | 27.8622 | 334.3468 |  |  |  | 27.8622 | 334.3468 |  |  |  | 27.8622 | 334.3468 |  |  |  | 27.8622 | 334.3468
3 | Pole Api Bat D | 033004 | CAMPUS ILLKIRCH |  | 033004_Laverie/animalerie | 033004_Laverie/animalerie_ | VE |  | 0.25 | Laverie/animalerie |  | _ | 1 | 287 | 592 | 292 |  | PVC | Fibre deVerre | E12 |  | Diedre (E) |  |  | 200 | 50% | 100 | 25 | 5% | 26.25 | 315 |  |  |  | 27.8622 | 334.3468 |  |  |  | 27.8622 | 334.3468 |  |  |  | 27.8622 | 334.3468 |  |  |  | 27.8622 | 334.3468 |  |  |  | 27.8622 | 334.3468
3 | Pole Api Bat D | 033004 | CAMPUS ILLKIRCH |  | 033004_ChambStérile / Plafond bureau | 033004_ChambStérile / Plafond bureau_ | VE |  | 2 | ChambStérile / Plafond bureau |  | _ | 1 | 592 | 592 | 25 | 8P635 | Metal | Synthetique | F7 | EPM1 61-70% | Filtre à poche |  |  | 200 | 50% | 100 | 200 | 5% | 210 | 2520 |  |  |  | 222.8979 | 2674.7743 |  |  |  | 222.8979 | 2674.7743 |  |  |  | 222.8979 | 2674.7743 |  |  |  | 222.8979 | 2674.7743 |  |  |  | 222.8979 | 2674.7743
3 | Pole Api Bat D | 033004 | CAMPUS ILLKIRCH |  | 033004_ChambStérile / Plafond bureau | 033004_ChambStérile / Plafond bureau_ | VE |  | 2 | ChambStérile / Plafond bureau |  | _ | 1 | 592 | 592 | 25 | 6P200 | Metal | Synthetique | G4 | Coarse 50-60% | Filtre à poche |  |  | 200 | 50% | 100 | 200 | 5% | 210 | 2520 |  |  |  | 222.8979 | 2674.7743 |  |  |  | 222.8979 | 2674.7743 |  |  |  | 222.8979 | 2674.7743 |  |  |  | 222.8979 | 2674.7743 |  |  |  | 222.8979 | 2674.7743
3 | Pole Api Bat D | 033004 | CAMPUS ILLKIRCH |  | 033004_ | 033004__ | VE |  | 1 |  |  | _ | 3 | 1215 | 205 | 5 |  | Metal | Synthetique | G3 |  |  |  |  | 200 | 50% | 100 | 300 | 5% | 315 | 3780 |  |  |  | 334.3468 | 4012.1615 |  |  |  | 334.3468 | 4012.1615 |  |  |  | 334.3468 | 4012.1615 |  |  |  | 334.3468 | 4012.1615 |  |  |  | 334.3468 | 4012.1615
3 | Pole Api Bat D | 033004 | CAMPUS ILLKIRCH |  | 033004_ | 033004__ | VE |  | 1 |  |  | _ | 8 | 1030 | 205 | 5 |  | Metal | Synthetique | G3 |  |  |  |  | 200 | 50% | 100 | 800 | 5% | 840 | 10080 |  |  |  | 891.5914 | 10699.0972 |  |  |  | 891.5914 | 10699.0972 |  |  |  | 891.5914 | 10699.0972 |  |  |  | 891.5914 | 10699.0972 |  |  |  | 891.5914 | 10699.0972
3 | Pole Api Bat E | 033005 | CAMPUS ILLKIRCH |  | 033005_CTA P2 | 033005_CTA P2_ | VE |  | 2 | CTA P2 |  | _ | 1 | 592 | 592 | 25 | 6P200 | Metal | Synthetique | G4 | Coarse 50-60% | Filtre à poche |  |  | 200 | 50% | 100 | 200 | 5% | 210 | 2520 |  |  |  | 222.8979 | 2674.7743 |  |  |  | 222.8979 | 2674.7743 |  |  |  | 222.8979 | 2674.7743 |  |  |  | 222.8979 | 2674.7743 |  |  |  | 222.8979 | 2674.7743
3 | Pole Api Bat E | 033005 | CAMPUS ILLKIRCH |  | 033005_CTA P2 | 033005_CTA P2_ | VE |  | 2 | CTA P2 |  | _ | 1 | 592 | 592 | 25 | 4P360 | Metal | Synthetique | F7 | EPM1 61-70% | Filtre à poche |  |  | 200 | 50% | 100 | 200 | 5% | 210 | 2520 |  |  |  | 222.8979 | 2674.7743 |  |  |  | 222.8979 | 2674.7743 |  |  |  | 222.8979 | 2674.7743 |  |  |  | 222.8979 | 2674.7743 |  |  |  | 222.8979 | 2674.7743
3 | Pole Api Bat E | 033005 | CAMPUS ILLKIRCH |  | 033005_CTA TAN | 033005_CTA TAN_ | VE |  | 2 | CTA TAN |  | _ | 1 | 287 | 592 | 25 | 4P635 | Metal | Synthetique | F7 | EPM1 61-70% | Filtre à poche |  |  | 200 | 50% | 100 | 200 | 5% | 210 | 2520 |  |  |  | 222.8979 | 2674.7743 |  |  |  | 222.8979 | 2674.7743 |  |  |  | 222.8979 | 2674.7743 |  |  |  | 222.8979 | 2674.7743 |  |  |  | 222.8979 | 2674.7743
3 | Pole Api Bat E | 033005 | CAMPUS ILLKIRCH |  | 033005_CTA TAN | 033005_CTA TAN_ | VE |  | 2 | CTA TAN |  | _ | 1 | 592 | 592 | 25 | 8P635 | Metal | Synthetique | F7 | EPM1 61-70% | Filtre à poche |  |  | 200 | 50% | 100 | 200 | 5% | 210 | 2520 |  |  |  | 222.8979 | 2674.7743 |  |  |  | 222.8979 | 2674.7743 |  |  |  | 222.8979 | 2674.7743 |  |  |  | 222.8979 | 2674.7743 |  |  |  | 222.8979 | 2674.7743
3 | Pole Api Bat E | 033005 | CAMPUS ILLKIRCH |  | 033005_CTA TAN | 033005_CTA TAN_ | VE |  | 2 | CTA TAN |  | _ | 2 | 287 | 592 | 48 |  | Metal | Synthetique | G4 | Coarse 61-70% | Plisse Metal |  |  | 200 | 50% | 100 | 400 | 5% | 420 | 5040 |  |  |  | 445.7957 | 5349.5486 |  |  |  | 445.7957 | 5349.5486 |  |  |  | 445.7957 | 5349.5486 |  |  |  | 445.7957 | 5349.5486 |  |  |  | 445.7957 | 5349.5486
3 | Pole Api Bat E | 033005 | CAMPUS ILLKIRCH |  | 033005_CTA TAN | 033005_CTA TAN_ | VE |  | 2 | CTA TAN |  | _ | 2 | 592 | 592 | 48 |  | Metal | Synthetique | G4 | Coarse 61-70% | Plisse Metal |  |  | 200 | 50% | 100 | 400 | 5% | 420 | 5040 |  |  |  | 445.7957 | 5349.5486 |  |  |  | 445.7957 | 5349.5486 |  |  |  | 445.7957 | 5349.5486 |  |  |  | 445.7957 | 5349.5486 |  |  |  | 445.7957 | 5349.5486
3 | Pole Api Bat G-H-I-J | 033007 | CAMPUS ILLKIRCH |  | 033007_Foyer | 033007_Foyer_ | VE |  | 2 | Foyer |  | _ | 1 | 592 | 592 | 25 | 6P200 | Metal | Synthetique | G4 | Coarse 50-60% | Filtre à poche |  |  | 200 | 50% | 100 | 200 | 5% | 210 | 2520 |  |  |  | 222.8979 | 2674.7743 |  |  |  | 222.8979 | 2674.7743 |  |  |  | 222.8979 | 2674.7743 |  |  |  | 222.8979 | 2674.7743 |  |  |  | 222.8979 | 2674.7743
3 | Pole Api Bat G-H-I-J | 033007 | CAMPUS ILLKIRCH |  | 033007_Foyer | 033007_Foyer_ | VE |  | 2 | Foyer |  | _ | 1 | 592 | 592 | 25 | 8P635 | Metal | Synthetique | F7 | EPM1 61-70% | Filtre à poche |  |  | 200 | 50% | 100 | 200 | 5% | 210 | 2520 |  |  |  | 222.8979 | 2674.7743 |  |  |  | 222.8979 | 2674.7743 |  |  |  | 222.8979 | 2674.7743 |  |  |  | 222.8979 | 2674.7743 |  |  |  | 222.8979 | 2674.7743
3 | Pole Api Bat I | 033009 | CAMPUS ILLKIRCH |  | 033009_DFG | 033009_DFG_ | VE |  | 2 | DFG |  | _ | 1 | 592 | 592 | 25 | 6P200 | Metal | Synthetique | G4 | Coarse 50-60% | Filtre à poche |  |  | 200 | 50% | 100 | 200 | 5% | 210 | 2520 |  |  |  | 222.8979 | 2674.7743 |  |  |  | 222.8979 | 2674.7743 |  |  |  | 222.8979 | 2674.7743 |  |  |  | 222.8979 | 2674.7743 |  |  |  | 222.8979 | 2674.7743
3 | Pole Api Bat I | 033009 | CAMPUS ILLKIRCH |  | 033009_DFG | 033009_DFG_ | VE |  | 2 | DFG |  | _ | 1 | 592 | 592 | 25 | 8P635 | Metal | Synthetique | F7 | EPM1 61-70% | Filtre à poche |  |  | 200 | 50% | 100 | 200 | 5% | 210 | 2520 |  |  |  | 222.8979 | 2674.7743 |  |  |  | 222.8979 | 2674.7743 |  |  |  | 222.8979 | 2674.7743 |  |  |  | 222.8979 | 2674.7743 |  |  |  | 222.8979 | 2674.7743
3 | Pole Api Bat I | 033009 | CAMPUS ILLKIRCH |  | 033009_Amphi - SDC | 033009_Amphi - SDC_ | VE |  | 2 | Amphi - SDC |  | _ | 1 | 592 | 592 | 96 |  |  |  | F7 |  |  |  |  | 200 | 50% | 100 | 200 | 5% | 210 | 2520 |  |  |  | 222.8979 | 2674.7743 |  |  |  | 222.8979 | 2674.7743 |  |  |  | 222.8979 | 2674.7743 |  |  |  | 222.8979 | 2674.7743 |  |  |  | 222.8979 | 2674.7743
3 | Pole Api Bat I | 033009 | CAMPUS ILLKIRCH |  | 033009_Amphi - SDC | 033009_Amphi - SDC_ | VE |  | 2 | Amphi - SDC |  | _ | 1 | 592 | 592 | 96 |  |  |  | M5 |  |  |  |  | 200 | 50% | 100 | 200 | 5% | 210 | 2520 |  |  |  | 222.8979 | 2674.7743 |  |  |  | 222.8979 | 2674.7743 |  |  |  | 222.8979 | 2674.7743 |  |  |  | 222.8979 | 2674.7743 |  |  |  | 222.8979 | 2674.7743
3 | Pole Api Bat I | 033009 | CAMPUS ILLKIRCH |  | 033009_Ventilo-convecteurs | 033009_Ventilo-convecteurs_ | VE |  | 1 | Ventilo-convecteurs |  | _ | 11 | 1030 | 205 | 5 |  | Metal | Synthetique | G3 |  |  |  |  | 200 | 50% | 100 | 1100 | 5% | 1155 | 13860 |  |  |  | 1225.9382 | 14711.2587 |  |  |  | 1225.9382 | 14711.2587 |  |  |  | 1225.9382 | 14711.2587 |  |  |  | 1225.9382 | 14711.2587 |  |  |  | 1225.9382 | 14711.2587
3 | Pole Api Bat I | 033009 | CAMPUS ILLKIRCH |  | 033009_Ventilo-convecteurs | 033009_Ventilo-convecteurs_ | VE |  | 1 | Ventilo-convecteurs |  | _ | 2 | 850 | 205 | 5 |  | Metal | Synthetique | G3 |  |  |  |  | 200 | 50% | 100 | 200 | 5% | 210 | 2520 |  |  |  | 222.8979 | 2674.7743 |  |  |  | 222.8979 | 2674.7743 |  |  |  | 222.8979 | 2674.7743 |  |  |  | 222.8979 | 2674.7743 |  |  |  | 222.8979 | 2674.7743
3 | Pole Api Bat J | 033101 | CAMPUS ILLKIRCH |  | 033101_Bat_Hall | 033101_Bat_Hall_ | VE |  | 1 | Bat_Hall |  | _ | 1 | 592 | 592 | 25 | 6P200 | Metal | Synthetique | G4 | Coarse 50-60% | Filtre à poche |  |  | 200 | 50% | 100 | 100 | 5% | 105 | 1260 |  |  |  | 111.4489 | 1337.3872 |  |  |  | 111.4489 | 1337.3872 |  |  |  | 111.4489 | 1337.3872 |  |  |  | 111.4489 | 1337.3872 |  |  |  | 111.4489 | 1337.3872
3 | Pole Api Bat J | 033101 | CAMPUS ILLKIRCH |  | 033101_Bat_Hall | 033101_Bat_Hall_ | VE |  | 1 | Bat_Hall |  | _ | 1 | 287 | 592 | 25 | 200 | Metal | Synthetique | G4 | Coarse 61-70% |  |  |  | 200 | 50% | 100 | 100 | 5% | 105 | 1260 |  |  |  | 111.4489 | 1337.3872 |  |  |  | 111.4489 | 1337.3872 |  |  |  | 111.4489 | 1337.3872 |  |  |  | 111.4489 | 1337.3872 |  |  |  | 111.4489 | 1337.3872
3 | Pole Api Bat J | 033101 | CAMPUS ILLKIRCH |  | 033101_Bat_Hall | 033101_Bat_Hall_ | VE |  | 1 | Bat_Hall |  | _ | 1 | 592 | 592 | 25 | 8P635 | Metal | Synthetique | F7 | EPM1 61-70% | Filtre à poche |  |  | 200 | 50% | 100 | 100 | 5% | 105 | 1260 |  |  |  | 111.4489 | 1337.3872 |  |  |  | 111.4489 | 1337.3872 |  |  |  | 111.4489 | 1337.3872 |  |  |  | 111.4489 | 1337.3872 |  |  |  | 111.4489 | 1337.3872
3 | Pole Api Bat J | 033101 | CAMPUS ILLKIRCH |  | 033101_Bat_Hall | 033101_Bat_Hall_ | VE |  | 1 | Bat_Hall |  | _ | 1 | 287 | 592 | 25 | 4P635 | Metal | Synthetique | F7 | EPM1 61-70% | Filtre à poche |  |  | 200 | 50% | 100 | 100 | 5% | 105 | 1260 |  |  |  | 111.4489 | 1337.3872 |  |  |  | 111.4489 | 1337.3872 |  |  |  | 111.4489 | 1337.3872 |  |  |  | 111.4489 | 1337.3872 |  |  |  | 111.4489 | 1337.3872
3 | SFC | 035001 | CAMPUS MEINAU |  | 035001_Cuisine | 035001_Cuisine_ | VE |  | 0.25 | Cuisine |  | _ | 2 | 592 | 592 | 292 |  | PVC | Fibre de Verre | E10 |  | Diedre (E) |  |  | 200 | 50% | 100 | 50 | 5% | 52.5 | 630 | 1785 | 21420 |  | 55.7245 | 668.6936 | 1894.6318 | 22735.5816 |  | 55.7245 | 668.6936 | 1894.6318 | 22735.5816 |  | 55.7245 | 668.6936 | 1894.6318 | 22735.5816 |  | 55.7245 | 668.6936 | 1894.6318 | 22735.5816 |  | 55.7245 | 668.6936 | 1894.6318 | 22735.5816
3 | SFC | 035001 | CAMPUS MEINAU |  | 035001_Cuisine | 035001_Cuisine_ | VE |  | 0.25 | Cuisine |  | _ | 2 | 287 | 592 | 292 |  | PVC | Fibre de Verre | E10 |  | Diedre (E) |  |  | 200 | 50% | 100 | 50 | 5% | 52.5 | 630 |  |  |  | 55.7245 | 668.6936 |  |  |  | 55.7245 | 668.6936 |  |  |  | 55.7245 | 668.6936 |  |  |  | 55.7245 | 668.6936 |  |  |  | 55.7245 | 668.6936
3 | SFC | 035001 | CAMPUS MEINAU |  | 035001_Cuisine | 035001_Cuisine_ | VE |  | 2 | Cuisine |  | _ | 2 | 287 | 592 | 48 |  | Metal | Synthetique | G4 | Coarse 61-70% | Plisse Metal |  |  | 200 | 50% | 100 | 400 | 5% | 420 | 5040 |  |  |  | 445.7957 | 5349.5486 |  |  |  | 445.7957 | 5349.5486 |  |  |  | 445.7957 | 5349.5486 |  |  |  | 445.7957 | 5349.5486 |  |  |  | 445.7957 | 5349.5486
3 | SFC | 035001 | CAMPUS MEINAU |  | 035001_Cuisine | 035001_Cuisine_ | VE |  | 2 | Cuisine |  | _ | 2 | 592 | 592 | 48 |  | Metal | Synthetique | G4 | Coarse 61-70% | Plisse Metal |  |  | 200 | 50% | 100 | 400 | 5% | 420 | 5040 |  |  |  | 445.7957 | 5349.5486 |  |  |  | 445.7957 | 5349.5486 |  |  |  | 445.7957 | 5349.5486 |  |  |  | 445.7957 | 5349.5486 |  |  |  | 445.7957 | 5349.5486
3 | SFC | 035001 | CAMPUS MEINAU |  | 035001_Laverie | 035001_Laverie_ | VE |  | 2 | Laverie |  | _ | 1 | 287 | 592 | 25 | 4P635 | Metal | Synthetique | F7 | EPM1 61-70% | Filtre à poche |  |  | 200 | 50% | 100 | 200 | 5% | 210 | 2520 |  |  |  | 222.8979 | 2674.7743 |  |  |  | 222.8979 | 2674.7743 |  |  |  | 222.8979 | 2674.7743 |  |  |  | 222.8979 | 2674.7743 |  |  |  | 222.8979 | 2674.7743
3 | SFC | 035001 | CAMPUS MEINAU |  | 035001_Laverie | 035001_Laverie_ | VE |  | 2 | Laverie |  | _ | 1 | 592 | 592 | 25 | 8P635 | Metal | Synthetique | F7 | EPM1 61-70% | Filtre à poche |  |  | 200 | 50% | 100 | 200 | 5% | 210 | 2520 |  |  |  | 222.8979 | 2674.7743 |  |  |  | 222.8979 | 2674.7743 |  |  |  | 222.8979 | 2674.7743 |  |  |  | 222.8979 | 2674.7743 |  |  |  | 222.8979 | 2674.7743
3 | SFC | 035001 | CAMPUS MEINAU |  | 035001_Laverie | 035001_Laverie_ | VE |  | 2 | Laverie |  | _ | 1 | 287 | 592 | 25 | 4P300 | Metal | Synthetique | G4 | Coarse 50-60% | Filtre à poche |  |  | 200 | 50% | 100 | 200 | 5% | 210 | 2520 |  |  |  | 222.8979 | 2674.7743 |  |  |  | 222.8979 | 2674.7743 |  |  |  | 222.8979 | 2674.7743 |  |  |  | 222.8979 | 2674.7743 |  |  |  | 222.8979 | 2674.7743
3 | SFC | 035001 | CAMPUS MEINAU |  | 035001_Laverie | 035001_Laverie_ | VE |  | 2 | Laverie |  | _ | 1 | 592 | 592 | 25 | 8P300 | Metal | Synthetique | G4 | Coarse 50-60% | Filtre à poche |  |  | 200 | 50% | 100 | 200 | 5% | 210 | 2520 |  |  |  | 222.8979 | 2674.7743 |  |  |  | 222.8979 | 2674.7743 |  |  |  | 222.8979 | 2674.7743 |  |  |  | 222.8979 | 2674.7743 |  |  |  | 222.8979 | 2674.7743
3 | INSPE Meinau Nouv Bat | 400001 | CAMPUS ILLKIRCH |  | 400001_Mediatheque | 400001_Mediatheque_ | VE |  | 2 | Mediatheque |  | _ | 1 | 287 | 287 | 25 | 3P300 | Metal | Synthetique | G4 | Coarse 50-60% | Filtre à poche |  |  | 200 | 50% | 100 | 200 | 5% | 210 | 2520 | 16485 | 197820 |  | 222.8979 | 2674.7743 | 17497.4819 | 209969.7832 |  | 222.8979 | 2674.7743 | 17497.4819 | 209969.7832 |  | 222.8979 | 2674.7743 | 17497.4819 | 209969.7832 |  | 222.8979 | 2674.7743 | 17497.4819 | 209969.7832 |  | 222.8979 | 2674.7743 | 17497.4819 | 209969.7832
3 | INSPE Meinau Nouv Bat | 400001 | CAMPUS ILLKIRCH |  | 400001_Mediatheque | 400001_Mediatheque_ | VE |  | 2 | Mediatheque |  | _ | 3 | 287 | 592 | 25 | 3P300 | Metal | Synthetique | G4 | Coarse 50-60% | Filtre à poche |  |  | 200 | 50% | 100 | 600 | 5% | 630 | 7560 |  |  |  | 668.6936 | 8024.3229 |  |  |  | 668.6936 | 8024.3229 |  |  |  | 668.6936 | 8024.3229 |  |  |  | 668.6936 | 8024.3229 |  |  |  | 668.6936 | 8024.3229
3 | INSPE Meinau Nouv Bat | 400001 | CAMPUS ILLKIRCH |  | 400001_Mediatheque | 400001_Mediatheque_ | VE |  | 2 | Mediatheque |  | _ | 2 | 592 | 592 | 25 | 6P360 | Metal | Synthetique | G4 | Coarse 50-60% | Filtre à poche |  |  | 200 | 50% | 100 | 400 | 5% | 420 | 5040 |  |  |  | 445.7957 | 5349.5486 |  |  |  | 445.7957 | 5349.5486 |  |  |  | 445.7957 | 5349.5486 |  |  |  | 445.7957 | 5349.5486 |  |  |  | 445.7957 | 5349.5486
3 | INSPE Meinau Nouv Bat | 400001 | CAMPUS ILLKIRCH |  | 400001_Mediatheque | 400001_Mediatheque_ | VE |  | 2 | Mediatheque |  | _ | 1 | 287 | 287 | 25 | 3P305 | Metal | Synthetique | F7 | EPM1 61-70% | Filtre à poche |  |  | 200 | 50% | 100 | 200 | 5% | 210 | 2520 |  |  |  | 222.8979 | 2674.7743 |  |  |  | 222.8979 | 2674.7743 |  |  |  | 222.8979 | 2674.7743 |  |  |  | 222.8979 | 2674.7743 |  |  |  | 222.8979 | 2674.7743
3 | INSPE Meinau Nouv Bat | 400001 | CAMPUS ILLKIRCH |  | 400001_Mediatheque | 400001_Mediatheque_ | VE |  | 2 | Mediatheque |  | _ | 3 | 287 | 592 | 25 | 4P300 | Metal | Synthetique | F7 | EPM1 61-70% | Filtre à poche |  |  | 200 | 50% | 100 | 600 | 5% | 630 | 7560 |  |  |  | 668.6936 | 8024.3229 |  |  |  | 668.6936 | 8024.3229 |  |  |  | 668.6936 | 8024.3229 |  |  |  | 668.6936 | 8024.3229 |  |  |  | 668.6936 | 8024.3229
3 | INSPE Meinau Nouv Bat | 400001 | CAMPUS ILLKIRCH |  | 400001_Mediatheque | 400001_Mediatheque_ | VE |  | 2 | Mediatheque |  | _ | 2 | 592 | 592 | 25 | 8P360 | Metal | Synthetique | F7 | EPM1 61-70% | Filtre à poche |  |  | 200 | 50% | 100 | 400 | 5% | 420 | 5040 |  |  |  | 445.7957 | 5349.5486 |  |  |  | 445.7957 | 5349.5486 |  |  |  | 445.7957 | 5349.5486 |  |  |  | 445.7957 | 5349.5486 |  |  |  | 445.7957 | 5349.5486
3 | INSPE Meinau Nouv Bat | 400001 | CAMPUS ILLKIRCH |  | 400001_Direction | 400001_Direction_ | VE |  | 2 | Direction |  | _ | 2 | 287 | 592 | 25 | 4P300 | Metal | Synthetique | F7 | EPM1 61-70% | Filtre à poche |  |  | 200 | 50% | 100 | 400 | 5% | 420 | 5040 |  |  |  | 445.7957 | 5349.5486 |  |  |  | 445.7957 | 5349.5486 |  |  |  | 445.7957 | 5349.5486 |  |  |  | 445.7957 | 5349.5486 |  |  |  | 445.7957 | 5349.5486
3 | INSPE Meinau Nouv Bat | 400001 | CAMPUS ILLKIRCH |  | 400001_Direction | 400001_Direction_ | VE |  | 2 | Direction |  | _ | 1 | 592 | 592 | 25 | 8P360 | Metal | Synthetique | F7 | EPM1 61-70% | Filtre à poche |  |  | 200 | 50% | 100 | 200 | 5% | 210 | 2520 |  |  |  | 222.8979 | 2674.7743 |  |  |  | 222.8979 | 2674.7743 |  |  |  | 222.8979 | 2674.7743 |  |  |  | 222.8979 | 2674.7743 |  |  |  | 222.8979 | 2674.7743
3 | INSPE Meinau Nouv Bat | 400001 | CAMPUS ILLKIRCH |  | 400001_Direction | 400001_Direction_ | VE |  | 2 | Direction |  | _ | 2 | 287 | 592 | 25 | 3P300 | Metal | Synthetique | G4 | Coarse 50-60% | Filtre à poche |  |  | 200 | 50% | 100 | 400 | 5% | 420 | 5040 |  |  |  | 445.7957 | 5349.5486 |  |  |  | 445.7957 | 5349.5486 |  |  |  | 445.7957 | 5349.5486 |  |  |  | 445.7957 | 5349.5486 |  |  |  | 445.7957 | 5349.5486
3 | INSPE Meinau Nouv Bat | 400001 | CAMPUS ILLKIRCH |  | 400001_Direction | 400001_Direction_ | VE |  | 2 | Direction |  | _ | 1 | 592 | 592 | 25 | 6P360 | Metal | Synthetique | G4 | Coarse 50-60% | Filtre à poche |  |  | 200 | 50% | 100 | 200 | 5% | 210 | 2520 |  |  |  | 222.8979 | 2674.7743 |  |  |  | 222.8979 | 2674.7743 |  |  |  | 222.8979 | 2674.7743 |  |  |  | 222.8979 | 2674.7743 |  |  |  | 222.8979 | 2674.7743
3 | INSPE Meinau Nouv Bat | 400001 | CAMPUS ILLKIRCH |  | 400001_ | 400001__ | VE |  | 2 |  |  | _ | 1 | 592 | 592 | 25 | 8P360 | Metal | Synthetique | F7 | EPM1 61-70% | Filtre à poche |  |  | 200 | 50% | 100 | 200 | 5% | 210 | 2520 |  |  |  | 222.8979 | 2674.7743 |  |  |  | 222.8979 | 2674.7743 |  |  |  | 222.8979 | 2674.7743 |  |  |  | 222.8979 | 2674.7743 |  |  |  | 222.8979 | 2674.7743
3 | INSPE Meinau Nouv Bat | 400001 | CAMPUS ILLKIRCH |  | 400001_Cassette 60 x 60 | 400001_Cassette 60 x 60_ | VE |  | 1 | Cassette 60 x 60 |  | _ | 6 | 60 | 60 | 5 |  | Metal | Synthetique | G4 |  | Consu fil rond |  |  | 200 | 50% | 100 | 600 | 5% | 630 | 7560 |  |  |  | 668.6936 | 8024.3229 |  |  |  | 668.6936 | 8024.3229 |  |  |  | 668.6936 | 8024.3229 |  |  |  | 668.6936 | 8024.3229 |  |  |  | 668.6936 | 8024.3229
3 | INSPE Meinau Nouv Bat | 400001 | CAMPUS ILLKIRCH |  | 400001_Cassette 120 x 60 | 400001_Cassette 120 x 60_ | VE |  | 1 | Cassette 120 x 60 |  | _ | 1 | 120 | 60 | 5 |  | Metal | Synthetique | G4 |  | Consu fil rond |  |  | 200 | 50% | 100 | 100 | 5% | 105 | 1260 |  |  |  | 111.4489 | 1337.3872 |  |  |  | 111.4489 | 1337.3872 |  |  |  | 111.4489 | 1337.3872 |  |  |  | 111.4489 | 1337.3872 |  |  |  | 111.4489 | 1337.3872
3 | INSPE Meinau Nouv Bat | 400001 | CAMPUS ILLKIRCH |  | 400001_Cassette 60 x 60 | 400001_Cassette 60 x 60_ | VE |  | 1 | Cassette 60 x 60 |  | _ | 4 | 60 | 60 | 5 |  | Metal | Synthetique | G4 |  | Consu fil rond |  |  | 200 | 50% | 100 | 400 | 5% | 420 | 5040 |  |  |  | 445.7957 | 5349.5486 |  |  |  | 445.7957 | 5349.5486 |  |  |  | 445.7957 | 5349.5486 |  |  |  | 445.7957 | 5349.5486 |  |  |  | 445.7957 | 5349.5486
3 | INSPE Meinau Nouv Bat | 400001 | CAMPUS ILLKIRCH |  | 400001_Cassette 120 x 60 | 400001_Cassette 120 x 60_ | VE |  | 1 | Cassette 120 x 60 |  | _ | 2 | 120 | 60 | 5 |  | Metal | Synthetique | G4 |  | Consu fil rond |  |  | 200 | 50% | 100 | 200 | 5% | 210 | 2520 |  |  |  | 222.8979 | 2674.7743 |  |  |  | 222.8979 | 2674.7743 |  |  |  | 222.8979 | 2674.7743 |  |  |  | 222.8979 | 2674.7743 |  |  |  | 222.8979 | 2674.7743
3 | INSPE Meinau Nouv Bat | 400001 | CAMPUS ILLKIRCH |  | 400001_Cassette 60 x 60 | 400001_Cassette 60 x 60_ | VE |  | 1 | Cassette 60 x 60 |  | _ | 5 | 60 | 60 | 5 |  | Metal | Synthetique | G4 |  | Consu fil rond |  |  | 200 | 50% | 100 | 500 | 5% | 525 | 6300 |  |  |  | 557.2446 | 6686.9358 |  |  |  | 557.2446 | 6686.9358 |  |  |  | 557.2446 | 6686.9358 |  |  |  | 557.2446 | 6686.9358 |  |  |  | 557.2446 | 6686.9358
3 | INSPE Meinau Nouv Bat | 400001 | CAMPUS ILLKIRCH |  | 400001_Cassette 120 x 60 | 400001_Cassette 120 x 60_ | VE |  | 1 | Cassette 120 x 60 |  | _ | 3 | 120 | 60 | 5 |  | Metal | Synthetique | G4 |  | Consu fil rond |  |  | 200 | 50% | 100 | 300 | 5% | 315 | 3780 |  |  |  | 334.3468 | 4012.1615 |  |  |  | 334.3468 | 4012.1615 |  |  |  | 334.3468 | 4012.1615 |  |  |  | 334.3468 | 4012.1615 |  |  |  | 334.3468 | 4012.1615
3 | INSPE Meinau Nouv Bat | 400001 | CAMPUS ILLKIRCH |  | 400001_Cassette 60 x 60 | 400001_Cassette 60 x 60_ | VE |  | 1 | Cassette 60 x 60 |  | _ | 3 | 60 | 60 | 5 |  | Metal | Synthetique | G4 |  | Consu fil rond |  |  | 200 | 50% | 100 | 300 | 5% | 315 | 3780 |  |  |  | 334.3468 | 4012.1615 |  |  |  | 334.3468 | 4012.1615 |  |  |  | 334.3468 | 4012.1615 |  |  |  | 334.3468 | 4012.1615 |  |  |  | 334.3468 | 4012.1615
3 | INSPE Meinau Nouv Bat | 400001 | CAMPUS ILLKIRCH |  | 400001_Cassette 120 x 60 | 400001_Cassette 120 x 60_ | VE |  | 1 | Cassette 120 x 60 |  | _ | 3 | 120 | 60 | 5 |  | Metal | Synthetique | G4 |  | Consu fil rond |  |  | 200 | 50% | 100 | 300 | 5% | 315 | 3780 |  |  |  | 334.3468 | 4012.1615 |  |  |  | 334.3468 | 4012.1615 |  |  |  | 334.3468 | 4012.1615 |  |  |  | 334.3468 | 4012.1615 |  |  |  | 334.3468 | 4012.1615
3 | INSPE Meinau Nouv Bat | 400001 | CAMPUS ILLKIRCH |  | 400001_Cassette 60 x 60 | 400001_Cassette 60 x 60_ | VE |  | 1 | Cassette 60 x 60 |  | _ | 5 | 60 | 60 | 5 |  | Metal | Synthetique | G4 |  | Consu fil rond |  |  | 200 | 50% | 100 | 500 | 5% | 525 | 6300 |  |  |  | 557.2446 | 6686.9358 |  |  |  | 557.2446 | 6686.9358 |  |  |  | 557.2446 | 6686.9358 |  |  |  | 557.2446 | 6686.9358 |  |  |  | 557.2446 | 6686.9358
3 | INSPE Meinau Nouv Bat | 400001 | CAMPUS ILLKIRCH |  | 400001_Cassette 120 x 60 | 400001_Cassette 120 x 60_ | VE |  | 1 | Cassette 120 x 60 |  | _ | 3 | 120 | 60 | 5 |  | Metal | Synthetique | G4 |  | Consu fil rond |  |  | 200 | 50% | 100 | 300 | 5% | 315 | 3780 |  |  |  | 334.3468 | 4012.1615 |  |  |  | 334.3468 | 4012.1615 |  |  |  | 334.3468 | 4012.1615 |  |  |  | 334.3468 | 4012.1615 |  |  |  | 334.3468 | 4012.1615
3 | INSPE Meinau Nouv Bat | 400001 | CAMPUS ILLKIRCH |  | 400001_Cassette 60 x 60 | 400001_Cassette 60 x 60_ | VE |  | 1 | Cassette 60 x 60 |  | _ | 5 | 60 | 60 | 5 |  | Metal | Synthetique | G4 |  | Consu fil rond |  |  | 200 | 50% | 100 | 500 | 5% | 525 | 6300 |  |  |  | 557.2446 | 6686.9358 |  |  |  | 557.2446 | 6686.9358 |  |  |  | 557.2446 | 6686.9358 |  |  |  | 557.2446 | 6686.9358 |  |  |  | 557.2446 | 6686.9358
3 | INSPE Meinau Nouv Bat | 400001 | CAMPUS ILLKIRCH |  | 400001_Cassette 60 x 60 | 400001_Cassette 60 x 60_ | VE |  | 1 | Cassette 60 x 60 |  | _ | 1 | 60 | 60 | 5 |  | Metal | Synthetique | G4 |  | Consu fil rond |  |  | 200 | 50% | 100 | 100 | 5% | 105 | 1260 |  |  |  | 111.4489 | 1337.3872 |  |  |  | 111.4489 | 1337.3872 |  |  |  | 111.4489 | 1337.3872 |  |  |  | 111.4489 | 1337.3872 |  |  |  | 111.4489 | 1337.3872
3 | INSPE Meinau Nouv Bat | 400001 | CAMPUS ILLKIRCH |  | 400001_Cassette 120 x 60 | 400001_Cassette 120 x 60_ | VE |  | 1 | Cassette 120 x 60 |  | _ | 6 | 120 | 60 | 5 |  | Metal | Synthetique | G4 |  | Consu fil rond |  |  | 200 | 50% | 100 | 600 | 5% | 630 | 7560 |  |  |  | 668.6936 | 8024.3229 |  |  |  | 668.6936 | 8024.3229 |  |  |  | 668.6936 | 8024.3229 |  |  |  | 668.6936 | 8024.3229 |  |  |  | 668.6936 | 8024.3229
3 | INSPE Meinau Nouv Bat | 400001 | CAMPUS ILLKIRCH |  | 400001_Cassette 60 x 60 | 400001_Cassette 60 x 60_ | VE |  | 1 | Cassette 60 x 60 |  | _ | 8 | 60 | 60 | 5 |  | Metal | Synthetique | G4 |  | Consu fil rond |  |  | 200 | 50% | 100 | 800 | 5% | 840 | 10080 |  |  |  | 891.5914 | 10699.0972 |  |  |  | 891.5914 | 10699.0972 |  |  |  | 891.5914 | 10699.0972 |  |  |  | 891.5914 | 10699.0972 |  |  |  | 891.5914 | 10699.0972
3 | INSPE Meinau Nouv Bat | 400001 | CAMPUS ILLKIRCH |  | 400001_Cassette 120 x 60 | 400001_Cassette 120 x 60_ | VE |  | 1 | Cassette 120 x 60 |  | _ | 1 | 120 | 60 | 5 |  | Metal | Synthetique | G4 |  | Consu fil rond |  |  | 200 | 50% | 100 | 100 | 5% | 105 | 1260 |  |  |  | 111.4489 | 1337.3872 |  |  |  | 111.4489 | 1337.3872 |  |  |  | 111.4489 | 1337.3872 |  |  |  | 111.4489 | 1337.3872 |  |  |  | 111.4489 | 1337.3872
3 | INSPE Meinau Nouv Bat | 400001 | CAMPUS ILLKIRCH |  | 400001_Cassette 60 x 60 | 400001_Cassette 60 x 60_ | VE |  | 1 | Cassette 60 x 60 |  | _ | 3 | 60 | 60 | 5 |  | Metal | Synthetique | G4 |  | Consu fil rond |  |  | 200 | 50% | 100 | 300 | 5% | 315 | 3780 |  |  |  | 334.3468 | 4012.1615 |  |  |  | 334.3468 | 4012.1615 |  |  |  | 334.3468 | 4012.1615 |  |  |  | 334.3468 | 4012.1615 |  |  |  | 334.3468 | 4012.1615
3 | INSPE Meinau Nouv Bat | 400001 | CAMPUS ILLKIRCH |  | 400001_Cassette 120 x 60 | 400001_Cassette 120 x 60_ | VE |  | 1 | Cassette 120 x 60 |  | _ | 3 | 120 | 60 | 5 |  | Metal | Synthetique | G4 |  | Consu fil rond |  |  | 200 | 50% | 100 | 300 | 5% | 315 | 3780 |  |  |  | 334.3468 | 4012.1615 |  |  |  | 334.3468 | 4012.1615 |  |  |  | 334.3468 | 4012.1615 |  |  |  | 334.3468 | 4012.1615 |  |  |  | 334.3468 | 4012.1615
3 | INSPE Meinau Nouv Bat | 400001 | CAMPUS ILLKIRCH |  | 400001_Cassette 60 x 60 | 400001_Cassette 60 x 60_ | VE |  | 1 | Cassette 60 x 60 |  | _ | 6 | 60 | 60 | 5 |  | Metal | Synthetique | G4 |  | Consu fil rond |  |  | 200 | 50% | 100 | 600 | 5% | 630 | 7560 |  |  |  | 668.6936 | 8024.3229 |  |  |  | 668.6936 | 8024.3229 |  |  |  | 668.6936 | 8024.3229 |  |  |  | 668.6936 | 8024.3229 |  |  |  | 668.6936 | 8024.3229
3 | INSPE Meinau Nouv Bat | 400001 | CAMPUS ILLKIRCH |  | 400001_Cassette 120 x 60 | 400001_Cassette 120 x 60_ | VE |  | 1 | Cassette 120 x 60 |  | _ | 2 | 120 | 60 | 5 |  | Metal | Synthetique | G4 |  | Consu fil rond |  |  | 200 | 50% | 100 | 200 | 5% | 210 | 2520 |  |  |  | 222.8979 | 2674.7743 |  |  |  | 222.8979 | 2674.7743 |  |  |  | 222.8979 | 2674.7743 |  |  |  | 222.8979 | 2674.7743 |  |  |  | 222.8979 | 2674.7743
3 | INSPE Meinau Nouv Bat | 400001 | CAMPUS ILLKIRCH |  | 400001_Cassette 60 x 60 | 400001_Cassette 60 x 60_ | VE |  | 1 | Cassette 60 x 60 |  | _ | 6 | 60 | 60 | 5 |  | Metal | Synthetique | G4 |  | Consu fil rond |  |  | 200 | 50% | 100 | 600 | 5% | 630 | 7560 |  |  |  | 668.6936 | 8024.3229 |  |  |  | 668.6936 | 8024.3229 |  |  |  | 668.6936 | 8024.3229 |  |  |  | 668.6936 | 8024.3229 |  |  |  | 668.6936 | 8024.3229
3 | INSPE Meinau Nouv Bat | 400001 | CAMPUS ILLKIRCH |  | 400001_Cassette 120 x 60 | 400001_Cassette 120 x 60_ | VE |  | 1 | Cassette 120 x 60 |  | _ | 2 | 120 | 60 | 5 |  | Metal | Synthetique | G4 |  | Consu fil rond |  |  | 200 | 50% | 100 | 200 | 5% | 210 | 2520 |  |  |  | 222.8979 | 2674.7743 |  |  |  | 222.8979 | 2674.7743 |  |  |  | 222.8979 | 2674.7743 |  |  |  | 222.8979 | 2674.7743 |  |  |  | 222.8979 | 2674.7743
3 | INSPE Meinau Nouv Bat | 400001 | CAMPUS ILLKIRCH |  | 400001_Cassette 60 x 60 | 400001_Cassette 60 x 60_ | VE |  | 1 | Cassette 60 x 60 |  | _ | 3 | 60 | 60 | 5 |  | Metal | Synthetique | G4 |  | Consu fil rond |  |  | 200 | 50% | 100 | 300 | 5% | 315 | 3780 |  |  |  | 334.3468 | 4012.1615 |  |  |  | 334.3468 | 4012.1615 |  |  |  | 334.3468 | 4012.1615 |  |  |  | 334.3468 | 4012.1615 |  |  |  | 334.3468 | 4012.1615
3 | INSPE Meinau Nouv Bat | 400001 | CAMPUS ILLKIRCH |  | 400001_Cassette 120 x 60 | 400001_Cassette 120 x 60_ | VE |  | 1 | Cassette 120 x 60 |  | _ | 5 | 120 | 60 | 5 |  | Metal | Synthetique | G4 |  | Consu fil rond |  |  | 200 | 50% | 100 | 500 | 5% | 525 | 6300 |  |  |  | 557.2446 | 6686.9358 |  |  |  | 557.2446 | 6686.9358 |  |  |  | 557.2446 | 6686.9358 |  |  |  | 557.2446 | 6686.9358 |  |  |  | 557.2446 | 6686.9358
3 | INSPE Meinau Nouv Bat | 400001 | CAMPUS ILLKIRCH |  | 400001_Cassette 60 x 60 (Local 146) | 400001_Cassette 60 x 60 (Local 146)_ | VE |  | 1 | Cassette 60 x 60 (Local 146) |  | _ | 1 | 60 | 60 | 5 |  | Metal | Synthetique | G4 |  | Consu fil rond |  |  | 200 | 50% | 100 | 100 | 5% | 105 | 1260 |  |  |  | 111.4489 | 1337.3872 |  |  |  | 111.4489 | 1337.3872 |  |  |  | 111.4489 | 1337.3872 |  |  |  | 111.4489 | 1337.3872 |  |  |  | 111.4489 | 1337.3872
3 | INSPE MEINAU Extension | 400001 | CAMPUS ILLKIRCH |  | 400001_CTA AMPHI | 400001_CTA AMPHI_ | VE |  | 2 | CTA AMPHI |  | _ | 2 | 592 | 592 |  |  |  |  | F7 |  |  |  |  | 200 | 50% | 100 | 400 | 5% | 420 | 5040 |  |  |  | 445.7957 | 5349.5486 |  |  |  | 445.7957 | 5349.5486 |  |  |  | 445.7957 | 5349.5486 |  |  |  | 445.7957 | 5349.5486 |  |  |  | 445.7957 | 5349.5486
3 | INSPE MEINAU Extension | 400001 | CAMPUS ILLKIRCH |  | 400001_CTA AMPHI | 400001_CTA AMPHI_ | VE |  | 2 | CTA AMPHI |  | _ | 2 | 592 | 592 |  |  |  |  | M5 |  |  |  |  | 200 | 50% | 100 | 400 | 5% | 420 | 5040 |  |  |  | 445.7957 | 5349.5486 |  |  |  | 445.7957 | 5349.5486 |  |  |  | 445.7957 | 5349.5486 |  |  |  | 445.7957 | 5349.5486 |  |  |  | 445.7957 | 5349.5486
3 | INSPE MEINAU Extension | 400001 | CAMPUS ILLKIRCH |  | 400001_CTA Foyer | 400001_CTA Foyer_ | VE |  | 2 | CTA Foyer |  | _ | 2 | 592 | 592 |  |  |  |  | F7 |  |  |  |  | 200 | 50% | 100 | 400 | 5% | 420 | 5040 |  |  |  | 445.7957 | 5349.5486 |  |  |  | 445.7957 | 5349.5486 |  |  |  | 445.7957 | 5349.5486 |  |  |  | 445.7957 | 5349.5486 |  |  |  | 445.7957 | 5349.5486
3 | INSPE MEINAU Extension | 400001 | CAMPUS ILLKIRCH |  | 400001_CTA Foyer | 400001_CTA Foyer_ | VE |  | 2 | CTA Foyer |  | _ | 2 | 592 | 592 |  |  |  |  | M5 |  |  |  |  | 200 | 50% | 100 | 400 | 5% | 420 | 5040 |  |  |  | 445.7957 | 5349.5486 |  |  |  | 445.7957 | 5349.5486 |  |  |  | 445.7957 | 5349.5486 |  |  |  | 445.7957 | 5349.5486 |  |  |  | 445.7957 | 5349.5486
3 | INSPE MEINAU Extension | 400001 | CAMPUS ILLKIRCH |  | 400001_CTA Enseignement | 400001_CTA Enseignement_ | VE |  | 2 | CTA Enseignement |  | _ | 2 | 592 | 592 |  |  |  |  | F7 |  |  |  |  | 200 | 50% | 100 | 400 | 5% | 420 | 5040 |  |  |  | 445.7957 | 5349.5486 |  |  |  | 445.7957 | 5349.5486 |  |  |  | 445.7957 | 5349.5486 |  |  |  | 445.7957 | 5349.5486 |  |  |  | 445.7957 | 5349.5486
3 | INSPE MEINAU Extension | 400001 | CAMPUS ILLKIRCH |  | 400001_CTA Enseignement | 400001_CTA Enseignement_ | VE |  | 2 | CTA Enseignement |  | _ | 2 | 592 | 592 |  |  |  |  | M5 |  |  |  |  | 200 | 50% | 100 | 400 | 5% | 420 | 5040 |  |  |  | 445.7957 | 5349.5486 |  |  |  | 445.7957 | 5349.5486 |  |  |  | 445.7957 | 5349.5486 |  |  |  | 445.7957 | 5349.5486 |  |  |  | 445.7957 | 5349.5486
3 | INSPE MEINAU Extension | 400001 | CAMPUS ILLKIRCH |  | 400001_CTA RDC | 400001_CTA RDC_ | VE |  | 2 | CTA RDC |  | _ | 2 | 592 | 592 |  |  |  |  | F7 |  |  |  |  | 200 | 50% | 100 | 400 | 5% | 420 | 5040 |  |  |  | 445.7957 | 5349.5486 |  |  |  | 445.7957 | 5349.5486 |  |  |  | 445.7957 | 5349.5486 |  |  |  | 445.7957 | 5349.5486 |  |  |  | 445.7957 | 5349.5486
3 | INSPE MEINAU Extension | 400001 | CAMPUS ILLKIRCH |  | 400001_CTA RDC | 400001_CTA RDC_ | VE |  | 2 | CTA RDC |  | _ | 2 | 592 | 592 |  |  |  |  | M5 |  |  |  |  | 200 | 50% | 100 | 400 | 5% | 420 | 5040 |  |  |  | 445.7957 | 5349.5486 |  |  |  | 445.7957 | 5349.5486 |  |  |  | 445.7957 | 5349.5486 |  |  |  | 445.7957 | 5349.5486 |  |  |  | 445.7957 | 5349.5486
[30 empty] | 100668.75 | 1208025 | 100668.75 | 1208025 |  | 106851.6612 | 1282219.9342 | 106851.6612 | 1282219.9342 |  | 106851.6612 | 1282219.9342 | 106851.6612 | 1282219.9342 |  | 106851.6612 | 1282219.9342 | 106851.6612 | 1282219.9342 |  | 106851.6612 | 1282219.9342 | 106851.6612 | 1282219.9342 |  | 106851.6612 | 1282219.9342 | 106851.6612 | 1282219.9342

## Courant fort_faible
CALCUL DE LA REVISION ANNUELLE
Révision des prix figurants au DPGF
P=P0(0,15+0,85In/I0)
Révision à arrondir au millième supérieur
|  |  | Indice | Coefficient révision
P0 | Mars 2025 | I0 | 112.1
Prix 2022 | MARS 2026 * | I(d-3) | 120.2 | 1.0614
| MARS 2027 * | I(d-3) | 120.2 | 1.0614
| MARS 2028 * | I(d-3) | 120.2 | 1.0614
| MARS 2029 * | I(d-3) | 120.2 | 1.0614
| MARS 2030 * | I(d-3) | 120.2 | 1.0614
A saisir par l'entreprise
Secteur Maintenance | Nom Bâtiment | Code Bat. | CAMPUS | Nom Installation | Equipements | Type Installation | Type Composant | Localisation | Code Localisation | _ | Fréquence maintenance ou vérification Annuelle | Prix HT Annuel (2025-2026) | % astreinte | Prix HT Annuel avec Astreinte (2025-2026) | Prix HT Mensuel avec Astreinte (2025-2026) | Total Annuel par Batiment avec Astreinte (2025-2026) | Total Mensuel par Batiment avec Astreinte (2025-2026) | BC AN 1 | Prix HT Annuel avec Astreinte (2026-2027) | Prix HT Mensuel avec Astreinte (2026-2027) | Total Annuel par Batiment avec Astreinte (2026-2027) Révisé | Total Mensuel par Batiment avec Astreinte (2026-2027) Révisé | BC AN 2 | Prix HT Annuel avec Astreinte (2027-2028) | Prix HT Mensuel avec Astreinte (2027-2028) | Total Annuel par Batiment avec Astreinte (2027-2028) Révisé | Total Mensuel par Batiment avec Astreinte (2025-2026) Révisé | BC AN 3 | Prix HT Annuel avec Astreinte (2028-2029) | Prix HT Mensuel avec Astreinte (2028-2029) | Total Annuel par Batiment avec Astreinte (2028-2029) Révisé | Total Mensuel par Batiment avec Astreinte (2028-2029) Révisé | BC AN 4 | Prix HT Annuel avec Astreinte (2029-2030) | Prix HT Mensuel avec Astreinte (2029-2030) | Total Annuel par Batiment avec Astreinte (2029-2030) Révisé | Total Mensuel par Batiment avec Astreinte (2029-2030) Révisé | BC AN 5 | Prix HT Annuel avec Astreinte (2030-2031) | Prix HT Mensuel avec Astreinte (2030-2031) | Total Annuel par Batiment avec Astreinte (2030-2031) Révisé | Total Mensuel par Batiment avec Astreinte (2030-2031) Révisé | BC AN 6
3 | FACULTE DE PHARMACIE | 024001 | CAMPUS ILLKIRCH | 024001POST_HT_TGBT | 2 Trasnfos Sec de 630KVA, 4 cellules FLUOKIT M24+ dont 1 en SM6 (Bouclage depuis EASE). 1 TGBT 2000A IS223 de type BELUGA et 1 batterie de compensation | EL | POST | HT_TGBT |  | _ | 0.33 | 1000 | 5% | 346.5 | 28.875 | 1396.5 | 116.375 |  | 367.7815 | 30.6485 | 1482.2708 | 123.5226 |  | 367.7815 | 30.6485 | 1482.2708 | 123.5226 |  | 367.7815 | 30.6485 | 1482.2708 | 123.5226 |  | 367.7815 | 30.6485 | 1482.2708 | 123.5226 |  | 367.7815 | 30.6485 | 1482.2708 | 123.5226
3 | FACULTE DE PHARMACIE | 024001 | CAMPUS ILLKIRCH | 024001ECLS_Batiment | 8 blocs de secours au sous sol batiment A 4 blocs de secours au sous sol batiment B 6 blocs de secours au sous sol batiment C 12 blocs de secours au sous sol batiment D 7 blocs de secours au sous sol batiment E 10 blocs de secours au sous sol batiment F 12 blocs de secours au sous sol batiment G 4 blocs de secours au rez de chaussée batiment A 15 blocs de secours au rez de chaussée batiment AB 8 blocs de secours au rez de chaussée batiment B 15 blocs de secours au rez de chaussée batiment C 11 blocs de secours au rez de chaussée batiment CD 22 blocs de secours au rez de chaussée batiment D 14 blocs de secours au rez de chaussée batiment E 6 blocs de secours au rez de chaussée batiment EF 28 blocs de secours au rez de chaussée batiment F 12 blocs de secours au rez de chaussée batiment G 8 blocs de secours au 1e étage batiment A 4 blocs de secours au 1e étage batiment AB 8 blocs de secours au 1e étage batiment B 6 blocs de secours au 1e étage batiment C 3 blocs de secours au 1e étage batiment CD 7 blocs de secours au 1e étage batiment D 5 blocs de secours au 1e étage batiment E 3 blocs de secours au 1e étage batiment EF 6 blocs de secours au 1e étage batiment F 21 blocs de secours au 1e étage batiment G 6 blocs de secours au 2e étage batiment C 6 blocs de secours au 2e étage batiment CD 7 blocs de secours au 2e étage batiment D 6 blocs de secours au 2e étage batiment E 5 blocs de secours au 2e étage batiment EF 7 blocs de secours au 2e étage batiment F 6 blocs de secours au 3e étage batiment C 7 blocs de secours au 3e étage batiment CD 4 blocs de secours au 3e étage batiment D 7 blocs de secours au 3e étage batiment E 3 blocs de secours au 3e étage batiment EF 13 blocs de secours au 3e étage batiment F 5 blocs de secours au 4e étage animalerie 2 blocs de secours au 4e étage chaufferie | EL | ECLS | Batiment |  | _ | 1 | 1000 | 5% | 1050 | 87.5 |  |  |  | 1114.4893 | 92.8741 |  |  |  | 1114.4893 | 92.8741 |  |  |  | 1114.4893 | 92.8741 |  |  |  | 1114.4893 | 92.8741 |  |  |  | 1114.4893 | 92.8741
3 | BUNKER PHARMACIE | 024101 | CAMPUS ILLKIRCH | 024101ECLS_Batiment | 10 Eclairage de Sécurité | EL | ECLS | Batiment |  | _ | 1 | 1000 | 5% | 1050 | 87.5 | 1050 | 87.5 |  | 1114.4893 | 92.8741 | 1114.4893 | 92.8741 |  | 1114.4893 | 92.8741 | 1114.4893 | 92.8741 |  | 1114.4893 | 92.8741 | 1114.4893 | 92.8741 |  | 1114.4893 | 92.8741 | 1114.4893 | 92.8741 |  | 1114.4893 | 92.8741 | 1114.4893 | 92.8741
3 | API - BAT A CENTRAL | 033001 | CAMPUS ILLKIRCH | 033001ECLS_Batiment | 26 Blocs de secours rez de chaussée 49 Blocs de secours au 1e étage 8 Blocs de secours au 2e étage XX Blocs de secours au 3e étage (en travaux) 21 Blocs de secours au 4e étage 17 Blocs de secours au 5e étage | EL | ECLS | Batiment |  | _ | 1 | 1000 | 5% | 1050 | 87.5 | 11193 | 932.75 |  | 1114.4893 | 92.8741 | 11880.4559 | 990.038 |  | 1114.4893 | 92.8741 | 11880.4559 | 990.038 |  | 1114.4893 | 92.8741 | 11880.4559 | 990.038 |  | 1114.4893 | 92.8741 | 11880.4559 | 990.038 |  | 1114.4893 | 92.8741 | 11880.4559 | 990.038
3 | API - BAT B TELECOM | 033002 | CAMPUS ILLKIRCH | 033002ECLS_Batiment | 30 Blocs de secours rez de chaussée 44 Blocs de secours au 1e étage 24 Blocs de secours au 2e étage | EL | ECLS | Batiment |  | _ | 1 | 1000 | 5% | 1050 | 87.5 |  |  |  | 1114.4893 | 92.8741 |  |  |  | 1114.4893 | 92.8741 |  |  |  | 1114.4893 | 92.8741 |  |  |  | 1114.4893 | 92.8741 |  |  |  | 1114.4893 | 92.8741
3 | API - BAT C TELECOM | 033003 | CAMPUS ILLKIRCH | 033003POST_HT_TGBT | Poste Interne de 2 Transfos de 1000KVA avec 4 cellules de type Fluokit et 1 TGBT de 3200A | EL | POST | HT_TGBT |  | _ | 0.33 | 1000 | 5% | 346.5 | 28.875 |  |  |  | 367.7815 | 30.6485 |  |  |  | 367.7815 | 30.6485 |  |  |  | 367.7815 | 30.6485 |  |  |  | 367.7815 | 30.6485 |  |  |  | 367.7815 | 30.6485
3 | API - BAT C TELECOM | 033003 | CAMPUS ILLKIRCH | 033003ECLS_Batiment | 38 Blocs de secours rez de chaussée 24 Blocs de secours au 1e étage 20 Blocs de secours au 2e étage 13 Blocs de secours au 3e étage 18 Blocs de secours au 4e étage | EL | ECLS | Batiment |  | _ | 1 | 1000 | 5% | 1050 | 87.5 |  |  |  | 1114.4893 | 92.8741 |  |  |  | 1114.4893 | 92.8741 |  |  |  | 1114.4893 | 92.8741 |  |  |  | 1114.4893 | 92.8741 |  |  |  | 1114.4893 | 92.8741
3 | API - BAT D ESBS | 033004 | CAMPUS ILLKIRCH | 033004ECLS_Batiment | 48 Blocs de secours rez de chaussée 21 Blocs de secours au 1e étage 15 Blocs de secours au 2e étage 17 Blocs de secours au 3e étage 19 Blocs de secours au 4e étage | EL | ECLS | Batiment |  | _ | 1 | 1000 | 5% | 1050 | 87.5 |  |  |  | 1114.4893 | 92.8741 |  |  |  | 1114.4893 | 92.8741 |  |  |  | 1114.4893 | 92.8741 |  |  |  | 1114.4893 | 92.8741 |  |  |  | 1114.4893 | 92.8741
3 | API - BAT E CEBGS | 033005 | CAMPUS ILLKIRCH | 033005POST_HT_TGBT | Poste de livraison comptage HTA 3 Transfo Sec de 1000KVA avec TGBT de 3200A +1600A avec 9 cellules HTA de type Fluokit | EL | POST | HT_TGBT | Vert | _ | 0.33 | 1000 | 5% | 346.5 | 28.875 |  |  |  | 367.7815 | 30.6485 |  |  |  | 367.7815 | 30.6485 |  |  |  | 367.7815 | 30.6485 |  |  |  | 367.7815 | 30.6485 |  |  |  | 367.7815 | 30.6485
3 | API - BAT E CEBGS | 033005 | CAMPUS ILLKIRCH | 033005PROE_Ge | Groupe Electrogéne | EL | PROE | Ge |  | _ | 1 | 1000 | 5% | 1050 | 87.5 |  |  |  | 1114.4893 | 92.8741 |  |  |  | 1114.4893 | 92.8741 |  |  |  | 1114.4893 | 92.8741 |  |  |  | 1114.4893 | 92.8741 |  |  |  | 1114.4893 | 92.8741
3 | API - BAT E CEBGS | 033005 | CAMPUS ILLKIRCH | 033005ECLS_Batiment | 39 Blocs de secours rez de chaussée 9 Blocs de secours au 1e étage 9 Blocs de secours au 2e étage | EL | ECLS | Batiment |  | _ | 1 | 1000 | 5% | 1050 | 87.5 |  |  |  | 1114.4893 | 92.8741 |  |  |  | 1114.4893 | 92.8741 |  |  |  | 1114.4893 | 92.8741 |  |  |  | 1114.4893 | 92.8741 |  |  |  | 1114.4893 | 92.8741
3 | API - BAT G ATELIERS | 033007 | CAMPUS ILLKIRCH | 033007ECLS_Batiment | 17 blocs de secours rez de chaussée | EL | ECLS | Batiment |  | _ | 1 | 1000 | 5% | 1050 | 87.5 |  |  |  | 1114.4893 | 92.8741 |  |  |  | 1114.4893 | 92.8741 |  |  |  | 1114.4893 | 92.8741 |  |  |  | 1114.4893 | 92.8741 |  |  |  | 1114.4893 | 92.8741
3 | API - BAT H CAE | 033008 | CAMPUS ILLKIRCH | 033008ECLS_Batiment | 16 Blocs de secours rez de chaussée 6 Blocs de secours au 1e étage | EL | ECLS | Batiment |  | _ | 1 | 1000 | 5% | 1050 | 87.5 |  |  |  | 1114.4893 | 92.8741 |  |  |  | 1114.4893 | 92.8741 |  |  |  | 1114.4893 | 92.8741 |  |  |  | 1114.4893 | 92.8741 |  |  |  | 1114.4893 | 92.8741
3 | API - BAT I LABO SERTIT | 033009 | CAMPUS ILLKIRCH | 033009ECLS_Batiment | 21 Blocs de secours rez de chaussée 3 Blocs de secours au 1e étage 2 Blocs de secours au 2e étage | EL | ECLS | Batiment |  | _ | 1 | 1000 | 5% | 1050 | 87.5 |  |  |  | 1114.4893 | 92.8741 |  |  |  | 1114.4893 | 92.8741 |  |  |  | 1114.4893 | 92.8741 |  |  |  | 1114.4893 | 92.8741 |  |  |  | 1114.4893 | 92.8741
3 | API - BAT J HALL TECHNO | 033101 | CAMPUS ILLKIRCH | 033101ECLS_Batiment | 19 Blocs de secours rez de chaussée 11 Blocs de secours au 1e étage | EL | ECLS | Batiment |  | _ | 1 | 1000 | 5% | 1050 | 87.5 |  |  |  | 1114.4893 | 92.8741 |  |  |  | 1114.4893 | 92.8741 |  |  |  | 1114.4893 | 92.8741 |  |  |  | 1114.4893 | 92.8741 |  |  |  | 1114.4893 | 92.8741
3 | SFC | 035001 | CAMPUS MEINAU | 035001ECLS_Batiment | 4 blocs de secours zone 1 26 blocs de secours zone 2 8 blocs de secours zone 3 2 blocs de secours zone 4 8 blocs de secours zone 5 6 blocs de secours zone 6 9 blocs de secours zone 9 10 blocs de secours zone 10 7 blocs de secours zone 11 6 blocs de secours zone 12 33 blocs de secours zone 13 1 bloc de secours zone 14 | EL | ECLS | Batiment |  | _ | 1 | 1000 | 5% | 1050 | 87.5 | 1050 | 87.5 |  | 1114.4893 | 92.8741 | 1114.4893 | 92.8741 |  | 1114.4893 | 92.8741 | 1114.4893 | 92.8741 |  | 1114.4893 | 92.8741 | 1114.4893 | 92.8741 |  | 1114.4893 | 92.8741 | 1114.4893 | 92.8741 |  | 1114.4893 | 92.8741 | 1114.4893 | 92.8741
3 | BIBLIOTHEQUE PHARMACIE - IUT R | 071001 | CAMPUS ILLKIRCH | 071001ECLS_Batiment | 33 blocs de secours au rez de chaussé 26 blocs de secours au 1e étage | EL | ECLS | Batiment |  | _ | 1 | 1000 | 5% | 1050 | 87.5 | 1050 | 87.5 |  | 1114.4893 | 92.8741 | 1114.4893 | 92.8741 |  | 1114.4893 | 92.8741 | 1114.4893 | 92.8741 |  | 1114.4893 | 92.8741 | 1114.4893 | 92.8741 |  | 1114.4893 | 92.8741 | 1114.4893 | 92.8741 |  | 1114.4893 | 92.8741 | 1114.4893 | 92.8741
3 | INSPE MEINAU NOUVEAU BAT | 400001 | CAMPUS MEINAU | 400001POST_HT_TGBT | 1 Transfo de 800KVA, 3 cellules de type SM6 et 1 TGBT de 1250A de type Prisma | EL | POST | HT_TGBT | Vert | _ | 0.33 | 1000 | 5% | 346.5 | 28.875 | 3496.5 | 291.375 |  | 367.7815 | 30.6485 | 3711.2494 | 309.2708 |  | 367.7815 | 30.6485 | 3711.2494 | 309.2708 |  | 367.7815 | 30.6485 | 3711.2494 | 309.2708 |  | 367.7815 | 30.6485 | 3711.2494 | 309.2708 |  | 367.7815 | 30.6485 | 3711.2494 | 309.2708
3 | INSPE MEINAU NOUVEAU BAT | 400001 | CAMPUS MEINAU | 400001ECLS_Batiment | 51 blocs de secours au rez de chaussée 54 blocs de secours au 1e étage 21 blocs de secours au 2e étage | EL | ECLS | Batiment |  | _ | 1 | 1000 | 5% | 1050 | 87.5 |  |  |  | 1114.4893 | 92.8741 |  |  |  | 1114.4893 | 92.8741 |  |  |  | 1114.4893 | 92.8741 |  |  |  | 1114.4893 | 92.8741 |  |  |  | 1114.4893 | 92.8741
3 | INSPE MEINAU Extension | 400001 | CAMPUS MEINAU | 400001ECLS_Batiment | 80 BAES | EL | ECLS | Batiment |  | _ | 1 | 1000 | 5% | 1050 | 87.5 |  |  |  | 1114.4893 | 92.8741 |  |  |  | 1114.4893 | 92.8741 |  |  |  | 1114.4893 | 92.8741 |  |  |  | 1114.4893 | 92.8741 |  |  |  | 1114.4893 | 92.8741
3 | INSPE MEINAU Extension | 400001 | CAMPUS MEINAU | 400001PROE_Batiment | 96 panneaux de 300Wc unitaire | EL | PROE | Batiment |  | _ | 1 | 1000 | 5% | 1050 | 87.5 |  |  |  | 1114.4893 | 92.8741 |  |  |  | 1114.4893 | 92.8741 |  |  |  | 1114.4893 | 92.8741 |  |  |  | 1114.4893 | 92.8741 |  |  |  | 1114.4893 | 92.8741
3 | INSPE NEUHOF - BAT PRINCIPAL | 400501 | CAMPUS MEINAU | 400501ECLS_GE | 16 blocs de secours au sous sol 16 blocs de secours au rez de chaussée 15 blocs de secours au 1e étage 11 blocs de secours au 2e étage 9 blocs de secours au comble 28 blocs de secours au batiment annexe | EL | ECLS | GE |  | _ | 1 | 1000 | 5% | 1050 | 87.5 | 1050 | 87.5 |  | 1114.4893 | 92.8741 | 1114.4893 | 92.8741 |  | 1114.4893 | 92.8741 | 1114.4893 | 92.8741 |  | 1114.4893 | 92.8741 | 1114.4893 | 92.8741 |  | 1114.4893 | 92.8741 | 1114.4893 | 92.8741 |  | 1114.4893 | 92.8741 | 1114.4893 | 92.8741
[14 empty] | 20286 | 1690.5 | 20286 | 1690.5 |  | 21531.9332 | 1794.3278 | 21531.9332 | 1794.3278 |  | 21531.9332 | 1794.3278 | 21531.9332 | 1794.3278 |  | 21531.9332 | 1794.3278 | 21531.9332 | 1794.3278 |  | 21531.9332 | 1794.3278 | 21531.9332 | 1794.3278 |  | 21531.9332 | 1794.3278 | 21531.9332 | 1794.3278

## Sanitaire
CALCUL DE LA REVISION ANNUELLE
Révision des prix figurants au DPGF
P=P0(0,15+0,85In/I0)
Révision à arrondir au millième supérieur
|  |  | Indice | Coefficient révision
P0 | Mars 2025 | I0 | 112.1
Prix 2022 | MARS 2026 * | I(d-3) | 120.2 | 1.0614
| MARS 2027 * | I(d-3) | 120.2 | 1.0614
| MARS 2028 * | I(d-3) | 120.2 | 1.0614
| MARS 2029 * | I(d-3) | 120.2 | 1.0614
| MARS 2030 * | I(d-3) | 120.2 | 1.0614
A saisir par l'entreprise
Secteur Maintenance | Nom Bâtiment | Code Bat. | CAMPUS | Nom Installation | Noms du rapports (Concatener) | Equipements | Type Installation | Type Composant | Localisation | Code Localisation | _ | Fréquence maintenance ou vérification Annuelle | Prix HT Annuel (2025-2026) | % astreinte | Prix HT Annuel avec Astreinte (2025-2026) | Prix HT Mensuel avec Astreinte (2025-2026) | Total Annuel par Batiment avec Astreinte (2025-2026) | Total Mensuel par Batiment avec Astreinte (2025-2026) | BC AN 1 | Prix HT Annuel avec Astreinte (2026-2027) | Prix HT Mensuel avec Astreinte (2026-2027) | Total Annuel par Batiment avec Astreinte (2026-2027) Révisé | Total Mensuel par Batiment avec Astreinte (2026-2027) Révisé | BC AN 2 | Prix HT Annuel avec Astreinte (2027-2028) | Prix HT Mensuel avec Astreinte (2027-2028) | Total Annuel par Batiment avec Astreinte (2027-2028) Révisé | Total Mensuel par Batiment avec Astreinte (2025-2026) Révisé | BC AN 3 | Prix HT Annuel avec Astreinte (2028-2029) | Prix HT Mensuel avec Astreinte (2028-2029) | Total Annuel par Batiment avec Astreinte (2028-2029) Révisé | Total Mensuel par Batiment avec Astreinte (2028-2029) Révisé | BC AN 4 | Prix HT Annuel avec Astreinte (2029-2030) | Prix HT Mensuel avec Astreinte (2029-2030) | Total Annuel par Batiment avec Astreinte (2029-2030) Révisé | Total Mensuel par Batiment avec Astreinte (2029-2030) Révisé | BC AN 5 | Prix HT Annuel avec Astreinte (2030-2031) | Prix HT Mensuel avec Astreinte (2030-2031) | Total Annuel par Batiment avec Astreinte (2030-2031) Révisé | Total Mensuel par Batiment avec Astreinte (2030-2031) Révisé | BC AN 6
3 | FACULTE DE PHARMACIE | 024001 | CAMPUS ILLKIRCH | 024001ESSA_Batiment | 024001ESSA_Batiment_DOSE | 2 disconnecteurs 8 douches + 8 Rinces Œil bâtiment D 8 douches + 8 Rinces Œil bâtiment C 8 douches + 8 Rinces Œil bâtiment E 8 douches + 8 Rinces Œil bâtiment F | SA | ESSA | Batiment | DOSE | _ | 2 | 1000 | 5% | 2100 | 175 | 2100 | 175 |  | 2228.9786 | 185.7482 | 2228.9786 | 185.7482 |  | 2228.9786 | 185.7482 | 2228.9786 | 185.7482 |  | 2228.9786 | 185.7482 | 2228.9786 | 185.7482 |  | 2228.9786 | 185.7482 | 2228.9786 | 185.7482 |  | 2228.9786 | 185.7482 | 2228.9786 | 185.7482
3 | PUITS ILLKIRCH | 078001 | CAMPUS ILLKIRCH | 078001PUIC_Batiment | 078001PUIC_Batiment_ | Puits de captage et de rejet | SA | PUIC | Batiment |  | _ | 1 | 1000 | 5% | 1050 | 87.5 | 1050 | 87.5 |  | 1114.4893 | 92.8741 | 1114.4893 | 92.8741 |  | 1114.4893 | 92.8741 | 1114.4893 | 92.8741 |  | 1114.4893 | 92.8741 | 1114.4893 | 92.8741 |  | 1114.4893 | 92.8741 | 1114.4893 | 92.8741 |  | 1114.4893 | 92.8741 | 1114.4893 | 92.8741
3 | STATION EU ILLKIRCH | 088001 | CAMPUS ILLKIRCH | 088001STAP_Batiment | 088001STAP_Batiment_ | Pompe de relevage Eaux Usées | SA | STAP | Batiment |  | _ | 1 | 1000 | 5% | 1050 | 87.5 | 1050 | 87.5 |  | 1114.4893 | 92.8741 | 1114.4893 | 92.8741 |  | 1114.4893 | 92.8741 | 1114.4893 | 92.8741 |  | 1114.4893 | 92.8741 | 1114.4893 | 92.8741 |  | 1114.4893 | 92.8741 | 1114.4893 | 92.8741 |  | 1114.4893 | 92.8741 | 1114.4893 | 92.8741
3 | API - BAT A CENTRAL | 033001 | CAMPUS ILLKIRCH | 033001ESSA_Batiment | 033001ESSA_Batiment_DISC | 1 Disconnecteur | SA | ESSA | Batiment | DISC | _ | 1 | 1000 | 5% | 1050 | 87.5 | 6300 | 525 |  | 1114.4893 | 92.8741 | 6686.9358 | 557.2446 |  | 1114.4893 | 92.8741 | 6686.9358 | 557.2446 |  | 1114.4893 | 92.8741 | 6686.9358 | 557.2446 |  | 1114.4893 | 92.8741 | 6686.9358 | 557.2446 |  | 1114.4893 | 92.8741 | 6686.9358 | 557.2446
3 | API - BAT D ESBS | 033004 | CAMPUS ILLKIRCH | 033004ESSA_Batiment | 033004ESSA_Batiment_DOSE | 4 douches de sécurité | SA | ESSA | Batiment | DOSE | _ | 2 | 1000 | 5% | 2100 | 175 |  |  |  | 2228.9786 | 185.7482 |  |  |  | 2228.9786 | 185.7482 |  |  |  | 2228.9786 | 185.7482 |  |  |  | 2228.9786 | 185.7482 |  |  |  | 2228.9786 | 185.7482
3 | API - BAT E CEBGS | 033005 | CAMPUS ILLKIRCH | 033005PUIC_Batiment | 033005PUIC_Batiment_ | Puits de captage et de rejet | SA | PUIC | Batiment |  | _ | 1 | 1000 | 5% | 1050 | 87.5 |  |  |  | 1114.4893 | 92.8741 |  |  |  | 1114.4893 | 92.8741 |  |  |  | 1114.4893 | 92.8741 |  |  |  | 1114.4893 | 92.8741 |  |  |  | 1114.4893 | 92.8741
3 | API - BAT E CEBGS | 033005 | CAMPUS ILLKIRCH | 033005TRAE_Batiment | 033005TRAE_Batiment_ | Traitement de l'eau du site | SA | TRAE | Batiment |  | _ | 1 | 1000 | 5% | 1050 | 87.5 |  |  |  | 1114.4893 | 92.8741 |  |  |  | 1114.4893 | 92.8741 |  |  |  | 1114.4893 | 92.8741 |  |  |  | 1114.4893 | 92.8741 |  |  |  | 1114.4893 | 92.8741
3 | API - BAT E CEBGS | 033005 | CAMPUS ILLKIRCH | 033005ESSA_Batiment | 033005ESSA_Batiment_DISC | 3 Disconnecteurs | SA | ESSA | Batiment | DISC | _ | 1 | 1000 | 5% | 1050 | 87.5 |  |  |  | 1114.4893 | 92.8741 |  |  |  | 1114.4893 | 92.8741 |  |  |  | 1114.4893 | 92.8741 |  |  |  | 1114.4893 | 92.8741 |  |  |  | 1114.4893 | 92.8741
3 | SFC | 035001 | CAMPUS MEINAU | 035001ESSA_Batiment | 035001ESSA_Batiment_DISC | Disconnecteur | SA | ESSA | Batiment | DISC | _ | 1 | 1000 | 5% | 1050 | 87.5 | 1050 | 87.5 |  | 1114.4893 | 92.8741 | 1114.4893 | 92.8741 |  | 1114.4893 | 92.8741 | 1114.4893 | 92.8741 |  | 1114.4893 | 92.8741 | 1114.4893 | 92.8741 |  | 1114.4893 | 92.8741 | 1114.4893 | 92.8741 |  | 1114.4893 | 92.8741 | 1114.4893 | 92.8741
3 | BIBLIOTHEQUE PHARMACIE - IUT R | 071001 | CAMPUS ILLKIRCH | 071001ESSA_Batiment | 071001ESSA_Batiment_DISC | Disconnecteur | SA | ESSA | Batiment | DISC | _ | 1 | 1000 | 5% | 1050 | 87.5 | 1050 | 87.5 |  | 1114.4893 | 92.8741 | 1114.4893 | 92.8741 |  | 1114.4893 | 92.8741 | 1114.4893 | 92.8741 |  | 1114.4893 | 92.8741 | 1114.4893 | 92.8741 |  | 1114.4893 | 92.8741 | 1114.4893 | 92.8741 |  | 1114.4893 | 92.8741 | 1114.4893 | 92.8741
3 | INSPE MEINAU NOUVEAU BAT | 400001 | CAMPUS MEINAU | 400001ESSA_Batiment | 400001ESSA_Batiment_DISC | 2 Disconnecteur 1 disconnecteur Extension + 1 douche de sécurité | SA | ESSA | Batiment | DISC | _ | 1 | 1000 | 5% | 1050 | 87.5 | 1050 | 87.5 |  | 1114.4893 | 92.8741 | 1114.4893 | 92.8741 |  | 1114.4893 | 92.8741 | 1114.4893 | 92.8741 |  | 1114.4893 | 92.8741 | 1114.4893 | 92.8741 |  | 1114.4893 | 92.8741 | 1114.4893 | 92.8741 |  | 1114.4893 | 92.8741 | 1114.4893 | 92.8741
3 | INSPE NEUHOF - BAT PRINCIPAL | 400501 | CAMPUS MEINAU | 400501ESSA_Batiment | 400501ESSA_Batiment_DISC | 1 Disconnecteur | SA | ESSA | Batiment | DISC | _ | 1 | 1000 | 5% | 1050 | 87.5 | 1050 | 87.5 |  | 1114.4893 | 92.8741 | 1114.4893 | 92.8741 |  | 1114.4893 | 92.8741 | 1114.4893 | 92.8741 |  | 1114.4893 | 92.8741 | 1114.4893 | 92.8741 |  | 1114.4893 | 92.8741 | 1114.4893 | 92.8741 |  | 1114.4893 | 92.8741 | 1114.4893 | 92.8741
[15 empty] | 14700 | 1225 | 14700 | 1225 |  | 15602.8501 | 1300.2375 | 15602.8501 | 1300.2375 |  | 15602.8501 | 1300.2375 | 15602.8501 | 1300.2375 |  | 15602.8501 | 1300.2375 | 15602.8501 | 1300.2375 |  | 15602.8501 | 1300.2375 | 15602.8501 | 1300.2375 |  | 15602.8501 | 1300.2375 | 15602.8501 | 1300.2375

## SSI + Desenfumage
CALCUL DE LA REVISION ANNUELLE
Révision des prix figurants au DPGF
P=P0(0,15+0,85In/I0)
Révision à arrondir au millième supérieur
|  |  | Indice | Coefficient révision
P0 | Mars 2025 | I0 | 112.1
Prix 2022 | MARS 2026 * | I(d-3) | 120.2 | 1.0614
| MARS 2027 * | I(d-3) | 120.2 | 1.0614
| MARS 2028 * | I(d-3) | 120.2 | 1.0614
| MARS 2029 * | I(d-3) | 120.2 | 1.0614
| MARS 2030 * | I(d-3) | 120.2 | 1.0614
A saisir par l'entreprise
Secteur Maintenance | Nom Bâtiment | Code Bat. | CAMPUS | Nom Installation | Equipements | Type Installation | Type Composant | Localisation | Code Localisation | _ | Fréquence maintenance ou vérification Annuelle | Prix HT Annuel (2025-2026) | % astreinte | Prix HT Annuel avec Astreinte (2025-2026) | Prix HT Mensuel avec Astreinte (2025-2026) | Total Annuel par Batiment avec Astreinte (2025-2026) | Total Mensuel par Batiment avec Astreinte (2025-2026) | BC AN 1 | Prix HT Annuel avec Astreinte (2026-2027) | Prix HT Mensuel avec Astreinte (2026-2027) | Total Annuel par Batiment avec Astreinte (2026-2027) Révisé | Total Mensuel par Batiment avec Astreinte (2026-2027) Révisé | BC AN 2 | Prix HT Annuel avec Astreinte (2027-2028) | Prix HT Mensuel avec Astreinte (2027-2028) | Total Annuel par Batiment avec Astreinte (2027-2028) Révisé | Total Mensuel par Batiment avec Astreinte (2025-2026) Révisé | BC AN 3 | Prix HT Annuel avec Astreinte (2028-2029) | Prix HT Mensuel avec Astreinte (2028-2029) | Total Annuel par Batiment avec Astreinte (2028-2029) Révisé | Total Mensuel par Batiment avec Astreinte (2028-2029) Révisé | BC AN 4 | Prix HT Annuel avec Astreinte (2029-2030) | Prix HT Mensuel avec Astreinte (2029-2030) | Total Annuel par Batiment avec Astreinte (2029-2030) Révisé | Total Mensuel par Batiment avec Astreinte (2029-2030) Révisé | BC AN 5 | Prix HT Annuel avec Astreinte (2030-2031) | Prix HT Mensuel avec Astreinte (2030-2031) | Total Annuel par Batiment avec Astreinte (2030-2031) Révisé | Total Mensuel par Batiment avec Astreinte (2030-2031) Révisé | BC AN 6
3 | FACULTE DE PHARMACIE | 024001 | CAMPUS ILLKIRCH | 024001SSID_Gene | *Zone escalier batiment E: 1 exutoire 1V (1000mmx1000mm) 1 CO²OS :1 APS 60g Treuil P *Zone hall batiment E/F: 1 exutoire 1V 1 CO²OF 2APS 80g *Zone escalier batiment F: 1 Exutoire 1V (1000mmx1000mm) 1 CO²OS 1APS 60g Treuil P *Zone Escalier Batiment C: 1 Exutoire 1V (1000mmx1000mm) 1APS 60g *Zone Hall batiment C/D: 2 ouvrant 1V 1 CO²OF 2APS 80g *Zone Escalier batiment D: 1 Exutoire 1V (1000mmx1000mm) 1 CO²OS 1APS 60g TreuilP *Zone Escalier batiment A: 1 Exutoire 1V (1000mmx1000mm) 1 CO²OS 1APS 60g Treuil P *Zone Hall Accueil batiment A/B: 4 Ouvrants 1V (980mmx1480mm) 48E | SI | SSID | Gene |  | _ | 1 | 1000 | 5% | 1050 | 87.5 | 3150 | 262.5 |  | 1114.4893 | 92.8741 | 3343.4679 | 278.6223 |  | 1114.4893 | 92.8741 | 3343.4679 | 278.6223 |  | 1114.4893 | 92.8741 | 3343.4679 | 278.6223 |  | 1114.4893 | 92.8741 | 3343.4679 | 278.6223 |  | 1114.4893 | 92.8741 | 3343.4679 | 278.6223
3 | FACULTE DE PHARMACIE | 024001 | CAMPUS ILLKIRCH | 024001SSIC_Cat_A | 1 - Centrale ESSER SDI : IQ8 ControlM 1 - Centrale ESSER CMSI : SENSES 1 - Alimentation AES 12V-12Ah 10 - DAI optique de fumée 61 - Déclencheur manuel 68 - Diffuseur Sonore 69 - PCF asservie Ventouse 3 - Issues de secours Verrous magnétiques et DM Vert 4 - Ouvrant de désenfumage 16 - Exutoire de désenfumage 1 - Arrêt CTA 2 - Tableau de report 12 - Clapet coupe-feu 4 - Batteries 12V-24Ah | SI | SSIC | Cat_A |  | _ | 2 | 1000 | 5% | 2100 | 175 |  |  |  | 2228.9786 | 185.7482 |  |  |  | 2228.9786 | 185.7482 |  |  |  | 2228.9786 | 185.7482 |  |  |  | 2228.9786 | 185.7482 |  |  |  | 2228.9786 | 185.7482
3 | API - BAT A CENTRAL | 033001 | CAMPUS ILLKIRCH | 033001SSID_Gene | "1 Ext désenfumage de 25 000m3/h 1 Ext désenfumage de 25 000m3/h 1 Ext désenfumage de 30 000m3/h *1 Volet 2V L 370 H 570 PA (verrou 48V émission) *63 Volets L 570 H 570 PA (verrou 48V émission) *3 Volets 2V L 550 H 630 PA(verrou 48V émission) *1 Volet 2V L 340 H 545 PA (verrou 48V émission) *1 Volet 2V L 470 H 670 PA (verrou 48V émission) *1 Volet L 270 H 480 PA (verrou 48V émission) *4 Volets L 470 H 720 PA (verrou 48V émission) *2 Volets L 370 H 370 PA (verrou 48V émission) *2 Volets L 770 H 370 PA (verrou 48V émission) *4 Volets L 670 H 470 PA (verrou 48V émission) *1 Volet L 340 H 440 PA (verrou 48V émission) *6 Volets L 300 H 400 PA (verrou 48V émission) *1 Volet L 620 H 510 PA (verrou 48V émission) *1 Volet L 570 H 520 PA (verrou 48V émission) *1 Volet L 530 H 490 PA (verrou 48V émission) *1 Volet L 560 H 630 PA (verrou 48V émission) *1 Volet L 445 H 780 PA (verrou 48V émission) *1 Volet L 460 H 390 PA (verrou 48V émission) *1 Volet L 630 H 550 PA (verrou 48V émission) *1 Volet L 470 H 570 PA (verrou 48V émission) *Volet 2V L 570 H 570 PA (débit mesuré 2,24m^3/s) *Volet 2V L 570 H 570 PA (débit mesuré 3,46m^3/s) *Volet 2V L 535 H 630 PA (débit mesuré 3,93m^3/s) *Volet 2V L 545 H 630 PA (débit mesuré 4,04m^3/s) *Volet 2V L 450 H 540 PA (débit mesuré 2,44m^3/s) *Volet 2V L 570 H 570 PA (débit mesuré 2,11m^3/s) *Volet 2V L 570 H 570 PA (débit mesuré 3,54m^3/s) *Volet 2V L 570 H 570 PA (débit mesuré 4,16m^3/s) *Volet 2V L 545 H 630 PA (débit mesuré 4,24m^3/s) *Volet 2V L 570 H 570 PA (débit mesuré 4,54m^3/s) *Volet 2V L 570 H 570 PA (débit mesuré 4,65 m^3/s) *Volet 2V L 545 H 630 PA (débit mesuré 5,22 m^3/s) *Volet L 270 H 480 PA (débit mesuré 1,51 m^3/s) *Volet de surpression sur moteur H1: L 550 H 550 PA (débit mesuré 1,21m^3/s) *Volet de surpression L 550 H550 PA (verrou 48V émission) *Bouche L600 H600 PA (débit mesuré 1,67 m^3/s) *Bouche L500 H250 PA (débit mesuré 1,64 m^3/s) *Volet L 4000 H 250 PA (verrou 48V émission) *Volet de surpression L 550 H 560 PA (débit mesuré 1,21m^3/s) *Volet de surpression L 550 H 550 PA (verrou 48V émission) *Volet de surpression L 550 H 560 PA (débit mesuré 1,26m^3/s) *Volet de surpression L 550 H 560 PA (verrou 48V émission) *Volet L 700 H 450 PA (débit mesuré 2,88m^3/s) *Volet L 700 H 450 PA (débit mesuré 3,03m^3/s) *Volet L 700 H 450 PA (débit mesuré 3,21m^3/s) *Volet tunnel L 680 H 470 PA (débit mesuré 3,25m^3/s) *Volet L 370 H 370 PA (débit mesuré 1,14m^3/s) *Volet L 990 H 490 PA (débit mesuré 2,26m^3/s) *Volet L 690 H 150 PA (débit mesuré 0,84m^3/s) *Volet L 670 H 200 PA (débit mesuré 0,89m^3/s) *Volet L 600 H 340 PA (débit mesuré 1,54m^3/s) *Volet L 395 H 795 PA (débit mesuré 2,45m^3/s) *Volet L 345 H 595 PA (débit mesuré 1,45m^3/s) *Volet L 795 H 395 PA (débit mesuré 2,39m^3/s) *Volet L 990 H 490 PA (débit mesuré 2,31m^3/s) *Volet L 340 H 440 PA (débit mesuré 1,01m^3/s) *Volet L 340 H 440 PA (débit mesuré 1,03m^3/s) *Volet L 295 H 495 PA (débit mesuré 1,82m^3/s) *Volet L 340 H 440 PA (débit mesuré 1,36m^3/s) *Volet L 420 H 320 PA (débit mesuré 1,53m^3/s) *Volet L 640 H 440 PA (débit mesuré 1,90m^3/s) *Volet L 550 H 630 PA (débit mesuré 2,83m^3/s) *Volet L 620 H 510 PA (verrou 48V émission) *Volet L 570 H 520 PA (verrou 48V émission) *Volet L 570 H 520 PA (débit mesuré 1,50m^3/s) *Volet L 570 H 570 PA (débit mesuré 2,85m^3/s) *Volet L 570 H 570 PA (débit mesuré 3,13m^3/s) *Volet L 530 H 490 PA (verrou 48V émission) *Volet L 560 H 630 PA (verrou 48V émission) *Volet L 570 H 570 PA (débit mesuré 3,11m^3/s) *Volet L 545 H 630 PA (débit mesuré 3,31m^3/s) *Volet L 550 H 630 PA (débit mesuré 3,91m^3/s) *Volet L 570 H 570 PA (débit mesuré 12,47m^3/s) *Volet L 445 H 780 PA (débit mesuré 2,56m^3/s) *Volet L 590 H 545 PA (débit mesuré 3,33m^3/s) *Volet L 445 H 780 PA (verrou 48V émission) *Volet L 460 H 390 PA (verrou 48V émission) *Volet L 570 H 570 PA (débit mesuré 2,60m^3/s) *Volet L 570 H 570 PA (débit mesuré 2,62m^3/s) *Volet L 570 H 570 PA (débit mesuré 2,77m^3/s) *Volet L 570 H 570 PA (débit mesuré 2,96m^3/s) *Volet L 570 H 570 PA (débit mesuré 3,46m^3/s) *Volet L 630 H 550 PA (verrou 48V émission) *Volet L 545 H 630 PA (débit mesuré 3,39m^3/s) *Volet L 445 H 630 PA (débit mesuré 3,19m^3/s) *Volet L 545 H 630 PA (débit mesuré 3,93m^3/s) *Volet L 570 H 570 PA (débit mesuré 5,06m^3/s) *Volet L 550 H 630 PA (débit mesuré 3,48m^3/s) *Volet L 570 H 570 PA (débit mesuré 3,79m^3/s) *Volet L 585 H 585 PA (débit mesuré 4,35m^3/s) *Volet L 570 H 570 PA (débit mesuré 4,51m^3/s) *Volet L 570 H 570 PA (débit mesuré 2,97m^3/s) *Volet L 720 H 420 PA (débit mesuré 2,98m^3/s) *Volet L 720 H 420 PA (débit mesuré 2,83m^3/s) *Volet L 570 H 570 PA (débit mesuré 3,30m^3/s) | SI | SSID | Gene |  | _ | 1 | 1000 | 5% | 1050 | 87.5 | 14700 | 1225 |  | 1114.4893 | 92.8741 | 15602.8501 | 1300.2375 |  | 1114.4893 | 92.8741 | 15602.8501 | 1300.2375 |  | 1114.4893 | 92.8741 | 15602.8501 | 1300.2375 |  | 1114.4893 | 92.8741 | 15602.8501 | 1300.2375 |  | 1114.4893 | 92.8741 | 15602.8501 | 1300.2375
3 | API BAT A CENTRAL | 033001 | CAMPUS ILLKIRCH | 033001SSID_Gene | *Zone bibliothèque 1 Exutoire vantelles x2 Batterie 25,5 VCC *Zone escalier 1: 2 Exutoires 1V 1CO²O APS30g Verrous Nb2 P *Zone escalier 2: 1 Exutoire 1V CO²O APS 25g Verrous Nb1P | SI | SSID | Gene |  | _ | 1 | 1000 | 5% | 1050 | 87.5 |  |  |  | 1114.4893 | 92.8741 |  |  |  | 1114.4893 | 92.8741 |  |  |  | 1114.4893 | 92.8741 |  |  |  | 1114.4893 | 92.8741 |  |  |  | 1114.4893 | 92.8741
3 | API - BAT A CENTRAL | 033001 | CAMPUS ILLKIRCH | 033001SSIC_Gene | 2 - Centrale CHUBB SDI : UTI.COM 2 - Centrale CHUBB CMSI : CMSI.COM 20 - Alimentation AES : 12V 24Ah 535 - DAI Optique de fumée 133 - Indicateur d’action 123 - Déclencheur Manuel 171 - Diffuseur Sonore 38 - Diffuseur Sonore et lumineux 4 - Diffuseur Sonore avec Message parlé 70 - PCF asservie Ventouse 131 - Volet désenfumage asservi ventouse 16 - Volet Tunnel compartimentage asservi 3 - Ouvrant désenfumage asservi 5 - Arrêt ventilation 24 - Moteur désenfumage 24 - Coffret Relayage 1 - Arrêt Sono et mise en lumière amphithéâtre 3 - Report d’alarme 16 - Batteries 12V-24Ah 14 - Batteries 12V-17Ah | SI | SSIC | Gene |  | _ | 2 | 1000 | 5% | 2100 | 175 |  |  |  | 2228.9786 | 185.7482 |  |  |  | 2228.9786 | 185.7482 |  |  |  | 2228.9786 | 185.7482 |  |  |  | 2228.9786 | 185.7482 |  |  |  | 2228.9786 | 185.7482
3 | API - BAT B TELECOM | 033002 | CAMPUS ILLKIRCH | 033002SSID_Gene | *Zone escalier 1: 1 Exutoire 1V CO²O APS 30g Verrous Nb1 P *Zone escalier 2: 1 Exutoire 1V CO²O APS 30g Verrous Nb1 P *Zone Hall: 2 Exutoire 1V CO²O APS 30g Verrous Nb2 P (hauteur 6-8m) | SI | SSID | Gene |  | _ | 1 | 1000 | 5% | 1050 | 87.5 |  |  |  | 1114.4893 | 92.8741 |  |  |  | 1114.4893 | 92.8741 |  |  |  | 1114.4893 | 92.8741 |  |  |  | 1114.4893 | 92.8741 |  |  |  | 1114.4893 | 92.8741
3 | API - BAT C TELECOM | 033003 | CAMPUS ILLKIRCH | 033003SSID_Gene | *Zone escalier 1: 1 Exutoire 1V CO²O APS 27g Verrous Nb1 P *Zone escalier 2: 2 Exutoire 1V CO²O APS 27g Verrous Nb2 P *Zone escalier 3: 1 Exutoire 1V CO²O APS 27g Verrous Nb1 P | SI | SSID | Gene |  | _ | 1 | 1000 | 5% | 1050 | 87.5 |  |  |  | 1114.4893 | 92.8741 |  |  |  | 1114.4893 | 92.8741 |  |  |  | 1114.4893 | 92.8741 |  |  |  | 1114.4893 | 92.8741 |  |  |  | 1114.4893 | 92.8741
3 | API - BAT D ESBS | 033004 | CAMPUS ILLKIRCH | 033004SSID_Gene | *Zone escalier 3: 1 Exutoire 1V CO²O APS 27g Verrous Nb1 P *Zone escalier 2: 1 Exutoire 1V CO²O APS 27g Verrous Nb1 P | SI | SSID | Gene |  | _ | 1 | 1000 | 5% | 1050 | 87.5 |  |  |  | 1114.4893 | 92.8741 |  |  |  | 1114.4893 | 92.8741 |  |  |  | 1114.4893 | 92.8741 |  |  |  | 1114.4893 | 92.8741 |  |  |  | 1114.4893 | 92.8741
3 | API - BAT E CEBGS | 033005 | CAMPUS ILLKIRCH | 033005SSID_Gene | *Zone batiment E escalier: 1 Exutoire 1V 1CO²O APS 25g Verrous Nb1 P | SI | SSID | Gene |  | _ | 1 | 1000 | 5% | 1050 | 87.5 |  |  |  | 1114.4893 | 92.8741 |  |  |  | 1114.4893 | 92.8741 |  |  |  | 1114.4893 | 92.8741 |  |  |  | 1114.4893 | 92.8741 |  |  |  | 1114.4893 | 92.8741
3 | API Bât.F IREPA | 033006 | CAMPUS ILLKIRCH | 033006SSID_Gene | *Zone batiment F escalier: 1 Exutoire 1V 1CO²O APS 27g Verrous Nb1 P *Zone batF couloir 2e: 1 Exutoire 1V 1 Treuil | SI | SSID | Gene |  | _ | 1 | 1000 | 5% | 1050 | 87.5 |  |  |  | 1114.4893 | 92.8741 |  |  |  | 1114.4893 | 92.8741 |  |  |  | 1114.4893 | 92.8741 |  |  |  | 1114.4893 | 92.8741 |  |  |  | 1114.4893 | 92.8741
3 | API - BAT G ATELIERS | 033007 | CAMPUS ILLKIRCH | 033007SSID_Gene | Désenfumage | SI | SSID | Gene |  | _ | 1 | 1000 | 5% | 1050 | 87.5 |  |  |  | 1114.4893 | 92.8741 |  |  |  | 1114.4893 | 92.8741 |  |  |  | 1114.4893 | 92.8741 |  |  |  | 1114.4893 | 92.8741 |  |  |  | 1114.4893 | 92.8741
3 | API - BAT H CAE | 033008 | CAMPUS ILLKIRCH | 033008SSID_Gene | Désenfumage | SI | SSID | Gene |  | _ | 1 | 1000 | 5% | 1050 | 87.5 |  |  |  | 1114.4893 | 92.8741 |  |  |  | 1114.4893 | 92.8741 |  |  |  | 1114.4893 | 92.8741 |  |  |  | 1114.4893 | 92.8741 |  |  |  | 1114.4893 | 92.8741
3 | API - BAT I LABO SERTIT | 033009 | CAMPUS ILLKIRCH | 033009SSID_Gene | Désenfumage | SI | SSID | Gene |  | _ | 1 | 1000 | 5% | 1050 | 87.5 |  |  |  | 1114.4893 | 92.8741 |  |  |  | 1114.4893 | 92.8741 |  |  |  | 1114.4893 | 92.8741 |  |  |  | 1114.4893 | 92.8741 |  |  |  | 1114.4893 | 92.8741
3 | API - BAT J HALL TECHNO | 033101 | CAMPUS ILLKIRCH | 033101SSIC_Cat_4 | 1 - Centrale NUGELEC type 4 STI 7 - Déclencheur manuel 12 - Diffuseur sonore 1 - Clapet CF | SI | SSIC | Cat_4 |  | _ | 2 | 1000 | 5% | 2100 | 175 |  |  |  | 2228.9786 | 185.7482 |  |  |  | 2228.9786 | 185.7482 |  |  |  | 2228.9786 | 185.7482 |  |  |  | 2228.9786 | 185.7482 |  |  |  | 2228.9786 | 185.7482
3 | SFC | 035001 | CAMPUS MEINAU | 035001SSID_Gene | *Zone cage escalier 1: 1 exutoire 1V (1000mm x 1000mm) 1 CO²OS 1APS 25gr Treuil P *Zone cage escalier 2: 1 exutoire 1V (1000mm x 1000mm) 1 CO²OS 1APS 20gr Treuil P *Zone cage escalier 3: 1 exutoire 1V (1000mm x 1000mm) 1 CO²OS 1APS 20gr Treuil P *Zone cage escalier 4: 1 exutoire 1V (1000mm x 1000mm) 1 CO²OS 1APS 20gr Treuil P *Zone cage escalier 5: 1 exutoire 1V (1000mm x 1000mm) 1 CO²OS 1APS 20gr Treuil P | SI | SSID | Gene |  | _ | 1 | 1000 | 5% | 1050 | 87.5 | 3150 | 262.5 |  | 1114.4893 | 92.8741 | 3343.4679 | 278.6223 |  | 1114.4893 | 92.8741 | 3343.4679 | 278.6223 |  | 1114.4893 | 92.8741 | 3343.4679 | 278.6223 |  | 1114.4893 | 92.8741 | 3343.4679 | 278.6223 |  | 1114.4893 | 92.8741 | 3343.4679 | 278.6223
3 | SFC | 035001 | CAMPUS MEINAU | 035001SSIC_Cat_A | 1 - Centrale ESSER SDI : IQ8 Control 1 - Centrale ESSER CMSI : CMSI 10 1 - Alimentation AES 12V 12Ah 7 - DAI Thermique 45 - DAI optique de fumée 10 - Indicateur d’action 23 - Déclencheur manuel 25 - Diffuseur Sonore 62 - Ventouse PCF 4 - Alimentation supplémentaires 4 - Batterie 12 V-7Ah 2 - Batterie 12V-24Ah 2 - Batterie 12V-12Ah | SI | SSIC | Cat_A |  | _ | 2 | 1000 | 5% | 2100 | 175 |  |  |  | 2228.9786 | 185.7482 |  |  |  | 2228.9786 | 185.7482 |  |  |  | 2228.9786 | 185.7482 |  |  |  | 2228.9786 | 185.7482 |  |  |  | 2228.9786 | 185.7482
3 | BIBLIOTHEQUE PHARMACIE - IUT R | 071001 | CAMPUS MEINAU | 071001SSID_Gene | *Zone Etudiant RDC 6 ouvrants 1V (1260mm x 500m) 24E 1 ouvrant 1V (660mm x 500mm) 4 ouvrants 1V (1900mm x 500mm) *Zone escalier: 1 Exutoire 2V (720mm x 1620mm) *Zone chercheurs RDC: 1 ouvrant 1V (660mm x 500mm) 4 ouvrants 1V(1260mm x 500mm) 3 ouvrants 1V (1900mm x 500mm) *Zone consultation R+1: 2 Exutoire 2V (720mm x 1620mm) 6 ouvrants 2V (990mm x 1330mm) | SI | SSID | Gene |  | _ | 1 | 1000 | 5% | 1050 | 87.5 | 3150 | 262.5 |  | 1114.4893 | 92.8741 | 3343.4679 | 278.6223 |  | 1114.4893 | 92.8741 | 3343.4679 | 278.6223 |  | 1114.4893 | 92.8741 | 3343.4679 | 278.6223 |  | 1114.4893 | 92.8741 | 3343.4679 | 278.6223 |  | 1114.4893 | 92.8741 | 3343.4679 | 278.6223
3 | BIBLIOTHEQUE PHARMACIE - IUT R | 071001 | CAMPUS MEINAU | 071001SSIC_Cat_B | 1 - Centrale CHUBB SDI : UTC.COM 1 - Centrale CHUBB CMSI : CMSI.COM 4 - Issue de secours Maintien magnétique et DM Vert 8 - Déclencheur manuel 14 - Diffuseur Sonore 6 - Diffuseur Sonore et lumineux 2 - Diffuseur Lumineux 3 - RS REP 4 - PCF 1 - ARRET CTA 2 - Batteries 12V-24Ah 2 - Batteries 12V-17Ah 2 - Batteries 12V-2.1Ah | SI | SSIC | Cat_B |  | _ | 2 | 1000 | 5% | 2100 | 175 |  |  |  | 2228.9786 | 185.7482 |  |  |  | 2228.9786 | 185.7482 |  |  |  | 2228.9786 | 185.7482 |  |  |  | 2228.9786 | 185.7482 |  |  |  | 2228.9786 | 185.7482
3 | INSPE MEINAU NOUVEAU BAT | 400001 | CAMPUS MEINAU | 400001SSIC_Gene | 1 - Centrale SIEMENS SDI : CI1115 1 - Centrale SIEMENS CMSI : STT 11 2 - Alimentation AES 12V 12Ah 29 - Déclencheur manuel 69 - Diffuseur Sonore 26 - Ventouse de PCF 1 - Arrêt CTA 13 - Ouvrant de désenfumage 43 - Exutoire de désenfumage 5 - Volet de désenfumage 2 - Moteur de désenfumage 2 - Coffret de relayage 1 - Centrale extinction automatique PF11 13 - DAI ionique de fumée 2 - Bouteille gaz FM200 50Kg 2 - Batteries 12V-7Ah 2 - Batteries 12V-12Ah | SI | SSIC | Gene |  | _ | 1 | 1000 | 5% | 1050 | 87.5 | 6300 | 525 |  | 1114.4893 | 92.8741 | 6686.9358 | 557.2446 |  | 1114.4893 | 92.8741 | 6686.9358 | 557.2446 |  | 1114.4893 | 92.8741 | 6686.9358 | 557.2446 |  | 1114.4893 | 92.8741 | 6686.9358 | 557.2446 |  | 1114.4893 | 92.8741 | 6686.9358 | 557.2446
3 | INSPE MEINAU NOUVEAU BAT | 400001 | CAMPUS MEINAU | 400001SSID_Cat_B | *Zone escalier1: 1 Exutoire 1V (1000mm x 1000mm) 1 CO²OF 2APS 60g *Zone Escalier2: 1 Exutoire 1V (1000mm x 1000mm) 1 CO²OF 2APS 60g *Zone Escalier3: 1 Exutoire 1V (1000mm x 1000mm) 1 CO²OF 2APS 60g *Zone RDC Espace Ecoute: 13 ouvrant 1V (verrou 48E) (710mm x 1960mm) *Zone R+2 Médiathèque 12 ouvrant 1V 1 CO²2OF 3APS 300g*Zone Pole Accueil: 1 ouvrant 1V 1 CO²OF 2APS 60g *Zone pole accueil: 3 chassis en toiture x 2V 1 CO²OF 48E 2APS 150g *Zone ventilateur vestibule mediathèque: 1 coffret+ventilateur 1V *Zone vestibule mediatheque: 1 Volet 1V verrou 48E (735mm x 535mm) *Zone ventilateur couloirs enseignement: 1 coffret+ventilateur 1V *Zone couloir RDC enseignement: 1 volet 1V verrou 48E (480mm x 580mm)=> debit mesuré=2,36m^3/s *Zone couloir R+1 enseignement: 1 volet 1V verrou 48E (480mm x 580mm)=> debit mesuré=2,56m^3/s | SI | SSID | Cat_B |  | _ | 2 | 1000 | 5% | 2100 | 175 |  |  |  | 2228.9786 | 185.7482 |  |  |  | 2228.9786 | 185.7482 |  |  |  | 2228.9786 | 185.7482 |  |  |  | 2228.9786 | 185.7482 |  |  |  | 2228.9786 | 185.7482
3 | INSPE MEINAU Extension | 400001 | CAMPUS MEINAU | 400001SSID_Extension | 5 Ouvrants Désenfumage | SI | SSID | Extension |  | _ | 1 | 1000 | 5% | 1050 | 87.5 |  |  |  | 1114.4893 | 92.8741 |  |  |  | 1114.4893 | 92.8741 |  |  |  | 1114.4893 | 92.8741 |  |  |  | 1114.4893 | 92.8741 |  |  |  | 1114.4893 | 92.8741
3 | INSPE MEINAU Extension | 400001 | CAMPUS MEINAU | 400001SSIC_Cat_B | 1 ensemble | SI | SSIC | Extension |  | _ | 2 | 1000 | 5% | 2100 | 175 |  |  |  | 2228.9786 | 185.7482 |  |  |  | 2228.9786 | 185.7482 |  |  |  | 2228.9786 | 185.7482 |  |  |  | 2228.9786 | 185.7482 |  |  |  | 2228.9786 | 185.7482
3 | INSPE NEUHOF - BAT PRINCIPAL | 400501 | CAMPUS MEINAU | 400501SSIC_Gene | 1 - Centrale SIEMENS CMSI : BC11 1 - Alimentation AES 24V 12Ah 29 - Déclencheur manuel 30 - Diffuseur Sonore 13 - Ventouse de PCF 2 - Batteries 12V-12Ah | SI | SSIC | Cat_B |  | _ | 1 | 1000 | 5% | 1050 | 87.5 | 2100 | 175 |  | 1114.4893 | 92.8741 | 2228.9786 | 185.7482 |  | 1114.4893 | 92.8741 | 2228.9786 | 185.7482 |  | 1114.4893 | 92.8741 | 2228.9786 | 185.7482 |  | 1114.4893 | 92.8741 | 2228.9786 | 185.7482 |  | 1114.4893 | 92.8741 | 2228.9786 | 185.7482
3 | INSPE NEUHOF - BAT PRINCIPAL | 400501 | CAMPUS MEINAU | 400501SSID_Gene | *Zone escalier accueil: 1 ouvrant 1V (874mm x 874mm) 1 CO²OF 2APS 100g *Zone Escalier coté atelier: 1 ouvrant 1V (874mm x 874mm) A CO²OF 2APS 100g | SI | SSID | Gene | Batiment | _ | 1 | 1000 | 5% | 1050 | 87.5 |  |  |  | 1114.4893 | 92.8741 |  |  |  | 1114.4893 | 92.8741 |  |  |  | 1114.4893 | 92.8741 |  |  |  | 1114.4893 | 92.8741 |  |  |  | 1114.4893 | 92.8741
[14 empty] | 32550 | 2712.5 | 32550 | 2712.5 |  | 34549.1682 | 2879.0973 | 34549.1682 | 2879.0973 |  | 34549.1682 | 2879.0973 | 34549.1682 | 2879.0973 |  | 34549.1682 | 2879.0973 | 34549.1682 | 2879.0973 |  | 34549.1682 | 2879.0973 | 34549.1682 | 2879.0973 |  | 34549.1682 | 2879.0973 | 34549.1682 | 2879.0973

## Levage
CALCUL DE LA REVISION ANNUELLE
Révision des prix figurants au DPGF
P=P0(0,15+0,85In/I0)
Révision à arrondir au millième supérieur
|  |  | Indice | Coefficient révision
P0 | Mars 2025 | I0 | 112.1
Prix 2022 | MARS 2026 * | I(d-3) | 120.2 | 1.0614
| MARS 2027 * | I(d-3) | 120.2 | 1.0614
| MARS 2028 * | I(d-3) | 120.2 | 1.0614
| MARS 2029 * | I(d-3) | 120.2 | 1.0614
| MARS 2030 * | I(d-3) | 120.2 | 1.0614
A saisir par l'entreprise
Secteur Maintenance | Nom Bâtiment | Code Bat. | CAMPUS | Nom Installation | Nom Installation (Concatener) | Noms du rapports | Equipements | Année d'installation | Type Installation | Type Composant | Localisation | Code Localisation | _ | Fréquence maintenance ou vérification Annuelle | Prix HT Annuel (2025-2026) | % astreinte | Prix HT Annuel avec Astreinte (2025-2026) | Prix HT Mensuel avec Astreinte (2025-2026) | Total Annuel par Batiment avec Astreinte (2025-2026) | Total Mensuel par Batiment avec Astreinte (2025-2026) | BC AN 1 | Prix HT Annuel avec Astreinte (2026-2027) | Prix HT Mensuel avec Astreinte (2026-2027) | Total Annuel par Batiment avec Astreinte (2026-2027) Révisé | Total Mensuel par Batiment avec Astreinte (2026-2027) Révisé | BC AN 2 | Prix HT Annuel avec Astreinte (2027-2028) | Prix HT Mensuel avec Astreinte (2027-2028) | Total Annuel par Batiment avec Astreinte (2027-2028) Révisé | Total Mensuel par Batiment avec Astreinte (2025-2026) Révisé | BC AN 3 | Prix HT Annuel avec Astreinte (2028-2029) | Prix HT Mensuel avec Astreinte (2028-2029) | Total Annuel par Batiment avec Astreinte (2028-2029) Révisé | Total Mensuel par Batiment avec Astreinte (2028-2029) Révisé | BC AN 4 | Prix HT Annuel avec Astreinte (2029-2030) | Prix HT Mensuel avec Astreinte (2029-2030) | Total Annuel par Batiment avec Astreinte (2029-2030) Révisé | Total Mensuel par Batiment avec Astreinte (2029-2030) Révisé | BC AN 5 | Prix HT Annuel avec Astreinte (2030-2031) | Prix HT Mensuel avec Astreinte (2030-2031) | Total Annuel par Batiment avec Astreinte (2030-2031) Révisé | Total Mensuel par Batiment avec Astreinte (2030-2031) Révisé | BC AN 6
3 | Faculté de Pharmacie | 02401 | CAMPUS ILLKIRCH | 02401LEAS_BatB | 02401LEAS_BatB | 02401LEAS_BatB_ | 1 ascenseur Soretex de 630kg | 2010 | LE | LEAS | BatB |  | _ | 10 | 1000 | 5% | 10500 | 875 | 21000 | 1750 |  | 11144.893 | 928.7411 | 22289.7859 | 1857.4822 |  | 11144.893 | 928.7411 | 22289.7859 | 1857.4822 |  | 11144.893 | 928.7411 | 22289.7859 | 1857.4822 |  | 11144.893 | 928.7411 | 22289.7859 | 1857.4822 |  | 11144.893 | 928.7411 | 22289.7859 | 1857.4822
3 | Faculté de Pharmacie | 02401 | CAMPUS ILLKIRCH | 02401LEMC_BatC | 02401LEMC_BatC | 02401LEMC_BatC_ | 1 monte Charge Otis de xxxxkg | 2017 | LE | LEMC | BatC |  | _ | 10 | 1000 | 5% | 10500 | 875 |  |  |  | 11144.893 | 928.7411 |  |  |  | 11144.893 | 928.7411 |  |  |  | 11144.893 | 928.7411 |  |  |  | 11144.893 | 928.7411 |  |  |  | 11144.893 | 928.7411
3 | API - BAT B TELECOM | 033002 | CAMPUS ILLKIRCH | 033002LEMD_BatB | 033002LEMD_BatB | 033002LEMD_BatB_ | 1 monte document Schindler de 100kg | 1994 | LE | LEMD | BatB |  | _ | 10 | 1000 | 5% | 10500 | 875 |  |  |  | 11144.893 | 928.7411 |  |  |  | 11144.893 | 928.7411 |  |  |  | 11144.893 | 928.7411 |  |  |  | 11144.893 | 928.7411 |  |  |  | 11144.893 | 928.7411
3 | API - BAT C TELECOM | 033003 | CAMPUS ILLKIRCH | 033003LEAS_BatC | 033003LEAS_BatC | 033003LEAS_BatC_Nord | 1 ascenseur Schindler de 630kg | 1994 | LE | LEAS | BatC | Nord | _ | 10 | 1000 | 5% | 10500 | 875 |  |  |  | 11144.893 | 928.7411 |  |  |  | 11144.893 | 928.7411 |  |  |  | 11144.893 | 928.7411 |  |  |  | 11144.893 | 928.7411 |  |  |  | 11144.893 | 928.7411
3 | API - BAT C TELECOM | 033003 | CAMPUS ILLKIRCH |  | 033003LEAS_BatC | 033003LEAS_BatC_Sud | 1 ascenseur Schindler de 630kg | 1994 | LE | LEAS | BatC | Sud | _ | 10 | 1000 | 5% | 10500 | 875 |  |  |  | 11144.893 | 928.7411 |  |  |  | 11144.893 | 928.7411 |  |  |  | 11144.893 | 928.7411 |  |  |  | 11144.893 | 928.7411 |  |  |  | 11144.893 | 928.7411
3 | API - BAT D ESBS | 033004 | CAMPUS ILLKIRCH | 033004LEAS_BatD | 033004LEAS_BatD | 033004LEAS_BatD_Nord | 1 ascenseur Schindler de 630kg | 1994 | LE | LEAS | BatD | Nord | _ | 10 | 1000 | 5% | 10500 | 875 |  |  |  | 11144.893 | 928.7411 |  |  |  | 11144.893 | 928.7411 |  |  |  | 11144.893 | 928.7411 |  |  |  | 11144.893 | 928.7411 |  |  |  | 11144.893 | 928.7411
3 | API - BAT D ESBS | 033004 | CAMPUS ILLKIRCH |  | 033004LEAS_BatD | 033004LEAS_BatD_Sud | 1 ascenseur Schindler de 1250kg | 1994 | LE | LEAS | BatD | Sud | _ | 10 | 1000 | 5% | 10500 | 875 |  |  |  | 11144.893 | 928.7411 |  |  |  | 11144.893 | 928.7411 |  |  |  | 11144.893 | 928.7411 |  |  |  | 11144.893 | 928.7411 |  |  |  | 11144.893 | 928.7411
3 | API - BAT E CEBGS | 033005 | CAMPUS ILLKIRCH | 033005LEAS_BatE | 033005LEAS_BatE | 033005LEAS_BatE_ | 1 ascenseur Schindler de 630kg | 1994 | LE | LEAS | BatE |  | _ | 10 | 1000 | 5% | 10500 | 875 |  |  |  | 11144.893 | 928.7411 |  |  |  | 11144.893 | 928.7411 |  |  |  | 11144.893 | 928.7411 |  |  |  | 11144.893 | 928.7411 |  |  |  | 11144.893 | 928.7411
3 | API - BAT H CAE | 033008 | CAMPUS ILLKIRCH | 033008LEAS_BatH | 033008LEAS_BatH | 033008LEAS_BatH_ | 1 ascenseur Schindler de 630kg | 1994 | LE | LEAS | BatH |  | _ | 10 | 1000 | 5% | 10500 | 875 |  |  |  | 11144.893 | 928.7411 |  |  |  | 11144.893 | 928.7411 |  |  |  | 11144.893 | 928.7411 |  |  |  | 11144.893 | 928.7411 |  |  |  | 11144.893 | 928.7411
3 | API - BAT J HALL TECHNO | 033101 | CAMPUS ILLKIRCH | 033101LEAS_BatJ | 033101LEAS_BatJ | 033101LEAS_BatJ_ | 1 ascenseur Schindler de 630kg | 1994 | LE | LEAS | BatJ |  | _ | 10 | 1000 | 5% | 10500 | 875 |  |  |  | 11144.893 | 928.7411 |  |  |  | 11144.893 | 928.7411 |  |  |  | 11144.893 | 928.7411 |  |  |  | 11144.893 | 928.7411 |  |  |  | 11144.893 | 928.7411
3 | BIBLIOTHEQUE PHARMACIE - IUT R | 071001 | illkirch | 071001LEAS_Batiment | 071001LEAS_Batiment | 071001LEAS_Batiment_ | 1 ascenseur Schindler de 630kg | 2014 | LE | LEAS | Batiment |  | _ | 10 | 1000 | 5% | 10500 | 875 | 10500 | 875 |  | 11144.893 | 928.7411 | 11144.893 | 928.7411 |  | 11144.893 | 928.7411 | 11144.893 | 928.7411 |  | 11144.893 | 928.7411 | 11144.893 | 928.7411 |  | 11144.893 | 928.7411 | 11144.893 | 928.7411 |  | 11144.893 | 928.7411 | 11144.893 | 928.7411
3 | INSPE MEINAU NOUVEAU BAT | 400001 | CAMPUS MEINAU | 400001LEAS_Batiment | 400001LEAS_Batiment | 400001LEAS_Batiment_ | 1 ascenseur Orona de 800kg | 2006 | LE | LEAS | Batiment |  | _ | 10 | 1000 | 5% | 10500 | 875 | 10500 | 875 |  | 11144.893 | 928.7411 | 11144.893 | 928.7411 |  | 11144.893 | 928.7411 | 11144.893 | 928.7411 |  | 11144.893 | 928.7411 | 11144.893 | 928.7411 |  | 11144.893 | 928.7411 | 11144.893 | 928.7411 |  | 11144.893 | 928.7411 | 11144.893 | 928.7411
| Total | [15 empty] | 126000 | 10500 | 42000 | 3500 |  | 133738.7154 | 11144.893 | 44579.5718 | 3714.9643 |  | 133738.7154 | 11144.893 | 44579.5718 | 3714.9643 |  | 133738.7154 | 11144.893 | 44579.5718 | 3714.9643 |  | 133738.7154 | 11144.893 | 44579.5718 | 3714.9643 |  | 133738.7154 | 11144.893 | 44579.5718 | 3714.9643 | 0

## Portes_Portails
CALCUL DE LA REVISION ANNUELLE
Révision des prix figurants au DPGF
P=P0(0,15+0,85In/I0)
Révision à arrondir au millième supérieur
|  |  | Indice | Coefficient révision
P0 | Mars 2025 | I0 | 112.1
Prix 2022 | MARS 2026 * | I(d-3) | 120.2 | 1.0614
| MARS 2027 * | I(d-3) | 120.2 | 1.0614
| MARS 2028 * | I(d-3) | 120.2 | 1.0614
| MARS 2029 * | I(d-3) | 120.2 | 1.0614
| MARS 2030 * | I(d-3) | 120.2 | 1.0614
A saisir par l'entreprise
Secteur Maintenance | Nom Bâtiment | Code Bat. | CAMPUS | Nom Installation | Noms du rapports | Equipements | Type Installation | Type Composant | Localisation | Code Localisation | _ | Fréquence maintenance ou vérification Annuelle | Prix HT Annuel (2025-2026) | % astreinte | Prix HT Annuel avec Astreinte (2025-2026) | Prix HT Mensuel avec Astreinte (2025-2026) | Total Annuel par Batiment avec Astreinte (2025-2026) | Total Mensuel par Batiment avec Astreinte (2025-2026) | BC AN 1 | Prix HT Annuel avec Astreinte (2026-2027) | Prix HT Mensuel avec Astreinte (2026-2027) | Total Annuel par Batiment avec Astreinte (2026-2027) Révisé | Total Mensuel par Batiment avec Astreinte (2026-2027) Révisé | BC AN 2 |  | Prix HT Annuel avec Astreinte (2027-2028) | Prix HT Mensuel avec Astreinte (2027-2028) | Total Annuel par Batiment avec Astreinte (2027-2028) Révisé | Total Mensuel par Batiment avec Astreinte (2025-2026) Révisé | BC AN 3 | Prix HT Annuel avec Astreinte (2028-2029) | Prix HT Mensuel avec Astreinte (2028-2029) | Total Annuel par Batiment avec Astreinte (2028-2029) Révisé | Total Mensuel par Batiment avec Astreinte (2028-2029) Révisé | BC AN 4 | Prix HT Annuel avec Astreinte (2029-2030) | Prix HT Mensuel avec Astreinte (2029-2030) | Total Annuel par Batiment avec Astreinte (2029-2030) Révisé | Total Mensuel par Batiment avec Astreinte (2029-2030) Révisé | BC AN 5 | Prix HT Annuel avec Astreinte (2030-2031) | Prix HT Mensuel avec Astreinte (2030-2031) | Total Annuel par Batiment avec Astreinte (2030-2031) Révisé | Total Mensuel par Batiment avec Astreinte (2030-2031) Révisé | BC AN 6
3 | API - BAT A CENTRAL | 033001 | CAMPUS ILLKIRCH | 033001PEPA_Exterieur | 033001PEPA_Exterieur_ |  | PA | PEPA | Exterieur |  | _ | 2 | 1000 | 5% | 2100 | 175 | 4200 | 350 |  | 2228.9786 | 185.7482 | 4457.9572 | 371.4964 |  |  | 2228.9786 | 185.7482 | 4457.9572 | 371.4964 |  | 2228.9786 | 185.7482 | 4457.9572 | 371.4964 |  | 2228.9786 | 185.7482 | 4457.9572 | 371.4964 |  | 2228.9786 | 185.7482 | 4457.9572 | 371.4964
3 | API - BAT J HALL TECHNO | 033101 | CAMPUS ILLKIRCH | 033101PEPA_Batiment | 033101PEPA_Batiment_J |  | PA | PEPA | Batiment | J | _ | 2 | 1000 | 5% | 2100 | 175 |  |  |  | 2228.9786 | 185.7482 |  |  |  |  | 2228.9786 | 185.7482 |  |  |  | 2228.9786 | 185.7482 |  |  |  | 2228.9786 | 185.7482 |  |  |  | 2228.9786 | 185.7482
| Total | [15 empty] | 4200 | 350 |  |  |  | 4457.9572 | 371.4964 |  | 0 |  |  | 4457.9572 | 371.4964 |  |  |  | 4457.9572 | 371.4964 |  |  |  | 4457.9572 | 371.4964 |  |  |  | 4457.9572 | 371.4964

## Clos_et_Couvert
CALCUL DE LA REVISION ANNUELLE
Révision des prix figurants au DPGF
P=P0(0,15+0,85In/I0)
Révision à arrondir au millième supérieur
|  |  | Indice | Coefficient révision
P0 | Mars 2025 | I0 | 112.1
Prix 2022 | MARS 2026 * | I(d-3) | 120.2 | 1.0614
| MARS 2027 * | I(d-3) | 120.2 | 1.0614
| MARS 2028 * | I(d-3) | 120.2 | 1.0614
| MARS 2029 * | I(d-3) | 120.2 | 1.0614
| MARS 2030 * | I(d-3) | 120.2 | 1.0614
A saisir par l'entreprise
Secteur Maintenance | Nom Bâtiment | Code Bat. | CAMPUS | Nom Installation | Type toitures | Surface m2 | Type Installation | Type Composant | Etage | Code Localisation | _ | Fréquence maintenance ou vérification Annuelle | Prix HT Annuel (2025-2026) | % astreinte | Prix HT Annuel avec Astreinte (2025-2026) | Prix HT Mensuel avec Astreinte (2025-2026) | Total Annuel par Batiment avec Astreinte (2025-2026) | Total Mensuel par Batiment avec Astreinte (2025-2026) | BC AN 1 | Prix HT Annuel avec Astreinte (2026-2027) | Prix HT Mensuel avec Astreinte (2026-2027) | Total Annuel par Batiment avec Astreinte (2026-2027) Révisé | Total Mensuel par Batiment avec Astreinte (2026-2027) Révisé | BC AN 2 | Prix HT Annuel avec Astreinte (2027-2028) | Prix HT Mensuel avec Astreinte (2027-2028) | Total Annuel par Batiment avec Astreinte (2027-2028) Révisé | Total Mensuel par Batiment avec Astreinte (2025-2026) Révisé | BC AN 3 | Prix HT Annuel avec Astreinte (2028-2029) | Prix HT Mensuel avec Astreinte (2028-2029) | Total Annuel par Batiment avec Astreinte (2028-2029) Révisé | Total Mensuel par Batiment avec Astreinte (2028-2029) Révisé | BC AN 4 | Prix HT Annuel avec Astreinte (2029-2030) | Prix HT Mensuel avec Astreinte (2029-2030) | Total Annuel par Batiment avec Astreinte (2029-2030) Révisé | Total Mensuel par Batiment avec Astreinte (2029-2030) Révisé | BC AN 5 | Prix HT Annuel avec Astreinte (2030-2031) | Prix HT Mensuel avec Astreinte (2030-2031) | Total Annuel par Batiment avec Astreinte (2030-2031) Révisé | Total Mensuel par Batiment avec Astreinte (2030-2031) Révisé | BC AN 6
3 | FACULTE DE PHARMACIE | 024001 | CAMPUS ILLKIRCH | 024001TTPL | ChapB | 9.58 | TT | TTPL | R01 | TER01 | _ | 0.33 | 1000 | 5% | 346.5 | 28.875 | 8032.5 | 669.375 |  | 367.7815 | 30.6485 | 8525.8431 | 710.4869 |  | 367.7815 | 30.6485 | 8525.8431 | 710.4869 |  | 367.7815 | 30.6485 | 8525.8431 | 710.4869 |  | 367.7815 | 30.6485 | 8525.8431 | 710.4869 |  | 367.7815 | 30.6485 | 8525.8431 | 710.4869
3 | FACULTE DE PHARMACIE | 024001 | CAMPUS ILLKIRCH |  | Gravi | 101.95 | TT | TTPL | R01 | TER02 | _ | 1 | 1000 | 5% | 1050 | 87.5 |  |  |  | 1114.4893 | 92.8741 |  |  |  | 1114.4893 | 92.8741 |  |  |  | 1114.4893 | 92.8741 |  |  |  | 1114.4893 | 92.8741 |  |  |  | 1114.4893 | 92.8741
3 | FACULTE DE PHARMACIE | 024001 | CAMPUS ILLKIRCH |  | CouvA | 126.51 | TT | TTPL | R01 | TOI02 | _ | 0.33 | 1000 | 5% | 346.5 | 28.875 |  |  |  | 367.7815 | 30.6485 |  |  |  | 367.7815 | 30.6485 |  |  |  | 367.7815 | 30.6485 |  |  |  | 367.7815 | 30.6485 |  |  |  | 367.7815 | 30.6485
3 | FACULTE DE PHARMACIE | 024001 | CAMPUS ILLKIRCH |  | Gravi | 1040.52 | TT | TTPL | R02 | TER01 | _ | 1 | 1000 | 5% | 1050 | 87.5 |  |  |  | 1114.4893 | 92.8741 |  |  |  | 1114.4893 | 92.8741 |  |  |  | 1114.4893 | 92.8741 |  |  |  | 1114.4893 | 92.8741 |  |  |  | 1114.4893 | 92.8741
3 | FACULTE DE PHARMACIE | 024001 | CAMPUS ILLKIRCH |  | AutoP | 522.35 | TT | TTPL | R02 | TER03 | _ | 0.33 | 1000 | 5% | 346.5 | 28.875 |  |  |  | 367.7815 | 30.6485 |  |  |  | 367.7815 | 30.6485 |  |  |  | 367.7815 | 30.6485 |  |  |  | 367.7815 | 30.6485 |  |  |  | 367.7815 | 30.6485
3 | FACULTE DE PHARMACIE | 024001 | CAMPUS ILLKIRCH |  | Gravi | 163.01 | TT | TTPL | R02 | TER03 | _ | 1 | 1000 | 5% | 1050 | 87.5 |  |  |  | 1114.4893 | 92.8741 |  |  |  | 1114.4893 | 92.8741 |  |  |  | 1114.4893 | 92.8741 |  |  |  | 1114.4893 | 92.8741 |  |  |  | 1114.4893 | 92.8741
3 | FACULTE DE PHARMACIE | 024001 | CAMPUS ILLKIRCH |  | Gravi | 1320.76 | TT | TTPL | R04 | TER01 | _ | 1 | 1000 | 5% | 1050 | 87.5 |  |  |  | 1114.4893 | 92.8741 |  |  |  | 1114.4893 | 92.8741 |  |  |  | 1114.4893 | 92.8741 |  |  |  | 1114.4893 | 92.8741 |  |  |  | 1114.4893 | 92.8741
3 | FACULTE DE PHARMACIE | 024001 | CAMPUS ILLKIRCH |  | Gravi | 1504.85 | TT | TTPL | R04 | TER02 | _ | 1 | 1000 | 5% | 1050 | 87.5 |  |  |  | 1114.4893 | 92.8741 |  |  |  | 1114.4893 | 92.8741 |  |  |  | 1114.4893 | 92.8741 |  |  |  | 1114.4893 | 92.8741 |  |  |  | 1114.4893 | 92.8741
3 | FACULTE DE PHARMACIE | 024001 | CAMPUS ILLKIRCH |  | Gravi | 176.81 | TT | TTPL | T01 | TER01 | _ | 1 | 1000 | 5% | 1050 | 87.5 |  |  |  | 1114.4893 | 92.8741 |  |  |  | 1114.4893 | 92.8741 |  |  |  | 1114.4893 | 92.8741 |  |  |  | 1114.4893 | 92.8741 |  |  |  | 1114.4893 | 92.8741
3 | FACULTE DE PHARMACIE | 024001 | CAMPUS ILLKIRCH |  | CouvA | 158.43 | TT | TTPL | T01 | TER02 | _ | 0.33 | 1000 | 5% | 346.5 | 28.875 |  |  |  | 367.7815 | 30.6485 |  |  |  | 367.7815 | 30.6485 |  |  |  | 367.7815 | 30.6485 |  |  |  | 367.7815 | 30.6485 |  |  |  | 367.7815 | 30.6485
3 | FACULTE DE PHARMACIE | 024001 | CAMPUS ILLKIRCH | 024001TTVG | Veget | 236.9 | TT | TTVG | R01 | TOI01 | _ | 0.33 | 1000 | 5% | 346.5 | 28.875 |  |  |  | 367.7815 | 30.6485 |  |  |  | 367.7815 | 30.6485 |  |  |  | 367.7815 | 30.6485 |  |  |  | 367.7815 | 30.6485 |  |  |  | 367.7815 | 30.6485
3 | API - BAT A CENTRAL | 033001 | CAMPUS ILLKIRCH | 033001TTTD | CouvA | 41.04 | TT | TTTD | TOI01 | TOIT1 | _ | 1 | 1000 | 5% | 1050 | 87.5 | 47202.05 | 3933.5042 |  | 1114.4893 | 92.8741 | 50101.1233 | 4175.0936 |  | 1114.4893 | 92.8741 | 50101.1233 | 4175.0936 |  | 1114.4893 | 92.8741 | 50101.1233 | 4175.0936 |  | 1114.4893 | 92.8741 | 50101.1233 | 4175.0936 |  | 1114.4893 | 92.8741 | 50101.1233 | 4175.0936
3 | API - BAT A CENTRAL | 033001 | CAMPUS ILLKIRCH |  | CouvA | 42 | TT | TTTD | TOI01 | TOIT2 | _ | 1 | 1000 | 5% | 1050 | 87.5 |  |  |  | 1114.4893 | 92.8741 |  |  |  | 1114.4893 | 92.8741 |  |  |  | 1114.4893 | 92.8741 |  |  |  | 1114.4893 | 92.8741 |  |  |  | 1114.4893 | 92.8741
3 | API - BAT A CENTRAL | 033001 | CAMPUS ILLKIRCH | 033001TTPL | Dplot | 37.32 | TT | TTPL | R03 | A311 | _ | 1 | 1000 | 5% | 1050 | 87.5 |  |  |  | 1114.4893 | 92.8741 |  |  |  | 1114.4893 | 92.8741 |  |  |  | 1114.4893 | 92.8741 |  |  |  | 1114.4893 | 92.8741 |  |  |  | 1114.4893 | 92.8741
3 | API - BAT A CENTRAL | 033001 | CAMPUS ILLKIRCH |  | Dplot | 38.97 | TT | TTPL | R03 | A310 | _ | 1 | 1000 | 5% | 1050 | 87.5 |  |  |  | 1114.4893 | 92.8741 |  |  |  | 1114.4893 | 92.8741 |  |  |  | 1114.4893 | 92.8741 |  |  |  | 1114.4893 | 92.8741 |  |  |  | 1114.4893 | 92.8741
3 | API - BAT A CENTRAL | 033001 | CAMPUS ILLKIRCH |  | Dplot | 372.88 | TT | TTPL | R05 | TER01 | _ | 1 | 1000 | 5% | 1050 | 87.5 |  |  |  | 1114.4893 | 92.8741 |  |  |  | 1114.4893 | 92.8741 |  |  |  | 1114.4893 | 92.8741 |  |  |  | 1114.4893 | 92.8741 |  |  |  | 1114.4893 | 92.8741
3 | API - BAT A CENTRAL | 033001 | CAMPUS ILLKIRCH |  | Dplot | 105.21 | TT | TTPL | R05 | TER02 | _ | 1 | 1000 | 5% | 1050 | 87.5 |  |  |  | 1114.4893 | 92.8741 |  |  |  | 1114.4893 | 92.8741 |  |  |  | 1114.4893 | 92.8741 |  |  |  | 1114.4893 | 92.8741 |  |  |  | 1114.4893 | 92.8741
3 | API - BAT A CENTRAL | 033001 | CAMPUS ILLKIRCH |  | CouvA | 2.47 | TT | TTPL | R05 | TER03 | _ | 0 | 1000 | 5% | 0 | 0 |  |  |  | 0 | 0 |  |  |  | 0 | 0 |  |  |  | 0 | 0 |  |  |  | 0 | 0 |  |  |  | 0 | 0
3 | API - BAT A CENTRAL | 033001 | CAMPUS ILLKIRCH |  | ChapB | 126.67 | TT | TTPL | R05 | A513 | _ | 0 | 1000 | 5% | 0 | 0 |  |  |  | 0 | 0 |  |  |  | 0 | 0 |  |  |  | 0 | 0 |  |  |  | 0 | 0 |  |  |  | 0 | 0
3 | API - BAT A CENTRAL | 033001 | CAMPUS ILLKIRCH |  | Gravi | 676.16 | TT | TTPL | T01 | TER01 | _ | 1 | 1000 | 5% | 1050 | 87.5 |  |  |  | 1114.4893 | 92.8741 |  |  |  | 1114.4893 | 92.8741 |  |  |  | 1114.4893 | 92.8741 |  |  |  | 1114.4893 | 92.8741 |  |  |  | 1114.4893 | 92.8741
3 | API - BAT A CENTRAL | 033001 | CAMPUS ILLKIRCH |  | AutoP | 13.01 | TT | TTPL | T01 | TER02 | _ | 1 | 1000 | 5% | 1050 | 87.5 |  |  |  | 1114.4893 | 92.8741 |  |  |  | 1114.4893 | 92.8741 |  |  |  | 1114.4893 | 92.8741 |  |  |  | 1114.4893 | 92.8741 |  |  |  | 1114.4893 | 92.8741
3 | API - BAT B TELECOM | 033002 | CAMPUS ILLKIRCH | 033002TTPL | Gravi | 53.06 | TT | TTPL | R02 | TER02 | _ | 1 | 1000 | 5% | 1050 | 87.5 |  |  |  | 1114.4893 | 92.8741 |  |  |  | 1114.4893 | 92.8741 |  |  |  | 1114.4893 | 92.8741 |  |  |  | 1114.4893 | 92.8741 |  |  |  | 1114.4893 | 92.8741
3 | API - BAT B TELECOM | 033002 | CAMPUS ILLKIRCH |  | ChapB | 6.82 | TT | TTPL | R02 | TER04 | _ | 0 | 1000 | 5% | 0 | 0 |  |  |  | 0 | 0 |  |  |  | 0 | 0 |  |  |  | 0 | 0 |  |  |  | 0 | 0 |  |  |  | 0 | 0
3 | API - BAT B TELECOM | 033002 | CAMPUS ILLKIRCH |  | Dplot | 155.16 | TT | TTPL | R02 | TER05 | _ | 1 | 1001 | 105% | 2052.05 | 171.0042 |  |  |  | 2178.0836 | 181.507 |  |  |  | 2178.0836 | 181.507 |  |  |  | 2178.0836 | 181.507 |  |  |  | 2178.0836 | 181.507 |  |  |  | 2178.0836 | 181.507
3 | API - BAT B TELECOM | 033002 | CAMPUS ILLKIRCH | 033002TTTD | BacAc | 33.12 | TT | TTTD | R02 | TER01 | _ | 0 | 1000 | 5% | 0 | 0 |  |  |  | 0 | 0 |  |  |  | 0 | 0 |  |  |  | 0 | 0 |  |  |  | 0 | 0 |  |  |  | 0 | 0
3 | API - BAT B TELECOM | 033002 | CAMPUS ILLKIRCH |  | BacAc | 33.12 | TT | TTTD | R02 | TER03 | _ | 0 | 1000 | 5% | 0 | 0 |  |  |  | 0 | 0 |  |  |  | 0 | 0 |  |  |  | 0 | 0 |  |  |  | 0 | 0 |  |  |  | 0 | 0
3 | API - BAT B TELECOM | 033002 | CAMPUS ILLKIRCH |  | CouvA | 311.86 | TT | TTTD | T01 | TOIT01 | _ | 1 | 1000 | 5% | 1050 | 87.5 |  |  |  | 1114.4893 | 92.8741 |  |  |  | 1114.4893 | 92.8741 |  |  |  | 1114.4893 | 92.8741 |  |  |  | 1114.4893 | 92.8741 |  |  |  | 1114.4893 | 92.8741
3 | API - BAT B TELECOM | 033002 | CAMPUS ILLKIRCH |  | CouvA | 575.85 | TT | TTTD | T01 | TOIT02 | _ | 1 | 1000 | 5% | 1050 | 87.5 |  |  |  | 1114.4893 | 92.8741 |  |  |  | 1114.4893 | 92.8741 |  |  |  | 1114.4893 | 92.8741 |  |  |  | 1114.4893 | 92.8741 |  |  |  | 1114.4893 | 92.8741
3 | API - BAT B TELECOM | 033002 | CAMPUS ILLKIRCH |  | CouvA | 247.41 | TT | TTTD | T01 | TOIT03 | _ | 1 | 1000 | 5% | 1050 | 87.5 |  |  |  | 1114.4893 | 92.8741 |  |  |  | 1114.4893 | 92.8741 |  |  |  | 1114.4893 | 92.8741 |  |  |  | 1114.4893 | 92.8741 |  |  |  | 1114.4893 | 92.8741
3 | API - BAT B TELECOM | 033002 | CAMPUS ILLKIRCH |  | CouvA | 147.28 | TT | TTTD | T01 | TOIT04 | _ | 1 | 1000 | 5% | 1050 | 87.5 |  |  |  | 1114.4893 | 92.8741 |  |  |  | 1114.4893 | 92.8741 |  |  |  | 1114.4893 | 92.8741 |  |  |  | 1114.4893 | 92.8741 |  |  |  | 1114.4893 | 92.8741
3 | API - BAT B TELECOM | 033002 | CAMPUS ILLKIRCH |  | CouvA | 55.22 | TT | TTTD | T01 | TOIT05 | _ | 1 | 1000 | 5% | 1050 | 87.5 |  |  |  | 1114.4893 | 92.8741 |  |  |  | 1114.4893 | 92.8741 |  |  |  | 1114.4893 | 92.8741 |  |  |  | 1114.4893 | 92.8741 |  |  |  | 1114.4893 | 92.8741
3 | API - BAT B TELECOM | 033002 | CAMPUS ILLKIRCH |  | CouvA | 277.06 | TT | TTTD | T01 | TOIT06 | _ | 1 | 1000 | 5% | 1050 | 87.5 |  |  |  | 1114.4893 | 92.8741 |  |  |  | 1114.4893 | 92.8741 |  |  |  | 1114.4893 | 92.8741 |  |  |  | 1114.4893 | 92.8741 |  |  |  | 1114.4893 | 92.8741
3 | API - BAT B TELECOM | 033002 | CAMPUS ILLKIRCH |  | CouvA | 296.63 | TT | TTTD | T01 | TOIT07 | _ | 1 | 1000 | 5% | 1050 | 87.5 |  |  |  | 1114.4893 | 92.8741 |  |  |  | 1114.4893 | 92.8741 |  |  |  | 1114.4893 | 92.8741 |  |  |  | 1114.4893 | 92.8741 |  |  |  | 1114.4893 | 92.8741
3 | API - BAT C TELECOM | 033003 | CAMPUS ILLKIRCH | 033003TTPL | Gravi | 154.93 | TT | TTPL | R03 | TER01 | _ | 1 | 1000 | 5% | 1050 | 87.5 |  |  |  | 1114.4893 | 92.8741 |  |  |  | 1114.4893 | 92.8741 |  |  |  | 1114.4893 | 92.8741 |  |  |  | 1114.4893 | 92.8741 |  |  |  | 1114.4893 | 92.8741
3 | API - BAT C TELECOM | 033003 | CAMPUS ILLKIRCH |  | Gravi | 7.78 | TT | TTPL | R04 | TER04 | _ | 1 | 1000 | 5% | 1050 | 87.5 |  |  |  | 1114.4893 | 92.8741 |  |  |  | 1114.4893 | 92.8741 |  |  |  | 1114.4893 | 92.8741 |  |  |  | 1114.4893 | 92.8741 |  |  |  | 1114.4893 | 92.8741
3 | API - BAT C TELECOM | 033003 | CAMPUS ILLKIRCH |  | Gravi | 485 | TT | TTPL | R05 | TER | _ | 1 | 1000 | 5% | 1050 | 87.5 |  |  |  | 1114.4893 | 92.8741 |  |  |  | 1114.4893 | 92.8741 |  |  |  | 1114.4893 | 92.8741 |  |  |  | 1114.4893 | 92.8741 |  |  |  | 1114.4893 | 92.8741
3 | API - BAT C TELECOM | 033003 | CAMPUS ILLKIRCH |  | CouvA | 87.18 | TT | TTPL | T01 | TOIT1 | _ | 0 | 1000 | 5% | 0 | 0 |  |  |  | 0 | 0 |  |  |  | 0 | 0 |  |  |  | 0 | 0 |  |  |  | 0 | 0 |  |  |  | 0 | 0
3 | API - BAT C TELECOM | 033003 | CAMPUS ILLKIRCH |  | CouvA | 130.65 | TT | TTPL | T01 | TOIT2 | _ | 0 | 1000 | 5% | 0 | 0 |  |  |  | 0 | 0 |  |  |  | 0 | 0 |  |  |  | 0 | 0 |  |  |  | 0 | 0 |  |  |  | 0 | 0
3 | API - BAT D ESBS | 033004 | CAMPUS ILLKIRCH | 033004TTPL | Dplot | 96.38 | TT | TTPL | R04 | TER01 | _ | 1 | 1000 | 5% | 1050 | 87.5 |  |  |  | 1114.4893 | 92.8741 |  |  |  | 1114.4893 | 92.8741 |  |  |  | 1114.4893 | 92.8741 |  |  |  | 1114.4893 | 92.8741 |  |  |  | 1114.4893 | 92.8741
3 | API - BAT D ESBS | 033004 | CAMPUS ILLKIRCH |  | ChapB | 562.18 | TT | TTPL | R05 | TER01 | _ | 0 | 1000 | 5% | 0 | 0 |  |  |  | 0 | 0 |  |  |  | 0 | 0 |  |  |  | 0 | 0 |  |  |  | 0 | 0 |  |  |  | 0 | 0
3 | API - BAT D ESBS | 033004 | CAMPUS ILLKIRCH |  | Gravi | 55.78 | TT | TTPL | R05 | TER04 | _ | 1 | 1000 | 5% | 1050 | 87.5 |  |  |  | 1114.4893 | 92.8741 |  |  |  | 1114.4893 | 92.8741 |  |  |  | 1114.4893 | 92.8741 |  |  |  | 1114.4893 | 92.8741 |  |  |  | 1114.4893 | 92.8741
3 | API - BAT D ESBS | 033004 | CAMPUS ILLKIRCH |  | Gravi | 54.91 | TT | TTPL | R05 | TER02 | _ | 1 | 1000 | 5% | 1050 | 87.5 |  |  |  | 1114.4893 | 92.8741 |  |  |  | 1114.4893 | 92.8741 |  |  |  | 1114.4893 | 92.8741 |  |  |  | 1114.4893 | 92.8741 |  |  |  | 1114.4893 | 92.8741
3 | API - BAT D ESBS | 033004 | CAMPUS ILLKIRCH |  | Gravi | 54.91 | TT | TTPL | R05 | TER03 | _ | 1 | 1000 | 5% | 1050 | 87.5 |  |  |  | 1114.4893 | 92.8741 |  |  |  | 1114.4893 | 92.8741 |  |  |  | 1114.4893 | 92.8741 |  |  |  | 1114.4893 | 92.8741 |  |  |  | 1114.4893 | 92.8741
3 | API - BAT D ESBS | 033004 | CAMPUS ILLKIRCH |  | Gravi | 48 | TT | TTPL | R05 | TER05 | _ | 1 | 1000 | 5% | 1050 | 87.5 |  |  |  | 1114.4893 | 92.8741 |  |  |  | 1114.4893 | 92.8741 |  |  |  | 1114.4893 | 92.8741 |  |  |  | 1114.4893 | 92.8741 |  |  |  | 1114.4893 | 92.8741
3 | API - BAT D ESBS | 033004 | CAMPUS ILLKIRCH |  | Gravi | 120 | TT | TTPL | R05 | TER06 | _ | 1 | 1000 | 5% | 1050 | 87.5 |  |  |  | 1114.4893 | 92.8741 |  |  |  | 1114.4893 | 92.8741 |  |  |  | 1114.4893 | 92.8741 |  |  |  | 1114.4893 | 92.8741 |  |  |  | 1114.4893 | 92.8741
3 | API - BAT D ESBS | 033004 | CAMPUS ILLKIRCH |  | CouvA | 428.95 | TT | TTPL | T01 | TOIT | _ | 0 | 1000 | 5% | 0 | 0 |  |  |  | 0 | 0 |  |  |  | 0 | 0 |  |  |  | 0 | 0 |  |  |  | 0 | 0 |  |  |  | 0 | 0
3 | API - BAT E CEBGS | 033005 | CAMPUS ILLKIRCH | 033005TTPL |  | 4.86 | TT | TTPL | R02 | TER01 | _ | 1 | 1000 | 5% | 1050 | 87.5 |  |  |  | 1114.4893 | 92.8741 |  |  |  | 1114.4893 | 92.8741 |  |  |  | 1114.4893 | 92.8741 |  |  |  | 1114.4893 | 92.8741 |  |  |  | 1114.4893 | 92.8741
3 | API - BAT E CEBGS | 033005 | CAMPUS ILLKIRCH |  | Gravi | 112.61 | TT | TTPL | T01 | TER02 | _ | 1 | 1000 | 5% | 1050 | 87.5 |  |  |  | 1114.4893 | 92.8741 |  |  |  | 1114.4893 | 92.8741 |  |  |  | 1114.4893 | 92.8741 |  |  |  | 1114.4893 | 92.8741 |  |  |  | 1114.4893 | 92.8741
3 | API - BAT E CEBGS | 033005 | CAMPUS ILLKIRCH |  | Gravi | 491.06 | TT | TTPL | T01 | TER01 | _ | 1 | 1000 | 5% | 1050 | 87.5 |  |  |  | 1114.4893 | 92.8741 |  |  |  | 1114.4893 | 92.8741 |  |  |  | 1114.4893 | 92.8741 |  |  |  | 1114.4893 | 92.8741 |  |  |  | 1114.4893 | 92.8741
3 | API - BAT E CEBGS | 033005 | CAMPUS ILLKIRCH |  | CouvA | 0.31 | TT | TTPL | T01 |  | _ | 0 | 1000 | 5% | 0 | 0 |  |  |  | 0 | 0 |  |  |  | 0 | 0 |  |  |  | 0 | 0 |  |  |  | 0 | 0 |  |  |  | 0 | 0
3 | API - BAT E CEBGS | 033005 | CAMPUS ILLKIRCH |  | CouvA | 62.26 | TT | TTPL | T01 |  | _ | 0 | 1000 | 5% | 0 | 0 |  |  |  | 0 | 0 |  |  |  | 0 | 0 |  |  |  | 0 | 0 |  |  |  | 0 | 0 |  |  |  | 0 | 0
3 | API - BAT E CEBGS | 033005 | CAMPUS ILLKIRCH |  | CouvA | 20.47 | TT | TTPL | T01 |  | _ | 0 | 1000 | 5% | 0 | 0 |  |  |  | 0 | 0 |  |  |  | 0 | 0 |  |  |  | 0 | 0 |  |  |  | 0 | 0 |  |  |  | 0 | 0
3 | API - BAT E CEBGS | 033005 | CAMPUS ILLKIRCH |  | CouvA | 47.39 | TT | TTPL | T01 |  | _ | 0 | 1000 | 5% | 0 | 0 |  |  |  | 0 | 0 |  |  |  | 0 | 0 |  |  |  | 0 | 0 |  |  |  | 0 | 0 |  |  |  | 0 | 0
3 | API - BAT G ATELIERS | 033007 | CAMPUS ILLKIRCH | 033007TTPL | Dplot | 56.53 | TT | TTPL | R01 | TER01 | _ | 1 | 1000 | 5% | 1050 | 87.5 |  |  |  | 1114.4893 | 92.8741 |  |  |  | 1114.4893 | 92.8741 |  |  |  | 1114.4893 | 92.8741 |  |  |  | 1114.4893 | 92.8741 |  |  |  | 1114.4893 | 92.8741
3 | API - BAT G ATELIERS | 033007 | CAMPUS ILLKIRCH |  | Dplot | 63.88 | TT | TTPL | T01 | TER01 | _ | 1 | 1000 | 5% | 1050 | 87.5 |  |  |  | 1114.4893 | 92.8741 |  |  |  | 1114.4893 | 92.8741 |  |  |  | 1114.4893 | 92.8741 |  |  |  | 1114.4893 | 92.8741 |  |  |  | 1114.4893 | 92.8741
3 | API - BAT G ATELIERS | 033005 | CAMPUS ILLKIRCH | 033005TTVG | Veget | 329.15 | TT | TTVG | T01 | TER02 | _ | 1 | 1000 | 5% | 1050 | 87.5 |  |  |  | 1114.4893 | 92.8741 |  |  |  | 1114.4893 | 92.8741 |  |  |  | 1114.4893 | 92.8741 |  |  |  | 1114.4893 | 92.8741 |  |  |  | 1114.4893 | 92.8741
3 | API - BAT G ATELIERS | 033005 | CAMPUS ILLKIRCH |  | Veget | 338.58 | TT | TTVG | T01 | TER03 | _ | 1 | 1000 | 5% | 1050 | 87.5 |  |  |  | 1114.4893 | 92.8741 |  |  |  | 1114.4893 | 92.8741 |  |  |  | 1114.4893 | 92.8741 |  |  |  | 1114.4893 | 92.8741 |  |  |  | 1114.4893 | 92.8741
3 | API - BAT H CAE | 033008 | CAMPUS ILLKIRCH | 033008TTPL | Gravi | 280.64 | TT | TTPL | T01 | TER01 | _ | 1 | 1000 | 5% | 1050 | 87.5 |  |  |  | 1114.4893 | 92.8741 |  |  |  | 1114.4893 | 92.8741 |  |  |  | 1114.4893 | 92.8741 |  |  |  | 1114.4893 | 92.8741 |  |  |  | 1114.4893 | 92.8741
3 | API - BAT I SERTIT | 033009 | CAMPUS ILLKIRCH | 033009TTPL | Gravi | 103.86 | TT | TTPL | R01 | TER01 | _ | 1 | 1000 | 5% | 1050 | 87.5 |  |  |  | 1114.4893 | 92.8741 |  |  |  | 1114.4893 | 92.8741 |  |  |  | 1114.4893 | 92.8741 |  |  |  | 1114.4893 | 92.8741 |  |  |  | 1114.4893 | 92.8741
3 | API - BAT I SERTIT | 033009 | CAMPUS ILLKIRCH |  | Gravi | 104.1 | TT | TTPL | R01 | TER02 | _ | 1 | 1000 | 5% | 1050 | 87.5 |  |  |  | 1114.4893 | 92.8741 |  |  |  | 1114.4893 | 92.8741 |  |  |  | 1114.4893 | 92.8741 |  |  |  | 1114.4893 | 92.8741 |  |  |  | 1114.4893 | 92.8741
3 | API - BAT I SERTIT | 033009 | CAMPUS ILLKIRCH |  | Gravi | 317.6 | TT | TTPL | R01 | TER03 | _ | 1 | 1000 | 5% | 1050 | 87.5 |  |  |  | 1114.4893 | 92.8741 |  |  |  | 1114.4893 | 92.8741 |  |  |  | 1114.4893 | 92.8741 |  |  |  | 1114.4893 | 92.8741 |  |  |  | 1114.4893 | 92.8741
3 | API - BAT I SERTIT | 033009 | CAMPUS ILLKIRCH |  | Gravi | 251.48 | TT | TTPL | R01 | TER04 | _ | 1 | 1000 | 5% | 1050 | 87.5 |  |  |  | 1114.4893 | 92.8741 |  |  |  | 1114.4893 | 92.8741 |  |  |  | 1114.4893 | 92.8741 |  |  |  | 1114.4893 | 92.8741 |  |  |  | 1114.4893 | 92.8741
3 | API - BAT I SERTIT | 033009 | CAMPUS ILLKIRCH |  | CouvA | 240.65 | TT | TTPL | R01 | TOI01 | _ | 0 | 1000 | 5% | 0 | 0 |  |  |  | 0 | 0 |  |  |  | 0 | 0 |  |  |  | 0 | 0 |  |  |  | 0 | 0 |  |  |  | 0 | 0
3 | API - BAT I SERTIT | 033009 | CAMPUS ILLKIRCH |  | Gravi | 57.75 | TT | TTPL | T01 | TER01 | _ | 1 | 1000 | 5% | 1050 | 87.5 |  |  |  | 1114.4893 | 92.8741 |  |  |  | 1114.4893 | 92.8741 |  |  |  | 1114.4893 | 92.8741 |  |  |  | 1114.4893 | 92.8741 |  |  |  | 1114.4893 | 92.8741
3 | API - BAT I SERTIT | 033009 | CAMPUS ILLKIRCH |  | Gravi | 56.75 | TT | TTPL | T01 | TER02 | _ | 1 | 1000 | 5% | 1050 | 87.5 |  |  |  | 1114.4893 | 92.8741 |  |  |  | 1114.4893 | 92.8741 |  |  |  | 1114.4893 | 92.8741 |  |  |  | 1114.4893 | 92.8741 |  |  |  | 1114.4893 | 92.8741
3 | API - BAT I SERTIT | 033009 | CAMPUS ILLKIRCH |  | CouvA | 18.14 | TT | TTPL | T01 |  | _ | 0 | 1001 | 105% | 0 | 0 |  |  |  | 0 | 0 |  |  |  | 0 | 0 |  |  |  | 0 | 0 |  |  |  | 0 | 0 |  |  |  | 0 | 0
3 | API - BAT I SERTIT | 033009 | CAMPUS ILLKIRCH | 033009TTTD | CouvA | 114.1 | TT | TTTD | R02 | T01 | _ | 0 | 1000 | 5% | 0 | 0 |  |  |  | 0 | 0 |  |  |  | 0 | 0 |  |  |  | 0 | 0 |  |  |  | 0 | 0 |  |  |  | 0 | 0
3 | API - BAT J HALL TECHNO | 033101 | CAMPUS ILLKIRCH | 033101TTPL | Gravi | 129.33 | TT | TTPL | R01 | TER01 | _ | 1 | 1000 | 5% | 1050 | 87.5 |  |  |  | 1114.4893 | 92.8741 |  |  |  | 1114.4893 | 92.8741 |  |  |  | 1114.4893 | 92.8741 |  |  |  | 1114.4893 | 92.8741 |  |  |  | 1114.4893 | 92.8741
3 | API - BAT J HALL TECHNO | 033101 | CAMPUS ILLKIRCH |  | Gravi | 271.85 | TT | TTPL | T01 | TER01 | _ | 1 | 1000 | 5% | 1050 | 87.5 |  |  |  | 1114.4893 | 92.8741 |  |  |  | 1114.4893 | 92.8741 |  |  |  | 1114.4893 | 92.8741 |  |  |  | 1114.4893 | 92.8741 |  |  |  | 1114.4893 | 92.8741
3 | API - BAT J HALL TECHNO | 033101 | CAMPUS ILLKIRCH |  | Gravi | 409.34 | TT | TTPL | T01 | TER02 | _ | 1 | 1000 | 5% | 1050 | 87.5 |  |  |  | 1114.4893 | 92.8741 |  |  |  | 1114.4893 | 92.8741 |  |  |  | 1114.4893 | 92.8741 |  |  |  | 1114.4893 | 92.8741 |  |  |  | 1114.4893 | 92.8741
3 | API - BUNKER | 033201 | CAMPUS ILLKIRCH | 033201TTPL | Gravi | 23.62 | TT | TTPL | T01 | TER01 | _ | 1 | 1000 | 5% | 1050 | 87.5 |  |  |  | 1114.4893 | 92.8741 |  |  |  | 1114.4893 | 92.8741 |  |  |  | 1114.4893 | 92.8741 |  |  |  | 1114.4893 | 92.8741 |  |  |  | 1114.4893 | 92.8741
3 | SFC | 035001 | CAMPUS MEINAU | 035001TTPL | ChapB | 5.79 | TT | TTPL | R01 | TER01 | _ | 1 | 1000 | 5% | 1050 | 87.5 | 9450 | 787.5 |  | 1114.4893 | 92.8741 | 10030.4037 | 835.867 |  | 1114.4893 | 92.8741 | 10030.4037 | 835.867 |  | 1114.4893 | 92.8741 | 10030.4037 | 835.867 |  | 1114.4893 | 92.8741 | 10030.4037 | 835.867 |  | 1114.4893 | 92.8741 | 10030.4037 | 835.867
3 | SFC | 035001 | CAMPUS MEINAU |  | ChapB | 5.79 | TT | TTPL | R01 | TER02 | _ | 1 | 1000 | 5% | 1050 | 87.5 |  |  |  | 1114.4893 | 92.8741 |  |  |  | 1114.4893 | 92.8741 |  |  |  | 1114.4893 | 92.8741 |  |  |  | 1114.4893 | 92.8741 |  |  |  | 1114.4893 | 92.8741
3 | SFC | 035001 | CAMPUS MEINAU |  | ChapB | 5.79 | TT | TTPL | R01 | TER03 | _ | 1 | 1000 | 5% | 1050 | 87.5 |  |  |  | 1114.4893 | 92.8741 |  |  |  | 1114.4893 | 92.8741 |  |  |  | 1114.4893 | 92.8741 |  |  |  | 1114.4893 | 92.8741 |  |  |  | 1114.4893 | 92.8741
3 | SFC | 035001 | CAMPUS MEINAU |  | ChapB | 5.79 | TT | TTPL | R01 | TER04 | _ | 1 | 1000 | 5% | 1050 | 87.5 |  |  |  | 1114.4893 | 92.8741 |  |  |  | 1114.4893 | 92.8741 |  |  |  | 1114.4893 | 92.8741 |  |  |  | 1114.4893 | 92.8741 |  |  |  | 1114.4893 | 92.8741
3 | SFC | 035001 | CAMPUS MEINAU |  | Gravi | 233.06 | TT | TTPL | R02 | TER01 | _ | 1 | 1000 | 5% | 1050 | 87.5 |  |  |  | 1114.4893 | 92.8741 |  |  |  | 1114.4893 | 92.8741 |  |  |  | 1114.4893 | 92.8741 |  |  |  | 1114.4893 | 92.8741 |  |  |  | 1114.4893 | 92.8741
3 | SFC | 035001 | CAMPUS MEINAU |  | Gravi | 113 | TT | TTPL | R02 | TER02 | _ | 1 | 1000 | 5% | 1050 | 87.5 |  |  |  | 1114.4893 | 92.8741 |  |  |  | 1114.4893 | 92.8741 |  |  |  | 1114.4893 | 92.8741 |  |  |  | 1114.4893 | 92.8741 |  |  |  | 1114.4893 | 92.8741
3 | SFC | 035001 | CAMPUS MEINAU |  | Gravi | 805.11 | TT | TTPL | T01 | TER01 | _ | 1 | 1000 | 5% | 1050 | 87.5 |  |  |  | 1114.4893 | 92.8741 |  |  |  | 1114.4893 | 92.8741 |  |  |  | 1114.4893 | 92.8741 |  |  |  | 1114.4893 | 92.8741 |  |  |  | 1114.4893 | 92.8741
3 | SFC | 035001 | CAMPUS MEINAU |  | Gravi | 33.61 | TT | TTPL | T01 | TER02 | _ | 1 | 1000 | 5% | 1050 | 87.5 |  |  |  | 1114.4893 | 92.8741 |  |  |  | 1114.4893 | 92.8741 |  |  |  | 1114.4893 | 92.8741 |  |  |  | 1114.4893 | 92.8741 |  |  |  | 1114.4893 | 92.8741
3 | SFC | 035001 | CAMPUS MEINAU |  | Gravi | 805.11 | TT | TTPL | T01 | TER03 | _ | 1 | 1000 | 5% | 1050 | 87.5 |  |  |  | 1114.4893 | 92.8741 |  |  |  | 1114.4893 | 92.8741 |  |  |  | 1114.4893 | 92.8741 |  |  |  | 1114.4893 | 92.8741 |  |  |  | 1114.4893 | 92.8741
3 | BIBLIOTHEQUE PHARMACIE - IUT R | 071001 | CAMPUS ILLKIRCH | 071001TTPL | ChapB | 2.63 | TT | TTPL | R01 | TER01 | _ | 1 | 1000 | 5% | 1050 | 87.5 | 4200 | 350 |  | 1114.4893 | 92.8741 | 4457.9572 | 371.4964 |  | 1114.4893 | 92.8741 | 4457.9572 | 371.4964 |  | 1114.4893 | 92.8741 | 4457.9572 | 371.4964 |  | 1114.4893 | 92.8741 | 4457.9572 | 371.4964 |  | 1114.4893 | 92.8741 | 4457.9572 | 371.4964
3 | BIBLIOTHEQUE PHARMACIE - IUT R | 071001 | CAMPUS ILLKIRCH |  | Gravi | 77 | TT | TTPL | R01 | TER02 | _ | 1 | 1000 | 5% | 1050 | 87.5 |  |  |  | 1114.4893 | 92.8741 |  |  |  | 1114.4893 | 92.8741 |  |  |  | 1114.4893 | 92.8741 |  |  |  | 1114.4893 | 92.8741 |  |  |  | 1114.4893 | 92.8741
3 | BIBLIOTHEQUE PHARMACIE - IUT R | 071001 | CAMPUS ILLKIRCH |  | AutoP | 993.02 | TT | TTPL | T01 | TER02 | _ | 1 | 1000 | 5% | 1050 | 87.5 |  |  |  | 1114.4893 | 92.8741 |  |  |  | 1114.4893 | 92.8741 |  |  |  | 1114.4893 | 92.8741 |  |  |  | 1114.4893 | 92.8741 |  |  |  | 1114.4893 | 92.8741
3 | BIBLIOTHEQUE PHARMACIE - IUT R | 071001 | CAMPUS ILLKIRCH |  | AutoP | 66.56 | TT | TTPL | T01 | TER | _ | 1 | 1000 | 5% | 1050 | 87.5 |  |  |  | 1114.4893 | 92.8741 |  |  |  | 1114.4893 | 92.8741 |  |  |  | 1114.4893 | 92.8741 |  |  |  | 1114.4893 | 92.8741 |  |  |  | 1114.4893 | 92.8741
3 | INSPE MEINAU | 400001 | CAMPUS MEINAU | 400001TTPL | Dplot | 52.6 | TT | TTPL | R01 | TER01 | _ | 1 | 1000 | 5% | 1050 | 87.5 | 27300 | 2275 |  | 1114.4893 | 92.8741 | 28976.7217 | 2414.7268 |  | 1114.4893 | 92.8741 | 28976.7217 | 2414.7268 |  | 1114.4893 | 92.8741 | 28976.7217 | 2414.7268 |  | 1114.4893 | 92.8741 | 28976.7217 | 2414.7268 |  | 1114.4893 | 92.8741 | 28976.7217 | 2414.7268
3 | INSPE MEINAU | 400001 | CAMPUS MEINAU |  | Gravi | 148.27 | TT | TTPL | R02 | TER01 | _ | 1 | 1000 | 5% | 1050 | 87.5 |  |  |  | 1114.4893 | 92.8741 |  |  |  | 1114.4893 | 92.8741 |  |  |  | 1114.4893 | 92.8741 |  |  |  | 1114.4893 | 92.8741 |  |  |  | 1114.4893 | 92.8741
3 | INSPE MEINAU | 400001 | CAMPUS MEINAU |  | Gravi | 247.6 | TT | TTPL | R02 | TER02 | _ | 1 | 1000 | 5% | 1050 | 87.5 |  |  |  | 1114.4893 | 92.8741 |  |  |  | 1114.4893 | 92.8741 |  |  |  | 1114.4893 | 92.8741 |  |  |  | 1114.4893 | 92.8741 |  |  |  | 1114.4893 | 92.8741
3 | INSPE MEINAU | 400001 | CAMPUS MEINAU |  | Gravi | 339.44 | TT | TTPL | R02 | TER03 | _ | 1 | 1000 | 5% | 1050 | 87.5 |  |  |  | 1114.4893 | 92.8741 |  |  |  | 1114.4893 | 92.8741 |  |  |  | 1114.4893 | 92.8741 |  |  |  | 1114.4893 | 92.8741 |  |  |  | 1114.4893 | 92.8741
3 | INSPE MEINAU | 400001 | CAMPUS MEINAU |  | Gravi | 311.53 | TT | TTPL | R02 | TER04 | _ | 1 | 1000 | 5% | 1050 | 87.5 |  |  |  | 1114.4893 | 92.8741 |  |  |  | 1114.4893 | 92.8741 |  |  |  | 1114.4893 | 92.8741 |  |  |  | 1114.4893 | 92.8741 |  |  |  | 1114.4893 | 92.8741
3 | INSPE MEINAU | 400001 | CAMPUS MEINAU |  | Gravi | 423.47 | TT | TTPL | R02 | TER05 | _ | 1 | 1000 | 5% | 1050 | 87.5 |  |  |  | 1114.4893 | 92.8741 |  |  |  | 1114.4893 | 92.8741 |  |  |  | 1114.4893 | 92.8741 |  |  |  | 1114.4893 | 92.8741 |  |  |  | 1114.4893 | 92.8741
3 | INSPE MEINAU | 400001 | CAMPUS MEINAU |  | Gravi | 20.14 | TT | TTPL | R02 | TER06 | _ | 1 | 1000 | 5% | 1050 | 87.5 |  |  |  | 1114.4893 | 92.8741 |  |  |  | 1114.4893 | 92.8741 |  |  |  | 1114.4893 | 92.8741 |  |  |  | 1114.4893 | 92.8741 |  |  |  | 1114.4893 | 92.8741
3 | INSPE MEINAU | 400001 | CAMPUS MEINAU |  | Gravi | 111.1 | TT | TTPL | R02 | TER07 | _ | 1 | 1000 | 5% | 1050 | 87.5 |  |  |  | 1114.4893 | 92.8741 |  |  |  | 1114.4893 | 92.8741 |  |  |  | 1114.4893 | 92.8741 |  |  |  | 1114.4893 | 92.8741 |  |  |  | 1114.4893 | 92.8741
3 | INSPE MEINAU | 400001 | CAMPUS MEINAU |  | Gravi | 77.4 | TT | TTPL | R02 | TER08 | _ | 1 | 1000 | 5% | 1050 | 87.5 |  |  |  | 1114.4893 | 92.8741 |  |  |  | 1114.4893 | 92.8741 |  |  |  | 1114.4893 | 92.8741 |  |  |  | 1114.4893 | 92.8741 |  |  |  | 1114.4893 | 92.8741
3 | INSPE MEINAU | 400001 | CAMPUS MEINAU |  | CouvI | 67.06 | TT | TTPL | R02 | TOI01 | _ | 1 | 1000 | 5% | 1050 | 87.5 |  |  |  | 1114.4893 | 92.8741 |  |  |  | 1114.4893 | 92.8741 |  |  |  | 1114.4893 | 92.8741 |  |  |  | 1114.4893 | 92.8741 |  |  |  | 1114.4893 | 92.8741
3 | INSPE MEINAU | 400001 | CAMPUS MEINAU |  | CouvI | 66.94 | TT | TTPL | R02 | TOI02 | _ | 1 | 1000 | 5% | 1050 | 87.5 |  |  |  | 1114.4893 | 92.8741 |  |  |  | 1114.4893 | 92.8741 |  |  |  | 1114.4893 | 92.8741 |  |  |  | 1114.4893 | 92.8741 |  |  |  | 1114.4893 | 92.8741
3 | INSPE MEINAU | 400001 | CAMPUS MEINAU |  | ChapB | 5.23 | TT | TTPL | R02 | TOI04 | _ | 1 | 1000 | 5% | 1050 | 87.5 |  |  |  | 1114.4893 | 92.8741 |  |  |  | 1114.4893 | 92.8741 |  |  |  | 1114.4893 | 92.8741 |  |  |  | 1114.4893 | 92.8741 |  |  |  | 1114.4893 | 92.8741
3 | INSPE MEINAU | 400001 | CAMPUS MEINAU |  | Skydo | 27.21 | TT | TTPL | R02 | lanterneaux | _ | 1 | 1000 | 5% | 1050 | 87.5 |  |  |  | 1114.4893 | 92.8741 |  |  |  | 1114.4893 | 92.8741 |  |  |  | 1114.4893 | 92.8741 |  |  |  | 1114.4893 | 92.8741 |  |  |  | 1114.4893 | 92.8741
3 | INSPE MEINAU | 400001 | CAMPUS MEINAU |  | Gravi | 1445.91 | TT | TTPL | R03 | TER01 | _ | 1 | 1000 | 5% | 1050 | 87.5 |  |  |  | 1114.4893 | 92.8741 |  |  |  | 1114.4893 | 92.8741 |  |  |  | 1114.4893 | 92.8741 |  |  |  | 1114.4893 | 92.8741 |  |  |  | 1114.4893 | 92.8741
3 | INSPE MEINAU | 400001 | CAMPUS MEINAU |  | Gravi | 57.3 | TT | TTPL | R03 | TER02 | _ | 1 | 1000 | 5% | 1050 | 87.5 |  |  |  | 1114.4893 | 92.8741 |  |  |  | 1114.4893 | 92.8741 |  |  |  | 1114.4893 | 92.8741 |  |  |  | 1114.4893 | 92.8741 |  |  |  | 1114.4893 | 92.8741
3 | INSPE MEINAU | 400001 | CAMPUS MEINAU |  | Gravi | 87.51 | TT | TTPL | R03 | TER03 | _ | 1 | 1000 | 5% | 1050 | 87.5 |  |  |  | 1114.4893 | 92.8741 |  |  |  | 1114.4893 | 92.8741 |  |  |  | 1114.4893 | 92.8741 |  |  |  | 1114.4893 | 92.8741 |  |  |  | 1114.4893 | 92.8741
3 | INSPE MEINAU | 400001 | CAMPUS MEINAU |  | AutoP | 135.6 | TT | TTPL | R03 | TER04 | _ | 1 | 1000 | 5% | 1050 | 87.5 |  |  |  | 1114.4893 | 92.8741 |  |  |  | 1114.4893 | 92.8741 |  |  |  | 1114.4893 | 92.8741 |  |  |  | 1114.4893 | 92.8741 |  |  |  | 1114.4893 | 92.8741
3 | INSPE MEINAU | 400001 | CAMPUS MEINAU |  | Gravi | 64.62 | TT | TTPL | R03 | TER05 | _ | 1 | 1000 | 5% | 1050 | 87.5 |  |  |  | 1114.4893 | 92.8741 |  |  |  | 1114.4893 | 92.8741 |  |  |  | 1114.4893 | 92.8741 |  |  |  | 1114.4893 | 92.8741 |  |  |  | 1114.4893 | 92.8741
3 | INSPE MEINAU | 400001 | CAMPUS MEINAU |  | ChapB | 149.4 | TT | TTPL | R03 | TOI01 | _ | 1 | 1000 | 5% | 1050 | 87.5 |  |  |  | 1114.4893 | 92.8741 |  |  |  | 1114.4893 | 92.8741 |  |  |  | 1114.4893 | 92.8741 |  |  |  | 1114.4893 | 92.8741 |  |  |  | 1114.4893 | 92.8741
3 | INSPE MEINAU | 400001 | CAMPUS MEINAU |  | Skydo | 39.43 | TT | TTPL | R03 | lanterneaux | _ | 1 | 1000 | 5% | 1050 | 87.5 |  |  |  | 1114.4893 | 92.8741 |  |  |  | 1114.4893 | 92.8741 |  |  |  | 1114.4893 | 92.8741 |  |  |  | 1114.4893 | 92.8741 |  |  |  | 1114.4893 | 92.8741
3 | INSPE MEINAU (extension) | 400001 | CAMPUS MEINAU | 400001TTVG | Veget | 85.7 | TT | TTVG | R01 | TER | _ | 1 | 1000 | 5% | 1050 | 87.5 |  |  |  | 1114.4893 | 92.8741 |  |  |  | 1114.4893 | 92.8741 |  |  |  | 1114.4893 | 92.8741 |  |  |  | 1114.4893 | 92.8741 |  |  |  | 1114.4893 | 92.8741
3 | INSPE MEINAU (extension) | 400001 | CAMPUS MEINAU |  | Veget | 709.7 | TT | TTVG | R02 | TER03 | _ | 1 | 1000 | 5% | 1050 | 87.5 |  |  |  | 1114.4893 | 92.8741 |  |  |  | 1114.4893 | 92.8741 |  |  |  | 1114.4893 | 92.8741 |  |  |  | 1114.4893 | 92.8741 |  |  |  | 1114.4893 | 92.8741
3 | INSPE MEINAU (extension) | 400001 | CAMPUS MEINAU | 400001TTPL | AutoP | 11.88 | TT | TTPL | R01 | TOI | _ | 1 | 1000 | 5% | 1050 | 87.5 |  |  |  | 1114.4893 | 92.8741 |  |  |  | 1114.4893 | 92.8741 |  |  |  | 1114.4893 | 92.8741 |  |  |  | 1114.4893 | 92.8741 |  |  |  | 1114.4893 | 92.8741
3 | INSPE MEINAU (extension) | 400001 | CAMPUS MEINAU |  | AutoP | 62.66 | TT | TTPL | R02 | TER01 | _ | 1 | 1000 | 5% | 1050 | 87.5 |  |  |  | 1114.4893 | 92.8741 |  |  |  | 1114.4893 | 92.8741 |  |  |  | 1114.4893 | 92.8741 |  |  |  | 1114.4893 | 92.8741 |  |  |  | 1114.4893 | 92.8741
3 | INSPE MEINAU (extension) | 400001 | CAMPUS MEINAU |  | AutoP | 344.17 | TT | TTPL | R02 | TER02 | _ | 1 | 1000 | 5% | 1050 | 87.5 |  |  |  | 1114.4893 | 92.8741 |  |  |  | 1114.4893 | 92.8741 |  |  |  | 1114.4893 | 92.8741 |  |  |  | 1114.4893 | 92.8741 |  |  |  | 1114.4893 | 92.8741
3 | INSPE MEINAU (extension) | 400001 | CAMPUS MEINAU |  | BacAc | 40.65 | TT | TTPL | R02 | TOI01 | _ | 1 | 1000 | 5% | 1050 | 87.5 |  |  |  | 1114.4893 | 92.8741 |  |  |  | 1114.4893 | 92.8741 |  |  |  | 1114.4893 | 92.8741 |  |  |  | 1114.4893 | 92.8741 |  |  |  | 1114.4893 | 92.8741
3 | INSPE Neuhof | 400501 | CAMPUS MEINAU |  |  | 31.06 | TT | TTTD | R01 |  | _ | 1 | 1000 | 5% | 1050 | 87.5 | 4200 | 350 |  | 1114.4893 | 92.8741 | 4457.9572 | 371.4964 |  | 1114.4893 | 92.8741 | 4457.9572 | 371.4964 |  | 1114.4893 | 92.8741 | 4457.9572 | 371.4964 |  | 1114.4893 | 92.8741 | 4457.9572 | 371.4964 |  | 1114.4893 | 92.8741 | 4457.9572 | 371.4964
3 | INSPE Neuhof | 400501 | CAMPUS MEINAU |  |  | Manque toiture | TT |  |  |  | _ | 1 | 1000 | 5% | 1050 | 87.5 |  |  |  | 1114.4893 | 92.8741 |  |  |  | 1114.4893 | 92.8741 |  |  |  | 1114.4893 | 92.8741 |  |  |  | 1114.4893 | 92.8741 |  |  |  | 1114.4893 | 92.8741
3 | INSPE Neuhof | 400501 | CAMPUS MEINAU |  |  | Manque toiture | TT |  |  |  | _ | 1 | 1000 | 5% | 1050 | 87.5 |  |  |  | 1114.4893 | 92.8741 |  |  |  | 1114.4893 | 92.8741 |  |  |  | 1114.4893 | 92.8741 |  |  |  | 1114.4893 | 92.8741 |  |  |  | 1114.4893 | 92.8741
3 | INSPE Neuhof | 400501 | CAMPUS MEINAU |  |  | Manque toiture | TT |  |  |  | _ | 1 | 1000 | 5% | 1050 | 87.5 |  |  |  | 1114.4893 | 92.8741 |  |  |  | 1114.4893 | 92.8741 |  |  |  | 1114.4893 | 92.8741 |  |  |  | 1114.4893 | 92.8741 |  |  |  | 1114.4893 | 92.8741
[15 empty] | 100384.55 | 8365.3792 | 100384.55 | 8365.3792 |  | 106550.0061 | 8879.1672 | 106550.0061 | 8879.1672 |  | 106550.0061 | 8879.1672 | 106550.0061 | 8879.1672 |  | 106550.0061 | 8879.1672 | 106550.0061 | 8879.1672 |  | 106550.0061 | 8879.1672 | 106550.0061 | 8879.1672 |  | 106550.0061 | 8879.1672 | 106550.0061 | 8879.1672

## Liste_D
Type Composant | Type Installation | Sous installation | CADRE | MEDIA | Type de Filtre | Categorie de Filtration EN779 | Nouvelle Norme ISO16890 | Type de Toiture
SA | BLSA |  | Acier | Synthetique | Plisse Metal | G3 | Coarse 50-60% | Gravi | Gravillons
TH | DICH |  | Aluminium | Fibre de verre | Consu fil rond | G4 | Coarse 61-70% | Dplot | Dalle sur Plots
EL | DIEL |  | Metal |  | Filtre Plan | M5 | Coarse 71-80% | AutoP | Auto protégée
TH | DIFR |  | Pvc |  | Media découpé | F7 |  | CouvI | Couverture inox
SI | DIMI |  |  |  | Mini plie | F9 | EPM1 50-65% | CouvA | Couverture bac acier
LE | DISA |  |  |  | Diedre (F7-M6) | E10 | EPM1 50-60% | EtanC | Etancheité cuivre
PA | DOSE |  |  |  | Diedre (F9) | E11 | EPM1 61-70% | EtanZ | Etancheité zinc
TT | ECLS |  |  |  | Filtre à poche | E12 | EPM1 71-85% | ChapB | Chape beton
SE | ESSA | DISA + DOSE |  |  | Multiplan MP55J 3400 | H13 | EPM1 81-90% | Veget | vegetaliser
VE | FABA |  |  |  | Diedre (E) | H14 |  | TuiArd | Tuiles Ardoise
| ITEL |  |  |  | Diedre (H) |  | EPM10 61-70% | BacAc | Bac Acier
| LEAS | [5 empty] | EPM10 61-80% | Polyc | polycarbonnate
| LEMC | [5 empty] | / | Plexy | plexyglass
| LEMD | [7 empty] | Bac Acier/Auto protégée
| LEMR | [6 empty] | BriSo | brise soleil
| PEPA | [6 empty] | Lamel | Lamelles
| POST | [7 empty] | Gravillons/Dalle dur plots
| PRGA | [6 empty] | BoisE | Bois exotique
| PROA | [7 empty] | dalles sur plots / auvent béton
| PROC | [6 empty] | Verre | Verre
| PROE | [6 empty] | TuiTC | Tuiles Terre Cuite
| PROF | [6 empty] | Skydo | Skydome
PROM
PRSA
PUIC
| PUIM | PUIC + PUIR
PUIR
RESA
SEAR
SEER
SSEV
SEFO
SEGR
SEGZ
SEMA
SEPR
SESM
SSIC
SSID
SSIE
SSTA
SSUR
STAP
TRAE
TTPL
TTTD
TTVE
TTVG
VENO
VENP
VENT