## Feuil1
[14 empty] | SEPTEMBRE |  |  |  | OCTOBRE |  |  |  |  | NOVEMBRE |  |  |  | DECEMBRE |  |  |  | JANVIER |  |  |  |  | FEVRIER |  |  |  | MARS |  |  |  | AVRIL |  |  |  |  | MAI |  |  |  | JUIN |  |  |  | JUILLET |  |  |  |  | AOUT
Secteur Maintenance | Nom Bâtiment | Code Bat. | Campus | Nom Installation | Nom Installation (Concatener) | Noms du rapports (Concatener) | Equipements | Type Installation | Type Composant | Localisation | Code Localisation | _ | Fréquence maintenance ou vérification Annuelle | S36 | S37 | S38 | S39 | S40 | S41 | S42 | S43 | S44 | S45 | S46 | S47 | S48 | S49 | S50 | S51 | S52 | S01 | S02 | S03 | S04 | S05 | S06 | S07 | S08 | S09 | S10 | S11 | S12 | S13 | S14 | S15 | S16 | S17 | S18 | S19 | S20 | S21 | S22 | S23 | S24 | S25 | S26 | S27 | S28 | S29 | S30 | S31 | S32 | S33 | S34 | S35
1 | INSTITUT DE PHYSIQUE | 001001 | Unistra - Campus Neustadt | 001001SSTA_Prim_Secon | 001001SSTA_Prim_Secon | 001001SSTA_Prim_Secon_ | sous-station 1 départ pompe double 2 pompes simple 1 pompe double + 1 V3V 1 ensemble de capteur 1 Vase d'expansion 700L 4 bars 1 pompe double grosse taille + 1 clarificateur + 1 dégazeur | TH | SSTA | Prim_Secon |  | _ | 3 | bar: OCTOBRE S44; JANVIER S05; MAI S22
1 | INSTITUT DE PHYSIQUE | 001001 | Unistra - Campus Neustadt | 001001VENT_Comble | 001001VENT_Comble | 001001VENT_Comble_ | Cta Amphi 2 extracteurs 1 CTA mélange + 1 extracteur 1 ensemble de capteur | VE | VENT | Comble |  | _ | 3 | bar: NOVEMBRE S48; FEVRIER S09
1 | INSTITUT DE PHYSIQUE | 001002 | Unistra - Campus Neustadt | 001002PROF_Composante | 001002PROF_Composante | 001002PROF_Composante_ | Split Système | TH | PROF | Composante |  | _ | 3 | bar: AVRIL S18; AOUT S35
1 | EXTENSION PHYSIQUE | 001002 | Unistra - Campus Neustadt | 001002VENT_Salle_Optique | 001002VENT_Salle_Optique | 001002VENT_Salle_Optique_ | CTA + 1 extracteur | VE | VENT | Salle_Optique |  | _ | 3 | bar: NOVEMBRE S48; FEVRIER S09
1 | EXTENSION PHYSIQUE | 001002 | Unistra - Campus Neustadt | 001002SSTA_Secon | 001002SSTA_Secon | 001002SSTA_Secon_ | sous-stations 3 pompes doubles + 3 V3V 1 ensemble de capteurs | TH | SSTA | Secon |  | _ | 3 | bar: OCTOBRE S44; JANVIER S05; MAI S22
1 | EXTENSION PHYSIQUE | 001002 | Unistra - Campus Neustadt | 001002PROF_DNUM | 001002PROF_DNUM | 001002PROF_DNUM_ | Split Système - LOCAL INFO | TH | PROF | DNUM |  | _ | 2 | bar: AVRIL S18; AOUT S35
1 | EXTENSION PHYSIQUE | 001002 | Unistra - Campus Neustadt | 001002VENT_Comble | 001002VENT_Comble | 001002VENT_Comble_ | Cta Amphi 1 CTA double flux | VE | VENT | Comble |  | _ | 3 | bar: NOVEMBRE S48; FEVRIER S09
1 | FACULTE DE PSYCHOLOGIE | 002001 | Unistra - Campus Neustadt | 002001SSTA_Prim_Secon | 002001SSTA_Prim_Secon | 002001SSTA_Prim_Secon_ | sous-stations 2 pompes doubles + 3 V3V 1 ensemble de capteurs | TH | SSTA | Prim_Secon |  | _ | 3 | bar: OCTOBRE S44; JANVIER S05; MAI S22
1 | FACULTE DE PSYCHOLOGIE | 002001 | Unistra - Campus Neustadt | 002001VENP_Animalerie | 002001VENP_Animalerie | 002001VENP_Animalerie_ | CTA 1 couloir 1 double flux 1 ensemble de capteurs | VE | VENP | Animalerie |  | _ | 3 | bar: NOVEMBRE S48; FEVRIER S09
1 | FACULTE DE PSYCHOLOGIE | 002001 | Unistra - Campus Neustadt |  | 002001VENP_Animalerie | 002001VENP_Animalerie_ | CTA 2 couloir 1 double flux 1 ensemble de capteurs | VE | VENP | Animalerie |  | _ | 3 | bar: NOVEMBRE S48; FEVRIER S09
1 | FACULTE DE PSYCHOLOGIE | 002001 | Unistra - Campus Neustadt |  | 002001VENP_Animalerie | 002001VENP_Animalerie_ | CTA 3 couloir 1 double flux 1 ensemble de capteurs | VE | VENP | Animalerie |  | _ | 3 | bar: NOVEMBRE S48; FEVRIER S09
1 | FACULTE DE PSYCHOLOGIE | 002001 | Unistra - Campus Neustadt |  | 002001VENP_Animalerie | 002001VENP_Animalerie_ | CTA 4 couloir 1 double flux 1 ensemble de capteurs | VE | VENP | Animalerie |  | _ | 3 | bar: NOVEMBRE S48; FEVRIER S09
1 | FACULTE DE PSYCHOLOGIE | 002001 | Unistra - Campus Neustadt |  | 002001VENPAnimalerie | 002001VENPAnimalerie | Comble (extracteurs) 30 extracteurs avec caisson de filtration | VE | VENP | Animalerie |  |  | 3 | bar: NOVEMBRE S48; FEVRIER S09
1 | FACULTE DE PSYCHOLOGIE | 002001 | Unistra - Campus Neustadt | 002001VENP_Batiment | 002001VENP_Batiment | 002001VENP_Batiment_ | Comble (extracteurs) 30 extracteurs avec caisson de filtration | VE | VENP | Batiment |  | _ | 3 | bar: NOVEMBRE S48; FEVRIER S09
1 | PAVILLON THEODULE RIBOT | 2001 | Unistra - Campus Neustadt | 2001VENT_Pavillon | 2001VENT_Pavillon | 2001VENT_Pavillon_ | CTA pavillon 1 CTA double flux 4230m3/h 1 ensemble de capteurs 1 pompe de gavage + 1 V3V | VE | VENT | Pavillon |  | _ | 3 | bar: NOVEMBRE S48; FEVRIER S09
1 | PAVILLON THEODULE RIBOT | 002001 | Unistra - Campus Neustadt | 002001SSTA_Pavillon | 002001SSTA_Pavillon | 002001SSTA_Pavillon_ | sous-station 2 pompes doubles + 2 V3V 1 pompe double 1 ensemble de capteur Q< 10000m3/h | TH | SSTA | Pavillon |  | _ | 3 | bar: OCTOBRE S44; JANVIER S05; MAI S22
1 | PAVILLON THEODULE RIBOT | 002101 | Unistra - Campus Neustadt | 002101PROM_Groupe | 002101PROM_Groupe | 002101PROM_Groupe_ | Production de froid | TH | PROM | Groupe |  | _ | 2 | bar: OCTOBRE S44; JANVIER S05; MAI S22
1 | DPI | 003001 | Unistra - Campus Neustadt | 003001SSTA_Secon | 003001SSTA_Secon | 003001SSTA_Secon_ | sous-station 1 Pompe double+ 1 V3V 1 Vase d'expansion 1 ensemble de capteurs | TH | SSTA | Secon |  | _ | 2 | bar: OCTOBRE S44; JANVIER S05; MAI S22
1 | GEOLOGIE | 004001 | Unistra - Campus Neustadt | 004001SSTA_Prim_Secon | 004001SSTA_Prim_Secon | 004001SSTA_Prim_Secon_ | sous-station: 3 pompes Simple 2 pompes double 3 V3V 1 Vase d'expansion de 800L 4 bars 2 pompe de relevage + 1 clarificateur + 1 dégazeur 1 ensemble de capteurs + 1 échangeur + soupape 7 bars | TH | SSTA | Prim_Secon |  | _ | 3 | bar: OCTOBRE S44; JANVIER S05; MAI S22
1 | INSTITUT DE ZOOLOGIE | 5001 | Unistra - Campus Neustadt | 5001SSTA_Prim_Secon | 5001SSTA_Prim_Secon | 5001SSTA_Prim_Secon_ | sous-stations: 2 pompes double + 4 V3V 3 pompes simples 2 pompes sue socle + 1 V3V 1 vase d'expansion 800 L 4 bar 1 ensemble de capteurs | TH | SSTA | Prim_Secon |  | _ | 3 | bar: OCTOBRE S44; JANVIER S05; MAI S22
1 | INSTITUT DE ZOOLOGIE | 5001 | Unistra - Campus Neustadt | 5001SSTA_Prim | 5001SSTA_Prim | 5001SSTA_Prim_ | 3 départs 1 pompe double départ CTA 1 pompe simple départ Logement 1 V3V 1 pompe double départ Radiateur 1 pompe simple départ Sud et Ouest 1 V3V 1 pompe simple départ Nord 1 V3V 1 pompe simple départ Centre 1 V3V 1 pompe simple départ Est 1 V3V 1 vase d'expension 500L Pneumatex Ensemble de capteurs | TH | SSTA | Prim |  | _ | 3 | bar: OCTOBRE S44; JANVIER S05; MAI S22
1 | INSTITUT DE ZOOLOGIE | 5001 | Unistra - Campus Neustadt | 5001VENT_Aile_Est | 5001VENT_Aile_Est | 5001VENT_Aile_Est_ | Ventilation hygiénique 1 CTA double flux 1 roue de récupération 1 batterie chaude 1 V2V Ensemble de capteurs | VE | VENT | Aile_Est |  | _ | 3 | bar: NOVEMBRE S48; FEVRIER S09
1 | INSTITUT DE ZOOLOGIE | 5001 | Unistra - Campus Neustadt | 5001VENT_Aile_Ouest | 5001VENT_Aile_Ouest | 5001VENT_Aile_Ouest_ | Ventilation hygiénique 1 CTA double flux 1 roue de récupération 1 batterie chaude 1 V2V Ensemble de capteurs | VE | VENT | Aile_Ouest |  | _ | 3 | bar: NOVEMBRE S48; FEVRIER S09
1 | INSTITUT DE ZOOLOGIE | 5001 | Unistra - Campus Neustadt | 5001VENT_Extractions | 5001VENT_Extractions | 5001VENT_Extractions_ | 1 extracteur (R+3) 1 VMC Double flux (R+2 dans faux plafond) 1 extracteur chimique (R+1) 1 extracteur (cours intérieur) 1 extracteur (cheminé) | VE | VENT | Extractions |  | _ | 3 | bar: NOVEMBRE S48; FEVRIER S09
1 | INSTITUT DE ZOOLOGIE | 005001 | Unistra - Campus Neustadt | 005001PROF_Salles_Info | 005001PROF_Salles_Info | 005001PROF_Salles_Info_ | Split Système | TH | PROF | Salles_Info |  | _ | 2 | bar: AVRIL S18; AOUT S35
1 | 7 RUE DE L'UNIVERSITE | 006001 | Unistra - Campus Neustadt | 006001SSTA_Prim_Secon | 006001SSTA_Prim_Secon | 006001SSTA_Prim_Secon_ | sous-stations: 1 pompe simple + 1 pompe double + 2 V3V 1 pompe de relevage 1 ensemble de capteurs + 1 clarificateur + 1 dégazeur 1 Vase d'expansion 700L | TH | SSTA | Prim_Secon |  | _ | 3 | bar: OCTOBRE S44; JANVIER S05; MAI S22
1 | 7 RUE DE L'UNIVERSITE | 006001 | Unistra - Campus Neustadt | 006001PROF_Salle_Serv | 006001PROF_Salle_Serv | 006001PROF_Salle_Serv_ | Clim DNUM (salle serveur) | TH | PROF | Salle_Serv |  | _ | 2 | bar: AVRIL S18; AOUT S35
1 | INSTITUT BOTANIQUE | 007001 | Unistra - Campus Neustadt | 007001SSTA_Prim_Secon | 007001SSTA_Prim_Secon | 007001SSTA_Prim_Secon_ | Sous-stations: 2 pompes double 2 V3V 2 pompes simples 1 Pneumatex 500l 1 chaudière fioul avec 1 pompe de gavage + 1 V3V 2 pompes simple fioul 1 ensemble de capteur | TH | SSTA | Prim_Secon |  | _ | 3 | bar: OCTOBRE S44; JANVIER S05; MAI S22
1 | INSTITUT BOTANIQUE | 007001 | Unistra - Campus Neustadt | 007001VENT_Amphi | 007001VENT_Amphi | 007001VENT_Amphi_ | 1 CTA Amphi double flux 1 V3V 1 ensemble de capteur | VE | VENT | Amphi |  | _ | 3 | bar: NOVEMBRE S48; FEVRIER S09
1 | INSTITUT BOTANIQUE | 007001 | Unistra - Campus Neustadt | 007001PROF_Batiment | 007001PROF_Batiment | 007001PROF_Batiment_ | Production de froid (2 groupes) | TH | PROF | Batiment |  | _ | 2 | bar: AVRIL S18; AOUT S35
1 | INSTITUT BOTANIQUE | 007001 | Unistra - Campus Neustadt | 007001PROF_DNUM | 007001PROF_DNUM | 007001PROF_DNUM_ | Ventilo-convecteur (DI) | TH | PROF | DNUM |  | _ | 2 | bar: AVRIL S18; AOUT S35
1 | INSTITUT BOTANIQUE | 007001 | Unistra - Campus Neustadt | 007001VENP_ET01 | 007001VENP_ET01 | 007001VENP_ET01_ | 1 aerotherme Garage et 1 rideau air chaud entrée + rajouter 1 extracteur Garage | VE | VENP | ET01 |  | _ | 3 | bar: NOVEMBRE S48; FEVRIER S09
1 | INSTITUT BOTANIQUE | 007001 | Unistra - Campus Neustadt | 007001VENP_ET03 | 007001VENP_ET03 | 007001VENP_ET03_ | 1 CTA - ET03_310 | VE | VENP | ET03 |  | _ | 1 | bar: NOVEMBRE S48; FEVRIER S09
1 | INSTITUT BOTANIQUE | 007001 | Unistra - Campus Neustadt |  | 007001VENP_ET03 | 007001VENP_ET03_ | 1 CTA simple flux - ET03_348 | VE | VENP | ET03 |  | _ | 1 | bar: NOVEMBRE S48; FEVRIER S09
1 | INSTITUT BOTANIQUE | 007001 | Unistra - Campus Neustadt |  | 007001VENP_ET03 | 007001VENP_ET03_ | 1 extracteur 337 + 1 extracteur sorbonne 338 | VE | VENP | ET03 |  | _ | 1 | bar: NOVEMBRE S48; FEVRIER S09
1 | INSTITUT BOTANIQUE | 007001 | Unistra - Campus Neustadt | 007001SSTA_ET07 | 007001SSTA_ET07 | 007001SSTA_ET07_ | Sous-station ET7 : 2 pompes Simple 1 V3V 1 ensembles capteurs | TH | SSTA | ET07 |  | _ | 3 | bar: OCTOBRE S44; JANVIER S05; MAI S22
1 | INSTITUT BOTANIQUE | 007001 | Unistra - Campus Neustadt | 007001VENP_ET07 | 007001VENP_ET07 | 007001VENP_ET07_ | 2 Extracteurs VMC local telecom | VE | VENP | ET07 |  | _ | 3 | bar: NOVEMBRE S48; FEVRIER S09
1 | INSTITUT BOTANIQUE | 007001 | Unistra - Campus Neustadt | 007001DIFR_Logettes | 007001DIFR_Logettes | 007001DIFR_Logettes_ | 6 VC pour logettes | TH | DIFR | Logettes |  | _ | 2 | bar: OCTOBRE S44; JANVIER S05; MAI S22
1 | INSTITUT BOTANIQUE | 007001 | Unistra - Campus Neustadt | 007001VENP_Logettes | 007001VENP_Logettes | 007001VENP_Logettes_ | 1 CTA complète | VE | VENP | Logettes |  | _ | 2 | bar: NOVEMBRE S48; FEVRIER S09
1 | GRANDES SERRES | 007001 | Unistra - Campus Neustadt | 007001VENP_Serre | 007001VENP_Serre | 007001VENP_Serre_ | CTA Serre Tropical 2 CTA de 7000 m3/h Chacune 2 V3V 2 Aérothermes 1 ensemble de capteur | VE | VENP | Serre |  | _ | 3 | bar: NOVEMBRE S48; FEVRIER S09
1 | GRANDES SERRES | 007001 | Unistra - Campus Neustadt |  | 007001VENP_Serre | 007001VENP_Serre_ | CTA Serre Froide 2 UTA de 4000 m3/h chacune 2 V3V 1 ensemble de capteur | VE | VENP | Serre |  | _ | 3 | bar: NOVEMBRE S48; FEVRIER S09
1 | GRANDES SERRES | 007001 | Unistra - Campus Neustadt | 007001PROA_Air_Comp | 007001PROA_Air_Comp | 007001PROA_Air_Comp_ | local air comprime | TH | PROA | Air_Comp |  | _ | 2 | bar: SEPTEMBRE S39; DECEMBRE S52; MARS S13
1 | SERRE DE BARY | 007004 | Unistra - Campus Neustadt | 007004SSTA_Barry | 007004SSTA_Barry | 007004SSTA_Barry_ | Sous-stations 1 chaudière fioul 1 pompe double constant 1 pompe de relevage 3 pompe simple avec 3 V3V 1 ensemble de capteur | TH | SSTA | Barry |  | _ | 3 | bar: OCTOBRE S44; JANVIER S05; MAI S22
1 | OBSERVATOIRE GRANDE COUPOLE | 008001 | Unistra - Campus Neustadt | 008001VENT_Vmc | 008001VENT_Vmc | 008001VENT_Vmc_ | 3 Extracteurs vmc | VE | VENT | Vmc |  | _ | 1 | bar: NOVEMBRE S48; FEVRIER S09
1 | OBSERVATOIRE PAVILLON SUD | 008002 | Unistra - Campus Neustadt | 008002SSTA_Prim_Secon | 008002SSTA_Prim_Secon | 008002SSTA_Prim_Secon_ | sous-stations 1 pompe double + 1 V3V + 1 ensemble + 1 clarificateur + 1 dégazeur + 1 Pompe de relevage SETE capteurs | TH | SSTA | Prim_Secon |  | _ | 3 | bar: OCTOBRE S44; JANVIER S05; MAI S22
1 | OBSERVATOIRE PAVILLON SUD | 008002 | Unistra - Campus Neustadt | 008002PROF_Salle_Info | 008002PROF_Salle_Info | 008002PROF_Salle_Info_ | Split Système | TH | PROF | Salle_Info |  | _ | 2 | bar: AVRIL S18; AOUT S35
1 | OBSERVATOIRE BATIMENT EST | 008003 | Unistra - Campus Neustadt | 008003SSTA_Prim_Secon | 008003SSTA_Prim_Secon | 008003SSTA_Prim_Secon_ | sous-stations 2 pompes doubles + 1 V3V + 1 vase d'expansion + 1 clarificateur + 1 dégazeur + 1 ensemble de capteurs | TH | SSTA | Prim_Secon |  | _ | 3 | bar: OCTOBRE S44; JANVIER S05; MAI S22
1 | OBSERVATOIRE BATIMENT EST | 008003 | Unistra - Campus Neustadt | 008003VENT_CTA_Crypte | 008003VENT_CTA_Crypte | 008003VENT_CTA_Crypte_ | CTA Crypte musée | VE | VENT | CTA_Crypte |  | _ | 3 | bar: NOVEMBRE S48; FEVRIER S09
1 | OBSERVATOIRE BATIMENT EST | 008003 | Unistra - Campus Neustadt | 008003VENT_Projection | 008003VENT_Projection | 008003VENT_Projection_ | CTA Crypte musée - PROJECTION | TH | VENT | Projection |  | _ | 1 | bar: NOVEMBRE S48; FEVRIER S09
1 | SPACS | 009001 | Unistra - Campus Neustadt | 009001SSTA_Prim_Secon | 009001SSTA_Prim_Secon | 009001SSTA_Prim_Secon_ | sous-stations 1 pompe double +1 V3V Rajouter vase d'expansion | TH | SSTA | Prim_Secon |  | _ | 3 | bar: OCTOBRE S44; JANVIER S05; MAI S22
1 | FACULTE DE GEOGRAPHIE | 010001 | Unistra - Campus Neustadt | 010001SSTA_Prim_Secon | 010001SSTA_Prim_Secon | 010001SSTA_Prim_Secon_ | Sous-station: 5 Pompes Doubles + 4 V3V 1 Vase d'expansion XXX L + 1 clarificateur + 1 dégazeur 1 ensemble de capteur | TH | SSTA | Prim_Secon |  | _ | 3 | bar: OCTOBRE S44; JANVIER S05; MAI S22
1 | FACULTE DE GEOGRAPHIE | 010001 | Unistra - Campus Neustadt | 010001VENT_Hall | 010001VENT_Hall | 010001VENT_Hall_ | Rideau d'air chaud entrée cour 1 V3V 1 ensemble de capteurs | TH | VENT | Hall |  | _ | 1 | bar: NOVEMBRE S48; FEVRIER S09
1 | FACULTE DE GEOGRAPHIE | 010001 | Unistra - Campus Neustadt | 010001VENP_Extract_Comble | 010001VENP_Extract_Comble | 010001VENP_Extract_Comble_ | 3 extrateurs combles | VE | VENP | Extract_Comble |  | _ | 2 | bar: NOVEMBRE S48; FEVRIER S09
1 | FACULTE DE GEOGRAPHIE | 010001 | Unistra - Campus Neustadt | 010001VENP_Labo_02 | 010001VENP_Labo_02 | 010001VENP_Labo_02_ | Laboratoire du 2eme etage : 1 CTA Simple 1 pompe simple + 1 V3V 1 ensemble de capteurs | VE | VENP | Labo_02 |  | _ | 3 | bar: NOVEMBRE S48; FEVRIER S09
1 | FACULTE DE GEOGRAPHIE | 010001 | Unistra - Campus Neustadt | 010001PROF_Salle_Info_ET01 | 010001PROF_Salle_Info_ET01 | 010001PROF_Salle_Info_ET01_ | Split Système | TH | PROF | Salle_Info_ET01 |  | _ | 2 | bar: AVRIL S18; AOUT S35
1 | FACULTE DE GEOGRAPHIE | 010001 | Unistra - Campus Neustadt | 010001PROF_DNUM | 010001PROF_DNUM | 010001PROF_DNUM_ | Split Système | TH | PROF | DNUM |  | _ | 2 | bar: AVRIL S18; AOUT S35
1 | VILLA ARCONATI- VISCONTI | 011001 | Unistra - Campus Neustadt | 011001PROC_Chaufferie | 011001PROC_Chaufferie | 011001PROC_Chaufferie_ | sous-stations + 3 chaudieres | TH | PROC | Chaufferie |  | _ | 3 | bar: OCTOBRE S44; JANVIER S05; MAI S22
1 | VILLA ARCONATI- VISCONTI | 011001 | Unistra - Campus Neustadt |  | 011001PROC_Chaufferie | 011001PROC_Chaufferie_Comb | Combustion | TH | PROC | Chaufferie | Comb | _ | 3 | bar: OCTOBRE S44; JANVIER S05; MAI S22
1 | VILLA ARCONATI- VISCONTI | 011001 | Unistra - Campus Neustadt |  | 011001PROC_Chaufferie | 011001PROC_Chaufferie_Dgaz | Detection Gaz | TH | PROC | Chaufferie | Dgaz | _ | 2 | bar: OCTOBRE S44; JANVIER S05; MAI S22
1 | VILLA ARCONATI- VISCONTI | 011001 | Unistra - Campus Neustadt | 011001VENT_Vmc | 011001VENT_Vmc | 011001VENT_Vmc_ | 2 extracteur toiture VMC | VE | VENT | Vmc |  | _ | 1 | bar: NOVEMBRE S48; FEVRIER S09
1 | 04 RUE BOUSSINGAULT | 014001 | Unistra - Campus Neustadt | 014001PROC_Chaufferie | 014001PROC_Chaufferie | 014001PROC_Chaufferie_ | sous-stations +chaudiere : sous-stations 3 départs avec 6 pompe simple 2 départ pompe double 1 pompe de relevage 5 V3V 1 chaudiere de xxx Kw 1 ensemble de capteur | TH | PROC | Chaufferie |  | _ | 3 | bar: OCTOBRE S44; JANVIER S05; MAI S22
1 | 04 RUE BOUSSINGAULT | 014001 | Unistra - Campus Neustadt |  | 014001PROC_Chaufferie | 014001PROC_Chaufferie_Comb | Combustion | TH | PROC | Chaufferie | Comb | _ | 3 | bar: OCTOBRE S44; JANVIER S05; MAI S22
1 | 04 RUE BOUSSINGAULT | 014001 | Unistra - Campus Neustadt |  | 014001PROC_Chaufferie | 014001PROC_Chaufferie_Ramo | Ramonage | TH | PROC | Chaufferie | Ramo | _ | 2 | bar: OCTOBRE S44; JANVIER S05; MAI S22
1 | 04 RUE BOUSSINGAULT | 014001 | Unistra - Campus Neustadt |  | 014001PROC_Chaufferie | 014001PROC_Chaufferie_Dgaz | Detection Gaz | TH | PROC | Chaufferie | Dgaz | _ | 2 | bar: OCTOBRE S44; JANVIER S05; MAI S22
1 | 04 RUE BOUSSINGAULT | 014001 | Unistra - Campus Neustadt | 014001SSTA_Secon_ET03 | 014001SSTA_Secon_ET03 | 014001SSTA_Secon_ET03_ | Sous Station étage : 1 départ pompe double 1 V3V 1 ensemble de capteur | TH | SSTA | Secon_ET03 |  | _ | 2 | bar: OCTOBRE S44; JANVIER S05; MAI S22
1 | 04 RUE BOUSSINGAULT | 014001 | Unistra - Campus Neustadt | 014001PROA_Air_Comp | 014001PROA_Air_Comp | 014001PROA_Air_Comp_ | local air comprime | TH | PROA | Air_Comp |  | _ | 2 | bar: SEPTEMBRE S39; DECEMBRE S52; MARS S13
1 | MAISON JARDIN | 017001 | Unistra - Campus Neustadt | 017001SSTA_Prim_Secon | 017001SSTA_Prim_Secon | 017001SSTA_Prim_Secon_ | Sous stations 2 départ pompe double avec 1 V3V 1 ensemble de capteur | TH | SSTA | Prim_Secon |  | _ | 2 | bar: OCTOBRE S44; JANVIER S05; MAI S22
1 | MUSEE SISMOLOGIE | 018001 | Unistra - Campus Neustadt | 018001SSTA_Secon | 018001SSTA_Secon | 018001SSTA_Secon_ | sous-stations 2 départ pompe double avec 1 V3V 1 ensemble de capteur Pompe de relevage | TH | SSTA | Secon |  | _ | 3 | bar: OCTOBRE S44; JANVIER S05; MAI S22
1 | MAISON FRANCE - JAPON | 025001 | Unistra - Campus Neustadt | 025001PROC_Chaufferie | 025001PROC_Chaufferie | 025001PROC_Chaufferie_ | sous-stations +chaudiere | TH | PROC | Chaufferie |  | _ | 3 | bar: OCTOBRE S44; JANVIER S05; MAI S22
1 | MAISON FRANCE - JAPON | 025001 | Unistra - Campus Neustadt |  | 025001PROC_Chaufferie | 025001PROC_Chaufferie_Comb | Combustion | TH | PROC | Chaufferie | Comb | _ | 3 | bar: OCTOBRE S44; JANVIER S05; MAI S22
1 | MAISON FRANCE - JAPON | 025001 | Unistra - Campus Neustadt |  | 025001PROC_Chaufferie | 025001PROC_Chaufferie_Ramo | Ramonage | TH | PROC | Chaufferie | Ramo | _ | 2 | bar: OCTOBRE S44; JANVIER S05; MAI S22
1 | MAISON FRANCE - JAPON | 025001 | Unistra - Campus Neustadt |  | 025001PROC_Chaufferie | 025001PROC_Chaufferie_Dgaz | Detection Gaz | TH | PROC | Chaufferie | Dgaz | _ | 2 | bar: OCTOBRE S44; JANVIER S05; MAI S22
1 | MAISON FRANCE - JAPON | 025001 | Unistra - Campus Neustadt | 025001VENT_Vmc | 025001VENT_Vmc | 025001VENT_Vmc_ | 2 Extracteur | VE | VENT | Vmc |  | _ | 1 | bar: NOVEMBRE S48; FEVRIER S09
1 | PEGE | 039001 | Unistra - Campus Neustadt | 039001SSTA_Secon | 039001SSTA_Secon | 039001SSTA_Secon_ | sous-stations bat 1 : Sous station Bat1 2 départs pompe double 2 V3V 1 ensemble de capteur | TH | SSTA | Secon |  | _ | 3 | bar: OCTOBRE S44; JANVIER S05; MAI S22
1 | PEGE | 039001 | Unistra - Campus Neustadt | 039001VENT_01_Bat_Amphis_1_2 | 039001VENT_01_Bat_Amphis_1_2 | 039001VENT_01_Bat_Amphis_1_2_ | Bat 1 Local T02 : 3 CTA Double flux 1 Extracteurs VMC 3 V3V 1 ensemble de capteur | VE | VENT | 01_Bat_Amphis_1_2 |  | _ | 3 | bar: NOVEMBRE S48; FEVRIER S09
1 | PEGE | 039001 | Unistra - Campus Neustadt | 039001VENT_01_Bat_Amphis_3_4 | 039001VENT_01_Bat_Amphis_3_4 | 039001VENT_01_Bat_Amphis_3_4_ | Bat 1 Local T04 : 3 CTA Double flux 1 Extracteur VMC 3 V3V 1 ensemble de capteur | VE | VENT | 01_Bat_Amphis_3_4 |  | _ | 3 | bar: NOVEMBRE S48; FEVRIER S09
1 | PEGE | 039001 | Unistra - Campus Neustadt | 039001VENT_Bat_Amphis_5 | 039001VENT_Bat_Amphis_5 | 039001VENT_Bat_Amphis_5_ | 3 extracteur toiture bat 5 (2 crous + 1 UNISTRA) | VE | VENT | Bat_Amphis_5 |  | _ | 3 | bar: NOVEMBRE S48; FEVRIER S09
1 | PEGE | 039001 | Unistra - Campus Neustadt | 039001VENT_Extractions | 039001VENT_Extractions | 039001VENT_Extractions_ | 1 extracteur toiture bat 1 | VE | VENT | Extractions |  | _ | 3 | bar: NOVEMBRE S48; FEVRIER S09
1 | PEGE | 39001 | Unistra - Campus Neustadt | 39001PROC_02_Chaufferie | 39001PROC_02_Chaufferie | 39001PROC_02_Chaufferie_ | chaufferie bat 2 : chaufferie bat 2 avec: 2 chaudières 800Kw 1 chaudière de 950Kw 3 pompes simple 3 V3V 3 pompes double 1 échangeur à plaques 400Kw 1 vase d'expansion 1000L 1 adoucisseur simple 1 ensemble de capteur | TH | PROC | 02_Chaufferie |  | _ | 3 | bar: OCTOBRE S44; JANVIER S05; MAI S22
1 | PEGE | 39001 | Unistra - Campus Neustadt |  | 39001PROC_02_Chaufferie | 39001PROC_02_Chaufferie_Comb | Combustion | TH | PROC | 02_Chaufferie | Comb | _ | 3 | bar: OCTOBRE S44; JANVIER S05; MAI S22
1 | PEGE | 39001 | Unistra - Campus Neustadt |  | 39001PROC_02_Chaufferie | 39001PROC_02_Chaufferie_Ramo | Ramonage | TH | PROC | 02_Chaufferie | Ramo | _ | 2 | bar: OCTOBRE S44; JANVIER S05; MAI S22
1 | PEGE | 39001 | Unistra - Campus Neustadt |  | 39001PROC_02_Chaufferie | 39001PROC_02_Chaufferie_Dgaz | Detection Gaz | TH | PROC | 02_Chaufferie | Dgaz | _ | 2 | bar: OCTOBRE S44; JANVIER S05; MAI S22
1 | PEGE | 039001 | Unistra - Campus Neustadt | 039001VENT_02_Batiment | 039001VENT_02_Batiment | 039001VENT_02_Batiment_ | Bat 2 Local B2E403 : 1 CTA Double flux 1 CTA Double flux avec roue de récupération 2 V3V 1 ensemble de capteur | VE | VENT | 02_Batiment |  | _ | 3 | bar: NOVEMBRE S48; FEVRIER S09
1 | PEGE | 039001 | Unistra - Campus Neustadt |  | 039001VENT_02_Batiment | 039001VENT_02_Batiment_ | Bat 2 Local B2E403 : 1 CTA Double flux (bureaux) 1 CTA Simple flux (HALL) 2 V3V 1 ensemble de capteur | VE | VENT | 02_Batiment |  | _ | 3 | bar: NOVEMBRE S48; FEVRIER S09
1 | PEGE | 039001 | Unistra - Campus Neustadt |  | 039001VENT_02_Batiment | 039001VENT_02_Batiment_ | extracteur toiture bat 2 : 2 Extracteur VMC (B2 + B2') | VE | VENT | 02_Batiment |  | _ | 3 | bar: NOVEMBRE S48; FEVRIER S09
1 | PEGE | 039001 | Unistra - Campus Neustadt | 039001SSTA_03_Secon | 039001SSTA_03_Secon | 039001SSTA_03_Secon_ | sous-stations bat 3 : Sous-Station bat 2 avec: 4 Pompes Double 3 V3V 1 échangeur à plaques ??? Kw 1 ensemble de capteur | TH | SSTA | 03_Secon |  | _ | 3 | bar: OCTOBRE S44; JANVIER S05; MAI S22
1 | PEGE | 039001 | Unistra - Campus Neustadt | 039001VENT_03_Batiment | 039001VENT_03_Batiment | 039001VENT_03_Batiment_ | Bat 3 Local 1 B3TD1 : 2 CTA Double flux 3 CTA Double flux avec roue de récupération 5 V3V 1 ensemble de capteur | VE | VENT | 03_Batiment |  | _ | 3 | bar: NOVEMBRE S48; FEVRIER S09
1 | PEGE | 039001 | Unistra - Campus Neustadt |  | 039001VENT_03_Batiment | 039001VENT_03_Batiment_ | 4 extracteur toiture bat 3 | VE | VENT | 03_Batiment |  | _ | 3 | bar: NOVEMBRE S48; FEVRIER S09
1 | PEGE | 039001 | Unistra - Campus Neustadt | 039001PROF_03_Salle_Info | 039001PROF_03_Salle_Info | 039001PROF_03_Salle_Info_ | Split Système | TH | PROF | 03_Salle_Info |  | _ | 2 | bar: AVRIL S18; AOUT S35
1 | PEGE | 039001 | Unistra - Campus Neustadt | 039001SSTA_04_Secon | 039001SSTA_04_Secon | 039001SSTA_04_Secon_ | sous-stations bat 4 : Sous station Bat4 2 départs pompe double 2 V3V 1 ensemble de capteur | TH | SSTA | 04_Secon |  | _ | 3 | bar: OCTOBRE S44; JANVIER S05; MAI S22
1 | PEGE | 039001 | Unistra - Campus Neustadt | 039001VENT_04_Bat_Amphi_7_8 | 039001VENT_04_Bat_Amphi_7_8 | 039001VENT_04_Bat_Amphi_7_8_ | 3 CTA Double flux 4 V3V 1 ensemble de capteur | VE | VENT | 04_Bat_Amphi_7_8 |  | _ | 3 | bar: NOVEMBRE S48; FEVRIER S09
1 | PEGE | 039001 | Unistra - Campus Neustadt | 039001VENT_04_Bat_Amphi_6 | 039001VENT_04_Bat_Amphi_6 | 039001VENT_04_Bat_Amphi_6_ | Bat 4 Local 2 B4T1 | VE | VENT | 04_Bat_Amphi_6 |  | _ | 3 | bar: NOVEMBRE S48; FEVRIER S09
1 | PEGE | 039001 | Unistra - Campus Neustadt | 039001VENT_Bat_salle | 039001VENT_Bat_salle | 039001VENT_Bat_salle_ | 3 CTA Double flux 3 V3V 1 ensemble de capteur | VE | VENT | Bat_salle |  | _ | 3 | bar: NOVEMBRE S48; FEVRIER S09
1 | PEGE | 039001 | Unistra - Campus Neustadt | 039001VENT_04_Batiment | 039001VENT_04_Batiment | 039001VENT_04_Batiment_ | 2 extracteur toiture bat 4 | VE | VENT | 04_Batiment |  | _ | 3 | bar: NOVEMBRE S48; FEVRIER S09
1 | PEGE | 039001 | Unistra - Campus Neustadt | 039001PROF_04_Salle_Info | 039001PROF_04_Salle_Info | 039001PROF_04_Salle_Info_ | Split Système | TH | PROF | 04_Salle_Info |  | _ | 2 | bar: AVRIL S18; AOUT S35
1 | PEGE | 039001 | Unistra - Campus Neustadt | 039001VENT_05_Cafeteria | 039001VENT_05_Cafeteria | 039001VENT_05_Cafeteria_ | VENT_Caféteria 1 CTA double flux avec roue de récupération 1 V3V 5 extracteurs | VE | VENT | 05_Cafeteria |  | _ | 3 | bar: NOVEMBRE S48; FEVRIER S09
1 | PEGE | 039001 | Unistra - Campus Neustadt | 039001VENT_05_Cuisine | 039001VENT_05_Cuisine | 039001VENT_05_Cuisine_ | VENT_Cuisine 1 CTA Simple Flux 1 V3V | VE | VENT | 05_Cuisine |  | _ | 3 | bar: NOVEMBRE S48; FEVRIER S09
1 | PEGE | 39001 | Unistra - Campus Neustadt | 39001VENT_05_CTA_Bib | 39001VENT_05_CTA_Bib | 39001VENT_05_CTA_Bib_ | VENT_Bibliotheque 1 CTA double flux avec roue de récupération Production de froid à détente directe 1 ensemble de capteurs | VE | VENT | 05_CTA_Bib |  | _ | 3 | bar: NOVEMBRE S48; FEVRIER S09
1 | PEGE | 039001 | Unistra - Campus Neustadt | 039001SSTA_05_Secon | 039001SSTA_05_Secon | 039001SSTA_05_Secon_ | SSTA Batiment 5 1 vase expansion 5 pompes doubles avec V3VR 1 echnageur ECS avec 1 ballon (CROUS) et 1 pompe de gavage Ensemble de capteurs | TH | SSTA | 05_Secon |  | _ | 3 | bar: OCTOBRE S44; JANVIER S05; MAI S22
1 | PEGE | 39001 | Unistra - Campus Neustadt | 39001PROC_Logement | 39001PROC_Logement | 39001PROC_Logement_ | Chaudière murale | TH | PROC | Logement |  | _ | 2 | bar: OCTOBRE S44; JANVIER S05; MAI S22
1 | ANNEXE GALILEO | 82001 | Unistra - Campus Neustadt |  | 82001VENT_Vmc | 82001VENT_Vmc_ | 2 caissons ventilation | VE | VENT | Vmc |  | _ | 1 | bar: NOVEMBRE S48; FEVRIER S09
1 | PALAIS UNIVERSITAIRE | 107001 | Unistra - Campus Neustadt | 107001SSTA_Secon | 107001SSTA_Secon | 107001SSTA_Secon_ | sous-stations RDC : 5 pompes doubles 5 V3V 2 vase d'expansion de 800L chacun 1 pompe simple 1 ensemble de capteur SSTA combles : 1 pompes Simple + 1 clarificateur + 1 dégazeur 1 V3V 1 ensemble de capteu | TH | SSTA | Secon |  | _ | 3 | bar: OCTOBRE S44; JANVIER S05; MAI S22
1 | PALAIS UNIVERSITAIRE | 107001 | Unistra - Campus Neustadt | 107001VENT_CTA_Comble | 107001VENT_CTA_Comble | 107001VENT_CTA_Comble_ | 2 cta comble | VE | VENT | CTA_Comble |  | _ | 3 | bar: NOVEMBRE S48; FEVRIER S09
1 | PALAIS UNIVERSITAIRE | 107001 | Unistra - Campus Neustadt |  | 107001VENT_CTA_Comble | 107001VENT_CTA_Comble_ | 2 cta comble | VE | VENT | CTA_Comble |  | _ | 3 | bar: NOVEMBRE S48; FEVRIER S09
1 | PALAIS UNIVERSITAIRE | 107001 | Unistra - Campus Neustadt | 107001VENT_CTA_Bib | 107001VENT_CTA_Bib | 107001VENT_CTA_Bib_ | 2 cta bibliotheque | VE | VENT | CTA_Bib |  | _ | 3 | bar: NOVEMBRE S48; FEVRIER S09
1 | PALAIS UNIVERSITAIRE | 107001 | Unistra - Campus Neustadt | 107001VENT_CTA_Sous_sol | 107001VENT_CTA_Sous_sol | 107001VENT_CTA_Sous_sol_ | 2 cta sous-sol | VE | VENT | CTA_Sous_sol |  | _ | 3 | bar: NOVEMBRE S48; FEVRIER S09
1 | ENSEMBLE SAINT GEORGES | 208001 | Unistra - Campus Neustadt | 208001SSTA_Secon | 208001SSTA_Secon | 208001SSTA_Secon_ | Sous-stations | TH | SSTA | Secon |  | _ | 3 | bar: OCTOBRE S44; JANVIER S05; MAI S22
1 | ENSEMBLE SAINT GEORGES | 208001 | Unistra - Campus Neustadt | 208001VENT_CTA_VMC | 208001VENT_CTA_VMC | 208001VENT_CTA_VMC_ | CTA R3 + Ext Sanitaire | VE | VENT | CTA_VMC |  | _ | 3 | bar: NOVEMBRE S48; FEVRIER S09
1 | ENSEMBLE SAINT GEORGES | 208001 | Unistra - Campus Neustadt | 208001VENT_CTA_A324 | 208001VENT_CTA_A324 | 208001VENT_CTA_A324_ | CTA A324 | VE | VENT | CTA_A324 |  | _ | 3 | bar: NOVEMBRE S48; FEVRIER S09
1 | ENSEMBLE SAINT GEORGES | 208001 | Unistra - Campus Neustadt |  | 208001VENT_CTA_A324 | 208001VENT_CTA_A324_ | CTA + Ext A 216 | VE | VENT | CTA_A324 |  | _ | 3 | bar: NOVEMBRE S48; FEVRIER S09
1 | ENSEMBLE SAINT GEORGES | 208001 | Unistra - Campus Neustadt | 208001PROF_DNUM | 208001PROF_DNUM | 208001PROF_DNUM_ | Split Système | TH | PROF | DNUM |  | _ | 2 | bar: AVRIL S18; AOUT S35
1 | VILLA SCHILLER - 10 RUE SCHILLER | 209001 | Unistra - Campus Neustadt | 209001PROC_Chaufferie | 209001PROC_Chaufferie | 209001PROC_Chaufferie_ | sous-stations +chaudiere | TH | PROC | Chaufferie |  | _ | 3 | bar: OCTOBRE S44; JANVIER S05; MAI S22
1 | VILLA SCHILLER - 10 RUE SCHILLER | 209001 | Unistra - Campus Neustadt |  | 209001PROC_Chaufferie | 209001PROC_Chaufferie_Comb | Combustion | TH | PROC | Chaufferie | Comb | _ | 3 | bar: OCTOBRE S44; JANVIER S05; MAI S22
1 | VILLA SCHILLER - 10 RUE SCHILLER | 209001 | Unistra - Campus Neustadt |  | 209001PROC_Chaufferie | 209001PROC_Chaufferie_Ramo | Ramonage | TH | PROC | Chaufferie | Ramo | _ | 2 | bar: OCTOBRE S44; JANVIER S05; MAI S22
1 | VILLA SCHILLER - 10 RUE SCHILLER | 209001 | Unistra - Campus Neustadt |  | 209001PROC_Chaufferie | 209001PROC_Chaufferie_Dgaz | Detection Gaz | TH | PROC | Chaufferie | Dgaz | _ | 2 | bar: OCTOBRE S44; JANVIER S05; MAI S22
1 | BATIMENT 61 | 210001 | Unistra - Campus Neustadt | 210001PROC_Chaufferie | 210001PROC_Chaufferie | 210001PROC_Chaufferie_ | sous-stations +chaudiere | TH | PROC | Chaufferie |  | _ | 3 | bar: OCTOBRE S44; JANVIER S05; MAI S22
1 | BATIMENT 61 | 210001 | Unistra - Campus Neustadt |  | 210001PROC_Chaufferie | 210001PROC_Chaufferie_Comb | Combustion | TH | PROC | Chaufferie | Comb | _ | 3 | bar: OCTOBRE S44; JANVIER S05; MAI S22
1 | BATIMENT 61 | 210001 | Unistra - Campus Neustadt |  | 210001PROC_Chaufferie | 210001PROC_Chaufferie_Ramo | Ramonage | TH | PROC | Chaufferie | Ramo | _ | 2 | bar: OCTOBRE S44; JANVIER S05; MAI S22
1 | BATIMENT 61 | 210001 | Unistra - Campus Neustadt |  | 210001PROC_Chaufferie | 210001PROC_Chaufferie_Dgaz | Detection Gaz | TH | PROC | Chaufferie | Dgaz | _ | 2 | bar: OCTOBRE S44; JANVIER S05; MAI S22
1 | INSTITUT DU TRAVAIL | 211001 | Unistra - Campus Neustadt | 211001PROC_Chaufferie | 211001PROC_Chaufferie | 211001PROC_Chaufferie_ | sous-stations +chaudiere | TH | PROC | Chaufferie |  | _ | 3 | bar: OCTOBRE S44; JANVIER S05; MAI S22
1 | INSTITUT DU TRAVAIL | 211001 | Unistra - Campus Neustadt |  | 211001PROC_Chaufferie | 211001PROC_Chaufferie_Comb | Combustion | TH | PROC | Chaufferie | Comb | _ | 3 | bar: OCTOBRE S44; JANVIER S05; MAI S22
1 | INSTITUT DU TRAVAIL | 211001 | Unistra - Campus Neustadt |  | 211001PROC_Chaufferie | 211001PROC_Chaufferie_Ramo | Ramonage | TH | PROC | Chaufferie | Ramo | _ | 2 | bar: OCTOBRE S44; JANVIER S05; MAI S22
1 | INSTITUT DU TRAVAIL | 211001 | Unistra - Campus Neustadt |  | 211001PROC_Chaufferie | 211001PROC_Chaufferie_Dgaz | Detection Gaz | TH | PROC | Chaufferie | Dgaz | _ | 2 | bar: OCTOBRE S44; JANVIER S05; MAI S22
1 | INSTITUT DU TRAVAIL | 211001 | Unistra - Campus Neustadt |  | 211001VENT_CTA-Reunion | 211001VENT_CTA-Reunion_ | CTA salle de réunion | VE | VENT | CTA-Reunion |  | _ | 1 | bar: NOVEMBRE S48; FEVRIER S09
1 | 5 RUE SCHILLER | 217001 | Unistra - Campus Neustadt | 217001PROC_Chaufferie | 217001PROC_Chaufferie | 217001PROC_Chaufferie_ | sous-stations +chaudiere | TH | PROC | Chaufferie |  | _ | 3 | bar: OCTOBRE S44; JANVIER S05; MAI S22
1 | 5 RUE SCHILLER | 217001 | Unistra - Campus Neustadt |  | 217001PROC_Chaufferie | 217001PROC_Chaufferie_Comb | Combustion | TH | PROC | Chaufferie | Comb | _ | 3 | bar: OCTOBRE S44; JANVIER S05; MAI S22
1 | 5 RUE SCHILLER | 217001 | Unistra - Campus Neustadt |  | 217001PROC_Chaufferie | 217001PROC_Chaufferie_Ramo | Ramonage | TH | PROC | Chaufferie | Ramo | _ | 2 | bar: OCTOBRE S44; JANVIER S05; MAI S22
1 | 5 RUE SCHILLER | 217001 | Unistra - Campus Neustadt |  | 217001PROC_Chaufferie | 217001PROC_Chaufferie_Dgaz | Detection Gaz | TH | PROC | Chaufferie | Dgaz | _ | 2 | bar: OCTOBRE S44; JANVIER S05; MAI S22
1 | Planétarium | 083001 | Unistra - Campus Neustadt | 083001SSTA_Secon | 083001SSTA_Secon | 083001SSTA_Secon_ | Sous-station secondaire Chaud | TH | SSTA | Secon |  | _ | 3 | bar: OCTOBRE S44; JANVIER S05; MAI S22
1 | Planétarium | 083001 | Unistra - Campus Neustadt | 083001DICH_Batiment | 083001DICH_Batiment | 083001DICH_Batiment_ | Rideau d'air chaud entrée cour plancher chauffant | TH | DICH | Batiment |  | _ | 1 | bar: OCTOBRE S44; JANVIER S05; MAI S22
1 | Planétarium | 083001 | Unistra - Campus Neustadt | 083001VENT_Salle Projection | 083001VENT_Salle Projection | 083001VENT_Salle Projection_ | CTA Salle de projection | VE | VENT | Salle Projection |  | _ | 3 | bar: NOVEMBRE S48; FEVRIER S09
1 | Planétarium | 083001 | Unistra - Campus Neustadt | 083001VENT_Batiment | 083001VENT_Batiment | 083001VENT_Batiment_ | 1 CTA 3 extracteurs | VE | VENT | Batiment |  | _ | 3 | bar: NOVEMBRE S48; FEVRIER S09
1 | INSTITUT DE PHYSIQUE | 001001 | Unistra - Campus Neustadt | 001001POST_HTA_TGBT_Vert | Poste et TGBT: Transfo 400KVA huile 3 cellules Fluokit C10 un TGBT Prisma 630A |  |  | EL | POST | HTA_TGBT_Vert |  | _ | 0.33
1 | INSTITUT DE PHYSIQUE | 001001 | Unistra - Campus Neustadt | 001001ECLS_Batiment | Eclairage de Sécurité |  |  | EL | ECLS | Batiment |  | _ | 1 | bar: MARS S13
1 | EXTENSION PHYSIQUE | 001002 | Unistra - Campus Neustadt | 001002ECLS_Batiment | Eclairage de Sécurité |  |  | EL | ECLS | Batiment |  | _ | 1 | bar: MARS S13
1 | FACULTE DE PSYCHOLOGIE | 002001 | Unistra - Campus Neustadt | 002001ECLS_Batiment | Eclairage de Sécurité |  |  | EL | ECLS | Batiment |  | _ | 1 | bar: MARS S13
1 | DPI | 003001 | Unistra - Campus Neustadt | 003001ECLS_Batiment | Eclairage de Sécurité |  |  | EL | ECLS | Batiment |  | _ | 1 | bar: MARS S13
1 | GEOLOGIE | 004001 | Unistra - Campus Neustadt | 004001POST_HTA_TGBT_Vert | Transfo de 400KVA huile1 cellule Fluokit C10 car poste source et un TGBT 630A |  |  | EL | POST | HTA_TGBT_Vert |  | _ | 0.33
1 | GEOLOGIE | 004001 | Unistra - Campus Neustadt | 004001ECLS_Batiment | Eclairage de Sécurité |  |  | EL | ECLS | Batiment |  | _ | 1 | bar: MARS S13
1 | INSTITUT DE ZOOLOGIE | 005001 | Unistra - Campus Neustadt | 005001POST_HTA_TGBT_Vert | Transfo de 400KVA huile 1 cellule Fluokit C10 car poste source et un TGBT 630A |  |  | EL | POST | HTA_TGBT_Vert |  | _ | 0.33
1 | INSTITUT DE ZOOLOGIE | 005001 | Unistra - Campus Neustadt | 005001ECLS_Batiment | 1 centrale BAES adressable + 300 BAES |  |  | EL | ECLS | Batiment |  | _ | 1 | bar: MARS S13
1 | 7 RUE DE L'UNIVERSITE | 006001 | Unistra - Campus Neustadt | 006001ECLS_Batiment | Eclairage de Sécurité |  |  | EL | ECLS | Batiment |  | _ | 1 | bar: MARS S13
1 | INSTITUT BOTANIQUE | 007001 | Unistra - Campus Neustadt | 007001POST_HTA_TGBT_Vert | Transfo de 630KVA huile 3 cellule Fluokit M24 TGBT 1000A 1 cellule de compensation SERMES |  |  | EL | POST | HTA_TGBT_Vert |  | _ | 0.33
1 | INSTITUT BOTANIQUE | 007001 | Unistra - Campus Neustadt | 007001ECLS_Batiment | Eclairage de Sécurité |  |  | EL | ECLS | Batiment |  | _ | 1 | bar: MARS S13
1 | SERRE DE BARY | 007004 | Unistra - Campus Neustadt | 007004ECLS_Batiment | Eclairage de Sécurité |  |  | EL | ECLS | Batiment |  | _ | 1 | bar: MARS S13
1 | OBSERVATOIRE GRANDE COUPOLE | 008001 | Unistra - Campus Neustadt | 008001ECLS_Batiment | Eclairage de Sécurité |  |  | EL | ECLS | Batiment |  | _ | 1 | bar: MARS S13
1 | OBSERVATOIRE PAVILLON SUD | 008002 | Unistra - Campus Neustadt | 008002ECLS_Batiment | Eclairage de Sécurité |  |  | EL | ECLS | Batiment |  | _ | 1 | bar: MARS S13
1 | OBSERVATOIRE BATIMENT EST | 008003 | Unistra - Campus Neustadt | 008003ECLS_Batiment | Eclairage de Sécurité |  |  | EL | ECLS | Batiment |  | _ | 1 | bar: MARS S13
1 | SPACS | 009001 | Unistra - Campus Neustadt | 009001ECLS_Batiment | Eclairage de Sécurité |  |  | EL | ECLS | Batiment |  | _ | 1 | bar: MARS S13
1 | LOCAL SYNDICAL | 009101 | Unistra - Campus Neustadt | 009101ECLS_Batiment | Eclairage de Sécurité |  |  | EL | ECLS | Batiment |  | _ | 1 | bar: MARS S13
1 | FACULTE DE GEOGRAPHIE | 010001 | Unistra - Campus Neustadt | 010001ECLS_Batiment | Eclairage de Sécurité |  |  | EL | ECLS | Batiment |  | _ | 1 | bar: MARS S13
1 | BIBLIOTHEQUE GEOGRAPHIE | 010101 | Unistra - Campus Neustadt | 010101ECLS_Batiment | Eclairage de Sécurité |  |  | EL | ECLS | Batiment |  | _ | 1 | bar: MARS S13
1 | VILLA ARCONATI- VISCONTI | 011001 | Unistra - Campus Neustadt | 011001ECLS_Batiment | Eclairage de Sécurité |  |  | EL | ECLS | Batiment |  | _ | 1 | bar: MARS S13
1 | 04 RUE BOUSSINGAULT | 014001 | Unistra - Campus Neustadt | 014001POST_HTA_TGBT_Vert | Transfo Sec de 400KVA 1 cellule de type Fluokit M24 protection transfo car poste source ESR, 1 TGBT Legrand de 630A |  |  | EL | POST | HTA_TGBT_Vert |  | _ | 0.33
1 | 04 RUE BOUSSINGAULT | 014001 | Unistra - Campus Neustadt | 014001ECLS_Batiment | Eclairage de Sécurité |  |  | EL | ECLS | Batiment |  | _ | 1 | bar: MARS S13
1 | MAISON JARDIN | 017001 | Unistra - Campus Neustadt | 017001ECLS_Batiment | Eclairage de Sécurité |  |  | EL | ECLS | Batiment |  | _ | 1 | bar: MARS S13
1 | MUSEE SISMOLOGIE | 018001 | Unistra - Campus Neustadt | 018001ECLS_Batiment | Eclairage de Sécurité |  |  | EL | ECLS | Batiment |  | _ | 1 | bar: MARS S13
1 | MAISON FRANCE - JAPON | 025001 | Unistra - Campus Neustadt | 025001ECLS_Batiment | Eclairage de Sécurité |  |  | EL | ECLS | Batiment |  | _ | 1 | bar: MARS S13
1 | PEGE | 039001 | Unistra - Campus Neustadt | 039001ECLS_Batiment | Eclairage de Sécurité batiment 1 |  |  | EL | ECLS | Batiment |  | _ | 1 | bar: MARS S13
1 | PEGE | 039001 | Unistra - Campus Neustadt | 039001POST_03_HT_TGBT_Vert | 2 Transfo à huile de 630KVA 6 cellules HTA (Comptage HTA) 1 transfo BT/BT de 250KVA secours IT et 1 TGBT de 2000A de type Prisma |  |  | EL | POST | 03_HT_TGBT_Vert |  | _ | 0.33
1 | PEGE | 039001 | Unistra - Campus Neustadt | 039001PROE_03_GE | Groupe Electrogene |  |  | EL | PROE | 03_GE |  | _ | 2 | bar: SEPTEMBRE S39; MARS S13
1 | PEGE | 039001 | Unistra - Campus Neustadt | 039001ECLS_Batiment | Eclairage de Sécurité batiment 2 |  |  | EL | ECLS | Batiment |  | _ | 1 | bar: MARS S13
1 | PEGE | 039001 | Unistra - Campus Neustadt | 039001ECLS_Batiment | Eclairage de Sécurité batiment 3 |  |  | EL | ECLS | Batiment |  | _ | 1 | bar: MARS S13
1 | PEGE | 039001 | Unistra - Campus Neustadt | 039001ECLS_Batiment | Eclairage de Sécurité batiment 4 |  |  | EL | ECLS | Batiment |  | _ | 1 | bar: MARS S13
1 | PEGE | 039001 | Unistra - Campus Neustadt | 039001ECLS_Batiment | Eclairage de Sécurité batiment 5 |  |  | EL | ECLS | Batiment |  | _ | 1 | bar: MARS S13
1 | PEGE | 039001 | Unistra - Campus Neustadt | 039001ECLS_Batiment_05 | Eclairage de sécurité |  |  | EL | ECLS | Batiment_05 |  | _ | 1 | bar: MARS S13
1 | ANNEXE GALILEO | 082001 | Unistra - Campus Neustadt | 082001ECLS_Batiment | Eclairage de Sécurité |  |  | EL | ECLS | Batiment |  | _ | 1 | bar: MARS S13
1 | PALAIS UNIVERSITAIRE | 107001 | Unistra - Campus Neustadt | 107001ECLS_Batiment | Eclairage de Sécurité |  |  | EL | ECLS | Batiment |  | _ | 1 | bar: MARS S13
1 | ATELIER SCULPTURE | 107002 | Unistra - Campus Neustadt | 107002ECLS_Batiment | Eclairage de Sécurité |  |  | EL | ECLS | Batiment |  | _ | 1 | bar: MARS S13
1 | ENSEMBLE SAINT GEORGES | 208001 | Unistra - Campus Neustadt | 208001ECLS_Batiment | Eclairage de Sécurité |  |  | EL | ECLS | Batiment |  | _ | 1 | bar: MARS S13
1 | VILLA SCHILLER - 10 RUE SCHILLER | 209001 | Unistra - Campus Neustadt | 209001ECLS_Batiment | Eclairage de Sécurité |  |  | EL | ECLS | Batiment |  | _ | 1 | bar: MARS S13
1 | BATIMENT 61 | 210001 | Unistra - Campus Neustadt | 210001ECLS_Batiment | Eclairage de Sécurité |  |  | EL | ECLS | Batiment |  | _ | 1 | bar: MARS S13
1 | INSTITUT DU TRAVAIL | 211001 | Unistra - Campus Neustadt | 211001ECLS_Batiment | Eclairage de Sécurité |  |  | EL | ECLS | Batiment |  | _ | 1 | bar: MARS S13
1 | 5 RUE SCHILLER | 217001 | Unistra - Campus Neustadt | 217001ECLS_Batiment | Eclairage de Sécurité |  |  | EL | ECLS | Batiment |  | _ | 1 | bar: MARS S13
1 | Planétarium | 083005 | Unistra - Campus Neustadt | 083005ECLS_Batiment | Eclairage de Sécurité |  |  | EL | ECLS | Batiment |  | _ | 1 | bar: MARS S13
1 | INSTITUT DE PHYSIQUE | 001001 | Unistra - Campus Neustadt | 001001ESSA_Batiment | 001001ESSA_Batiment_Disco | 1 disconnecteur |  | SA | ESSA | Batiment | Disco | _ | 1 | bar: AVRIL S18
1 | FACULTE DE PSYCHOLOGIE | 002001 | Unistra - Campus Neustadt | 002001RESA_Batiment | 002001RESA_Batiment_ | 1 pompe de relevage (022) 1 pompe de relevage (SETE) |  | SA | RESA | Batiment |  | _ | 2 | bar: SEPTEMBRE S39; AVRIL S18
1 | FACULTE DE PSYCHOLOGIE | 002001 | Unistra - Campus Neustadt | 002001ESSA_Batiment | 002001ESSA_Batiment_Dose | 1 douche de sécurité (006) |  | SA | ESSA | Batiment | Dose | _ | 2 | bar: SEPTEMBRE S39; AVRIL S18
1 | FACULTE DE PSYCHOLOGIE | 002001 | Unistra - Campus Neustadt |  | 002001ESSA_Batiment_Disco | 1 disconnecteur |  | SA | ESSA | Batiment | Disco | _ | 1 | bar: AVRIL S18
1 | PAVILLON THEODULE | 002001 | Unistra - Campus Neustadt | 002001RESA_Batiment | 002001RESA_Batiment_ | 3 pompes de relevage |  | SA | RESA | Batiment |  | _ | 2 | bar: SEPTEMBRE S39; AVRIL S18
1 | DPI | 003001 | Unistra - Campus Neustadt | 003001ESSA_Batiment | 003001ESSA_Batiment_Disco | 1 disconnecteur |  | SA | ESSA | Batiment | Disco | _ | 1 | bar: AVRIL S18
1 | GEOLOGIE | 004001 | Unistra - Campus Neustadt | 004001ESSA_Batiment | 004001ESSA_Batiment_Disco | 1 disconnecteur |  | SA | ESSA | Batiment | Disco | _ | 1 | bar: AVRIL S18
1 | INSTITUT DE ZOOLOGIE | 005001 | Unistra - Campus Neustadt | 005001ESSA_Batiment | 005001ESSA_Batiment_Disco | 1 disconnecteur controlable (SSTA Froid) 1 disconnecteur controlable (SSTA Chaud) 2 clapets anti-retour sur assainissement |  | SA | ESSA | Batiment | Disco | _ | 1 | bar: AVRIL S18
1 | 7 RUE DE L'UNIVERSITE | 006001 | Unistra - Campus Neustadt | 006001ESSA_Batiment | 006001ESSA_Batiment_Disco | 1 disconnecteur |  | SA | ESSA | Batiment | Disco | _ | 1 | bar: AVRIL S18
1 | 7 RUE DE L'UNIVERSITE | 006001 | Unistra - Campus Neustadt | 006001RESA_Batiment | 006001RESA_Batiment_ | 1 pompe de relevage |  | SA | RESA | Batiment |  | _ | 2 | bar: SEPTEMBRE S39; AVRIL S18
1 | GRANDES SERRES | 007002 | Unistra - Campus Neustadt | 007002RESA_Batiment | 007002RESA_Batiment_ | 1 supresseur pneumatique 1000L Salmson |  | SA | RESA | Batiment |  | _ | 2 | bar: SEPTEMBRE S39; AVRIL S18
1 | INSTITUT BOTANIQUE | 007001 | Unistra - Campus Neustadt | 007001ESSA_Batiment | 007001ESSA_Batiment_Disco | 1 disconnecteur |  | SA | ESSA | Batiment | Disco | _ | 1 | bar: AVRIL S18
1 | INSTITUT BOTANIQUE | 007001 | Unistra - Campus Neustadt |  | 007001ESSA_Batiment_Dose | 2 Douches sécurité(r+3) |  | SA | ESSA | Batiment | Dose | _ | 2 | bar: SEPTEMBRE S39; AVRIL S18
1 | INSTITUT BOTANIQUE | 007001 | Unistra - Campus Neustadt | 007001RESA_Batiment | 007001RESA_Batiment_ | 1 pompe imergé bassin sous serre froide 3 pompes de relevage serre jardin |  | SA | RESA | Batiment |  | _ | 2 | bar: SEPTEMBRE S39; AVRIL S18
1 | INSTITUT BOTANIQUE | 007001 | Unistra - Campus Neustadt | 007001PUIC_Batiment | 007001PUIC_Batiment_ | 3 pompes de puit extérieur Jardin Botanique |  | SA | PUIC | Batiment |  | _ | 2 | bar: SEPTEMBRE S39; AVRIL S18
1 | OBSERVATOIRE GRANDE COUPOLE | 008001 | Unistra - Campus Neustadt | 008001ESSA_Batiment | 008001ESSA_Batiment_Disco | 1 disconnecteur |  | SA | ESSA | Batiment | Disco | _ | 1 | bar: AVRIL S18
1 | OBSERVATOIRE PAVILLON SUD | 008001 | Unistra - Campus Neustadt | 008001RESA_Batiment | 008001RESA_Batiment_ | 1 pompe de relevage |  | SA | RESA | Batiment |  | _ | 2 | bar: SEPTEMBRE S39; AVRIL S18
1 | OBSERVATOIRE PAVILLON EST | 008003 | Unistra - Campus Neustadt | 008003ESSA_Batiment | 008003ESSA_Batiment_Disco | 1 disconnecteur |  | SA | ESSA | Batiment | Disco | _ | 1 | bar: AVRIL S18
1 | SPACS | 009001 | Unistra - Campus Neustadt | 009001ESSA_Batiment | 009001ESSA_Batiment_Disco | 1 disconnecteur |  | SA | ESSA | Batiment | Disco | _ | 1 | bar: AVRIL S18
1 | FACULTE DE GEOGRAPHIE | 010001 | Unistra - Campus Neustadt | 010001ESSA_Batiment | 010001ESSA_Batiment_Disco | 1 disconnecteur DN20 |  | SA | ESSA | Batiment | Disco | _ | 1 | bar: AVRIL S18
1 | FACULTE DE GEOGRAPHIE | 010001 | Unistra - Campus Neustadt |  | 010001ESSA_Batiment_Dose | 2 Douches sécurité |  | SA | ESSA | Batiment | Dose | _ | 2 | bar: SEPTEMBRE S39; AVRIL S18
1 | FACULTE DE GEOGRAPHIE | 010001 | Unistra - Campus Neustadt | 010001RESA_Batiment | 010001RESA_Batiment_ | 2 pompes de relevage (vide sanitaire/SSTA) |  | SA | RESA | Batiment |  | _ | 2 | bar: SEPTEMBRE S39; AVRIL S18
1 | 04 RUE BOUSSINGAULT | 014001 | Unistra - Campus Neustadt | 014001PUIC_Batiment | 014001PUIC_Batiment_ | 1 Pompe de puit |  | SA | PUIC | Batiment |  | _ | 2 | bar: SEPTEMBRE S39; AVRIL S18
1 | 04 RUE BOUSSINGAULT | 014001 | Unistra - Campus Neustadt | 014001ESSA_Batiment | 014001ESSA_Batiment_Disco | 1 Disconnecteur |  | SA | ESSA | Batiment | Disco | _ | 1 | bar: AVRIL S18
1 | MAISON JARDIN | 017001 | Unistra - Campus Neustadt | 017001ESSA_Batiment | 017001ESSA_Batiment_Disco | 1 disconnecteur |  | SA | ESSA | Batiment | Disco | _ | 1 | bar: AVRIL S18
1 | MAISON FRANCE - JAPON | 025001 | Unistra - Campus Neustadt | 025001ESSA_Batiment | 025001ESSA_Batiment_Disco | 1 disconnecteur |  | SA | ESSA | Batiment | Disco | _ | 1 | bar: AVRIL S18
1 | MAISON FRANCE - JAPON | 025001 | Unistra - Campus Neustadt | 025001RESA_Batiment | 025001RESA_Batiment_ | 3 pompes de relevages (ascensseur/fosse cuisine) |  | SA | RESA | Batiment |  | _ | 2 | bar: SEPTEMBRE S39; AVRIL S18
1 | PEGE | 039001 | Unistra - Campus Neustadt | 039001RESA_Batiment | 039001RESA_Batiment_ | 2 pompe de relevage dans fosse eaux usées |  | SA | RESA | Batiment |  | _ | 2 | bar: SEPTEMBRE S39; AVRIL S18
1 | PEGE | 039001 | Unistra - Campus Neustadt |  | 039001RESA_Batiment_ | 1 pompe de relevage fosse eaux usées |  | SA | RESA | Batiment |  | _ | 2 | bar: SEPTEMBRE S39; AVRIL S18
1 | PEGE | 039001 | Unistra - Campus Neustadt |  | 039001RESA_Batiment_ | 1 pompe de relevage fosse eaux usées |  | SA | RESA | Batiment |  | _ | 2 | bar: SEPTEMBRE S39; AVRIL S18
1 | PEGE | 039001 | Unistra - Campus Neustadt |  | 039001RESA_Batiment_ | 2 pompes de relevages fosses eaux usées |  | SA | RESA | Batiment |  | _ | 2 | bar: SEPTEMBRE S39; AVRIL S18
1 | PEGE | 039001 | Unistra - Campus Neustadt |  | 039001RESA_Batiment_ | 3 pompes de relevage dans fosses eaux usées |  | SA | RESA | Batiment |  | _ | 2 | bar: SEPTEMBRE S39; AVRIL S18
1 | PEGE | 039001 | Unistra - Campus Neustadt | 039001ESSA_Batiment | 039001ESSA_Batiment_Disco | 1 disconnecteur DN25 contrôlable batiment 02 1 disconnecteur DN25 contrôlable bâtiment 05 |  | SA | ESSA | Batiment | Disco | _ | 1 | bar: AVRIL S18
1 | PALAIS UNIVERSITAIRE | 107001 | Unistra - Campus Neustadt | 107001ESSA_Batiment | 107001ESSA_Batiment_Disco | 2 disconnecteurs |  | SA | ESSA | Batiment | Disco | _ | 1 | bar: AVRIL S18
1 | PALAIS UNIVERSITAIRE | 107001 | Unistra - Campus Neustadt | 107001RESA_Batiment | 107001RESA_Batiment_ | 1 pompe de relevage (SETE) |  | SA | RESA | Batiment |  | _ | 2 | bar: SEPTEMBRE S39; AVRIL S18
1 | ENSEMBLE SAINT GEORGES | 208001 | Unistra - Campus Neustadt | 208001ESSA_Batiment | 208001ESSA_Batiment_Disco | 1 disconnecteur |  | SA | ESSA | Batiment | Disco | _ | 1 | bar: AVRIL S18
1 | ENSEMBLE SAINT GEORGES | 208001 | Unistra - Campus Neustadt | 208001RESA_Batiment | 208001RESA_Batiment_ | 2 pompes de relevages (SETE / SSTA) |  | SA | RESA | Batiment |  | _ | 2 | bar: SEPTEMBRE S39; AVRIL S18
1 | VILLA SCHILLER - 10 RUE SCHILLER | 209001 | Unistra - Campus Neustadt | 209001ESSA_Batiment | 209001ESSA_Batiment_Disco | 1 disconnecteur |  | SA | ESSA | Batiment | Disco | _ | 1 | bar: AVRIL S18
1 | BATIMENT 61 | 210001 | Unistra - Campus Neustadt | 210001ESSA_Batiment | 210001ESSA_Batiment_Disco | 1 disconnecteur |  | SA | ESSA | Batiment | Disco | _ | 1 | bar: AVRIL S18
1 | INSTITUT DU TRAVAIL | 211001 | Unistra - Campus Neustadt | 211001ESSA_Batiment | 211001ESSA_Batiment_Disco | 1 disconnecteur |  | SA | ESSA | Batiment | Disco | _ | 1 | bar: AVRIL S18
1 | INSTITUT DU TRAVAIL | 211001 | Unistra - Campus Neustadt | 211001RESA_Batiment | 211001RESA_Batiment_ | 1 pompe de relevage |  | SA | RESA | Batiment |  | _ | 2 | bar: SEPTEMBRE S39; AVRIL S18
1 | INSTITUT DU TRAVAIL | 211001 | Unistra - Campus Neustadt | 211001PRSA_Batiment | 211001PRSA_Batiment_ | production sanitaire ballon > 500 L |  | SA | PRSA | Batiment |  | _ | 2 | bar: SEPTEMBRE S39; AVRIL S18
1 | 5 RUE SCHILLER | 217001 | Unistra - Campus Neustadt | 217001ESSA_Batiment | 217001ESSA_Batiment_Disco | 1 disconnecteur |  | SA | ESSA | Batiment | Disco | _ | 1 | bar: AVRIL S18
1 | Planétarium | 083005 | Unistra - Campus Neustadt | 083005RESA_Batiment | 083005RESA_Batiment_ | 6 pompes de relevage |  | SA | RESA | Batiment |  | _ | 2 | bar: SEPTEMBRE S39; AVRIL S18
1 | Planétarium | 083005 | Unistra - Campus Neustadt |  | 083005RESA_Batiment_ | 1 surpresseur |  | SA | RESA | Batiment |  | _ | 2 | bar: SEPTEMBRE S39; AVRIL S18
1 | Planétarium | 083005 | Unistra - Campus Neustadt | 083005ESSA_Batiment | 083005ESSA_Batiment_Disco | 1 disconnecteur |  | SA | ESSA | Batiment | Disco | _ | 1 | bar: AVRIL S18
1 | INSTITUT DE PHYSIQUE | 001001 | Unistra - Campus Neustadt | 001001SSID_Gene | Désenfumage naturel |  |  | SI | SSID | Gene |  | _ | 1 | bar: JUILLET S31
1 | EXTENSION PHYSIQUE | 001002 | Unistra - Campus Neustadt | 001002SSIC_Cat_A | SSI |  |  | SI | SSIC | Cat_A |  | _ | 2 | bar: DECEMBRE S51; JUILLET S31
1 | EXTENSION PHYSIQUE | 001002 | Unistra - Campus Neustadt | 001002SSID_Gene | Désenfumage naturel |  |  | SI | SSID | Gene |  | _ | 1 | bar: JUILLET S31
1 | FACULTE DE PSYCHOLOGIE | 002001 | Unistra - Campus Neustadt | 002001SSIC_Cat_A | SSI Centrale |  |  | SI | SSIC | Cat_A |  | _ | 2 | bar: DECEMBRE S51; JUILLET S31
1 | FACULTE DE PSYCHOLOGIE | 002001 | Unistra - Campus Neustadt | 002001SSID_Gene | Désenfumage naturel |  |  | SI | SSID | Gene |  | _ | 1 | bar: JUILLET S31
1 | DPI | 003001 | Unistra - Campus Neustadt | 003001SSIC_Cat_A | SSI Centrale |  |  | SI | SSIC | Cat_A |  | _ | 2 | bar: DECEMBRE S51; JUILLET S31
1 | INSTITUT DE ZOOLOGIE | 005001 | Unistra - Campus Neustadt | 005001SSID_Gene | 22 chassis de désenfumage d'extraction + 12 chassis d'ammenée d'air + 4 ouvrants dans les escaliers |  |  | SI | SSID | Gene |  | _ | 1 | bar: JUILLET S31
1 | INSTITUT DE ZOOLOGIE | 005001 | Unistra - Campus Neustadt | 005001SSIC_Cat_A | 1 SSI + 2 reports d'alarme + Détection incendie |  |  | SI | SSIC | Cat_A |  | _ | 2 | bar: DECEMBRE S51; JUILLET S31
1 | 7 RUE DE L'UNIVERSITE | 006001 | Unistra - Campus Neustadt | 006001SSID_Gene | Désenfumage naturel |  |  | SI | SSID | Gene |  | _ | 1 | bar: JUILLET S31
1 | 7 RUE DE L'UNIVERSITE | 006001 | Unistra - Campus Neustadt | 006001SSIC_Cat_A | SSI Centrale |  |  | SI | SSIC | Cat_A |  | _ | 2 | bar: DECEMBRE S51; JUILLET S31
1 | INSTITUT BOTANIQUE | 007001 | Unistra - Campus Neustadt | 007001SSID_Gene | Désenfumage naturel |  |  | SI | SSID | Gene |  | _ | 1 | bar: JUILLET S31
1 | INSTITUT BOTANIQUE | 007001 | Unistra - Campus Neustadt | 007001SSIC_Cat_A | SSI Centrale |  |  | SI | SSIC | Cat_A |  | _ | 2 | bar: DECEMBRE S51; JUILLET S31
1 | OBSERVATOIRE GRANDE COUPOLE | 008001 | Unistra - Campus Neustadt | 008001SSID_Gene | Désenfumage naturel |  |  | SI | SSID | Gene |  | _ | 1 | bar: JUILLET S31
1 | OBSERVATOIRE GRANDE COUPOLE | 008001 | Unistra - Campus Neustadt | 008001SSIC_Cat_A | SSI Centrale |  |  | SI | SSIC | Cat_A |  | _ | 2 | bar: DECEMBRE S51; JUILLET S31
1 | OBSERVATOIRE EST | 008003 | Unistra - Campus Neustadt | 008003SSIC_ | SSI Centrale |  |  | SI | SSIC |  |  | _ | 2 | bar: DECEMBRE S51; JUILLET S31
1 | OBSERVATOIRE EST | 008003 | Unistra - Campus Neustadt | 008003SSID_Gene | Désenfumage naturel |  |  | SI | SSID | Gene |  | _ | 1 | bar: JUILLET S31
1 | FACULTE DE GEOGRAPHIE | 010001 | Unistra - Campus Neustadt | 010001SSID_Gene | Désenfumage naturel |  |  | SI | SSID | Gene |  | _ | 1 | bar: JUILLET S31
1 | FACULTE DE GEOGRAPHIE | 010001 | Unistra - Campus Neustadt | 010001SSIC_Cat_B2B | SSI Centrale |  |  | SI | SSIC | Cat_B2B |  | _ | 2 | bar: DECEMBRE S51; JUILLET S31
1 | BIBLIOTHEQUE GEOGRAPHIE | 10101 | Unistra - Campus Neustadt | 10101SSID_Gene | Désenfumage naturel |  |  | SI | SSID | Gene |  | _ | 1 | bar: JUILLET S31
1 | VILLA ARCONATI- VISCONTI | 011001 | Unistra - Campus Neustadt | 011001SSID_Gene | Désenfumage naturel |  |  | SI | SSID | Gene |  | _ | 1 | bar: JUILLET S31
1 | VILLA ARCONATI- VISCONTI | 011001 | Unistra - Campus Neustadt | 011001SSIC_Cat_A | SSI Centrale |  |  | SI | SSIC | Cat_A |  | _ | 2 | bar: DECEMBRE S51; JUILLET S31
1 | 04 RUE BOUSSINGAULT | 014001 | Unistra - Campus Neustadt | 014001SSID_Gene | Désenfumage naturel |  |  | SI | SSID | Gene |  | _ | 1 | bar: JUILLET S31
1 | 04 RUE BOUSSINGAULT | 014001 | Unistra - Campus Neustadt | 014001SSIC_Cat_A | SSI Centrale |  |  | SI | SSIC | Cat_A |  | _ | 2 | bar: DECEMBRE S51; JUILLET S31
1 | MAISON JARDIN | 017001 | Unistra - Campus Neustadt | 017001SSIC_Cat_A | SSI Centrale |  |  | SI | SSIC | Cat_A |  | _ | 2 | bar: DECEMBRE S51; JUILLET S31
1 | MUSEE SISMOLOGIE | 018001 | Unistra - Campus Neustadt | 018001SSIC_Cat_A | SSI Centrale |  |  | SI | SSIC | Cat_A |  | _ | 2 | bar: DECEMBRE S51; JUILLET S31
1 | MAISON FRANCE - JAPON | 025001 | Unistra - Campus Neustadt | 025001SSID_Gene | Désenfumage naturel |  |  | SI | SSID | Gene |  | _ | 1 | bar: JUILLET S31
1 | MAISON FRANCE - JAPON | 025001 | Unistra - Campus Neustadt | 025001SSIC_Cat_A | SSI Centrale |  |  | SI | SSIC | Cat_A |  | _ | 2 | bar: DECEMBRE S51; JUILLET S31
1 | PEGE | 039001 | Unistra - Campus Neustadt | 039001SSID_01_Gene | Désenfumage naturel |  |  | SI | SSID | 01_Gene |  | _ | 1 | bar: JUILLET S31
1 | PEGE | 039001 | Unistra - Campus Neustadt | 039001SSIC_01_Cat_A | SSI Centrale 1 VESDA |  |  | SI | SSIC | 01_Cat_A |  | _ | 2 | bar: DECEMBRE S51; JUILLET S31
1 | PEGE | 039001 | Unistra - Campus Neustadt | 039001SSID_02_Gene | Désenfumage naturel |  |  | SI | SSID | 02_Gene |  | _ | 1 | bar: JUILLET S31
1 | PEGE | 039001 | Unistra - Campus Neustadt | 039001SSID_03_Gene | Désenfumage naturel |  |  | SI | SSID | 03_Gene |  | _ | 1 | bar: JUILLET S31
1 | PEGE | 039001 | Unistra - Campus Neustadt | 039001SSID_04_Gene | Désenfumage mécanique |  |  | SI | SSID | 04_Gene |  | _ | 1 | bar: JUILLET S31
1 | PEGE | 039001 | Unistra - Campus Neustadt | 039001SSID_05_Gene | Désenfumage naturel |  |  | SI | SSID | 05_Gene |  | _ | 1 | bar: JUILLET S31
1 | PEGE | 039001 | Unistra - Campus Neustadt | 039001SSID_05_Gene | Désenfumage mécanique |  |  | SI | SSID | 05_Gene |  | _ | 1 | bar: JUILLET S31
1 | PEGE | 039001 | Unistra - Campus Neustadt | 039001SSID_Batiment_05 | Désenfumage mécanique |  |  | SI | SSID | Batiment_05 |  | _ | 1 | bar: JUILLET S31
1 | ANNEXE GALILEO | 082001 | Unistra - Campus Neustadt | 082001SSID_Gene | Désenfumage |  |  | SI | SSID | Gene |  | _ | 1 | bar: JUILLET S31
1 | ANNEXE GALILEO | 082001 | Unistra - Campus Neustadt | 082001SSIC_Cat_B | SSI Centrale |  |  | SI | SSIC | Cat_B |  | _ | 2 | bar: DECEMBRE S51; JUILLET S31
1 | PALAIS UNIVERSITAIRE | 107001 | Unistra - Campus Neustadt | 107001SSID_Gene | Désenfumage naturel |  |  | SI | SSID | Gene |  | _ | 1 | bar: JUILLET S31
1 | PALAIS UNIVERSITAIRE | 107001 | Unistra - Campus Neustadt | 107001SSIC_Cat_A | SSI Centrale 1 VESDA |  |  | SI | SSIC | Cat_A |  | _ | 2 | bar: DECEMBRE S51; JUILLET S31
1 | ATELIER SCULPTURE | 107002 | Unistra - Campus Neustadt | 107002SSIC_Cat_A | SSI Centrale |  |  | SI | SSIC | Cat_A |  | _ | 2 | bar: DECEMBRE S51; JUILLET S31
1 | ENSEMBLE SAINT GEORGES | 208001 | Unistra - Campus Neustadt | 208001SSIC_Cat_C | SSI Centrale |  |  | SI | SSIC | Cat_C |  | _ | 2 | bar: DECEMBRE S51; JUILLET S31
1 | ENSEMBLE SAINT GEORGES | 208001 | Unistra - Campus Neustadt | 208001SSID_Gene | Désenfumage naturel |  |  | SI | SSID | Gene |  | _ | 1 | bar: JUILLET S31
1 | VILLA SCHILLER - 10 RUE SCHILLER | 209001 | Unistra - Campus Neustadt | 209001SSIC_Cat_A | SSI Centrale |  |  | SI | SSIC | Cat_A |  | _ | 2 | bar: DECEMBRE S51; JUILLET S31
1 | VILLA SCHILLER - 10 RUE SCHILLER | 209001 | Unistra - Campus Neustadt | 209001SSID_Gene | Désenfumage naturel |  |  | SI | SSID | Gene |  | _ | 1 | bar: JUILLET S31
1 | BATIMENT 61 | 210001 | Unistra - Campus Neustadt | 210001SSIC_Cat_A | SSI Centrale |  |  | SI | SSIC | Cat_A |  | _ | 2 | bar: DECEMBRE S51; JUILLET S31
1 | BATIMENT 61 | 210001 | Unistra - Campus Neustadt | 210001SSID_Gene | Désenfumage naturel |  |  | SI | SSID | Gene |  | _ | 1 | bar: JUILLET S31
1 | INSTITUT DU TRAVAIL | 211001 | Unistra - Campus Neustadt | 211001SSIC_Cat_A | SSI Centrale |  |  | SI | SSIC | Cat_A |  | _ | 2 | bar: DECEMBRE S51; JUILLET S31
1 | INSTITUT DU TRAVAIL | 211001 | Unistra - Campus Neustadt | 211001SSID_Gene | Désenfumage naturel |  |  | SI | SSID | Gene |  | _ | 1 | bar: JUILLET S31
1 | 5 RUE SCHILLER | 217001 | Unistra - Campus Neustadt | 217001SSIC_Cat_4 | SSI Centrale |  |  | SI | SSIC | Cat_4 |  | _ | 2 | bar: DECEMBRE S51; JUILLET S31
1 | Planétarium | 083005 | Unistra - Campus Neustadt | 083005SSIC_Cat_A | SSI Centrale |  |  | SI | SSIC | Cat_A |  | _ | 2 | bar: DECEMBRE S51; JUILLET S31
1 | Planétarium | 083005 | Unistra - Campus Neustadt | 083005SSID_Cat_A | désenfumage naturel |  |  | SI | SSID | Cat_A |  | _ | 1 | bar: JUILLET S31
1 | INSTITUT DE PHYSIQUE | 001001 | Unistra - Campus Neustadt | 001001LEAS_Princ_3N |  | 001001LEAS_Princ_3N_ | Ascenseur 0010BA01AS | LE | LEAS | Princ_3N |  | _ | 10 | bar: SEPTEMBRE S37; OCTOBRE S43; DECEMBRE S49; JANVIER S03; FEVRIER S09; AVRIL S15; MAI S21; JUILLET S27; AOUT S33
1 | INSTITUT DE PHYSIQUE | 001001 | Unistra - Campus Neustadt | 006002LEAS_Princ_3N |  | 001001LEAS_Princ_3N_ | Ascenseur 0010BA02AS | LE | LEAS | Princ_3N |  | _ | 10 | bar: SEPTEMBRE S37; OCTOBRE S43; DECEMBRE S49; JANVIER S03; FEVRIER S09; AVRIL S15; MAI S21; JUILLET S27; AOUT S33
1 | FACULTE DE PSYCHOLOGIE | 002001 | Unistra - Campus Neustadt | 002001LEAS_Princ_5N |  | 002001LEAS_Princ_5N_ | Ascenseur 0020BP01AS | LE | LEAS | Princ_5N |  | _ | 10 | bar: SEPTEMBRE S37; OCTOBRE S43; DECEMBRE S49; JANVIER S03; FEVRIER S09; AVRIL S15; MAI S21; JUILLET S27; AOUT S33
1 | GEOLOGIE | 004001 | Unistra - Campus Neustadt | 004001LEAS_Princ_5N |  | 004001LEAS_Princ_5N_ | Ascenseur 0040BP01AS | LE | LEAS | Princ_5N |  | _ | 10 | bar: SEPTEMBRE S37; OCTOBRE S43; DECEMBRE S49; JANVIER S03; FEVRIER S09; AVRIL S15; MAI S21; JUILLET S27; AOUT S33
1 | GEOLOGIE | 004001 | Unistra - Campus Neustadt | 004001LEMD_Monte_Document_5N |  | 004001LEMD_Monte_Document_5N_ | Monte Document 0040BP01MD | LE | LEMD | Monte_Document_5N |  | _ | 10 | bar: SEPTEMBRE S37; OCTOBRE S43; DECEMBRE S49; JANVIER S03; FEVRIER S09; AVRIL S15; MAI S21; JUILLET S27; AOUT S33
1 | INSTITUT DE ZOOLOGIE | 005001 | Unistra - Campus Neustadt | 005001LEMC_Escalier_2N |  | 005001LEMC_Escalier_2N_ | Monte Charge 0050BP02AS | LE | LEMC | Escalier_2N |  | _ | 10 | bar: SEPTEMBRE S37; OCTOBRE S43; DECEMBRE S49; JANVIER S03; FEVRIER S09; AVRIL S15; MAI S21; JUILLET S27; AOUT S33
1 | INSTITUT DE ZOOLOGIE | 005001 | Unistra - Campus Neustadt | 005001LEAS_Princ_5N |  | 005001LEAS_Princ_5N_ | Ascenseur 0050BP01AS | LE | LEAS | Princ_5N |  | _ | 10 | bar: SEPTEMBRE S37; OCTOBRE S43; DECEMBRE S49; JANVIER S03; FEVRIER S09; AVRIL S15; MAI S21; JUILLET S27; AOUT S33
1 | Fac de Philo | 006001 | Unistra - Campus Neustadt | LEAS 3N |  | 006001LEAS_3N_ | ascenseur | LE | LEAS | 3N |  | _ | 10 | bar: SEPTEMBRE S37; OCTOBRE S43; DECEMBRE S49; JANVIER S03; FEVRIER S09; AVRIL S15; MAI S21; JUILLET S27; AOUT S33
1 | Institut de botanique | 007000 | Unistra - Campus Neustadt | LEAS 3N |  | 007000LEAS_3N_Droite | Ascenseur Duplex 1 | LE | LEAS | 3N | Droite | _ | 10 | bar: SEPTEMBRE S37; OCTOBRE S43; DECEMBRE S49; JANVIER S03; FEVRIER S09; AVRIL S15; MAI S21; JUILLET S27; AOUT S33
1 | Institut de botanique | 007001 | Unistra - Campus Neustadt | LEAS 3N |  | 007001LEAS_3N_Gauche | Ascenseur Duplex 2 | LE | LEAS | 3N | Gauche | _ | 10 | bar: SEPTEMBRE S37; OCTOBRE S43; DECEMBRE S49; JANVIER S03; FEVRIER S09; AVRIL S15; MAI S21; JUILLET S27; AOUT S33
1 | FACULTE DE GEOGRAPHIE | 010001 | Unistra - Campus Neustadt | 010001LEAS_Princ_6N |  | 010001LEAS_Princ_6N_ | Ascenseur 0100BP01AS | LE | LEAS | Princ_6N |  | _ | 10 | bar: SEPTEMBRE S37; OCTOBRE S43; DECEMBRE S49; JANVIER S03; FEVRIER S09; AVRIL S15; MAI S21; JUILLET S27; AOUT S33
1 | BIBLIOTHEQUE GEOGRAPHIE | 010101 | Unistra - Campus Neustadt | 010101LEAS_Princ_2N |  | 010101LEAS_Princ_2N_ | Ascenseur 0101BP01AS | LE | LEAS | Princ_2N |  | _ | 10 | bar: SEPTEMBRE S37; OCTOBRE S43; DECEMBRE S49; JANVIER S03; FEVRIER S09; AVRIL S15; MAI S21; JUILLET S27; AOUT S33
1 | VILLA ARCONATI- VISCONTI | 011001 | Unistra - Campus Neustadt | 011001LEAS_Princ_3N |  | 011001LEAS_Princ_3N_ | Ascenseur 0110BP01AS | LE | LEAS | Princ_3N |  | _ | 10 | bar: SEPTEMBRE S37; OCTOBRE S43; DECEMBRE S49; JANVIER S03; FEVRIER S09; AVRIL S15; MAI S21; JUILLET S27; AOUT S33
1 | 04 RUE BOUSSINGAULT | 014001 | Unistra - Campus Neustadt | 014001LEAS_Princ_3N |  | 014001LEAS_Princ_3N_ | Ascenseur 0140BP01AS | LE | LEAS | Princ_3N |  | _ | 10 | bar: SEPTEMBRE S37; OCTOBRE S43; DECEMBRE S49; JANVIER S03; FEVRIER S09; AVRIL S15; MAI S21; JUILLET S27; AOUT S33
1 | MAISON FRANCE - JAPON | 025001 | Unistra - Campus Neustadt | 025001LEAS_Princ_4N |  | 025001LEAS_Princ_4N_ | Ascenseur 0250BP01AS | LE | LEAS | Princ_4N |  | _ | 10 | bar: SEPTEMBRE S37; OCTOBRE S43; DECEMBRE S49; JANVIER S03; FEVRIER S09; AVRIL S15; MAI S21; JUILLET S27; AOUT S33
1 | PEGE | 039001 | Unistra - Campus Neustadt | 039002LEAS_Princ_3N |  | 039001LEAS_Princ_3N_ | Asc 0390BP01AS | LE | LEAS | Princ_3N |  | _ | 10 | bar: SEPTEMBRE S37; OCTOBRE S43; DECEMBRE S49; JANVIER S03; FEVRIER S09; AVRIL S15; MAI S21; JUILLET S27; AOUT S33
1 | PEGE | 039001 | Unistra - Campus Neustadt | 039002LEAS_Princ_3N |  | 039001LEAS_Princ_3N_ | Asc 0390BP02AS | LE | LEAS | Princ_3N |  | _ | 10 | bar: SEPTEMBRE S37; OCTOBRE S43; DECEMBRE S49; JANVIER S03; FEVRIER S09; AVRIL S15; MAI S21; JUILLET S27; AOUT S33
1 | PEGE | 039001 | Unistra - Campus Neustadt | 039002LEAS_Princ_3N |  | 039001LEAS_Princ_3N_ | Asc 0390BP03S | LE | LEAS | Princ_3N |  | _ | 10 | bar: SEPTEMBRE S37; OCTOBRE S43; DECEMBRE S49; JANVIER S03; FEVRIER S09; AVRIL S15; MAI S21; JUILLET S27; AOUT S33
1 | PEGE | 039001 | Unistra - Campus Neustadt | 039002LEAS_Princ_3N |  | 039001LEAS_Princ_3N_ | Asc 0390BP04S | LE | LEAS | Princ_3N |  | _ | 10 | bar: SEPTEMBRE S37; OCTOBRE S43; DECEMBRE S49; JANVIER S03; FEVRIER S09; AVRIL S15; MAI S21; JUILLET S27; AOUT S33
1 | PEGE | 039001 | Unistra - Campus Neustadt | 039003LEAS_Princ_5N |  | 039001LEAS_Princ_5N_ | Asc 0390BP05AS | LE | LEAS | Princ_5N |  | _ | 10 | bar: SEPTEMBRE S37; OCTOBRE S43; DECEMBRE S49; JANVIER S03; FEVRIER S09; AVRIL S15; MAI S21; JUILLET S27; AOUT S33
1 | PEGE | 039001 | Unistra - Campus Neustadt | 039001LEMR_Monte_Hand |  | 039001LEMR_Monte_Hand_ | Ascenceur PMR | LE | LEMR | Monte_Hand |  | _ | 10 | bar: SEPTEMBRE S37; OCTOBRE S43; DECEMBRE S49; JANVIER S03; FEVRIER S09; AVRIL S15; MAI S21; JUILLET S27; AOUT S33
1 | PEGE | 039001 | Unistra - Campus Neustadt |  |  | 039001__ | Ascenseur KONE | LE |  |  |  | _ | 10 | bar: SEPTEMBRE S37; OCTOBRE S43; DECEMBRE S49; JANVIER S03; FEVRIER S09; AVRIL S15; MAI S21; JUILLET S27; AOUT S33
1 | PEGE | 039001 | Unistra - Campus Neustadt |  |  | 039001__ | Ascenseur batiment 5 parvis extérieur | LE |  |  |  | _ | 10 | bar: SEPTEMBRE S37; OCTOBRE S43; DECEMBRE S49; JANVIER S03; FEVRIER S09; AVRIL S15; MAI S21; JUILLET S27; AOUT S33
1 | PEGE | 039001 | Unistra - Campus Neustadt |  |  | 039001__ | Plateforme entrée secondaire | LE |  |  |  | _ | 10 | bar: SEPTEMBRE S37; OCTOBRE S43; DECEMBRE S49; JANVIER S03; FEVRIER S09; AVRIL S15; MAI S21; JUILLET S27; AOUT S33
1 | ANNEXE GALILEO | 082001 | Unistra - Campus Neustadt | 082001LEAS_Princ_2N |  | 082001LEAS_Princ_2N_ | Ascenseur 0820BP01AS | LE | LEAS | Princ_2N |  | _ | 10 | bar: SEPTEMBRE S37; OCTOBRE S43; DECEMBRE S49; JANVIER S03; FEVRIER S09; AVRIL S15; MAI S21; JUILLET S27; AOUT S33
1 | PALAIS UNIVERSITAIRE | 107001 | Unistra - Campus Neustadt | 107001LEMR_Princ_3N | 107001LEMR_Princ_3N | 107001LEMR_Princ_3N_ | EPMR 1070BP01MR | LE | LEMR | Princ_3N |  | _ | 10 | bar: SEPTEMBRE S37; OCTOBRE S43; DECEMBRE S49; JANVIER S03; FEVRIER S09; AVRIL S15; MAI S21; JUILLET S27; AOUT S33
1 | PALAIS UNIVERSITAIRE | 107001 | Unistra - Campus Neustadt | 107001LEAS_Princ_1N | 107001LEAS_Princ_1N | 107001LEAS_Princ_1N_ | Ascenseur 1070BP01AS | LE | LEAS | Princ_1N |  | _ | 10 | bar: SEPTEMBRE S37; OCTOBRE S43; DECEMBRE S49; JANVIER S03; FEVRIER S09; AVRIL S15; MAI S21; JUILLET S27; AOUT S33
1 | ENSEMBLE SAINT GEORGES | 208001 | Unistra - Campus Neustadt | 208001LEAS_Princ_4N | 208001LEAS_Princ_4N | 208001LEAS_Princ_4N_ | Ascenseur 2080BP01AS | LE | LEAS | Princ_4N |  | _ | 10 | bar: SEPTEMBRE S37; OCTOBRE S43; DECEMBRE S49; JANVIER S03; FEVRIER S09; AVRIL S15; MAI S21; JUILLET S27; AOUT S33
1 | INSTITUT DU TRAVAIL | 211001 | Unistra - Campus Neustadt | 211001LEMD_Princ_2N | 211001LEMD_Princ_2N | 211001LEMD_Princ_2N_ | Monte document 2110BP01MD | LE | LEMD | Princ_2N |  | _ | 10 | bar: SEPTEMBRE S37; OCTOBRE S43; DECEMBRE S49; JANVIER S03; FEVRIER S09; AVRIL S15; MAI S21; JUILLET S27; AOUT S33
1 | FACULTE DE PSYCHOLOGIE | 002001 | Unistra - Campus Neustadt | 002001PEPA_Batiment | 002001PEPA_Batiment_ | Porte battante motorisée (entrée latérale PMR) 0020BP01PA |  | PA | PEPA | Batiment |  | _ | 2 | bar: NOVEMBRE S48; MAI S22
1 | Institut de zoologie | 005001 | Unistra - Campus Neustadt | 005001PEPA_Batiment | 005001PEPA_Batiment_ | Porte automatique en demi-cercle |  | PA | PEPA | Batiment |  | _ | 2 | bar: NOVEMBRE S48; MAI S22
1 | FACULTE DE GEOGRAPHIE | 010001 | Unistra - Campus Neustadt | 010001PEPA_Batiment | 010001PEPA_Batiment_ | Porte piétonne à ouverture centrale (entrée principale) 0100BP01PA |  | PA | PEPA | Batiment |  | _ | 2 | bar: NOVEMBRE S48; MAI S22
1 | PEGE | 039001 | Unistra - Campus Neustadt | 039001PEPA_Batiment | 039001PEPA_Batiment_ | 2 Rideaux métalliques |  | PA | PEPA | Batiment |  | _ | 2 | bar: NOVEMBRE S48; MAI S22
1 | PALAIS UNIVERSITAIRE | 107001 | Unistra - Campus Neustadt | 107001PEPA_Batiment | 107001PEPA_Batiment_ | Porte battante 1070BP01PA |  | PA | PEPA | Batiment |  | _ | 2 | bar: NOVEMBRE S48; MAI S22
1 | Institut de Physique | 001001 | Unistra - Campus Neustadt | 001001TTPL | AutoP | 221.21 |  | TT | TTPL | R01 | TER01 | _ | 1
1 | Institut de Physique | 001001 | Unistra - Campus Neustadt | 001001TTPL | AutoP | 172.7 |  | TT | TTPL | R01 | TER02 | _ | 1
1 | Institut de Physique | 001001 | Unistra - Campus Neustadt | 001001TTPL | AutoP | 35.34 |  | TT | TTPL | R01 | TER03 | _ | 1
1 | Institut de Physique | 001001 | Unistra - Campus Neustadt | 001001TTPL | ChapB | 8.22 |  | TT | TTPL | R02 | TER01 | _ | 1
1 | Institut de Physique | 001001 | Unistra - Campus Neustadt | 001001TTPL | ChapB | 5.94 |  | TT | TTPL | R02 | TER02 | _ | 1
1 | Institut de Physique | 001001 | Unistra - Campus Neustadt | 001001TTPL | ChapB | 15.14 |  | TT | TTPL | R03 | TOI01 | _ | 1
1 | Institut de Physique | 001001 | Unistra - Campus Neustadt | 001001TTPL | ChapB | 15.14 |  | TT | TTPL | R03 | TOI02 | _ | 1
1 | Institut de Physique | 001001 | Unistra - Campus Neustadt | 001001TTPL | ChapB | 15.12 |  | TT | TTPL | R03 | TOI03 | _ | 1
1 | Institut de Physique | 001001 | Unistra - Campus Neustadt | 001001TTPL | ChapB | 15.34 |  | TT | TTPL | R03 | TOI04 | _ | 1
1 | Institut de Physique | 001001 | Unistra - Campus Neustadt | 001001TTTD | TuiTC | 24.9 |  | TT | TTTD | R05 | TER | _ | 1
1 | Institut de Physique | 001001 | Unistra - Campus Neustadt | 001001TTTD | TuiTC | 61.37 |  | TT | TTTD | R05 | TOI01 | _ | 1
1 | Institut de Physique | 001001 | Unistra - Campus Neustadt | 001001TTTD | TuiTC | 361.93 |  | TT | TTTD | R05 | TOI02 | _ | 1
1 | Institut de Physique | 001001 | Unistra - Campus Neustadt | 001001TTTD | TuiTC | 44.2 |  | TT | TTTD | R05 | TOI03 | _ | 1
1 | Institut de Physique | 001001 | Unistra - Campus Neustadt | 001001TTTD | TuiTC | 49.45 |  | TT | TTTD | R05 | TOI04 | _ | 1
1 | Institut de Physique | 001001 | Unistra - Campus Neustadt | 001001TTTD | TuiTC | 384.55 |  | TT | TTTD | R05 | TOI05 | _ | 1
1 | Institut de Physique | 001001 | Unistra - Campus Neustadt | 001001TTTD | TuiTC | 17.05 |  | TT | TTTD | R05 | TOI06 | _ | 1
1 | Institut de Physique | 001001 | Unistra - Campus Neustadt | 001001TTTD | TuiTC | 357.24 |  | TT | TTTD | R05 | TOI07 | _ | 1
1 | Institut de Physique | 001001 | Unistra - Campus Neustadt | 001001TTTD | TuiTC | 57.63 |  | TT | TTTD | R05 | TOI08 | _ | 1
1 | Institut de Physique | 001001 | Unistra - Campus Neustadt | 001001TTTD | TuiTC | 56.45 |  | TT | TTTD | R05 | TOI09 | _ | 1
1 | Institut de Physique | 001001 | Unistra - Campus Neustadt | 001001TTTD | TuiTC | 45.26 |  | TT | TTTD | R05 | TOI10 | _ | 1
1 | Institut de Physique | 001001 | Unistra - Campus Neustadt | 001001TTPL | AutoP | 31.72 |  | TT | TTPL | R06 | TER | _ | 1
1 | Institut de Physique | 001001 | Unistra - Campus Neustadt | 001001TTPL | AutoP | 1.94 |  | TT | TTPL | R06 | TER | _ | 1
1 | Extention de Physique | 001002 | Unistra - Campus Neustadt | 001002TTPL | Gravi | 614.04 |  | TT | TTPL | R03 | TER01 | _ | 1
1 | Extention de Physique | 001002 | Unistra - Campus Neustadt | 001002TTPL | Dplot | 78.05 |  | TT | TTPL | R03 | TER02 | _ | 1
1 | Extention de Physique | 001002 | Unistra - Campus Neustadt | 001002TTPL | Gravi | 50.25 |  | TT | TTPL | R03 | TER03 | _ | 1
1 | Extention de Physique | 001002 | Unistra - Campus Neustadt | 001002TTPL | AutoP | 107.61 |  | TT | TTPL | T01 | TOI01 | _ | 1
1 | Extention de Physique | 001002 | Unistra - Campus Neustadt | 001002TTPL | AutoP | 285.17 |  | TT | TTPL | T01 | TOI02 | _ | 1
1 | Extention de Physique | 001002 | Unistra - Campus Neustadt | 001002TTPL | AutoP | 36.4 |  | TT | TTPL | T01 | TOI03 | _ | 1
1 | Extention de Physique | 001002 | Unistra - Campus Neustadt | 001002TTPL | AutoP | 17.28 |  | TT | TTPL | T01 | TOI04 | _ | 1
1 | Faculte de Psychologie | 002001 | Unistra - Campus Neustadt | 002001TTPL | AutoP | 65.41 |  | TT | TTPL | R01 | TER01 | _ | 1
1 | Faculte de Psychologie | 002001 | Unistra - Campus Neustadt | 002001TTPL | AutoP | 66.9 |  | TT | TTPL | R01 | TER02 | _ | 1
1 | Faculte de Psychologie | 002001 | Unistra - Campus Neustadt | 002001TTTD | TuiArd | 1841.34 |  | TT | TTTD | T01 | TOI1 | _ | 1
1 | Pavillon Theodule Ribot | 002101 | Unistra - Campus Neustadt | 002101TTPL | AutoP | 41.64 |  | TT | TTPL | C01 | TER | _ | 1
1 | Pavillon Theodule Ribot | 002101 | Unistra - Campus Neustadt | 002101TTPL | AutoP | 7.49 |  | TT | TTPL | C01 | TOI | _ | 1
1 | Pavillon Theodule Ribot | 002101 | Unistra - Campus Neustadt | 002101TTTD | TuiArd | 207.32 |  | TT | TTTD | T01 | TOI01 | _ | 1
1 | Pavillon Theodule Ribot | 002101 | Unistra - Campus Neustadt | 002101TTTD | TuiArd | 290.95 |  | TT | TTTD | T01 | TOI02 | _ | 1
1 | Pavillon Theodule Ribot | 002101 | Unistra - Campus Neustadt | 002101TTTD | TuiArd | 3.81 |  | TT | TTTD | T01 | TOI03 | _ | 1
1 | DPI | 003001 | Unistra - Campus Neustadt | 003001TTPL | CouvI | 31.58 |  | TT | TTPL | R00 | TER | _ | 1
1 | DPI | 003001 | Unistra - Campus Neustadt | 003001TTPL | Gravi | 29.64 |  | TT | TTPL | R01 | TER | _ | 1
1 | DPI | 003001 | Unistra - Campus Neustadt | 003001TTTD | TuiArd | 310.73 |  | TT | TTTD | T01 | TOIT | _ | 1
1 | Geologie | 004001 | Unistra - Campus Neustadt | 004001TTPL | AutoP | 16.44 |  | TT | TTPL | T01 | TER01 | _ | 1
1 | Geologie | 004001 | Unistra - Campus Neustadt | 004001TTPL | AutoP | 9.79 |  | TT | TTPL | T01 | TER02 | _ | 1
1 | Geologie | 004001 | Unistra - Campus Neustadt | 004001TTPL | AutoP | 666.96 |  | TT | TTPL | RM | TER01 | _ | 1
1 | Geologie | 004001 | Unistra - Campus Neustadt | 004001TTPL | Gravi | 197.85 |  | TT | TTPL | RM | TER02 | _ | 1
1 | Geologie | 004001 | Unistra - Campus Neustadt | 004001TTPL | Gravi | 575.3 |  | TT | TTPL | RM | TER03 | _ | 1
1 | Geologie | 004001 | Unistra - Campus Neustadt | 004001TTPL | Gravi | 261.81 |  | TT | TTPL | RM | TER04 | _ | 1
1 | Geologie | 004001 | Unistra - Campus Neustadt | 004001TTPL | Gravi | 2.9 |  | TT | TTPL | RM | TER06 | _ | 1
1 | Geologie | 004001 | Unistra - Campus Neustadt | 004001TTPL | BacAc | 188.05 |  | TT | TTPL | R0 | TOI01 | _ | 1
1 | Geologie | 004001 | Unistra - Campus Neustadt | 004001TTVE | Verre | 58.84 |  | TT | TTVE | R0 | TOI02 | _ | 1
1 | Geologie | 004001 | Unistra - Campus Neustadt | 004001TTVE | Verre | 32.2 |  | TT | TTVE | R0 | TOI03 | _ | 1
1 | Zoologie | 005001 | Unistra - Campus Neustadt | 005001TTPL | EtanZ | 1128.68 |  | TT | TTPL | T01 | TER01 | _ | 1
1 | Zoologie | 005001 | Unistra - Campus Neustadt | 005001TTPL | TuiArd | 55.25 |  | TT | TTPL | T01 | TOI01 | _ | 1
1 | Zoologie | 005001 | Unistra - Campus Neustadt | 005001TTPL | ChapB | 11.04 |  | TT | TTPL | R02 | TER01 | _ | 1
1 | Zoologie | 005001 | Unistra - Campus Neustadt | 005001TTPL | BacAc | 13.02 |  | TT | TTPL | R02 | TER02 | _ | 1
1 | Zoologie | 005001 | Unistra - Campus Neustadt | 005001TTPL | BacAc | 17.01 |  | TT | TTPL | R02 | TER03 | _ | 1
1 | Zoologie | 005001 | Unistra - Campus Neustadt | 005001TTPL | ChapB | 11.71 |  | TT | TTPL | R02 | TER04 | _ | 1
1 | Zoologie | 005001 | Unistra - Campus Neustadt | 005001TTPL | AutoP | 129.4 |  | TT | TTPL | R01 | TOIT01 | _ | 1
1 | Zoologie | 005001 | Unistra - Campus Neustadt | 005001TTPL | BacAc | 126.1 |  | TT | TTPL | R01 | TOIT02 | _ | 1
1 | Zoologie | 005001 | Unistra - Campus Neustadt | 005001TTPL | EtanZ | 84.85 |  | TT | TTPL | R01 | TOIT03 | _ | 1
1 | Zoologie | 005001 | Unistra - Campus Neustadt | 005001TTPL | AutoP | 149.76 |  | TT | TTPL | R00 | TOIT | _ | 1
1 | Fac de Philosophie | 006001 | Unistra - Campus Neustadt | 006001TTPL | ChapB | 7.46 |  | TT | TTPL | R01 | TER01 | _ | 1
1 | Fac de Philosophie | 006001 | Unistra - Campus Neustadt | 006001TTPL | ChapB | 2.45 |  | TT | TTPL | R01 | TER03 | _ | 1
1 | Fac de Philosophie | 006001 | Unistra - Campus Neustadt | 006001TTPL | ChapB | 2.45 |  | TT | TTPL | R01 | TER04 | _ | 1
1 | Fac de Philosophie | 006001 | Unistra - Campus Neustadt | 006001TTVE | Verre | 8.24 |  | TT | TTVE | R01 | TOIT01 | _ | 1
1 | Fac de Philosophie | 006001 | Unistra - Campus Neustadt | 006001TTTD | TuiArd | 962.33 |  | TT | TTTD | T01 | TOIT | _ | 1
1 | Institut de Botanique | 007001 | Unistra - Campus Neustadt | 007001TTPL | ChapB | 208.29 |  | TT | TTPL | R0 | TER01 | _ | 1
1 | Institut de Botanique | 007001 | Unistra - Campus Neustadt | 007001TTPL | ChapB | 407.75 |  | TT | TTPL | R0 | TER02 | _ | 1
1 | Institut de Botanique | 007001 | Unistra - Campus Neustadt | 007001TTPL | AutoP | 115.95 |  | TT | TTPL | R01 | TER01 | _ | 1
1 | Institut de Botanique | 007001 | Unistra - Campus Neustadt | 007001TTPL | Gravi | 375.9 |  | TT | TTPL | R02 | TER | _ | 1
1 | Institut de Botanique | 007001 | Unistra - Campus Neustadt | 007001TTVE | Verre | 144.2 |  | TT | TTVE | R02 | VE01 | _ | 1
1 | Institut de Botanique | 007001 | Unistra - Campus Neustadt | 007001TTVE | Verre | 159.55 |  | TT | TTVE | R02 | VE02 | _ | 1
1 | Institut de Botanique | 007001 | Unistra - Campus Neustadt | 007001TTVE | Verre | 188.14 |  | TT | TTVE | R02 | VE03 | _ | 1
1 | Institut de Botanique | 007001 | Unistra - Campus Neustadt | 007001TTPL | Dplot | 132.4 |  | TT | TTPL | R03 | TER | _ | 1
1 | Institut de Botanique | 007001 | Unistra - Campus Neustadt | 007001TTPL | ChapB | 313.39 |  | TT | TTPL | R07 | TER01 | _ | 1
1 | Institut de Botanique | 007001 | Unistra - Campus Neustadt | 007001TTPL | ChapB | 61.12 |  | TT | TTPL | R07 | TER02 | _ | 1
1 | Institut de Botanique | 007001 | Unistra - Campus Neustadt | 007001TTPL | Gravi | 13.32 |  | TT | TTPL | R08 | TER01 | _ | 1
1 | Institut de Botanique | 007001 | Unistra - Campus Neustadt | 007001TTPL | Gravi | 13.32 |  | TT | TTPL | R08 | TER02 | _ | 1
1 | Institut de Botanique | 007001 | Unistra - Campus Neustadt | 007001TTVE | Verre | 48.37 |  | TT | TTVE | R08 | VE01 | _ | 1
1 | Institut de Botanique | 007001 | Unistra - Campus Neustadt | 007001TTVE | Verre | 188.69 |  | TT | TTVE | R08 | VE02 | _ | 1
1 | Institut de Botanique | 007001 | Unistra - Campus Neustadt | 007001TTVE | Verre | 189.94 |  | TT | TTVE | R08 | VE03 | _ | 1
1 | Institut de Botanique | 007001 | Unistra - Campus Neustadt | 007001TTPL | Gravi | 104.81 |  | TT | TTPL | T01 | TER01 | _ | 1
1 | Observatoire Grande Coupole | 008001 | Unistra - Campus Neustadt | 008001TTPL | Gravi | 59.76 |  | TT | TTPL | R01 | TER01 | _ | 1
1 | Observatoire Grande Coupole | 008001 | Unistra - Campus Neustadt | 008001TTPL | Gravi | 59.78 |  | TT | TTPL | R01 | TER02 | _ | 1
1 | Observatoire Grande Coupole | 008001 | Unistra - Campus Neustadt | 008001TTPL | Gravi | 59.8 |  | TT | TTPL | R01 | TER03 | _ | 1
1 | Observatoire Grande Coupole | 008001 | Unistra - Campus Neustadt | 008001TTPL | Gravi | 59.8 |  | TT | TTPL | R01 | TER04 | _ | 1
1 | Observatoire Grande Coupole | 008001 | Unistra - Campus Neustadt | 008001TTPL | EtanZ | 173.83 |  | TT | TTPL | R02 | TER | _ | 1
1 | Observatoire Grande Coupole | 008001 | Unistra - Campus Neustadt | 008001TTPL | EtanZ | 42 |  | TT | TTPL | R02 | TOI01 | _ | 1
1 | Observatoire Grande Coupole | 008001 | Unistra - Campus Neustadt | 008001TTPL | EtanZ | 42 |  | TT | TTPL | R02 | TOI02 | _ | 1
1 | Observatoire Grande Coupole | 008001 | Unistra - Campus Neustadt | 008001TTPL | EtanZ | 42 |  | TT | TTPL | R02 | TOI03 | _ | 1
1 | Observatoire Grande Coupole | 008001 | Unistra - Campus Neustadt | 008001TTPL | EtanZ | 42 |  | TT | TTPL | R02 | TOI04 | _ | 1
1 | Observatoire Grande Coupole | 008001 | Unistra - Campus Neustadt | 008001TTTD | EtanZ | 112.79 |  | TT | TTTD | T01 | TOI01 | _ | 1
1 | Observatoire Grande Coupole | 008001 | Unistra - Campus Neustadt | 008001TTTD | EtanZ | 5.51 |  | TT | TTTD | T01 | TER | _ | 1
1 | Observatoire Pavillon Sud | 008002 | Unistra - Campus Neustadt | 008002TTTD | TuiArd | 301.02 |  | TT | TTTD | T01 | TOIT01 | _ | 1
1 | Observatoire Pavillon Sud | 008002 | Unistra - Campus Neustadt | 008002TTTD | EtanC | 37.13 |  | TT | TTTD | T01 | TOIT02 | _ | 1
1 | Observatoire Est | 008003 | Unistra - Campus Neustadt | 008003TTTD | EtanZ | 6.84 |  | TT | TTTD | R01 | TOI | _ | 1
1 | Observatoire Est | 008003 | Unistra - Campus Neustadt | 008003TTPL | Gravi | 51.54 |  | TT | TTPL | R02 | TER | _ | 1
1 | Observatoire Est | 008003 | Unistra - Campus Neustadt | 008003TTPL | Dplot | 19.1 |  | TT | TTPL | R03 | TER01 | _ | 1
1 | Observatoire Est | 008003 | Unistra - Campus Neustadt | 008003TTPL | Dplot | 19.1 |  | TT | TTPL | R03 | TER02 | _ | 1
1 | Observatoire Est | 008003 | Unistra - Campus Neustadt | 008003TTTD | AutoP | 84.05 |  | TT | TTTD | R03 | TER03 | _ | 1
1 | Observatoire Est | 008003 | Unistra - Campus Neustadt | 008003TTTD | BacAc | 311.4 |  | TT | TTTD | R03 | TOI | _ | 1
1 | Observatoire Est | 008003 | Unistra - Campus Neustadt | 008003TTTD | TuiArd | 232.04 |  | TT | TTTD | R04 | TOI01 | _ | 1
1 | Observatoire Est | 008003 | Unistra - Campus Neustadt | 008003TTTD | EtanZ | 42.23 |  | TT | TTTD | R04 | TOI02 | _ | 1
1 | Observatoire Est | 008003 | Unistra - Campus Neustadt | 008003TTTD | EtanZ | 42.23 |  | TT | TTTD | R04 | TOI05 | _ | 1
1 | Observatoire Est | 008003 | Unistra - Campus Neustadt | 008003TTPL | Dplot | 13.34 |  | TT | TTPL | T01 | TER | _ | 1
1 | Observatoire Pavillon Technique | 008004 | Unistra - Campus Neustadt | 008004TTPL | AutoP | 78.28 |  | TT | TTPL | T01 | TOI | _ | 1
1 | Annexe Galileo | 082001 | Unistra - Campus Neustadt | 082001TTPL | Gravi | 637.94 |  | TT | TTPL | T01 | TER01 | _ | 1
1 | Annexe Galileo | 082001 | Unistra - Campus Neustadt | 082001TTPL | BacAc | 83.3 |  | TT | TTPL | T01 | TOIT | _ | 1
1 | Planeterium | 080301 | Unistra - Campus Neustadt | 080301TTPL | ChapB | 238.45 |  | TT | TTPL | T01 | TER01 | _ | 1
1 | Planeterium | 080301 | Unistra - Campus Neustadt | 080301TTPL | EtanZ | 124.99 |  | TT | TTPL | T01 | TER02 | _ | 1
1 | Planeterium | 080301 | Unistra - Campus Neustadt | 080301TTPL | BacAc | 49.18 |  | TT | TTPL | T01 | TER03 | _ | 1
1 | Planeterium | 080301 | Unistra - Campus Neustadt | 080301TTPL | BacAc | 44.06 |  | TT | TTPL | T01 | TER04 | _ | 1
1 | Planeterium | 080301 | Unistra - Campus Neustadt | 080301TTPL | BacAc | 87.93 |  | TT | TTPL | T01 | TER05 | _ | 1
1 | Planeterium | 080301 | Unistra - Campus Neustadt | 080301TTPL | AutoP | 4.24 |  | TT | TTPL | T01 | TER06 | _ | 1
1 | Planeterium | 080301 | Unistra - Campus Neustadt | 080301TTPL | BacAc | 3 |  | TT | TTPL | T01 | TER07 | _ | 1
1 | Planeterium | 080301 | Unistra - Campus Neustadt | 080301TTPL | BacAc | 210.31 |  | TT | TTPL | T01 | TOIT01 | _ | 1
1 | Planeterium | 080301 | Unistra - Campus Neustadt | 080301TTPL | BacAc | 262.24 |  | TT | TTPL | T01 | TOIT02 | _ | 1
1 | Planeterium | 080301 | Unistra - Campus Neustadt | 080301TTVE | Verre | 14.14 |  | TT | TTVE | T01 | VER01 | _ | 1
1 | Villa Beneke | 009001 | Unistra - Campus Neustadt | 009001TTTD | TuiArd | 304.4 |  | TT | TTTD | T01 | TOI01 | _ | 1
1 | Villa Beneke | 009001 | Unistra - Campus Neustadt | 009001TTTD | TuiArd | 52.93 |  | TT | TTTD | T01 | TOI02 | _ | 1
1 | Villa Beneke | 009001 | Unistra - Campus Neustadt | 009001TTTD | TuiArd | 4.22 |  | TT | TTTD | T01 | TOI03 | _ | 1
1 | Local Syndical | 009101 | Unistra - Campus Neustadt | 009101TTPL | BacAc | 242.32 |  | TT | TTPL | T01 | TOIT | _ | 1
1 | Faculte de Geographie | 010001 | Unistra - Campus Neustadt | 010001TTPL | ChapB | 29.7 |  | TT | TTPL | R01 | TOIT | _ | 1
1 | Faculte de Geographie | 010001 | Unistra - Campus Neustadt | 010001TTPL | AutoP | 60.4 |  | TT | TTPL | R02 | TER | _ | 1
1 | Faculte de Geographie | 010001 | Unistra - Campus Neustadt | 010001TTTD | BacAc | 16.33 |  | TT | TTTD | R02 | TER | _ | 1
1 | Faculte de Geographie | 001001 | Unistra - Campus Neustadt | 001001TTTD | TuiTC | 20.03 |  | TT | TTTD | T01 | TER | _ | 1
1 | Faculte de Geographie | 001001 | Unistra - Campus Neustadt | 001001TTTD | TuiTC | 626.06 |  | TT | TTTD | T01 | TOIT01 | _ | 1
1 | Faculte de Geographie | 001001 | Unistra - Campus Neustadt | 001001TTTD | TuiTC | 13.12 |  | TT | TTTD | T01 | TOIT02 | _ | 1
1 | Bibliotheque de Geographie | 010101 | Unistra - Campus Neustadt | 010101TTTD | TuiArd | 310.31 |  | TT | TTTD | Tt01 | TOI | _ | 1
1 | Villa Arconati Visconti | 011001 | Unistra - Campus Neustadt | 011001TTTD | BacAc | 36.53 |  | TT | TTTD | R0 | TOI | _ | 1
1 | Villa Arconati Visconti | 011001 | Unistra - Campus Neustadt | 011001TTTD | TuiTC | 194.43 |  | TT | TTTD | T01 | TOI01 | _ | 1
1 | Villa Arconati Visconti | 011001 | Unistra - Campus Neustadt | 011001TTTD | TuiTC | 27.46 |  | TT | TTTD | T01 | TOI02 | _ | 1
1 | 4 Rue Boussingault | 014001 | Unistra - Campus Neustadt | 014001TTPL | Gravi | 429.04 |  | TT | TTPL | R01 | TER | _ | 1
1 | 4 Rue Boussingault | 014001 | Unistra - Campus Neustadt | 014001TTPL | AutoP | 13.2 |  | TT | TTPL | R01 | TOIT | _ | 1
1 | 4 Rue Boussingault | 014001 | Unistra - Campus Neustadt | 014001TTPL | Gravi | 364.57 |  | TT | TTPL | R03 | TER01 | _ | 1
1 | 4 Rue Boussingault | 014001 | Unistra - Campus Neustadt | 014001TTPL | Gravi | 378.74 |  | TT | TTPL | R03 | TER02 | _ | 1
1 | 4 Rue Boussingault | 014001 | Unistra - Campus Neustadt | 014001TTPL | Gravi | 53.6 |  | TT | TTPL | T01 | TER | _ | 1
1 | Maison du Jardin | 017001 | Unistra - Campus Neustadt | 017001TTTD | TuiArd | 3.37 |  | TT | TTTD | R01 | TOIT | _ | 1
1 | Maison du Jardin | 017001 | Unistra - Campus Neustadt | 017001TTTD | TuiArd | 150.74 |  | TT | TTTD | T01 | TOIT | _ | 1
1 | Musee de Sismologie | 018001 | Unistra - Campus Neustadt | 018001TTPL | Gravi | 177.93 |  | TT | TTPL | T01 | T01 | _ | 1
1 | Musee de Sismologie | 018001 | Unistra - Campus Neustadt | 018001TTPL | EtanZ | 98.39 |  | TT | TTPL | T01 | T02 | _ | 1
1 | Musee de Sismologie | 018001 | Unistra - Campus Neustadt | 018001TTPL | EtanZ | 186.69 |  | TT | TTPL | T01 | T03 | _ | 1
1 | Maison France Japon | 025001 | Unistra - Campus Neustadt | 025001TTPL | AutoP | 5.87 |  | TT | TTPL | R01 | TER | _ | 1
1 | Maison France Japon | 025001 | Unistra - Campus Neustadt | 025001TTTD | EtanZ | 98.88 |  | TT | TTTD | T01 | TOIT | _ | 1
1 | PEGE | 039001 | Unistra - Campus Neustadt | 039001TTVE | Verre | 83.96 |  | TT | TTVE | R0 | B1A_VE01 | _ | 1
1 | PEGE | 039001 | Unistra - Campus Neustadt | 039001TTVE | Verre | 34.25 |  | TT | TTVE | R0 | B1A_VE02 | _ | 1
1 | PEGE | 039001 | Unistra - Campus Neustadt | 039001TTPL | AutoP | 37.34 |  | TT | TTPL | R0 | B2C_TOI01 | _ | 1
1 | PEGE | 039001 | Unistra - Campus Neustadt | 039001TTPL | AutoP | 22.82 |  | TT | TTPL | R0 | B2C_TOI02 | _ | 1
1 | PEGE | 039001 | Unistra - Campus Neustadt | 039001TTPL | AutoP | 37.29 |  | TT | TTPL | R0 | B3B_TOI03 | _ | 1
1 | PEGE | 039001 | Unistra - Campus Neustadt | 039001TTPL | AutoP | 54.9 |  | TT | TTPL | R0 | B3B_TOI04 | _ | 1
1 | PEGE | 039001 | Unistra - Campus Neustadt | 039001TTPL | AutoP | 11.89 |  | TT | TTPL | R01 | B2C_TOI01 | _ | 1
1 | PEGE | 039001 | Unistra - Campus Neustadt | 039001TTPL | AutoP | 17.35 |  | TT | TTPL | R01 | B4D_TOI01 | _ | 1
1 | PEGE | 039001 | Unistra - Campus Neustadt | 039001TTPL | AutoP | 1392.87 |  | TT | TTPL | R01 | B5E_TOI02 | _ | 1
1 | PEGE | 039001 | Unistra - Campus Neustadt | 039001TTPL | AutoP | 22.89 |  | TT | TTPL | R02 | B4D_TER02 | _ | 1
1 | PEGE | 039001 | Unistra - Campus Neustadt | 039001TTPL | AutoP | 17.46 |  | TT | TTPL | R02 | B4D_TER03 | _ | 1
1 | PEGE | 039001 | Unistra - Campus Neustadt | 039001TTVE | Verre | 579.61 |  | TT | TTVE | R02 | B2C_VE01 | _ | 1
1 | PEGE | 039001 | Unistra - Campus Neustadt | 039001TTVE | Verre | 68.91 |  | TT | TTVE | R02 | B2C_VE02 | _ | 1
1 | PEGE | 039001 | Unistra - Campus Neustadt | 039001TTPL | AutoP | 45.28 |  | TT | TTPL | R03 | B2C_E323 | _ | 1
1 | PEGE | 039001 | Unistra - Campus Neustadt | 039001TTPL | AutoP | 769.7 |  | TT | TTPL | R03 | B4D_TER01 | _ | 1
1 | PEGE | 039001 | Unistra - Campus Neustadt | 039001TTPL | AutoP | 196.38 |  | TT | TTPL | R03 | B4D_TER02 | _ | 1
1 | PEGE | 039001 | Unistra - Campus Neustadt | 039001TTPL | AutoP | 271.41 |  | TT | TTPL | R03 | B4D_TER03 | _ | 1
1 | PEGE | 039001 | Unistra - Campus Neustadt | 039001TTVE | Verre | 53.67 |  | TT | TTVE | R03 | B4D_VE01 | _ | 1
1 | PEGE | 039001 | Unistra - Campus Neustadt | 039001TTPL | AutoP | 473.36 |  | TT | TTPL | EM | B1A_TER01 | _ | 1
1 | PEGE | 039001 | Unistra - Campus Neustadt | 039001TTPL | AutoP | 22.39 |  | TT | TTPL | EM | B1A_TER02 | _ | 1
1 | PEGE | 039001 | Unistra - Campus Neustadt | 039001TTPL | AutoP | 22.39 |  | TT | TTPL | EM | B1A_TER03 | _ | 1
1 | PEGE | 039001 | Unistra - Campus Neustadt | 039001TTPL | AutoP | 289.24 |  | TT | TTPL | EM | B1A_TER04 | _ | 1
1 | PEGE | 039001 | Unistra - Campus Neustadt | 039001TTPL | AutoP | 634.18 |  | TT | TTPL | EM | B1A_T01 | _ | 1
1 | PEGE | 039001 | Unistra - Campus Neustadt | 039001TTPL | AutoP | 266.29 |  | TT | TTPL | EM | B2C_E407 | _ | 1
1 | PEGE | 039001 | Unistra - Campus Neustadt | 039001TTPL | AutoP | 982.83 |  | TT | TTPL | EM | B3B_T02 | _ | 1
1 | PEGE | 039001 | Unistra - Campus Neustadt | 039001TTPL | AutoP | 76.5 |  | TT | TTPL | EM | B4B_TOI01 | _ | 1
1 | PEGE | 039001 | Unistra - Campus Neustadt | 039001TTPL | AutoP | 71.99 |  | TT | TTPL | EM | B4B_TOI02 | _ | 1
1 | PEGE | 039001 | Unistra - Campus Neustadt | 039001TTPL | Gravi | 353.81 |  | TT | TTPL | T01 | B2C_TER | _ | 1
1 | PEGE | 039001 | Unistra - Campus Neustadt | 039001TTPL | ChapB | 62.21 |  | TT | TTPL | T01 | B3B_TOI | _ | 1
1 | PEGE | 039001 | Unistra - Campus Neustadt | 039001TTPL | AutoP | 90.2 |  | TT | TTPL | T01 | B1A_TOI01 | _ | 1
1 | PEGE | 039001 | Unistra - Campus Neustadt | 039001TTPL | AutoP | 92.7 |  | TT | TTPL | T01 | B1A_TOI02 | _ | 1
1 | Palais U | 107001 | Unistra - Campus Neustadt | 107001TTVE | Verre | 62.89 |  | TT | TTVE | R0 | VER01 | _ | 1
1 | Palais U | 107001 | Unistra - Campus Neustadt | 107001TTVE | Verre | 62.89 |  | TT | TTVE | R0 | VER02 | _ | 1
1 | Palais U | 107001 | Unistra - Campus Neustadt | 107001TTTD | Dplot | 49.16 |  | TT | TTTD | R0 | TER01 | _ | 1
1 | Palais U | 107001 | Unistra - Campus Neustadt | 107001TTTD | Dplot | 151.6 |  | TT | TTTD | R0 | TER02 | _ | 1
1 | Palais U | 107001 | Unistra - Campus Neustadt | 107001TTTD | EtanZ | 3958.87 |  | TT | TTTD | T01 | TOI01 | _ | 1
1 | Palais U | 107001 | Unistra - Campus Neustadt | 107001TTTD | EtanZ | 569.94 |  | TT | TTTD | T01 | TOI02 | _ | 1
1 | Palais U | 107001 | Unistra - Campus Neustadt | 107001TTTD | EtanZ | 87.51 |  | TT | TTTD | T01 | TOI03 | _ | 1
1 | Palais U | 107001 | Unistra - Campus Neustadt | 107001TTTD | EtanZ | 72.63 |  | TT | TTTD | T01 | TOI04 | _ | 1
1 | Palais U | 107001 | Unistra - Campus Neustadt | 107001TTTD | EtanZ | 50.52 |  | TT | TTTD | T01 | TOI05 | _ | 1
1 | Palais U | 107001 | Unistra - Campus Neustadt | 107001TTTD | EtanZ | 108.49 |  | TT | TTTD | T01 | TOI06 | _ | 1
1 | Palais U | 107001 | Unistra - Campus Neustadt | 107001TTTD | EtanZ | 108.49 |  | TT | TTTD | T01 | TOI07 | _ | 1
1 | Palais U | 107001 | Unistra - Campus Neustadt | 107001TTTD | EtanZ | 108.49 |  | TT | TTTD | T01 | TOI08 | _ | 1
1 | Palais U | 107001 | Unistra - Campus Neustadt | 107001TTTD | EtanZ | 108.52 |  | TT | TTTD | T01 | TOI09 | _ | 1
1 | Palais U | 107001 | Unistra - Campus Neustadt | 107001TTTD | EtanZ | 335.69 |  | TT | TTTD | T01 | TOI10 | _ | 1
1 | Palais U | 107001 | Unistra - Campus Neustadt | 107001TTVE | Verre | 139.12 |  | TT | TTVE | T01 | TOI11 | _ | 1
1 | Palais U | 107001 | Unistra - Campus Neustadt | 107001TTVE | Verre | 185.46 |  | TT | TTVE | T01 | TOI12 | _ | 1
1 | Palais U | 107001 | Unistra - Campus Neustadt | 107001TTVE | Verre | 139.12 |  | TT | TTVE | T01 | TOI13 | _ | 1
1 | Palais U | 107001 | Unistra - Campus Neustadt | 107001TTTD | EtanZ | 27.32 |  | TT | TTTD | T01 | TOI14 | _ | 1
1 | Palais U | 107001 | Unistra - Campus Neustadt | 107001TTTD | EtanZ | 27.32 |  | TT | TTTD | T01 | TOI15 | _ | 1
1 | Palais U | 107001 | Unistra - Campus Neustadt | 107001TTTD | EtanZ | 67.36 |  | TT | TTTD | T01 | TOI16 | _ | 1
1 | Palais U | 107001 | Unistra - Campus Neustadt | 107001TTTD | EtanC | 361.35 |  | TT | TTTD | T01 | TOI17 | _ | 1
1 | Atelier de Sculpture | 107002 | Unistra - Campus Neustadt | 107002TTTD | EtanZ | 134.96 |  | TT | TTTD | T01 | TOIT | _ | 1
1 | Ensemble Saint-Georges | 208001 | Unistra - Campus Neustadt | 208001TTPL | BacAc | 37.76 |  | TT | TTPL | R0 | TOI01 | _ | 1
1 | Ensemble Saint-Georges | 208001 | Unistra - Campus Neustadt | 208001TTTD | TuiTC | 138.93 |  | TT | TTTD | R02 | TER01 | _ | 1
1 | Ensemble Saint-Georges | 208001 | Unistra - Campus Neustadt | 208001TTTD | TuiTC | 15.72 |  | TT | TTTD | R02 | TER02 | _ | 1
1 | Ensemble Saint-Georges | 208001 | Unistra - Campus Neustadt | 208001TTTD | TuiTC | 75.76 |  | TT | TTTD | R02 | TER03 | _ | 1
1 | Ensemble Saint-Georges | 208001 | Unistra - Campus Neustadt | 208001TTTD | TuiTC | 108.86 |  | TT | TTTD | R02 | TER04 | _ | 1
1 | Ensemble Saint-Georges | 208001 | Unistra - Campus Neustadt | 208001TTTD | TuiTC | 70.29 |  | TT | TTTD | R02 | TOI01 | _ | 1
1 | Ensemble Saint-Georges | 208001 | Unistra - Campus Neustadt | 208001TTTD | TuiTC | 40.21 |  | TT | TTTD | R02 | TOI02 | _ | 1
1 | Ensemble Saint-Georges | 208001 | Unistra - Campus Neustadt | 208001TTTD | TuiTC | 70.32 |  | TT | TTTD | R02 | TOI03 | _ | 1
1 | Ensemble Saint-Georges | 208001 | Unistra - Campus Neustadt | 208001TTTD | TuiTC | 14.78 |  | TT | TTTD | R02 | TOI04 | _ | 1
1 | Ensemble Saint-Georges | 208001 | Unistra - Campus Neustadt | 208001TTTD | TuiTC | 10.52 |  | TT | TTTD | R02 | TOI05 | _ | 1
1 | Ensemble Saint-Georges | 208001 | Unistra - Campus Neustadt | 208001TTTD | TuiTC | 25.81 |  | TT | TTTD | R02 | TOI06 | _ | 1
1 | Ensemble Saint-Georges | 208001 | Unistra - Campus Neustadt | 208001TTTD | TuiTC | 14.72 |  | TT | TTTD | R02 | TOI07 | _ | 1
1 | Ensemble Saint-Georges | 208001 | Unistra - Campus Neustadt | 208001TTTD | TuiTC | 10.33 |  | TT | TTTD | R02 | TOI08 | _ | 1
1 | Ensemble Saint-Georges | 208001 | Unistra - Campus Neustadt | 208001TTTD | TuiTC | 199.46 |  | TT | TTTD | R04 | TOI01 | _ | 1
1 | Ensemble Saint-Georges | 208001 | Unistra - Campus Neustadt | 208001TTTD | TuiTC | 183.01 |  | TT | TTTD | R04 | TOI36 | _ | 1
1 | Ensemble Saint-Georges | 208001 | Unistra - Campus Neustadt | 208001TTTD | TuiTC | 61.5 |  | TT | TTTD | R04 | TOI28 | _ | 1
1 | Ensemble Saint-Georges | 208001 | Unistra - Campus Neustadt | 208001TTTD | TuiTC | 55.1 |  | TT | TTTD | R04 | TOI31 | _ | 1
1 | Ensemble Saint-Georges | 208001 | Unistra - Campus Neustadt | 208001TTTD | TuiTC | 19.99 |  | TT | TTTD | R04 | TOI29 | _ | 1
1 | Ensemble Saint-Georges | 208001 | Unistra - Campus Neustadt | 208001TTTD | TuiTC | 69.3 |  | TT | TTTD | R04 | TOI30 | _ | 1
1 | Ensemble Saint-Georges | 208001 | Unistra - Campus Neustadt | 208001TTTD | TuiTC | 50.9 |  | TT | TTTD | R04 | TOI34 | _ | 1
1 | Ensemble Saint-Georges | 208001 | Unistra - Campus Neustadt | 208001TTTD | TuiTC | 21.4 |  | TT | TTTD | R04 | TOI32 | _ | 1
1 | Ensemble Saint-Georges | 208001 | Unistra - Campus Neustadt | 208001TTTD | TuiTC | 21.22 |  | TT | TTTD | T01 | TOI01 | _ | 1
1 | Ensemble Saint-Georges | 208001 | Unistra - Campus Neustadt | 208001TTTD | TuiTC | 20.02 |  | TT | TTTD | T01 | TOI02 | _ | 1
1 | Ensemble Saint-Georges | 208001 | Unistra - Campus Neustadt | 208001TTTD | TuiTC | 19.61 |  | TT | TTTD | T01 | TOI03 | _ | 1
1 | Ensemble Saint-Georges | 208001 | Unistra - Campus Neustadt | 208001TTTD | TuiTC | 20.74 |  | TT | TTTD | T01 | TOI05 | _ | 1
1 | Ensemble Saint-Georges | 208001 | Unistra - Campus Neustadt | 208001TTTD | TuiTC | 21.82 |  | TT | TTTD | T01 | TOI07 | _ | 1
1 | Ensemble Saint-Georges | 208001 | Unistra - Campus Neustadt | 208001TTTD | TuiTC | 27.84 |  | TT | TTTD | T01 | TOI11 | _ | 1
1 | Villa Knopf | 209001 | Unistra - Campus Neustadt | 209001TTTD | TuiArd | 4.5 |  | TT | TTTD | R01 | TOI01 | _ | 1
1 | Villa Knopf | 209001 | Unistra - Campus Neustadt | 209001TTTD | TuiArd | 4.5 |  | TT | TTTD | R01 | TOI02 | _ | 1
1 | Villa Knopf | 209001 | Unistra - Campus Neustadt | 209001TTTD | TuiArd | 12.06 |  | TT | TTTD | R02 | TO1 | _ | 1
1 | Villa Knopf | 209001 | Unistra - Campus Neustadt | 209001TTTD | TuiArd | 27.9 |  | TT | TTTD | T01 | T02 | _ | 1
1 | Villa Knopf | 209001 | Unistra - Campus Neustadt | 209001TTTD | TuiArd | 94.11 |  | TT | TTTD | T01 | T16 | _ | 1
1 | Villa Brunner | 210001 | Unistra - Campus Neustadt | 210001TTTD | TuiArd | 158.25 |  | TT | TTTD | T01 | TOI01 | _ | 1
1 | Villa Brunner | 210001 | Unistra - Campus Neustadt | 210001TTTD | TuiArd | 24.25 |  | TT | TTTD | T01 | TOI02 | _ | 1
1 | Villa Brunner | 210001 | Unistra - Campus Neustadt | 210001TTTD | TuiArd | 45.81 |  | TT | TTTD | R03 | TOIT | _ | 1
1 | Villa Brunner | 210001 | Unistra - Campus Neustadt | 210001TTTD | AutoP | 99.94 |  | TT | TTTD | R01 | TOI01 | _ | 1
1 | institut du Travail | 211001 | Unistra - Campus Neustadt | 211001TTPL | AutoP | 3.93 |  | TT | TTPL | R01 | TER | _ | 1
1 | institut du Travail | 211001 | Unistra - Campus Neustadt | 211001TTPL | Gravi | 254.73 |  | TT | TTPL | R02 | TER | _ | 1
1 | institut du Travail | 211001 | Unistra - Campus Neustadt | 211001TTTD | EtanZ | 31.74 |  | TT | TTTD | R03 | TER | _ | 1
1 | institut du Travail | 211001 | Unistra - Campus Neustadt | 211001TTTD | EtanZ | 188.32 |  | TT | TTTD | T01 | TOIT | _ | 1
1 | 5 Rue Schiller | 217001 | Unistra - Campus Neustadt | 217001TTTD | TuiArd | 130.7 |  | TT | TTTD | T01 | TOI01 | _ | 1
1 | 5 Rue Schiller | 217001 | Unistra - Campus Neustadt | 217001TTTD | ChapB | 34.13 |  | TT | TTTD | T01 | TER01 | _ | 1