## LOTS
MARCHE DE TRAVAUX D’ENTRETIEN DES BATIMENTS ET D’AMENAGEMENT TOUS CORPS D’ETAT
BPU n°2024-617 Zone X - A B C D
Liste des lots
Les prestations s'entendent avec fourniture et pose comme indiqué au CCTP et dans l'annexe technique, hors dimanche, jours fériés et astreintes.
Num | Lot
x01 | Travaux TCE
x02 | Maçonnerie - Platrerie
x03 | Etanchéité
x04 | Volets roulants - Stores - Occultations
x05 | Mensuiserie intérieure - Bois - Agencement
x06 | Peinture
x07 | Plafonds suspendus
x08 | Revêtements de sols
x09 | Plomberie - Sanitaire - Calorifuge
x10 | Chauffage - Ventilation - Climatisation - GTC - Désenfumage
x11 | Courants forts
x12 | Courants faibles - Détection incendie

## LOT x01
MARCHE DE TRAVAUX D’ENTRETIEN DES BATIMENTS ET D’AMENAGEMENT TOUS CORPS D’ETAT
BPU n°2024-617 Zone X - A B C D
x01 - Travaux TCE
Les prestations s'entendent avec fourniture et pose comme indiqué au CCTP et dans l'annexe technique, hors dimanche, jours fériés et astreintes.
GENERAL |  | UNITE | PRIX UNITAIRE
N° | Poste | Unité | PU (€HT)
1. | Maçonnerie - Platrerie - Peinture - Plafonds - Sols
1.1. | Dépose des revêtements de sols
1.1.1. | Sols minces | m²
1.1.2. | Sols textiles | m²
1.1.3. | Sol carrelage collé | m²
1.1.4. | Sol carrelage Scellé | m²
1.1.5. | Parquet sur lambourdes | m²
1.1.6. | Parquet collé | m²
1.2. | Dépose des plinthes
1.2.1. | Plinthes PVC | ml
1.2.2. | Plinthes bois | ml
1.2.3. | Plinthes carrelage | ml
1.3. | Dépose de Plafonds faux-plafonds (sans réemploi)
1.3.1. | Dépose plafonds ossature + BA13 | m²
1.3.2. | Dépose faux-plafonds ossature + dalle plâtre (60x60 ou 120x60) | m²
1.4. | Percements |  |  | Les créations d'ouverture ou de baies seront effectuées de façon soigneuse et comprendront : - Tranchée aux 3 ou 4 faces en préservation des parties à conserver - Démolition pour percements - I.P.N ou linteau en béton armé - Reprise des tableaux
1.4.1. | Murs en maçonnerie épaisseur jusqu'à 0,20 m | m²
1.4.2. | Murs en pierres épaisseur jusqu'à 0,20 m | m²
1.4.3. | Murs d'agglos épaisseur jusqu'à 0,20 m | u |  | Petits percements jusqu'à 0,50 m² y compris équarrissage calfeutrements et reconstitution de l'enduit éventuel
1.4.4. | Dans pierre ou béton Ø50 épaisseur jusqu'à 0,30 m | u |  | A la carotteuse, compris alimentation en eau par tuyau souple, bac en sous face pour récupération de l’eau de lubrification
1.4.5. | Dans pierre ou béton Ø100 épaisseur jusqu'à 0,30 m | u |  | A la carotteuse, compris alimentation en eau par tuyau souple, bac en sous face pour récupération de l’eau de lubrification
1.5. | Enduits
1.5.1. | Enduit de ciment dressé taloché au mortier de ciment sur mur | m² |  | Dosé à 500 kg de ciment de 20mm d’épaisseur, compris dégrossi arête et cueillie. La façon d’arête et cueillie au ciment prompt étant totalement interdite
1.5.2. | Enduit de ciment dressé taloché au mortier de ciment en plafond ou rampant | m² |  | Dosé à 500 kg de ciment de 20mm d’épaisseur, compris dégrossi arête et cueillie. La façon d’arête et cueillie au ciment prompt étant totalement interdite
1.6. | Carrelage |  |  | NB : Le prix maximum du carrelage ne devra pas dépasser 30€ HT/m² Pose de carrelage, y compris : - Protection du chantier - Montage et répartition - Traçage, implantation et pose droite en tapis pour répartition des coupes égales au pourtour de la pièce - Arase au mortier - Fourniture de colle
1.6.1. | Grès cérame jusqu'à 30*30 | m² |  | Classement UPEC U4P4
1.6.2. | Grès émaillé jusqu'à 30*30 | m² |  | Classement UPEC U3SP3
1.6.3. | Faïences murales en céramique carreaux 20x20 | m²
1.7. | Système Taradouche
1.7.1. | Revêtement de sol en PVC hétérogène (Système TARADOUCHE), multicouche, en lés de 2m, soudable à chaud avec un cordon CR 40 | m² |  | Type BRAZILIA SD ou équivalent. Ce revêtement aura un classement UPEC U4 P3 E3 C2 certifié NF UPEC. Il est constitué d'une couche de surface avec décor dans la masse en PVC pur non chargé, grainé, avec des pastilles antidérapantes aux pieds nus, associé à un envers en PVC renforcé par une grille en fibre de verre. Il sera composé de 7 % de matières minérales, de 33% de matières inépuisables. Il utilisera 100% de recyclés contrôlés. Il sera exempt de métaux lourds et de CMR 1 & 2. Les émissions dans l’air de TVOC à 28 jours (NF EN 16000) du revêtement sélectionné sont < 100 µg / m³. Il est 100 % recyclable et les chutes de pose peuvent être collectées et recyclées au travers du progamme Gerflor Seconde Vie. BRAZILIA SD sera conforme aux normes de glissance pieds nus ou pieds chaussés pour une utilisation en toute sécurité dans les douches. Le Système Taradouche est conforme à la reglementation sur l’accessibilité des personnes à mobilité réduite. Classement U3 P3E2/3C2.Réaction au feu Cfl-s1. Classement au feu et avis technique à fournir.
1.7.2. | Revêtement mural multicouches (Système TARADOUCHE), en lés de 2 m, classé feu B-s2,d0, soudable à chaud | m² |  | type MURAL CALYPSO ou équivalent. Il sera soudé à chaud avec un cordon CR41. Il est constitué d’une couche d’usure transparente imprimée et d’une sous-couche colorée permettant une meilleure maîtrise de la soudure. Cette couche d’envers contient 20 % de produits recyclés. Il sera exempt de composés CMR 1 & 2 et sera 100 % conforme à Reach. Les émissions dans l’air de TVOC à 28 jours (NF EN 16000) du revêtement sélectionné seront classées A+ (la meilleure classe) dans le cadre de l’étiquetage sanitaire français. Il est 100% recyclable et les chutes de pose peuvent être collectées et recyclées au travers du programme Gerflor Seconde Vie. Classement U3 P3E2/3C2.Réaction au feu Bfl-s1. Classement au feu et avis technique à gammes des fabricants
1.8. | Cloisons
1.8.1. | Cloisons de distribution en plaques de plâtre coupe feu ½h | m² |  | Cloisons de distribution constituées de montants métalliques verticaux formant armature et de deux faces de plâtre coupe feu de 12,5 mm d'épaisseur, compris isolant laine de roche ep 40 mm
1.9. | Préparation sur murs et plafonds pour peinture
1.9.1. | Lessivage, grattage, ouverture et rebouchage des fissures, reprise partielle des enduits, ponçage impression | m²
1.10. | Peintures en entretien sur peintures existantes en bon état |  |  | Sur anciens fonds peints en bon état, de toutes natures de peintures sur tous supports, sauf corps de chauffe et tuyauteries. Peinture neuve de nature compatible avec celle existante, et aspect fini identique à l'existante : — 1re couche de peinture diluée ou non, selon le cas ; — couche de finition non diluée.
1.10.1. | A aspect mat ou satiné | m²
1.10.2. | A aspect brillant | m²
1.11. | Peinture en entretien sur corps de chauffe peints en bon état |  |  | Sur corps de chauffe fonte ou aciers, peints en bon état. Peinture neuve de nature compatible avec celle existante : — brossage et époussetage ; — 1re couche de peinture diluée ou non ; — couche de finition non diluée
1.11.1. | Aspect satiné ou brillant | m²
1.12. | Peinture en entretien sur tuyauteries peintes en bon état |  |  | Sur tuyauteries de toute nature, peintes en bon état. Peinture neuve de nature compatible avec celle existante : — brossage et époussetage, selon le cas ; — 1re couche de peinture diluée ou non ; — couche de finition non diluée
1.12.1. | Aspect satiné ou brillant | m²
1.13. | Vernis et imprégnations sur bois apparent |  |  | Vernis incolore à base de résines alkydes - uréthanne solvant Famille 1 - Classe 4 a Aspect tendu, finition brillant ou satiné.
1.13.1. | Peinture classique | m² |  | Couche d'imprégnation Couche intermédiaire Couche de finition
1.14. | Peinture aux résines alkydes - sur ouvrage métallique |  |  | Famille 1 - Classe 4 a Aspect brillant tendu
1.14.1. | Peinture classique | m² |  | Couche d'imprégnation Couche intermédiaire Couche de finition
1.15. | Peinture à base de résine époxy - sur ouvrage métallique |  |  | Famille 1 - Classe 6 b Aspect brillant tendu
1.15.1. | Peinture classique | m² |  | Couche d'imprégnation Couche intermédiaire Couche de finition
1.16. | Plafonds
1.16.1. | Faux-Plafonds en plaques de plâtre cartonné | m² |  | Constitué de plaques de plâtre cartonné de 15 mm, vissées perpendiculairement à l'ossature porteuse (bois ou métallique), compris l'ossature
1.16.2. | Faux-Plafonds en staff | m² |  | Par plaques de 20 mm normalisées NFP 13.301 compris : - Mise en place selon DTU 25.51 - Fixation par pelochons de filasse et plâtre accroché par suspentes métalliques - Joints au plâtre
1.17. | Protection de chantier
1.17.1. | Balisage, sécurisation et signalisation des travaux | m²
1.17.2. | Film polyane sur les ouvrages non concernés : mobiliers, sols, murs ou plafonds | m²
1.17.3. | Couverture pour poignée, boutons, serrures, etc… | m²
1.17.4. | Plancher bois pour protection des sols | m²
1.18. | Plinthes revêtement PVC |  |  | Avec talon arrondis. Type schock
1.18.1. | Jusqu'à 150 mm hauteur | ml
1.19. | Plinthes bois
1.19.1. | Hauteur : 70 mm, Epaisseur : 10 mm | ml |  | Moulurées de façon identique à celles existantes
1.20. | Parquet
1.20.1. | Parqué sur lambourdes comprises | m²
1.20.2. | Parqué sur thibaudes comprises | m²
1.21. | Blocs portes à âmes pleine (dimension en mm): |  |  | Huisseries bois, joints isolation acoustique, pattes à scellement, encastrement au sol et toutes sujétions sur une cloison de 72 mm d'épaisseur
1.21.1. | 630 x 2040 | U
1.21.2. | 730 x 2040 | U
1.21.3. | 830 x 2040 | U
1.21.4. | 930 x 2040 | U
1.22. | Serrure pour porte intérieure |  |  | A mortaiser
1.22.1. | Pêne dormant ½ tour, 1 clé, têtière acier noir | U
1.22.2. | Pêne dormant, 1 clé, têtière acier noir | U
2. | Plomberie - Sanitaire - Chauffage - Ventilation - Climatisation
2.1. | Déposes et évacuations |  |  | Forfait pour isolement et vidange des réseaux. Ce forfait est compris par chantier, quelque soit le nombre d’appareils ou le métré de tuyauterie faisant partie du chantier et toutes les sujetions
2.1.1. | Dépose des canalisations jusqu’au DN 80 inclus | ml
2.1.2. | Dépose radiateur | U |  | Compris isolement (radiateur conservé sur place)
2.1.3. | Débit jusqu’à 1000 m3/h | U |  | VMC
2.1.4. | Plafonnier ou gainable | U
2.1.5. | W.C, Lavabos et lave-mains | U |  | Compris supports et colonnes
2.1.6. | Bac à douche | U
2.1.7. | Tubes PVC tous diamètres. | ml
2.2. | Réseaux hydrauliques en tube cuivre de diamètre approprié |  |  | Tube cuivre rouge écroui posé en apparent, compris : tés, coudes, piquages, soudures ou brasures. Colliers type Atlas ou équivalent, joints de dilatation
2.2.1. | Diamètre 12/14 mm à 20/22 mm | ml
2.2.2. | Diamètre 22/24 mm à 30/32 mm | ml
2.3. | Réseaux hydrauliques, en multicouche de diamètre approprié |  |  | Tubes posé en apparent, compris : tés, coudes, piquages, sertissage et soudures ou brasures pour raccordement sur réseau existant
2.3.1. | Diamètre 16 mm à 26 mm inclus | ml
2.4. | Réseaux en tube electrozingué
2.4.1. | Diamètre 20 mm à 32 mm | ml
2.5. | Tubes en acier noir de tarif adapté à l’utilisation |  |  | Compris : . cintrages, coupes, filetages . joints par brides ou soudures . tous raccords du commerce ou spéciaux . la soudure ou brasure et tous leurs accessoires . fixation par colliers avec joint de désolidarisation ou fixation par support réalisé en profilé « U » de section adaptée avec tiges filetées . dégraissage extérieur et protection par peinture antirouille . toutes sujétions Nota : Les prix suivants au ml incluent tous les accessoires décrits ci-dessus.
2.5.1. | Diamètre 20 mm à 32 mm | ml
2.6. | Calorifuge type armaflex ou equivalent d’épaisseur 6, 9 et 13 mm, pour tubes de diamètre extérieurs : |  |  | Compris supportage spécifique, calorifugeage de vannes, toutes sujestions
2.6.1. | Jusqu’à 8 mm | ml
2.6.2. | Jusqu’à 10 mm | ml
2.7. | Radiateurs en acier peint d’usine |  |  | La protection sera conservée jusqu'à réception.
2.7.1. | Gamme 600 | fft |  | Marque FINIMETAL type LAMELA ou équivalent
2.7.2. | Gamme 900 | fft |  | Marque FINIMETAL type LAMELA ou équivalent
2.8. | Climatiseur mono-split (unité extérieur et intérieures) |  |  | Compris pose des supports (condenseurs et évaporateurs),raccordement frigorifique et électrique.
2.8.1. | Puissance jusqu’à 2000 W | U |  | Marque DAIKIN gamme COMFORA ou équivalent
2.8.2. | Puissance jusqu’à 4000 W | U |  | Marque DAIKIN gamme COMFORA ou équivalent
2.9. | Climatiseur bi-split (unité extérieur et intérieures) |  |  | Compris pose des supports (condenseurs et évaporateurs),raccordement frigorifique et électrique.
2.9.1. | Puissance de 4 KW nominale | U |  | Marque DAIKIN gamme COMFORA ou équivalent
2.10. | Climatiseur tri-split (unité extérieur et intérieures) |  |  | Compris pose des supports (condenseurs et évaporateurs),raccordement frigorifique et électrique.
2.10.1. | Puissance de 4 KW nominale | U |  | Marque DAIKIN gamme COMFORA ou équivalent
2.11. | Cassettes plafonnières 2 voies à effet coanda 600*600 ou 1200*600 sur réseau EC/EG |  |  | Intégration en faux plafond, vannes d'isolement sur alimentations EC/EG, supportage, raccords hydrauliques et électriques.
2.11.1. | 2 Tubes, débit 370m3/h | U |  | Marque Carrier type 42KW ou équivalent
2.11.2. | 4 Tubes, débit 370m3/h | U |  | Marque Carrier type 42KW ou équivalent
2.12. | Groupes de VMC
2.12.1. | En caisson et accessoires pour appareils jusqu’à 500 m3/h | U |  | Marque ALDES type EASYVEC ou équivalent
2.13. | Manchettes souples
2.13.1. | Diamètre 80 mm à 100 mm | U
2.14. | Bouche auto-règlable
2.14.1. | Jusqu’à 30 m3/h | U |  | Marque ALDES type BAP'SI ou équivalent
2.14.2. | Jusqu’à 60 m3/h | U |  | Marque ALDES type BAP'SI ou équivalent
2.15. | Baignoire traditionnelle : |  |  | Comprenant vidage automatique à tête tournante, siphon fonte, clapet ventouse recouvrant (prévoir joint d’étanchéité à la pompe) et robinetterie mélangeuse
2.15.1. | Baignoire blanche en fonte dimensions 1,70x0,75 m | U |  | Type TOSCANE, marque PORCHER ou équivalent
2.16. | Bac à douche blanc en céramique 3 poses encastré, posé ou surelevés |  |  | Comprenant vidage au sol, bonde, siphon (prévoir joint d'étanchéité à la pompe), type Kheops ou équivalent, de marque PORCHER ou équivalent
2.16.1. | Dimensions : 0,70 X 0,70 | U
2.17. | Kit paroi de douche |  |  | Type Turquoise PV1 porte pivotante, vitrage verre clair yc retour si besoin, de marque PORCHER ou équivalent
2.17.1. | Porte 70 cm | U
2.18. | Siphon et siphonnette de sol
2.18.1. | Siphon pour sol souple | U |  | Compris percements, scellement et étanchéification, toutes sujétions, type SITAR pour sol souple, Marque Nicoll ou équivalent
2.19. | Lave-mains
2.19.1. | Lave-mains 445*320 mm, robinetterie mitigeuse monocommande | U |  | Comprenant vidage à tirette, bonde Acétal, clapet recouvrant, siphon (prévoir joint d’étanchéité à la pompe), marque Villeroy et Boch ou équivalent et GROHE ou équivalent
2.20. | Lavabos
2.20.1. | Lavabo blanc sur colonne, dimensions 0,70x0,565m | U |  | Comprenant vidage à tirette, tête de vidage, ensemble bonde Acétal, clapet recouvrant, siphon (prévoir joint d'étanchéité à la pompe), marque Porcher ou équivalent
2.21. | WC |  |  | Compris raccordement
2.21.1. | WC classique blanc | U |  | Compris réservoir attenant, robinet d'arrêt, abattant double coordonné avec charnières inox, équipé d'un robinet flotteur coordonné type écoflush ou équivalent
2.22. | Robinetterie mitigeuse |  |  | Marque DELABIE ou équivalent
2.22.1. | Pour lavabo ou douche | U |  | Avec disques céramiques, réf. 2520
3. | Courants forts - Courants faibles - Détection incendie
3.0. | Dépose de matériels et/ou canalisations électriques | 1/2 journée
3.1. | 1,5 mm² |  |  | Câbles U 1000 R2V, VK ou équivalent
3.1.1. | 3G | ml
3.1.2. | 5G | ml
3.2. | 2,5 mm² |  |  | Câbles U 1000 R2V, VK ou équivalent
3.2.1. | 3G | ml
3.2.2. | 5G | ml
3.3. | Disjoncteur IC 60 Courbe C Bipolaire
3.3.1. | 16A | U
3.4. | Goulotte plastique double compartiments |  |  | Compris tout accessoires de montage, embouts ,angles, séparation cfo cfa etc., Planette Wathom, Iboco ou équivalent
3.4.1. | 50x105 | ml
3.5. | Prises de courant, interrupteurs et boutons
3.5.1. | Inter VV encastré | U |  | Type LEGRAND MOSAIC ou équivalent
3.5.2. | 2P+T 10/16A Bipolaire étanche | U |  | Type LEGRAND MOSAIC ou équivalent
3.6. | Luminaires
3.6.1. | Spot encastré avec 6 les intégrées 7 à 15W | U |  | 3 000 ou 4 000 - IP20 - Classe 1 - Type PHILIPS CoreLine
3.6.2. | Spot encastré LED 14 à 24W | U |  | 3 000 ou 4 000 K - IP20 - Classe 2 - Type PHILIPS Luxspace Compact
3.6.3. | Hublot intérieur/extérieur LED 14 à 22W | U |  | 4 000K - IP55 - Classe 2 - Type SARLAM LED Hyblot
3.7. | Câbles téléphoniques classique 0,6mm²
3.7.1. | 3 paires | ml
3.8. | Câble télécom 278 écranté et 298
3.8.1. | 4 paires - 0,6 mm² - Ecranté | ml
3.9. | Câbles coaxiaux
3.9.1. | Câble coaxial 50 ohms RG58 | ml
3.10. | Accéssoires divers
3.10.1. | Prise catégorie RJ45 7 | U |  | Compris noyau, plastron, adaptateur…
3.10.2. | Cordon RJ 45 catégorie 7, 6a UTP ou FTP - 0,5 ,1,2, ou 3m | U |  | Toutes couleurs
3.10.3. | Prise télévision en goulotte | U
3.11. | APPELS MALADES
3.11.1. | Module électronique de chambre - 3 lampes - Avec bus | U |  | Marque ACKERMANN type EM341 ou équivalent
3.11.2. | Tirette d'appel sanitaire | U |  | Avec cordon 2 mètres, Marque ACKERMANN ou équivalent
3.11.3. | Bloc d'appel et d'acquitement | U |  | Marque ACKERMANN ou équivalent
3.11.4. | Poire d'appel à 2 commandes | U |  | Avec ouverture fiche auto-éjectable, marque ACKERMANN ou équivalent
3.12. | BAES adressables
3.12.1. | Evacuation | U |  | Marque URA type URALIFE 118 219 ou équivalent
3.12.2. | Bi-fonction | U |  | Marque URA type URALIFE 118 249 ou équivalent
3.13. | Contrôle d'accès
3.13.1. | Cylindre électronique à une tête de lecture | U |  | Profil europeen, Marque SALTO
3.14. | Detecteur incendie
3.14.1. | Detecteur ionique de fumée | U |  | Marque SIEMENS type F905 avec socle adressable - Z94 I, MI ou SI
Z | Taux et coefficients
Z.1 | Main d'œuvre - Taux horaires
Z.1.1 | Aide | h
Z.1.2 | Ouvrier | h
Z.1.3 | Technicien | h
Z.1.4 | Compagnon | h
Z.1.5 | Compagnon OHQ | h
Z.1.6 | Contremaître | h
Z.1.7 | Chef de chantier | h
Z.1.8 | Conducteur de travaux | h
Z.1.9 | Ingénieur | h
Z.2 | Coefficients et forfaits spéciaux
Z.2.1 | Taux intervention sous astreinte (nuit, dimanche et jours fériés) - Ecrire coefficient (exemple 1,20) | coef |  | Exemples : Pour une remise de 5%, écrire 0,95 et pour une majoration de 10% écrire 1,10
Z.2.2 | Coefficient multiplicateur applicable sur sous-traitant pour prestation hors BPU - Ecrire coefficient (exemple 1,20) | coef |  | Exemples : Pour une remise de 5%, écrire 0,95 et pour une majoration de 10% écrire 1,10
Z.2.3 | Forfait pour prestation à plus de 4m de hauteur | forfait
Z.2.4 | Forfait pour intervention en sous-section 4 (amiante) | forfait
Z.3 | Remises pour travaux de gros montants
Z.3.1 | Coefficient de minoration pour travaux ≤ 4 k€HT - Ecrire coefficient (exemple 0,95) | coef |  | Exemples : Pour une remise de 5%, écrire 0,95 et pour une majoration de 10% écrire 1,10
Z.3.2 | Forfait de minoration pour travaux > 4 k€HT et ≤ 10 k€HT - Ecrire coefficient (exemple 0,95) | coef |  | Exemples : Pour une remise de 5%, écrire 0,95 et pour une majoration de 10% écrire 1,10
Z.3.3 | Forfait de minoration pour travaux > 10 k€HT et ≤ 18 k€HT - Ecrire coefficient (exemple 0,95) | coef |  | Exemples : Pour une remise de 5%, écrire 0,95 et pour une majoration de 10% écrire 1,10
Z.3.4 | Forfait de minoration pour travaux > 18 k€HT et ≤ 30 k€HT - Ecrire coefficient (exemple 0,95) | coef |  | Exemples : Pour une remise de 5%, écrire 0,95 et pour une majoration de 10% écrire 1,10
Z.3.5 | Forfait de minoration pour travaux > 30 k€HT et ≤ 50 k€HT - Ecrire coefficient (exemple 0,95) | coef |  | Exemples : Pour une remise de 5%, écrire 0,95 et pour une majoration de 10% écrire 1,10
Z.3.6 | Forfait de minoration pour travaux > 50 k€HT et ≤ 100 k€HT - Ecrire coefficient (exemple 0,95) | coef |  | Exemples : Pour une remise de 5%, écrire 0,95 et pour une majoration de 10% écrire 1,10
Z.3.7 | Forfait de minoration pour travaux > 100 k€HT et ≤ 1 000 k€HT - Ecrire coefficient (exemple 0,95) | coef |  | Exemples : Pour une remise de 5%, écrire 0,95 et pour une majoration de 10% écrire 1,10
Z.3.8 | Forfait de minoration pour travaux > 1 000 k€HT - Ecrire coefficient (exemple 0,95) | coef |  | Exemples : Pour une remise de 5%, écrire 0,95 et pour une majoration de 10% écrire 1,10
Z.4 | Catalogue - Coefficient de remise sur prix public (exemple 0,70)
Z.4.1 | ACKERMAN | coef |  | Exemples : Pour une remise de 5%, écrire 0,95 et pour une majoration de 10% écrire 1,10
Z.4.2 | ALLBATERIES UPERGY | coef |  | Exemples : Pour une remise de 5%, écrire 0,95 et pour une majoration de 10% écrire 1,10
Z.4.3 | AASTRA | coef |  | Exemples : Pour une remise de 5%, écrire 0,95 et pour une majoration de 10% écrire 1,10
Z.4.4 | ASCOM | coef |  | Exemples : Pour une remise de 5%, écrire 0,95 et pour une majoration de 10% écrire 1,10
Z.4.5 | CASTEL | coef |  | Exemples : Pour une remise de 5%, écrire 0,95 et pour une majoration de 10% écrire 1,10
Z.4.6 | CEDEO | coef |  | Exemples : Pour une remise de 5%, écrire 0,95 et pour une majoration de 10% écrire 1,10
Z.4.7 | CHAUSSON | coef |  | Exemples : Pour une remise de 5%, écrire 0,95 et pour une majoration de 10% écrire 1,10
Z.4.8 | CHUBB | coef |  | Exemples : Pour une remise de 5%, écrire 0,95 et pour une majoration de 10% écrire 1,10
Z.4.9 | CIAT | coef |  | Exemples : Pour une remise de 5%, écrire 0,95 et pour une majoration de 10% écrire 1,10
Z.4.10 | CIFFREO BONA | coef |  | Exemples : Pour une remise de 5%, écrire 0,95 et pour une majoration de 10% écrire 1,10
Z.4.11 | COMMEND | coef |  | Exemples : Pour une remise de 5%, écrire 0,95 et pour une majoration de 10% écrire 1,10
Z.4.12 | CRMS | coef |  | Exemples : Pour une remise de 5%, écrire 0,95 et pour une majoration de 10% écrire 1,10
Z.4.13 | DEF | coef |  | Exemples : Pour une remise de 5%, écrire 0,95 et pour une majoration de 10% écrire 1,10
Z.4.14 | DELABIE | coef |  | Exemples : Pour une remise de 5%, écrire 0,95 et pour une majoration de 10% écrire 1,10
Z.4.15 | EPP | coef |  | Exemples : Pour une remise de 5%, écrire 0,95 et pour une majoration de 10% écrire 1,10
Z.4.16 | FLYGHT | coef |  | Exemples : Pour une remise de 5%, écrire 0,95 et pour une majoration de 10% écrire 1,10
Z.4.17 | FOUSSIER | coef |  | Exemples : Pour une remise de 5%, écrire 0,95 et pour une majoration de 10% écrire 1,10
Z.4.18 | GROOM | coef |  | Exemples : Pour une remise de 5%, écrire 0,95 et pour une majoration de 10% écrire 1,10
Z.4.19 | LEGALLAIS | coef |  | Exemples : Pour une remise de 5%, écrire 0,95 et pour une majoration de 10% écrire 1,10
Z.4.20 | LEGRAND | coef |  | Exemples : Pour une remise de 5%, écrire 0,95 et pour une majoration de 10% écrire 1,10
Z.4.21 | NEUTRONIC | coef |  | Exemples : Pour une remise de 5%, écrire 0,95 et pour une majoration de 10% écrire 1,10
Z.4.22 | POINT P | coef |  | Exemples : Pour une remise de 5%, écrire 0,95 et pour une majoration de 10% écrire 1,10
Z.4.23 | PRESTO | coef |  | Exemples : Pour une remise de 5%, écrire 0,95 et pour une majoration de 10% écrire 1,10
Z.4.24 | REXEL | coef |  | Exemples : Pour une remise de 5%, écrire 0,95 et pour une majoration de 10% écrire 1,10
Z.4.25 | RICHARDSON | coef |  | Exemples : Pour une remise de 5%, écrire 0,95 et pour une majoration de 10% écrire 1,10
Z.4.26 | SCHNEIDER | coef |  | Exemples : Pour une remise de 5%, écrire 0,95 et pour une majoration de 10% écrire 1,10
Z.4.27 | SIDER | coef |  | Exemples : Pour une remise de 5%, écrire 0,95 et pour une majoration de 10% écrire 1,10
Z.4.28 | SIEMENS | coef |  | Exemples : Pour une remise de 5%, écrire 0,95 et pour une majoration de 10% écrire 1,10
Z.4.29 | SMA France PHOTOVOLTAIQUE | coef |  | Exemples : Pour une remise de 5%, écrire 0,95 et pour une majoration de 10% écrire 1,10
Z.4.30 | SOCOMEC | coef |  | Exemples : Pour une remise de 5%, écrire 0,95 et pour une majoration de 10% écrire 1,10
Z.4.31 | SONEPAR | coef |  | Exemples : Pour une remise de 5%, écrire 0,95 et pour une majoration de 10% écrire 1,10
Z.4.32 | URA | coef |  | Exemples : Pour une remise de 5%, écrire 0,95 et pour une majoration de 10% écrire 1,10
Z.4.33 | WILO | coef |  | Exemples : Pour une remise de 5%, écrire 0,95 et pour une majoration de 10% écrire 1,10
Z.4.34 | WINKHAUS ( FOUSSIER) | coef |  | Exemples : Pour une remise de 5%, écrire 0,95 et pour une majoration de 10% écrire 1,10
Z.4.35 | YESS | coef |  | Exemples : Pour une remise de 5%, écrire 0,95 et pour une majoration de 10% écrire 1,10
Z.4.36 | AEROCOM - Pneumatique | coef |  | Exemples : Pour une remise de 5%, écrire 0,95 et pour une majoration de 10% écrire 1,10
Z.4.37 | SWISSLOG - Pneumatique | coef |  | Exemples : Pour une remise de 5%, écrire 0,95 et pour une majoration de 10% écrire 1,10
Z.5 | Etudes - Indiquer le taux horaire des intervenants
Z.5.1 | Etudes d'exécution | h
Z.5.2 | Etudes DOE | h
Z.5.3 | Etudes de synthèses | h
Z.6 | Forfait d'interventions sur sites - Forfait en €/semaine
Z.6.1 | ZONE A - CHU Nice | forfait
Z.6.2 | ZONE B - CH d'Antibes | forfait
Z.6.3 | ZONE B - CH de Cannes | forfait
Z.6.4 | ZONE B - CH de Grasse | forfait
Z.6.5 | ZONE B - Centre de long séjour de Vallauris | forfait
Z.6.6 | ZONE C - CHI de Breil sur Roya | forfait
Z.6.7 | ZONE C - CH de Sospel | forfait
Z.6.8 | ZONE C - CH de Saint Lazare et site de Tende (CHU Nice) | forfait
Z.6.9 | ZONE C - CH de Menton | forfait
Z.6.10 | ZONE D - CH d'Entrevaux & CH de Puget Theniers | forfait
Z.6.11 | ZONE D - CH de Saint Maur de Saint Etienne de Tinee | forfait
Z.6.12 | ZONE D - CH de la Vesubie | forfait

## LOT x02
MARCHE DE TRAVAUX D’ENTRETIEN DES BATIMENTS ET D’AMENAGEMENT TOUS CORPS D’ETAT
BPU n°2024-617 Zone X - A B C D
x02 - Maçonnerie - Platrerie
Les prestations s'entendent avec fourniture et pose comme indiqué au CCTP et dans l'annexe technique, hors dimanche, jours fériés et astreintes.
GENERAL |  | UNITE | PRIX UNITAIRE | REMARQUE
N° | Poste | Unité | PU (€HT) | REMARQUE
1. | Démolitions |  |  | Toutes les démolitions tiendront compte dans leurs prix de : Evacuation de gravats (y compris menuiseries, faux plafonds,...), transport à travers le bâtiment dans le respect du protocole hygiène du site, chargement des gravats transport et dépose à la décharge publique nettoyage du chantier. Toutes les démolitions seront effectuées soigneusement de façon à ne pas dégrader les parties attenantes.
1.1. | Dépose de plancher |  |  | Dépose totale du plancher, compris : chape de compression ou platelage bois poutres, poutrelles, par tous moyens, tronçonnage, arrachage, percements
1.1.1. | Revêtement et chape | m² |  | Dépose du carrelage ou du sol souple et du mortier de pose ou chape jusqu'à retrouver l’ossature (en béton armé ou bois) ravoirage, compris toutes sujétions de dépose
1.1.2. | Plinthes | ml |  | Dépose des plinthes en carrelage ou faïences compris : piochage du support ragréage au mortier de ciment ou plâtre et toutes sujétions
1.1.3. | Ossature bois | m²
1.1.4. | Ossature métallique | m²
1.1.5. | Béton armé | m²
1.1.6. | Béton armé à poutrelles et hourdis + chapes de compression | m²
1.2. | Démolitions de murs et cloisons
1.2.1. | Murs en béton armé | m3
1.2.2. | Murs en maçonnerie de pierre | m3
1.2.3. | Murs en brique ou agglos creux jusqu'à 25 cm | m²
1.2.4. | Cloisons jusqu'à 10 cm | m²
1.2.5. | Dallette en béton, dépose évier, démolition des jambages maçonnés. | forfait
1.2.6. | Masquette de baignoire et de son revêtement. | forfait
1.3. | Dépose de plafonds
1.3.1. | Dépose faux plafonds suspendus | m² |  | Métalliques et dalles minérales, compris arrachage et descellement des suspentes
1.3.2. | Dépose faux plafonds en plaques de plâtre | m² |  | Compris armatures
1.3.3. | Dépose faux plafonds en staff | m² |  | Compris suspentes
1.4. | Dépose menuiseries
1.4.1. | Soignée | u |  | Pour réutilisation de bloc porte et bloc fenêtre
1.4.2. | Par arrachage | u |  | Bloc porte et bloc fenêtre
1.4.3. | Cimaises | ml |  | Compris supports et fixations
1.5. | Arrachage des faïences murales
1.5.1. | Dépose de la faïence, piquetage et dressage du mur | m²
1.5.2. | Dressage des murs au mortier de ciment ou au plâtre | m²
1.5.3. | Dépose de la faïence sur plaque de plâtre | m² |  | Y compris réfection du support
1.6. | Démolitions et déposes diverses
1.6.1. | Descellement et démolition de plots en béton | Ens
1.6.2. | Démolition d’ouvrage maçonné de toutes natures | m3 |  | Y compris remise en état
1.6.3. | Démolition de canalisation EU tous diamètres | ml |  | Y compris remblaiement éventuel
1.6.4. | Dépose de bordure de trottoir en béton tous type | ml |  | Y compris béton de propreté
1.6.5. | Dépose ponctuelle de revêtement | u |  | Dépose en recherche de carrelage, faïence ou plinthe avec précaution, afin de ne pas porter atteinte aux carreaux alentours, et remplacement à l'identique. Compris toutes sujétions
1.7. | Piochement d'enduits |  |  | Compris bâchage, protection des autres surfaces, échafaudage léger éventuel. Le support pioche devra être laissé prêt à recevoir un autre enduit (plâtre, mortier de ciment ou de chaux...)
1.7.1. | Enduits plâtre sur mur | m²
1.7.2. | Enduits plâtre sur plafond | m²
1.7.3. | Enduits de ciment sur mur | m²
1.7.4. | Enduits de ciment sur plafond | m²
1.7.5. | Enduits de chaux | m²
1.8. | Percements |  |  | Les créations d'ouverture ou de baies seront effectuées de façon soigneuse et comprendront : - Tranchée aux 3 ou 4 faces en préservation des parties à conserver - Démolition pour percements - I.P.N ou linteau en béton armé - Reprise des tableaux
1.8.1. | Murs en maçonnerie épaisseur jusqu'à 0,20 m | m²
1.8.2. | Murs en béton armé épaisseur jusqu'à 0,20 m | m²
1.8.3. | Murs en béton armé épaisseur jusqu'à 0,40 m | m²
1.8.4. | Murs en pierres épaisseur jusqu'à 0,20 m | m²
1.8.5. | Murs en pierres épaisseur de 0,20 à 0,50 m | m²
1.8.6. | Murs en pierres épaisseur de 0,50 à 1,00 m | m²
1.8.7. | Murs d'agglos épaisseur jusqu'à 0,20 m | u |  | Petits percements jusqu'à 0,50 m² y compris équarrissage calfeutrements et reconstitution de l'enduit éventuel
1.8.8. | Murs en pierres épaisseur jusqu'à 0,40 m | u |  | Petits percements jusqu'à 0,50 m² y compris équarrissage calfeutrements et reconstitution de l'enduit éventuel
1.8.9. | Murs en pierres épaisseur de 0,40 m à 1,00 m | u |  | Petits percements jusqu'à 0,50 m² y compris équarrissage calfeutrements et reconstitution de l'enduit éventuel
1.8.10. | Murs en béton armé épaisseur jusqu'à 0,20 m | u |  | Petits percements jusqu'à 0,50 m² y compris équarrissage calfeutrements et reconstitution de l'enduit éventuel
1.8.11. | Murs en béton armé épaisseur de 0,20 m à 0,40 m | u |  | Petits percements jusqu'à 0,50 m² y compris équarrissage calfeutrements et reconstitution de l'enduit éventuel
1.8.12. | Dans pierre ou béton Ø50 épaisseur jusqu'à 0,30 m | u |  | A la carotteuse, compris alimentation en eau par tuyau souple, bac en sous face pour récupération de l’eau de lubrification
1.8.13. | Dans pierre ou béton Ø50 épaisseur jusqu'à 0,70 m | u |  | A la carotteuse, compris alimentation en eau par tuyau souple, bac en sous face pour récupération de l’eau de lubrification
1.8.14. | Dans pierre ou béton Ø100 épaisseur jusqu'à 0,30 m | u |  | A la carotteuse, compris alimentation en eau par tuyau souple, bac en sous face pour récupération de l’eau de lubrification
1.8.15. | Dans pierre ou béton Ø100 épaisseur jusqu'à 0,70 m | u |  | A la carotteuse, compris alimentation en eau par tuyau souple, bac en sous face pour récupération de l’eau de lubrification
1.8.16. | Dans pierre ou béton Ø150 épaisseur jusqu'à 0,30 m | u |  | A la carotteuse, compris alimentation en eau par tuyau souple, bac en sous face pour récupération de l’eau de lubrification
1.8.17. | Dans pierre ou béton Ø150 épaisseur jusqu'à 0,70 m | u |  | A la carotteuse, compris alimentation en eau par tuyau souple, bac en sous face pour récupération de l’eau de lubrification
1.8.18. | Dans pierre ou béton Ø200 épaisseur jusqu'à 0,30 m | u |  | A la carotteuse, compris alimentation en eau par tuyau souple, bac en sous face pour récupération de l’eau de lubrification
1.8.19. | Dans pierre ou béton Ø200 épaisseur jusqu'à 0,70 m | u |  | A la carotteuse, compris alimentation en eau par tuyau souple, bac en sous face pour récupération de l’eau de lubrification
1.8.20. | Dans pierre ou béton Ø250 épaisseur jusqu'à 0,30 m | u |  | A la carotteuse, compris alimentation en eau par tuyau souple, bac en sous face pour récupération de l’eau de lubrification
1.8.21. | Dans pierre ou béton Ø250 épaisseur jusqu'à 0,70 m | u |  | A la carotteuse, compris alimentation en eau par tuyau souple, bac en sous face pour récupération de l’eau de lubrification
1.8.22. | Dans pierre ou béton Ø300 épaisseur jusqu'à 0,30 m | u |  | A la carotteuse, compris alimentation en eau par tuyau souple, bac en sous face pour récupération de l’eau de lubrification
1.8.23. | Dans pierre ou béton Ø300 épaisseur jusqu'à 0,70 m | u |  | A la carotteuse, compris alimentation en eau par tuyau souple, bac en sous face pour récupération de l’eau de lubrification
1.9. | Tranchées pour encastrement ou engravure |  |  | Exécutées par tous moyens, compris : - Rebouchage et raccords - Nettoyage du chantier et enlèvement des gravois
1.9.1. | En matériaux creux ou alvéolés | ml
1.9.2. | En béton ou en maçonnerie de pierres | ml
2. | Terrassements |  |  | Manuels ou mécaniques
2.1. | Décapage terres végétales |  |  | Compris chargement des terres et évacuation à la décharge publique
2.1.1. | Jusqu'à une profondeur de 10 cm | m²
2.1.2. | Par 1 cm supplémentaire de profondeur et jusqu'à 30 cm | m²
2.2. | Talutage ou profilage de remblai
2.2.1. | Sans enlèvement de terres | m² |  | Les foisonnements pour épandage et chargement des terres seront inclus dans les prix
2.2.2. | Dressement et nivellement | m² |  | Les foisonnements pour épandage et chargement des terres seront inclus dans les prix
2.3. | Fouilles et remblaiement |  |  | En rigole, tranchées ou trous, compris : - Jet sur berge, manutention des terres, chargement et évacuation à la décharge - Dressage des parois et fonds Le remblaiement comprendra suivant le cas : - Lit de sable de 1 cm d'épaisseur sous la canalisation - Lit de sable sur l'épaisseur de la canalisation - Lit de sable de 1 cm d'épaisseur au-dessus de la canalisation - Lit de gravier au dessus
2.3.1. | Jusqu'à 5 m3 | m3 |  | A l'engin mécanique
2.3.2. | Plus de 5 m3 | m3 |  | A l'engin mécanique
2.3.3. | Manuellement | m3 |  | A l'engin mécanique
2.3.4. | Majoration blindage des fouilles | m² |  | A l'engin mécanique
2.3.5. | Remblaiement des fouilles en terre compactée | m3 |  | Terres de remblaiement par couches successives de 1 cm avec pilonnage entre chaque couche
2.3.6. | Remblaiement des fouilles : lit de sable de 30 cm | ml |  | Largeur 40 cm
2.3.7. | Remblaiement des fouilles : gravier pour drainage | m3
2.3.8. | Remblaiement des fouilles : treillis plastique | ml
2.3.9. | Remblaiement des fouilles avec utilisation des terres provenant de la fouille ou d'une fouille voisine | m3 |  | Terres de remblaiement par couches successives de 1 cm avec pilonnage entre chaque couche
2.4. | Reconstitution de la partie extérieure du remblai
2.4.1. | Raccordement chape béton | m² |  | Compris surfaçage
2.4.2. | Raccordement revêtement en gravillons bitumineux à froid | m² |  | Compris coupe des rives au droit de la reprise, dressement et pilonnage
2.5. | Canalisations enterrées et drainages |  |  | L'ensemble des prestations comprendra l'ouverture des tranchées, canalisations (évacuations, drainages, etc...), le remblaiement des tranchées, la reconstitution du sol
2.5.1. | Fouilles en tranchées | m3 |  | Largeur : 40 cm Profondeur moyenne 80 cm compris : - Jet sur berge des terres - Blindage des parois - Dressage des parois verticales et horizontales - Façon de pente
2.5.2. | Drains | ml |  | Drains en plastique type Lucodrain ou équivalent, compris tapis filtrant
2.5.3. | Evacuation en fibrociment Ø125 | ml |  | Tuyaux en fibrociment (sans amiante) type : assainissement série 9000, compris joint torique en caoutchouc
2.5.4. | Evacuation en fibrociment Ø200 | ml |  | Tuyaux en fibrociment (sans amiante) type : assainissement série 9000, compris joint torique en caoutchouc
2.5.5. | Evacuation en PVC pour eaux usées Ø125 | ml |  | Tuyaux en PVC type sanitaire pour évacuations à joints collés compris colle, coudes, culottes etc.
2.5.6. | Evacuation en PVC pour eaux usées Ø200 | ml |  | Tuyaux en PVC type sanitaire pour évacuations à joints collés compris colle, coudes, culottes etc.
2.5.7. | Evacuation en PVC pour réseau pluvial Ø125 | ml
2.5.8. | Evacuation en PVC pour réseau pluvial Ø200 | ml
2.5.9. | Tuyaux en béton comprimé | ml |  | Compris façonnage de joints au ciment diamètre 150
2.5.10. | Fourreaux PVC compacts | ml |  | Compris aiguillage en fil de fer diamètre 50
2.5.11. | Drainage en nappe de fibres plastiques | m² |  | Compris découpes et recouvrement
2.5.12. | Bac dégraisseur | u |  | Capacité de 8 usagers. Compris : - Raccordement d'arrivée et de départ - Terrassement nécessaire à la mise en place - Remblai en sablon pilonné par couches de 1 cm - Epandage sur place
2.5.13. | Scellement de siphons de sol pour revêtement de type taradouche | ens |  | Compris : - Mise en place sur lit de sable - Calage au mortier - Façon de joint sur canalisation en attente - Reconstitution du sol fini (béton, enrobé bitumeux, etc.)
2.5.14. | Siphon de sol fonte | u |  | Compris : - Mise en place sur lit de sable - Calage au mortier - Façon de joint sur canalisation en attente - Reconstitution du sol fini (béton, enrobé bitumeux, etc.)
2.5.15. | Siphon de sol PVC | u |  | Compris : - Mise en place sur lit de sable - Calage au mortier - Façon de joint sur canalisation en attente - Reconstitution du sol fini (béton, enrobé bitumeux, etc.)
2.5.16. | Regards préfabriqués en béton du commerce jusqu'à 50 x 50 x 50 | u |  | Compris : - Fouille en trou - Remblai par couches successives de 1 cm pilonnées - Forme et sablon pour l'assise - Percements des passages - Raccord
2.5.17. | Regards traditionnels tampon fonte | u |  | Comprenant : - Fouille en trous - Remblai et régalage des terres excédentaires (ou évacuation à la décharge) - Radier en béton légèrement armé - Paroi en parpaings pleins ou béton coulé, compris coffrage Dimensions jusqu'à : 0,80 x 0,80 x 0,80
2.5.18. | Regards traditionnels béton armé | u |  | Comprenant : - Fouille en trous - Remblai et régalage des terres excédentaires (ou évacuation à la décharge) - Radier en béton légèrement armé - Paroi en parpaings pleins ou béton coulé, compris coffrage Dimensions jusqu'à : 0,80 x 0,80 x 0,80
2.5.19. | Cadre pour tampon de visite de dimensions : jusqu'à 50 x 50 | u |  | En laiton du commerce comprenant : - Dormant avec pattes de scellement - Engravures pour scellement - Partie amovible à carreler avec douilles de manutention - Toutes sujétions de pose.
2.5.20. | Cadre pour tampon de visite de dimensions : jusqu'à 100 x 100 | u
2.5.21. | Caniveaux PVC pour rampe en bas de porte | ml |  | Y compris fouille manuelle, caniveau avec grille, siphon et enrobage béton, embouts de fond et de sortie, grille PVC, paroi en parpaings pleins ou béton coulé, compris coffrage
2.5.22. | Caniveau béton | m² |  | Comprenant : - Terrassement - Parois et fond en béton armé brut de décoffrage - Arasement avec cornière scellée pour support de grille - Grille fonte - Façon de pente - Siphon de raccordement (au m² développé)
2.5.23. | Caniveau technique en béton | m² |  | Comprenant : - Terrassement - Parois et fond en béton armé brut de décoffrage - Arasement avec cornière scellé pour support dallettes de fermeture - Dallettes de fermeture en béton armé - Façon de pente pour éviter la stagnation
2.5.24. | Ouvrages en béton |  |  | Comprenant : - Manutention - Coffrage ou banchage compris étais, etc... - Coulage - Armatures - Ragréage éventuel - Compactage par vibrations
2.5.25. | Béton de propreté | m² |  | Sur 0,1 cm d'épaisseur réparti au râteau
2.5.26. | Béton pour fondations | m3 |  | Béton coulé en pleine masse pour remplissage de fondations en rigoles, trous ou puits (compris surfaçage)
2.5.27. | Béton armé pour longrine ou semelle filante | m3
2.5.28. | Béton armé pour radier compris surfaçage | m3
2.5.29. | Béton banché | m3
2.5.30. | Béton armé pour poteau | m3
2.5.31. | Béton armé pour voile | m3
2.5.32. | Béton armé pour poutres, linteau, chaînage | m3
2.5.33. | Béton armé pour acrotère ou saillie | m3
2.5.34. | Béton armé pour dalle pleine ou dalle de répartition compris surfaçage | m3
2.5.35. | Adjuvent pour béton | m3 |  | Hydrofuge (supplément au m3) Nota : Les prix des bétons comprennent le ferraillage
2.5.36. | Plots de défense | u |  | Plots de défense en béton préfabriqué de forme tronçonique hauteur <40 cm
2.5.37. | Bordure de trottoir | ml |  | Tous types comprenant terrassement, enlèvement des déblais, forme de béton dosé à 250 kg de ciment et jointoiement au mortier
2.5.38. | Chape rapportée | m² |  | De 5cm compris : - Film polyane armé en sous face - Armature par treillis soudé - Chape en mortier de ciment dosé à 500 kg tirée à la règle - Dressage et talochage fin au reluage
2.5.39. | Incorporation d’abrasif | m² |  | En surface pour rendre la chape anti dérapante (2,500 kg/m²)
2.5.40. | Façon de caniveau | ml |  | Incorporé dans l'épaisseur de la chape, compris : - Coffrage - Dressage et lissage des parois - Forme de pente
2.5.41. | Adjuvent | m² |  | Suppléments pour adjuvents incorporés (hydrofuge, sicaflex...)
2.5.42. | Adjuvent pour mise en œuvre béton désactivé | m²
3. | Maçonnerie |  |  | Comprenant : - Manutention - Poutrelles en béton précontraint ou à treillis sur semelle béton - Hourdis béton, céramique ou polystyrène - Etais - Treillis soudé - Acier torsadé pour chapeaux - Béton
3.1. | Planchers
3.1.1. | Plancher type isolant avec portée jusqu'à 3,50 m | m² |  | Avec hourdis polystyrène à languettes de recouvrement KP = 0,80 épaisseur 0,20
3.1.2. | Plancher type isolant avec portée de 3,50m à 5,2 m | m² |  | Avec hourdis polystyrène à languettes de recouvrement KP = 0,80 épaisseur 0,20
3.1.3. | Plancher d'étage avec portée jusqu'à 3,50 m | m² |  | Avec poutrelles en béton précontraint, avec hourdis béton et dalle de compression
3.1.4. | Plancher d'étage avec portée de 3,50m à 5,2 m | m² |  | Avec poutrelles en béton précontraint, avec hourdis béton et dalle de compression
3.1.5. | Plancher dalle pleine avec portée jusqu'à 4,0 m | m² |  | Avec poutrelles en béton précontraint, avec hourdis béton et dalle de compression Y compris coffrage en contreplaqué avec étaiement, ferraillage en acier mi-dur, dressage au-dessus de la dalle dessus de la dalle épaisseur : 15 cm
3.2. | Murs, cloisons, plafonds |  |  | Hourdés au mortier de ciment : dosé à 350 kg compris : - Manutention - Affleurement des joints en montant - Façon de joints au mortier dosé à 500 kg pour les briques pleines, les briques de parement
3.2.1. | Parpaings pleins de 10 cm | m²
3.2.2. | Parpaings pleins de 20 cm | m²
3.2.3. | Parpaings creux de 10 cm | m²
3.2.4. | Parpaings creux de 20 cm | m²
3.2.5. | Majoration pour rebouchage d'une surface inférieure ou égale à 2 m² | m²
3.2.6. | Blocs de béton cellulaires de 10 cm | m² |  | Montés à la colle, compris blocs pour linteaux ou chaînages verticaux avec armatures et béton de 1 cm
3.2.7. | Blocs de béton cellulaires de 20 cm | m² |  | Montés à la colle, compris blocs pour linteaux ou chaînages verticaux avec armatures et béton de 1 cm
3.2.8. | Briques pleines ordinaires jusqu'à 0,22 d’épaisseur | m² |  | Avec joints de 0,01 m de largeur hourdées au mortier de ciment compris refoulement ou jointoiement
3.2.9. | Briques pleines de parement hourdées au mortier de ciment | m² |  | Compris façon de joints
3.2.10. | Appui de fenêtre hourdé au mortier de ciment | m² |  | Compris façon de joints
3.2.11. | Chaperons hourdés au mortier de ciment | ml |  | Compris façon de joints
3.2.12. | Briques creuses de type courant jusqu'à 10 cm | m² |  | Hourdées au mortier de ciment compris joints affleurés chaînages horizontaux pour cloisons de grande hauteur
3.2.13. | Briques creuses de type courant jusqu'à 20 cm | m² |  | Hourdées au mortier de ciment compris joints affleurés chaînages horizontaux pour cloisons de grande hauteur
3.2.14. | Conduits de fumée et de ventilation à paroi pleine de 5cm (20 x 20) | ml |  | Boisseaux en terre cuite hourdés au mortier de ciment dosé à 500kg/m3 avec façon de joints, supports et armatures en cas de dévoiement ou de grande hauteur, ceinturage. fixation et mise en place de l’ensemble
3.2.15. | Conduits de fumée et de ventilation à paroi alvéolée de 5cm (20 x 20) | ml |  | Boisseaux en terre cuite hourdés au mortier de ciment dosé à 500kg/m3 avec façon de joints, supports et armatures en cas de dévoiement ou de grande hauteur, ceinturage. fixation et mise en place de l’ensemble
3.2.16. | Conduits de fumée et de ventilation paroi pleine jusqu'à 5cm | ml |  | Boisseaux en béton réfractaire hourdés au mortier avec façon de joints supports et armatures pour dévoiement ou de grande hauteur, ceinturage
3.2.17. | Conduits de fumée et de ventilation paroi alvéolée jusqu'à 7cm | ml |  | Boisseaux en béton réfractaire hourdés au mortier avec façon de joints supports et armatures pour dévoiement ou de grande hauteur, ceinturage
3.2.18. | Garnissage entre conduits ou adossements | ml |  | En mortier dosé à : 500 kg de ciment conduits en briques réfractaires
3.2.19. | Conduits en fibro ciment non amianté gaines rectangulaires de 10 x 10 cm | ml |  | Avec façon de joints et fixation par colliers galva à double boulon à scellement fixés au mur. Les conduits seront du type à emboîtement compris coudes
3.2.20. | Conduits en fibro ciment non amianté gaines rectangulaires de 20 x 20 cm | ml |  | Avec façon de joints et fixation par colliers galva à double boulon à scellement fixés au mur. Les conduits seront du type à emboîtement compris coudes
3.2.21. | Conduits en fibro ciment non amianté gaines cylindriques de Ø50 | ml |  | Avec façon de joints et fixation par colliers galva à double boulon à scellement fixés au mur. Les conduits seront du type à emboîtement compris coudes
3.2.22. | Conduits en fibro ciment non amianté gaines cylindriques de Ø125 | ml |  | Avec façon de joints et fixation par colliers galva à double boulon à scellement fixés au mur. Les conduits seront du type à emboîtement compris coudes
3.2.23. | Conduits en fibro ciment non amianté gaines cylindriques de Ø200 | ml |  | Avec façon de joints et fixation par colliers galva à double boulon à scellement fixés au mur. Les conduits seront du type à emboîtement compris coudes
3.2.24. | Aspirateurs statiques | u |  | Pour conduits en terre cuite, béton réfractaire, fibro ciment
3.2.25. | Support de souche en toiture | m² |  | Comprenant : - Façon de chevêtre sur structure (plancher ou charpente) - Dallette support en béton armé, compris façon de pente - Coffrage et toutes sujétions de pose
3.2.26. | Entourage de souche en toiture | m² |  | Comprenant : - Habillage des conduits en brique creuses de 0,075 d'épaisseur hourdée au mortier de ciment - Enduit au mortier de ciment - Grillage d'accrochage pour enduit
3.2.27. | Couronnement de souche en toiture | m² |  | Comprenant : - Dallette en béton moulé armé de 0,08 d'épaisseur moyenne avec larmier et façon de pente (compris éventuellement) ferraillage en attente pour supports - Supports pour dallette ancrés dans l'habillage de la souche
3.2.28. | Trappe fonte Jusqu'à 20 x 20 | u |  | Accessoires pour conduits de fumée y compris scellement
3.2.29. | Trappe tôle Jusqu'à 20 x 20 | u |  | Accessoires pour conduits de fumée y compris scellement
3.2.30. | Tampon et virale diamètre 125 galvanisé | u |  | Accessoires pour conduits de fumée y compris scellement
3.2.31. | Plaque de repérage de conduit | u |  | Accessoires pour conduits de fumée y compris scellement
3.2.32. | Grilles de ventilation tôle 10 x 150 mm | u |  | Avec cadre à sceller
3.2.33. | Grilles de ventilation tôle 200 x 200 mm | u |  | Avec cadre à sceller
3.2.34. | Grilles de ventilation tôle jusqu'à 200 x 200 mm avec valets pare pluie | u |  | Avec cadre à sceller
3.2.35. | Grilles de ventilation plastique 200 x 200 mm avec moustiquaire | u
3.2.36. | Grilles de ventilation plastique jusqu'à Ø125 avec moustiquaire | u
3.2.37. | Prise d'air extérieure avec gaine expansible dans l'épaisseur du mur | u |  | Constituée de 2 grilles avec moustiquaires dont une avec volets pare-pluie
3.2.38. | Prise d'air extérieure jusqu'à 200 cm² | u |  | Constituée de 2 grilles avec moustiquaires dont une avec volets pare-pluie
3.2.39. | Dégrossi d’enduit sur murs | m² |  | Ciment de 15mm d’épaisseur tiré à la règle, au mortier dosé à 500 kg de ciment
3.2.40. | Dégrossi d’enduit en plafond ou rampant | m² |  | Ciment de 15mm d’épaisseur tiré à la règle, au mortier dosé à 500 kg de ciment
3.2.41. | Enduit de ciment dressé taloché au mortier de ciment sur mur | m² |  | Dosé à 500 kg de ciment de 20mm d’épaisseur, compris dégrossi arête et cueillie. La façon d’arête et cueillie au ciment prompt étant totalement interdite
3.2.42. | Enduit de ciment dressé taloché au mortier de ciment en plafond ou rampant | m² |  | Dosé à 500 kg de ciment de 20mm d’épaisseur, compris dégrossi arête et cueillie. La façon d’arête et cueillie au ciment prompt étant totalement interdite
3.2.43. | Raccord d'enduit sur murs | m² |  | Au mortier de ciment dosé à 500kg de ciment de 20mm d’épaisseur compris dégrossi, arête et cueillie, piochement préalable
3.2.44. | Raccord d'enduit en plafonds | m² |  | Au mortier de ciment dosé à 500kg de ciment de 20mm d’épaisseur compris dégrossi, arête et cueillie, piochement préalable
3.2.45. | Enduit batard sur murs | m² |  | Epaisseur 20mm compris façon d’arêtes et cueillies
3.2.46. | Enduit batard en plafond ou rampant | m² |  | Epaisseur 20mm compris façon d’arêtes et cueillies
3.3. | Sols
3.3.1. | Dallage sur hérisson | m² |  | Pour constitution d’un plancher sur terre-plein, compris : - Forme en cailloux sur une épaisseur de 15cm - Dressage et nivellement au sable - Film polyane armé avec recouvrement des lés
3.3.2. | Formes sans liant en sable de 5cm d’épaisseur | m² |  | Formes en agrégats sans liant, compris dressage et nivellement de façon à laisser une surface prête à l’emploi.
3.3.3. | Formes sans liant en sablon de 1cm d’épaisseur | m² |  | Formes en agrégats sans liant, compris dressage et nivellement de façon à laisser une surface prête à l’emploi.
3.3.4. | Formes sans liant gravillons de 1cm d’épaisseur | m² |  | Formes en agrégats sans liant, compris dressage et nivellement de façon à laisser une surface prête à l’emploi.
3.3.5. | Formes sans liant tout venant | m3 |  | Formes en agrégats sans liant, compris dressage et nivellement de façon à laisser une surface prête à l’emploi.
3.3.6. | Formes en béton | m² |  | Forme en béton maigre, compris dressage, nivellement, armature par treillis soudé et talochage au refluage. Epaisseur moyenne 7cm
3.4. | Ouvrages de finitions
3.4.1. | Baguette plastique | ml |  | Pour joints de fractionnement collée (néoprène interdit)
3.4.2. | Appuis de baie pour murs jusqu'à 25 cm | ml |  | Pour confection d’appuis de baie moulés en béton armé, compris : - Coffrage - Façon de larmier, réjingot - Enduit de ciment sur toutes les faces vues - Ragréage en sous face
3.4.3. | Appuis de baie pour murs jusqu'à 50 cm | ml |  | Pour confection d’appuis de baie moulés en béton armé, compris : - Coffrage - Façon de larmier, réjingot - Enduit de ciment sur toutes les faces vues - Ragréage en sous face
3.4.4. | Seuils pour murs jusqu'à 25 cm | ml |  | Pour confection de seuils en béton moulé, compris : - Coffrage - Armatures - Enduit ciment - Arrête arrondie au fer
3.4.5. | Seuils pour murs jusqu'à 50 cm | ml |  | Pour confection de seuils en béton moulé, compris : - Coffrage - Armatures - Enduit ciment - Arrête arrondie au fer
3.4.6. | Seuil en laiton chromé | ml |  | Profil bombé de 30 mm de large avec trous fraisés. Fixation par vis dans cheville plomb
3.4.7. | Enduit ciment sur marches et contremarches | ml |  | Pour confection d’un enduit ciment sur marches et contremarches sur formes brutes en béton, compris application sur les marches et contremarches de résine synthétique
3.4.8. | Couvre-joints sur murs en plastique rigide | ml |  | Couvre-joints de dilatation compris : - Ressorts de fixation - Coupes et ajustements - Fond de joint cylindrique - Bourrage préalable du joint au produit plastique silicone posé à la pompe
3.4.9. | Couvre-joints sur murs en plastique souple | ml |  | Couvre-joints de dilatation compris : - Ressorts de fixation - Coupes et ajustements - Fond de joint cylindrique - Bourrage préalable du joint au produit plastique silicone posé à la pompe
3.4.10. | Couvre-joints sur murs en aluminium | ml |  | Couvre-joints de dilatation compris : - Ressorts de fixation - Coupes et ajustements - Fond de joint cylindrique - Bourrage préalable du joint au produit plastique silicone posé à la pompe
3.4.11. | Couvre-joints en sol en acier inox | ml |  | Couvre-joints de dilatation compris : - Ressorts de fixation - Coupes et ajustements - Fond de joint cylindrique - Bourrage préalable du joint au produit plastique silicone posé à la pompe
3.4.12. | Couvre-joints en sol profilé aluminium rainuré de 50 mm | ml |  | Couvre-joints de dilatation compris : - Ressorts de fixation - Coupes et ajustements - Fond de joint cylindrique - Bourrage préalable du joint au produit plastique silicone posé à la pompe
3.4.13. | Réservation pour joints de dilatation : Dallage, chape etc. | ml |  | Bandes de polystyrène pour la réservation au coulage de joints de dilatation, compris dégarnissage après coup
3.4.14. | Réservation pour joints de dilatation : Grandes parois | m² |  | Bandes de polystyrène pour la réservation au coulage de joints de dilatation, compris dégarnissage après coup
3.4.15. | Application d'une isolation thermique par flocage | m² |  | CF 2h par projection pneumatique de fibre minérale (laine de roche sans amiante) épaisseur moyenne 3 cm. PV déclassement au feu exigé, compris toutes sujétions pou r protection et nettoyage après travaux
3.4.16. | Application d’une isolation CF par flocage sous face de plancher de 0 à 50 m² | m² |  | Projection pneumatique de fibres minérales, laine de roche sans amiante de type FIBROFEU ou équivalent, épaisseur suivant degré coupe-feu sur tous types de surfaces. Degré coupe feu 2 heures. Fournir PV.
3.4.17. | Application d’une isolation CF par flocage sous face de plancher plus de 50 m² | m² |  | Projection pneumatique de fibres minérales, laine de roche sans amiante de type FIBROFEU ou équivalent, épaisseur suivant degré coupe-feu sur tous types de surfaces. Degré coupe feu 2 heures. Fournir PV.
3.4.18. | Application d’une isolation CF par flocage murs et autres de 0 à 50 m² | m² |  | Projection pneumatique de fibres minérales, laine de roche sans amiante de type FIBROFEU ou équivalent, épaisseur suivant degré coupe-feu sur tous types de surfaces. Degré coupe feu 2 heures. Fournir PV.
3.4.19. | Application d’une isolation CF par flocage murs et autres plus de 50 m² | m² |  | Projection pneumatique de fibres minérales, laine de roche sans amiante de type FIBROFEU ou équivalent, épaisseur suivant degré coupe-feu sur tous types de surfaces. Degré coupe feu 2 heures. Fournir PV.
3.4.20. | Décroutage de l’ancien flocage et préparation avant réfection | m²
3.4.21. | Traitement des joints de dilatation | ml |  | Ils seront traités de la façon suivante : - Nettoyage soigneux des lèvres, bourrage des joints par un matériau coupe-feu - Pose du revêtement de sol en prenant soins de marquer l’emplacement du joint - Pose d’un couvre-joint
3.4.22. | Traitement des joints de dilatation CF | ml |  | Par bourrage type LITAFEU ou équivalent
3.5. | Etanchéité
3.5.1. | Chape d'arase étanche | m² |  | Sur mur en fondation, compris : - Mortier au ciment hydrofuge sur 5 cm d'épaisseur - Feutre bitumé
3.5.2. | Etanchéité sur murs enterrés par l'application d'un produit bitumineux noir | m² |  | La conformité du produit devra être prouvée par l'entreprise, passé en deux couches
3.5.3. | Etanchéité sur murs enterrés de EIF NTPY 250, plaque et filtre | m²
3.5.4. | Raccord d’ étanchéité | m² |  | Arrachage, préparation du support et réfection d’un complexe d’étanchéité
3.5.5. | Raccord d’enrobé | m² |  | Sur surface <5 m² y compris découpe dépose et évacuation ainsi que la préparation du support et la réfection et le compactage du nouvel enrobé
3.5.6. | Traitement d’étanchéité | m² |  | Sous les appareils sanitaires ou locaux sanitaires par badigeonnage de braie en deux couches croisées, compris - Grattage, brossage et nettoyage préalables - Toutes sujétions
3.6. | Menuiseries (bois et métalliques) |  |  | Mise en place seule sans fourniture avec ferrage, calage et réglage de menuiseries intérieures ou extérieures, compris : - Trous d'ancrage - Taille de feuillure éventuelle - Scellement - Calfeutrement et reprises d'enduits
3.6.1. | Porte et bloc-porte intérieur | u |  | croisés ou châssis, 1, 2 ou 3 vantaux
3.6.2. | Porte et bloc-porte extérieur | u |  | croisés ou châssis, 1, 2 ou 3 vantaux
3.6.3. | Porte de garage coulissante avec rail | u
3.6.4. | Porte de garage basculante | u
3.6.5. | Volets bois 1 ou 2 vantaux | u
3.7. | Scellements |  |  | Comprenant : - Percement de trou sur 8 cm de profondeur compris enlèvement des gravats - Scellement - Calfeutrement avec un matériau approprié - Raccords d'enduit - Nettoyage du chantier et enlèvement des gravois à la décharge
3.7.1. | Scellements en matériaux creux | u
3.7.2. | Scellements en béton | u
3.7.3. | Scellement au pistolet | u |  | Comprenant : - Tampon pour fileté ou tête de rivet approprié au scellement à effectuer - Cartouches
3.8. | Petits ouvrages de maçonnerie
3.8.1. | Jambage d'évier | u |  | Pour constitution d'un jambage d'évier en carreaux de plâtre préenduits de 0,07 d'épaisseur, compris : - Cale de pose - Semelle - Toutes sujétions de pose
3.8.2. | Socles | m² |  | Pour façon d'un socle en béton de 0,1 m d'épaisseur, compris : - Chargement des gravats - Boisage et ferraillage - Talochage fin au refluage - Socle en béton B3
3.8.3. | Semelle résiliante pour désolidarisation | m² |  | Liège, polystyrène extrudé ou autre
3.9. | IPN |  |  | Type IPN, UPN, fer à U, compris toutes sujétions de transport, levage, mise en place, nivellement et scellement
3.9.1. | Acier profilé portées jusqu'à 5m | kg
3.9.2. | Acier profilé portées supérieures à 5 m | kg
3.10. | Isolants
3.10.1. | Panneau isolant vertical polystyrène expansé épaisseur jusqu'à 60 mm | m² |  | Panneau rigide polystyrène expansé entre maçonneries
3.10.2. | Panneau isolant vertical polystyrène expansé épaisseur jusqu'à 100 mm | m² |  | Panneau rigide polystyrène expansé entre maçonneries
3.10.3. | Panneau isolant vertical polystyrène extrudé épaisseur jusqu'à 60 mm | m² |  | Panneau rigide polystyrène extrudé entre maçonneries
3.10.4. | Panneau isolant vertical polystyrène extrudé épaisseur jusqu'à 100 mm | m² |  | Panneau rigide polystyrène extrudé entre maçonneries
3.10.5. | Panneau isolant vertical laine de verre épaisseur jusqu'à 60 mm | m² |  | Panneaux rigides de laine de verre entre maçonneries
3.10.6. | Panneau isolant vertical laine de verre épaisseur jusqu'à 100 mm | m² |  | Panneaux rigides de laine de verre entre maçonneries
3.10.7. | Plus-value pour pare-vapeur sur panneau laine de verre vertical | m²
3.10.8. | Panneau isolant vertical laine de roche épaisseur jusqu'à 60 mm | m² |  | Panneaux de laine en verre ou de laine de roche semi-rigide sans pare vapeur garnis d'une face de plaque plâtre
3.10.9. | Panneau isolant vertical laine de roche épaisseur jusqu'à 100 mm | m² |  | Panneaux de laine en verre ou de laine de roche semi-rigide sans pare vapeur garnis d'une face de plaque plâtre
3.10.10. | Plus-value pour pare-vapeur sur panneau laine de roche vertical | m²
3.10.11. | Panneau isolant vertical polystyrène expansé garnis une face de plaque de plâtre épaisseur jusqu'à 60 mm | m² |  | Panneaux en polystyrène expansé garnis une face de plaque de plâtre
3.10.12. | Panneau isolant vertical polystyrène expansé garnis une face de plaque de plâtre épaisseur jusqu'à 100 mm | m² |  | Panneaux en polystyrène expansé garnis une face de plaque de plâtre
3.10.13. | Plus-value pour pare-vapeur sur panneau laine de roche polystyrène expansé garnis une face de plaque de plâtre | m²
3.10.14. | Panneau isolant vertical polystyrène extrudé garnis une face de plaque de plâtre épaisseur jusqu'à 60 mm | m² |  | Panneaux en polystyrène extrudé garnis une face de plaque de plâtre
3.10.15. | Panneau isolant vertical polystyrène extrudé garnis une face de plaque de plâtre épaisseur jusqu'à 100 mm | m² |  | Panneaux en polystyrène extrudé garnis une face de plaque de plâtre
3.10.16. | Plus-value pour pare-vapeur sur panneau laine de roche polystyrène extrudé garnis une face de plaque de plâtre | m²
3.10.17. | Panneau isolant vertical polyuréthanne garnis une face de plaque de plâtre épaisseur jusqu'à 60 mm | m² |  | Panneaux en polyuréthanne garnis une face de plaque de plâtre
3.10.18. | Panneau isolant vertical polyuréthanne garnis une face de plaque de plâtre épaisseur jusqu'à 100 mm | m² |  | Panneaux en polyuréthanne garnis une face de plaque de plâtre
3.10.19. | Plus-value pour pare-vapeur sur panneau laine de roche polyuréthanne garnis une face de plaque de plâtre | m²
3.10.20. | Isolation horizontale épaisseur jusqu'à 15 mm | m²
3.10.21. | Films plastiques résiliant en polyéthylène | m² |  | A dérouleur, y compris lés en recouvrement d'au moins 30 cm et toutes sujétions de pose
3.10.22. | Isolation phonique | m² |  | Type : « ASSOUR V », compris recouvrement et relevés périphériques en plinthes qui seront après exécution du carrelage, rabattus et coupés sous les plinthes
3.11. | Carrelage |  |  | NB : Le prix maximum du carrelage ne devra pas dépasser 30€ HT/m² Pose de carrelage, y compris : - Protection du chantier - Montage et répartition - Traçage, implantation et pose droite en tapis pour répartition des coupes égales au pourtour de la pièce - Arase au mortier - Fourniture de colle
3.11.1. | Dressement au sol | m² |  | A la colle à carrelage à raison de 2 kg au m², compris : - Nettoyage et grattage préalable du sol - Toutes sujétions de pose et de manutention
3.11.2. | Dressement de mur | m² |  | A la colle à carrelage une passe compris : - Destruction des anciens fonds (peinture, papier-peints, etc...) - Grattage et nettoyage du mur - Toutes sujétions de pose
3.11.3. | Forme en béton maigre pour grandes surfaces (> 15m²) | m² |  | Pour construction d'une forme en béton compris : - Film polyane de désolidarisation avec relevé en plinthes, coupes et recouvrement - Coffrage - Ferraillage - Formes de pente - Tirage et lissage
3.11.4. | Forme en béton maigre pour petites surfaces : douche 1 face, 2 faces, 3 faces (jusqu'à 15m²) | m² |  | Pour construction d'une forme en béton compris : - Film polyane de désolidarisation avec relevé en plinthes, coupes et recouvrement - Coffrage - Ferraillage - Formes de pente - Tirage et lissage
3.11.5. | Forme en sable | m² |  | Pour constitution d'une forme en sable pour pose de carrelage, compris : - Film polyane de sésolidarisation avec relevé en plinthes, coupes et recouvrement - Tirage de sable à la règle et compactage
3.11.6. | Etanchéité sous chape carrelage | m²
3.11.7. | Joint de carrelage | ml |  | En cornière de laiton (25 x 25 mm) avec pattes de scellement, compris : - Calage et scellement dans mortier de pose - Toutes sujétions de pose
3.11.8. | Grès cérame jusqu'à 20*20 | m² |  | Classement UPEC U4P4
3.11.9. | Grès cérame jusqu'à 30*30 | m² |  | Classement UPEC U4P4
3.11.10. | Grès cérame jusqu'à 40x40 | m² |  | Classement UPEC U4P4
3.11.11. | Grès cérame jusqu'à 60x60 | m² |  | Classement UPEC U4P4
3.11.12. | Grès cérame plus value Classement UPEC U3P3 | m²
3.11.13. | Grès cérame plus value Classement UPEC U4P4S | m²
3.11.14. | Grès émaillé jusqu'à 20*20 | m² |  | Classement UPEC U3SP3
3.11.15. | Grès émaillé jusqu'à 30*30 | m² |  | Classement UPEC U3SP3
3.11.16. | Grès émaillé jusqu'à 40x40 | m² |  | Classement UPEC U3SP3
3.11.17. | Grès émaillé jusqu'à 60x60 | m² |  | Classement UPEC U3SP3
3.11.18. | Enduit de ragréage ou enduit de lissage | m² |  | Renforcé en fibres autolissant pour tous type de supports (maçonnés, bois) de 3 à 20 mm d'épaisseur
3.11.19. | Primaire d'accrochage avant ragréage sur tous type de support | m²
3.11.20. | Plus value sur pose sur formes de douches (compris façade) | m²
3.11.21. | Plus value sur pose sur marches et contre-marches d’escalier | m²
3.11.22. | Plus value pour pose en diagonale | m²
3.11.23. | Plus value pour pose calepinages décoratifs de plusieurs couleurs | m²
3.11.24. | Plinthes en grès | ml
3.11.25. | Plinthes en faïence | ml
3.11.26. | Plinthes à gorge | ml
3.11.27. | Plinthes en marbre | ml
3.11.28. | Faïences murales en céramique carreaux 15x15 | m²
3.11.29. | Faïences murales en céramique carreaux 20x20 | m²
3.11.30. | Faïences murales en céramique carreaux 30x30 | m²
3.11.31. | Faïences murales en céramique carreaux 40x40 | m²
3.11.32. | Faïences murales en céramique carreaux 60x60 | m²
3.11.33. | Faïences murales en céramique dalles 600x600 | m²
3.11.34. | Faïences murales en raccord de 0 à 5 m² | m²
3.12. | Ouvrages divers de maçonnerie
3.12.1. | Tablier de baignoire jusqu'à 2 faces + 2 retours | u |  | Pour constitution d'un tablier de baignoire en briquettes creuses, parpaings ou carreaux de plâtre de 5 cm d'épaisseur compris : - Enduit de façade éventuellement - Une trappe
3.12.2. | Habillage de bac à douche 1, 2 ou 3 faces | u
3.12.3. | Cadre pour tapis brosse | m² |  | En laiton du commerce avec pattes de scellement compris : - Chape en ciment lissé - Un tapis brosse en pur coco dos latex
3.12.4. | Siphon de sol | u |  | Compris : - Mise à niveau - Découpe des carreaux au pourtour - Jointoyage
3.12.5. | Cornière en inox | ml |  | 50 x 50 mm auto-collante pour protection d'angle vif
3.13. | Ravalement de façade
3.13.1. | Reprise des enduits | m² |  | Reprise des enduits en différents endroits y compris piquetage, décroutage, une couche d'accrochage, crépi au mortier de chaux hydraulique, enduit de finition frotassé fin, finition et lissage en raccordement identique à l'existant
3.13.2. | Travaux préparatoires | m² |  | Piochage à vif à l'enduit existant jusqu'à la pierre, sur toutes les parties présentant des décollements et fissurations. Nettoyage, brossage des parties saines pour permettre l'application d'un frotassage de finition.
3.13.3. | Enduits et finitions | m² |  | Exécution d'enduit au mortier de chaux grasse en pâte et sable de carrière appliqué en 2 ou 3 couches suivant les supports, sur toutes les parties repiquées, compris bandeaux et arêtes06/05/201 Couche de finition d'aspect frotassé.
3.13.4. | Remplacement de tuiles cassée et des liteaux | m²
4. | Plâtrerie
4.1. | Cloisons
4.1.1. | De doublage en briques plâtrières jusqu'à 5 cm | m² |  | Cloisons de doublage en briques plâtrières hourdées au plâtre et enduites plâtre THD 1 face, compris - Manutention - Façon des joints - Enduit plâtre de 15 mm d'épaisseur
4.1.2. | De distribution en briques plâtrières jusqu'à 10 cm | m² |  | Cloisons de Distribution en briques plâtrières hourdées au plâtre et enduites plâtre sur les deux faces, compris : - Manutention - Façon de joints - Enduit plâtre
4.1.3. | Cloisons en carreaux de plâtre pleins jusqu'à 50 mm | m² |  | Cloisons de dimensions 66 x 50 montées à la colle spéciale sur semelle résiliante, compris : - Manutention - Colle spéciale - Rejointoiements - Semelle résiliante - Arêtes métalliques galvanisées pour protection des angles
4.1.4. | Cloisons en carreaux de plâtre pleins jusqu'à 100 mm | m² |  | Cloisons de dimensions 66 x 50 montées à la colle spéciale sur semelle résiliante, compris : - Manutention - Colle spéciale - Rejointoiements - Semelle résiliante - Arêtes métalliques galvanisées pour protection des angles
4.1.5. | Cloisons en carreaux de plâtre pleins : plus value pour carreaux hydrofuge | % |  | Cloisons de dimensions 66 x 50 montées à la colle spéciale sur semelle résiliante, compris : - Manutention - Colle spéciale - Rejointoiements - Semelle résiliante - Arêtes métalliques galvanisées pour protection des angles
4.1.6. | Cloisons alvéolées jusqu'à 50 mm | m² |  | Cloisons alvéolées constituées de deux plaques cartonnées et d'une âme en carton alvéolaire, posées sur semelle de bois et rail en partie haute. Raccordements constitués par taquets bois
4.1.7. | Cloisons alvéolées jusqu'à 100 mm | m² |  | Cloisons alvéolées constituées de deux plaques cartonnées et d'une âme en carton alvéolaire, posées sur semelle de bois et rail en partie haute. Raccordements constitués par taquets bois
4.1.8. | Semelles plastiques jusqu'à 50 mm | ml |  | Pour les cloisons en carreaux de plâtre plein ou cloisons alvéolaires, semelles plastiques posées par double encollage à la colle acrylique sous les cloisons.
4.1.9. | Semelles plastiques jusqu'à 100 mm | ml |  | Pour les cloisons en carreaux de plâtre plein ou cloisons alvéolaires, semelles plastiques posées par double encollage à la colle acrylique sous les cloisons.
4.1.10. | Cloisons de distribution en plaques de plâtre coupe feu ½h | m² |  | Cloisons de distribution constituées de montants métalliques verticaux formant armature et de deux faces de plâtre coupe feu de 12,5 mm d'épaisseur, compris isolant laine de roche ep 40 mm
4.1.11. | Cloisons de distribution en plaques de plâtre coupe feu 1h | m² |  | Cloisons de distribution constituées de montants métalliques verticaux formant armature et de deux faces de plâtre coupe feu de 12,5 mm d'épaisseur, compris isolant laine de roche ep 40 mm
4.1.12. | Cloisons de distribution en plaques de plâtre coupe feu 2h | m² |  | Cloisons de distribution constituées de montants métalliques verticaux formant armature et de deux faces de plâtre coupe feu de 12,5 mm d'épaisseur, compris isolant laine de roche ep 40 mm
4.1.13. | Cloisons de distribution en plaque de plâtre de 98 x48 | m² |  | Cloison avec double parement BA 13 et isolant laine de roche ep 40 mm, compris fixation des plaques sur les montants métalliques par vis auto foreuses murs, par bande
4.1.14. | Cloisons de distribution en plaque de plâtre : plus value pour plaques hydrofuges | m²
4.1.15. | Cloisons de distribution en plaque de plâtre : pose cadre métallique | u |  | Pour cloison placostyl ou équivalent
4.1.16. | Cloisons de distribution en plaque de plâtre : contre-cloison | m² |  | Placostil de chez Placoplatre ou équivalent en plaques de BA 13 avec isolante 60 mm
4.1.17. | Cloisons de distribution en plaque de plâtre : plus-value mise en place de renforts pour le supportage d'accessoires | u
4.1.17. | Moins-value pour demi-still | u
4.1.17. | Plus-value pour plaque habito ep 13 | m²
4.1.17. | Plus-value pour plaque en farmacell | m²
4.1 | Doublage en polystyrène expensé :
4.1.17. | 40+13 | m²
4.1.17. | 80+13 | m²
4.1.17. | 100+13 | m²
4.2. | Gaines coupe-feu
4.2.3 | Gaine CF 1h | m² |  | En plaque PROMAT ou équivalent, vis et colle sans couvre-joint. Garnissage par produit de même degré coupe-feu.
4.2. | Plafonds
4.2.1. | Faux-Plafonds en plaques de plâtre cartonné | m² |  | Constitué de plaques de plâtre cartonné de 15 mm, vissées perpendiculairement à l'ossature porteuse (bois ou métallique), compris l'ossature
4.2.2. | Plus value pour faux-plafond CF 1h | m²
4.2.3. | Faux-Plafonds en staff | m² |  | Par plaques de 20 mm normalisées NFP 13.301 compris : - Mise en place selon DTU 25.51 - Fixation par pelochons de filasse et plâtre accroché par suspentes métalliques - Joints au plâtre
4.3. | Enduits |  |  | Tous les enduits comprendront la protection des arêtes vives par cornière métallique déployée galvanisée
4.3.1. | Enduit plâtre traditionnel sur murs | m² |  | Sur une épaisseur de 15 mm compris arête et cueillie
4.3.2. | Enduit plâtre traditionnel sur plafonds | m² |  | Sur une épaisseur de 15 mm compris arête et cueillie
4.3.3. | Enduit plâtre traditionnel en raccords | m² |  | Sur une épaisseur de 15 mm compris arête et cueillie
4.3.4. | Enduit plâtre THD sur murs | m² |  | Sur une épaisseur de 15 mm compris arête et cueillie
4.3.5. | Enduit plâtre THD sur plafonds | m² |  | Sur une épaisseur de 15 mm compris arête et cueillie
4.3.6. | Enduit plâtre THD en raccords | m² |  | Sur une épaisseur de 15 mm compris arête et cueillie
4.3.7. | Enduit plâtre projeté mécaniquement sur murs | m² |  | Sur une épaisseur de 15 mm compris arête et cueillie
4.3.8. | Enduit plâtre projeté mécaniquement sur plafonds | m² |  | Sur une épaisseur de 15 mm compris arête et cueillie
4.3.9. | Enduit plâtre projeté mécaniquement en raccords | m² |  | Sur une épaisseur de 15 mm compris arête et cueillie
4.3.10. | Enduit plâtre pour protection incendie sur murs | m² |  | Lissé de 20 mm d'épaisseur minimum, marque IGNIVER ou équivalent, degré coupe feu 2h compris arête et cueillie
4.3.11. | Enduit plâtre pour protection incendie sur plafonds | m² |  | Lissé de 20 mm d'épaisseur minimum, marque IGNIVER ou équivalent, degré coupe feu 2h compris arête et cueillie
4.4. | Travaux et accessoires
4.4.1. | Grillage galvanisé d'accrochage | m² |  | Compris fixation et support
4.4.2. | Façon de gorge en plâtre | ml
4.4.3. | Gorge à double talon | ml |  | Compris coupe, ajustement et pose au plâtre à modeler et filasse
4.4.4. | Gaines en staff | m² |  | Gaines ou coffres en plaques de staff, compris découpes et fixation par plâtre à modeler et filasse.
4.4.5. | Gaines CF 2h | m² |  | Constituée de plaques de plâtre de type Stucal reposant sur des structures métalliques de type U suspendues par tiges filetées recevant une projection
5 | Protection de chantier
5.1. | Mise en place sucture en montants metalliques et porte avec serrure pour fermeture chantier | ml
5.2. | Balisage, sécurisation et signalisation des travaux | m²
5.3. | Film polyane sur les ouvrages non concernés : mobiliers, sols, murs ou plafonds | m²
5.4. | Couverture pour poignée, boutons, serrures, etc… | m²
5.5. | Plancher bois pour protection des sols | m²
Z | Taux et coefficients
Z.1 | Main d'œuvre - Taux horaires
Z.1.1 | Aide | h
Z.1.2 | Ouvrier | h
Z.1.3 | Technicien | h
Z.1.4 | Compagnon | h
Z.1.5 | Compagnon OHQ | h
Z.1.6 | Contremaître | h
Z.1.7 | Chef de chantier | h
Z.1.8 | Conducteur de travaux | h
Z.1.9 | Ingénieur | h
Z.2 | Coefficients et forfaits spéciaux
Z.2.1 | Taux intervention sous astreinte (nuit, dimanche et jours fériés) - Ecrire coefficient (exemple 1,20) | coef |  | Exemples : Pour une remise de 5%, écrire 0,95 et pour une majoration de 10% écrire 1,10
Z.2.2 | Coefficient multiplicateur applicable sur sous-traitant pour prestation hors BPU - Ecrire coefficient (exemple 1,20) | coef |  | Exemples : Pour une remise de 5%, écrire 0,95 et pour une majoration de 10% écrire 1,10
Z.2.3 | Forfait pour prestation à plus de 4m de hauteur | forfait
Z.2.4 | Forfait pour intervention en sous-section 4 (amiante) | forfait
Z.3 | Remises pour travaux de gros montants
Z.3.1 | Coefficient de minoration pour travaux ≤ 4 k€HT - Ecrire coefficient (exemple 0,95) | coef |  | Exemples : Pour une remise de 5%, écrire 0,95 et pour une majoration de 10% écrire 1,10
Z.3.2 | Forfait de minoration pour travaux > 4 k€HT et ≤ 10 k€HT - Ecrire coefficient (exemple 0,95) | coef |  | Exemples : Pour une remise de 5%, écrire 0,95 et pour une majoration de 10% écrire 1,10
Z.3.3 | Forfait de minoration pour travaux > 10 k€HT et ≤ 18 k€HT - Ecrire coefficient (exemple 0,95) | coef |  | Exemples : Pour une remise de 5%, écrire 0,95 et pour une majoration de 10% écrire 1,10
Z.3.4 | Forfait de minoration pour travaux > 18 k€HT et ≤ 30 k€HT - Ecrire coefficient (exemple 0,95) | coef |  | Exemples : Pour une remise de 5%, écrire 0,95 et pour une majoration de 10% écrire 1,10
Z.3.5 | Forfait de minoration pour travaux > 30 k€HT et ≤ 50 k€HT - Ecrire coefficient (exemple 0,95) | coef |  | Exemples : Pour une remise de 5%, écrire 0,95 et pour une majoration de 10% écrire 1,10
Z.3.6 | Forfait de minoration pour travaux > 50 k€HT et ≤ 100 k€HT - Ecrire coefficient (exemple 0,95) | coef |  | Exemples : Pour une remise de 5%, écrire 0,95 et pour une majoration de 10% écrire 1,10
Z.3.7 | Forfait de minoration pour travaux > 100 k€HT et ≤ 1 000 k€HT - Ecrire coefficient (exemple 0,95) | coef |  | Exemples : Pour une remise de 5%, écrire 0,95 et pour une majoration de 10% écrire 1,10
Z.3.8 | Forfait de minoration pour travaux > 1 000 k€HT - Ecrire coefficient (exemple 0,95) | coef |  | Exemples : Pour une remise de 5%, écrire 0,95 et pour une majoration de 10% écrire 1,10
Z.4 | Catalogue - Coefficient de remise sur prix public (exemple 0,70)
Z.4.1 | CIFFREO BONA | coef |  | Exemples : Pour une remise de 5%, écrire 0,95 et pour une majoration de 10% écrire 1,10
Z.4.2 | POINT P | coef |  | Exemples : Pour une remise de 5%, écrire 0,95 et pour une majoration de 10% écrire 1,10
Z.4.3 | CHAUSSON | coef |  | Exemples : Pour une remise de 5%, écrire 0,95 et pour une majoration de 10% écrire 1,10
Z.5 | Etudes - Indiquer le taux horaire des intervenants
Z.5.1 | Etudes d'exécution | h
Z.5.2 | Etudes DOE | h
Z.5.3 | Etudes de synthèses | h
Z.6 | Forfait d'interventions sur sites - Forfait en €/semaine
Z.6.1 | ZONE A - CHU Nice | forfait
Z.6.2 | ZONE B - CH d'Antibes | forfait
Z.6.3 | ZONE B - CH de Cannes | forfait
Z.6.4 | ZONE B - CH de Grasse | forfait
Z.6.5 | ZONE B - Centre de long séjour de Vallauris | forfait
Z.6.6 | ZONE C - CHI de Breil sur Roya | forfait
Z.6.7 | ZONE C - CH de Sospel | forfait
Z.6.8 | ZONE C - CH de Saint Lazare et site de Tende (CHU Nice) | forfait
Z.6.9 | ZONE C - CH de Menton | forfait
Z.6.10 | ZONE D - CH d'Entrevaux & CH de Puget Theniers | forfait
Z.6.11 | ZONE D - CH de Saint Maur de Saint Etienne de Tinee | forfait
Z.6.12 | ZONE D - CH de la Vesubie | forfait

## LOT x03
MARCHE DE TRAVAUX D’ENTRETIEN DES BATIMENTS ET D’AMENAGEMENT TOUS CORPS D’ETAT
BPU n°2024-617 Zone X - A B C D
x03 - Etanchéité
Les prestations s'entendent avec fourniture et pose comme indiqué au CCTP et dans l'annexe technique, hors dimanche, jours fériés et astreintes.
GENERAL |  | UNITE | PRIX UNITAIRE | REMARQUE
N° | Poste | Unité | PU (€HT) | REMARQUE
1. | PREPARATIONS ET DEPOSES
1.1. | Enlevements
1.1.1. | Enlèvement des gravillons existants | m²
1.1.2. | Enlèvement de dalles préfabriquées sur plots | m²
1.1.3. | Relevage de gravillons existants et mise en tas pour réutilisation | m²
1.2. | Déposes
1.2.1. | Dalles préfabriquées pour réemploi | m² |  | Sur plots
1.2.2. | Accessoires | U |  | Entrée E.P, bandes de rive, crosse TV, sortie ventilation etc…
1.2.3. | Protections par chape ciment en surface courante pour évacuation | m²
1.2.4. | Profils aluminium | ml
1.2.5. | Solin ciment grillagé de protection de relevés pour évacuation | m² |  | Y compris ragréage, support, surface développée
1.2.6. | Isolation sous étanchéité posée en indépendance | m²
1.2.7. | Gouttières et descentes E.P. pour évacutation | ml
1.2.8. | Lanternereau | U
1.3. | Remise en place
1.3.1. | Gravillons | m²
1.3.2. | Dalles préfabriquées | m² |  | Sur plots
1.3.3. | Lanternereau déposé | U
1.3.4. | Préparatation
1.3.5. | Support avec ouverture des cloques | m² |  | Prendre en compte la surface totale de l'étanchéité à refaire
1.3.6. | Bouchage d’engravure au plâtre ou mortier de ciment et/ou rattrapage de niveau épaisseur de 3 à 5cm | m² |  | Surface développée
1.3.7. | Surfaçage bitumé pour reprise état de surface | m²
1.4. | Création de supports d’étanchéité en bois
1.4.1. | En relevés développés maximum 0,33 | ml
1.4.2. | En parties courantes | m²
1.4.3. | Création de chevêtres en bois | U
1.4.4. | Fixation de planches de rive dév (Maximum 0,20) | ml
1.4.5. | Costière métal support de relevé | m² |  | Surface développée
1.5. | Arrachage complet et évacuation du complexe d’étanchéité |  |  | Compris dépose d'isolant éventuel et évacuation des gravois et toutes sujétions
1.5.1. | Surface plane posée en adhérence comprenant l’isolant et le pare vapeur | m²
1.5.2. | Sur relevé ou adhérente au support | m² |  | Compris nettoyage du support
1.5.3. | Etancheité indépendante du support | m²
1.5.4. | Délardage de feuilles d’aluminium constituant l'autoprotection des relevés | m²
1.5.5. | Percements acrotères diamètre 60 mm pour création EP | U
1.5.6. | Percements dalle diamètre 110 pour création EP | U
1.6. | Démolition évacuation d’étanchéité asphalte :
1.6.1. | En partie courante | m²
1.6.2. | En relevé | ml
1.6.3. | Recherche de fuite | heure |  | Ces prestations comprendront toutes déposes nécessaires à la mise en eau pour la recherche de fuites également l'ajout de produit colorant dans l'eau ou de produits fumigènes, et la remise en état des éléments à l'identique sauf si travaux prévus ( avec devis à l'appui) ayant fait l'objet de la recherche.
2. | ECRAN PARE-VAPEUR :
2.0. | Composé de : . 1 enduit imprégnation à froid (EIF) . 1 enduit application à chaud (EAC) . 1 feutre bitume 36S ou chape soudée 40 TV . 1 EAC | m² |  | Y compris toutes sujétions d'exécution
3. | ISOLATION THERMIQUE SOUS ETANCHEITE
3.1. | ISOLATION THERMIQUE |  |  | TYPE EFIGREEN DUO+
3.1.1. | Epaisseur jusqu’à 60 mm | m²
3.1.2. | Epaisseur jusqu’à 100 mm | m²
3.1.3. | Isolation en FOAMGLASS 40 à 80 mm | m²
3.2. | Panneaux de mousse de polyuréthane 35 kg/m3 |  |  | Avec parement composite multicouche sous complexe d’étanchéité semi-indépendant autoprotégé type EFIGREEN ALU+ compris accessoires et toutes sujétions de pose, conductivité thermique 0,023 W/(m.k)
3.2.1. | Epaisseur jusqu’à 60 mm | m²
3.2.2. | Epaisseur jusqu’à 100 mm | m²
3.3. | panneaux de laine de roche bi-densité avec une face supérieure surdensifié |  |  | Revêtue d'une couche de bitume et d'un film thermofusible type ROCK UP B PLUS SOUDABLE de chez ROCKWOLL ou équivalent, compris tous accessoires et sujétions de pose
3.3.1. | Epaisseur jusqu’à 50 mm | m² |  | Résistance thermique 1,25 m2.k/W
3.3.2. | Epaisseur de 50 jusqu'à 90 mm | m² |  | Résistance thermique 2,30 m2.k/W
4. | REVETEMENT D’ETANCHEITE MULTICOUCHE :
4.0.1 | Etanchéité auto-protégée ou sous protection lourde sur supports d’étanchéité ou sur support bac acier : béton, ancienne étanchéité ou isolation, un complexe d’étanchéité auto-protégé bicouche type bitume élastomère, soudé sur isolant, posé en adhérence ou fixé mécaniquement composé de : . 1 enduit d'imprégnation (selont usage) ou 1 écran d'indépendance . 1 feutre type thermécran (selon usage) . 1 sous-couche adhérente, soudée ou fixée . 1 couche supérieure (éventuellement soudée) auto-protégée | m² |  | Sous-couche type ELASTOPHENE 70-25 3005 ou type SOPRAFIX HP ou équivalent fixée mécaniquement ou équivalent Couche type ELASTOPHENE FLAM 25 AR coloré ou équivalent
4.0.2 | Etanchéité parties courantes mono ou bi-couche auto-protégée granulée colorée, bitume élastomère, armature PNT 180gr. épaisseur 4mm soudée en plein ou sur sous-couche clouée | m² |  | Film thermosoudable, type SOPRALENE FLAM 180 UNILAY AR
4.0.3 | Imperméabilisation intérieure de bassins | m² |  | Par mortier hydraulique modifié qualité alimentaire, type MASTERSEAL 550 P
4.0.4 | Plus value pour confection préalable de gorges et sablage du support | m²
4.0.5 | Renforcement d’étanchéité sous gravillon (hors manutention gravillon) | m² |  | Par soudure d’une feuille bitume élastomère sur étanchéité existante, Type ELASTOPHENE 70/25 FLAM
4.1. | Etanchéité directement circulable par résine polyuréthane transparente |  |  | Avec incorporation de billes de verre
4.1.1. | En partie courante | m²
4.1.2. | En relevés | ml
4.2. | Etanchéité directement circulable par résine polyuréthane colorée |  |  | Avec sablage silice type ALSAN 500 ou équivalent
4.2.1. | En partie courante | m²
4.2.2. | En relevés | ml
5. | ETANCHEITES DIVERSES
5.0.1 | Façade | ml |  | Bandes type SICOF ou équivalent sur fissures
5.0.2 | Relevé : un revêtement étanchéité multicouche en relevé composé de : . 1 EIF . 1 bitume armé . 1 50 TV alu 8/100 | m²
5.0.3 | Caniveau : revêtement d’étanchéité multicouche en caniveau de : . 1 EIF . 1 bitume 50 TV . 1 50 TV alu 8/100 | m²
5.0.4 | Chéneau : un revêtement d'étanchéité multicouche en caniveau composé de : . 1 EIF . 1 bitume 50 TV . 1 TV 50 alu 8/100 | ml
5.0.5 | Joint de dilatation : un revêtement d'étanchéité multicouche sur joint de dilatation composé de : . 1 EIF . 1 50 TV . 1 joint . 1 cordon . 1 50 TV alu 8/100 | ml
5.0.6 | Création de cheminements techniques largeur 0,90 à 1 ml | ml |  | Par feuilles élastomère à forte armature PNT sur étanchéité auto-protégée
5.0.7 | Relevés d’étanchéité | m² |  | Avec autoprotection granulés colorés surface développée
5.0.8 | Y compris entoilage dans les angles | m² |  | Première couche de 900g/m2 et une deuxième de 700g/m2.
5.0.9 | Couche d'imprégnation liquide étendue à froid, EIF | m2
5.1. | Couche d'enduit d'application à chaud, EAF :
5.1.1. | Pour chapes ou feutres et papiers perforés | m2 |  | 1,500 kg environ au m² ou 2,380 kg environ au m²
5.2. | Raccordement étancheité
5.2.1. | Sur un seuil ancien | ml |  | Par bande de plomb façonnée sur place passant sur la menuiserie
5.2.2. | Sur un socle d’appareillages techniques en terrasse, costière métal, relevé d’étanchéité, profils de recouvrement, raccordement résine | ml
5.3. | Traitement et reprise des joints
5.3.1. | Imperméabilisation par résine acrylique | m² |  | Sur maçonnerie dégradée, type ALSAM 320 ou équivalent
5.3.2. | Traitement des joints coupe feu intérieurs épaisseur maximum 4 cm | ml |  | Nettoyage + joint coupe feu + calfeutrement mastic + couvre joint
5.3.3. | Traitement de pénétrations de gaine VMC dans souche et raccord entre gaines par bande bitumineuse auto-collant | U
5.3.4. | Reprises de joints de façade, dépose existant, reprise des lèvres de joint | m² |  | Fond de joint et mastic PU 1ère catégorie SNJF avec couvre-joint alu (travaux exécutés avec harnais et descentes sur corde)
5.3.5. | Rejointement de pierres murales et traitement hydrofuge | m² |  | Par pulvérisation
5.3.6. | Masticage fissures | ml |  | Ouverture fissures, pose mastic PU 1ère catégorie SNJF et remise en état
5.3.7. | Ecran pare-vapeur avec EIF et EAC
5.3.8. | Feutre bitume surfacé type 36 S | m2
5.3.9. | Chape souple 40 TV | m2
5.3.10. | Etanchéité bicouche par chapes de bitume oxydé armé compris soudure des joints avec armature tissu de verre
5.3.11. | Ordinaire ou auto-protégée par aluminium 8/100è gaufré et traité M.B.V | m2 |  | Avec granulé minéral coloré
5.3.12. | Relevés d'étanchéité auto-protégée par aluminium 8/100è | m2 |  | Par chapes de bitume oxydé en armature composite y compris soudure des joints, sur relief maçonné, costière métallique ou panneau isolant
5.4. | Métallisation des joints compris toutes sujétions
5.4.1. | En poudre d'aluminium | ml
5.4.2. | Bande de renfort en chape de bitume armé type 40 S, soudée, de 0.10 m de largeur | ml
5.5. | Etanchéité continue des joints de dilatation sur costière maçonnée en saillie sans couronnement par complexe de chape bitume
5.5.1. | Jusqu'à 0,50 m dév. | ml
5.5.2. | Etanchéité sur couronnement et bandeaux saillants en béton | m2 |  | Par revêtement bicouche autoprotégé
5.5.3. | Calfeutrement de l'étanchéité verticale au droit de traversée de réseau | m2
5.6. | Entrée EP en plomb de forme cylindrique avec platine 35x35 cm, en partie courante :
5.6.1. | Jusqu'à diam. 120 | u
5.7. | Crapaudine en fer galvanisé :
5.7.1. | Jusqu'à diam. 100 | u
5.7.2. | Jusqu'à diam. 160 | u
5.8. | Sortie de ventilation en plomb avec platine 35x35 cm et renfort par chape de bitume armé type 40 S |  |  | Elément préfabriqué pour étanchéification de passage de réseau aéraulique comprenant la dépose de l'ancien complexe d'étanchéité, la pose et le raccordement sur le complexe existant
5.8.1. | jusqu'à diam. 80 | par diamètre de réseau
5.8.2. | jusqu'à diam. 140 | par diamètre de réseau
6. | PROTECTION
6.1. | Protection des ouvrages et équipements
6.1.1. | Protections meubles type gravillon roulé 5/25 mm épaisseur 4 cm | m²
6.1.2. | Plus-value par cm d'épaisseur en plus pour protection meubles type gravillon roulé 5/25mm | m²
6.1.3. | Dalles gravillonnées préfabriquées | m² |  | Sur plots
6.1.4. | Protections des relevés constitués d’un enduit au mortier armé d’un grillage fractionné tous les 2 ml | m²
6.1.5. | Protection étanchéité parties courantes | m² |  | Par chape ciment fractionnée + désolidarisation
7. | ACCESSOIRES
7.0. | Accessoires divers
7.0. | Bande de rive en zinc ou solin en aluminium de 0,65 mm d’épaisseur | ml |  | Avec ourlet simple de 0,15cm
7.0. | Entrée E.P. coudée diamètre 100 | U
7.0. | Passage poutres plomb | U |  | Avec double platine soudée sur place
7.0. | Plinthe aluminium 15cm | ml |  | De relevé en terrasse accessible
7.0. | Naissances eaux pluviales | U |  | Naissance verticale, en remplacement, pour évacuation des eaux pluviales comprenant: - dépose et évacuation de la naissance existante - platine et moignon de diamètre approprié - tous renforts et compléments d'étanchéité‚ nécessaires - pare gravier, carré, de dimension jusqu'à 400*400 en acier galvanisé - toutes sujétions d'exécution suivant règles DTU et prescriptions techniques du fabricant
7.0. | Trop plein cylindrique diamètre 40 mm et de longueur 30 cm et d'une platine en plomb de 2,5 mm | U |  | En cuivre
7.0. | Trop-Plein diamètre 40 à 60 | U |  | En zinc pour traversée d'acrotère avec débordement sur la face extérieure comprenant - dépose et évacuation de la gargouille existante - platine et moignon de section appropriée (carré, rond,..) - raccordement, renforts et complément d'étanchéité nécessaire. - toutes sujétions d'exécution suivant règles DTU et prescriptions techniques du fabricant
7.0. | Habillage de sortie de ventilation jusqu’à une largeur de 500 mm | U |  | Compris rehaussement éventuel
7.0. | Une épaisseur constituée d’une platine (40 x 40) et d’un moignon cylindrique en plomb de 2,5 mm d’épaisseur et de 50 cm de longueur assemblés par soudures diamètre 100 | U
7.0. | Crosse solidaire d'une platine plomb | U |  | Crosse pour passage de câble électrique avec ouverture de l'ancien complexe, percement de la dalle (yc tout dispositifs de protections intérieurs/extérieurs) et comprenant: - Platine et tube courbe de section appropriée solidaire d'une platine plomb - Raccordement, renforts et complément d'étanchéité‚ nécessaire - Toutes sujétions d'exécution suivant règles DTU et prescriptions techniques du fabricant
7.0. | Couvertine jusqu'à 0,50ml DEV | U |  | En tête de relevé, de couvertine, en profil de type U en alu laqué, coloris suivant choix du maître d'ouvrage, couvertines en pente avec façon de goutte d'eau, venant chapeauter les têtes de murs béton en recouvrement sur les relevés d'étanchéités et/ou sur le revêtement de façade y compris fixations par pattes d'agrafes, pièces de jonction, découpes, soudures et toutes sujétions d'exécution
7.0. | Solin | U |  | Solin aluminium du type FIXNET ou similaire fixé mécaniquement au support par chevilles et vis a frapper y compris mastic silicone conforme au label en rigueur SNJF .
7.0. | Potelets de sécurité en toiture | U |  | de potelets métalliques de sécurité en toiture, permettant l'accrochage d'un harnais avec mousqueton pour les agents d'entretien intervenant en toiture comprenant: - fixation sur dalle béton par visseries inox et tous moyens appropriés pour obtenir une résistance à l'arrachement et à la rupture de 2000 DaN - abergements exécutés en étanchéité identique à celle utilisée en partie courante avec renfort si nécessaire -toutes sujétions d'exécution suivant règle DTU et prescriptions techniques du fabricant Quantité calculée et à répartir suivant étude de l'entreprise
7.1. | Remplacement de lanterneau carré 100x100
7.1.1. | Double dôme avec ou sans costière isolée | U
7.1.2. | Lanterneau - Simple | U |  | Un lanterneau de dimensions 1,00 x 1,00 m résistance mini 1200 joules avec costière métallique , double dôme opalisant ou transparent pour ‚éclairage naturel y compris étanchéité des relevés .
7.1.3. | Lanterneau - Désenfumage | U |  | Un lanterneau de dimensions 1,00 x 1,00 m résistance mini 1200 joules avec costière métallique , double dôme opalisant ou transparent pour désenfumage avec ouverture par 2 ressorts déclenchés par fusible thermique, fixé‚ sur costière métallique y compris étanchéité des relevés .
7.1.4. | Coupoles de lanterneaux diamètre 100 circulaire (double dôme) | U
8. | ISOLATION TOITURE
8.1. | Panneaux en mousse de polyuréthane S.I.S. :
8.1.1. | Jusqu'à 40 mm | m2
8.1.2. | Jusqu'à 80 mm | m2
8.2. | Panneaux en mousse de polystyrène expansé moulé, classe EM :
8.2.1. | Jusqu'à 80 mm | m2
8.3. | isolation en FOAMGLASS
8.3.1. | Jusqu'à 40 mm | m2
8.3.2. | Jusqu'à 80 mm | m2
9. | TRAVAUX DIVERS
9.1. | Interventions diverses
9.1.1. | Enlèvement de gravillon existant jusqu'à épaisseur 6cm | m2 |  | Y compris évacuation jusqu'à 15 m de haut (5 niveaux)
9.1.2. | Relevage de gravillon existant et mis en tas sur la terrasse jusqu'à épaisseur 6cm | m2 |  | Pour réemploi
9.1.3. | Apport complémentaire de gravillon sur 2 cm d'épaisseur | m2
9.1.4. | Carottage | u
9.1.5. | Flaching ponctuel | m² |  | Y compris toute sujétion de pose
9.1.6. | Entretien des toitures terrasses y compris un rapport d'état de ces toitures, | m² |  | Visite des toitures, contrôles et photos des problèmes apparents, retirer les végétaux, terres ou objets qui n'ont rien à faire sur celles-ci avec transport à la décharge et nettoyage des crépines
9.1.7. | Nettoyage et remise en place de gravillon laissé en tas sur la terrasse et régalage jusqu'à épaisseur 6cm | m²
Z | Taux et coefficients
Z.1 | Main d'œuvre - Taux horaires
Z.1.1 | Aide | h
Z.1.2 | Ouvrier | h
Z.1.3 | Technicien | h
Z.1.4 | Compagnon | h
Z.1.5 | Compagnon OHQ | h
Z.1.6 | Contremaître | h
Z.1.7 | Chef de chantier | h
Z.1.8 | Conducteur de travaux | h
Z.1.9 | Ingénieur | h
Z.2 | Coefficients et forfaits spéciaux
Z.2.1 | Taux intervention sous astreinte (nuit, dimanche et jours fériés) - Ecrire coefficient (exemple 1,20) | coef |  | Exemples : Pour une remise de 5%, écrire 0,95 et pour une majoration de 10% écrire 1,10
Z.2.2 | Coefficient multiplicateur applicable sur sous-traitant pour prestation hors BPU - Ecrire coefficient (exemple 1,20) | coef |  | Exemples : Pour une remise de 5%, écrire 0,95 et pour une majoration de 10% écrire 1,10
Z.2.3 | Forfait pour prestation à plus de 4m de hauteur | forfait
Z.2.4 | Forfait pour intervention en sous-section 4 (amiante) | forfait
Z.3 | Remises pour travaux de gros montants
Z.3.1 | Coefficient de minoration pour travaux ≤ 4 k€HT - Ecrire coefficient (exemple 0,95) | coef |  | Exemples : Pour une remise de 5%, écrire 0,95 et pour une majoration de 10% écrire 1,10
Z.3.2 | Forfait de minoration pour travaux > 4 k€HT et ≤ 10 k€HT - Ecrire coefficient (exemple 0,95) | coef |  | Exemples : Pour une remise de 5%, écrire 0,95 et pour une majoration de 10% écrire 1,10
Z.3.3 | Forfait de minoration pour travaux > 10 k€HT et ≤ 18 k€HT - Ecrire coefficient (exemple 0,95) | coef |  | Exemples : Pour une remise de 5%, écrire 0,95 et pour une majoration de 10% écrire 1,10
Z.3.4 | Forfait de minoration pour travaux > 18 k€HT et ≤ 30 k€HT - Ecrire coefficient (exemple 0,95) | coef |  | Exemples : Pour une remise de 5%, écrire 0,95 et pour une majoration de 10% écrire 1,10
Z.3.5 | Forfait de minoration pour travaux > 30 k€HT et ≤ 50 k€HT - Ecrire coefficient (exemple 0,95) | coef |  | Exemples : Pour une remise de 5%, écrire 0,95 et pour une majoration de 10% écrire 1,10
Z.3.6 | Forfait de minoration pour travaux > 50 k€HT et ≤ 100 k€HT - Ecrire coefficient (exemple 0,95) | coef |  | Exemples : Pour une remise de 5%, écrire 0,95 et pour une majoration de 10% écrire 1,10
Z.3.7 | Forfait de minoration pour travaux > 100 k€HT et ≤ 1 000 k€HT - Ecrire coefficient (exemple 0,95) | coef |  | Exemples : Pour une remise de 5%, écrire 0,95 et pour une majoration de 10% écrire 1,10
Z.3.8 | Forfait de minoration pour travaux > 1 000 k€HT - Ecrire coefficient (exemple 0,95) | coef |  | Exemples : Pour une remise de 5%, écrire 0,95 et pour une majoration de 10% écrire 1,10
Z.4 | Catalogue - Coefficient de remise sur prix public (exemple 0,70)
Z.4.1 | SOPREMA | coef |  | Exemples : Pour une remise de 5%, écrire 0,95 et pour une majoration de 10% écrire 1,10
Z.4.2 | BALITRAND | coef |  | Exemples : Pour une remise de 5%, écrire 0,95 et pour une majoration de 10% écrire 1,10
Z.4.3 | POINT P | coef |  | Exemples : Pour une remise de 5%, écrire 0,95 et pour une majoration de 10% écrire 1,10
Z.4.4 | SICA FRANCE | coef |  | Exemples : Pour une remise de 5%, écrire 0,95 et pour une majoration de 10% écrire 1,10
Z.4.5 | EPDM - Membrane | coef |  | Exemples : Pour une remise de 5%, écrire 0,95 et pour une majoration de 10% écrire 1,10
Z.4.6 | MAPEI - Résines et colles | coef |  | Exemples : Pour une remise de 5%, écrire 0,95 et pour une majoration de 10% écrire 1,10
Z.5 | Etudes - Indiquer le taux horaire des intervenants
Z.5.1 | Etudes d'exécution | h
Z.5.2 | Etudes DOE | h
Z.5.3 | Etudes de synthèses | h
Z.6 | Forfait d'interventions sur sites - Forfait en €/semaine
Z.6.1 | ZONE A - CHU Nice | forfait
Z.6.2 | ZONE B - CH d'Antibes | forfait
Z.6.3 | ZONE B - CH de Cannes | forfait
Z.6.4 | ZONE B - CH de Grasse | forfait
Z.6.5 | ZONE B - Centre de long séjour de Vallauris | forfait
Z.6.6 | ZONE C - CHI de Breil sur Roya | forfait
Z.6.7 | ZONE C - CH de Sospel | forfait
Z.6.8 | ZONE C - CH de Saint Lazare et site de Tende (CHU Nice) | forfait
Z.6.9 | ZONE C - CH de Menton | forfait
Z.6.10 | ZONE D - CH d'Entrevaux & CH de Puget Theniers | forfait
Z.6.11 | ZONE D - CH de Saint Maur de Saint Etienne de Tinee | forfait
Z.6.12 | ZONE D - CH de la Vesubie | forfait

## LOT x04
MARCHE DE TRAVAUX D’ENTRETIEN DES BATIMENTS ET D’AMENAGEMENT TOUS CORPS D’ETAT
BPU n°2024-617 Zone X - A B C D
x04 - Volets roulants - Stores - Occultations
Les prestations s'entendent avec fourniture et pose comme indiqué au CCTP et dans l'annexe technique, hors dimanche, jours fériés et astreintes.
GENERAL |  | UNITE | PRIX UNITAIRE | REMARQUE
N° | Poste | Unité | PU (€HT) | REMARQUE
1. | REPARATIONS VOLETS ROULANTS
1.1. | Révision :
1.1.1. | Comprenant la dépose du coffre, le dépoussiérage du tablier et du mécanisme de manœuvre, huilage, réglage et Repose du coffre | U
1.2. | Dépose :
1.2.1. | Dépose comprenant les guidages, le coffre, toutes manutentions et évacuation | U
1.2.2. | Dépose et repose de faux plafonds | m²
1.2.3. | Isolation de coffre par panneau de laine de roche ou polystyrène, découpé à la demande et collé pour une parfaite isolation thermique, sans gène pour la manoeuvre. | U |  | Compris dépose et repose du coffre
1.3. | Remplacement de pièces ou remplacement complet de l'axe de la manivelle oscillante
1.3.1. | Sur tablier PVC | U
1.3.2. | Remplacement du tablier à lames autoporteuses PVC | m²
1.3.3. | Remplacement du tablier à lames autoporteuses aluminium | m²
1.3.4. | Remplacement de couple pignon couronne | U
1.3.5. | Remplacement de l’embout de l’axe | U
1.3.6. | Remplacement complet de l’axe et de la manivelle oscillante sur tablier bois | U
1.3.7. | Remplacement de manivelle oscillante complète avec brisure | U
1.3.8. | Remplacement de manivelle oscillante complète sans brisure | U
1.3.9. | Remplacement de poignée de manivelle | U
1.3.10. | Remplacement de cardan rotule acier | U
1.3.11. | Remplacement de l’enrouleur à sangle | U
1.3.12. | Remplacement du treuil type Griesser | U
1.3.13. | Remplacement du ressort compensateur | U
1.3.14. | Tandem télescopique | U |  | Type GRIESSER
1.3.15. | Tandem avec ressort compensateur | U |  | Type GRIESSER
1.3.16. | Moteur tubulaire 20 Nm | U |  | Sans manœuvre de secours
1.3.17. | Moteur tubulaire 40 Nm | U |  | Sans manœuvre de secours
1.3.18. | Moteur tubulaire 20 Nm | U |  | Sans manœuvre de secours
1.3.19. | Moteur tubulaire 40 Nm | U |  | Sans manœuvre de secours
1.3.20. | Bras de protection | U
1.3.21. | Coulisse Aluminium | U
1.3.22. | Manivelle complète avec double cardan pour sortie à 90 ° | U |  | Type GRIESSER
1.3.23. | Sangle d'agrafage de tablier | U
1.4. | Stores
1.4.1. | Révision : | U |  | Compris réglage de la manoeuvre et des guidages et huilage
1.4.2. | Dépose | U |  | Compris manoeuvre, enroulement, guidages, manutention et évacuation
1.5. | Remplacement sur stores Rollo
1.5.1. | Remplacement de la toile vers toile avec barre de charge | m² |  | Classement M1 (PV exigé)
1.5.2. | Remplacement du mécanisme à chaînette | U
1.5.3. | Remplacement de la chaînette | ml
1.5.4. | Remplacement de l’embout plastique de l’axe | U
1.5.5. | Remplacement du câble de guidage | U
1.5.6. | Remplacement des supports embout | U
1.6. | Remplacement sur stores Californien à bandes verticales
1.6.1. | Remplacement du cordon de manoeuvre | U
1.6.2. | Remplacement de la chaînette d’orientation | U
1.6.3. | Remplacement du rail aluminium | ml
1.6.4. | Remplacement des bandes largeur 127 mm | ml
1.7. | Remplacement sur stores Soloscreen
1.7.1. | Remplacement du treuil ou de la manivelle complète | U
1.7.2. | Remplacement du cordon ou du câble de guidage | U
1.7.3. | Remplacement de la toile screen | m² |  | Classement M1 (PV exigé)
1.7.4. | Remplacement de la glissière aluminium | ml
1.7.5. | Embout de lame finale | U
1.7.6. | Embout d'axe avec fin de course intégrée | U
1.8. | Remplacement sur stores toile
1.9. | Remplacement du treuil ou du tube enroulement | U
1.9.1. | Remplacement de la barre de charge | ml
1.9.2. | Remplacement du bras aluminium anodisé | U
1.9.3. | Remplacement complet de la manivelle | U
1.9.4. | Remplacement de la toile par le dralon supérieur | m² |  | Classement M1 (PV exigé)
2. | INSTALLATION DE MATERIEL NEUF
2.1. | Stores Rollos manoeuvre classique
2.1.1. | Jusqu'à L600 x H600 | U
2.1.2. | Jusqu'à L1200 x H1200 | U
2.1.3. | Jusqu'à L1600 x H1600 | U
2.1.4. | Jusqu'à L2500 x H2500 | U
2.2. | Stores Rollos manoeuvre à chaînette tissus occultants |  |  | Classement M1 (PV exigé)
2.2.1. | Jusqu'à L600 x H600 | U
2.2.2. | Jusqu'à L1200 x H1200 | U
2.2.3. | Jusqu'à L1600 x H1600 | U
2.2.4. | Jusqu'à L2500 x H2500 | U
2.3. | Stores toile screen sans opercule coulisses plates maneoeuvre par treuil
2.3.1. | Jusqu'à L600 x H600 | U
2.3.2. | Jusqu'à L1200 x H1200 | U
2.3.3. | Jusqu'à L1600 x H1600 | U
2.3.4. | Jusqu'à L2500 x H2500 | U
2.4. | Stores venitiens lames 25mm |  |  | Tirage cordon orientation par tige
2.4.1. | Jusqu'à L600 x H600 | U
2.4.2. | Jusqu'à L1200 x H1200 | U
2.4.3. | Jusqu'à L1600 x H1600 | U
2.4.4. | Jusqu'à L2500 x H2500 | U
2.4.5. | Plus value guidage | U
2.5. | Stodes à bandes verticales orientations |  |  | Manœuvre par chainette ou par cordon, tissus M1
2.5.1. | Jusqu'à L600 x H600 | U
2.5.2. | Jusqu'à L1200 x H1200 | U
2.5.3. | Jusqu'à L1600 x H1600 | U
2.5.4. | Jusqu'à L2500 x H2500 | U
2.5.5. | Jusqu'à L3000 x H3000 | U
2.6. | Volets roulants à lames autoporteuses PVC |  |  | Pas de 14/55 coulisses et lames finales en aluminium extrudé, axe manuel par ressort de compensation et manivelle oscillante
2.6.1. | Jusqu'à L600 x H600 | U
2.6.2. | Jusqu'à L1200 x H1200 | U
2.6.3. | Jusqu'à L1600 x H1600 | U
2.6.4. | Jusqu'à L2500 x H2500 | U
2.6.5. | Jusqu'à L3000 x H3000 | U
2.6.6. | Plus-valie motorisation | U |  | Suppression manivelle, obturation de réservation et pose de commande
2.7. | Brises-soleil orientables à système métallique |  |  | Avec cables en acier enrobés de polyamide
2.8. | Manœuvre par manivelle dimensions jusqu'à 2500x2500 | U
2.9. | Manœuvre à commande électrique dimensions jusqu'à 2500x2500 | U
3 | Accessoires
3.1 | Remplacement ou installation anémomètre | u |  | Anémomètre pour fermeture automatique sur coup de vent interdisant le déploiement du store
Z | Taux et coefficients
Z.1 | Main d'œuvre - Taux horaires
Z.1.1 | Aide | h
Z.1.2 | Ouvrier | h
Z.1.3 | Technicien | h
Z.1.4 | Compagnon | h
Z.1.5 | Compagnon OHQ | h
Z.1.6 | Contremaître | h
Z.1.7 | Chef de chantier | h
Z.1.8 | Conducteur de travaux | h
Z.1.9 | Ingénieur | h
Z.2 | Coefficients et forfaits spéciaux
Z.2.1 | Taux intervention sous astreinte (nuit, dimanche et jours fériés) - Ecrire coefficient (exemple 1,20) | coef |  | Exemples : Pour une remise de 5%, écrire 0,95 et pour une majoration de 10% écrire 1,10
Z.2.2 | Coefficient multiplicateur applicable sur sous-traitant pour prestation hors BPU - Ecrire coefficient (exemple 1,20) | coef |  | Exemples : Pour une remise de 5%, écrire 0,95 et pour une majoration de 10% écrire 1,10
Z.2.3 | Forfait pour prestation à plus de 4m de hauteur | forfait
Z.2.4 | Forfait pour intervention en sous-section 4 (amiante) | forfait
Z.3 | Remises pour travaux de gros montants
Z.3.1 | Coefficient de minoration pour travaux ≤ 4 k€HT - Ecrire coefficient (exemple 0,95) | coef |  | Exemples : Pour une remise de 5%, écrire 0,95 et pour une majoration de 10% écrire 1,10
Z.3.2 | Forfait de minoration pour travaux > 4 k€HT et ≤ 10 k€HT - Ecrire coefficient (exemple 0,95) | coef |  | Exemples : Pour une remise de 5%, écrire 0,95 et pour une majoration de 10% écrire 1,10
Z.3.3 | Forfait de minoration pour travaux > 10 k€HT et ≤ 18 k€HT - Ecrire coefficient (exemple 0,95) | coef |  | Exemples : Pour une remise de 5%, écrire 0,95 et pour une majoration de 10% écrire 1,10
Z.3.4 | Forfait de minoration pour travaux > 18 k€HT et ≤ 30 k€HT - Ecrire coefficient (exemple 0,95) | coef |  | Exemples : Pour une remise de 5%, écrire 0,95 et pour une majoration de 10% écrire 1,10
Z.3.5 | Forfait de minoration pour travaux > 30 k€HT et ≤ 50 k€HT - Ecrire coefficient (exemple 0,95) | coef |  | Exemples : Pour une remise de 5%, écrire 0,95 et pour une majoration de 10% écrire 1,10
Z.3.6 | Forfait de minoration pour travaux > 50 k€HT et ≤ 100 k€HT - Ecrire coefficient (exemple 0,95) | coef |  | Exemples : Pour une remise de 5%, écrire 0,95 et pour une majoration de 10% écrire 1,10
Z.3.7 | Forfait de minoration pour travaux > 100 k€HT et ≤ 1 000 k€HT - Ecrire coefficient (exemple 0,95) | coef |  | Exemples : Pour une remise de 5%, écrire 0,95 et pour une majoration de 10% écrire 1,10
Z.3.8 | Forfait de minoration pour travaux > 1 000 k€HT - Ecrire coefficient (exemple 0,95) | coef |  | Exemples : Pour une remise de 5%, écrire 0,95 et pour une majoration de 10% écrire 1,10
Z.4 | Catalogue - Coefficient de remise sur prix public (exemple 0,70)
Z.4.1 | BAUMANN HUEPPE | coef |  | Exemples : Pour une remise de 5%, écrire 0,95 et pour une majoration de 10% écrire 1,10
Z.4.2 | MARITON | coef |  | Exemples : Pour une remise de 5%, écrire 0,95 et pour une majoration de 10% écrire 1,10
Z.4.3 | SOMFY | coef |  | Exemples : Pour une remise de 5%, écrire 0,95 et pour une majoration de 10% écrire 1,10
Z.4.4 | LA BOUTIQUE DU VOLET | coef |  | Exemples : Pour une remise de 5%, écrire 0,95 et pour une majoration de 10% écrire 1,10
Z.4.5 | DUKE | coef |  | Exemples : Pour une remise de 5%, écrire 0,95 et pour une majoration de 10% écrire 1,10
Z.4.6 | ROCHE HABITAT | coef |  | Exemples : Pour une remise de 5%, écrire 0,95 et pour une majoration de 10% écrire 1,10
Z.4.7 | SCHENKER | coef |  | Exemples : Pour une remise de 5%, écrire 0,95 et pour une majoration de 10% écrire 1,10
Z.4.8 | BUBENDORFF | coef |  | Exemples : Pour une remise de 5%, écrire 0,95 et pour une majoration de 10% écrire 1,10
Z.4.9 | WICONA | coef |  | Exemples : Pour une remise de 5%, écrire 0,95 et pour une majoration de 10% écrire 1,10
Z.5 | Etudes - Indiquer le taux horaire des intervenants
Z.5.1 | Etudes d'exécution | h
Z.5.2 | Etudes DOE | h
Z.5.3 | Etudes de synthèses | h
Z.6 | Forfait d'interventions sur sites - Forfait en €/semaine
Z.6.1 | ZONE A - CHU Nice | forfait
Z.6.2 | ZONE B - CH d'Antibes | forfait
Z.6.3 | ZONE B - CH de Cannes | forfait
Z.6.4 | ZONE B - CH de Grasse | forfait
Z.6.5 | ZONE B - Centre de long séjour de Vallauris | forfait
Z.6.6 | ZONE C - CHI de Breil sur Roya | forfait
Z.6.7 | ZONE C - CH de Sospel | forfait
Z.6.8 | ZONE C - CH de Saint Lazare et site de Tende (CHU Nice) | forfait
Z.6.9 | ZONE C - CH de Menton | forfait
Z.6.10 | ZONE D - CH d'Entrevaux & CH de Puget Theniers | forfait
Z.6.11 | ZONE D - CH de Saint Maur de Saint Etienne de Tinee | forfait
Z.6.12 | ZONE D - CH de la Vesubie | forfait

## LOT x05
MARCHE DE TRAVAUX D’ENTRETIEN DES BATIMENTS ET D’AMENAGEMENT TOUS CORPS D’ETAT
BPU n°2024-617 Zone X - A B C D
x05 - Mensuiserie intérieure - Bois - Agencement
Les prestations s'entendent avec fourniture et pose comme indiqué au CCTP et dans l'annexe technique, hors dimanche, jours fériés et astreintes.
GENERAL |  | UNITE | PRIX UNITAIRE | REMARQUE
N° | Poste | Unité | PU (€HT) | REMARQUE
1. | Menuiserie
1.1. | Plus-value sur prix
1.1.1. | Sur cloisons jusqu'à 200 mm d'épaisseur | U
1.1.2. | Sur porte stratifié blanc 2 faces | U
1.1.3. | Sur porte stratifié couleur 2 faces | U
1.1.4. | Sur livraison express garantie | U
1.1.5. | Sur cloisons pour huisseries en Bois exotique avec rainures de joints isophoniques jusqu'à 200 mm d'épaisseur | U
1.2. | Joints isophoniques sur huisseries
1.2.1. | Joints isophoniques dans rainure d'huisseries | ml
1.2.2. | Balai acoustique | ml
1.2.3. | Huisserie en Bois exotique sans feuillure pour porte de placard (section 72 mm x 52 mm) | ml |  | Compris assemblages, pattes à scellement et scellement au sol avec encastrement éventuel
1.3. | Huisserie en Bois exotique pour châssis intérieur vitré (section 70 mm x 60 mm) |  |  | Compris assemblages, pattes à scellement, parclose et feuillure, et toutes sujétions :
1.3.1. | Sur cloisons jusqu'à 80 mm d'épaisseur | ml
1.3.2. | Sur cloisons jusqu'à 130 mm d'épaisseur | ml
1.4. | Création d'occulus
1.4.1. | Standard grand vitrage | U |  | Avec pare close pin, verre clair de 5 mm posé sous mastic
1.4.2. | Standard petit vitrage | U |  | Avec pare close pin, verre clair de 5 mm posé sous mastic
1.4.3. | Oculus PF jusqu'à 400x400 | U |  | Avec pare close bois exotique rouge
1.4.4. | Oculus dans porte CF jusqu'à 400x400 | U |  | compris remplissage et pare-close dans porte et compris vitrage Sécurit
1.4.5. | Création d' Occulus dans porte CF jusqu'à 800x800 | U |  | compris remplissage et pare-close dans porte et compris vitrage Sécurit
1.5. | Entretiens porte
1.5.1. | Dépose de porte, mise en jeu, rabotage, entretien des paumelles et repose, 1 ou 2 vantaux | U
1.5.2. | Dépose de porte, mise en jeu, rabotage, entretien des pivots et repose, 1 ou 2 vantaux | U
1.6. | Bloc-porte coulissante à âme pleine (dimension en mm) : |  |  | Compris ferrage, galets, guides, butées, poignée de tirage et toutes sujétions
1.6.1. | Jusqu'à 600 x 2300 | U
1.6.2. | Jusqu'à 1000 x 2300 | U
1.6.3. | Jusqu'à 1400 x 2300 | U
1.6.4. | Jusqu'à 1800 x 2300 | U
1.7. | Blocs portes à âmes pleine (dimension en mm): |  |  | Huisseries bois, joints isolation acoustique, pattes à scellement, encastrement au sol et toutes sujétions sur une cloison de 72 mm d'épaisseur
1.7.1. | 630 x 2040 | U
1.7.2. | 730 x 2040 | U
1.7.3. | 830 x 2040 | U
1.7.4. | 930 x 2040 | U
1.8. | Bloc-porte coupe-feu 30min - Huisserie métallique |  |  | Finition à peindre, y compris ferme-porte de type blocfeu ou équivalent,
1.8.1. | Jusqu'à 630 x 2040 | U
1.8.2. | 730 x 2040 | U
1.8.3. | 830 x 2040 | U
1.8.4. | 930 x 2040 | U
1.8.5. | 1030 x 2040 | U
1.8.6. | Tierce 1260 x 2040 | U
1.8.7. | Tierce 1460 x 2040 | U
1.8.8. | Jusqu'à 630 x 2240 | U
1.8.9. | 730 x 2240 | U
1.8.10. | 830 x 2240 | U
1.8.11. | 930 x 2240 | U
1.8.12. | 1030 x 2240 | U
1.8.13. | Tierce 1260 x 2240 | U
1.8.14. | Tierce 1460 x 2240 | U
1.9. | Bloc-porte coupe-feu 30min - Huisserie bois exotique |  |  | Finition à peindre, y compris ferme-porte de type blocfeu ou équivalent,
1.9.1. | Jusqu'à 630 x 2040 | U
1.9.2. | 730 x 2040 | U
1.9.3. | 830 x 2040 | U
1.9.4. | 930 x 2040 | U
1.9.5. | 1030 x 2040 | U
1.9.6. | Tierce 1260 x 2040 | U
1.9.7. | Tierce 1460 x 2040 | U
1.9.8. | Jusqu'à 630 x 2240 | U
1.9.9. | 730 x 2240 | U
1.9.10. | 830 x 2240 | U
1.9.11. | 930 x 2240 | U
1.9.12. | 1030 x 2240 | U
1.9.13. | Tierce 1260 x 2240 | U
1.9.14. | Tierce 1460 x 2240 | U
1.10. | Bloc-porte coupe-feu 1h - Huisserie metallique |  |  | Finition à peindre, y compris ferme-porte de type blocfeu ou équivalent
1.10.1. | Jusqu'à 630 x 2040 | U
1.10.2. | 730 x 2040 | U
1.10.3. | 830 x 2040 | U
1.10.4. | 930 x 2040 | U
1.10.5. | 1030 x 2040 | U
1.10.6. | Tierce 1260 x 2040 | U
1.10.7. | Tierce 1460 x 2040 | U
1.10.8. | Jusqu'à 630 x 2240 | U
1.10.9. | 730 x 2240 | U
1.10.10. | 830 x 2240 | U
1.10.11. | 930 x 2240 | U
1.10.12. | 1030 x 2240 | U
1.10.13. | Tierce 1260 x 2240 | U
1.10.14. | Tierce 1460 x 2240 | U
1.11. | Bloc-porte coupe-feu 1h - Huisserie bois exotique |  |  | Finition à peindre, y compris ferme-porte de type blocfeu ou équivalent
1.11.1. | Jusqu'à 630 x 2040 | U
1.11.2. | 730 x 2040 | U
1.11.3. | 830 x 2040 | U
1.11.4. | 930 x 2040 | U
1.11.5. | 1030 x 2040 | U
1.11.6. | Tierce 1260 x 2040 | U
1.11.7. | Tierce 1460 x 2040 | U
1.11.8. | Jusqu'à 630 x 2240 | U
1.11.9. | 730 x 2240 | U
1.11.10. | 830 x 2240 | U
1.11.11. | 930 x 2240 | U
1.11.12. | 1030 x 2240 | U
1.11.13. | Tierce 1260 x 2240 | U
1.11.14. | Tierce 1460 x 2240 | U
1.12. | Bloc-porte coupe-feu 1h30min - Huisserie bois exotique |  |  | Finition à peindre, y compris ferme-porte de type blocfeu ou équivalent
1.12.1. | Jusqu'à 630 x 2040 | U
1.12.2. | 730 x 2040 | U
1.12.3. | 830 x 2040 | U
1.12.4. | 930 x 2040 | U
1.12.5. | 1030 x 2040 | U
1.12.6. | Tierce 1260 x 2040 | U
1.12.7. | Tierce 1460 x 2040 | U
1.12.8. | Jusqu'à 630 x 2240 | U
1.12.9. | 730 x 2240 | U
1.12.10. | 830 x 2240 | U
1.12.11. | 930 x 2240 | U
1.12.12. | 1030 x 2240 | U
1.12.13. | Tierce 1260 x 2240 | U
1.12.14. | Tierce 1460 x 2240 | U
1.13. | Bloc-porte coupe-feu 1h30min - Huisserie metallique |  |  | Finition à peindre, y compris ferme-porte de type blocfeu ou équivalent
1.13.1. | Jusqu'à 630 x 2040 | U
1.13.2. | 730 x 2040 | U
1.13.3. | 830 x 2040 | U
1.13.4. | 930 x 2040 | U
1.13.5. | 1030 x 2040 | U
1.13.6. | Tierce 1260 x 2040 | U
1.13.7. | Tierce 1460 x 2040 | U
1.13.8. | Jusqu'à 630 x 2240 | U
1.13.9. | 730 x 2240 | U
1.13.10. | 830 x 2240 | U
1.13.11. | 930 x 2240 | U
1.13.12. | 1030 x 2240 | U
1.13.13. | Tierce 1260 x 2240 | U
1.13.14. | Tierce 1460 x 2240 | U
1.14. | Bloc-porte DAS va et vient - Coupe-feu 1/2h - Huisserie bois exotique |  |  | Finition à peindre sur pivot, type CROUZIFEU VVP/2V ou VVP/AEM2V ou équivalent, compatible avec les installations existantes.
1.14.1. | Jusqu'à 630 x 2040 | U
1.14.2. | 730 x 2040 | U
1.14.3. | 830 x 2040 | U
1.14.4. | 930 x 2040 | U
1.14.5. | 1030 x 2040 | U
1.14.6. | Tierce 1260 x 2040 | U
1.14.7. | Tierce 1460 x 2040 | U
1.14.8. | Jusqu'à 630 x 2240 | U
1.14.9. | 730 x 2240 | U
1.14.10. | 830 x 2240 | U
1.14.11. | 930 x 2240 | U
1.14.12. | 1030 x 2240 | U
1.14.13. | Tierce 1260 x 2240 | U
1.14.14. | Tierce 1460 x 2240 | U
1.15. | Bloc-porte DAS va et vient - Coupe-feu 1h30 - Huisserie bois exotique |  |  | Finition à peindre sur pivot, type CROUZIFEU VVP/2V ou VVP/AEM2V ou équivalent, compatible avec les installations existantes.
1.15.1. | Jusqu'à 630 x 2040 | U
1.15.2. | 730 x 2040 | U
1.15.3. | 830 x 2040 | U
1.15.4. | 930 x 2040 | U
1.15.5. | 1030 x 2040 | U
1.15.6. | Tierce 1260 x 2040 | U
1.15.7. | Tierce 1460 x 2040 | U
1.15.8. | Jusqu'à 630 x 2240 | U
1.15.9. | 730 x 2240 | U
1.15.10. | 830 x 2240 | U
1.15.11. | 930 x 2240 | U
1.15.12. | 1030 x 2240 | U
1.15.13. | Tierce 1260 x 2240 | U
1.15.14. | Tierce 1460 x 2240 | U
1.15.15. | Portes coulissantes | U |  | Type "SOGAL" finition à peindre
1.15.16. | Habillage plomb 1,5 mm anti-rayons X sur contre plaqué 15 mm | m² |  | Compris réalisation des joints
1.16. | Bloc-portes isophonique
1.16.1. | Dimensions : 0.93m x 2.04m | U
1.16.2. | Pictogramme signalétique « PORTE COUPE-FEU » | U
1.17. | Revêtement vertical en plomb |  |  | Plaque de plomb fixée contre les parois ci dessous. Y compris toutes les sujétions d’exécution.
1.17.1. | Bloc porte 1 ou 2 vantaux plombé épaisseur jusqu'à 1 mm | m²
1.17.2. | Bloc porte 1 ou 2 vantaux plombé épaisseur jusqu'à 2 mm | m²
1.17.3. | Mur plombé épaisseur jusqu'à 1 mm | m²
1.17.4. | Mur plombé épaisseur jusqu'à 2 mm | m²
1.17.5. | Habillage plomb 1,5 mm anti-rayons X | m² |  | Sur contre plaqué 15 mm compris réalisation des joints
1.18. | Bloc-porte sanitaire dégondable intérieur ou extérieur comprenant huisserie métallique, Porte isoplane prépeinte à âme alvéolaire, Serrure de condamnation avec voyant "vert et rouge" |  |  | Dimensions 60 x 100. Ferrage par trois paumelles. Ensemble chromé. Moulures inclinées de 50 mm sur les deux faces des dormants y compris feuillure si nécessaire. Butée caoutchouc au sol
1.18.1. | Jusqu'à 630 x 2040 | U
1.18.2. | 730 x 2040 | U
1.18.3. | 830 x 2040 | U
1.18.4. | 930 x 2040 | U
1.18.5. | 1030 x 2040 | U
1.18.6. | Tierce 1260 x 2040 | U
1.18.7. | Tierce 1460 x 2040 | U
1.18.8. | Jusqu'à 630 x 2240 | U
1.18.9. | 730 x 2240 | U
1.18.10. | 830 x 2240 | U
1.18.11. | 930 x 2240 | U
1.18.12. | 1030 x 2240 | U
1.18.13. | Tierce 1260 x 2240 | U
1.18.14. | Tierce 1460 x 2240 | U
1.18.15. | Supplément pour huisserie en bois du Nord | U
1.19. | Bloc-porte âme pleine comprenant huisserie métallique, Porte isoplane prépeinte à âme pleine, Serrure à cylindre à larder |  |  | Dimensions 60 x 100. Ferrage par trois paumelles. Ensemble chromé. Moulures inclinées de 50 mm sur les deux faces des dormants y compris feuillure si nécessaire. Butée caoutchouc au sol
1.19.1. | Jusqu'à 630 x 2040 | U
1.19.2. | 730 x 2040 | U
1.19.3. | 830 x 2040 | U
1.19.4. | 930 x 2040 | U
1.19.5. | 1030 x 2040 | U
1.19.6. | Tierce 1260 x 2040 | U
1.19.7. | Tierce 1460 x 2040 | U
1.19.8. | Jusqu'à 630 x 2240 | U
1.19.9. | 730 x 2240 | U
1.19.10. | 830 x 2240 | U
1.19.11. | 930 x 2240 | U
1.19.12. | 1030 x 2240 | U
1.19.13. | Tierce 1260 x 2240 | U
1.19.14. | Tierce 1460 x 2240 | U
1.20. | Bloc-porte extérieur à panneaux comprenant huisserie en bois exotique, Porte assemblée en bois exotique bâti de 34 mm avec panneaux contreplaqués marine de 15 mm d'épaisseur, Serrure cylindre à larder. |  |  | Dimensions 60 x 100. Ferrage par trois paumelles. Ensemble chromé. Moulures inclinées de 50 mm sur les deux faces des dormants y compris feuillure si nécessaire. Butée caoutchouc au sol
1.20.1. | Jusqu'à 630 x 2040 | U
1.20.2. | 730 x 2040 | U
1.20.3. | 830 x 2040 | U
1.20.4. | 930 x 2040 | U
1.20.5. | 1030 x 2040 | U
1.20.6. | Tierce 1260 x 2040 | U
1.20.7. | Tierce 1460 x 2040 | U
1.20.8. | Jusqu'à 630 x 2240 | U
1.20.9. | 730 x 2240 | U
1.20.10. | 830 x 2240 | U
1.20.11. | 930 x 2240 | U
1.20.12. | 1030 x 2240 | U
1.20.13. | Tierce 1260 x 2240 | U
1.20.14. | Tierce 1460 x 2240 | U
1.21. | Bloc-porte intérieur à panneaux comprenant huisserie en bois du Nord ou métallique, Porte assemblée en bois du Nord bâti de 34 mm avec panneaux contreplaqués de 10 mm d'épaisseur, Serrure à clé à gorge ou à condamnation intérieure pour les portes de sanitaires |  |  | Dimensions : 60 x 100. Ferrage par trois paumelles. Butée caoutchouc au sol
1.21.1. | Jusqu'à 630 x 2040 | U
1.21.2. | 730 x 2040 | U
1.21.3. | 830 x 2040 | U
1.21.4. | 930 x 2040 | U
1.21.5. | 1030 x 2040 | U
1.21.6. | Tierce 1260 x 2040 | U
1.21.7. | Tierce 1460 x 2040 | U
1.21.8. | Jusqu'à 630 x 2240 | U
1.21.9. | 730 x 2240 | U
1.21.10. | 830 x 2240 | U
1.21.11. | 930 x 2240 | U
1.21.12. | 1030 x 2240 | U
1.21.13. | Tierce 1260 x 2240 | U
1.21.14. | Tierce 1460 x 2240 | U
1.22. | Bloc-porte intérieur à panneaux comprenant huisserie en bois du Nord ou métallique Porte assemblée en bois du Nord bâti de 34 mm avec petits bois et vitrages sous pare closes Serrure à clé à gorge. |  |  | Dimensions : 60 x 100. Ferrage par trois paumelles. Butée caoutchouc au sol
1.22.1. | Jusqu'à 630 x 2040 | U
1.22.2. | 730 x 2040 | U
1.22.3. | 830 x 2040 | U
1.22.4. | 930 x 2040 | U
1.22.5. | 1030 x 2040 | U
1.22.6. | Tierce 1260 x 2040 | U
1.22.7. | Tierce 1460 x 2040 | U
1.22.8. | Jusqu'à 630 x 2240 | U
1.22.9. | 730 x 2240 | U
1.22.10. | 830 x 2240 | U
1.22.11. | 930 x 2240 | U
1.22.12. | 1030 x 2240 | U
1.22.13. | Tierce 1260 x 2240 | U
1.22.14. | Tierce 1460 x 2240 | U
1.23. | Bloc-porte intérieur à panneaux comprenant huisserie en bois exotique ou métallique, Porte assemblée en bois exotique bâti de 34 mm avec panneaux contreplaqués de 15 mm d'épaisseur, Serrure à cylindre à larder de sûreté trois points |  |  | Dimensions : 60 x 100. Ferrage par trois paumelles. Butée caoutchouc au sol. Moulures inclinées de 50 mm sur les deux faces des dormants
1.23.1. | Jusqu'à 630 x 2040 | U
1.23.2. | 730 x 2040 | U
1.23.3. | 830 x 2040 | U
1.23.4. | 930 x 2040 | U
1.23.5. | 1030 x 2040 | U
1.23.6. | Tierce 1260 x 2040 | U
1.23.7. | Tierce 1460 x 2040 | U
1.23.8. | Jusqu'à 630 x 2240 | U
1.23.9. | 730 x 2240 | U
1.23.10. | 830 x 2240 | U
1.23.11. | 930 x 2240 | U
1.23.12. | 1030 x 2240 | U
1.23.13. | Tierce 1260 x 2240 | U
1.23.14. | Tierce 1460 x 2240 | U
1.24. | Bloc-porte à un vantail PF ½ heure Bloc porte pare-flammes ½ heure comprenant huisserie métallique Serrure de sûreté à larder Ferme-porte hydraulique |  |  | Dimensions 60 x 100 Porte isoplane prépeinte PF ½ heure Ferrage par trois paumelles Ensemble chromé Moulures inclinées de 50 mm sur les deux faces des dormants y compris feuillure si nécessaire Butée caoutchouc au sol PV de classement au feu exigé
1.24.1. | Jusqu'à 630 x 2040 | U
1.24.2. | 730 x 2040 | U
1.24.3. | 830 x 2040 | U
1.24.4. | 930 x 2040 | U
1.24.5. | 1030 x 2040 | U
1.24.6. | Tierce 1260 x 2040 | U
1.24.7. | Tierce 1460 x 2040 | U
1.24.8. | Jusqu'à 630 x 2240 | U
1.24.9. | 730 x 2240 | U
1.24.10. | 830 x 2240 | U
1.24.11. | 930 x 2240 | U
1.24.12. | 1030 x 2240 | U
1.24.13. | Tierce 1260 x 2240 | U
1.24.14. | Tierce 1460 x 2240 | U
1.24.15. | Supplément pour huisserie en bois exotique | U
1.25. | Bloc porte à deux vantaux PF ½ heure Bloc porte pare-flammes ½ heure comprenant huisserie métallique Fermeture du vantail semi-fixe par crémone en applique Serrure à cylindre à larder Ferme porte hydraulique sur chaque vantail avec sélecteur de vantaux |  |  | Dimensions 60 x 100 Porte isoplane prépeinte PF ½ heure Ferrage par trois paumelles Ensemble chromé Moulures inclinées de 50 mm sur les deux faces des dormants y compris feuillure si nécessaire Butée caoutchouc au sol PV de classement au feu exigé
1.25.1. | Jusqu'à 630 x 2040 | U
1.25.2. | 730 x 2040 | U
1.25.3. | 830 x 2040 | U
1.25.4. | 930 x 2040 | U
1.25.5. | 1030 x 2040 | U
1.25.6. | Tierce 1260 x 2040 | U
1.25.7. | Tierce 1460 x 2040 | U
1.25.8. | Jusqu'à 630 x 2240 | U
1.25.9. | 730 x 2240 | U
1.25.10. | 830 x 2240 | U
1.25.11. | 930 x 2240 | U
1.25.12. | 1030 x 2240 | U
1.25.13. | Tierce 1260 x 2240 | U
1.25.14. | Tierce 1460 x 2240 | U
1.25.15. | Supplément pour huisserie en bois exotique | U
1.26. | Bloc-porte va et vient à deux vantaux avec oculus PF ½ heure Bloc porte pare-flammes ½ heure comprenant huisserie métallique Ferrage par trois charnières double action, lame de 150 par vantail Joints Feu de 30 mm de large sur les chants verticaux et en partie haute Sur chaque vantail en partie haute et basse seront fixés quatre vérins thermiques |  |  | Dimensions 60 x 100 Porte PF ½ heure de 40 mm avec oculus et verre sur chaque vantail de 400 x 300 Ensemble chromé Moulures inclinées de 50 mm sur les deux faces des dormants y compris feuillure si nécessaire Butée caoutchouc au sol et quatre bâtons de maréchal PV de classement au feu exigé
1.26.1. | Jusqu'à 1400 x 2300 | U
1.26.2. | Jusqu'à 2000 x 2300 | U
1.26.3. | Supplément pour huisserie en bois exotique | U
1.26.4. | Supplément pour porte va et vient 2 vantaux avec pivot double action GEZE TS490 sans arrêt à encastrer au sol, y compris toutes sujétions de pose | U
1.27. | Bloc-porte simple action à deux vantaux avec oculus PF ½ heure Bloc porte PF ½ heure comprenant huisserie métallique Ferrage par quatre paumelles par vantail Joints gonflants de 10 x 2 mm en fond de feuillure de l'huisserie Fermeture d'un vantail par crémone en applique Serrure à cylindre à larder avec molette intérieure sur l'autre vantail Ferme porte hydraulique sur chaque vantail avec sélecteur de vantaux |  |  | Dimensions 60 x 100 Porte PF ½ heure de 40 mm avec oculus et verre sur chaque vantail de 400 x 300 Moulures inclinées de 50 mm sur les deux faces des dormants Ensemble chromé Butée caoutchouc au sol PV de classement au feu exigé
1.27.1. | Jusqu'à 1400 x 2300 | U
1.27.2. | Jusqu'à 2000 x 2300 | U
1.27.3. | Supplément pour huisserie en bois exotique | U
1.28. | Bloc-porte simple action à deux vantaux inégaux avec oculus PF ½ heure Bloc porte PF ½ heure comprenant huisserie métallique Ferrage par quatre paumelles par vantail Fermeture du vantail semi-fixe par verrous entaillés haut et bas Serrure à cylindre à larder sur grand vantail Ferme porte hydraulique sur grand vantail |  |  | Dimensions 60 x 100 Portes iso planes prépeintes PF ½ heure de 40 mm avec oculus et verre sur grand vantail de 400 x 300 Ensemble chromé Moulures inclinées de 50 mm sur les deux faces des dormants Butée caoutchouc au sol PV de classement au feu exigé
1.28.1. | Jusqu'à 630 x 2040 | U
1.28.2. | 730 x 2040 | U
1.28.3. | 830 x 2040 | U
1.28.4. | 930 x 2040 | U
1.28.5. | 1030 x 2040 | U
1.28.6. | Tierce 1260 x 2040 | U
1.28.7. | Tierce 1460 x 2040 | U
1.28.8. | Jusqu'à 630 x 2240 | U
1.28.9. | 730 x 2240 | U
1.28.10. | 830 x 2240 | U
1.28.11. | 930 x 2240 | U
1.28.12. | 1030 x 2240 | U
1.28.13. | Tierce 1260 x 2240 | U
1.28.14. | Tierce 1460 x 2240 | U
1.29. | Bloc-porte à un vantail CF 1 heure Bloc porte CF 1 heure comprenant huisserie métallique Serrure de sûreté à larder Ferme porte hydraulique |  |  | Dimensions 60 x 100 Porte isoplane prépeinte PF 1 heure Ferrage par trois paumelles Ensemble chromé Moulures inclinées de 50 mm sur les deux faces des dormants y compris feuillure si nécessaire Butée caoutchouc au sol PV de classement au feu exigé
1.29.1. | Jusqu'à 630 x 2040 | U
1.29.2. | 730 x 2040 | U
1.29.3. | 830 x 2040 | U
1.29.4. | 930 x 2040 | U
1.29.5. | 1030 x 2040 | U
1.29.6. | Tierce 1260 x 2040 | U
1.29.7. | Tierce 1460 x 2040 | U
1.29.8. | Jusqu'à 630 x 2240 | U
1.29.9. | 730 x 2240 | U
1.29.10. | 830 x 2240 | U
1.29.11. | 930 x 2240 | U
1.29.12. | 1030 x 2240 | U
1.29.13. | Tierce 1260 x 2240 | U
1.29.14. | Tierce 1460 x 2240 | U
1.29.15. | Supplément pour huisserie bois exotique | U
1.30. | Bloc-porte simple action à deux vantaux avec oculus CF ½ heure PMR Bloc porte CF ½ heure comprenant huisserie métallique Ferrage par trois charnières double action, lame de 150 par vantail Joints Feu de 30 mm de large sur les chants verticaux et en partie haute Sur chaque vantail en partie haute et basse seront fixés quatre vérins thermiques |  |  | Dimensions 60 x 100 Porte PF ½ heure de 40 mm avec oculus et verre sur chaque vantail de 400 x 300 pour PMR Moulures inclinées de 50 mm sur les deux faces des dormants Ensemble chromé Butée caoutchouc au sol et quatre bâtons de maréchal PV de classement au feu exigé
1.30.1. | Jusqu'à 630 x 2040 | U
1.30.2. | 730 x 2040 | U
1.30.3. | 830 x 2040 | U
1.30.4. | 930 x 2040 | U
1.30.5. | 1030 x 2040 | U
1.30.6. | Tierce 1260 x 2040 | U
1.30.7. | Tierce 1460 x 2040 | U
1.30.8. | Jusqu'à 630 x 2240 | U
1.30.9. | 730 x 2240 | U
1.30.10. | 830 x 2240 | U
1.30.11. | 930 x 2240 | U
1.30.12. | 1030 x 2240 | U
1.30.13. | Tierce 1260 x 2240 | U
1.30.14. | Tierce 1460 x 2240 | U
1.30.15. | Supplément pour huisserie en bois exotique | U
1.30.16. | Supplément pour porte va et vient à deux vantaux avec pivot double action sans arrêt à encastrer au sol | U |  | Type GEZE TS490
1.31. | Bloc-porte simple action à deux vantaux avec oculus CF ½ heure PMR Bloc porte CF ½ heure comprenant huisserie métallique Ferrage par quatre paumelles par vantail Joints gonflants de 10 x 2 mm en fond de feuillure de l'huisserie Fermeture d'un vantail par crémone en applique Serrure à cylindre à larder avec molette intérieure sur l'autre vantail Ferme porte hydraulique sur chaque vantail avec sélecteurde vantaux |  |  | Dimensions 60 x 100 Porte CF ½ heure de 40 mm avec oculus et verre sur chaque vantail pour PMR Butée caoutchouc au sol Ensemble chromé Moulures inclinées de 50 mm sur les deux faces des dormants PV de classement au feu exigé
1.31.1. | Jusqu'à 630 x 2040 | U
1.31.2. | 730 x 2040 | U
1.31.3. | 830 x 2040 | U
1.31.4. | 930 x 2040 | U
1.31.5. | 1030 x 2040 | U
1.31.6. | Tierce 1260 x 2040 | U
1.31.7. | Tierce 1460 x 2040 | U
1.31.8. | Jusqu'à 630 x 2240 | U
1.31.9. | 730 x 2240 | U
1.31.10. | 830 x 2240 | U
1.31.11. | 930 x 2240 | U
1.31.12. | 1030 x 2240 | U
1.31.13. | Tierce 1260 x 2240 | U
1.31.14. | Tierce 1460 x 2240 | U
1.31.15. | Supplément pour huisserie en bois exotique | U
1.32. | Bloc-porte simple action à deux vantaux inégaux avec oculus CF ½ heure PMR Bloc porte CF ½ heure comprenant huisserie métallique Ferrage par quatre paumelles par vantail Fermeture du vantail semi-fixe par verrous entaillés haut et bas Serrure cylindre à larder sur grand vantail Ferme porte hydraulique sur chaque vantail |  |  | Dimensions 60 x 100 Porte isoplane prépeinte CF ½ heure de 40 mm avec oculus et verre sur chaque vantail pour PMR Butée caoutchouc au sol Ensemble chromé Moulures inclinées de 50 mm sur les deux faces des dormants PV de classement au feu exigé
1.32.1. | Jusqu'à 630 x 2040 | U
1.32.2. | 730 x 2040 | U
1.32.3. | 830 x 2040 | U
1.32.4. | 930 x 2040 | U
1.32.5. | 1030 x 2040 | U
1.32.6. | Tierce 1260 x 2040 | U
1.32.7. | Tierce 1460 x 2040 | U
1.32.8. | Jusqu'à 630 x 2240 | U
1.32.9. | 730 x 2240 | U
1.32.10. | 830 x 2240 | U
1.32.11. | 930 x 2240 | U
1.32.12. | 1030 x 2240 | U
1.32.13. | Tierce 1260 x 2240 | U
1.32.14. | Tierce 1460 x 2240 | U
1.32.15. | Supplément pour huisserie en bois exotique | U
1.33. | Bloc porte coulissante comprenant huisserie en bois du Nord Porte coulissante prépeinte à âme pleine avec rail haut coulissant et caisson cache rail, couvre-joint de 50 mm à profil incliné sur les deux faces Serrure cylindre à larder |  |  | Dimension 60 x 100 Ensemble chromé Butée caoutchouc au sol
1.33.1. | Jusqu'à 1000 x 2300 | U
1.33.2. | Jusqu'à 1400 x 2300 | U
1.34. | Bloc porte comprenant huisserie en bois du Nord Porte en verre imprimé épaisseur 10 mm Ferrage par deux paumelles chromées Serrure en applique de sûreté chromée Moulures inclinées de 50 mm sur les deux faces des dormants |  |  | Dimension 60 x 100 Ensemble chromé Butée caoutchouc au sol
1.34.1. | Jusqu'à 1000 x 2300 | U
1.34.2. | Jusqu'à 1400 x 2300 | U
1.35. | Bloc porte comprenant huisserie en bois exotique de forte densité avec joint iso-phonique souple anti-feu en fond de feuillure Porte à armature en bois exotique rouge de forte densité en serrant une âme à multi-couches et un revêtement en fibre dure, y compris joint de seuil en traverse basse du vantail en engravure Affaiblissement acoustique : 30/36 dB Ferrage par quatre paumelles. Serrure cylindre à larder |  |  | Dimension 60 x 100 Ensemble chromé Butée caoutchouc au sol PV de classement au feu exigé
1.35.1. | Jusqu'à 600 x 2300 | U
1.35.2. | Jusqu'à 1000 x 2300 | U
1.35.3. | Jusqu'à 1400 x 2300 | U
1.36. | Bloc-porte comprenant huisserie métallique Porte métallique ajourée toute hauteur par lames inclinées formant persiennes Ferrage par trois ou quatre paumelles selon dimensions Serrure à cylindre à larder Moulures inclinées de 50 mm sur les deux faces des dormants y compris feuillure si nécessaire Fermeture du vantail semi-fixe par crémone en applique Ferme porte hydraulique sur chaque vantail avec sélecteur de vantaux |  |  | Dimension 60 x 100 Ensemble chromé Butée caoutchouc au sol
1.36.1. | Jusqu'à 600 x 2300 | U
1.36.2. | Jusqu'à 1000 x 2300 | U
1.36.3. | Jusqu'à 1400 x 2300 | U
1.36.4. | Jusqu'à 2000 x 2300 | U
1.36.5. | Supplément pour huisserie en bois exotique | U
2. | Automatisation
2.1. | Par opérateur électromécanique avec capot s’ouvrant par l’intermédiaire du moteur et se fermant sous l’action combinée du ressort et du moteur ; réglage d’ouverture et de fermeture séparément ; système de réduction et carte logique à microprocesseur ; transmission au vantail par l’intermédiaire d’un bras d’entraînement |  |  | Type POTARLP ou GEZEMATIC ou équivalent - un barrage de cellules de sécurité - deux commandes d’ouverture par contact coude - un bloc d’alimentation et un bornier pour les raccordements électriques y compris les bornes de transfert d’information - un commutateur de fonction - une carte de gestion pour détection incendie - un boitier d'ouverture d'urgence (vert) - raccordement électrique
2.1.1. | 1 vantail | U
2.1.2. | 2 vantaux | U
2.2. | Par opérateur électronique avec capot alu et carte électronique |  |  | Type EMC, marque PORTALP ou GEZEMATIC ou équivalent - Un barrage de sécurité par cellule - Une batterie anti-panique - Un commutateur à 4 fonctions - Une commande d’ouverture par contact coude - Une commande d’ouverture par pédale pneumatique - une carte de gestion pour détection incendie - un boitier d'ouverture d'urgence (vert) - raccordement électrique
2.2.1. | 1 vantail | U
2.2.2. | 2 vantaux | U
2.3. | Barre de pivotement sur huisserie métallique existante |  |  | Dépose des anciennes paumelles Pose de la barre par vissage et soudage Ré ajustage de la porte avec nouveau ferrage
2.3.1. | 1 vantail | U
2.3.2. | 2 vantaux | U
2.4. | Trappes
2.4.1. | Trappe de visite PF 1/2h | m² |  | Comprenant huisserie bois à recouvrement - pattes de fixation - suivant PV - ouvrant à 1 vantail âme pleine prépeint
2.4.2. | Coffres verticaux en mélaminé blanc épaisseur 19 mm, longueur entre 2,50 m et 3,00 m - section comprise entre 300 et 400 mm | m² |  | Trappe de visite démontable sur une face
2.5. | Butoirs
2.5.1. | Butoir amiante | U
2.5.2. | Remplacement de couvre-joints existants par des couvre-joints identiques à l'existant y compris toutes sujétions de pose Couvre-joints plats de 30 mm | ml
3. | Protections murales
3.1. | Main courante en médium à peindre sur taquets bois
3.1.1. | Jusqu'à hauteur 180 mm, épaisseur 22 mm (min) avec les deux bords arrondis (M3) | ml
3.2. | Main courante alu revêtu de PVC diamètre 50mm : |  |  | Type SPM ou équivalent
3.2.1. | Longueurs droites | ml |  | Compris supports alu
3.2.2. | Eléments arrondis d'extrémité y compris supports | unité
3.3. | Plaques de protections PVC
3.3.1. | Panneaux de Protection mural en PVC | m² |  | Marque SPM type DECOCHOC ou équivalent. Y compris toutes sujétions de découpe, d’adaptation et de pose. Ces panneaux seront collés par double encollage à la colle néoprène suivant prescription du fabricant.
3.3.2. | Panneaux de Protection porte en PVC | m² |  | Marque SPM type DECOCHOC ou équivalent. Y compris toutes sujétions de découpe, d’adaptation et de pose. Ces panneaux seront collés par double encollage à la colle néoprène suivant prescription du fabricant.
3.4. | Cornière de protection en PVC
3.4.1. | Cornière de Protection en PVC sur platine | ml |  | Marque SPM type CORNEA 60 ou équivalent. Une cornière angle 90° à 135° avec liseré en PVC. Cette cornière de largeur d’aile 60 mm se clippe sur une platine en aluminium pré-percée. Son arête est arrondie (liseré) et son extrémité se termine par un accessoire en PVC nommé bouchon. Coloris au choix
3.4.2. | Cornière de Protection en PVC auto-adhésive | ml |  | Marque SPM type PROTECTAFLEX 60 ou équivalent. Une cornière angle de 90° à 135° auto-adhésive avec liseré flexible d’une largeur d’ailes de 60 mm. Ces protections seront placées par un système auto-adhésif. Coloris au choix
3.5. | Cimaises Medium arrondis (épaisseur 16 mm), |  |  | Compris embouts, angles, accessoires de fixation
3.5.1. | Jusqu'à 200 mm | ml
3.6. | Cimaises collée/vissée de protection murale pare-choc PVC droites, hauteur 1,20m |  |  | Type ACROWYNE ou équivalent, classe au feu M1
3.6.1. | Epaisseur jusqu'à 3mm | ml
3.7. | Cimaises collée/vissée de protection murale pare-choc PVC sur porte droite, hauteur 1,20m (1 face) |  |  | Type ACROWYNE ou équivalent, classe au feu M1
3.7.1. | Jusqu'à 1,20m | unité
3.8. | Cimaises collée/vissée de protection murale pare-choc PVC sur porte type "vague" englobant la protection de la poignée |  |  | Type ACROWYNE ou équivalent, classe au feu M1
3.8.1. | Jusqu'à 1,20m | unité
3.8.2. | Protection murale en tête de lit | m2 |  | Type Alumax 42 (ou équivalent, compatible avec les installations existantes)
3.9. | Protections d'angles (coloris standard) sur profil aluminium en élément extrudé en résine acrylovinylique hauteur 1,20m |  |  | Type SPM ou équivalent
3.9.1. | Cornière de jusqu'à 80x80 mm | ml
3.9.2. | Embout correspondant | U
3.10. | Collée de protections d'angles PVC, rigide, |  |  | Coloris standard
3.10.1. | Jusqu'à 70x70mm | ml
3.10.2. | Cornière inox vissée | ml
3.11. | Plaques et plinthes de portes :
3.11.1. | Plaques en aluminium anodisé 15/10e, collée ou vissée | m2
3.12. | Cimaises de protection PVC
3.12.1. | Protection Murale Pare-chocs (auto-adhésice ou non) | ml |  | Ces protections seront fixées sur un rail continu pré-percé en aluminium avec une fixation murale par vis et chevilles. Y compris tous les accessoires nécessaire à une parfaite pose et finition (pièces de raccordement, embouts, angles…). Coloris au choix dans la gamme du fabricant. ype Impact 120 ou 200 de chez SPM ou équivalent.
3.12.2. | Mains Courantes Pare-chocs. mains courantes Pare-chocs en PVC de | ml |  | Ces protections seront fixées sur un profilé continu pré-percé en aluminium lui même vissé sur des supports de fixation en aluminium. Y compris tous les accessoires nécessaire à une parfaite pose et finition (pièces de raccordement, embouts, angles…). Coloris au choix dans la gamme du fabricant. Type Performer 140 de chez SPM ou équivalent.
3.12.3. | Pare-chocs rondes, mains courantes | ml |  | Ces protections seront fixées sur un support ajouré autobloquant en aluminium. Y compris tous les accessoires nécessaire à une parfaite pose et finition (bouchons, embouts, angles…). Coloris au choix dans la gamme du fabricant. Type Escort 40 de chez SPM ou équivalent.
3.12.4. | Protection en Iroko teinté par vos soins, dimensions : 200 mm x 25 mm d'épaisseur | ml |  | Fixations par vis chromées sur tasseaux L'ensemble verni deux couches y compris toutes sujétions de pose
4. | Vitrerie |  |  | Dépose des verres existants, démasticage, suppression des pointes, nettoyage des feuillures et évacuation à la décharge publique
4.1. | DEPOSE
4.1.1. | Avec ou sans pare closes | m²
4.2. | Ensemble vitré avec cadre en bois exotique
4.2.1. | Ensemble fixe vitré PF 1/2h | m²
4.2.2. | Ensemble fixe vitré CF 1/2h | m²
4.2.3. | Ensemble fixe vitré CF 1h | m²
4.3. | Ensemble fixe vitré PF 1/2h |  |  | Avec cadre inox
4.3.1. | Jusqu'à 3000x3000mm | U
4.3.2. | Jusqu'à 4000x4000mm | U
4.4. | Porte et béquille |  |  | Type Clarit (ou équivalent, compatible avec les installations existantes) avec paumelles, serrure à cylindre européen
4.4.1. | Jusqu'à 1000 x 2100 | U
4.5. | Verre clair
4.5.1. | Jusqu'à 5mm | m²
4.5.2. | Jusqu'à 10mm | m²
4.6. | Verre feuilleté
4.6.1. | Jusqu'à 5mm | m²
4.6.2. | Jusqu'à 10mm | m²
4.7. | Verre martelé
4.7.1. | Jusqu'à 5mm | m²
4.8. | Verre imprimé
4.8.1. | Jusqu'à 5mm | m²
4.9. | Verre pare-flammes ¼ heure
4.9.1. | Double vitrage. 4 + 6 + 4 = 14 mm | m² |  | Vitrage isolant clair ép. 14 mm, constitué de deux glaces de 4 mm et d'un vide d'air de 6 mm déshydraté. Pose avec cales dans châssis à feuillure sèche auto drainante. Mise en oeuvre selon avis technique DTU 31.1 et norme P 23.305
4.9.2. | Double vitrage. 4 + 16 + 4 = 24 mm - verre Clair | m² |  | Vitrage isolant clair ép. 24 mm, constitué de deux glaces de 4 mm et d'un vide d'air de 16 mm déshydraté. Normalisé A3-E3-V2 Pose avec cales dans châssis à feuillure sèche auto drainante. Mise en oeuvre selon avis technique DTU 31.1 et norme P 23.305
4.9.3. | Double vitrage. 4 + 16 + 4 = 24 mm - verre imprimé | m² |  | Vitrage isolant clair ép. 24 mm, constitué de deux glaces de 4 mm et d'un vide d'air de 16 mm déshydraté. Normalisé A3-E3-V2 Pose avec cales dans châssis à feuillure sèche auto drainante. Mise en oeuvre selon avis technique DTU 31.1 et norme P 23.305
4.10. | Verre coupe-feu
4.10.1. | CF ½ h | m²
4.10.2. | CF 1h | m²
4.10.3. | Majoration pour pose sur menuiserie métallique | %
4.11. | Plexi-glass
4.11.1. | Jusqu'à 5mm | m²
4.11.2. | Jusqu'à 10mm | m²
5. | Châssis vitré
5.1. | Châssis vitré sur cadre baie libre ou banque |  |  | Adaptation de châssis complet vitré sur cadre baie libre constitué d'une structure élaborée en profil extrudé teinte anodisée au choix adapté et posé sur cadre bois y compris toutes sujétions de pose Monté sur profils spéciaux alu constituant le maintien des glaces sur profils roulants, rails supérieur et inférieur de guidage en translation par rapport à ces profils et à la glace. Condamnation par serrure
5.1.1. | Remplissage en verre sécurit pare close et montage par joint | m² |  | Caoutchouc adapté à l'épaisseur du verre
5.1.2. | Remplissage en verre sécurit, y | m² |  | Compris deux hygiaphones et deux passe-documents, pare close et montage par joint. Caoutchouc adapté à l'épaisseur du verre
5.1.3. | Avec traverse large, épaisseur 80 mm intermédiaire | m² |  | Délimitant une zone à vitrer en verre sécurit, épaisseur à définir suivant volume (compris dans ce lot), pare close et montage par joint caoutchouc adapté à l'épaisseur du verre
5.1.4. | Châssis coulissant avec un châssis coulissant double et délimitant deux volumes de glace claire de 8 mm de dimensions égales en longueur avec chevauchement de 20 mm | m²
5.1.5. | Incorporation de la structure de porte imprimé épaisseur 10 mm | m² |  | Ferrage par deux paumelles chromées. Serrure en applique de sûreté chromée avec ensemble chromé
6. | Révisions
6.1. | Menuiseries intérieures
6.1.1. | Paumelles, remplacement des ensembles existants, remplacement des serrures existantes par des serrures à larder à cylindre, remplacement des couvre-joints existants par des couvre-joints inclinés de 50 mm sur les deux faces des dormants | nb |  | Compris mise en place de pièces de bois si nécessaire, rajout d'une paumelle pour porte lourde. Butée caoutchouc au sol
6.1.2. | Remplacement des pièces défectueuses | nb |  | Compris révision descouvre-joints
6.1.3. | Mise en jeu pour bon fonctionnement et graissage des paumelles | nb
6.1.4. | Condamnation de porte par la panneaux de contrplaqué de 19 mm vissés sur tout le pourtour | m²
6.1.5. | Blindage de porte par la tôles électrozingués de 15/10e d'épaisseur vissé tous les 10 cm sur toute laq périohérie et les traverses des portes avec un remplissage des panneaux | m² |  | Compris toutes suggestions de pose (ajustement serrure, verrou sur platine, etc...)
6.1.6. | Remplacements des joints anti pince-doigts détiorés sur porte va et vient à deux vantaux, Dépose des vantaux et repose après changement des joints. | par vantail |  | Joints coupe feu de type BVV 40APD Helios noir
6.2. | Porte de placard - Bloc-porte de placard 1 ou 2 vantaux comprenant huisserie métallique |  |  | Dimensions : 60 x 100 y compris meneau de séparation si nécessaire Porte isoplane prépeinte à âme alvéolaire Ferrage par trois paumelles Serrure à plaquer à gorge Entrée de serrure chromée Moulures inclinées de 50 mm sur une face des dormants
6.2.1. | Jusqu'à 600 x 2100 | U
6.2.2. | Jusqu'à 1000 x 2100 | U
6.2.3. | Jusqu'à 1400 x 2100 | U
6.2.4. | Supplément pour huisserie bois du Nord | U
6.3. | Porte de placard - Bloc porte avec imposte comprenant huisserie en bois du Nord |  |  | Dimensions : 60 x 100 y compris meneau de séparation si nécessaire Porte isoplane prépeinte à âme alvéolaire Ferrage par trois paumelles Serrure à plaquer à gorge Entrée de serrure chromée Moulures inclinées de 50 mm sur une face des dormants
6.3.1. | Jusqu'à 600 x 2100 | U
6.3.2. | Jusqu'à 1000 x 2100 | U
6.3.3. | Jusqu'à 1400 x 2100 | U
6.4. | Bloc-porte placard technique comprenant huisserie métallique |  |  | Dimensions : 60 x 100 Porte isoplane prépeinte à âme pleine Ferrage par trois paumelles Fermeture par carré Entrée de serrure chromée Pose de grilles de ventilation haute et basse Moulures inclinées de 50 mm sur une face des dormants
6.4.1. | Jusqu'à 600 x 2100 | U
6.4.2. | Jusqu'à 1000 x 2100 | U
6.4.3. | Supplément pour huisserie en bois du Nord | U
6.5. | Bloc porte placard divers
6.5.1. | Bloc-porte placard coulissant comprenant huisserie métallique | U |  | Dimensions : 60 x 100 Sans feuillure avec traverse basse du rail haut anti-déraillement et guide auto-réglable incorporé dans le rail en partie basse un bandeau cache rail haut en aluminium satiné couleur naturelle Cadre porte en aluminium satiné naturel et panneaux en mélaminé Fermeture par serrure à clé et poignée de tirage comprises 1,80 x 2,50
6.5.2. | Placard avec porte pliante comprenant huisserie en bois du Nord | U |  | Dimensions : 60 x 100 Sans feuillure avec traverse basse rails encastrés dans les montants en partie haute et basse Porte pliante type Parisienne Fermeture par serrure à cylindre avec bouton chromé Couvre-joint de 50 mm à profil incliné sur une face à l'huisserie Finition par couvre-joint sur porte1.07 x 2.05 (4 vantaux)
7. | Eléments linéaires |  |  | Dépose des verres existants, démasticage, suppression des pointes, nettoyage des feuillures et évacuation à la décharge publique
7.1. | Plinthes Sapin du Nord épaisseur 13 mm |  |  | Avec bords arrondis
7.1.1. | Hauteur jusqu'à 110 mm | ml
7.2. | Moulures / couvres-joints en Bois Exotique :
7.2.1. | Jusqu'à 40 x 6 | ml
7.3. | Chantplats en médium du 6 mm d'épaisseur |  |  | Avec bords arrondis
7.3.1. | Jusqu'à 50 mm largeur | ml
7.3.2. | Jusqu'à 100 mm largeur | ml
7.3.3. | Couvre-joint de dilatation en aluminium avec profil de fixation maintenu par clip inox | ml
7.3.4. | Couvre-joint de dilatation en aluminium largeur 150mm à visser | ml
7.4. | Plinthes revêtement PVC |  |  | Avec talon arrondis. Type schock
7.4.1. | Jusqu'à 150 mm hauteur | ml
7.5. | Plinthes bois
7.5.1. | Hauteur : 70 mm, Epaisseur : 10 mm | ml |  | Moulurées de façon identique à celles existantes
7.5.2. | A crémaillères, Hauteur : 80 mm. Epaisseur : 10 mm | U |  | Moulurées de façon identique à celles existantes Toutes sujétions de découpe comprises La marche - 1 côté
7.6. | Plinthes automatiques
7.6.1. | En applique, dimension 0,93m | U
7.6.2. | A entrailler, dimension 0,93m | U
8. | Agencement
8.1. | Accessoires salles de bains / WC
8.1.1. | Porte serviette dimension 50 cm | U |  | En Nilon, Type HEWY
8.1.2. | Porte papier | U |  | En Nilon, Type HEWY
8.1.3. | Patère | U |  | En Nilon, Type HEWY
8.1.4. | Barre de relavage | U |  | En Nilon, Type HEWY
8.1.5. | Siège rabattable handicapés | U
8.1.6. | Barre de maintien avec coulisseau de douche pour siège rabattable handicapés | U
8.2. | Etagères |  |  | Etagères en mélamine blanc avec chant sur consoles ou tasseaux (mélamine blanc)
8.2.1. | Jusqu'à 10 mm épaisseur | m²
8.2.2. | Jusqu'à 20 mm épaisseur | m²
8.2.3. | Jusqu'à 30 mm épaisseur | m²
8.3. | Etagères en panneaux de particulères, surface mélaminée 2 faces |  |  | Compris découpes et champ plaque par bande aux faces vues, colori blanc
8.3.1. | Jusqu'à 10 mm épaisseur | m²
8.3.2. | Jusqu'à 20 mm épaisseur | m²
8.3.3. | Jusqu'à 30 mm épaisseur | m²
8.4. | Etagères en latte à peindre ou à vernir |  |  | Compris découpe et champ collés par lattes de boies aux faces vues
8.4.1. | Jusqu'à 10 mm épaisseur | m²
8.4.2. | Jusqu'à 20 mm épaisseur | m²
8.4.3. | Jusqu'à 30 mm épaisseur | m²
8.5. | Crémaillères jusqu'à 16x16
8.5.1. | Matériau « hêtre » | u |  | A visser ou à clouer, compris supports d'étagères, taquets
8.5.2. | Matériau « acier nickelé » | u |  | A visser ou à clouer, compris supports d'étagères, taquets
8.5.3. | Matériau « alluminium anodisé » | u |  | A visser ou à clouer, compris supports d'étagères, taquets
8.6. | Console laquée
8.6.1. | Jusqu'à 300mm longueur | U
8.6.2. | Jusqu'à 600mm longueur | U
8.7. | Profils et supports ALU
8.7.1. | Profil alu laqué pour support tablette fixation à chant | m
8.7.2. | Profil alu anodisé pour support miroir | m
8.7.3. | Cornière alu anodisée jusqu'à 30x30 | m
8.8. | Tasseaux en pin |  |  | A visser ou à clouer
8.8.1. | Dimensions jusqu'à 20 x 20 | m
8.8.2. | Dimensions jusqu'à 40 x 40 | m
8.9. | Porte de placard technique
8.9.1. | Portes a un ou deux vantaux | m² |  | Constitués d’un dormant à feuillure en sapin, vantail en panneau latté ou médium, 4 charnières, fermeture par batteuse, teinte au choix
8.10. | Lambris en raccord
8.10.1. | Panneau menuisé en sapin du Nord et contre-plaqué « OKOUME » panneaux à bords amincis | m² |  | Compris finition à l'identique
8.10.2. | Lames rainées et bouvetées en pin des landes, clouées en feuillure sur traverse | m² |  | Compris couronnement et plinthe rapportée, et toutes sujétions de finition à l’identique :
8.10.3. | Panneau en médium ou aggloméré | m² |  | Classement au feu M1, finition menuisée, collés ou vissés. Compris couronnement et plinthes rapportées, et toutes sujétions de finition à l’identique :
8.10.4. | Lambris en panneau mélaminé, épaisseur 12 à 16 mm | m² |  | Classement au feu M1, type panneau décor, colori au choix
8.11. | Profils aluminium avec couvre-joint PVC pour assemblage panneaux |  |  | Profil vissé, couvre-joint clipsé
8.11.1. | Profils jonction | m
8.11.2. | Profils bordure | m
8.11.3. | Profils protection d’angle | m
8.12. | Cloison légère de distribution en panneau |  |  | QUALITE STANDARD H. 2.50 m – L. 0.60 m
8.12.1. | Jusqu'à 70 mm épaisseur | U
8.13. | Panneaux de particules de bois plan (aggloméré) - Mélamine 2 faces – Colori blan
8.13.1. | Jusqu'à 10 mm épaisseur | m²
8.13.2. | Jusqu'à 20 mm épaisseur | m²
8.13.3. | Jusqu'à 30 mm épaisseur | m²
8.13.4. | Jusqu'à 10 mm épaisseur - Pour milieu humide qualité CTBH | m²
8.13.5. | Jusqu'à 20 mm épaisseur - Pour milieu humide qualité CTBH | m²
8.13.6. | Jusqu'à 30 mm épaisseur - Pour milieu humide qualité CTBH | m²
8.13.7. | Jusqu'à 10 mm épaisseur - Ignifugé | m² |  | Classe M1
8.13.8. | Jusqu'à 20 mm épaisseur - Ignifugé | m² |  | Classe M1
8.13.9. | Jusqu'à 30 mm épaisseur - Ignifugé | m² |  | Classe M1
8.14. | Panneaux de particules de matières fibreuses lignocellulosiques
8.14.1. | Jusqu'à 10 mm épaisseur | m² |  | QUALITE MEDIUM
8.14.2. | Jusqu'à 20 mm épaisseur | m² |  | QUALITE MEDIUM
8.14.3. | Jusqu'à 30 mm épaisseur | m² |  | QUALITE MEDIUM
8.14.4. | Jusqu'à 10 mm épaisseur - Pour milieu humide « CTBH » | m²
8.14.5. | Jusqu'à 20 mm épaisseur - Pour milieu humide « CTBH » | m²
8.14.6. | Jusqu'à 30 mm épaisseur - Pour milieu humide « CTBH » | m²
8.15. | PANNEAUX PVC TYPE FOREXCLASSIC
8.15.1. | Jusqu'à 10 mm épaisseur | m²
8.15.2. | Jusqu'à 20 mm épaisseur | m²
8.15.3. | Jusqu'à 30 mm épaisseur | m²
8.16. | Panneaux de contre-plaqué
8.16.1. | Jusqu'à 10 mm épaisseur - Pour milieu sec « CTBS » | m²
8.16.2. | Jusqu'à 20 mm épaisseur - Pour milieu sec « CTBS » | m²
8.16.3. | Jusqu'à 30 mm épaisseur - Pour milieu sec « CTBS » | m²
8.16.4. | Jusqu'à 10 mm épaisseur - Pour milieu extérieur « CTBX » | m²
8.16.5. | Jusqu'à 20 mm épaisseur - Pour milieu extérieur « CTBX » | m²
8.16.6. | Jusqu'à 30 mm épaisseur - Pour milieu extérieur « CTBX » | m²
8.16.7. | Jusqu'à 10 mm épaisseur - Ignifugé | m² |  | Classe M1
8.16.8. | Jusqu'à 20 mm épaisseur - Ignifugé | m² |  | Classe M1
8.16.9. | Jusqu'à 30 mm épaisseur - Ignifugé | m² |  | Classe M1
8.17. | Panneaux de lattes
8.17.1. | Jusqu'à 10 mm épaisseur | m²
8.17.2. | Jusqu'à 20 mm épaisseur | m²
8.17.3. | Jusqu'à 30 mm épaisseur | m²
8.18. | Panneaux de particules plaque ébénisterie deux faces (1er choix)
8.18.1. | Jusqu'à 10 mm épaisseur | m²
8.18.2. | Jusqu'à 20 mm épaisseur | m²
8.18.3. | Jusqu'à 30 mm épaisseur | m²
8.19. | Panneau latte essence finie
8.19.1. | Jusqu'à 10 mm épaisseur | m²
8.19.2. | Jusqu'à 20 mm épaisseur | m²
8.19.3. | Jusqu'à 30 mm épaisseur | m²
8.20. | Bois massif |  |  | BRUT DE SCIAGE DEBITE AUX SECTIONS DE PRE-USINAGE, livraison comprise
8.20.1. | Bois du Nord | m3
8.20.2. | Bois clair | m3
8.20.3. | Bois brun ou rouge | m3
8.20.4. | Chêne | m3
8.21. | Stratifié |  |  | Colori au choix, collé sur panneau
8.21.1. | Stratifié sur panneaux | m² |  | Compris fourniture de colle pour double encollage et affleurage en périphérie des panneaux , le premier demi mètre carré incompressible par panneau .
8.21.2. | Bandes de chant stratifié ou PVC pour panneau jusqu'à 30mm | m
8.22. | Usinage panneaux massifs
8.22.1. | Corroyage assemblage et collage des panneaux massif | m² |  | Compris montant et traverse au mètre carré
8.23. | Usinage bâtis |  |  | Pour confection de meuble spécifique y compris le transport et la pose de ces ouvrages
8.23.1. | Corroyage des 4 faces des pièces de bois brutes au mètre linéaire | m |  | Compris finition et préparation pour vernissage.
8.23.2. | Assemblage d’éléments au mètre linéaire de panneaux | m |  | Tel que rainures ou pigeons
8.24. | Dépose d'ouvrages
8.24.1. | Dépose sans réemploi | m²
8.24.2. | Dépose avec réemploi | m3
8.25. | Finition d'ouvrages
8.25.1. | Ponçage parquet pour préparation vernissage | m² |  | Compris masticage éventuel.
8.25.2. | Mise en teinte des ouvrages au mètre carré par faces | m²
8.25.3. | Vernissage en 3 couches des ouvrages au mètre carré par faces | m² |  | Compris ponçage entre chaque couche.
8.25.4. | Application de cire naturelle sur les ouvrages | m²
8.25.5. | Application de produit fongicide et insecticide sur ouvrages | m²
8.26. | Parquet
8.26.1. | Parqué sur lambourdes comprises | m²
8.26.2. | Parqué sur thibaudes comprises | m²
8.26.3. | Réparation de parquet | m²
8.27. | Tiroirs
8.27.1. | Largeur jusqu’à 600 mm , profondeur jusqu’à 500 mm , | U
8.28. | Coulisses pour tiroirs et plateaux
8.28.1. | Jusqu'à 400 mm | U
8.28.2. | Jusqu'à 800 mm | U
8.29. | Pieds et pietinnements métaliques
8.29.1. | Pied sur platine avec vérin de réglage hauteur jusqu'à 300 mm | U
8.29.2. | Pied sur platine avec vérin de réglage hauteur jusqu'à 600 mm | U
8.29.3. | Pied sur platine avec vérin de réglage hauteur jusqu'à 900 mm | U
8.30. | Porte Manteau
8.30.1. | Porte manteau couleur composé de 10 doubles patères murales en métal sur lisse acier enrobé de résine polyester longueur 1.5 m | U
8.31. | Aménagement placard devant plaqué |  |  | Comprenant : . Etagères fixées sur crémaillères métalliques largeur 0.40 m . Séparations verticales largeur 0.40 m . Tringles . Crémaillères métalliques longueur 2.00 m
8.31.1. | Etagères fixées sur crémaillères métalliques largeur 0.40 m | ml
8.31.2. | Séparations verticales largeur 0.40 m | ml
8.31.3. | Tringles | ml
8.31.4. | Crémaillères métalliques longueur 2.00 m | U
8.32. | Meuble haut en mélaminé blanc de 19 mm chant 400 mm Pr x 700 mm H |  |  | Compris 2 étagères
8.32.1. | 1 porte (400 mm) | U
8.32.2. | 2 portes (2 x 400 mm) | U
8.32.3. | 3 portes (3 x 400 mm) | U
8.33. | Plus-value avec des portes de plusieurs dimensions :
8.33.1. | Porte jsqu'à 600 mm | U
8.33.2. | Plus value pour mélaminé couleur | U
8.34. | Meuble bas en mélaminé blanc de 19 mm chant 600 pr x 900 H |  |  | Compris 3 étagères
8.34.1. | 2 portes (2 x 500 mm) | U
8.34.2. | 3 portes (3 x 500 mm) | U
8.34.3. | 4 portes (4 x 500 mm) | U
8.35. | Panneau Façade - Porte coulissante |  |  | Type SOGAL COULIZED (ou équivalent en blanc, compatible avec les installations existantes) (dimension en mm) compris rails et accessoires
8.35.1. | De 900 à 1200 par 2420 (hauteur) | U
8.35.2. | Plus-value pour mélaminé couleur | m2
8.36. | Meuble bas à tiroirs en mélaminé blanc de 19 mm chant 400 x 600 pr 900 H |  |  | Compris coulisses aluminium laquées - compris coulisses hautes et basses
8.36.1. | 3 grands tiroirs | U
8.36.2. | 4 grands tiroirs | U
8.37. | Plus-value avec des largeurs de meubles différentes :
8.37.1. | Element jusqu'à 600 mm | U
8.37.2. | Plus-value pour mélaminé couleur | m2
8.38. | Pan de travail |  |  | Compris fixation
8.38.1. | Mélaminé 25 mm chant - sous-face mélaminé hydro - largeur 600 mm à 800 mm | m²
8.38.2. | Postformé 48 mm avec chant quart de rond avec goutte d'eau - largeur 600 à 800 mm | m²
8.38.3. | Corian - sous-face mélaminé hydro 22 mm compris dosseret 100 mm - rive goutte d'eau 50 mm | m²
8.39. | Piétements pour plan de travail
8.39.1. | Diamètre 60 à 70 mm en aluminium laqué embase visse réglable avec fixation sur platine | U
8.39.2. | Diamètre 60 à 70 mm en chromé embase visse réglable avec fixation sur platine | U
8.39.3. | Plinthes soubassement meuble avec fixation sur piétement - hauteur de 100 mm à 150 mm | ml
9. | Précadres
9.1. | Largeur 70 mm à 150 mm
9.1.1. | Cadre baie libre | U |  | bois pour recevoir verre couvre-joints à profils inclinés de 50 mm sur les deux faces des dormants 1.50 x 1.00 ht
9.1.2. | Caisson bois fenêtre | U |  | Pour permettre l'ouverture de celle-ci après la pose du faux-plafond. Caisson exécuté en latté de 19 mm comprenant : . une façade . deux côtés . un dessus Découpe et embrasures y compris toutes sujétions de pose et d'ajustage sur place Dimensions : 0.60 ht x 1.30 m x 0.20 prof.
9.1.3. | Caisson bois trappe | U |  | Exécuté en latté de 19 mm permettant d'arrêter le faux-plafond autour de la trappe d'accès pour laisser le libre accès y compris toutes sujétions d'adaptation et de pose sur place Dimensions : 0.40 ht x 0.60 m x 0.60 prof.
9.2. | ENCOFFREMENT BOIS |  |  | Contreplaqués de 19 mm y compris ajustage sur place
9.2.1. | Coffres verticaux ou horizontaux | ml |  | Compris fixation, baguette, cadre, arêtes
9.2.2. | Obturation d'imposte | m² |  | Condamnation par vitesse de l'ouvrant et suppression des commandes des impostes
9.2.3. | Meuble sous-evier | u |  | Exotique, finition stratifiée, panneau aggloméré 22 mm, plinthe en retrait, poignées chromées, paumelles, portes, aimants, rayon sur crémaillère. Dimensions : 0.80 ht x 0.60
10. | BANQUES DE RECEPTION
10.1. | Banque complète avec sous-composant |  |  | Confection et pose d'un ensemble banque de réception exécuté en aggloméré hydrofuge plaqué stratifié 15/10e polyré
10.1.1. | Devant de banque et deux joues avec plinthe basse en retrait revêtue d'inox brossé | ml
10.1.2. | Plateau de réception épaisseur 30 mm, profondeur 0.40 m (hauteur 1.10 m) | ml
10.1.3. | Plan de travail de 0.60 m de profondeur, hauteur 0.75 m | ml
10.1.4. | Maintien par Jambages en latté okoumé | U
10.1.5. | Bloc de quatre tiroirs sur socle de 10 cm | U |  | Fermeture par serrure
10.1.6. | Bloc de rangement sur socle de 10 cm | U |  | Composé de trois étagères posées sur crémaillères + une porte
10.1.7. | Bloc de rangement sur socle de 10 cm | U |  | Composé d'un tiroir posé sur glissière avec roulement à billes permettant de recevoir des dossiers suspendus et un tiroir normal ; fermeture par serrure
10.1.8. | Repose pieds adapté au plan de travail | ml
10.1.9. | Portillon d'accès de 0.70 m de passage exécuté en latté okoumé stratifié polyrey toutes faces, | U |  | Coloris au choix, fermeture par serrure, y compris adaptation sur place.0.60 x 0.80 ht
11. | MIROITERIE
11.1. | Miroirs argentée en glace de 6mm d'épaisseur polis au pourtour. (dimmensions en mm)
11.1.1. | Jusqu'à 500 x 500 | U
11.1.2. | Jusqu'à 800 x 800 | U
11.1.3. | Jusqu'à 1200 x 1200 | U
Z | Taux et coefficients
Z.1 | Main d'œuvre - Taux horaires
Z.1.1 | Aide | h
Z.1.2 | Ouvrier | h
Z.1.3 | Technicien | h
Z.1.4 | Compagnon | h
Z.1.5 | Compagnon OHQ | h
Z.1.6 | Contremaître | h
Z.1.7 | Chef de chantier | h
Z.1.8 | Conducteur de travaux | h
Z.1.9 | Ingénieur | h
Z.2 | Coefficients et forfaits spéciaux
Z.2.1 | Taux intervention sous astreinte (nuit, dimanche et jours fériés) - Ecrire coefficient (exemple 1,20) | coef |  | Exemples : Pour une remise de 5%, écrire 0,95 et pour une majoration de 10% écrire 1,10
Z.2.2 | Coefficient multiplicateur applicable sur sous-traitant pour prestation hors BPU - Ecrire coefficient (exemple 1,20) | coef |  | Exemples : Pour une remise de 5%, écrire 0,95 et pour une majoration de 10% écrire 1,10
Z.2.3 | Forfait pour prestation à plus de 4m de hauteur | forfait
Z.2.4 | Forfait pour intervention en sous-section 4 (amiante) | forfait
Z.3 | Remises pour travaux de gros montants
Z.3.1 | Coefficient de minoration pour travaux ≤ 4 k€HT - Ecrire coefficient (exemple 0,95) | coef |  | Exemples : Pour une remise de 5%, écrire 0,95 et pour une majoration de 10% écrire 1,10
Z.3.2 | Forfait de minoration pour travaux > 4 k€HT et ≤ 10 k€HT - Ecrire coefficient (exemple 0,95) | coef |  | Exemples : Pour une remise de 5%, écrire 0,95 et pour une majoration de 10% écrire 1,10
Z.3.3 | Forfait de minoration pour travaux > 10 k€HT et ≤ 18 k€HT - Ecrire coefficient (exemple 0,95) | coef |  | Exemples : Pour une remise de 5%, écrire 0,95 et pour une majoration de 10% écrire 1,10
Z.3.4 | Forfait de minoration pour travaux > 18 k€HT et ≤ 30 k€HT - Ecrire coefficient (exemple 0,95) | coef |  | Exemples : Pour une remise de 5%, écrire 0,95 et pour une majoration de 10% écrire 1,10
Z.3.5 | Forfait de minoration pour travaux > 30 k€HT et ≤ 50 k€HT - Ecrire coefficient (exemple 0,95) | coef |  | Exemples : Pour une remise de 5%, écrire 0,95 et pour une majoration de 10% écrire 1,10
Z.3.6 | Forfait de minoration pour travaux > 50 k€HT et ≤ 100 k€HT - Ecrire coefficient (exemple 0,95) | coef |  | Exemples : Pour une remise de 5%, écrire 0,95 et pour une majoration de 10% écrire 1,10
Z.3.7 | Forfait de minoration pour travaux > 100 k€HT et ≤ 1 000 k€HT - Ecrire coefficient (exemple 0,95) | coef |  | Exemples : Pour une remise de 5%, écrire 0,95 et pour une majoration de 10% écrire 1,10
Z.3.8 | Forfait de minoration pour travaux > 1 000 k€HT - Ecrire coefficient (exemple 0,95) | coef |  | Exemples : Pour une remise de 5%, écrire 0,95 et pour une majoration de 10% écrire 1,10
Z.4 | Catalogue - Coefficient de remise sur prix public (exemple 0,70)
Z.4.1 | ZOLPAN | coef |  | Exemples : Pour une remise de 5%, écrire 0,95 et pour une majoration de 10% écrire 1,10
Z.4.2 | MANO MANO | coef |  | Exemples : Pour une remise de 5%, écrire 0,95 et pour une majoration de 10% écrire 1,10
Z.4.3 | MARITON | coef |  | Exemples : Pour une remise de 5%, écrire 0,95 et pour une majoration de 10% écrire 1,10
Z.4.4 | CIFFREO BONA | coef |  | Exemples : Pour une remise de 5%, écrire 0,95 et pour une majoration de 10% écrire 1,10
Z.4.5 | MALLERBA | coef |  | Exemples : Pour une remise de 5%, écrire 0,95 et pour une majoration de 10% écrire 1,10
Z.4.6 | CROUZILLE | coef |  | Exemples : Pour une remise de 5%, écrire 0,95 et pour une majoration de 10% écrire 1,10
Z.4.7 | JELDWEN | coef |  | Exemples : Pour une remise de 5%, écrire 0,95 et pour une majoration de 10% écrire 1,10
Z.4.8 | LE FROID NICOIS | coef |  | Exemples : Pour une remise de 5%, écrire 0,95 et pour une majoration de 10% écrire 1,10
Z.4.9 | SOGAL | coef |  | Exemples : Pour une remise de 5%, écrire 0,95 et pour une majoration de 10% écrire 1,10
Z.4.10 | BALITRAND | coef |  | Exemples : Pour une remise de 5%, écrire 0,95 et pour une majoration de 10% écrire 1,10
Z.4.11 | OSTREMAN | coef |  | Exemples : Pour une remise de 5%, écrire 0,95 et pour une majoration de 10% écrire 1,10
Z.4.12 | BLOC FER DEYA | coef |  | Exemples : Pour une remise de 5%, écrire 0,95 et pour une majoration de 10% écrire 1,10
Z.4.13 | GEALAM | coef |  | Exemples : Pour une remise de 5%, écrire 0,95 et pour une majoration de 10% écrire 1,10
Z.4.14 | COULIDOR | coef |  | Exemples : Pour une remise de 5%, écrire 0,95 et pour une majoration de 10% écrire 1,10
Z.4.15 | PANOFRANCE | coef |  | Exemples : Pour une remise de 5%, écrire 0,95 et pour une majoration de 10% écrire 1,10
Z.4.16 | ASSABLOY | coef |  | Exemples : Pour une remise de 5%, écrire 0,95 et pour une majoration de 10% écrire 1,10
Z.4.17 | KAZED | coef |  | Exemples : Pour une remise de 5%, écrire 0,95 et pour une majoration de 10% écrire 1,10
Z.4.18 | DISPANO | coef |  | Exemples : Pour une remise de 5%, écrire 0,95 et pour une majoration de 10% écrire 1,10
Z.4.19 | PROLIANCE | coef |  | Exemples : Pour une remise de 5%, écrire 0,95 et pour une majoration de 10% écrire 1,10
Z.4.20 | ROCHE HABITAT | coef |  | Exemples : Pour une remise de 5%, écrire 0,95 et pour une majoration de 10% écrire 1,10
Z.4.21 | LEGALLAIS | coef |  | Exemples : Pour une remise de 5%, écrire 0,95 et pour une majoration de 10% écrire 1,10
Z.4.22 | DICKSON | coef |  | Exemples : Pour une remise de 5%, écrire 0,95 et pour une majoration de 10% écrire 1,10
Z.4.23 | SCHUCCO | coef |  | Exemples : Pour une remise de 5%, écrire 0,95 et pour une majoration de 10% écrire 1,10
Z.4.24 | SCELLERIE BASTIDE | coef |  | Exemples : Pour une remise de 5%, écrire 0,95 et pour une majoration de 10% écrire 1,10
Z.4.25 | SOMFY | coef |  | Exemples : Pour une remise de 5%, écrire 0,95 et pour une majoration de 10% écrire 1,10
Z.4.26 | NOVOFERM | coef |  | Exemples : Pour une remise de 5%, écrire 0,95 et pour une majoration de 10% écrire 1,10
Z.4.27 | LALLEMANT | coef |  | Exemples : Pour une remise de 5%, écrire 0,95 et pour une majoration de 10% écrire 1,10
Z.4.28 | SPM | coef |  | Exemples : Pour une remise de 5%, écrire 0,95 et pour une majoration de 10% écrire 1,10
Z.4.29 | MARQUISES | coef |  | Exemples : Pour une remise de 5%, écrire 0,95 et pour une majoration de 10% écrire 1,10
Z.4.30 | PREFAL | coef |  | Exemples : Pour une remise de 5%, écrire 0,95 et pour une majoration de 10% écrire 1,10
Z.4.31 | ATULAM | coef |  | Exemples : Pour une remise de 5%, écrire 0,95 et pour une majoration de 10% écrire 1,10
Z.4.32 | SOBOMA | coef |  | Exemples : Pour une remise de 5%, écrire 0,95 et pour une majoration de 10% écrire 1,10
Z.4.33 | CANNES PLIAGE | coef |  | Exemples : Pour une remise de 5%, écrire 0,95 et pour une majoration de 10% écrire 1,10
Z.4.34 | DUKE | coef |  | Exemples : Pour une remise de 5%, écrire 0,95 et pour une majoration de 10% écrire 1,10
Z.4.35 | SPENLE | coef |  | Exemples : Pour une remise de 5%, écrire 0,95 et pour une majoration de 10% écrire 1,10
Z.4.36 | TIR TECHNOLOGIES | coef |  | Exemples : Pour une remise de 5%, écrire 0,95 et pour une majoration de 10% écrire 1,10
Z.4.37 | TRENOIS | coef |  | Exemples : Pour une remise de 5%, écrire 0,95 et pour une majoration de 10% écrire 1,10
Z.4.38 | DORMAKABA | coef |  | Exemples : Pour une remise de 5%, écrire 0,95 et pour une majoration de 10% écrire 1,10
Z.4.39 | VACHETTE | coef |  | Exemples : Pour une remise de 5%, écrire 0,95 et pour une majoration de 10% écrire 1,10
Z.5 | Etudes - Indiquer le taux horaire des intervenants
Z.5.1 | Etudes d'exécution | h
Z.5.2 | Etudes DOE | h
Z.5.3 | Etudes de synthèses | h
Z.6 | Forfait d'interventions sur sites - Forfait en €/semaine
Z.6.1 | ZONE A - CHU Nice | forfait
Z.6.2 | ZONE B - CH d'Antibes | forfait
Z.6.3 | ZONE B - CH de Cannes | forfait
Z.6.4 | ZONE B - CH de Grasse | forfait
Z.6.5 | ZONE B - Centre de long séjour de Vallauris | forfait
Z.6.6 | ZONE C - CHI de Breil sur Roya | forfait
Z.6.7 | ZONE C - CH de Sospel | forfait
Z.6.8 | ZONE C - CH de Saint Lazare et site de Tende (CHU Nice) | forfait
Z.6.9 | ZONE C - CH de Menton | forfait
Z.6.10 | ZONE D - CH d'Entrevaux & CH de Puget Theniers | forfait
Z.6.11 | ZONE D - CH de Saint Maur de Saint Etienne de Tinee | forfait
Z.6.12 | ZONE D - CH de la Vesubie | forfait

## LOT x06
MARCHE DE TRAVAUX D’ENTRETIEN DES BATIMENTS ET D’AMENAGEMENT TOUS CORPS D’ETAT
BPU n°2024-617 Zone X - A B C D
x06 - Peinture
Les prestations s'entendent avec fourniture et pose comme indiqué au CCTP et dans l'annexe technique, hors dimanche, jours fériés et astreintes.
GENERAL |  | UNITE | PRIX UNITAIRE | REMARQUE
N° | Poste | Unité | PU (€HT) | REMARQUE
1. | TRAVAUX DE DEPOSE
1.1. | Déposes générales
1.1.1. | Dépose de l’ensemble des revêtements existants | m² |  | Papiers-peints, revêtements souples, etc…
1.1.2. | Ponçage à la machine aspirante ou dépose du revêtement | m² |  | Revêtement type gouttelettes Garnilox ou crépi rustique type Versagel ou équivalent
2. | PREPARATION
2.1. | Sur murs et plafonds
2.1.1. | Lessivage, révision des enduits et ponçage partiels, impression sur parties neuves | m²
2.1.2. | Lessivage, grattage, ouverture et rebouchage des fissures, reprise partielle des enduits, ponçage impression | m²
2.1.3. | Lessivage, grattage, ouverture et rebouchage des fissures, ratissage général des enduits, ponçage impression | m²
2.1.4. | Lessivage, grattage, ouverture et rebouchage des fissures, ponçage, enduits repassés en plusieurs passes croisées, ponçage impression | m²
2.1.5. | Egrenage, impression à l’huile, enduit gras à l’eau non repassé et ponçage | m²
2.2. | Sur boiserie
2.2.1. | Impression, rebouchage à l’enduit gras, ponçage, révision des enduits, ponçage. | m²
2.3. | Boiseries anciennes
2.3.1. | Lessivage, grattage, rebouchage à l’enduit gras, ponçage, révision des enduits, ponçage. | m²
2.3.2. | Décapage total par brûlage des anciens fonds, grattages, ponçage, rebouchage à l'enduit gras poncé. | m²
2.4. | Sur radiateurs-tuyauterie
2.4.1. | Lessivage, grattage, brossage, une couche d’antirouille. | m²
2.4.2. | Nettoyage, dépoussiérage | m²
2.5. | Sur ouvrage metallique
2.5.1. | Ponçage, une couche d’antirouille. | m²
2.5.2. | Lessivage, ponçage, décapage et une couche d’antirouille. | m²
3. | TRAVAUX DE PEINTURE SUR EXISTANTS |  |  | Peinture à l'eau uniquement. Sur subjectiles : — plâtre, mortier, béton brut de décoffrage, maçonneries, panneaux de fibres avec liant ciment, etc. ; — bois et dérivés.
3.1. | Peintures en entretien sur peintures existantes en bon état |  |  | Sur anciens fonds peints en bon état, de toutes natures de peintures sur tous supports, sauf corps de chauffe et tuyauteries. Peinture neuve de nature compatible avec celle existante, et aspect fini identique à l'existante : — 1re couche de peinture diluée ou non, selon le cas ; — couche de finition non diluée.
3.1.1. | A aspect mat ou satiné | m²
3.1.2. | A aspect brillant | m²
3.2. | Vernis en entretien sur vernis existants en bon état
3.2.1. | Aspect satiné ou brillant | m²
3.3. | Imprégnation lasure en entretien sur bois imprégnés en bon état |  |  | Sur anciens fonds bois imprégnés de toute nature en bon état : — nettoyage à l'éponge humide pour dépoussiérage ; — 1re couche d'imprégnation ; — couche de finition
3.3.1. | Lasure | m²
3.4. | Peinture en entretien sur corps de chauffe peints en bon état |  |  | Sur corps de chauffe fonte ou aciers, peints en bon état. Peinture neuve de nature compatible avec celle existante : — brossage et époussetage ; — 1re couche de peinture diluée ou non ; — couche de finition non diluée
3.4.1. | Aspect satiné ou brillant | m²
3.5. | Peinture en entretien sur tuyauteries peintes en bon état |  |  | Sur tuyauteries de toute nature, peintes en bon état. Peinture neuve de nature compatible avec celle existante : — brossage et époussetage, selon le cas ; — 1re couche de peinture diluée ou non ; — couche de finition non diluée
3.5.1. | Aspect satiné ou brillant | m²
3.6. | Peinture à l'eau et badigeon à la colle |  |  | Famille 1 - classe 1 a
3.6.1. | Aspect mat | m² |  | Couche d'imprégnation Couche intermédiaire Couche de finition
3.7. | Revêtement mural décoratif à base de copolymères acryliques haute résistance |  |  | Revêtement mural en phase aqueuse à base de quartz coloré, décoratif et résistant de type Les Granités de Gauthier ou équivalent. Après travaux préparatoires. Sous-couche adaptée, au rouleau. Finition par application au pistolet en 1 couche du revêtement en saturant progressivement le support.
3.7.1. | Subjectile plâtre, béton, liants hydrauliques, bois et dérviés etc. | m²
3.7.2. | Finition courante | m² |  | — 1 couche de sous-couche Sigmulto adaptée à la teinte de finition. — Couche de finition Sigmulto Original, appliquée au pistolet
3.7.3. | Finition avec propriétés antigraffitis | m²
3.8. | Revêtement plastique épais aux dispersions acryliques |  |  | Revêtement plastique épais à base de résines acryliques en dispersion de type Skinroc de Gauthier ou équivalent. Sur subjectiles plâtre, béton, liants hydrauliques, etc. Après travaux préparatoires, application d'une couche de revêtement plastique épais.
3.8.1. | Aspect rustique lissé ou projeté, tramé moyen grain, moyen ou projeté | m²
3.9. | Peinture projection gouttelette « grain fin » |  |  | Peinture projection gouttelette de type Astral ou équivalent. Après travaux préparatoires, application : — d'une couche de peinture garnissante au pistolet ; — de deux couches de peinture glycérophtalique. Aspect poché. Sur subjectiles plâtre, béton, liants hydrauliques, etc
3.9.1. | Finition mate, satinée ou brillante | m²
3.10. | Peinture multicolore à base de résines vinyliques |  |  | Peinture multicolore à base de résines vinyliques antistatiques, de type Alphatone de Sikkens ou équivalent. Après travaux préparatoires, application : — d'une sous-couche en peinture à base de copolymères en dispersion aqueuse ; — d'une couche de finition au pistolet
3.10.1. | Sur subjectiles plâtre, béton, liants hydrauliques, etc. | m²
3.11. | Vernis et imprégnations sur bois apparent |  |  | Vernis incolore à base de résines alkydes - uréthanne solvant Famille 1 - Classe 4 a Aspect tendu, finition brillant ou satiné.
3.11.1. | Peinture classique | m² |  | Couche d'imprégnation Couche intermédiaire Couche de finition
3.11.2. | Plus-value finition très soignée | m²
3.12. | Peinture aux résines alkydes - sur ouvrage métallique |  |  | Famille 1 - Classe 4 a Aspect brillant tendu
3.12.1. | Peinture classique | m² |  | Couche d'imprégnation Couche intermédiaire Couche de finition
3.13. | Peinture à base de résine époxy - sur ouvrage métallique |  |  | Famille 1 - Classe 6 b Aspect brillant tendu
3.13.1. | Peinture classique | m² |  | Couche d'imprégnation Couche intermédiaire Couche de finition
3.13.2. | Peintures sur tuyauteries, corps chauffants et autres | m² |  | Sur tuyauteries de toutes natures en acier noir, acier galvanisé, cuivre, etc. sans couche primaire : — brossage, grattage et époussetage ; — couche primaire adaptée à la nature du tuyau et au type de canalisation ; — couche intermédiaire en peinture laque alkyde ; — couche de finition en peinture laque alkyde, de type spéciale pour corps chauds dans le cas de canalisations de fluide chaud.
4. | TISSUS DE VERRE A PEINDRE
4.1. | Tissus de verre à peindre |  |  | Sur supports plâtre et assimilés
4.1.1. | Modèle toile non structurée | m² |  | Poids au m² : environ 120 g
4.1.2. | Modèle structuré à relief minimal | m² |  | Poids au m² : environ 150 g
4.1.3. | Modèle structuré genre chevron | m² |  | Poids au m² : environ 180 g
4.1.4. | Modèle structuré genre tresse | m² |  | Poids au m² : environ 165 g
4.1.5. | Modèle structuré genre diagonale | m² |  | Poids au m² : environ 180 g
4.1.6. | Monocouche genre toile simple | m² |  | Poids au m² : environ 150 g
4.1.7. | Monocouche genre chevron | m² |  | Poids au m² : environ 200 g
4.1.8. | Monocouche genre tresse | m² |  | Poids au m² : environ 200 g
4.1.9. | Monocouche genre diagonale | m² |  | Poids au m² : environ 200 g
5. | TRAVAUX NEUFS
5.1. | Enduit plâtre lissé
5.1.1. | Finition C | m² |  | Époussetage Couche d'impression
5.1.2. | Finition B | m² |  | Époussetage Couche d'impression Rebouchage Enduit non repassé Ponçage et époussetage
5.1.3. | Finition A | m² |  | Époussetage Couche d'impression Rebouchage Enduit repassé aspect lisse / structuré Ponçage et époussetage
5.2. | Enduit plâtre coupé
5.2.1. | Finition C | m² |  | Égrenage Époussetage Couche d'impression
5.2.2. | Finition B | m² |  | Égrenage Époussetage Couche d'impression Rebouchage Ratissage Enduit non repassé Ponçage et époussetage
5.2.3. | Finition A | m² |  | Égrenage Époussetage Couche d'impression Rebouchage Ratissage Enduit repassé aspect lisse / structuré Ponçage et époussetage
5.3. | Enduit plâtre projeté et lissé THD
5.3.1. | Finition C | m² |  | Époussetage Couche d'impression
5.3.2. | Finition B | m² |  | Époussetage Couche d'impression Rebouchage Enduit non repassé Ponçage et époussetage
5.3.3. | Finition A | m² |  | Époussetage Couche d'impression Rebouchage Enduit repassé aspect lisse / structuré Ponçage et époussetage
5.4. | Cloisons et doublages en panneaux ou carreaux de plâtre lisse
5.4.1. | Finition C | m² |  | Époussetage Couche d'impression
5.4.2. | Finition B | m² |  | Brossage métallique Époussetage Couche d'impression Rebouchage Enduit non repassé Ponçage et époussetage
5.4.3. | Finition A | m² |  | Brossage métallique Époussetage Couche d'impression Rebouchage Enduit repassé aspect lisse / structuré Ponçage et époussetage
5.5. | Plaques de parement de plâtre à épiderme cartonné
5.5.1. | Finition C | m² |  | Époussetage Couche d'impression
5.5.2. | Finition B | m² |  | Époussetage Couche d'impression Révision des joints Enduit non repassé Ponçage et époussetage
5.5.3. | Finition A | m² |  | Époussetage Couche d'impression Rebouchage Révision des joints Enduit repassé aspect lisse / structuré Ponçage et époussetage
5.6. | Enduit au mortier lissé, enduit au mortier taloché avec nus et repères
5.6.1. | Finition C | m² |  | Brossage, époussetage et égrenage
5.6.2. | Finition B | m² |  | Brossage, époussetage et égrenage Couche d'impression spéciale Enduit repassé aspect lisse / structuré Ponçage et époussetage
5.6.3. | Finition A | m² |  | Brossage, époussetage et égrenage Couche d'impression spéciale Enduit repassé Ponçage et époussetage
5.7. | Enduit mortier au jeté et enduit mortier projeté, parements de béton brut de décoffrage |  |  | Qualité élémentaire et de qualité ordinaire
5.7.1. | Finition C | m² |  | Brossage, époussetage et égrenage
5.8. | Parements de béton brut de décoffrage |  |  | Qualité courante
5.8.1. | Finition C | m² |  | Brossage, époussetage et égrenage
5.8.2. | Finition B | m² |  | Égrenage, brossage et époussetage Couche d'impression spéciale Dégrossissage Enduit repassé aspect lisse / structuré Ponçage et époussetage
5.9. | Parements de béton brut de décoffrage |  |  | Qualité soignée
5.9.1. | Finition C | m² |  | Brossage, époussetage et égrenage
5.9.2. | Finition B | m² |  | Égrenage, brossage et époussetage Couche d'impression spéciale Dégrossissage Enduit repassé Enduit non repassé, aspect lisse / structuré Ponçage et époussetage
5.9.3. | Finition A | m² |  | Égrenage, brossage et époussetage Couche d'impression spéciale Dégrossissage Enduit repassé Ponçage et époussetage
5.10. | Briques pleines ou creuses, blocs de béton et maçonneries en parement
5.10.1. | Finition C | m² |  | Égrenage, brossage et époussetage Couche d'impression
5.11. | Bois massif raboté
5.11.1. | Finition C | m² |  | Brossage Couche d'impression
5.12. | Bois massif raboté et poncé
5.12.1. | Finition B | m² |  | Brossage Couche d'impression Rebouchage Enduit non repassé (sauf fenêtres et portes-fenêtres) Ponçage à sec
5.12.2. | Finition A | m² |  | Brossage Couche d'impression Rebouchage Ponçage Enduit repassé (sauf fenêtres et portes-fenêtres) Ponçage à sec
5.13. | Éléments plaqués MDF - Panneaux de particules - Contre-plaqués
5.13.1. | Finition B | m² |  | Brossage Couche d'impression Rebouchage Enduit non repassé Ponçage à sec
5.13.2. | Finition A | m² |  | Brossage Couche d'impression Rebouchage Ponçage Enduit repassé Ponçage à sec
5.14. | Panneaux de fibres durs bruts
5.14.1. | Finition C | m² |  | Brossage Couche d'impression
5.15. | Panneaux de fibres durs poncés
5.15.1. | Finition B | m² |  | Brossage Couche d'impression Rebouchage Ponçage à sec
5.15.2. | Finition A | m² |  | Brossage Couche d'impression Rebouchage Ponçage Enduit repassé Ponçage à sec
5.16. | Bois massif raboté
5.16.1. | Finition C | m² |  | Brossage Couche d'impression
5.17. | Bois massif raboté et poncé
5.17.1. | Finition C | m² |  | Brossage Couche d'impression
5.17.2. | Finition B | m² |  | Brossage Couche d'impression Ponçage
5.17.3. | Finition A | m² |  | Brossage Couche d'impression Ponçage Rebouchage
5.18. | Éléments plaqués MDF - Panneaux de particules - Contre-plaqués
5.18.1. | Finition C | m² |  | Brossage Couche d'impression
5.18.2. | Finition B | m² |  | Brossage Couche d'impression Ponçage
5.18.3. | Finition A | m² |  | Brossage Couche d'impression Ponçage Rebouchage
5.19. | Panneaux de fibres durs
5.19.1. | Finition C | m² |  | Brossage Couche d'impression
5.20. | Métaux ferreux livrés au peintre avec couche primaire |  |  | Produits sidérurgiques ayant reçu après décapage par projection d'abrasifs, une couche de peinture primaire anticorrosion.
5.20.1. | Finition C | m² |  | Nettoyage et dépoussiérage Retouche à la peinture primaire anticorrosion
5.20.2. | Finition B | m² |  | Nettoyage et dépoussiérage Retouche à la peinture primaire anticorrosion Ponçage
5.21. | Métaux ferreux livrés au peintre sans couche primaire |  |  | Métaux ferreux bruts, avec présence de calamine et/ou de rouille
5.21.1. | Finition C/B | m² |  | Nettoyage et dépoussiérage Dégraissage Grattage de calamine et brossage Dépoussiérage Ponçage Couche primaire inhibitrice de corrosion
5.22. | Métaux non ferreux livrés - Alliages légers - Acier galvanisé |  |  | Métaux non ferreux bruts, avec présence de calamine et/ou de rouille
5.22.1. | Finition C/B | m² |  | Nettoyage et dépoussiérage Dégraissage Décapage ou décrochage suivi d'un rinçage Ponçage Couche primaire réactive ou couche de peinture à accrochage direct
6. | MURS EXTERIEURS DE FACADE
6.1. | Intervention sur murs extérieures
6.1.1. | Grattage, lavage haute protection, application d'une couche de fond sur fond neuf, application d'une couche générale qur anciens fonds et application de 2 couches générales de pliolite à 200 g/m², teinte de notre choix | m² |  | Type pliolite, y compris toutes protéctions et rechampissage
6.1.2. | Grattage, lavage haute protection, reprise d’enduits sur anciens fonds application d'une couche primaire de 2 couches de finition à 800 g/m². | m²
6.1.3. | Raccord avec l’existant | m²
6.1.4. | Traitement, lavage au jet et à la brosse | m²
7. | LES SOLS
7.1. | Balayage, dégraissage et application de deux couches de peinture à base de résine à deux composants y compris toutes sujétions
7.1.1. | Résines Epoxydiques | m²
7.1.2. | Résines de Polyuréthane | m²
8. | RESINES CONTACT ALIMENTAIRE
8.1 | Epoussetage, dégraissage et application de 2 couches de peinture | m² |  | Sur murs, y compris toutes sujétions. Certificat d’agrément contact alimentaire exigé
9. | NETTOYAGE ET PROTECTION
9.1 | Protection des supports non concernés (moquette, boiseries, alu, matériels divers), le nettoyage quotidien du chantier et la suppression complète de toutes salissures (surface prise au sol). | m²
9.2 | Tubes télescopiques réglables en hauteur pour supporter un écran de confinement anti-poussières type film en polyéthylène armé épaisseur 200μ classé M1. | m² |  | Ces tubes seront à intégrer en pied dans un plot de protection et reliés entre eux par une barre d'étanchéité haute et basse assurant également la rigidité du film. Compris clips de maintien contre les supports à glissière pour accés, une porte zipéé, un tapis adhésif pellable + entretien de la palissade pendant la durée du chantier.
10 | FAUX-PLAFOND EN FIBRE MINERALE
10.1 | panneaux (pour pièces sèches avec face apparente peinte en blanc à armature visible Epaisseur : 15 mm Aspect : fissuration irrégulière et non orientée Ossature : métallique galvanisée apparente T24 dont la sous-face est laquée. Couleur au choix Réaction au feu : M0 Stabilité au feu : ½ h
10.1.1 | - Module 1200 x 600 | m²
10.1.2 | - Module 600 x 600 | m²
10.1.3 | - Module 1250 x 625 | m²
10.2 | ces mêmes dalles sans armatures | m²
10.3 | Plus-value pour pose en diagonale | m²
10.4 | panneaux acoustiques de 20 mm d'épaisseur en laine de roche volcanique Aspect : voile minéral peint en blanc Ossature métallique en acier galvanisé apparente T15 ou 24 dont la sous-face est traitée epoxy - couleur au choix Réaction au feu : M0 Stabilité au feu ½ H
10.4.1 | - 1200 x 600 | m²
10.4.2 | - 600 x 600 | m²
10.4.3 | Plus-value pour panneaux de 40 mm d’épaisseur | m²
10.5 | Dalles en diatomées, en chaux et silice agglomérées en autoclave (pour pièces humides) incombustibles à armatures visibles.Ces dalles sont recouvertes d’une couche de peinture vinylique micro-poreuse blanche Epaisseur : 6 mm Aspect : léger relief veiné Ossature : métallique galvanisée apparente T24 dont la sous-face est laquée (coloris au choix) Réaction au feu : MO suivant PV du CSTB 85.22.697 Stabilité permanente à la vapeur d’eau
10.5.1 | - Module 1200 x 600 | m²
10.5.2 | - Module 600 x 600 | m²
10.6 | ces mêmes dalles sans armatures | m²
10.7 | Retombées jusqu’à 0,50 m en dalles avec ossatures | ml
10.8 | Retombées au delà de 0,50 m en dalles avec ossature | ml
10.9 | Plus-value retombée en BA 13 ou CTBX :
10.9.1 | . jusqu’à 50 | ml
10.9.2 | . au delà de 50 | ml
10.9.3 | panneau de laine de verre avec finition Akutex T renforcée autorisant un lavage haute pression. Le dos des panneaux et les bords sont peints. Sur ossature apparente de 24 mm y compris clips de maintien. De marque Ecophon Hygiène ou équivalent type Protec A Dimensions : 600 x 600 ou 1200 x 600, épaisseur 20 mm | m²
10.10 | Trappe de visite Plaque acrylique opaque de 3,2 mm, sur cadre aluminium extrudé maintenu en applique sur l'ossature par des clips 1/4 de tour, l'étanchéité est assurée par un joint EDPM entre cadre eet profil.
10.10.1 | Dimensions : 600 x 600 | U
10.10.2 | Dimensions : 1200 x 600 | U
11 | FAUX-PLAFOND A LAMES METALLIQUES
11.1 | Dépose et repose de lames métalliques horizontales à intervalles ou espaces fermés, adaptation, nettoyage, y compris toutes sujétions | m²
11.2 | lames métalliques horizontales à . Intervalles, à bords arrondis ou carrés en aluminium revêtu de 2 couches de laque (coloris au choix), coupées à la demande . largeur : environ 84 mm . épaisseur : environ 0,5 mm . hauteur : environ 12,5 mm . longueur : jusqu’à 6 m . intervalle libre entre lames : 16 mm . aspect : lames pleines . fixation : lames clipsées sur des porte-lames à ergots en aluminium laqué au four 2 faces coloris noir satiné | m²
11.3 | lames métalliques horizontales à espaces fermés, en aluminium revêtu de 2 couches de laque (coloris au choix), coupées à la demande . largeur : environ 84 mm . épaisseur : environ 0,5 mm . longueur : jusqu’à 6 m . espacement plein 16 mm . aspect : lames pleines . fixation : lames clipsées sur des portes-lames à ergots en Aluminium laqué au four 2 faces coloris noir satiné. | m²
12 | FAUX-PLAFOND A BACS METALLIQUES
12.1 | bacs métalliques auto portants à bords jointifs, en acier électrozingué laqué ( coloris au choix) . longueur 4 m maximum avec renfort au-delà de 2 m . largeur : 300 mm. Hauteur : environ 34 mm . épaisseur : environ 0,5 mm
12.1.1 | Aspect perforé | m²
12.1.2 | Aspect non perforé | m²
12.2 | bacs métalliques (cassettes) à bords jointifs et ossature apparente en acier électrozingué laqué (coloris au choix) . hauteur : environ 34 mm . épaisseur : environ 0,6 mm . Aspect : non perforé
12.2.1 | Dimensions : 300 x 600 | m²
12.2.2 | Dimensions : 600 x 600 | m²
13 | PLATRE
13.1 | Dépose et repose de faux plafonds constitués de carreaux de Plâtre, dimensions plus ou moins 600 x 600 y compris toutes sujétions | m²
13.2 | faux-plafond en plâtre renforcé par Une armature en carton spécial marque Placoplâtre système Placostil, Pregymétal ou équivalent. Ossature métallique Non apparente suspendue par pattes à la structure support De toute nature. Plaques en plâtre revêtues de vinyl blanc. Granité BA 13 Dimensions : 1200 x 600 | m²
13.3 | plaques de plâtre, démontables, perforée ou lisses, recouvertes en usine d'une peinture blanche en phase aqueuse, revêtues au dos d'un papier acoustque étanche aux poussières, marque Placoplâtre type Gyptone ou équivalent. Sur ossature apparente de 15 ou 24 mm. Réaction au feu : M1 (PV CSTB n° 96.43272). Dimensions : 600 x 600 | m²
14 | PLAFONDS BA 13
14.1 | plaques BA 13, placoplâtres ou équivalent, vissées sur une ossature métallique non apparente réalisée à partir de profilés et suspentes fixées à la structure support de toute nature, y compris toutes sujétions | m²
14.2 | Plus value pour double peau coupe feu ½ h | m²
15 | ACCESSOIRES
15.1 | Grilles
15.1.1 | grilles de ventilation à moustiquaires incombustibles Dimensions : 20 x 20 minimum Fixation par vis | U
15.1.2 | grilles de module 1200 x 600 en métal déployé laqué blanc y compris toutes sujétions | U
15.2 | Coffres
15.2.1 | coffres en faux plafond de même type | U
15.2.2 | coffres réalisés en plaque de plâtre BA 13, vissées sur uneossature métallique non apparente réalisée à partir de profilés et suspentes fixées à la structure support de toute nature, y compris toutes sujétions | U
15.2.3 | coffres en bois | U
17 | ISOLATION ACOUSTIQUE
17.1 | Matelas acoustique en fibre de verre semi-rigide en rouleaux épaisseur : 45 mm largeur 0,60 | U
16 | PLANCHER TECHNIQUE
16.1 | Faux-plancher un faux plancher comprenant des dalles ininflammables 600 x 600 entourage aluminium constitué par : . un panneau de particules de bois aggloméré à haute. un panneau de particules de bois aggloméré à haute densité ép.30 mm enfermé de manière étanche, . une tôle inférieure et supérieure en acier galvanisé ép. 6 mm . un revêtement souple, coloris au choix en stratifié laminé ou vinyl . un profil périphérique en alu extrudé recevant les 2 tôles galvanisées et serti dans le panneau de particules . un jonc plastique périphérique serti dans ce profil Des dalles grilles 600 x 600 permettant le soufflage de l’air avec ou sans volet de réglage Des vérins à hauteur réglable en acier zingué collés ou soudés au sol | m²
16.2 | Faux- plancher traverses pour charges importantes en acier zingué épaisseur 15 mm | m²
16.3 | Dépose et repose de dalles, adaptation, nettoyage, y compris toutes sujétions | m²
16.4 | Accessoires
16.4.1 | Pour une rampe y compris revêtement en PVC sur joues latérales | ml
16.4.2 | Pour marches et contre marches compris revêtement et nez de marches | ml
16.4.3 | Pour joues compris revêtement recouvertes en arête d’un nez de marche | ml
Z | Taux et coefficients
Z.1 | Main d'œuvre - Taux horaires
Z.1.1 | Aide | h
Z.1.2 | Ouvrier | h
Z.1.3 | Technicien | h
Z.1.4 | Compagnon | h
Z.1.5 | Compagnon OHQ | h
Z.1.6 | Contremaître | h
Z.1.7 | Chef de chantier | h
Z.1.8 | Conducteur de travaux | h
Z.1.9 | Ingénieur | h
Z.2 | Coefficients et forfaits spéciaux
Z.2.1 | Taux intervention sous astreinte (nuit, dimanche et jours fériés) - Ecrire coefficient (exemple 1,20) | coef |  | Exemples : Pour une remise de 5%, écrire 0,95 et pour une majoration de 10% écrire 1,10
Z.2.2 | Coefficient multiplicateur applicable sur sous-traitant pour prestation hors BPU - Ecrire coefficient (exemple 1,20) | coef |  | Exemples : Pour une remise de 5%, écrire 0,95 et pour une majoration de 10% écrire 1,10
Z.2.3 | Forfait pour prestation à plus de 4m de hauteur | forfait
Z.2.4 | Forfait pour intervention en sous-section 4 (amiante) | forfait
Z.3 | Remises pour travaux de gros montants
Z.3.1 | Coefficient de minoration pour travaux ≤ 4 k€HT - Ecrire coefficient (exemple 0,95) | coef |  | Exemples : Pour une remise de 5%, écrire 0,95 et pour une majoration de 10% écrire 1,10
Z.3.2 | Forfait de minoration pour travaux > 4 k€HT et ≤ 10 k€HT - Ecrire coefficient (exemple 0,95) | coef |  | Exemples : Pour une remise de 5%, écrire 0,95 et pour une majoration de 10% écrire 1,10
Z.3.3 | Forfait de minoration pour travaux > 10 k€HT et ≤ 18 k€HT - Ecrire coefficient (exemple 0,95) | coef |  | Exemples : Pour une remise de 5%, écrire 0,95 et pour une majoration de 10% écrire 1,10
Z.3.4 | Forfait de minoration pour travaux > 18 k€HT et ≤ 30 k€HT - Ecrire coefficient (exemple 0,95) | coef |  | Exemples : Pour une remise de 5%, écrire 0,95 et pour une majoration de 10% écrire 1,10
Z.3.5 | Forfait de minoration pour travaux > 30 k€HT et ≤ 50 k€HT - Ecrire coefficient (exemple 0,95) | coef |  | Exemples : Pour une remise de 5%, écrire 0,95 et pour une majoration de 10% écrire 1,10
Z.3.6 | Forfait de minoration pour travaux > 50 k€HT et ≤ 100 k€HT - Ecrire coefficient (exemple 0,95) | coef |  | Exemples : Pour une remise de 5%, écrire 0,95 et pour une majoration de 10% écrire 1,10
Z.3.7 | Forfait de minoration pour travaux > 100 k€HT et ≤ 1 000 k€HT - Ecrire coefficient (exemple 0,95) | coef |  | Exemples : Pour une remise de 5%, écrire 0,95 et pour une majoration de 10% écrire 1,10
Z.3.8 | Forfait de minoration pour travaux > 1 000 k€HT - Ecrire coefficient (exemple 0,95) | coef |  | Exemples : Pour une remise de 5%, écrire 0,95 et pour une majoration de 10% écrire 1,10
Z.4 | Catalogue - Coefficient de remise sur prix public (exemple 0,70)
Z.4.1 | RESO | coef |  | Exemples : Pour une remise de 5%, écrire 0,95 et pour une majoration de 10% écrire 1,10
Z.4.2 | TOLLENS | coef |  | Exemples : Pour une remise de 5%, écrire 0,95 et pour une majoration de 10% écrire 1,10
Z.4.3 | EUROCOUSTIC | coef |  | Exemples : Pour une remise de 5%, écrire 0,95 et pour une majoration de 10% écrire 1,10
Z.5 | Etudes - Indiquer le taux horaire des intervenants
Z.5.1 | Etudes d'exécution | h
Z.5.2 | Etudes DOE | h
Z.5.3 | Etudes de synthèses | h
Z.6 | Forfait d'interventions sur sites - Forfait en €/semaine
Z.6.1 | ZONE A - CHU Nice | forfait
Z.6.2 | ZONE B - CH d'Antibes | forfait
Z.6.3 | ZONE B - CH de Cannes | forfait
Z.6.4 | ZONE B - CH de Grasse | forfait
Z.6.5 | ZONE B - Centre de long séjour de Vallauris | forfait
Z.6.6 | ZONE C - CHI de Breil sur Roya | forfait
Z.6.7 | ZONE C - CH de Sospel | forfait
Z.6.8 | ZONE C - CH de Saint Lazare et site de Tende (CHU Nice) | forfait
Z.6.9 | ZONE C - CH de Menton | forfait
Z.6.10 | ZONE D - CH d'Entrevaux & CH de Puget Theniers | forfait
Z.6.11 | ZONE D - CH de Saint Maur de Saint Etienne de Tinee | forfait
Z.6.12 | ZONE D - CH de la Vesubie | forfait

## LOT x07
MARCHE DE TRAVAUX D’ENTRETIEN DES BATIMENTS ET D’AMENAGEMENT TOUS CORPS D’ETAT
BPU n°2024-617 Zone X - A B C D
x07 - Plafonds suspendus
Les prestations s'entendent avec fourniture et pose comme indiqué au CCTP et dans l'annexe technique, hors dimanche, jours fériés et astreintes.
GENERAL |  | UNITE | PRIX UNITAIRE | REMARQUE
N° | Poste | Unité | PU (€HT) | REMARQUE
1. | Dépose faux plafond
1.1. | Structure + dalle/lame/staff
1.1.1. | Fibre minérale ou Dalle de plâtre ou Lame métallique | m2
1.1.2. | Staff, plâtre, BA10 et BA13, Encoffrement | m2
1.1.3. | Matériaux amiantés | m2
1.2. | Dalle/lame/Staff uniquement
1.2.1. | Fibre minérale, Dalle de plâtre ou Lame métallique | m2
1.2.2. | Staff BA10- BA13 ou Encoffrement | m2
1.2.3. | Matériaux amiantés | m²
1.2.4. | Dépose pour réemploi | m² |  | L'entreprise stockera avec soins les dalles, elle sera responsable de toutes détériorations.
2. | FAUX PLAFONDS
2.1. | Faux-plafond en laine de roche ou fibre minérale - Dalle classique 600 x 600 ou 600 x1200 |  |  | Plafond en fibre minérale design classique sur ossature métallique (laine de roche ou laine de verre) de marque Knauf modèle tatra fresco, termaflex ou ecophon modèle clinic board
2.1.1. | Ossature T15 | m²
2.1.2. | Ossature T24 | m²
2.1.3. | Ossature T35 | m²
2.1.4. | Epaisseur 15-20 mm - Bord Droit | m²
2.1.5. | Epaisseur. 26-40 mm - Bord Droit | m²
2.1.6. | Epaisseur 15-20 mm - Bord Feuilluré | m²
2.1.7. | Epaisseur 25-40 mm - Bord Feuilluré | m²
2.2. | Faux Plafonds en dalles minérales |  |  | Spéciale HYGIENE, 600*600 ou 600*1200 de 20mm d'épaisseur
2.2.1. | Lavable à haute pression ou désinfectant - 95%RH | m² |  | Euroclasse:A2-s1,d0.(ex: Hygiène Performance A de chez Ecophon ou équivalent) posées sur ossatures apparentes en T24 avec une classe de corrision:C1
2.2.2. | Plus value pour système d'étanchéification du faux plafond ossatures par clips ou equivalent | m²
2.3. | Faux Plafonds - Bacs métalliques (cassettes) |  |  | Dimensions: 600*600
2.3.1. | T24 Aspect : Non perforé, sans isolation | m² |  | A bords jointifs sur ossatures apparentes
2.3.2. | T24 Aspect : Perforé, avec voile noir collé | m² |  | A bords jointifs sur ossatures apparentes
2.3.3. | Sur ossatures non apparentes Aspect : Non perforé | m² |  | Type CLIP IN
2.4. | Profilé à lames en "DURALINOX" avec porte-lames en "DURALINOX" |  |  | Alliage d'aluminium A.A5050 - Type LUXALON ou équivalent
2.4.1. | Largeur 84 à 300mm | m²
2.5. | Résille en aluminium U9
2.5.1. | Résille ep 40 mm - maille de 90mm | m²
2.5.2. | Plus value pour les articles - couleurs | %
2.6. | Faux Plafonds NON Démontables
2.6.1. | BA13 STD ou hydrofuge | m² |  | Faux Plafonds en plaques de plâtre posée sur structures métalliques non apparentes avec joints finis
2.6.2. | BA13 Perforée | m² |  | Faux Plafonds en plaques de plâtre posée sur structures métalliques non apparentes avec joints finis, Type Gyptone ou équivalent
2.6.3. | Isolant en laine minérale de 100mm | m² |  | A dérouler dans le plénum du faux plafonds non démontables
2.6.4. | Isolant en laine minérale de 2*100mm ou de 200mm | m² |  | A dérouler dans le plénum du faux plafonds non démontables
2.7. | Faux Plafonds en dalles - Décoratif
2.7.1. | Pose en Bord A sur ossatures en T24 apparente | m² |  | 600*600, Perforation à valider - type Gyptone ou équivalent
2.7.2. | Pose en Bord E sur ossatures en T15 semi-apparente | m² |  | 600*600, Perforation à valider - type Gyptone ou équivalent
2.7.3. | Sur ossatures apparente en T24 | m² |  | 600*600, Type VEGA de chez Eurocoustic ou équivalent
2.7.4. | Baffles Acoustique suspendus | m² |  | 1200*300 ou 1200*600 type Eurobaffle Blanc de chez Eurocoustic ou équivalent
2.8. | Plafonds tendus toile P.V.C. M1
2.8.1. | Sur lisse coloris au choix mat | m²
2.8.2. | Acoustique coloris aux choix mat | m²
2.8.3. | Plus value au prix pour plafond reflet laqué | %
2.8.4. | Plus value au prix pour lisse en aluminium | %
2.8.5. | Angle aluminium | u
2.8.6. | Une corniche intégrée décorative | ml
2.8.7. | Chaise à spot | u
2.9. | Coffre et retombées
2.9.1. | Joues en BA13 | ml |  | Réalisation sur structures métalliques cachées
2.9.2. | Coffre vertical en BA13 sur deux ou trois cotés de 40*40*40 | ml |  | Réalisation sur structures métalliques cachées
2.10. | Isolations - Rouleau laine - épaisseur 100mm |  |  | L'entrepreneur pourra être amené à fournir et à poser de la laine minérale afin d'assurer, tant une isolation phonique que thermique au dessus des faux-plafonds. Dans ce cas, la laine de roche sera posée en bandes comprises entre deux feuilles de papier posées entre deux couches croisées.
2.10.1. | Roche ou roche | m²
2.11. | Accessoires de faux-plafonds
2.11.1. | Trappes de visite de 400*400 | U |  | Dans faux plafonds non démontables - type REVI CLAP (pousser-Lâcher)
2.11.2. | Trappes de visite de 600*600 | U |  | Dans faux plafonds non démontables - type REVI CLAP (pousser-Lâcher)
2.11.3. | Grilles en métal déployé de 600*600 pour ventilation | U
2.11.4. | Dalle translucide pour puits de lumière 600*600 | U
2.11.5. | Diffuseurs 600x600 (tous diametres) | U
3. | ISOLATION DE CHANTIER |  |  | Fourniture, pose et dépose en fin de chantier de calfeutrement par ruban adhésif sur 1 face (aucune trace sur les parois ne sera tolérée).
3.1. | Palissade
3.1.1. | Palissade en polyane avec 1 porte | U
3.1.2. | Palissade en mélaminé blanc avec 1 porte | U
Z | Taux et coefficients
Z.1 | Main d'œuvre - Taux horaires
Z.1.1 | Aide | h
Z.1.2 | Ouvrier | h
Z.1.3 | Technicien | h
Z.1.4 | Compagnon | h
Z.1.5 | Compagnon OHQ | h
Z.1.6 | Contremaître | h
Z.1.7 | Chef de chantier | h
Z.1.8 | Conducteur de travaux | h
Z.1.9 | Ingénieur | h
Z.2 | Coefficients et forfaits spéciaux
Z.2.1 | Taux intervention sous astreinte (nuit, dimanche et jours fériés) - Ecrire coefficient (exemple 1,20) | coef |  | Exemples : Pour une remise de 5%, écrire 0,95 et pour une majoration de 10% écrire 1,10
Z.2.2 | Coefficient multiplicateur applicable sur sous-traitant pour prestation hors BPU - Ecrire coefficient (exemple 1,20) | coef |  | Exemples : Pour une remise de 5%, écrire 0,95 et pour une majoration de 10% écrire 1,10
Z.2.3 | Forfait pour prestation à plus de 4m de hauteur | forfait
Z.2.4 | Forfait pour intervention en sous-section 4 (amiante) | forfait
Z.3 | Remises pour travaux de gros montants
Z.3.1 | Coefficient de minoration pour travaux ≤ 4 k€HT - Ecrire coefficient (exemple 0,95) | coef |  | Exemples : Pour une remise de 5%, écrire 0,95 et pour une majoration de 10% écrire 1,10
Z.3.2 | Forfait de minoration pour travaux > 4 k€HT et ≤ 10 k€HT - Ecrire coefficient (exemple 0,95) | coef |  | Exemples : Pour une remise de 5%, écrire 0,95 et pour une majoration de 10% écrire 1,10
Z.3.3 | Forfait de minoration pour travaux > 10 k€HT et ≤ 18 k€HT - Ecrire coefficient (exemple 0,95) | coef |  | Exemples : Pour une remise de 5%, écrire 0,95 et pour une majoration de 10% écrire 1,10
Z.3.4 | Forfait de minoration pour travaux > 18 k€HT et ≤ 30 k€HT - Ecrire coefficient (exemple 0,95) | coef |  | Exemples : Pour une remise de 5%, écrire 0,95 et pour une majoration de 10% écrire 1,10
Z.3.5 | Forfait de minoration pour travaux > 30 k€HT et ≤ 50 k€HT - Ecrire coefficient (exemple 0,95) | coef |  | Exemples : Pour une remise de 5%, écrire 0,95 et pour une majoration de 10% écrire 1,10
Z.3.6 | Forfait de minoration pour travaux > 50 k€HT et ≤ 100 k€HT - Ecrire coefficient (exemple 0,95) | coef |  | Exemples : Pour une remise de 5%, écrire 0,95 et pour une majoration de 10% écrire 1,10
Z.3.7 | Forfait de minoration pour travaux > 100 k€HT et ≤ 1 000 k€HT - Ecrire coefficient (exemple 0,95) | coef |  | Exemples : Pour une remise de 5%, écrire 0,95 et pour une majoration de 10% écrire 1,10
Z.3.8 | Forfait de minoration pour travaux > 1 000 k€HT - Ecrire coefficient (exemple 0,95) | coef |  | Exemples : Pour une remise de 5%, écrire 0,95 et pour une majoration de 10% écrire 1,10
Z.4 | Catalogue - Coefficient de remise sur prix public (exemple 0,70)
Z.4.1 | POINT P | coef |  | Exemples : Pour une remise de 5%, écrire 0,95 et pour une majoration de 10% écrire 1,10
Z.4.2 | TOLLENS | coef |  | Exemples : Pour une remise de 5%, écrire 0,95 et pour une majoration de 10% écrire 1,10
Z.4.3 | BALITRAND | coef |  | Exemples : Pour une remise de 5%, écrire 0,95 et pour une majoration de 10% écrire 1,10
Z.4.4 | RESO | coef |  | Exemples : Pour une remise de 5%, écrire 0,95 et pour une majoration de 10% écrire 1,10
Z.4.5 | CIFFREO BONA | coef |  | Exemples : Pour une remise de 5%, écrire 0,95 et pour une majoration de 10% écrire 1,10
Z.4.6 | CHAUSSON | coef |  | Exemples : Pour une remise de 5%, écrire 0,95 et pour une majoration de 10% écrire 1,10
Z.4.7 | EUROCOUSTIC | coef |  | Exemples : Pour une remise de 5%, écrire 0,95 et pour une majoration de 10% écrire 1,10
Z.5 | Etudes - Indiquer le taux horaire des intervenants
Z.5.1 | Etudes d'exécution | h
Z.5.2 | Etudes DOE | h
Z.5.3 | Etudes de synthèses | h
Z.6 | Forfait d'interventions sur sites - Forfait en €/semaine
Z.6.1 | ZONE A - CHU Nice | forfait
Z.6.2 | ZONE B - CH d'Antibes | forfait
Z.6.3 | ZONE B - CH de Cannes | forfait
Z.6.4 | ZONE B - CH de Grasse | forfait
Z.6.5 | ZONE B - Centre de long séjour de Vallauris | forfait
Z.6.6 | ZONE C - CHI de Breil sur Roya | forfait
Z.6.7 | ZONE C - CH de Sospel | forfait
Z.6.8 | ZONE C - CH de Saint Lazare et site de Tende (CHU Nice) | forfait
Z.6.9 | ZONE C - CH de Menton | forfait
Z.6.10 | ZONE D - CH d'Entrevaux & CH de Puget Theniers | forfait
Z.6.11 | ZONE D - CH de Saint Maur de Saint Etienne de Tinee | forfait
Z.6.12 | ZONE D - CH de la Vesubie | forfait

## LOT x08
MARCHE DE TRAVAUX D’ENTRETIEN DES BATIMENTS ET D’AMENAGEMENT TOUS CORPS D’ETAT
BPU n°2024-617 Zone X - A B C D
x08 - Revêtements de sols
Les prestations s'entendent avec fourniture et pose comme indiqué au CCTP et dans l'annexe technique, hors dimanche, jours fériés et astreintes.
GENERAL |  | UNITE | PRIX UNITAIRE | REMARQUE
N° | Poste | Unité | PU (€HT) | REMARQUE
1. | DEPOSES
1.1. | Déposes générales
1.1.1. | Revêtements souples collés au sol, moquette, du ragréage et des plinthes plastique ou remontées ou du revêtement mural existant | m² |  | Compris grattage, nettoyage du support, coupe des coutures et arrachage desclous le cas échéant et chargement et transport à la décharge publique
1.1.2. | Seuils vissés et tamponnés | ml |  | Compris arrachage des anciennes chevilles
1.1.3. | Désamiantage | m² |  | Compris balisage de la zone, protection de la zone de travaux par confinement à l'aide de film polyane étanche, aspiration des poussières, tapis brosses disposés devant les portes et ascenseurs de la zone. Evacuation des déchets dans des containers adaptés jusqu'à la décharge.
2. | POSES |  |  | Coloris des matériaux choisi par les Services Techniques dans les gammes des fabricants
2.1. | Poses générales
2.1.1. | Revêtement de sol sur toutes préparations | m² |  | Comprenant : balayage, traitement des fissures, rebouchage éventuel des imperfections du sol, ponçage, application du primaire et de l'enduit de lissage, encollage acrylique et pose par marouflage y compris joints soudés à chaud et toutes sujétions pour coupe et arasement y compris sol en pose libre.
2.1.2. | Revêtement PVC non chargé, groupe T d’abrasion, compact, antidérapant (R10), en rouleau | m² |  | Type TARALAY SECURITE COMPACT 43 ou équivalent. Il est constitué d'une couche d’usure en PVC pur avec incrustation de particules de cristaux minéraux et de grains de PVC colorés de tailles et de formes variées (décors Ultra et Style) associée à un envers de PVC compact, renforcé par une grille en fibre de verre. Il sera composé de 18 % de matières minérales, de 30% de matières inépuisables. Il utilisera 100% de recyclés contrôlés. Exempt de formaldéhyde, de métaux lourds, de substances CMR 1&2, vPvB (très persistantes et très bioaccumulatives) et PBT (persistantes, bioaccumulatives et toxiques), il est conforme au règlement européen REACH. Les émissions dans l’air de TVOC à 28 jours (NF EN 16000) du revêtement sélectionné sont < 100 μg/m3 et sont classées A+ (la meilleure classe) dans le cadre de l’étiquetage sanitaire. Il est 100% recyclable et les chutes de pose peuvent être collectées et recyclées au travers du programme Gerflor Seconde Vie. Il aura un classement U4 P3 E2/3 C2 et sera certifié NF UPEC. Il sera doté d’un traitement SparClean® facilitant l' entretien, offrant une excellente résistance aux taches et évitant toute métallisation durant toute la durée de vie du matériau.
2.1.3. | Revêtement de sol en PVC hétérogène (Système TARADOUCHE), multicouche, en lés de 2m, soudable à chaud avec un cordon CR 40 | m² |  | Type BRAZILIA SD ou équivalent. Ce revêtement aura un classement UPEC U4 P3 E3 C2 certifié NF UPEC. Il est constitué d'une couche de surface avec décor dans la masse en PVC pur non chargé, grainé, avec des pastilles antidérapantes aux pieds nus, associé à un envers en PVC renforcé par une grille en fibre de verre. Il sera composé de 7 % de matières minérales, de 33% de matières inépuisables. Il utilisera 100% de recyclés contrôlés. Il sera exempt de métaux lourds et de CMR 1 & 2. Les émissions dans l’air de TVOC à 28 jours (NF EN 16000) du revêtement sélectionné sont < 100 µg / m³. Il est 100 % recyclable et les chutes de pose peuvent être collectées et recyclées au travers du progamme Gerflor Seconde Vie. BRAZILIA SD sera conforme aux normes de glissance pieds nus ou pieds chaussés pour une utilisation en toute sécurité dans les douches. Le Système Taradouche est conforme à la reglementation sur l’accessibilité des personnes à mobilité réduite. Classement U3 P3E2/3C2.Réaction au feu Cfl-s1. Classement au feu et avis technique à fournir.
2.1.4. | Revêtement mural multicouches (Système TARADOUCHE), en lés de 2 m, classé feu B-s2,d0, soudable à chaud | m² |  | type MURAL CALYPSO ou équivalent. Il sera soudé à chaud avec un cordon CR41. Il est constitué d’une couche d’usure transparente imprimée et d’une sous-couche colorée permettant une meilleure maîtrise de la soudure. Cette couche d’envers contient 20 % de produits recyclés. Il sera exempt de composés CMR 1 & 2 et sera 100 % conforme à Reach. Les émissions dans l’air de TVOC à 28 jours (NF EN 16000) du revêtement sélectionné seront classées A+ (la meilleure classe) dans le cadre de l’étiquetage sanitaire français. Il est 100% recyclable et les chutes de pose peuvent être collectées et recyclées au travers du programme Gerflor Seconde Vie. Classement U3 P3E2/3C2.Réaction au feu Bfl-s1. Classement au feu et avis technique à gammes des fabricants
2.1.5. | Revêtement mural plastifié PVC, constitué d'une couche de surface avec décor dans la masse en PVC plastifié, grainé, souple hétérogène d’une épaisseur totale de 1,5 mm en rouleau. Largeur des lés 2 m | m² |  | Type MURAL ULTRA ou équivalent. Il est constitué d’une couche de surface colorée dans la masse en PUR PVC et d’une couche d’envers contenant 25% de recyclés. Ce complexe multicouche est renforcé d’une grille de verre et présente ainsi une stabilité dimensionnelle inégalée ainsi qu’une grande résistance à la déchirure (NFT 54140). Il est soudable à chaud afin de pouvoir assurer une parfaite étanchéité et a une réaction au feu Bs2-d0. Il présente une excellente résistance aux produits chimiques selon la EN 423 ainsi qu’aux produits de décontamination. ll sera exempt de composés CMR 1 & 2 et sera 100 % conforme à Reach. Les émissions dans l’air de TVOC à 28 jours (NF EN 16000-6) de ce revêtement seront classées A+ (la meilleure classe) dans le cadre de l’étiquetage sanitaire français. Il est 100% recyclable et les chutes de pose peuvent être collectées et recyclées au travers du programme Gerflor Seconde Vie.
2.1.6. | Revêtement de sol plastique souple en lés, multicouche (largeur 150, 200) soudable à chaud | m² |  | Il est constitué d’une feuille de surface calandrée en PVC plastifié, associée à une sous-couche de mousse PVC à cellules fermées et renforcées d’un complexe non tissé grille en fibre de verre. Ce revêtement est traité fongistatique et bactériostatique et reçoit un traitement anti-encrassement. Ce revêtement appartient au groupe A de résistance à l’abrasion. Classement UPEC et absorption acoustique suivant localisation et normes en vigueur. Réaction au feu M2, classement au feu et avis technique à fournir .
2.1.7. | Plus value pour sous couche mousse très haute densité | m² |  | Type CONFORT composé d'une double armature (2 grilles de verre) apportant une isolation acoustique de 17db et une résistance au poinçonnement de 0,10 mm.
2.1.8. | Revêtement homogène calandré et vulcanisé en caoutchouc synthétique en lés de 110 ou 120 cm de large, épaisseur : 2 mmAspect : marbré, surface mate | m² |  | Poids environ 3,3 Kg / m² Résistance aux brûlures de cigarettes : selon norme DIN 51961 Résistance au feu M2 Résistance au feu classe 1
2.1.9. | Revêtement de sol caoutchouc à pastilles en lés, dimension 100 cm, épaisseur : 5 mm - Aspect : pastilles diamètre 17 | m² |  | Réaction au feu M2
2.2. | Revêtement pour escaliers intérieurs en PVC isophonique, multicouche, armaturé, non chargé, à couche d'usure transparente, groupe T d'abrasion, sur sous-couche mousse, en rouleau de 1 mètre de large, - Le plat de marche (ép. 3,6 mm) - Le nez de marche (ép. 5,1 mm) - La contremarche (ép. 3,6 mm) |  |  | Type TARASTEP ou équivalent. Il est composé d’un seul élément comprenant le plat de marche, le nez-de-marche antidérapant renforcé en épaisseur et la contre marche. Le produit TARASTEP sera conforme à la réglementation sur l’accessibilité. Le nez-de-marche spécialement conçu pour favoriser les déplacements présentera un contraste tactile et un contraste visuel de 70% minimum sur chaque coloris, conformément aux recommandations de la Fédération Française du Bâtiment (FFB), publiées dans un « Guide des Bonnes Pratiques de Mise en Couleur ». Il aura un classement U4 P3 E2 C2. Il associera une certification NF-UPEC.A+ à une isolation acoustique aux bruits d'impact de Δln 17 dB.Réaction au feu Cfl-s1.
2.2.1. | Largeur des lés : 51 cm Plat de marche : 24 cm Nez de marche : 10 cm Contremarche : 17 cm | ml
2.2.2. | Largeur des lés : 102 cm Plat de marche : 48 cm Nez de marche : 10 cm X 2 Contremarche : 17 cm X 2 | ml
2.3. | Revêtement vinylique triple couche à nez de marche antidérapant incorporé |  |  | Surface en PVC transparent protégé par une barrière anti-migration, couche intermédiaire en filament synthétique Semelle alvéolée en PVC blanc. Classement au feu M2. Coloris choisi par les Services Techniques
2.3.1. | Largeur des lés : 51 cm Longueur des lés : 25 m Epaisseur : 3,5 mm | ml
2.3.2. | Largeur des lés : 102 cm Longueur des lés : 25 m Epaisseur : 3,5 mm | ml
2.4. | Revêtement de sol plastique calandré souple en polychlorure de vinyle plastifié homogène |  |  | En un seul élément : - Le plat de marche (ép. 1,7 mm) - Le nez de marche (ép. 3,3 mm) constitué d’une bande striée antidérapante avec renfort homogène rapporté et la contremarche (ép. 1,7 mm) Classement au feu M3
2.4.1. | Largeur des lés : 51 cm Plat de marche : 24 cm Nez de marche : 10 cm Contremarche : 17 cm | ml
2.4.2. | Largeur des lés : 102 cm Plat de marche : 48 cm Nez de marche : 10 cm X 2 Contremarche : 17 cm X 2 | ml
2.5. | Revêtement par dalles |  |  | Coloris choisi par les Services Techniques
2.5.1. | Revêtement PVC flexible homogène, monocouche, groupe F d'abrasion, coloré dans la masse, avec décor directionnel, calandré, compacté, en dalles de 30 x 30 cm, dimension 300x300, épaisseur : 2,5 mm Aspect : dalles marbrées dans la masse | m² |  | Type ARCHITECTON ou équivalent. Ce revêtement satisfait aux exigences du classement U3P3E2C2 (2 mm) et est certifié norme NF-UPEC. Il sera composé de 38 % de matières minérales, de 23% de matières inépuisables. Il utilisera 100% de recyclés contrôlés. Il sera exempt de métaux lourds et de CMR 1 & 2. Les émissions dans l’air de TVOC à 28 jours (NF EN 16000) du revêtement sélectionné sont < 10 µg / m³. Ce revêtement bénéficie d’un traitement de surface polyuréthane PU facilitant l’entretien. Ce revêtement est fongistatique et bactériostatique. Réaction au feu Bfl-s1
2.5.2. | Dalles vinyliques souples sur semelles souples alvéolaires, dimension 300x300, épaisseur : 4 mm | m² |  | Avec traitement du joint, classement au feu M2, classement UPEC suivant localisation et normes en vigueur
2.5.3. | Revêtement PVC isophonique multicouche, armaturé, non chargé, à couche d’usure transparente groupe T d’abrasion, sur sous-couche mousse, en dalle de 50 x 50 cm | m² |  | Type TARADAL CONFORT 33-43. Il sera composé de 36 % de matières minérales, de 22% de matières inépuisables. Il sera exempt de formaldéhyde, de métaux lourds et de CMR 1 & 2 ou vPvB (très persistantes et très bioaccumulatives) ou PBT (persistantes, bioaccumulatives et toxiques) ; les produits GERFLOR sont donc conformes à REACH. Les émissions dans l’air de TVOC à 28 jours (NF EN 16000) du revêtement sélectionné seront < 100 µg / m³ et seront classées A+ (la meilleure classe) dans le cadre de l’étiquetage sanitaire. Il est 100% recyclable et les chutes de pose peuvent être collectées et recyclées au travers du programme Gerflor Seconde Vie. Il aura un classement U3P3E2/3C2 ou U4P3E2/3C2 certifié NF UPEC.A+.Il a un compromis résistance au poinçonnement / isolation acoustique de 0.12 mm /Δln 18 dB. Il sera doté d’un traitement photoréticulé anti-encrassement Protecsol®, facilitant l’entretien et évitant toute métallisation ou entretien par méthode spray pendant toute la durée de vie du matériau. Il est antistatique – classe 1. Classement UPEC suivant localisation et normes en vigueur
2.5.4. | Revêtement de sol multi-couches en PVC plastifié calandré en dalles souples, dimension 300x300, épaisseur 2 mm - Aspect : grainé marbré | m² |  | Conçu pour éliminer l’électricité statique. Classement au feu M3
2.5.5. | Le revêtement de sol sélectionné est un revêtement PVC conducteur selon la norme EN 1081 (104≤R≤106) disponible en rouleaux de 2m | m² |  | Type MIPOLAM ELEGANCE EL5 ou équivalent. Sa construction homogène de 2mm d’épaisseur avec encapsulage des granulés dans l’épaisseur du produit et le vernis d’envers conducteur lui confèrent des propriétés électriques conductrices optimales et invariables dans le temps ainsi qu’un excellente résistance aux charges statiques et roulantes (le sol est classé 34-43 selon la norme EN 649). Ce revêtement est certifié NF UPEC. Il sera composé de 38 % de matières minérales, de 23% de matières inépuisables. Il utilisera 100% de recyclés contrôlés. Il sera exempt de métaux lourds et de CMR 1 & 2. Les émissions dans l’air de TVOC à 28 jours (NF EN 16000) du revêtement sélectionné sont < 10 µg / m³.
2.5.6. | Revêtement PVC dissipateur selon la norme EN 1081 (106  Ret 108), flexible, homogène, calandré, compacté, en dalles ou en rouleaux | m² |  | Type MIPOLAM ACCORD EL7 ou équivalent. Il est traité dissipateur permanent. Ce revêtement est classé 34-43 selon la norme EN 649 et certifié norme NF UPEC. Il sera composé de 38 % de matières minérales, de 23% de matières inépuisables. Il utilisera 100% de recyclés contrôlés. Il sera exempt de métaux lourds et de CMR 1 & 2. Les émissions dans l’air de TVOC à 28 jours (NF EN 16000) du revêtement sélectionné sont < 10µg / m³.
2.5.7. | Revêtement homogène en caoutchouc synthétique en dalle 60x60, épaisseur : 2 mm - Aspect : marbré surface mate | m² |  | Classement au feu B2 selon la norme DIN 4102
2.5.8. | Revêtement de sol caoutchouc à pastilles en dalles , dimension 50x50 cm, épaisseur : 2,5 mm - Aspect : pastilles diamètre 30 | m² |  | Classement au feu M3
2.5.9. | Revêtement de sol en PVC homogène en dalles, dimensions : 150x63, épaisseur : 2 mm Aspect : marbré | m² |  | Conçu pour éliminer l’électricité statique ; raccordement des dalles par joint soudé à chaud (à la machine) avec le cordon spécial. Compris remontées en plinthes et soudures à chaud sur le revêtement mural
2.5.10. | Revêtement en dalles conductrices, dimensions : 800x800, épaisseur : 2 mm - Aspect : marbré | m² |  | Conçu pour éliminer l’électricité statique obtenu par moulage à chaud sous haute pression, granulées de polychlorure de vinyl entourées d’une fine résille d’agents conducteurs Raccordement des dalles par joint soudé à chaud (à la machine) avec le cordon spécial. Classement au feu M3
2.5.11. | Revêtement PVC, antistatique, décoratif, flexible, non chargé groupe T d’abrasion, disponible en lame 17,6x100 cm à bords chanfreinés | m² |  | Type INSIGHT CLIC ou équivalent. Il est constitué d’une couche de surface transparente de 0.55 mm d’épaisseur, d’un film décor, et d’une sous couche compacte renforcée de fibres de verre. L’ensemble est pressé, grainé sous haute pression. Il sera composé de 43% de matières minérales, de 23% de matières inépuisables. Il sera exempt de métaux lourds et de CMR1 & 2. Les émissions dans l’air de TVOC à 28js (NF EN 16000) du revêtement sélectionné sont <100μg/m3. Ce revêtement bénéficie d’un traitement de surface polyuréthane PUR+ facilitant l’entretien et évitant l’application d’une émulsion acrylique lors de la mise en service. L’épaisseur totale de la lame est de 5 mm.
2.5.12. | Revêtement PVC flexible, hétérogène, de 5 mm d’épaisseur | m² |  | Type ATTRACTION ou équivalent, renforcé par une grille de fibre de verre. Le revêtement, groupe T d’abrasion, obtenu par pressage, se présente sous forme de dalles amovibles non collées, assemblées par système de queue d’aronde. Il est constitué d’un décor homogène dans la masse, obtenu par pressage très haute pression de particules dans toute l’épaisseur de la couche d’usure. Il sera composé de 35 % de matières minérales, de 25% de matières inépuisables. Il utilisera 100% de recyclés contrôlés. Il sera exempt de métaux lourds et de CMR 1 & 2. Les émissions dans l’air de TVOC à 28 jours (NF EN 16000) du revêtement sélectionné sont < 100 µg / m³. Il est doté d’un traitement de surface polyuréthane photoréticulé PU, anti-encrassement, facilitant l’entretien et évitant toute métallisation. Il possède un classement UPEC U4P4E1/2C2. Il est antistatique < 2 kV et répond aux exigences des salles d’ordinateurs. Il bénéficie d’un traitement fongistatique et bactériostatique Sanosol®.
3. | Divers
3.0.1 | Feuillard cuivre pour sol antistatique | m²
3.0.2 | Metallisation | m² |  | Nettoyage du sol et application de deux couches de métallisation : machine à métalliser sur tous les types de revêtement
3.1. | Nez de marche en revêtement antidérapant - 50mm
3.1.1. | En caoutchouc synthétique (revêtement souple) | ml |  | Fixation par collage
3.1.2. | En matière antidérapante moulée (revêtement rigide) | ml |  | Fixation par collage ou par vis
3.1.3. | En profilé d’aluminium avec bande antidérapante (revêtement rigide) | ml |  | Fixation par vis
3.1.4. | En PVC (revêtement rigide) | ml |  | Fixation par collage
3.2. | Seuils de 30 mm de large |  |  | Avec trous fraisés, fixation par vis à tête chromée dans cheville plomb
3.2.1. | Profil bombé ou plat, en laiton chromé, en aluminium ou acier inyxodable | ml
3.2.2. | Couvre-joints de dilatation en aluminium à bords inclinés largeur : 6 mm | ml
3.3. | Plinthes |  |  | Plinthes plastique coloris au choix, y compris toutes sujétions de découpe
3.3.1. | Rigides ou souples, décor assorti, section 60x17 | ml
3.4. | Remontée en plinthe :
3.4.1. | Remontée en plinthe du revêtement de sol en lés de 1,5 - 2 ou 4 m de large sur une hauteur de 10 cm environ | ml |  | Compris profil de remontée et de finition
5 | Parquet flottant stratifié
5.1.1. | Dépose du revêtement existant avec décapage de la colle | m² |  | Compris enlèvement du déblai et évacaution à la décharge publique
5.1.2. | Primaire d'accrochage et d'un ragréage autolissant fibré | m²
5.1.3. | Sous-couche en mousse de polyéthylène pour isolation acoustique de 2 à 3 mm d'épaisseur | m²
5.1.4. | Parquet de sol stratifié de 8 mm d'épaisseur | m² |  | Avec ajustage et mastic de finition, type BERRY LOC ou similaire
5.1.5. | Quart de rond ou contre plinthe, à peindre ou identique au sol stratifié | ml
5.1.6. | Rabotage des portes de communication | U
5.1.7. | Rabotage porte d'entrée double vantaux | U |  | Avec serrure 3 points
Z | Taux et coefficients
Z.1 | Main d'œuvre - Taux horaires
Z.1.1 | Aide | h
Z.1.2 | Ouvrier | h
Z.1.3 | Technicien | h
Z.1.4 | Compagnon | h
Z.1.5 | Compagnon OHQ | h
Z.1.6 | Contremaître | h
Z.1.7 | Chef de chantier | h
Z.1.8 | Conducteur de travaux | h
Z.1.9 | Ingénieur | h
Z.2 | Coefficients et forfaits spéciaux
Z.2.1 | Taux intervention sous astreinte (nuit, dimanche et jours fériés) - Ecrire coefficient (exemple 1,20) | coef |  | Exemples : Pour une remise de 5%, écrire 0,95 et pour une majoration de 10% écrire 1,10
Z.2.2 | Coefficient multiplicateur applicable sur sous-traitant pour prestation hors BPU - Ecrire coefficient (exemple 1,20) | coef |  | Exemples : Pour une remise de 5%, écrire 0,95 et pour une majoration de 10% écrire 1,10
Z.2.3 | Forfait pour prestation à plus de 4m de hauteur | forfait
Z.2.4 | Forfait pour intervention en sous-section 4 (amiante) | forfait
Z.3 | Remises pour travaux de gros montants
Z.3.1 | Coefficient de minoration pour travaux ≤ 4 k€HT - Ecrire coefficient (exemple 0,95) | coef |  | Exemples : Pour une remise de 5%, écrire 0,95 et pour une majoration de 10% écrire 1,10
Z.3.2 | Forfait de minoration pour travaux > 4 k€HT et ≤ 10 k€HT - Ecrire coefficient (exemple 0,95) | coef |  | Exemples : Pour une remise de 5%, écrire 0,95 et pour une majoration de 10% écrire 1,10
Z.3.3 | Forfait de minoration pour travaux > 10 k€HT et ≤ 18 k€HT - Ecrire coefficient (exemple 0,95) | coef |  | Exemples : Pour une remise de 5%, écrire 0,95 et pour une majoration de 10% écrire 1,10
Z.3.4 | Forfait de minoration pour travaux > 18 k€HT et ≤ 30 k€HT - Ecrire coefficient (exemple 0,95) | coef |  | Exemples : Pour une remise de 5%, écrire 0,95 et pour une majoration de 10% écrire 1,10
Z.3.5 | Forfait de minoration pour travaux > 30 k€HT et ≤ 50 k€HT - Ecrire coefficient (exemple 0,95) | coef |  | Exemples : Pour une remise de 5%, écrire 0,95 et pour une majoration de 10% écrire 1,10
Z.3.6 | Forfait de minoration pour travaux > 50 k€HT et ≤ 100 k€HT - Ecrire coefficient (exemple 0,95) | coef |  | Exemples : Pour une remise de 5%, écrire 0,95 et pour une majoration de 10% écrire 1,10
Z.3.7 | Forfait de minoration pour travaux > 100 k€HT et ≤ 1 000 k€HT - Ecrire coefficient (exemple 0,95) | coef |  | Exemples : Pour une remise de 5%, écrire 0,95 et pour une majoration de 10% écrire 1,10
Z.3.8 | Forfait de minoration pour travaux > 1 000 k€HT - Ecrire coefficient (exemple 0,95) | coef |  | Exemples : Pour une remise de 5%, écrire 0,95 et pour une majoration de 10% écrire 1,10
Z.4 | Catalogue - Coefficient de remise sur prix public (exemple 0,70)
Z.4.1 | BALITRAND | coef |  | Exemples : Pour une remise de 5%, écrire 0,95 et pour une majoration de 10% écrire 1,10
Z.4.2 | GERFLOR | coef |  | Exemples : Pour une remise de 5%, écrire 0,95 et pour une majoration de 10% écrire 1,10
Z.4.3 | CIFFREO BONA | coef |  | Exemples : Pour une remise de 5%, écrire 0,95 et pour une majoration de 10% écrire 1,10
Z.4.4 | TOLLENS | coef |  | Exemples : Pour une remise de 5%, écrire 0,95 et pour une majoration de 10% écrire 1,10
Z.4.5 | POINT P | coef |  | Exemples : Pour une remise de 5%, écrire 0,95 et pour une majoration de 10% écrire 1,10
Z.4.6 | RESO | coef |  | Exemples : Pour une remise de 5%, écrire 0,95 et pour une majoration de 10% écrire 1,10
Z.4.7 | TARKETT | coef |  | Exemples : Pour une remise de 5%, écrire 0,95 et pour une majoration de 10% écrire 1,10
Z.4.8 | FORBO | coef |  | Exemples : Pour une remise de 5%, écrire 0,95 et pour une majoration de 10% écrire 1,10
Z.4.9 | LEA CERAMICHE - Carrelage | coef |  | Exemples : Pour une remise de 5%, écrire 0,95 et pour une majoration de 10% écrire 1,10
Z.4.10 | DISTRIMAT - Pierres | coef |  | Exemples : Pour une remise de 5%, écrire 0,95 et pour une majoration de 10% écrire 1,10
Z.5 | Etudes - Indiquer le taux horaire des intervenants
Z.5.1 | Etudes d'exécution | h
Z.5.2 | Etudes DOE | h
Z.5.3 | Etudes de synthèses | h
Z.6 | Forfait d'interventions sur sites - Forfait en €/semaine
Z.6.1 | ZONE A - CHU Nice | forfait
Z.6.2 | ZONE B - CH d'Antibes | forfait
Z.6.3 | ZONE B - CH de Cannes | forfait
Z.6.4 | ZONE B - CH de Grasse | forfait
Z.6.5 | ZONE B - Centre de long séjour de Vallauris | forfait
Z.6.6 | ZONE C - CHI de Breil sur Roya | forfait
Z.6.7 | ZONE C - CH de Sospel | forfait
Z.6.8 | ZONE C - CH de Saint Lazare et site de Tende (CHU Nice) | forfait
Z.6.9 | ZONE C - CH de Menton | forfait
Z.6.10 | ZONE D - CH d'Entrevaux & CH de Puget Theniers | forfait
Z.6.11 | ZONE D - CH de Saint Maur de Saint Etienne de Tinee | forfait
Z.6.12 | ZONE D - CH de la Vesubie | forfait

## LOT x09
MARCHE DE TRAVAUX D’ENTRETIEN DES BATIMENTS ET D’AMENAGEMENT TOUS CORPS D’ETAT
BPU n°2024-617 Zone X - A B C D
x09 - Plomberie - Sanitaire - Calorifuge
Les prestations s'entendent avec fourniture et pose comme indiqué au CCTP et dans l'annexe technique, hors dimanche, jours fériés et astreintes.
GENERAL |  | UNITE | PRIX UNITAIRE | REMARQUE
N° | Poste | Unité | PU (€HT) | REMARQUE
1. | DEPOSE |  |  | Lors des déposes, l’entreprise devra prendre toutes les dispositions nécessaires pour laisser en service ou réalimenter les pièces n'étant pas en chantier. Avant de procéder à toute dépose, l'entreprise doit demander aux sces tech, l'autorisation d'intervention. Compris isolement et vidange des réseaux.
1.1. | Appareils Sanitaires |  |  | Tous les appareils sanitaires seront déposés avec soin et remis au C.H ou déposés à la décharge publique.
1.1.1. | W.C, Lavabos et lave-mains | U |  | Compris supports et colonnes
1.1.2. | Bidet | U
1.2. | Evier 1 ou 2 bacs
1.2.1. | En porcelaine, inox ou vidoir | U
1.3. | Baignoire
1.3.1. | Acier ou fonte | U
1.3.2. | Bac à douche | U
1.3.3. | Robinetterie de lavabo, douche, baignoire ou évier, en vue de son remplacement. | U
1.4. | Tuyauteries |  |  | Compris découpe du calorifuge éventuel, arrachage des supports et calfeutrage, enlèvement et dépôts à la décharge publique
1.4.1. | Canalisations jusqu’au diamètre 26/34 ou 20/22 inclus | ml
1.4.2. | Canalisations jusqu’au diamètre 50/60 ou 30/32 inclus | ml
1.4.3. | Canalisations jusqu’au diamètre 80/90 ou 40/42 inclus | ml
1.4.4. | Canalisations au-delà des diamètres précédents. | ml
1.4.5. | Tubes PVC tous diamètres. | ml
1.5. | Dépose des radiateurs :
1.5.1. | Dépose des radiateurs, compris isolement (radiateur conservé sur place) | U
1.5.2. | Dépose soignée des supports de radiateurs, compris rebouchage. | U
1.5.3. | Majoration pour enlèvement et transport à la décharge publique du radiateur. | U
1.6. | Tubes fonte tous diamètres
1.6.1. | Jusqu’à 200 inclus | ml
1.6.2. | de 200 à 300 | ml
1.6.3. | Dépose de siphon de sols quelque soit le type | U
1.7. | Plus-value :
1.7.1. | Pour tuyauterie passage en faux-plafond | ml |  | Compris enlèvement et repose soignée des dalles de faux-plafond (au ml de dalle).
1.7.2. | Pour tuyauterie passage en caniveaux techniques | ml |  | Compris enlèvement et repose des dallettes
2. | APPAREILLAGES
2.1. | Baignoire traditionnelle : |  |  | Comprenant vidage automatique à tête tournante, siphon fonte, clapet ventouse recouvrant (prévoir joint d’étanchéité à la pompe) et robinetterie mélangeuse
2.1.1. | Baignoire blanche en fonte dimensions 1,70x0,75 m | U |  | Type TOSCANE, marque PORCHER ou équivalent
2.1.2. | Baignoire blanche dimensions 1,05x0,70 m | U |  | Type PYGMEE, marque PORCHER ou équivalent
2.1.3. | Baignoire acrylique blanche dimensions 1,70x0,75 m | U |  | Type ULYSSE, marque PORCHER ou équivalent
2.1.4. | Bidet dimensions 0,57x0,35m | U |  | Type KHEOPS , marque PORCHER
2.2. | Bac à douche blanc en céramique 3 poses encastré, posé ou surelevés |  |  | Comprenant vidage au sol, bonde, siphon (prévoir joint d'étanchéité à la pompe), type Kheops ou équivalent, de marque PORCHER ou équivalent
2.2.1. | Dimensions : 0,70 X 0,70 | U
2.2.2. | Dimensions : 0,80 X 0,80 | U
2.3. | Kit paroi de douche |  |  | Type Turquoise PV1 porte pivotante, vitrage verre clair yc retour si besoin, de marque PORCHER ou équivalent
2.3.1. | Porte 70 cm | U
2.3.2. | Porte 80 cm | U
2.4. | Siphon et siphonnette de sol
2.4.1. | Siphon pour sol souple | U |  | Compris percements, scellement et étanchéification, toutes sujétions, type SITAR pour sol souple, Marque Nicoll ou équivalent
2.4.2. | Siphonette de sol, sortie horizontale, platine orientable D40 | U |  | Compris percements, étanchéification et toutes sujétions, type SICH de chez Nicoll ou équivalent
2.5. | Système isotanche classic ou équivalent
2.5.1. | Système de type isotanche classic pour réalistion d'une douche à carreler, hors travaux de maçonnerie | U
2.5.2. | Lave-mains
2.5.3. | Lave-mains 445*320 mm, robinetterie mitigeuse monocommande | U |  | Comprenant vidage à tirette, bonde Acétal, clapet recouvrant, siphon (prévoir joint d’étanchéité à la pompe), marque Villeroy et Boch ou équivalent et GROHE ou équivalent
2.5.4. | Lave-mains 360*300mm, robinetterie mitigeuse monocommande, cartouche à disque | U |  | Comprenant bonde à bouchon, siphon (prévoir joint d’étanchéité à la pompe), marque Villeroy et Boch ou équivalent et GROHE ou équivalent
2.5.5. | Lave-mains d’angle, robinetterie mitigeuse monocommande, cartouche à disque | U |  | Comprenant vidage à tirette, bonde Acétal, clapet recouvrant, siphon (prévoir joint d’étanchéité à la pompe), marque Villeroy et Boch ou équivalent et GROHE ou équivalent
2.6. | Lavabos
2.6.1. | Lavabo blanc sur colonne, dimensions 0,70x0,565m | U |  | Comprenant vidage à tirette, tête de vidage, ensemble bonde Acétal, clapet recouvrant, siphon (prévoir joint d'étanchéité à la pompe), marque Porcher ou équivalent
2.6.2. | Lavabo plan autoportant, robinetterie mitigeuse monocommande | U |  | Compris porte serviettes chromé type Sapho Comprenant vidage à tirette, tête de vidage, ensemble bonde, marque PORCHER ou équivalent
2.6.3. | Lavabo d'angle, robinetterie mitigeuse monocommande | U |  | Compris porte serviette circulaire, Comprenant vidage à tirette, tête de vidage, ensemble bonde, marque Villeroy et Boch ou équivalent et GROHE ou équivalent
2.6.4. | Lavabo blanc AUGE dimensions 0,95x0,33m, robinetterie mélangeuse, disques céramique | U |  | Comprenant bonde siphon à grille chromée (prévoir joint d’étanchéité à la pompe), marque PORCHER ou équivalent
2.6.5. | Lavabo PMR 65x55cm, robinetterie mitigueuse monocommande | U |  | Compris porte serviette circulaire, Comprenant vidage à tirette, tête de vidage, ensemble bonde, marque Villeroy et Boch ou équivalent et GROHE ou équivalent
2.7. | Lavabo hyperaseptique
2.7.1. | Lavabo hyperaseptique à 1 poste en polyester armé | U |  | Comprenant 1 robinet électronique 1 siphon hospitalier 2 distributeurs de savon électroniques, avec pompes péristaltiques et supports bidons 1 coffret électrique. Marque ANIOS ou équivalent
2.7.2. | Lavabo hyperaseptique à 2 postes en polyester armé | U |  | Comprenant 2 robinets électroniques 1 siphon hospitalier 4 distributeurs de savon électroniques, avec pompes péristaltiques et supports bidons 1 coffret électrique. Marque ANIOS ou équivalent
2.8. | WC |  |  | Compris raccordement
2.8.1. | WC classique blanc | U |  | Compris réservoir attenant, robinet d'arrêt, abattant double coordonné avec charnières inox, équipé d'un robinet flotteur coordonné type écoflush ou équivalent
2.8.2. | Plus-value pour WC à pression constante | U
2.8.3. | Cuvette suspendue | U |  | Fixation sur bâti support à fournir, réservoir encastré, plaque de commande, robinet d'arrêt et flotteur, abattant double blanc, Marque GEBERIT ou équivalent
2.8.4. | Plus-value pour cuvette suspendue à pression constante | U
2.8.5. | Cuvette rehaussée pour handicapés | U |  | Marque Villeroy et Boch ou équivalent
2.8.6. | Mécanisme à pression constante temporisée | U |  | Marque PRESTO ou équivalent
2.9. | Vidoir
2.9.1. | Vidoir Hôpital à poser sur le sol avec réservoir haut blanc | U |  | Comprenant siphon incorporé à sortie verticale, robinet d’arrêt et commande par poussoir (prévoir joint d’étanchéité à la pompe), marque PORCHER ou équivalent et GEBERIT ou EXCELSIOR
2.10. | Pistolet lave bassin
2.10.1. | Pistolet lave bassin | U |  | Avec robinet d'arrêt à disconnecteur incorporé et crochet mural, marque CHAVONNET
2.11. | Plonges |  |  | NOTA : Toute la robinetterie mélangeuse sera au moins d’une qualité égale à la série ATLANTA marque GROHE.
2.11.1. | Plonge à grands bassins en acier inoxydable, dimension 1800x600m | U |  | Composée de deux bacs et un grand égouttoir comprenant bondes, siphons, tubes à surverse et grilles d’angles en acier inox. Marque FRANKE ou équivalent, type GSS 321 14
2.11.2. | Plonge à grands bassins en acier inoxydable, dimension 2200x550 | U |  | Composée de deux bacs et deux égouttoirs comprenant bondes, siphons, tubes à surverse et grilles d’angles en acier inox.Marque FRANKE ou équivalent, type GSS 321 10
2.11.3. | Plonge à grands bassins en acier inoxydable, dimension 1600x600 | U |  | Composée de deux bacs et deux égouttoirs comprenant bondes, siphons, tubes à surverse et grilles d’angles en acier inox. Marque FRANKE ou équivalent, type GB 321 10
2.11.4. | Cuve à laver blanche Faculté, dimension 0,60x0,50 | U |  | Comprenant bonde et siphon en fonte, chaînette perlée, clapet caoutchouc entrant (prévoir joint d’étanchéité à la pompe). Marque PORCHER ou équivalent
2.12. | Vasques Ovales
2.12.1. | Vasque lavabo blanche ovale | U |  | Comprenant vidage automatique intérieur, tête de vidage à bouton, ensemble bonde en laiton chromé, clapet entrant, siphon (prévoir joint d’étanchéité à la pompe). Marque PORCHER ou équivalent.
2.13. | Urinoirs
2.13.1. | Urinoir blanc en applique | U |  | Alimentation par douille d’arrivée, évacuation par douille sur laquelle se monte, soit la canalisation d’évacuation, soit le siphon bouteille (prévoir joint d’étanchéité à la pompe). Marque PORCHER ou équivalent.
2.14. | Eviers grès à poser |  |  | Appareillage de marque PORCHER ou équivalent, robinetterie de marque GROHE ou équivalent (série ATLANTA)
2.14.1. | 1 cuve - 1 égouttoir, blanc, dimension 1,00x0,50m, robinetterie mélangeuse avec cabochons grés | U |  | Composé d’une cuve et d’un égouttoir comprenant bonde, siphon. Référence : 354 ou 355
2.14.2. | 1 cuve - 2 égouttoirs, blanc, dimension 1,20x0,60m, robinetterie mélangeuse avec cabochons grés | U |  | Composé d’une cuve et de deux égouttoirs comprenant bonde, siphon (prévoir joint d’étanchéité à la pompe). Référence 367
2.14.3. | 2 cuves - 1 égouttoir, blanc, dimension 1,20x0,60m, robinetterie mélangeuse avec cabochons grés | U |  | Composé de deux cuves et un égouttoir comprenant bonde, siphon (prévoir joint d’étanchéité à la pompe). Référence 304
2.14.4. | 2 cuves - 2 égouttoirs, blanc, dimension 1,40x1,60m, robinetterie mélangeuse avec cabochons grés | U |  | Composé de deux cuves et deux égouttoirs comprenant bonde, siphon (prévoir joint d’étanchéité à la pompe). Référence 317
2.14.5. | 1 cuve, blanc, dimension 0,77x0,51, robinetterie mélangeuse avec cabochons grés | U |  | Composé d'une cuve, comprenant bonde, siphon (prévoir joint d’étanchéité à la pompe). Référence 338
2.14.6. | 2 cuves, blanc, dimension 0,92x0,56m, robinetterie mélangeuse avec cabochons grés | U |  | Composé de deux cuves comprenant bonde, siphon (prévoir joint d’étanchéité à la pompe). Référence 336
2.15. | Eviers grès à encastrer |  |  | Appareillage de marque PORCHER ou équivalent, robinetterie de marque GROHE ou équivalent (série ATLANTA)
2.15.1. | 1 cuve - 1 égouttoir, blanc, dimension 0,80x0,48m, robinetterie mélangeuse | U |  | Composé d’une cuve et d’un égouttoir comprenant bonde, siphon (prévoir joint d’étanchéité à la pompe). Référence 370
2.15.2. | 2 cuves - 1 égouttoir, blanc à encastrer, dimension 1,110x0,495m, robinetterie mélangeuse. | U |  | Composé d’une cuve et d’un égouttoir comprenant bonde, siphon (prévoir joint d’étanchéité à la pompe). Série LUCULLUS
2.16. | Eviers INOX à poser
2.16.1. | 1 cuve - 1 égouttoir, dimension 1,00x0,50m | U |  | Composé d’une cuve et d'un égouttoir comprenant bonde, siphon (prévoir joint d’étanchéité à la pompe).
2.17. | Robinetteries |  |  | Marque GROHE, série ATLANTA, SELECTA ou équivalent
2.17.1. | Pour évier, lavabo et lave-mains, robinetterie mélangeuse monotrou, disques céramiques | U |  | Compris raccordements et transformations éventuelles de la tuyauterie existante.
2.17.2. | Pour baignoire, robinetterie mélangeuse monotrou, disques céramiques | U |  | Compris raccordements et transformations éventuelles de la tuyauterie existante, flexible et douchette
2.17.3. | Pour douche, robinetterie mélangeuse monotrou, disques céramiques | U |  | Compris raccordements et transformations éventuelles de la tuyauterie existante, flexible et douchette
2.17.4. | Pour bidet, robinetterie mélangeuse monotrou, disques céramiques | U |  | Compris raccordements et transformations éventuelles de la tuyauterie existante, vidage à tirette
2.18. | Robinetterie mitigeuse |  |  | Marque DELABIE ou équivalent
2.18.1. | Pour lavabo ou douche | U |  | Avec disques céramiques, réf. 2520
2.18.2. | Pour baignoire | U |  | Avec disques céramiques, réf. 2552
2.19. | Robinetterie électronique |  |  | Marque DELABIE ou équivalent
2.19.1. | Robinet électronique une arrivée | U
2.19.2. | Robinet électronique deux arrivées | U
2.20. | Accessoires |  |  | Marque DELABIE ou équivalent
2.20.1. | Patère simple INOX | U |  | Ref. 301 ou équivalent
2.20.2. | Patère double INOX | U |  | Ref. 4042S ou équivalent
2.20.3. | Porte serviette INOX ou ABS | U |  | Ref. 510788P ou équivalent
2.20.4. | Porte serviette INOX 2 barres fixes | U |  | Ref. 510790P ou équivalent
2.20.5. | Porte serviette INOX 2 barres mobiles | U
2.20.6. | Porte serviette anneau | U |  | Réf. 2216/B ou équivalent
2.20.7. | Porte-papier rouleau pour wc en INOX ou ABS | U |  | Réf. 510083P ou équivalent
2.20.8. | Miroir sanitaire | U |  | Réf. 3454 ou équivalent
2.20.9. | Plus-value éclairage miroir sanitaire | U |  | Réf. 3454 ou équivalent
2.20.10. | Mirroir incassable | U |  | Réf. 3453 ou équivalent
2.20.11. | Tablette de lavabo | U |  | Réf. 553 ou équivalent
2.20.12. | Abattent double wc | U |  | Réf. 102419 ou équivalent
2.20.13. | Mécanisme de chasse pour wc | U |  | Réf. 464006 ou équivalent
2.20.14. | Remplacement d’un tube de chasse et robinet pour wc | U
2.21. | Poignée de sécurité d’usage universel |  |  | Barres murales, epoxy, de couleur blanche. Montage au mur, distance au mur de 90 mm, fixation pardeux brides à deux trous en acier inoxydable soudées
2.21.1. | Longueur jusqu'à 400 mm | U
2.21.2. | Longueur jusqu'à 800 mm | U
2.21.3. | Longueur jusqu'à 1000 mm | U
2.22. | Barres murales coudées |  |  | Barres murales, epoxy, de couleur blanche. Montage au mur, distance au mur de 90 mm, fixation pardeux brides à deux trous en acier inoxydable soudées
2.22.1. | 500 x 500 - 40° | U
2.22.2. | 500 x 500 - 90° | U
2.23. | Barres murales à 3 points d’appui |  |  | Barres murales, epoxy, de couleur blanche. Montage au mur, distance au mur de 90 mm, fixation pardeux brides à deux trous en acier inoxydable soudées
2.23.1. | 300 x 600 - 45° | U
2.24. | Appui mural relevable et verrouillable |  |  | Barres murales, epoxy, de couleur blanche. Montage au mur, distance au mur de 90 mm, fixation pardeux brides à deux trous en acier inoxydable soudées
2.24.1. | 500 mm | U |  | Réf. 50003/50 ou équivalent
2.24.2. | 700 mm | U |  | Réf. 50003/70 ou équivalent
2.25. | Appui au sol relevable |  |  | Barres murales, epoxy, de couleur blanche. Montage au mur, distance au mur de 90 mm, fixation pardeux brides à deux trous en acier inoxydable soudées
2.25.1. | 500 mm | U |  | Réf. 50058/50 ou équivalent
2.25.2. | 700 mm | U |  | Réf. 50058/70 ou équivalent
2.26. | Siège de douche
2.26.1. | Siège de douche rabattable, 490 à 505x420x470mm. Assise et dosseret avec lattes en plastique blanc. | U |  | A accrocher sur barre ø32. Structure en tube Inox 304 bactériostatique poli brillant ø25, épaisseur 1,5mm. Vérins réglables pour une bonne horizontalité de l'assise, avec embouts de protection en caoutchouc. Marque DELABIE Réf. 393 ou équivalent.
3. | Réseaux d'alimentations |  |  | Les piquages sur l'existant comprendront systématiquement : . l'isolement et la vidange du réseau . la découpe de la canalisation existante par tous moyens . le raccordement de la pièce de piquage par soudure, brasure, filetage, sertissage ou tout autre moyen . la la pièce de raccordement toutes sujetions
3.1. | Tube cuivre rouge écroui posé en apparent |  |  | Compris tés, coudes, piquages, soudures ou brasures.Colliers type ATLAS ou équivalent, joints de désolidarisation.
3.1.1. | Piquages sur l’existant | U
3.2. | Tube PVC, rigide PN 16 bars |  |  | Compris : tés, coudes, raccords, etc… Collages. Fixations par colliers.
3.2.1. | Piquage sur l’existant | U
3.3. | Tubes multicouches PEX âme aluminium |  |  | Compris tous raccords de même nature, supports, piquages et toutes sujétions
3.3.1. | Diamètre 16 mm | ml
3.3.2. | Diamètre 20 mm | ml
3.3.3. | Diamètre 25 mm | ml
3.3.4. | Diamètre 32 mm | ml
3.4. | Calorifuge d’épaisseur 9 mm |  |  | Calorifuge du type « ARMAFLEX », « PRESTOFLEX » ou équivalent de classe M1. Le calorifuge sera de diamètre approprié à celui de la tuyauterie traitée et devra être glissé sans découpe sur celle-ci, compris colle, bande. Supportage adapté
3.4.1. | Diamètre extérieur 20 mm à 30 mm | ml
3.4.2. | Diamètre extérieur 40 mm à 60 mm | ml
3.5. | Calorifuge d’épaisseur 16 mm |  |  | Calorifuge du type « ARMAFLEX », « PRESTOFLEX » ou équivalent de classe M1. Le calorifuge sera de diamètre approprié à celui de la tuyauterie traitée et devra être glissé sans découpe sur celle-ci, compris colle, bande. Supportage adapté
3.5.1. | Diamètre extérieur 20 mm à 30 mm | ml
3.5.2. | Diamètre extérieur 40 mm à 60 mm | ml
3.6. | Calorifuge d’épaisseur 25 mm |  |  | Calorifuge du type « ARMAFLEX », « PRESTOFLEX » ou équivalent de classe M1. Le calorifuge sera de diamètre approprié à celui de la tuyauterie traitée et devra être glissé sans découpe sur celle-ci, compris colle, bande. Supportage adapté
3.6.1. | Diamètre extérieur 20 mm à 30 mm | ml
3.6.2. | Diamètre extérieur 40 mm à 60 mm | ml
4. | Distribution
4.1. | Tube cuivre rouge écroui posé en apparent |  |  | Compris tés, coudes, piquages, raccords, soudures, sertissages ou brasures, etc… Colliers isophoniques type ATLAS ou équivalent. Raccordement des appareils.
4.1.1. | Piquages sur l’existant. | U
4.2. | Tube cuivre rouge recuit posé en encastré |  |  | Compris fourreau PVC de protection conforme aux normes. Raccords éventuels en sortie. Rosaces chromées. Aucun piquage, raccord, soudure ne sera toléré.
4.2.1. | Piquages sur colonnes existantes | U
5. | Accessoires :
5.1. | Nourrices
5.1.1. | Nourrices laiton préfabriquées 3/4 1/2 | U |  | Compris : . 5 Départs . Raccords à visser . Raccordements . Robinet de vidange
5.2. | Tés de réglages thermostatiques |  |  | Marque Oventrop type Aquastrom ou équivalent
5.2.1. | DN 15 | U |  | Marque Oventrop type Aquastrom ou équivalent
5.2.2. | DN20 | U |  | Marque Oventrop type Aquastrom ou équivalent
5.2.3. | DN25 | U |  | Marque Oventrop type Aquastrom ou équivalent
5.2.4. | Purgeur automatique | U |  | Compris piquage, type SARCO
5.2.5. | Equilibrage d'une installation d'eau chaude sanitaire par tranche de 10 tés de réglages de type TA control ou équivalent | U |  | Avec malette de lecture du débit et émission d'un rapport de réglage, dans le but d'obtenir une température homogène au niveau du circuit.
6. | VIDANGES ET EVACUATIONS
6.1. | Anti retour monobloc
6.1.1. | Siphons de sol | U |  | Type SITAR, SICA 20B ou SICA2BB marque Nicoll ou équivalent
6.1.2. | Siphon de sol avec pré-platine | U |  | Marque Limatec type SOUPLINOX ou équivalent
7. | Percements |  |  | Les créations d'ouverture ou de baies seront effectuées de façon soigneuse et comprendront : - Tranchée aux 3 ou 4 faces en préservation des parties à conserver - Démolition pour percements - I.P.N ou linteau en béton armé - Reprise des tableaux
7.1. | Percements tous murs
7.1.1. | Murs en maçonnerie épaisseur jusqu'à 0,20 m | m²
7.1.2. | Murs en béton armé épaisseur jusqu'à 0,20 m | m²
7.1.3. | Murs en béton armé épaisseur jusqu'à 0,40 m | m²
7.1.4. | Murs en pierres épaisseur jusqu'à 0,20 m | m²
7.1.5. | Murs en pierres épaisseur de 0,20 à 0,50 m | m²
7.1.6. | Murs en pierres épaisseur de 0,50 à 1,00 m | m²
7.1.7. | Murs d'agglos épaisseur jusqu'à 0,20 m | u |  | Petits percements jusqu'à 0,50 m² y compris équarrissage calfeutrements et reconstitution de l'enduit éventuel
7.1.8. | Murs en pierres épaisseur jusqu'à 0,40 m | u |  | Petits percements jusqu'à 0,50 m² y compris équarrissage calfeutrements et reconstitution de l'enduit éventuel
7.1.9. | Murs en pierres épaisseur de 0,40 m à 1,00 m | u |  | Petits percements jusqu'à 0,50 m² y compris équarrissage calfeutrements et reconstitution de l'enduit éventuel
7.1.10. | Murs en béton armé épaisseur jusqu'à 0,20 m | u |  | Petits percements jusqu'à 0,50 m² y compris équarrissage calfeutrements et reconstitution de l'enduit éventuel
7.1.11. | Murs en béton armé épaisseur de 0,20 m à 0,40 m | u |  | Petits percements jusqu'à 0,50 m² y compris équarrissage calfeutrements et reconstitution de l'enduit éventuel
7.1.12. | Dans pierre ou béton Ø50 épaisseur jusqu'à 0,30 m | u |  | A la carotteuse, compris alimentation en eau par tuyau souple, bac en sous face pour récupération de l’eau de lubrification
7.1.13. | Dans pierre ou béton Ø50 épaisseur jusqu'à 0,70 m | u |  | A la carotteuse, compris alimentation en eau par tuyau souple, bac en sous face pour récupération de l’eau de lubrification
7.1.14. | Dans pierre ou béton Ø10 épaisseur jusqu'à 0,30 m | u |  | A la carotteuse, compris alimentation en eau par tuyau souple, bac en sous face pour récupération de l’eau de lubrification
7.1.15. | Dans pierre ou béton Ø10 épaisseur jusqu'à 0,70 m | u |  | A la carotteuse, compris alimentation en eau par tuyau souple, bac en sous face pour récupération de l’eau de lubrification
7.1.16. | Dans pierre ou béton Ø150 épaisseur jusqu'à 0,30 m | u |  | A la carotteuse, compris alimentation en eau par tuyau souple, bac en sous face pour récupération de l’eau de lubrification
7.1.17. | Dans pierre ou béton Ø150 épaisseur jusqu'à 0,70 m | u |  | A la carotteuse, compris alimentation en eau par tuyau souple, bac en sous face pour récupération de l’eau de lubrification
7.1.18. | Dans pierre ou béton Ø200 épaisseur jusqu'à 0,30 m | u |  | A la carotteuse, compris alimentation en eau par tuyau souple, bac en sous face pour récupération de l’eau de lubrification
7.1.19. | Dans pierre ou béton Ø200 épaisseur jusqu'à 0,70 m | u |  | A la carotteuse, compris alimentation en eau par tuyau souple, bac en sous face pour récupération de l’eau de lubrification
7.1.20. | Dans pierre ou béton Ø250 épaisseur jusqu'à 0,30 m | u |  | A la carotteuse, compris alimentation en eau par tuyau souple, bac en sous face pour récupération de l’eau de lubrification
7.1.21. | Dans pierre ou béton Ø250 épaisseur jusqu'à 0,70 m | u |  | A la carotteuse, compris alimentation en eau par tuyau souple, bac en sous face pour récupération de l’eau de lubrification
7.1.22. | Dans pierre ou béton Ø300 épaisseur jusqu'à 0,30 m | u |  | A la carotteuse, compris alimentation en eau par tuyau souple, bac en sous face pour récupération de l’eau de lubrification
7.1.23. | Dans pierre ou béton Ø300 épaisseur jusqu'à 0,70 m | u |  | A la carotteuse, compris alimentation en eau par tuyau souple, bac en sous face pour récupération de l’eau de lubrification
8. | FORFAITISATION DES PETITES INTERVENTIONS PONCTUELLES TELLES : recherches de fuites, réparations limitées. |  |  | Les prix comprennent : la main d’oeuvre, l’indemnité pour travaux minimes, l'indemnisation pour (dans le cas d’une petite intervention d'une durée supérieure à une 1/2journée et inférieure ou égale à une journée) l'indemnité pour véhicule et les déplacements nécessaires . les petites fournitures jusqu’à 50 € H.T avant rabais sont également incluses dans les prix ci-après : dans le cas de fournitures de + de 50 € H.T. celles-ci seront comptées enplus suivant le CCAP mais il y aura lieu de déduire le forfait de 50 € HT .la catégorie du forfait de petites interventions sera définie par le Maître d’Oeuvre avant commande à l’entreprise. Ces forfaits sont établis pour toutes les petites interventions d'une durée inférieure ou égale à 1½ journée (forfaits n°3) d'une durée supérieure à 1½ journée et inférieure ou égale à 1 journée (forfait n°4) Ces forfaits comprennent : l'intervention de 2 ouvriers (forfaits n°3 et n°4) et règlent des travaux tels que : . réparations de dégâts occasionnels, recherches de fuites, . mise en place de pièces de renforcement, . mise en place d'ouvrages de zinguerie ou de plomberie etc.
8.1. | Jusqu’à une ½ journée de deux ouvriers | U
8.2. | Jusqu’à une journée de deux ouvriers | U
Z | Taux et coefficients
Z.1 | Main d'œuvre - Taux horaires
Z.1.1 | Aide | h
Z.1.2 | Ouvrier | h
Z.1.3 | Technicien | h
Z.1.4 | Compagnon | h
Z.1.5 | Compagnon OHQ | h
Z.1.6 | Contremaître | h
Z.1.7 | Chef de chantier | h
Z.1.8 | Conducteur de travaux | h
Z.1.9 | Ingénieur | h
Z.2 | Coefficients et forfaits spéciaux
Z.2.1 | Taux intervention sous astreinte (nuit, dimanche et jours fériés) - Ecrire coefficient (exemple 1,20) | coef |  | Exemples : Pour une remise de 5%, écrire 0,95 et pour une majoration de 10% écrire 1,10
Z.2.2 | Coefficient multiplicateur applicable sur sous-traitant pour prestation hors BPU - Ecrire coefficient (exemple 1,20) | coef |  | Exemples : Pour une remise de 5%, écrire 0,95 et pour une majoration de 10% écrire 1,10
Z.2.3 | Forfait pour prestation à plus de 4m de hauteur | forfait
Z.2.4 | Forfait pour intervention en sous-section 4 (amiante) | forfait
Z.3 | Remises pour travaux de gros montants
Z.3.1 | Coefficient de minoration pour travaux ≤ 4 k€HT - Ecrire coefficient (exemple 0,95) | coef |  | Exemples : Pour une remise de 5%, écrire 0,95 et pour une majoration de 10% écrire 1,10
Z.3.2 | Forfait de minoration pour travaux > 4 k€HT et ≤ 10 k€HT - Ecrire coefficient (exemple 0,95) | coef |  | Exemples : Pour une remise de 5%, écrire 0,95 et pour une majoration de 10% écrire 1,10
Z.3.3 | Forfait de minoration pour travaux > 10 k€HT et ≤ 18 k€HT - Ecrire coefficient (exemple 0,95) | coef |  | Exemples : Pour une remise de 5%, écrire 0,95 et pour une majoration de 10% écrire 1,10
Z.3.4 | Forfait de minoration pour travaux > 18 k€HT et ≤ 30 k€HT - Ecrire coefficient (exemple 0,95) | coef |  | Exemples : Pour une remise de 5%, écrire 0,95 et pour une majoration de 10% écrire 1,10
Z.3.5 | Forfait de minoration pour travaux > 30 k€HT et ≤ 50 k€HT - Ecrire coefficient (exemple 0,95) | coef |  | Exemples : Pour une remise de 5%, écrire 0,95 et pour une majoration de 10% écrire 1,10
Z.3.6 | Forfait de minoration pour travaux > 50 k€HT et ≤ 100 k€HT - Ecrire coefficient (exemple 0,95) | coef |  | Exemples : Pour une remise de 5%, écrire 0,95 et pour une majoration de 10% écrire 1,10
Z.3.7 | Forfait de minoration pour travaux > 100 k€HT et ≤ 1 000 k€HT - Ecrire coefficient (exemple 0,95) | coef |  | Exemples : Pour une remise de 5%, écrire 0,95 et pour une majoration de 10% écrire 1,10
Z.3.8 | Forfait de minoration pour travaux > 1 000 k€HT - Ecrire coefficient (exemple 0,95) | coef |  | Exemples : Pour une remise de 5%, écrire 0,95 et pour une majoration de 10% écrire 1,10
Z.4 | Catalogue - Coefficient de remise sur prix public (exemple 0,70)
Z.4.1 | EPP | coef |  | Exemples : Pour une remise de 5%, écrire 0,95 et pour une majoration de 10% écrire 1,10
Z.4.2 | FLYGHT | coef |  | Exemples : Pour une remise de 5%, écrire 0,95 et pour une majoration de 10% écrire 1,10
Z.4.3 | CIAT | coef |  | Exemples : Pour une remise de 5%, écrire 0,95 et pour une majoration de 10% écrire 1,10
Z.4.4 | SIDER | coef |  | Exemples : Pour une remise de 5%, écrire 0,95 et pour une majoration de 10% écrire 1,10
Z.4.5 | WILO | coef |  | Exemples : Pour une remise de 5%, écrire 0,95 et pour une majoration de 10% écrire 1,10
Z.4.6 | CEDEO | coef |  | Exemples : Pour une remise de 5%, écrire 0,95 et pour une majoration de 10% écrire 1,10
Z.4.7 | RICHARDSON | coef |  | Exemples : Pour une remise de 5%, écrire 0,95 et pour une majoration de 10% écrire 1,10
Z.4.8 | DELABIE - Appareils sanitaires | coef |  | Exemples : Pour une remise de 5%, écrire 0,95 et pour une majoration de 10% écrire 1,10
Z.4.9 | NICOLL | coef |  | Exemples : Pour une remise de 5%, écrire 0,95 et pour une majoration de 10% écrire 1,10
Z.4.10 | CGR | coef |  | Exemples : Pour une remise de 5%, écrire 0,95 et pour une majoration de 10% écrire 1,10
Z.4.11 | GROHE | coef |  | Exemples : Pour une remise de 5%, écrire 0,95 et pour une majoration de 10% écrire 1,10
Z.4.12 | PRESTO | coef |  | Exemples : Pour une remise de 5%, écrire 0,95 et pour une majoration de 10% écrire 1,10
Z.5 | Etudes - Indiquer le taux horaire des intervenants
Z.5.1 | Etudes d'exécution | h
Z.5.2 | Etudes DOE | h
Z.5.3 | Etudes de synthèses | h
Z.6 | Forfait d'interventions sur sites - Forfait en €/semaine
Z.6.1 | ZONE A - CHU Nice | forfait
Z.6.2 | ZONE B - CH d'Antibes | forfait
Z.6.3 | ZONE B - CH de Cannes | forfait
Z.6.4 | ZONE B - CH de Grasse | forfait
Z.6.5 | ZONE B - Centre de long séjour de Vallauris | forfait
Z.6.6 | ZONE C - CHI de Breil sur Roya | forfait
Z.6.7 | ZONE C - CH de Sospel | forfait
Z.6.8 | ZONE C - CH de Saint Lazare et site de Tende (CHU Nice) | forfait
Z.6.9 | ZONE C - CH de Menton | forfait
Z.6.10 | ZONE D - CH d'Entrevaux & CH de Puget Theniers | forfait
Z.6.11 | ZONE D - CH de Saint Maur de Saint Etienne de Tinee | forfait
Z.6.12 | ZONE D - CH de la Vesubie | forfait

## LOT x10
MARCHE DE TRAVAUX D’ENTRETIEN DES BATIMENTS ET D’AMENAGEMENT TOUS CORPS D’ETAT
BPU n°2024-617 Zone X - A B C D
x10 - Chauffage - Ventilation - Climatisation - GTC - Désenfumage
Les prestations s'entendent avec fourniture et pose comme indiqué au CCTP et dans l'annexe technique, hors dimanche, jours fériés et astreintes.
GENERAL |  | UNITE | PRIX UNITAIRE | REMARQUE
N° | Poste | Unité | PU (€HT) | REMARQUE
1. | Déposes et évacuations |  |  | Forfait pour isolement et vidange des réseaux. Ce forfait est compris par chantier, quelque soit le nombre d’appareils ou le métré de tuyauterie faisant partie du chantier et toutes les sujetions
1.1. | Tuyauteries |  |  | Découpe par tous moyens, le calorifuge éventuel. arrachage des supports et calfeutrage, enlèvement et dépôt à la décharge publique correspondante …
1.1.1. | Dépose des canalisations jusqu’au DN 80 inclus | ml
1.1.2. | Dépose des canalisations jusqu'au DN 125 | ml
1.1.3. | Tubes P.V.C., tous diamètres | ml
1.1.4. | Tubes fonte : jusqu’à DN 200 | ml
1.1.5. | Tubes fonte : à partir de DN 250 | ml
1.2. | Majorations :
1.2.1. | Pour tuyauteries passage en caniveaux techniques, compris enlèvement et repose des dallettes apparentes et non encastrées | ml
1.2.2. | Pour tuyauteries passage en faux plafond compris enlèvement et remontage des dalles de faux plafond | m²
1.2.3. | Pour tuyauteries passage en vide sanitaire | ml
1.3. | Pompes de circulation
1.3.1. | Du DN 20 jusqu’au DN 50 inclus | U
1.3.2. | Du DN 80 jusqu’au DN 150 inclus | U
1.4. | Vases d’expansion
1.4.1. | Vase d’expansion jusqu’à 200 L | U |  | Compris isolement, vidange éventuelle. Démontage, enlèvement et dépose à la décharge publique de
1.4.2. | Vase d’expansion supérieur à 200 L | U
1.5. | Dépose des radiateurs :
1.5.1. | Dépose radiateur | U |  | Compris isolement (radiateur conservé sur place)
1.5.2. | Dépose soignée des supports de radiateurs | U |  | Compris rebouchage.
1.5.3. | Majoration pour enlèvement et transport à la décharge publique du radiateur. | U
1.6. | Dépose des canalisations et appareillages de VMC |  |  | Dépose des canalisations, volets de réglage, bouches et tous accessoires Tronçonnage éventuel des canalisations par tous moyens (compris protection) Dépose des supports, de leur arrachage et calfeutrement au mortier ou plâtre suivant le cas Enlèvement et dépôt à la décharge publique Nota : Les prix sont indiqués par diamètre, les gaines rectangulaires seront comptées pour leur diamètre équivalent
1.6.1. | Jusqu’au diamètre 300 mm inclus | ml
1.6.2. | Jusqu’au diamètre 500 mm inclus | ml
1.6.3. | Dépose des souches, enlèvement et dépose à la DP, compris toutes sujétions | U
1.6.4. | Rebouchage et reconstitution de la toiture compris réfection de la chape, reprise d’étanchéité, pour dimensions maximales 0,5 m² | U
1.7. | Dépose des caissons et démontage éventuel, désacouplage électrique et dépose des fils |  |  | Enlèvement et dépôt à la DP ou remis au CHU
1.7.1. | Débit jusqu’à 1000 m3/h | U
1.7.2. | Débit de 1100 à 2000 m3/h | U
1.7.3. | Débit de 2100 à 4000 m3/h | U
1.7.4. | Dépose des tourelles d’extraction | U
1.7.5. | Dépose des bouches d’extraction avec enlèvement à la DP (dans le cadre du remplacement seul) | U
1.8. | Dépose de climatiseurs type SPLIT |  |  | Compris unités intérieures (murale, plafonnière,console sol, gainableetc), groupes extérieurs, dépose des supports (condenseurs et évaporateurs), déconnexion frigorifique et électrique, récupération du gaz frigorigène avec fourniture d'un bordereau de suivi
1.8.1. | Mono-split | U
1.8.2. | Bi-split | U
1.8.3. | Quadri-split | U
1.8.4. | Plus-value par tranche de 3m de hauteur supplémentaire | U
1.8.5. | Majoration pour enlèvement et dépôt à la décharge de climatiseurs et bordereau de suivi des déchets | U
1.9. | Dépose de l'ensemble de ventilo-convecteurs |  |  | Compris isolement hydraulique et électrique
1.9.1. | Plafonnier ou gainable | U
1.9.2. | Console au sol | U
1.9.3. | Plus-value par tranche de 3m de hauteur supplémentaire | U
1.10. | Dépose d'un refroidisseur de liquide |  |  | Compris enlèvement, isolation des circuits électriques et hydrauliques, à une hauteur <3m du sol.
1.10.1. | < 800kg | U
1.10.2. | >800kg | U
1.10.3. | Plus-value par tranche de 3m de hauteur supplémentaire | U
1.10.4. | Dépose de câblage électrique, toutes dimensions, les majorations précédentes seront reprises pour le câblage électrique | ml
1.10.5. | Dépose et enlèvement d'humidificateurs autonomes | U |  | Compris isolement des circuits électriques et hydrauliques, reprise de la gaine au niveau de la rampe de distribution, y comrpis calorifuge
2. | Travaux neufs
2.1. | Réseaux d’alimentation |  |  | Les piquages sur l’existant comprendront systématiquement : . la découpe de la canalisation existante par tous moyens . le raccordement de la pièce de piquage par soudure, brasure, filetage, sertissage ou tout autre moyen . la pièce de raccordement
2.1.1. | Forfait pour isolement et vidange des réseaux | U |  | Ce forfait est compris unitairement par chantier quelque soit le nombre de piquages à réaliser sur ce chantier. Il comprendra l’ensemble de la main d’oeuvre, ainsi que toutes les sujétions pour réaliser l’isolement et la vidange, ainsi que la remise en eau et purge des circuits.
2.2. | Réseaux hydrauliques en tube cuivre de diamètre approprié |  |  | Tube cuivre rouge écroui posé en apparent, compris : tés, coudes, piquages, soudures ou brasures. Colliers type Atlas ou équivalent, joints de dilatation
2.2.1. | Diamètre 12/14 mm à 20/22 mm | ml
2.2.2. | Diamètre 22/24 mm à 30/32 mm | ml
2.2.3. | Diamètre 36/38 mm | ml
2.3. | Réseaux hydrauliques, en multicouche de diamètre approprié |  |  | Tubes posé en apparent, compris : tés, coudes, piquages, sertissage et soudures ou brasures pour raccordement sur réseau existant
2.3.1. | Diamètre 16 mm à 26 mm inclus | ml
2.3.2. | Diamètre 26 mm à 40 mm inclus | ml
2.3.3. | Diamètre 50 mm à 63 mm inclus | ml
3. | Réseaux hydrauliques, tuyauterie de type électrozingué de diamètre approprié |  |  | Tubes posé en apparent, compris : tés, coudes, piquages, sertissage ou soudures pour raccordement sur réseau existant
3.1. | Réseaux en tube electrozingué
3.1.1. | Diamètre 20 mm à 32 mm | ml
3.1.2. | Diamètre 40 mm à 50 mm | ml
3.1.3. | Diamètre 65 mm à 100 mm | ml
3.1.4. | Piquages sur l'existant | U
3.2. | Réseaux en tube cuivre isolés de diamètre approprié pour liaisons frigorifiques |  |  | Tube cuivre rouge déshydraté compris toutes sujétions et raccordements
3.2.1. | Diamètre 1/4 | ml
3.2.2. | Diamètre 1/8 | ml
3.2.3. | Diamètre 3/8 | ml
3.2.4. | Diamètre 1/2 | ml
3.2.5. | Diamètre 3/4 | ml
3.2.6. | Diamètre 5/8 | ml
3.3. | Déshydrateur
3.3.1. | 1/4'', 3/8'', 1/2" ou 5/8" | U
3.4. | Voyant liquide avec indicateur d'humidité approprié au réfrigérant |  |  | Voyant liquide y compris toutes sujétions
3.4.1. | 1/4'', 3/8'', 1/2" ou 5/8" | U
3.5. | Séparateur d'huile |  |  | Séparateur d’huile compris brasures à l’argent et toutes sujétions :
3.5.1. | 1/2", 5/8" ou 7/8" | U
3.6. | Vanne d'arrêt à boisseau sphérique |  |  | Tous fluides frigorigènes, à perte de charge minimale, pour conduites liquide, aspiration et refoulement.
3.6.1. | 1/4", 3/8", 1/2" ou 5/8" | U
3.7. | Bouteille anti-coup de liquide approprié
3.7.1. | 1/2", 5/8" ou 3/4" | U
3.8. | Réservoirs de liquide approprié, horizontal ou vertical, avec vannes.
3.8.1. | 15 dm3 ou 30 dm3 | U
3.8.2. | 60 dm3 | U
3.8.3. | Détendeur thermostatique adapté au réfrigérant | U |  | Compris tous raccords et mise en service.
3.9. | Piquages sur canalisations (de toutes natures) |  |  | Compris isolation et vidange du réseau, découpes, toutes pièces de raccord, soudure ou brasure
3.9.1. | Jusqu’au diamètre 20/27 inclus | U
3.9.2. | Du diamètre 20/27 au 40/49 inclus | U
3.9.3. | Du diamètre 50/60 au 80/90 inclus | U
3.9.4. | Quel que soit le diamètre au dessus du 80/90 | U
3.9.5. | Mise en place d'un doigt de gant pour sonde GTC | U
3.10. | Tubes en acier noir de tarif adapté à l’utilisation |  |  | Compris : . cintrages, coupes, filetages . joints par brides ou soudures . tous raccords du commerce ou spéciaux . la soudure ou brasure et tous leurs accessoires . fixation par colliers avec joint de désolidarisation ou fixation par support réalisé en profilé « U » de section adaptée avec tiges filetées . dégraissage extérieur et protection par peinture antirouille . toutes sujétions Nota : Les prix suivants au ml incluent tous les accessoires décrits ci-dessus.
3.10.1. | Diamètre 20 mm à 32 mm | ml
3.10.2. | Diamètre 40 mm à 65 mm | ml
3.10.3. | Diamètre 80 mm à 100 mm | ml
3.10.4. | Diamètre 125 mm à 200 mm | ml
3.11. | Calorifuge
3.11.1. | Calorifuge constitué par une coquille styroform ou équivalent épaisseur 25 mm | ml |  | Compris : . ligatures . bande de protection bitumineuse . badigeonnage externe de deux couches de braie . manchettes d’arrêt en acier galvanisé . protection externe par bande P.V.C. . supportage spécifique adapté, pièce spécifiques pour vannes etc..
3.11.2. | Calorifuge constitué par une coquille de laine de verre épaisseur 25 mm | ml |  | Compris : . Ligatures . bande de protection plâtrée . manchettes d’arrêt . protection P.V.C. . supportage spécifique adapté, pièce spécifiques pour vannes etc..
3.12. | Calorifuge type armaflex ou equivalent d’épaisseur 6, 9 et 13 mm, pour tubes de diamètre extérieurs : |  |  | Compris supportage spécifique, calorifugeage de vannes, toutes sujestions
3.12.1. | Jusqu’à 8 mm | ml
3.12.2. | Jusqu’à 10 mm | ml
3.13. | Calorifuge type armaflex ou equivalent d’épaisseur 19 mm, pour tubes de diamètre extérieurs : |  |  | Compris supportage spécifique, calorifugeage de vannes, toutes sujestions
3.13.1. | Jusqu’à 20 mm | ml
3.13.2. | Jusqu’à 40 mm | ml
3.13.3. | Jusqu’à 60 mm | ml
3.14. | Calorifuge coquille et tôle ISOXALE pour diamètre extérieurs : |  |  | Compris supportage spécifique, calorifugeage de vannes, toutes sujestions
3.14.1. | Jusqu’à 20 mm | ml
3.14.2. | Jusqu’à 40 mm | ml
3.14.3. | Jusqu’à 60 mm | ml
3.14.4. | Jusqu’à 100 mm | ml
3.14.5. | Jusqu’à 150 mm | ml
3.14.6. | Jusqu’à 200 mm | ml
4. | Accessoires hydrauliques
4.1. | Vanne d'isolement à boisseau sphérique, type à bille en inox, fermeture ¼ de tour, |  |  | Compris : . raccords, raccords union et réhausse
4.1.1. | Jusqu'au diamètre 26/34 | U |  | Marque WATTS type V665 ou équivalent
4.1.2. | Jusqu'au diamètre 33/42 | U |  | Marque WATTS type V665 ou équivalent
4.1.3. | Jusqu'au diamètre 50/60 | U |  | Marque WATTS type V665 ou équivalent
4.2. | Vanne d'isolement type papillon à brides |  |  | Compris : . raccords, raccords union . soudures ou brasures . brides et contre-brides éventuelles
4.2.1. | Diamètre 40 mm à 65 mm | U |  | Marque WATTS type BF-03 ou équivalent
4.2.2. | Diamètre 80 mm à 100 mm | U |  | Marque WATTS type BF-03 ou équivalent
4.2.3. | Diamètre 125 mm à 150 mm | U |  | Marque WATTS type BF-03 ou équivalent
4.3. | Vannes type pied de colonne à réglage de débit micrométrique, prises de pression vidange |  |  | Compris : . raccords, raccords union . soudures ou brasures . brides ou contre-brides éventuelles
4.3.1. | Diamètre 15/21 mm à 26/34 mm | U |  | Marque SFERACO Réf. 465 ou équivalent
4.3.2. | Diamètre 33/42 mm à 40/49 mm | U |  | Marque SFERACO Réf. 465 ou équivalent
4.3.3. | Diamètre 50/60 mm à 66/76 mm | U |  | Marque SFERACO Réf. 465 ou équivalent
4.3.4. | Equilibrage d'une installation par tranche de 10 vannes d'équilibrage | U
4.4. | Circulateur de chauffage simple |  |  | Compris : . raccords hydrauliques et électriques
4.4.1. | Pompe de circulation jusqu'au DN32 | U |  | Marque GRUNDFOS type MAGNA1 ou 3 ou équivalent
4.4.2. | Pompe de circulation DN 32 à DN 80 | U |  | Marque GRUNDFOS type MAGNA1 ou 3 ou équivalent
4.4.3. | Pompe de circulation DN 80 à DN 100 | U |  | Marque GRUNDFOS type MAGNA1 ou 3 ou équivalent
4.4.4. | Pompe de circulation DN 100 à DN 150 | U |  | Marque GRUNDFOS type MAGNA1 ou 3 ou équivalent
4.5. | Circulateur de chauffage double |  |  | Compris : . raccords hydrauliques et électriques
4.5.1. | Pompe de circulation jusqu'au DN32 | U |  | Marque GRUNDFOS type MAGNA1 ou 3D ou équivalent
4.5.2. | Pompe de circulation DN 32 à DN 80 | U |  | Marque GRUNDFOS type MAGNA1 ou 3D ou équivalent
4.5.3. | Pompe de circulation DN 80 à DN 100 | U |  | Marque GRUNDFOS type MAGNA1 ou 3D ou équivalent
4.5.4. | Pompe de circulation DN 100 à DN 150 | U |  | Marque GRUNDFOS type MAGNA1 ou 3D ou équivalent
4.6. | Accessoires divers
4.6.1. | Purgeurs automatiques gros debit | U |  | Marque PNEUMATEX type ZEPARO
5. | Chauffage
5.1. | Remplacement radiateurs et équipements divers
5.1.1. | Robinets thermostatiques à point de consigne blocable (en remplacement) | U |  | Compris toutes sujétions et démontage du vieux robinet. Marque DANFOSS type RAVL ou équivalent.
5.2. | Radiateurs en acier peint d’usine |  |  | La protection sera conservée jusqu'à réception.
5.2.1. | Gamme 600 | fft |  | Marque FINIMETAL type LAMELA ou équivalent
5.2.2. | Gamme 900 | fft |  | Marque FINIMETAL type LAMELA ou équivalent
5.2.3. | Gamme 1200 | fft |  | Marque FINIMETAL type LAMELA ou équivalent
5.2.4. | Gamme 9000 | fft |  | Marque FINIMETAL type LAMELA ou équivalent
5.3. | Piquages sur canalisations |  |  | Compris : . Isolation et vidange du réseau . Découpes . Toutes pièces de raccord . Soudure ou brasure . Toutes sujétions
5.3.1. | Jusqu’au diamètre 20/27 inclus | U
5.3.2. | Du diamètre 20/27 au 40/49 inclus | U
5.3.3. | Du diamètre 50/60 au 80/90 inclus | U
5.3.4. | Quelque soit le diamètre au-dessus du 80/90 | U
5.4. | Vanne à passage direct, type à bille en inox, fermeture ¼ de tour |  |  | Compris : . Raccords, raccords union . Soudures ou brasures . Brides et contre-brides éventuelles . Toutes sujétions
5.4.1. | Jusqu’au diamètre 20/27 inclus | U
5.4.2. | Du diamètre 20/27 au 40/49 inclus | U
5.4.3. | Du diamètre 50/60 au 80/90 inclus | U
5.4.4. | Quelque soit le diamètre au-dessus du 80/90 | U
6. | Climatisation
6.1. | Climatiseur mono-split (unité extérieur et intérieures) |  |  | Compris pose des supports (condenseurs et évaporateurs),raccordement frigorifique et électrique.
6.1.1. | Puissance jusqu’à 2000 W | U |  | Marque DAIKIN gamme COMFORA ou équivalent
6.1.2. | Puissance jusqu’à 4000 W | U |  | Marque DAIKIN gamme COMFORA ou équivalent
6.1.3. | Puissance jusqu’à 6000 W | U |  | Marque DAIKIN gamme COMFORA ou équivalent
6.1.4. | Puissance jusqu’à 8000 W | U |  | Marque DAIKIN gamme COMFORA ou équivalent
6.1.5. | Puissance jusqu’à 10000 W | U |  | Marque DAIKIN gamme COMFORA ou équivalent
6.2. | Climatiseur bi-split (unité extérieur et intérieures) |  |  | Compris pose des supports (condenseurs et évaporateurs),raccordement frigorifique et électrique.
6.2.1. | Puissance de 4 KW nominale | U |  | Marque DAIKIN gamme COMFORA ou équivalent
6.2.2. | Puissance de 4,5 KW nominale | U |  | Marque DAIKIN gamme COMFORA ou équivalent
6.2.3. | Puissance de 6,8 KW nominale | U |  | Marque DAIKIN gamme COMFORA ou équivalent
6.3. | Climatiseur tri-split (unité extérieur et intérieures) |  |  | Compris pose des supports (condenseurs et évaporateurs),raccordement frigorifique et électrique.
6.3.1. | Puissance de 4 KW nominale | U |  | Marque DAIKIN gamme COMFORA ou équivalent
6.3.2. | Puissance de 5,2 KW nominale | U |  | Marque DAIKIN gamme COMFORA ou équivalent
6.3.3. | Puissance de 6,8 KW nominale | U |  | Marque DAIKIN gamme COMFORA ou équivalent
6.4. | Climatiseur quadri-split (unité extérieur et intérieures) |  |  | Compris pose des supports (condenseurs et évaporateurs),raccordement frigorifique et électrique.
6.4.1. | Puissance de 6,8 KW nominale | U |  | Marque DAIKIN gamme COMFORA ou équivalent
6.4.2. | Puissance de 7,3 KW nominale | U |  | Marque DAIKIN gamme COMFORA ou équivalent
6.4.3. | Plus Value par tranche de 3m de hauteur supplémentaire | U
6.4.4. | Majoration pour charge en gaz à partir de 20ml de tuyauterie | U
6.4.5. | Forfait pour tirage au vide mise en route et essais quel que soit le type d’appareil | U
6.5. | Recharge en fluide frigorigène
6.5.1. | R32 | kg
6.5.2. | R134A | kg
6.5.3. | R410A | kg
6.5.4. | R449A | kg
6.5.5. | Forfait pour diagnostic de panne sur circuit frigorifique et recherche de fuites | U |  | Contrôle du cycle frigorifique
6.5.6. | Forfait pour contrôle etancheité frigorifique | U
6.6. | Climatiseurs de type VRV y compris unités intérieures |  |  | Unités intérieures (murale, plafonnière,console sol, gainable etc), groupes extérieurs, pose des supports (condenseurs et évaporateurs), liaisons frigorifiques liaisons éléctriques, raccordement frigorifique et électrique
6.6.1. | Puissance 12 kW | U |  | Marque DAIKIN type VRV 5 - RXYS-Q
6.6.2. | Puissance 14 kW | U |  | Marque DAIKIN type VRV 5 - RXYS-Q
6.6.3. | Puissance 22,5 kW | U |  | Marque DAIKIN type VRV 5 - RXYA-A
6.7. | Ventilo-convecteur type gainable sur réseau d'EG |  |  | Compris tous accessoires: . vannes d’isolement, vannes de vidange, vannes de réglages type TA . bacs à condensats, . supports, . fixations, . percements et scellements, . raccordements hydrauliques et électriques, . commutateur M/A 3 vitesses, . mise en service et essais, . toutes sujétions.
6.7.1. | Puissance 2000 W | U |  | Marque DAIKIN type FWXM-ATV3 ou équivalent
6.7.2. | Puissance 4000 W | U |  | Marque DAIKIN type FWXM-ATV3 ou équivalent
6.7.3. | Puissance 6000 W | U |  | Marque DAIKIN type FWXM-ATV3 ou équivalent
6.7.4. | Puissance 8000 W | U |  | Marque DAIKIN type FWXM-ATV3 ou équivalent
6.8. | Ventilo-convecteur type plafonnier sur réseau d'EG |  |  | Compris tous accessoires: . vannes d’isolement, vannes de vidange, vannes de réglages type TA . bacs à condensats, . supports, . fixations, . percements et scellements, . raccordements hydrauliques et électriques, . commutateur M/A 3 vitesses, . mise en service et essais, . toutes sujétions.
6.8.1. | Puissance 2000 W | U |  | Marque DAIKIN type FWL-DAF ou équivalent
6.8.2. | Puissance 4000 W | U |  | Marque DAIKIN type FWL-DAF ou équivalent
6.8.3. | Puissance 6000 W | U |  | Marque DAIKIN type FWL-DAF ou équivalent
6.8.4. | Puissance 8000 W | U |  | Marque DAIKIN type FWL-DAF ou équivalent
6.9. | Ventilo-convecteur type console au sol sur réseau d'EG |  |  | Compris tous accessoires: . vannes d’isolement, vannes de vidange, vannes de réglages type TA . bacs à condensats, . supports, . fixations, . percements et scellements, . raccordements hydrauliques et électriques, . commutateur M/A 3 vitesses, . mise en service et essais, . toutes sujétions.
6.9.1. | Puissance 2000 W | U |  | Marque DAIKIN type FWXT-ABTV3C ou équivalent
6.9.2. | Puissance 4000 W | U |  | Marque DAIKIN type FWXT-ABTV3C ou équivalent
6.9.3. | Puissance 6000 W | U |  | Marque DAIKIN type FWXT-ABTV3C ou équivalent
6.9.4. | Puissance 8000 W | U |  | Marque DAIKIN type FWXT-ABTV3C ou équivalent
6.10. | Ventilo-convecteur type cassette 4 voies à intégrer en faux plafond 600*600 sur réseau d'EG |  |  | Compris tous accessoires: . vannes d’isolement, vannes de vidange, vannes de réglages type TA . bacs à condensats, . supports, . fixations, . percements et scellements, . raccordements hydrauliques et électriques, . commutateur M/A 3 vitesses, . mise en service et essais, . toutes sujétions.
6.10.1. | Puissance 2000 W | U |  | Marque DAIKIN type FWF-B ou équivalent
6.10.2. | Puissance 4000 W | U |  | Marque DAIKIN type FWF-B ou équivalent
6.10.3. | Puissance 6000 W | U |  | Marque DAIKIN type FWF-B ou équivalent
6.10.4. | Puissance 8000 W | U |  | Marque DAIKIN type FWF-B ou équivalent
6.11. | Ventilo-convecteur type cassette 4 voies à intégrer en faux plafond 1200*600 sur réseau d'EG |  |  | Compris tous accessoires: . vannes d’isolement, vannes de vidange, vannes de réglages type TA . bacs à condensats, . supports, . fixations, . percements et scellements, . raccordements hydrauliques et électriques, . commutateur M/A 3 vitesses, . mise en service et essais, . toutes sujétions.
6.11.1. | Puissance 2000 W | U |  | Marque DAIKIN type FWC-B ou équivalent
6.11.2. | Puissance 4000 W | U |  | Marque DAIKIN type FWC-B ou équivalent
6.11.3. | Puissance 6000 W | U |  | Marque DAIKIN type FWC-B ou équivalent
6.11.4. | Puissance 8000 W | U |  | Marque DAIKIN type FWC-B ou équivalent
6.12. | Cassettes plafonnières 2 voies à effet coanda 600*600 ou 1200*600 sur réseau EC/EG |  |  | Intégration en faux plafond, vannes d'isolement sur alimentations EC/EG, supportage, raccords hydrauliques et électriques.
6.12.1. | 2 Tubes, débit 370m3/h | U |  | Marque Carrier type 42KW ou équivalent
6.12.2. | 2 Tubes, débit 705m3/h | U |  | Marque Carrier type 42KW ou équivalent
6.12.3. | 2 Tubes + résistance électrique, débit 370m3/h | U |  | Marque Carrier type 42KW ou équivalent
6.12.4. | 2 Tubes + résistance électrique, débit 705m3/h | U |  | Marque Carrier type 42KW ou équivalent
6.12.5. | 4 Tubes, débit 370m3/h | U |  | Marque Carrier type 42KW ou équivalent
6.12.6. | 4 Tubes, débit 705m3/h | U |  | Marque Carrier type 42KW ou équivalent
6.13. | Cassettes plafonnières 4 voies 600*600 sur réseau d'EG |  |  | Intégration en faux plafond 600*600 , vannes d'isolement sur alimentations EG, supportage, raccords hydrauliques et électriques, pompe de relevage des condes
6.13.1. | Puissance jusqu'à 4000 W | U |  | Marque CARRIER type 42GW ou équivalent.
6.13.2. | Puissance jusqu'à 8000 W | U |  | Marque CARRIER type 42GW ou équivalent.
6.13.3. | Puissance jusqu'à 12 000 W | U |  | Marque CARRIER type 42GW ou équivalent.
6.13.4. | Pose d'une pompe de relevage des condensats | U |  | Marque CARRIER type 42GW ou équivalent.
6.14. | Diffuseurs ou grilles aluminium ou acier |  |  | Compris tout accesoire de pose
6.14.1. | Grille de reprise aluminium avec ailettes fixes inclinées horizontalement à 45° | U |  | Marque FRANCEAIR ou équivalent
6.15. | Grilles de reprise
6.15.1. | Dimensions jusqu’à 200 x 100 mm | U |  | Marque ALDES gamme AS,SC, SD, GD ou équivalent
6.15.2. | Dimensions de 200 x 100 mm à 400 x 200 mm | U |  | Marque ALDES gamme AS,SC, SD, GD ou équivalent
6.15.3. | Dimensions de 400 x 200 mm à 600 x 300 mm | U |  | Marque ALDES gamme AS,SC, SD, GD ou équivalent
6.16. | Grilles de soufflage
6.16.1. | Dimensions jusqu’à 200 x 100 mm | U |  | Marque ALDES gamme AS,SC, SD, GD ou équivalent
6.16.2. | Dimensions de 200 x 100 mm à 400 x 150 mm | U |  | Marque ALDES gamme AS,SC, SD, GD ou équivalent
6.16.3. | Dimensions de 400 x 150 mm à 600 x 300 mm | U |  | Marque ALDES gamme AS,SC, SD, GD ou équivalent
6.17. | Diffuseur avec plenum et accès facile
6.17.1. | Diffuseur perforé 600*600 - DN200 | U |  | Marque ALDES gamme AS,SC, SD, GD ou équivalent
6.17.2. | Diffuseur circulaire pour dalle 600*600 - DN315 | U |  | Marque ALDES gamme AS,SC, SD, GD ou équivalent
6.17.3. | Diffuseur carré dim, 300*300 à 450*450 | U |  | Marque ALDES gamme AS,SC, SD, GD ou équivalent
6.17.4. | Plénum calorifugé pour diffuseur 600*600 | U |  | Marque France AIR type PFU ou équivalent
6.18. | Régulation
6.18.1. | Platine de régulation pour ventilo-convecteurs | U |  | Comprenant : . bouton marche-arrêt . commande des allures de ventilation . thermostat de commande . filerie et goulotte de protection
6.18.2. | Thermostat d’ambiance (hors ligne électrique) | U
6.19. | Condensats
6.19.1. | Tube type « tricoclair » diamètre 20 ou 25, compris toutes sujétions | ml
6.20. | Tube PVC pour évacuations des condensats
6.20.1. | Diamètre 20 mm à 40 mm | ml
6.20.2. | Diamètre 41 mm à 50 mm | ml
6.20.3. | Diamètre 51 mm à 100 mm | ml
6.21. | Câblage électrique U 1000 RO2V |  |  | Compris accessoires
6.21.1. | Jusqu'à 2x1,5 mm² | ml
6.21.2. | Jusqu'à 5x1,5 mm² | ml
6.21.3. | Jusqu'à 2x2,5 mm² | ml
6.21.4. | Jusqu'à 5x2,5 mm² | ml
6.21.5. | Jusqu'à 2x4 mm² | ml
6.21.6. | Jusqu'à 5x4 mm² | ml
6.21.7. | Jusqu'à 2x6 mm² | ml
6.21.8. | Jusqu'à 5x6 mm² | ml
6.21.9. | Jusqu'à 2x10 mm² | ml
6.21.10. | Jusqu'à 10x10 mm² | ml
6.21.11. | Jusqu'à 2x16 mm² | ml
6.21.12. | Jusqu'à 10x16 mm² | ml
6.22. | Tube en saillie
6.22.1. | Tube ICD en saillie de 10 mm à 20 mm | ml
6.22.2. | Tube ICD en saillie de 21 mm à 30 mm | ml
6.22.3. | Tube ICD en saillie de 31 mm à 50 mm | ml
6.23. | Goulotte plastique |  |  | Compris tous accessoires de montage
6.23.1. | 30 x 30 | ml
6.23.2. | 40 x 30 | ml
6.23.3. | 60 x 40 | ml
6.23.4. | 100 x 40 | ml
6.23.5. | 120 x 40 | ml
6.23.6. | 210 x 60 | ml
6.23.7. | Embout | U
6.23.8. | Angle | U
6.24. | Chemin de câble |  |  | Compris tous accessoires de montage
6.24.1. | 65 x 60 | ml
6.24.2. | 95 x 60 | ml
6.25. | Disjoncteur bipolaire courbe C 32 N ou courbe D bipolaire avec Vigi 30mA poles protégés
6.25.1. | Disjoncteurs de 5 A à 15 A | U
6.25.2. | Disjoncteurs de 15 A à 20 A | U
6.25.3. | Disjoncteurs de 20 A à 32 A | U
6.26. | Disjoncteur Tripolaire courbe C 32 N ou courbe D tripolaire avec Vigi 30mA poles protégés
6.26.1. | Disjoncteurs de 5 A à 15 A | U
6.26.2. | Disjoncteurs de 15 A à 20 A | U
6.26.3. | Disjoncteurs de 20 A à 32 A | U
6.27. | Disjoncteur Tétrapolaire courbe C 32 N ou courbe D tétrapolaire avec Vigi 30mA poles protégés
6.27.1. | Disjoncteurs de 5 A à 15 A | U
6.27.2. | Disjoncteurs de 15 A à 20 A | U
6.27.3. | Disjoncteurs de 20 A à 32 A | U
6.28. | Variateur de vitesse
6.28.1. | 3A | U
6.28.2. | 9A | U
7. | Ventilation
7.1. | Groupes de VMC
7.1.1. | En caisson et accessoires pour appareils jusqu’à 500 m3/h | U |  | Marque ALDES type EASYVEC ou équivalent
7.1.2. | En caisson et accessoires pour appareils de 501 à 1 000 m3/h | U |  | Marque ALDES type EASYVEC ou équivalent
7.1.3. | En caisson et accessoires pour appareils de 1 001 à 2 000 m3/h | U |  | Marque ALDES type EASYVEC ou équivalent
7.1.4. | En caisson et accessoires pour appareils de 2 001 à 3 000 m3/h | U |  | Marque ALDES type EASYVEC ou équivalent
7.1.5. | En caisson et accessoires pour appareils de 3 001 à 6 000 m3/h | U |  | Marque ALDES type EASYVEC ou équivalent
7.1.6. | En caisson et accessoires pour appareils de 6 001 à 10 000 m3/h | U |  | Marque ALDES type EASYVEC ou équivalent
7.1.7. | En caisson et accessoires pour appareils de 10 001 à 15 000 m3/h | U |  | Marque ALDES type EASYVEC ou équivalent
7.2. | Manchettes souples
7.2.1. | Diamètre 80 mm à 100 mm | U
7.2.2. | Diamètre 125 mm à 250 mm | U
7.2.3. | Diamètre 251 mm à 400 mm | U
7.2.4. | Diamètre 401 mm à 600 mm | U
7.3. | Groupe de ventilation type tourelle |  |  | Compris raccordement (hors souche maçonnée)
7.3.1. | Jusqu’à 2 000 m3/h | U |  | Marque ALDES type TAHA, TAVA ou équivalent
7.3.2. | De 2 000 à 4 000 m3/h | U |  | Marque ALDES type TAHA, TAVA ou équivalent
7.3.3. | De 4 000 à 6 000 m3/h | U |  | Marque ALDES type TAHA, TAVA ou équivalent
7.3.4. | De 6 000 à 8 000 m3/h | U |  | Marque ALDES type TAHA, TAVA ou équivalent
7.4. | Pose moteur en remplacement de moteur électrique sur les caissons ou tourelles |  |  | Compris démontage de l’ancien, mise en place du moteur, raccordement et essais, toutes sujétions
7.4.1. | Jusqu’à 1 kw inclus | U
7.4.2. | De 1 à 3 kw inclus | U
7.5. | Extracteur de gaine |  |  | Compris : colliers anti-vibratiles pour suspension, raccordement et étanchéité sur les conduits, pressostat et renvoi d’alarme, raccordements électriques sur attentes laissées par l’électricien, (maximum 1 ml)
7.5.1. | Diamètre 125 à 160 | U
7.5.2. | Diamètre 200 à 250 | U
7.6. | Gaines en tôle galvanisée spiralée, tous parcours :
7.6.1. | Diamètre 100 mm à 200 mm | ml
7.6.2. | Diamètre 201 mm à 315 mm | ml
7.6.3. | Diamètre 316 mm à 400 mm | ml
7.7. | Gaine en tôle d’aluminium, tous parcours :
7.7.1. | Diamètre 100 mm à 200 mm | ml
7.7.2. | Diamètre 201 mm à 315 mm | ml
7.7.3. | Diamètre 316 mm à 400 mm | ml
7.8. | Flexible métallique
7.8.1. | Flexible pour raccordement des bouches (longueur maximum 1 m) | ml
7.9. | Flexible simple ou toilé thermo-acoustique
7.9.1. | Diamètre 125 à 200 | ml
7.10. | Conduit spécial gaz calorifugé :
7.10.1. | Diamètre 125 | ml |  | Marque ALDES type ALFLEX Special GAZ ou équivalent
7.11. | Piège à sons, étanchéité
7.11.1. | Diamètre 100 mm à 200 mm | ml |  | Marque ALDES type OCTA ou équivalent
7.11.2. | Diamètre 201 mm à 315 mm | ml |  | Marque ALDES type OCTA ou équivalent
7.11.3. | Diamètre 316 mm à 400 mm | ml |  | Marque ALDES type OCTA ou équivalent
7.11.4. | Calorifuge en laine minérale de 3 cm d’épaisseur | m² |  | Compris bande plâtrée et toutes sujétions
7.12. | Pose de grille d’entrée ou sortie d’air |  |  | Comprenant cadre et contre cadre, grille anti-moustiques, scellement, etc..
7.12.1. | Jusqu’à 10 dm² inclus | U
7.12.2. | De 10 à 50 dm² inclus | U
7.13. | Bouches d’extraction (ou de soufflage) réglable à forte perte de charge en PVC ou acier laqué, insensible à la corrosion |  |  | Leur niveau sonore maxi sera de 30 dBA, compris virolles de raccordement.
7.13.1. | Diamètre 125 | U
7.13.2. | Diamètre 160 | U
7.14. | Bouche auto-règlable
7.14.1. | Jusqu’à 30 m3/h | U |  | Marque ALDES type BAP'SI ou équivalent
7.14.2. | Jusqu’à 60 m3/h | U |  | Marque ALDES type BAP'SI ou équivalent
7.14.3. | Jusqu’à 90 m3/h | U |  | Marque ALDES type BAP'SI ou équivalent
7.14.4. | Jusqu’à 120 m3/h | U |  | Marque ALDES type BAP'SI ou équivalent
7.14.5. | Bouche d’entrée d’air auto-réglable pour menuiserie | U |  | Avec grille anti-moustiques, volet pare-pluie et déflecteur intérieur, compris fixation ou scellement
7.14.6. | Bouche d’entrée d’air auto-réglable pour maçonnerie | U |  | Avec grille anti-moustiques, volet pare-pluie et déflecteur intérieur, compris fixation ou scellement
7.15. | Cartouches coupe-feu 2 h réarmable avec trappe de visite |  |  | Les diamètres seront conformes à ceux des canalisations protégées compris toutes sujétions
7.15.1. | Diamètre 100 | U
7.15.2. | Diamètre 125 | U
7.15.3. | Diamètre 160 | U
7.15.4. | Diamètre 200 | U
7.15.5. | Diamètre 250 | U
7.15.6. | Trappe de visite | U
7.16. | Clapet, coupe-feu
7.16.1. | Jusqu’à 10 dm² | U
7.16.2. | De 10 à 50 dm² | U
7.16.3. | Pose de volets de désenfumage | U |  | Compris raccordements
7.16.4. | Pose de volet de surpression | U
7.16.5. | Grille de décompression pour portes ou cloisons avec volets double face, | U |  | Compris scellement ou vissage, toutes sujétions de pose et de calfeutrement
7.17. | Volet de réglage
7.17.1. | Diamètre 80 | U
7.17.2. | Diamètre 100 | U
7.17.3. | Diamètre 125 | U
7.17.4. | Diamètre 160 | U
7.17.5. | Diiamètre 200 | U
7.17.6. | Diiamètre 250 | U
7.17.7. | Diiamètre 315 | U
8. | Automatisme et GTC
8.1. | GTC
8.1.1. | Armoire GTC 1000x800x400 | U |  | Avec porte transparente toute équipée automate grande capacité, tranfo, barrebus, protection, goulottes, PC, contact de portes, etc (porte fermée à clef)
8.1.2. | Armoire GTC 2000x800x400 | U |  | Avec porte transparente toute équipée automate grande capacité, tranfo, barrebus, protection, goulottes, PC, contact de portes, etc (porte fermée à clef)
8.1.3. | Création imagerie graphique interactive CITECT (20 valeurs par image écran) | U
8.1.4. | Transformation imagerie graphique interactive CITECT en page en page HTml (20 valeurs par image écran) | U
8.1.5. | Module extension 100 points | u |  | Marque DISTECH CONTROLS ECLYPSE ou équivalent
8.1.6. | Sonde température ambiante | u |  | Marque DISTECH CONTROLS type FS ou équivalent
8.1.7. | Sonde doigts de gant | u |  | Marque DISTECH CONTROLS type TS ou équivalent
8.1.8. | Sonde CO2 | u |  | Marque DISTECH CONTROLS type GS ou équivalent
8.1.9. | Passerelle de communication | u |  | Marque DISTECH CONTROLS type SOLSTYCE ou équivalent
8.1.10. | Ecran | u
8.1.11. | Cadre | u
8.1.12. | Convertisseur RBEI | u
8.1.13. | CORE 14 répéteur / éclateur RS232/RS485 | u
9. | Désenfumage
9.1. | Volet de désenfumage à grille
9.1.1. | Volet de désenfumage 500 x 500 mm | u |  | 2 vantaux ouverture droite, déclenchement 48 Volts à émission avec contact début et fin de course y compris contrecadre et grille d’habillage type GFA 007, raccordement et percements. Marque ALDES type OPTONE ou équivalent
9.1.2. | Volet de désenfumage 600 x 600 mm | u |  | 2 vantaux ouverture droite, déclenchement 48 Volts à émission avec contact début et fin de course y compris contrecadre et grille d’habillage GFA 007, raccordement et percements. Marque ALDES type OPTONE ou équivalent
9.1.3. | Volet de désenfumage tunnel 500 x 500 mm | u |  | EL120, déclenchement 48 Volts à émission avec contact début et fin de course y compris raccordement et percements marque ALDES type PLAFONE ou équivalent
9.1.4. | Volet de désenfumage tunnel 600 x 600 mm | u |  | EL120, déclenchement 48 Volts à émission avec contact début et fin de course y compris raccordement et percements marque ALDES type PLAFONE ou équivalent
9.1.5. | Moteur de réarmement pour volet de désenfumage 500x500 | u |  | Moteur de réarmement pour volet de désenfumage de type OPTONE, raccordement électrique depuis attente laissée par le lot électricité. Marque ALDES, de type LOCKTONE ou équivalent.
9.2. | Dépose pompe de circulation
9.2.1. | Jusqu’au DN 25 inclus | u
9.2.2. | Jusqu’au DN 50 inclus | u
9.2.3. | Jusqu’au DN 80 inclus | u
9.3. | Volets de désenfumage à un vantail coupe-feu 1h motorisable
9.3.1. | 300 x 385 | U |  | Marque France AIR type BTDR M ou équivalent
9.3.2. | 500 x 505 | U |  | Marque France AIR type BTDR M ou équivalent
9.3.3. | 715x700 | U |  | Marque France AIR type BTDR M ou équivalent
9.4. | Volets de désenfumage à un vantail coupe-feu 2h motorisable
9.4.1. | 300 x 385 | U |  | Marque France AIR type BTDR M ou équivalent
9.4.2. | 500 x 505 | U |  | Marque France AIR type BTDR M ou équivalent
9.4.3. | 715x700 | U |  | Marque France AIR type BTDR M ou équivalent
9.4.4. | Moteur de réarmement pour volet de désenfumage | U |  | Multitension 24 ou 48 ou 220 V alternatif ou continu
9.5. | Volets de désenfumage à deux vantaux coupe-feu 1h
9.5.1. | 450x445 | U |  | Marque France AIR type BTDR PM ou équivalent
9.5.2. | 745x750 | U |  | Marque France AIR type BTDR PM ou équivalent
9.5.3. | 895x900 | U |  | Marque France AIR type BTDR PM ou équivalent
9.6. | Volets de désenfumage à deux vantaux coupe-feu 2h
9.6.1. | 450x445 | U |  | Marque France AIR type BTDR PM ou équivalent
9.6.2. | 745x750 | U |  | Marque France AIR type BTDR PM ou équivalent
9.6.3. | 895x900 | U |  | Marque France AIR type BTDR PM ou équivalent
9.7. | Volets de désenfumage coupe-feu 1h
9.7.1. | DN 100 circulaire ou équivalent rectangulaire en dm² | U |  | Marque France AIR type TUNNEL REF VD ou équivalent
9.7.2. | DN 200 ou équivalent rectangulaire en dm² | U |  | Marque France AIR type TUNNEL REF VD ou équivalent
9.7.3. | DN 400 ou équivalent rectangulaire en dm² | U |  | Marque France AIR type TUNNEL REF VD ou équivalent
9.7.4. | DN 630 ou équivalent rectangulaire en dm² | U |  | Marque France AIR type TUNNEL REF VD ou équivalent
9.8. | Volet de désenfumage coupe-feu 1h pour positionnement en plafond
9.8.1. | 350 x 445 | U |  | Marque France AIR type BTDR Plafond ou équivalent
9.8.2. | 400 x 505 | U |  | Marque France AIR type BTDR Plafond ou équivalent
9.8.3. | 500 x 655 | U |  | Marque France AIR type BTDR Plafond ou équivalent
9.9. | Caisson de désenfumage F400 |  |  | Avec caisson en acier galvanisé, roue à réaction avec moyeu aluminium, groupe moteur, inter de proximité, raccordement aérauliques et électriques depuis attente laissée à proximité par le lot électricité et toutes sujétions d'exécution.
9.9.1. | Débit 5 000m3/h | u |  | Marque ALDES type PROTECTOne F400
9.9.2. | Débit 7 000m3/h | u |  | Marque ALDES type PROTECTOne F400
9.9.3. | Débit 10 000m3/h | u |  | Marque ALDES type PROTECTOne F400
9.9.4. | Débit 12 000m3/h | u |  | Marque ALDES type PROTECTOne F400
9.9.5. | Débit 14 000m3/h | u |  | Marque ALDES type PROTECTOne F400
9.9.6. | Débit 20 000m3/h | u |  | Marque ALDES type PROTECTOne F400
9.9.7. | Débit 24 000m3/h | u |  | Marque ALDES type PROTECTOne F400
9.9.8. | Débit 32 000m3/h | u |  | Marque ALDES type PROTECTOne F400
9.10. | Coffret de relayage pour ventilateur de désenfumage |  |  | Avec couvercle sur charnières, bouton poussoir désenfumage sur face avant, raccordement électriques depuis attente laissée à proximité par le lot électricité et toutes sujétions d'exécution.
9.10.1. | 1 vitesse | u |  | Marque ALDES type AXONE micro II ou éauivalent
9.10.2. | 2 vitesse | u |  | Marque ALDES type AXONE micro II ou éauivalent
9.11. | Tourelles de ventilation pour désenfumage |  |  | Tourelles de ventilation de tenue 2 h à 400° C. Leur vitesse de fonctionnement ne devra pas être supérieure à 1500 Tr/mn. La pression disponible devra obligatoirement être adaptée à celle du réseau qu’elle dessert. Ces tourelles comprennent obligatoirement : - tous les éléments et accessoires de raccordement sur les gaines (y compris accessoires pour l’étanchéité) - le sectionneur de proximité incorporé sur la tourelle - une notice d’agrément qui devra obligatoirement être présentée aux services techniques du CHU avant son installation. Compris : . tous raccordements . toutes manutentions . mise en route et essais . toutes sujétions
9.11.1. | Débit de 0 à 1 500 m³/h | U |  | Marque ALDES type VELONE F400 ou équivalent
9.11.2. | Débit de 1 500 à 3 000 m³/h | U |  | Marque ALDES type VELONE F400 ou équivalent
9.11.3. | Débit de 3 000 à 6 000 m³/h | U |  | Marque ALDES type VELONE F400 ou équivalent
9.11.4. | Débit de 6 000 à 12 000 m³/h | U |  | Marque ALDES type VELONE F400 ou équivalent
9.12. | Costière d'étanchéité de tourelles de désenfumage centrifuge 400°C/2heures |  |  | Compris montage et fourniture des ventelles automatiques, fourniture et installation de l'interrupteur de proximité, raccordements et liaisons électriques par câble résistant au feu et toutes sujétions.
9.12.1. | Débit de 0 à 1 500 m³/h | u
9.12.2. | Débit de 1 500 à 3 000 m³/h | u
9.12.3. | Débit de 3 000 à 6 000 m³/h | u
9.12.4. | Débit de 6 000 à 12 000 m³/h | u
9.12.5. | Débit de 12 000 à 18 000 m³/h | u
9.13. | Tourelle de désenfumage |  |  | Avec roue à réaction en acier galvanisé, moteur électrique, grillage de protection, clapet antiretour contre déperditions thermiques, raccordement au réseau aréraulique, raccordements électriques sur attente laissée à proximité par le lot électricité, et toutes sujétions d'exécution.
9.13.1. | Débit 1200 m3/h | u |  | Marque ALDES type VELONE F400 ou équivalent
9.13.2. | Débit 1500 m3/h | u |  | Marque ALDES type VELONE F400 ou équivalent
9.13.3. | Débit 3200 m3/h | u |  | Marque ALDES type VELONE F400 ou équivalent
9.13.4. | Débit 4500 m3/h | u |  | Marque ALDES type VELONE F400 ou équivalent
9.13.5. | Débit 7200 m3/h | u |  | Marque ALDES type VELONE F400 ou équivalent
9.13.6. | Débit 8500 m3/h | u |  | Marque ALDES type VELONE F400 ou équivalent
9.13.7. | Débit 10500 m3/h | u |  | Marque ALDES type VELONE F400 ou équivalent
9.13.8. | Débit 13000 m3/h | u |  | Marque ALDES type VELONE F400 ou équivalent
9.13.9. | Débit20000 m3/h | u |  | Marque ALDES type VELONE F400 ou équivalent
9.13.10. | Débit 27000 m3/h | u |  | Marque ALDES type VELONE F400 ou équivalent
9.13.11. | Plus value pour kit rejet vertical | u |  | Marque ALDES type VELONE F400 ou équivalent
9.13.12. | Plus value pour kit parepluie | u |  | Marque ALDES type VELONE F400 ou équivalent
9.14. | Caissons de ventilation |  |  | Caissons de ventilation de tenue 2 h à 400°C. La pression disponible sera obligatoirement adaptée aux caractéristiques du réseau desservi.Ces caissons comprendront obligatoirement :- tous les éléments et accessoires de raccordement à lagaine de désenfumage- le sectionneur de proximité incorporé sur le caisson- une notice d’agrément qui devra obligatoirement être présentée aux services techniques du CHU avant son installation. Compris :. tous raccordements. les fixations de l’appareil quelle que soit sa position (sol, plafond..). toutes manutentions. mise en route et essais.
9.14.1. | Débit de 0 à 1 500 m³/h | U |  | Marque ALDES type EASYVEC ou équivalent
9.14.2. | Débit de 1 500 à 3 000 m³/h | U |  | Marque ALDES type EASYVEC ou équivalent
9.14.3. | Débit de 3 000 à 6 000 m³/h | U |  | Marque ALDES type EASYVEC ou équivalent
9.14.4. | Débit de 6 000 à 12 000 m³/h | U |  | Marque ALDES type EASYVEC ou équivalent
9.15. | Clapet coupe-feu 1h rectangulaire selon dimensions nominales
9.15.1. | 200 x 200 | U |  | Marque France AIR type REF500 ou équivalent
9.15.2. | 600 x 600 | U |  | Marque France AIR type REF500 ou équivalent
9.15.3. | 800 x 800 | U |  | Marque France AIR type REF500 ou équivalent
9.16. | Clapet coupe-feu 2h rectangulaire selon dimensions nominales
9.16.1. | 200 x 200 | U |  | Marque France AIR type REF500 ou équivalent
9.16.2. | 600 x 600 | U |  | Marque France AIR type REF500 ou équivalent
9.16.3. | 800 x 800 | U |  | Marque France AIR type REF500 ou équivalent
9.17. | Clapet applique coupe feu 1h circulaire selon dimensions nominales
9.17.1. | DN 100 | U |  | Marque France AIR type CIRCE ou équivalent
9.17.2. | DN 125 | U |  | Marque France AIR type CIRCE ou équivalent
9.17.3. | DN 160 | U |  | Marque France AIR type CIRCE ou équivalent
9.18. | Clapet applique coupe feu 2h circulaire selon dimensions nominales
9.18.1. | DN 100 | U |  | Marque France AIR type CIRCE ou équivalent
9.18.2. | DN 125 | U |  | Marque France AIR type CIRCE ou équivalent
9.18.3. | DN 160 | U |  | Marque France AIR type CIRCE ou équivalent
9.19. | Clapet terminal coupe feu 1h30 circulaire avec fusible thermique selon dimensions niminales
9.19.1. | DN 100 | U |  | Marque France AIR type CTCF ou équivalent
9.19.2. | DN 125 | U |  | Marque France AIR type CTCF ou équivalent
9.19.3. | DN 160 | U |  | Marque France AIR type CTCF ou équivalent
9.20. | Clapet terminal coupe feu 2h circulaire avec fusible thermique selon dimensions niminales
9.20.1. | DN 100 | U |  | Marque France AIR type CTCF ou équivalent
9.20.2. | DN 125 | U |  | Marque France AIR type CTCF ou équivalent
9.20.3. | DN 160 | U |  | Marque France AIR type CTCF ou équivalent
9.20.4. | Platine de commande pour clapets coupe feu | U |  | Le titulaire devra la une platine de commande et motorisation de clapet coupe feu, de type telys de chez france air ou équivalent. Bobine 24V ou 48V à émission ou rupture de courant, moteur de réarmement, et réarmement manuel ouvrant de façade. Le titulaire devra la dans une réservation due à un autre lot d'un ouvrant de façade de type Orcades de chez france air ou équivalent, avec précadre, à ailettes articulées, étanches à l'air en position fermée, déclenchement par bobine selon les dimensions nominales suivantes (surface libre)
9.21. | Ouvrant de façade |  |  | Le titulaire devra la dans une réservation due à un autre lot d'un ouvrant de façade de type Orcades de chez france air ou équivalent, avec précadre, à ailettes articulées, étanches à l'air en position fermée, déclenchement par bobine électromagnétique 24 ou48 V, mécanisme de déclenchement conforme à la norme NFS61937, avec verin de réarmement électrique.
9.21.1. | 11 dm² | U
9.21.2. | 22,5 dm² | U
9.21.3. | 50,7 dm² | U
9.21.4. | Gaines coupe-feu 2 heures | m² |  | L’entreprise devra la confection et la pose d’une gaine coupe-feu 2 heures. Cette gaine sera constituée de plaques de plâtre de type CF reposant sur des structures métalliques de type « U » suspendues par tiges filetées recevant une projection pneumatique de plâtre spécial et vermiculite de type Ignifer, épaisseur 50 mm. L’ensemble devra être coupe-feu 2 heures intérieur ou extérieur. Compris : toutes manutentions - toutes sujétions
10. | Percements |  |  | Les créations d'ouverture ou de baies seront effectuées de façon soigneuse et comprendront : - Tranchée aux 3 ou 4 faces en préservation des parties à conserver - Démolition pour percements - I.P.N ou linteau en béton armé - Reprise des tableaux
10.1. | Percements tous murs
10.1.1. | Murs en maçonnerie épaisseur jusqu'à 0,20 m | m²
10.1.2. | Murs en béton armé épaisseur jusqu'à 0,20 m | m²
10.1.3. | Murs en béton armé épaisseur jusqu'à 0,40 m | m²
10.1.4. | Murs en pierres épaisseur jusqu'à 0,20 m | m²
10.1.5. | Murs en pierres épaisseur de 0,20 à 0,50 m | m²
10.1.6. | Murs en pierres épaisseur de 0,50 à 1,00 m | m²
10.1.7. | Murs d'agglos épaisseur jusqu'à 0,20 m | u |  | Petits percements jusqu'à 0,50 m² y compris équarrissage calfeutrements et reconstitution de l'enduit éventuel
10.1.8. | Murs en pierres épaisseur jusqu'à 0,40 m | u |  | Petits percements jusqu'à 0,50 m² y compris équarrissage calfeutrements et reconstitution de l'enduit éventuel
10.1.9. | Murs en pierres épaisseur de 0,40 m à 1,00 m | u |  | Petits percements jusqu'à 0,50 m² y compris équarrissage calfeutrements et reconstitution de l'enduit éventuel
10.1.10. | Murs en béton armé épaisseur jusqu'à 0,20 m | u |  | Petits percements jusqu'à 0,50 m² y compris équarrissage calfeutrements et reconstitution de l'enduit éventuel
10.1.11. | Murs en béton armé épaisseur de 0,20 m à 0,40 m | u |  | Petits percements jusqu'à 0,50 m² y compris équarrissage calfeutrements et reconstitution de l'enduit éventuel
10.1.12. | Dans pierre ou béton Ø50 épaisseur jusqu'à 0,30 m | u |  | A la carotteuse, compris alimentation en eau par tuyau souple, bac en sous face pour récupération de l’eau de lubrification
10.1.13. | Dans pierre ou béton Ø50 épaisseur jusqu'à 0,70 m | u |  | A la carotteuse, compris alimentation en eau par tuyau souple, bac en sous face pour récupération de l’eau de lubrification
10.1.14. | Dans pierre ou béton Ø10 épaisseur jusqu'à 0,30 m | u |  | A la carotteuse, compris alimentation en eau par tuyau souple, bac en sous face pour récupération de l’eau de lubrification
10.1.15. | Dans pierre ou béton Ø10 épaisseur jusqu'à 0,70 m | u |  | A la carotteuse, compris alimentation en eau par tuyau souple, bac en sous face pour récupération de l’eau de lubrification
10.1.16. | Dans pierre ou béton Ø150 épaisseur jusqu'à 0,30 m | u |  | A la carotteuse, compris alimentation en eau par tuyau souple, bac en sous face pour récupération de l’eau de lubrification
10.1.17. | Dans pierre ou béton Ø150 épaisseur jusqu'à 0,70 m | u |  | A la carotteuse, compris alimentation en eau par tuyau souple, bac en sous face pour récupération de l’eau de lubrification
10.1.18. | Dans pierre ou béton Ø200 épaisseur jusqu'à 0,30 m | u |  | A la carotteuse, compris alimentation en eau par tuyau souple, bac en sous face pour récupération de l’eau de lubrification
10.1.19. | Dans pierre ou béton Ø200 épaisseur jusqu'à 0,70 m | u |  | A la carotteuse, compris alimentation en eau par tuyau souple, bac en sous face pour récupération de l’eau de lubrification
10.1.20. | Dans pierre ou béton Ø250 épaisseur jusqu'à 0,30 m | u |  | A la carotteuse, compris alimentation en eau par tuyau souple, bac en sous face pour récupération de l’eau de lubrification
10.1.21. | Dans pierre ou béton Ø250 épaisseur jusqu'à 0,70 m | u |  | A la carotteuse, compris alimentation en eau par tuyau souple, bac en sous face pour récupération de l’eau de lubrification
10.1.22. | Dans pierre ou béton Ø300 épaisseur jusqu'à 0,30 m | u |  | A la carotteuse, compris alimentation en eau par tuyau souple, bac en sous face pour récupération de l’eau de lubrification
10.1.23. | Dans pierre ou béton Ø300 épaisseur jusqu'à 0,70 m | u |  | A la carotteuse, compris alimentation en eau par tuyau souple, bac en sous face pour récupération de l’eau de lubrification
11. | TRAVAUX EN HAUTEUR
11.1. | Nacelle
11.1.1. | Mise en place d'une nacelle pour travaux en hauteur de 3 à 6m | Jour
11.1.2. | Majoration par tranche de 3m de hauteur supplémentaire et par jour | U
11.2. | Echafaudage ou pont roulant
11.2.1. | Mise en place d'un échafaudage pour travaux en hauteur de 3 à 6m | Jour
11.2.2. | Majoration par tranche de 3m de hauteur supplementaire et par jour | U
Z | Taux et coefficients
Z.1 | Main d'œuvre - Taux horaires
Z.1.1 | Aide | h
Z.1.2 | Ouvrier | h
Z.1.3 | Technicien | h
Z.1.4 | Compagnon | h
Z.1.5 | Compagnon OHQ | h
Z.1.6 | Contremaître | h
Z.1.7 | Chef de chantier | h
Z.1.8 | Conducteur de travaux | h
Z.1.9 | Ingénieur | h
Z.2 | Coefficients et forfaits spéciaux
Z.2.1 | Taux intervention sous astreinte (nuit, dimanche et jours fériés) - Ecrire coefficient (exemple 1,20) | coef |  | Exemples : Pour une remise de 5%, écrire 0,95 et pour une majoration de 10% écrire 1,10
Z.2.2 | Coefficient multiplicateur applicable sur sous-traitant pour prestation hors BPU - Ecrire coefficient (exemple 1,20) | coef |  | Exemples : Pour une remise de 5%, écrire 0,95 et pour une majoration de 10% écrire 1,10
Z.2.3 | Forfait pour prestation à plus de 4m de hauteur | forfait
Z.2.4 | Forfait pour intervention en sous-section 4 (amiante) | forfait
Z.3 | Remises pour travaux de gros montants
Z.3.1 | Coefficient de minoration pour travaux ≤ 4 k€HT - Ecrire coefficient (exemple 0,95) | coef |  | Exemples : Pour une remise de 5%, écrire 0,95 et pour une majoration de 10% écrire 1,10
Z.3.2 | Forfait de minoration pour travaux > 4 k€HT et ≤ 10 k€HT - Ecrire coefficient (exemple 0,95) | coef |  | Exemples : Pour une remise de 5%, écrire 0,95 et pour une majoration de 10% écrire 1,10
Z.3.3 | Forfait de minoration pour travaux > 10 k€HT et ≤ 18 k€HT - Ecrire coefficient (exemple 0,95) | coef |  | Exemples : Pour une remise de 5%, écrire 0,95 et pour une majoration de 10% écrire 1,10
Z.3.4 | Forfait de minoration pour travaux > 18 k€HT et ≤ 30 k€HT - Ecrire coefficient (exemple 0,95) | coef |  | Exemples : Pour une remise de 5%, écrire 0,95 et pour une majoration de 10% écrire 1,10
Z.3.5 | Forfait de minoration pour travaux > 30 k€HT et ≤ 50 k€HT - Ecrire coefficient (exemple 0,95) | coef |  | Exemples : Pour une remise de 5%, écrire 0,95 et pour une majoration de 10% écrire 1,10
Z.3.6 | Forfait de minoration pour travaux > 50 k€HT et ≤ 100 k€HT - Ecrire coefficient (exemple 0,95) | coef |  | Exemples : Pour une remise de 5%, écrire 0,95 et pour une majoration de 10% écrire 1,10
Z.3.7 | Forfait de minoration pour travaux > 100 k€HT et ≤ 1 000 k€HT - Ecrire coefficient (exemple 0,95) | coef |  | Exemples : Pour une remise de 5%, écrire 0,95 et pour une majoration de 10% écrire 1,10
Z.3.8 | Forfait de minoration pour travaux > 1 000 k€HT - Ecrire coefficient (exemple 0,95) | coef |  | Exemples : Pour une remise de 5%, écrire 0,95 et pour une majoration de 10% écrire 1,10
Z.4 | Catalogue - Coefficient de remise sur prix public (exemple 0,70)
Z.4.1 | KLIMA | coef |  | Exemples : Pour une remise de 5%, écrire 0,95 et pour une majoration de 10% écrire 1,10
Z.4.2 | PUM | coef |  | Exemples : Pour une remise de 5%, écrire 0,95 et pour une majoration de 10% écrire 1,10
Z.4.3 | TRANE | coef |  | Exemples : Pour une remise de 5%, écrire 0,95 et pour une majoration de 10% écrire 1,10
Z.4.4 | DAIKIN | coef |  | Exemples : Pour une remise de 5%, écrire 0,95 et pour une majoration de 10% écrire 1,10
Z.4.5 | SAMSUNG | coef |  | Exemples : Pour une remise de 5%, écrire 0,95 et pour une majoration de 10% écrire 1,10
Z.4.6 | SIDER | coef |  | Exemples : Pour une remise de 5%, écrire 0,95 et pour une majoration de 10% écrire 1,10
Z.4.7 | CARRIER | coef |  | Exemples : Pour une remise de 5%, écrire 0,95 et pour une majoration de 10% écrire 1,10
Z.4.8 | REXEL | coef |  | Exemples : Pour une remise de 5%, écrire 0,95 et pour une majoration de 10% écrire 1,10
Z.4.9 | WILO | coef |  | Exemples : Pour une remise de 5%, écrire 0,95 et pour une majoration de 10% écrire 1,10
Z.4.10 | SIEMENS | coef |  | Exemples : Pour une remise de 5%, écrire 0,95 et pour une majoration de 10% écrire 1,10
Z.4.11 | AIR AZUR | coef |  | Exemples : Pour une remise de 5%, écrire 0,95 et pour une majoration de 10% écrire 1,10
Z.4.12 | APROFILTERS | coef |  | Exemples : Pour une remise de 5%, écrire 0,95 et pour une majoration de 10% écrire 1,10
Z.4.13 | CIAT | coef |  | Exemples : Pour une remise de 5%, écrire 0,95 et pour une majoration de 10% écrire 1,10
Z.4.14 | MITSUBISHI | coef |  | Exemples : Pour une remise de 5%, écrire 0,95 et pour une majoration de 10% écrire 1,10
Z.4.15 | France AIR | coef |  | Exemples : Pour une remise de 5%, écrire 0,95 et pour une majoration de 10% écrire 1,10
Z.4.16 | SALMSON | coef |  | Exemples : Pour une remise de 5%, écrire 0,95 et pour une majoration de 10% écrire 1,10
Z.4.17 | SABIANA | coef |  | Exemples : Pour une remise de 5%, écrire 0,95 et pour une majoration de 10% écrire 1,10
Z.4.18 | DISTECH | coef |  | Exemples : Pour une remise de 5%, écrire 0,95 et pour une majoration de 10% écrire 1,10
Z.4.19 | LOYTEC | coef |  | Exemples : Pour une remise de 5%, écrire 0,95 et pour une majoration de 10% écrire 1,10
Z.4.20 | WATTS | coef |  | Exemples : Pour une remise de 5%, écrire 0,95 et pour une majoration de 10% écrire 1,10
Z.4.21 | ALDES | coef |  | Exemples : Pour une remise de 5%, écrire 0,95 et pour une majoration de 10% écrire 1,10
Z.5 | Etudes - Indiquer le taux horaire des intervenants
Z.5.1 | Etudes d'exécution | h
Z.5.2 | Etudes DOE | h
Z.5.3 | Etudes de synthèses | h
Z.6 | Forfait d'interventions sur sites - Forfait en €/semaine
Z.6.1 | ZONE A - CHU Nice | forfait
Z.6.2 | ZONE B - CH d'Antibes | forfait
Z.6.3 | ZONE B - CH de Cannes | forfait
Z.6.4 | ZONE B - CH de Grasse | forfait
Z.6.5 | ZONE B - Centre de long séjour de Vallauris | forfait
Z.6.6 | ZONE C - CHI de Breil sur Roya | forfait
Z.6.7 | ZONE C - CH de Sospel | forfait
Z.6.8 | ZONE C - CH de Saint Lazare et site de Tende (CHU Nice) | forfait
Z.6.9 | ZONE C - CH de Menton | forfait
Z.6.10 | ZONE D - CH d'Entrevaux & CH de Puget Theniers | forfait
Z.6.11 | ZONE D - CH de Saint Maur de Saint Etienne de Tinee | forfait
Z.6.12 | ZONE D - CH de la Vesubie | forfait

## LOT x11
MARCHE DE TRAVAUX D’ENTRETIEN DES BATIMENTS ET D’AMENAGEMENT TOUS CORPS D’ETAT
BPU n°2024-617 Zone X - A B C D
x11 - Courants forts
Les prestations s'entendent avec fourniture et pose comme indiqué au CCTP et dans l'annexe technique, hors dimanche, jours fériés et astreintes.
GENERAL |  | UNITE | PRIX UNITAIRE | REMARQUE
N° | Poste | Unité | PU (€HT) | REMARQUE
1. | Câbles U 1000 R2V, VK ou équivalent
1.1. | 1,5 mm²
1.1.1. | 3G | ml
1.1.2. | 5G | ml
1.2. | 2,5 mm²
1.2.1. | 3G | ml
1.2.2. | 5G | ml
1.3. | 6 mm²
1.3.1. | 3G | ml
1.3.2. | 5G | ml
1.4. | 10 mm²
1.4.1. | 3G | ml
1.4.2. | 5G | ml
1.5. | 16 mm²
1.5.1. | 3G | ml
1.5.2. | 5G | ml
1.6. | 25 mm²
1.6.1. | 3G | ml
1.6.2. | 5G | ml
1.7. | 35 mm²
1.7.1. | 3G | ml
1.7.2. | 5G | ml
1.8. | 50 mm²
1.8.1. | de 1 à 3G | ml
1.8.2. | 4G | ml
1.9. | 70 mm²
1.9.1. | de 1 à 3G | ml
1.9.2. | 4G | ml
1.10. | 95 mm²
1.10.1. | de 1 à 3G | ml
1.10.2. | 4G | ml
1.11. | 120 mm²
1.11.1. | de 1 à 3G | ml
1.11.2. | 4G | ml
1.12. | 150 mm²
1.12.1. | de 1 à 3G | ml
1.12.2. | 4G | ml
1.13. | 185 mm²
1.13.1. | de 1 à 3G | ml
1.13.2. | 4G | ml
1.14. | 240 mm²
1.14.1. | 1G | ml
1.14.2. | 4G | ml
1.15. | 300 mm²
1.15.1. | 1G | ml
1.16. | 400 mm²
1.16.1. | 1G | ml
1.17. | 500 mm²
1.17.1. | 1G | ml
2. | Fils H07V
2.1. | Fils toutes couleurs
2.1.1. | 1.5 mm² | ml
2.1.2. | 2.5 mm² | ml
2.1.3. | 6 mm² | ml
2.1.4. | 10 mm² | ml
3. | Câbles résistant au feu CR1C1
3.1. | 1 conducteur
3.1.1. | de 6 à 16 mm² | ml
3.1.2. | Plus de 16 mm² | ml
3.2. | 2 conducteurs
3.2.1. | de 1.5 à 6 mm² | ml
3.2.2. | Plus de 6 mm² | ml
3.3. | 3 conducteurs
3.3.1. | 1.5 mm² | ml
3.3.2. | 2.5 mm² | ml
3.3.3. | 6 mm² | ml
3.3.4. | 10 mm² | ml
3.4. | 5 conducteurs
3.4.1. | 2.5 mm² | ml
3.4.2. | 6 mm² | ml
3.4.3. | 10 mm² | ml
4. | Câbles téléphoniques SYT1 gris ou ivoire
4.1. | 0,6 mm²
4.1.1. | 3 paires | ml
4.1.2. | 10 paires | ml
4.1.3. | 30 paires | ml
4.2. | 0,9 mm²
4.2.1. | 3 paires | ml
4.2.2. | 10 paires | ml
4.2.3. | 30 paires | ml
5. | Câbles téléphoniques SYT1 rouge, vert, bleu, autres couleurs que gris ou ivoire
5.1. | 0,6 mm²
5.1.1. | de 1 à 3 paires | ml
5.1.2. | de 5 à 10 paires | ml
5.1.3. | de 15 à 30 paires | ml
5.2. | 0,9 mm²
5.2.1. | de 1 à 3 paires | ml
5.2.2. | de 5 à 10 paires | ml
5.2.3. | de 15 à 30 paires | ml
6. | Câbles téléphoniques SYS ou 298
6.1. | Câble SYS |  |  | 0,9mm² rouge, vert, bleu, autres couleurs que gris ou ivoire
6.1.1. | 1 paire | ml
6.1.2. | 2 paires | ml
6.1.3. | 4 paires | ml
6.1.4. | 5 paires | ml
6.1.5. | 10 paires | ml
6.1.6. | 15 paires | ml
6.2. | Câble téléphonique 298
6.2.1. | 4 paires type 298 | ml
7. | Tubes et goulottes
7.1. | Tube IRL
7.1.1. | 20 | ml
7.1.2. | 32 | ml
7.1.3. | 50 | ml
7.2. | Tubes ICT en saillie
7.2.1. | 25 | ml
7.2.2. | 32 | ml
7.2.3. | 40 | ml
7.3. | Goulotte / moulure plastique |  |  | Compris tout accessoires de montage, embouts ,angles, séparation cfo cfa etc., Planette Wathom, Iboco ou équivalent
7.3.1. | 20x12,5 à 32x20 | ml
7.3.2. | 40x20 à 75x20 | ml
7.3.3. | Embout | U
7.3.4. | Angle | U
7.4. | Goulotte plastique double compartiments |  |  | Compris tout accessoires de montage, embouts ,angles, séparation cfo cfa etc., Planette Wathom, Iboco ou équivalent
7.4.1. | 50x105 | ml
7.4.2. | 50x195 | ml
7.4.3. | Embout | U
7.4.4. | Angle | U
7.5. | Chemin de câbles |  |  | Compris tous accessoires de montage
7.5.1. | 65x50 | ml
7.5.2. | 155x50 | ml
7.5.3. | 305x50 | ml
7.5.4. | Couvercle de chemin de câbles de largeur indifférente | ml
8. | Disjoncteurs, interrupteurs et déclencheurs
8.1. | Disjoncteur IC 60 Courbe C Bipolaire
8.1.1. | 16A | U
8.1.2. | 20A | U
8.1.3. | 32A | U
8.1.4. | 63A | U
8.2. | Disjoncteur IC 60 Courbe D Bipolaire
8.2.1. | 16A | U
8.2.2. | 20A | U
8.2.3. | 32A | U
8.2.4. | 63A | U
8.3. | Disjoncteur IC 60 Courbe C Tripolaire
8.3.1. | 16A | U
8.3.2. | 20A | U
8.3.3. | 32A | U
8.3.4. | 63A | U
8.4. | Disjoncteur IC 60 Courbe D Tripolaire
8.4.1. | 16A | U
8.4.2. | 20A | U
8.4.3. | 32A | U
8.4.4. | 63A | U
8.5. | Disjoncteur IC 60 Courbe C Tétrapolaire
8.5.1. | 16A | U
8.5.2. | 20A | U
8.5.3. | 32A | U
8.5.4. | 63 A | U
8.6. | Disjoncteur IC 60 Courbe D Tétrapolaire
8.6.1. | 16A | U
8.6.2. | 20A | U
8.6.3. | 32A | U
8.6.4. | 63A | U
8.7. | Disjoncteur IDT 40 courbe B Bipolaire
8.7.1. | 16A | U
8.7.2. | 20A | U
8.7.3. | 32A | U
8.7.4. | 63A | U
8.8. | Disjoncteur IDT 40 courbe C Bipolaire
8.8.1. | 16A | U
8.8.2. | 20A | U
8.8.3. | 32A | U
8.8.4. | 63A | U
8.9. | Disjoncteur IDT 40 courbe D Bipolaire
8.9.1. | 16A | U
8.9.2. | 20A | U
8.9.3. | 32A | U
8.9.4. | 63A | U
8.10. | Disjoncteur IDT 40 courbe B Tripolaire
8.10.1. | 16A | U
8.10.2. | 20A | U
8.10.3. | 32A | U
8.10.4. | 63A | U
8.11. | Disjoncteur IDT 40 courbe C Tétrapolaire
8.11.1. | 16A | U
8.11.2. | 20A | U
8.11.3. | 32A | U
8.11.4. | 63A | U
8.12. | Disjoncteur IDT 40 courbe D Tétrapolaire
8.12.1. | 16A | U
8.12.2. | 20A | U
8.12.3. | 32A | U
8.12.4. | 63A | U
8.13. | Blocs différentiels SI IDT 40 Bipolaire
8.13.1. | 10 à 30 mA | U
8.13.2. | 300 mA | U
8.14. | Blocs différentiels SI IDT 40 Tripolaire
8.14.1. | 10 mA | U
8.14.2. | 10 à 30 mA | U
8.14.3. | 300 mA | U
8.15. | Blocs différentiels SI IDT 40 Tétrapolaire
8.15.1. | 10 à 30 mA | U
8.15.2. | 300 mA | U
8.16. | Blocs différentiels Vigi modulaire IDT 40 Bipolaire
8.16.1. | 10 à 30 mA | U
8.16.2. | 300 mA | U
8.17. | Blocs différentiels Vigi modulaire IDT 40 Tétrapolaire
8.17.1. | 10 à 30 mA | U
8.17.2. | 300 mA | U
8.18. | Bloc différentiel Vigi modulaire IC60 Bipolaire
8.18.1. | 10 à 30 mA | U
8.18.2. | 300 mA | U
8.19. | Bloc différentiel Vigi modulaire IC60 Tripolaire
8.19.1. | 10 à 30 mA | U
8.19.2. | 300 mA | U
8.20. | Bloc différentiel Vigi modulaire IC60 Tétrapolaire
8.20.1. | 10 à 30 mA | U
8.20.2. | 300 mA | U
8.21. | Disjoncteur NC 80 N
8.21.1. | Bipolaire | U
8.21.2. | Tripolaire | U
8.21.3. | Tétrapolaire | U
8.22. | Disjoncteur NC 100 N
8.22.1. | Bipolaire | U
8.22.2. | Tripolaire | U
8.22.3. | Tétrapolaire | U
8.23. | Bloc différentiel VIGI NC 80 N modulaire
8.23.1. | 30 mA Bipolaire | U
8.23.2. | 300 mA Bipolaire | U
8.23.3. | 30 mA Tripolaire | U
8.23.4. | 300 mA Tripolaire | U
8.23.5. | 30 mA Tétrapolaire | U
8.23.6. | 300 mA Tétrapolaire | U
8.24. | Bloc différentiel VIGI C 100 modulaire
8.24.1. | 30 mA Bipolaire | U
8.24.2. | 300 mA Bipolaire | U
8.24.3. | 30 mA Tripolaire | U
8.24.4. | 300 mA Tripolaire | U
8.24.5. | 30 mA Tétrapolaire | U
8.24.6. | 300 mA Tétrapolaire | U
8.25. | Socle débrochable Tétrapolaire
8.25.1. | NSX 100 à 250 | U
8.25.2. | NSX 400 et 630 | U
8.26. | Disjoncteur débrochable 4 pôles 4P4D inclus TM quel que soit le déclencheur
8.26.1. | NSX N - 100 à 250 | U
8.26.2. | NSX H - 100 à 250 | U
8.26.3. | NSX L - 100 à 250 | U
8.26.4. | NSX N - 400 à 630 | U
8.26.5. | NSX H - 400 à 630 | U
8.26.6. | NSX L - 400 à 630 | U
8.26.7. | Plus-value pour déclencheur micrologic 6 | U
8.26.8. | Détecteur de défaut type XM 200 | U |  | Réf. 50728
8.26.9. | Détecteur de défaut type XD 312 | U |  | Réf. 50536
8.26.10. | Détecteur de défaut 6 type XD301 | U |  | Réf. 5042
8.26.11. | Contrôleur d'isolement EM9 | U |  | Réf. 50597
8.27. | Disjoncteur différentiel NS avec bloc différentiel
8.27.1. | MH NS - 4 pôles/4 déclencheurs - 100 à 250 | U
8.27.2. | MH NS - 4 pôles/4 déclencheurs - 400 à 630 | U
8.27.3. | Bloc ampèremètre avec tore quelle que soit l'intensité | U
8.28. | Interrupteur Bipolaire |  |  | Type SCHNEIDER : Acti 9 Bipolaire ou équivalent
8.28.1. | de 32 à 40A | U
8.28.2. | 63 A | U
8.28.3. | 100 A | U
8.29. | Interrupteur Tripolaire |  |  | Type SCHNEIDER : Acti 9 Tripolaire ou équivalent
8.29.1. | 32A | U
8.29.2. | 63 A | U
8.29.3. | 100 A | U
8.30. | Interrupteur Tétrapolaire |  |  | Type SCHNEIDER : Acti 9 Tétrapolaire ou équivalent
8.30.1. | 32A | U
8.30.2. | 63 A | U
8.30.3. | 100 A | U
8.31. | Interpact Tétrapolaire non débrochable
8.31.1. | IN 63 T à IN 250 T | U
8.31.2. | IN 250 T à IN 400 T | U
8.31.3. | Plus de 400 | U
8.32. | Interpact Tétrapolaire débrochable
8.32.1. | IN 63 T à IN 250 T | U
8.32.2. | IN 250 T à IN 400 T | U
8.32.3. | Plus de 400 | U
8.33. | Contacteur Bipolaire |  |  | Type SCHNEIDER ou équivalent Acti 9 CT Bipolaire
8.33.1. | 20 A | U
8.33.2. | 40 A | U
8.33.3. | 63 A | U
8.34. | Contacteur Tripolaire |  |  | Type SCHNEIDER ou équivalent Acti 9 CT Tripolaire
8.34.1. | 40 A | U
8.34.2. | 63 A | U
8.35. | Contacteur Tétrapolaire |  |  | Type SCHNEIDER ou équivalent Acti 9 CT Tétrapolaire
8.35.1. | 20 A | U
8.35.2. | 40 A | U
8.35.3. | 63 A | U
8.36. | Télérupteur
8.36.1. | Télérupteur Bipolaire | U |  | Type SCHNEIDER Acti 9 TL Bipolaire ou équivalent
8.37. | Inter Différentiel Bipolaire AC |  |  | Type SCHNEIDER Acti 9 ID
8.37.1. | 40A (30 mA) | U
8.37.2. | 40A (300 mA) | U
8.37.3. | 63A (30 mA) | U
8.37.4. | 63A (300 mA) | U
8.38. | Inter Différentiel Tétrapolaire AC |  |  | Type SCHNEIDER Acti 9 ID
8.38.1. | 40A (30 mA) | U
8.38.2. | 40A (300 mA) | U
8.38.3. | 63A (30 mA) | U
8.38.4. | 63A (300 mA) | U
8.39. | Inter Différentiel Bipolaire A Si |  |  | Type SCHNEIDER Acti 9 ID
8.39.1. | 20A (30 mA) | U
8.39.2. | 40A (30 mA) | U
8.40. | Inter Différentiel Tétrapolaire A Si |  |  | Type SCHNEIDER Acti 9 ID
8.40.1. | 25 A (30 mA) | U
8.40.2. | 25 A (300 mA) | U
8.40.3. | 63A et plus (30 mA) | U
8.40.4. | 63A et plus (300 mA) | U
8.41. | Interrupteur de commande
8.41.1. | IC2000P+ avec cellule étanche | U |  | Type SCHNEIDER ou équivalent
8.41.2. | IC ASTRO 2 canaux | U |  | Type SCHNEIDER ou équivalent
8.41.3. | Minuterie | U |  | Type SCHNEIDER Min Acti 9 ou équivalent
8.42. | Disjoncteur moteur P 25 M |  |  | Type SCHNEIDER ou équivalent
8.42.1. | jusqu'à 1 A | U
8.42.2. | 6 à 25 A | U
8.42.3. | 32 à 63A | U
8.43. | Contact auxiliaire |  |  | Type SCHNEIDER Acti 9 ou équivalent
8.43.1. | 2 à fermeture | U
8.43.2. | 1 à fermeture + 1 à ouverture | U
8.43.3. | 1 à fermeture | U
8.43.4. | 1 à ouverture | U
8.43.5. | 1 à action avancée et 2 à fermeture | U
8.43.6. | 1 à fermeture + 1 à ouverture | U
8.43.7. | Disjoncteur abonné 15/45A DB9 2 pôles protégés | U
8.43.8. | Disjoncteur abonné 30/60A DB9 2 pôles protégés | U
8.43.9. | Disjoncteur abonné 10/30A DB9 4 pôles protégés | U
8.43.10. | Disjoncteur abonné 30/60A DB9 4 pôles protégés | U
8.43.11. | Voltmètre modulaire | U
8.43.12. | Ampèremètre modulaire | U
8.43.13. | Voyant modulaire | U
8.44. | Disjoncteurs NSX AVEC DECLENCHEURS TM
8.44.1. | NSX N - 100 à 250 | U
8.44.2. | NSX H - 100 à 250 | U
8.44.3. | NSX L - 100 à 250 | U
8.44.4. | NSX N - 400 à 630 | U
8.44.5. | NSX H - 400 à 630 | U
8.44.6. | NSX L - 400 à 630 | U
8.44.7. | Plus-value pour déclencheur micrologic 6 | U
9. | Prises de courants et accessoires
9.1. | Prises de courant, interrupteurs et boutons
9.1.1. | Inter VV encastré | U |  | Type LEGRAND MOSAIC ou équivalent
9.1.12. | Interrupteur horaire 24 heures | U |  | avec réserve de marche de 150 heures, type SCHNEIDER Acti 9 ou équivalent
9.1.13. | Interrupteur horaire 24 heures + 7 jours | U |  | avec réserve de marche de 150 heures, type SCHNEIDER Acti 9 ou équivalent
9.1.2. | Inter étanche plastique saillie | U |  | Type LEGRAND MOSAIC ou équivalent
9.1.3. | Bouton poussoir encastré | U |  | Type LEGRAND MOSAIC ou équivalent
9.1.4. | 2P+T 10/16A Bipolaire étanche | U |  | Type LEGRAND MOSAIC ou équivalent
9.1.5. | 2P+T 10/16 A Bipolaire (avec ou sans voyant) | U |  | Type LEGRAND MOSAIC ou équivalent
9.1.6. | 2P+T 16A Bipolaire à détrompage mécanique dimension 45x45mm | U |  | Type LEGRAND MOSAIC ou équivalent - Couleur au choix
9.1.7. | 2P+T 16A Bipolaire à détrompage visuel dimension 45x45mm | U |  | Type LEGRAND MOSAIC ou équivalent - Couleur au choix
9.1.8. | 2P+T 20 A Tripolaire | U |  | Type LEGRAND MOSAIC ou équivalent
9.1.9. | 3P+T 32 A Tripolaire | U |  | Type LEGRAND MOSAIC ou équivalent
9.1.10. | 4P+T 20 A Tétrapolaire | U |  | Type LEGRAND MOSAIC ou équivalent
9.1.11. | 4P+T 32 A Tétrapolaire | U |  | Type LEGRAND MOSAIC ou équivalent
9.1.14. | PC modulaire 2P+T 16A format 45x45mm | U |  | Type LEGRAND MOSAIC ou équivalent
9.1.15. | Bloc de 2 PC 2P+T modulaire 16 A format 45x45mm | U |  | Type LEGRAND MOSAIC ou équivalent
9.1.16. | Bloc de 3 PC 2P+T modulaire 16 A format 45x45mm | U |  | Type LEGRAND MOSAIC ou équivalent
9.1.17. | Bloc de 4 PC 2P+T modulaire 16 A format 45x45mm | U |  | Type LEGRAND MOSAIC ou équivalent
9.1.18. | Détrompeur mécanique pour prise | U
9.1.19. | Sortie de câble | U |  | Type PLEXO ou LEGRAND MOSAIC
9.1.20. | Obturateur | U |  | Type LEGRAND MOSAIC
9.1.21. | Prise USB B ou C | U
9.1.22. | Coffret électrique avec plastron |  |  | Compris Bornier. Type Prisma Plus
9.1.23. | 200 h x 550 l x 200 p à 600 h x 550 l x 200 p | U
9.1.24. | 1200 h x 550 l x 200 p | U
9.1.25. | Porte pleine - Hauteur 200 à 600 | U
9.1.26. | Porte pleine - Hauteur 800 à 1200 | U
9.2. | Coffret électrique plastique avec porte transparente et fermeture par serrure à clé |  |  | Compris Bornier. Type Schneider OPALE ou équivalent
9.2.1. | 1 rangée 13 modules | U
9.2.2. | 2 rangées 13 modules | U
9.2.3. | 3 rangées 13 modules | U
9.2.4. | 4 rangées 13 modules | U
9.3. | Boîte de dérivation |  |  | Type Plexo ou équivalent
9.3.1. | de 80 x 80 à 160 x 100 | U
9.3.2. | 350 x 250 et plus | U
9.3.3. | Bornier multiclip | U
9.4. | Boîte de dérivation encastrée |  |  | Compris encastrement et rebouchage
9.4.1. | 80x80 | U
9.4.2. | 100x100 | U
9.5. | Coffret électrique en acier |  |  | Type Schneider Spacial S3D ou équivalent
9.5.1. | 400 x 600 x 250 à 800 x 600 x 250 | U
9.5.2. | 1 000 x 600 x 250 et plus | U
10. | Convecteurs et productions ECS électriques
10.1. | Convecteur antichoc à régulation électronique |  |  | A sortie frontale classe II
10.1.1. | 500 à 1 000W | U
10.1.2. | 1 250 à 2 000 W | U
10.2. | Convecteur à régulation électronique, |  |  | A sortie frontale classe II
10.2.1. | 500 à 1 000W | U
10.2.2. | 1 250 à 2 000 W | U
10.3. | Sèche-mains et sèches-serviettes
10.3.1. | Sèche-main | U |  | Type NOIROT ou équivalent
10.3.2. | Sèche serviette toutes dimensions | U |  | Type NOIROT ou équivalent
10.4. | Sèches-serviettes
10.4.1. | 500 à 1 000W | U
10.4.2. | 1 250 à 2 000 W | U
11. | Eclairage
11.1. | Luminaires
11.1.1. | Applique | U |  | Type PHILIPS XWC120 ou XWC121 ou équivalent
11.1.2. | Projecteur orientable extérieur 20W | U |  | 4 000K - classe 1 - IP65 - Type PHILIPS ProjectLine
11.1.3. | Réglette extérieur 17 à 50 W | U |  | 4 000K - classe 1 - IP66 - Type PHILIPS ProjectLine Waterproof
11.1.4. | Spot encastré avec 6 les intégrées 7 à 15W | U |  | 3 000 ou 4 000 - IP20 - Classe 1 - Type PHILIPS CoreLine
11.1.5. | Spot encastré LED 14 à 24W | U |  | 3 000 ou 4 000 K - IP20 - Classe 2 - Type PHILIPS Luxspace Compact
11.1.6. | Spot encastré LED 25 à 35W | U |  | 3 000 ou 4 000 K - IP20 - Classe 2 - Type PHILIPS Luxspace Compact
11.1.7. | Luminaire encastré 600x600 22 à 31W | U |  | 3 000 ou 4 000 K - IP20 - Classe 2 - Type PHILIPS CoreLine RC120B
11.1.8. | Luminaire encastré 600x600 22 à 31W | U |  | 3 000 ou 4 000 K - IP20 - Classe 2 - Type PHILIPS CoreLine RC120B
11.1.9. | Luminaire encastré 600x600 22 à 31W - Dimmable | U |  | 3 000 ou 4 000 K - IP20 - Classe 2 - Type PHILIPS CoreLine RC120B
11.1.10. | Luminaire encastré 1200x300 22 à 31W | U |  | 3 000 ou 4 000 K - IP20 - Classe 2 - Type PHILIPS CoreLine RC120B
11.1.11. | Hublot étanche diamètre 290mm 19W | U |  | 3 000 ou 4 000 - IP65 - Classe 2 - Type PHILIPS Ledinaire HUBLOT WL070V
11.1.12. | Hublot intérieur/extérieur LED 14 à 22W | U |  | 4 000K - IP55 - Classe 2 - Type SARLAM LED Hyblot
11.1.13. | Hublot intérieur/extérieur LED avec détecteur de mouvement 14 à 22W | U |  | 4 000K - IP55 - Classe 2 - Type SARLAM LED Hyblot
11.1.14. | Plafonnier encastré pour salle blanche 600x600 - 40 à 63W | U |  | 4 000 K - IP65 - Classe 2 - Type PHILIPS Cleanroom LED CR250B
11.1.15. | Plafonnier encastré pour salle blanche 1200x300 - 40 à 63W | U |  | 4 000 K - IP65 - Classe 2 - Type PHILIPS Cleanroom LED CR250B
11.1.16. | Variateur de lumière jusqu'à 100W | U
12. | Divers
12.1. | Accessoires
12.1.1. | Ronfleur Mosaic | U
12.1.2. | Commutateur modulaire | U
12.2. | Dépose et repose de faux-plafonds |  |  | La dépose comprend l'évacuation à la décharge publique et le nettoyage des locaux, dépose de faux-plafonds suspendus toutes matières confondues
12.2.1. | Avec ossature | m²
12.2.2. | Sans ossature | m²
12.3. | Tore de type non F
12.3.1. | Diamètre 30 à 80 | U
12.3.2. | Diamètre 120 à 300 | U
12.4. | Accessoires TV, téléphonie et divers
12.4.1. | Conjoncteur téléphonique encastré | U
12.4.2. | Conjoncteur téléphonique en saillie | U
12.4.3. | Conjoncteur téléphonique sous goulotte | U
12.4.4. | Prise télévision encastrée | U
12.4.5. | Prise télévision en saillie | U
12.4.6. | Prise télévision sous goulotte | U
12.4.7. | Câble téléphonique analogique | U
12.4.8. | Câble coaxial télévision blanc type C6 | ml
12.4.9. | Câble infra + 100 ohms U/FTP | ml |  | CL MNC bleu CAT 6a
12.4.10. | Câble infra + 100 ohms F/UTP | ml |  | CL MNC bleu CAT 6a
12.4.11. | Câble infra +100 ohms F/FTP | ml |  | CL MNC bleu CAT 6a
12.4.12. | Câble infra + 100 ohms U/UTP | ml |  | CL MNC bleu CAT 6a
12.4.13. | Câble 4x2 - 100 ohms U/FTP catégorie 6 | ml
12.4.14. | Câble 4x2 - 100 ohms F/FTP catégorie 7a | ml
12.4.15. | Panneau 48 ports | U |  | Compris raccordement terre, numérotation et organisateur (support) de câbles (UTP ou FTP)
12.4.16. | Panneau 24 ports | U |  | Compris raccordement terre, numérotation et organisateur (support) de câbles (UTP ou FTP)
12.4.17. | Support adaptable avec volet 45 x45 mm | U |  | Compris noyau cat 5/6/6a quelque soit la couleur
12.4.18. | Support adaptable avec volet 22,5 x 45 mm | U |  | Compris noyau cat 5/6/6a quelque soit la couleur
12.4.19. | Connecteurs RJ 45 S- One 6a UTP | U
12.4.20. | Connecteurs RJ 45 S- One 6a STP | U
12.4.21. | Réflectométrie et test pour câble et connectique RJ45 5/6/6a + cahier de câble | U
12.4.22. | Contrôleur d'isolement EM9 | U |  | Réf. 50597
12.4.23. | Coup de poing | U |  | Type Télémécanique ou équivalent
13. | Percements |  |  | Les créations d'ouverture ou de baies seront effectuées de façon soigneuse et comprendront : - Tranchée aux 3 ou 4 faces en préservation des parties à conserver - Démolition pour percements - I.P.N ou linteau en béton armé - Reprise des tableaux
13.1. | Percements tous murs
13.1.1. | Murs en maçonnerie épaisseur jusqu'à 0,20 m | m²
13.2. | Murs en béton armé épaisseur jusqu'à 0,20 m | m²
13.2.1. | Murs en béton armé épaisseur jusqu'à 0,40 m | m²
13.2.2. | Murs en pierres épaisseur jusqu'à 0,20 m | m²
13.3. | Murs en pierres épaisseur de 0,20 à 0,50 m | m²
13.3.1. | Murs en pierres épaisseur de 0,50 à 1,00 m | m²
13.4. | Murs d'agglos épaisseur jusqu'à 0,20 m | u |  | Petits percements jusqu'à 0,50 m² y compris équarrissage calfeutrements et reconstitution de l'enduit éventuel
13.4.1. | Murs en pierres épaisseur jusqu'à 0,40 m | u |  | Petits percements jusqu'à 0,50 m² y compris équarrissage calfeutrements et reconstitution de l'enduit éventuel
13.5. | Murs en pierres épaisseur de 0,40 m à 1,00 m | u |  | Petits percements jusqu'à 0,50 m² y compris équarrissage calfeutrements et reconstitution de l'enduit éventuel
13.5.1. | Murs en béton armé épaisseur jusqu'à 0,20 m | u |  | Petits percements jusqu'à 0,50 m² y compris équarrissage calfeutrements et reconstitution de l'enduit éventuel
13.6. | Murs en béton armé épaisseur de 0,20 m à 0,40 m | u |  | Petits percements jusqu'à 0,50 m² y compris équarrissage calfeutrements et reconstitution de l'enduit éventuel
13.6.1. | Dans pierre ou béton Ø50 épaisseur jusqu'à 0,30 m | u |  | A la carotteuse, compris alimentation en eau par tuyau souple, bac en sous face pour récupération de l’eau de lubrification
13.6.2. | Dans pierre ou béton Ø50 épaisseur jusqu'à 0,70 m | u |  | A la carotteuse, compris alimentation en eau par tuyau souple, bac en sous face pour récupération de l’eau de lubrification
13.7. | Dans pierre ou béton Ø10 épaisseur jusqu'à 0,30 m | u |  | A la carotteuse, compris alimentation en eau par tuyau souple, bac en sous face pour récupération de l’eau de lubrification
13.7.1. | Dans pierre ou béton Ø10 épaisseur jusqu'à 0,70 m | u |  | A la carotteuse, compris alimentation en eau par tuyau souple, bac en sous face pour récupération de l’eau de lubrification
13.7.2. | Dans pierre ou béton Ø150 épaisseur jusqu'à 0,30 m | u |  | A la carotteuse, compris alimentation en eau par tuyau souple, bac en sous face pour récupération de l’eau de lubrification
13.7.3. | Dans pierre ou béton Ø150 épaisseur jusqu'à 0,70 m | u |  | A la carotteuse, compris alimentation en eau par tuyau souple, bac en sous face pour récupération de l’eau de lubrification
13.7.4. | Dans pierre ou béton Ø200 épaisseur jusqu'à 0,30 m | u |  | A la carotteuse, compris alimentation en eau par tuyau souple, bac en sous face pour récupération de l’eau de lubrification
13.8. | Dans pierre ou béton Ø200 épaisseur jusqu'à 0,70 m | u |  | A la carotteuse, compris alimentation en eau par tuyau souple, bac en sous face pour récupération de l’eau de lubrification
13.8.1. | Dans pierre ou béton Ø250 épaisseur jusqu'à 0,30 m | u |  | A la carotteuse, compris alimentation en eau par tuyau souple, bac en sous face pour récupération de l’eau de lubrification
13.8.2. | Dans pierre ou béton Ø250 épaisseur jusqu'à 0,70 m | u |  | A la carotteuse, compris alimentation en eau par tuyau souple, bac en sous face pour récupération de l’eau de lubrification
13.8.3. | Dans pierre ou béton Ø300 épaisseur jusqu'à 0,30 m | u |  | A la carotteuse, compris alimentation en eau par tuyau souple, bac en sous face pour récupération de l’eau de lubrification
13.8.4. | Dans pierre ou béton Ø300 épaisseur jusqu'à 0,70 m | u |  | A la carotteuse, compris alimentation en eau par tuyau souple, bac en sous face pour récupération de l’eau de lubrification
14. | Blocs Autonomes
14.1. | BAES adressables
14.1.1. | Evacuation | U |  | Marque URA type URALIFE 118 219 ou équivalent
14.1.2. | Bi-fonction | U |  | Marque URA type URALIFE 118 249 ou équivalent
14.1.3. | Ambiance | U |  | Marque URA type URALIFE 118 229 ou équivalent
14.1.4. | Evacuation IP66/IK10 | U |  | Marque URA type 117 419 ou équivalent
14.1.5. | Bi-fonction IP66/IK10 | U |  | Marque URA type 117 449 ou équivalent
14.1.6. | Ambiance IP66/IK10 | U |  | Marque URA type 117 429 ou équivalent
14.1.7. | Centrale adressable | U |  | Marque URA type 140 110 ou équivalent
14.1.8. | Boîtier répartiteur | U |  | Marque URA type 956 502 ou équivalent
14.1.9. | Télécommande | U |  | Marque URA type 140 012 ou équivalent
14.1.10. | Configurateur d'adressage | U |  | Marque URA type 140 111 ou équivalent
14.1.11. | Support pictogramme pour blocs Uralife | U |  | Marque URA pour type URALIFE
14.2. | BAES SATI
14.2.1. | Evacuation | U |  | Marque URA type URALIFE 118 218 ou équivalent
14.2.2. | Bi-fonction | U |  | Marque URA type URALIFE 118 248 ou équivalent
14.2.3. | Ambiance | U |  | Marque URA type URALIFE 118 228 ou équivalent
14.2.4. | Evacuation IP66/IK10 | U |  | Marque URA type 117 418 ou équivalent
14.2.5. | Bi-fonction IP66/IK10 | U |  | Marque URA type 117 448 ou équivalent
14.2.6. | Ambiance IP66/IK10 | U |  | Marque URA type 117 428 ou équivalent
14.2.7. | Mise en service et programmation par société agrée BAES | demi/ journée
14.2.8. | Modification superviseur avec remise de plans couleur en 3 exemplaires | la journée
15. | Détection incendie
15.1. | Accessoires généraux
15.1.1. | Emetteur / Récepteur | U |  | Type DLO (y compris réflecteur) ou équivalent
15.1.2. | Déclencheur manuel - Rouge | U |  | Legrand Réf. 380 18
15.1.3. | Déclencheur manuel - Blanc | U |  | Legrand Réf. 380 17
15.1.4. | Tableau répétiteur de marque alphanumérique toue marque | U
15.1.5. | Sirène DIF’24 ou 48 | U
15.1.6. | Indicateur d’Action | U
15.1.7. | Détecteur de fumée adressable optique | U |  | Avec socle
15.1.8. | Détecteur thermique adressable | U |  | Avec socle
15.1.9. | Détecteur multicritères adressable | U
15.1.10. | Déclencheur manuel d'alarme adressable | U
15.1.11. | Module déporté d'asservissement 2 voies | U
15.1.12. | Module déporté d'asservissement 4 voies | U
15.1.13. | Module déporté d'asservissement 8 voies | U
15.1.14. | Gyrophare (clignotant) | U |  | SL 700 N ou équivalent
15.1.15. | AGS sonore 24 V ou 48 V | U
15.1.16. | AGS sonore et lumineux 24 V ou 48 V | U
15.1.17. | Ventouses électromagnétiques VEM 24 ou 48V à manque de tension | U |  | Avec bouton poussoir de déclenchement, Marque LEGRAND ou équivalent
15.1.18. | Ventouses électromagnétiques VEM 24 ou 48V à émission de tension | U |  | Avec bouton poussoir de déclenchement, Marque LEGRAND ou équivalent
15.1.19. | Pied universel ou équivalent | U
15.1.20. | Verrou électrique – Magnétique 24 ou 48V | U
15.1.21. | Sélecteur de porte | U
15.1.22. | Ferme porte hydraulique | U
15.1.23. | Relais | U |  | Marque WEIDMULLER ou équivalent
15.1.24. | Fin de course (contact de position) contact N0/NF | U
15.2. | Coffret de relayage pour ventilateur de désenfumage | U
15.2.1. | de 8 à 25 A | Ens.
15.2.2. | de 25 à 60 A | Ens.
15.2.3. | AES 24 OU 48 V 10 à 16 A ou équivalent | U |  | 19 pouces, rackable
15.2.4. | AES 24 OU 48 V 4 à 10 A ou équivalent | U |  | 19 pouces, rackable
15.2.5. | Assistance technique par le fabriquant ou équivalent | la journée |  | Compris essais et réception
15.2.6. | Modification superviseur avec remise de plans couleur en 3 exemplaires | la journée
16. | Télévision et accessoires
16.1. | Câble coaxial TV
16.1.1. | Câble coaxial de télévision 75mm blanc de type C6 | ml
16.2. | Ampli et répartiteur TV
16.2.1. | Ampli type C4 | U
16.2.2. | Ampli type C3 | U
16.2.3. | Dérivateur ULB 2 directions à fiche F | U
16.2.4. | Dérivateur ULB 4 directions à fiche F | U
16.2.5. | Répartiteur ULB 2 directions à fiche F | U
16.2.6. | Répartiteur ULB 4 directions à fiche F | U
16.2.7. | Répartiteur ULB 8 directions à fiche F | U
16.2.8. | Carillon sans fil | U
Z | Taux et coefficients
Z.1 | Main d'œuvre - Taux horaires
Z.1.1 | Aide | h
Z.1.2 | Ouvrier | h
Z.1.3 | Technicien | h
Z.1.4 | Compagnon | h
Z.1.5 | Compagnon OHQ | h
Z.1.6 | Contremaître | h
Z.1.7 | Chef de chantier | h
Z.1.8 | Conducteur de travaux | h
Z.1.9 | Ingénieur | h
Z.2 | Coefficients et forfaits spéciaux
Z.2.1 | Taux intervention sous astreinte (nuit, dimanche et jours fériés) - Ecrire coefficient (exemple 1,20) | coef |  | Exemples : Pour une remise de 5%, écrire 0,95 et pour une majoration de 10% écrire 1,10
Z.2.2 | Coefficient multiplicateur applicable sur sous-traitant pour prestation hors BPU - Ecrire coefficient (exemple 1,20) | coef |  | Exemples : Pour une remise de 5%, écrire 0,95 et pour une majoration de 10% écrire 1,10
Z.2.3 | Forfait pour prestation à plus de 4m de hauteur | forfait
Z.2.4 | Forfait pour intervention en sous-section 4 (amiante) | forfait
Z.3 | Remises pour travaux de gros montants
Z.3.1 | Coefficient de minoration pour travaux ≤ 4 k€HT - Ecrire coefficient (exemple 0,95) | coef |  | Exemples : Pour une remise de 5%, écrire 0,95 et pour une majoration de 10% écrire 1,10
Z.3.2 | Forfait de minoration pour travaux > 4 k€HT et ≤ 10 k€HT - Ecrire coefficient (exemple 0,95) | coef |  | Exemples : Pour une remise de 5%, écrire 0,95 et pour une majoration de 10% écrire 1,10
Z.3.3 | Forfait de minoration pour travaux > 10 k€HT et ≤ 18 k€HT - Ecrire coefficient (exemple 0,95) | coef |  | Exemples : Pour une remise de 5%, écrire 0,95 et pour une majoration de 10% écrire 1,10
Z.3.4 | Forfait de minoration pour travaux > 18 k€HT et ≤ 30 k€HT - Ecrire coefficient (exemple 0,95) | coef |  | Exemples : Pour une remise de 5%, écrire 0,95 et pour une majoration de 10% écrire 1,10
Z.3.5 | Forfait de minoration pour travaux > 30 k€HT et ≤ 50 k€HT - Ecrire coefficient (exemple 0,95) | coef |  | Exemples : Pour une remise de 5%, écrire 0,95 et pour une majoration de 10% écrire 1,10
Z.3.6 | Forfait de minoration pour travaux > 50 k€HT et ≤ 100 k€HT - Ecrire coefficient (exemple 0,95) | coef |  | Exemples : Pour une remise de 5%, écrire 0,95 et pour une majoration de 10% écrire 1,10
Z.3.7 | Forfait de minoration pour travaux > 100 k€HT et ≤ 1 000 k€HT - Ecrire coefficient (exemple 0,95) | coef |  | Exemples : Pour une remise de 5%, écrire 0,95 et pour une majoration de 10% écrire 1,10
Z.3.8 | Forfait de minoration pour travaux > 1 000 k€HT - Ecrire coefficient (exemple 0,95) | coef |  | Exemples : Pour une remise de 5%, écrire 0,95 et pour une majoration de 10% écrire 1,10
Z.4 | Catalogue - Coefficient de remise sur prix public (exemple 0,70)
Z.4.1 | SMA France PHOTOVOLTAIQUE | coef |  | Exemples : Pour une remise de 5%, écrire 0,95 et pour une majoration de 10% écrire 1,10
Z.4.2 | YESS | coef |  | Exemples : Pour une remise de 5%, écrire 0,95 et pour une majoration de 10% écrire 1,10
Z.4.3 | ACKERMAN | coef |  | Exemples : Pour une remise de 5%, écrire 0,95 et pour une majoration de 10% écrire 1,10
Z.4.4 | REXEL | coef |  | Exemples : Pour une remise de 5%, écrire 0,95 et pour une majoration de 10% écrire 1,10
Z.4.5 | SCHNEIDER | coef |  | Exemples : Pour une remise de 5%, écrire 0,95 et pour une majoration de 10% écrire 1,10
Z.4.6 | SONEPAR | coef |  | Exemples : Pour une remise de 5%, écrire 0,95 et pour une majoration de 10% écrire 1,10
Z.4.7 | LEGRAND | coef |  | Exemples : Pour une remise de 5%, écrire 0,95 et pour une majoration de 10% écrire 1,10
Z.4.8 | SIDER | coef |  | Exemples : Pour une remise de 5%, écrire 0,95 et pour une majoration de 10% écrire 1,10
Z.4.9 | GROOM | coef |  | Exemples : Pour une remise de 5%, écrire 0,95 et pour une majoration de 10% écrire 1,10
Z.4.10 | FOUSSIER | coef |  | Exemples : Pour une remise de 5%, écrire 0,95 et pour une majoration de 10% écrire 1,10
Z.4.11 | LEGALLAIS | coef |  | Exemples : Pour une remise de 5%, écrire 0,95 et pour une majoration de 10% écrire 1,10
Z.4.12 | SOCOMEC | coef |  | Exemples : Pour une remise de 5%, écrire 0,95 et pour une majoration de 10% écrire 1,10
Z.4.13 | SALTO | coef |  | Exemples : Pour une remise de 5%, écrire 0,95 et pour une majoration de 10% écrire 1,10
Z.4.14 | INTEGRAL SYSTÈME | coef |  | Exemples : Pour une remise de 5%, écrire 0,95 et pour une majoration de 10% écrire 1,10
Z.4.15 | CESSI | coef |  | Exemples : Pour une remise de 5%, écrire 0,95 et pour une majoration de 10% écrire 1,10
Z.4.16 | PHILIPS | coef |  | Exemples : Pour une remise de 5%, écrire 0,95 et pour une majoration de 10% écrire 1,10
Z.4.17 | SYLVANA | coef |  | Exemples : Pour une remise de 5%, écrire 0,95 et pour une majoration de 10% écrire 1,10
Z.4.18 | CGED | coef |  | Exemples : Pour une remise de 5%, écrire 0,95 et pour une majoration de 10% écrire 1,10
Z.4.19 | URA | coef |  | Exemples : Pour une remise de 5%, écrire 0,95 et pour une majoration de 10% écrire 1,10
Z.5 | Etudes - Indiquer le taux horaire des intervenants
Z.5.1 | Etudes d'exécution | h
Z.5.2 | Etudes DOE | h
Z.5.3 | Etudes de synthèses | h
Z.6 | Forfait d'interventions sur sites - Forfait en €/semaine
Z.6.1 | ZONE A - CHU Nice | forfait
Z.6.2 | ZONE B - CH d'Antibes | forfait
Z.6.3 | ZONE B - CH de Cannes | forfait
Z.6.4 | ZONE B - CH de Grasse | forfait
Z.6.5 | ZONE B - Centre de long séjour de Vallauris | forfait
Z.6.6 | ZONE C - CHI de Breil sur Roya | forfait
Z.6.7 | ZONE C - CH de Sospel | forfait
Z.6.8 | ZONE C - CH de Saint Lazare et site de Tende (CHU Nice) | forfait
Z.6.9 | ZONE C - CH de Menton | forfait
Z.6.10 | ZONE D - CH d'Entrevaux & CH de Puget Theniers | forfait
Z.6.11 | ZONE D - CH de Saint Maur de Saint Etienne de Tinee | forfait
Z.6.12 | ZONE D - CH de la Vesubie | forfait

## LOT x12
MARCHE DE TRAVAUX D’ENTRETIEN DES BATIMENTS ET D’AMENAGEMENT TOUS CORPS D’ETAT
BPU n°2024-617 Zone X - A B C D
x12 - Courants faibles - Détection incendie
Les prestations s'entendent avec fourniture et pose comme indiqué au CCTP et dans l'annexe technique, hors dimanche, jours fériés et astreintes.
GENERAL |  | UNITE | PRIX UNITAIRE | REMARQUE
N° | Poste | Unité | PU (€HT) | REMARQUE
1. | Câbles téléphoniques
1.1. | Câbles téléphoniques classique 0,6mm²
1.1.1. | 3 paires | ml
1.1.2. | 10 paires | ml
1.1.3. | 30 paires | ml
1.2. | Câble téléphonique SYT1 - 0,6 mm² |  |  | Couleur gris ou ivoire
1.2.1. | 3 paires | ml
1.2.2. | 10 paires | ml
1.2.3. | 30 paires | ml
1.3. | Câble téléphonique SYT1 - 0,9 mm² |  |  | Couleur rouge, vert, bleu, blanc, ... autres que gris ou ivoire
1.3.1. | 3 paires | ml
1.3.2. | 10 paires | ml
1.3.3. | 30 paires | ml
1.4. | Câble SYS 0,9 mm² |  |  | Couleur rouge
1.4.1. | 2 ou 4 paires | ml
1.5. | Câble télécom 278 écranté et 298
1.5.1. | 4 paires - 0,6 mm² - Ecranté | ml
1.5.2. | 28 à 56 paires - 0,6 mm² | ml
1.5.3. | 112 à 224 paires - 0,6 mm² | ml
1.5.4. | 4 paires type 298 | ml
1.6. | Câbles coaxiaux
1.6.1. | Câble coaxial 50 ohms RG58 | ml
1.6.2. | Câble coaxial 50 ohms RG62 A/U | ml
1.6.3. | Câble coaxial 50 ohms (KX3B ou KX4) | ml
1.6.4. | Câble coaxial 50 ohms (KX13 ou KX15) | ml
1.6.5. | Câble coaxial 75 ohms blanc (type A2, B4 ou C6) | ml
1.6.6. | Câble coaxial 75 ohms vert (KX6 ou KX8) | ml
1.6.7. | Câble infra + 100 ohms U/FTP CL MNC bleu CAT 6a | ml
1.6.8. | Câble infra + 100 ohms F/UTP CL MNC bleu CAT 6a | ml
1.6.9. | Câble infra +100 ohms F/FTP CL MNC bleu CAT 6a | ml
1.6.10. | Câble infra + 100 ohms U/UTP CL MNC bleu CAT 6a | ml
1.6.11. | Câble 4x2 100 ohms U/UTPcatégorie 5 | ml
1.6.12. | Câble 4x2 100 ohms U/FTP catégorie 6 | ml
1.6.13. | Câble 4x2 100 ohms F/FTP catégorie 7a | ml
1.6.14. | Câble 1 paire torsadé et écranté 0,6mm² (feuille aluminium) | ml
2. | Câbles électriques
2.1. | 1,5 mm²
2.1.1. | 3G | ml
2.1.2. | 5G | ml
2.2. | 2,5 mm²
2.2.1. | 3G | ml
2.2.2. | 5G | ml
2.3. | 6 mm²
2.3.1. | 3G | ml
2.3.2. | 5G | ml
2.4. | Câble résistant au feu CR1C1 - 1 conducteur
2.4.1. | de 6 à 16 mm² | ml
2.4.2. | Plus de 16 mm² | ml
2.5. | Câble résistant au feu CR1C1 - 2 conducteurs
2.5.1. | de 1.5 à 6 mm² | ml
2.5.2. | Plus de 6 mm² | ml
2.6. | Câble résistant au feu CR1C1 - 3 conducteurs
2.6.1. | 1.5 mm² | ml
2.6.2. | 2.5 mm² | ml
2.6.3. | 6 mm² | ml
2.6.4. | 10 mm² | ml
3. | Tubes et goulottes
3.1. | Tube IRL
3.1.1. | 20 | ml
3.1.2. | 32 | ml
3.1.3. | 50 | ml
3.2. | Tubes ICT en saillie
3.2.1. | 25 | ml
3.2.2. | 32 | ml
3.2.3. | 40 | ml
3.3. | Goulotte / moulure plastique |  |  | Compris tout accessoires de montage, embouts ,angles, séparation cfo cfa etc., Planette Wathom, Iboco ou équivalent
3.3.1. | 20x12,5 à 32x20 | ml
3.3.2. | 40x20 à 75x20 | ml
3.4. | Goulotte plastique double compartiments |  |  | Compris tout accessoires de montage, embouts ,angles, séparation cfo cfa etc., Planette Wathom, Iboco ou équivalent
3.4.1. | 50x105 | ml
3.4.2. | 50x195 | ml
3.5. | Accéssoires divers
3.5.1. | Séparation (courants forts/courants faibles) tout type de goulotte | ml
3.5.2. | Dérivation tout type de goulotte | U
3.5.3. | Kit d'adaptation appareillage goulotte tous types | U
3.6. | Chemin de câble |  |  | Couvercle de chemin de câbles de largeur indifférente. Compris tous accessoires de montage.
3.6.1. | 65x50 | ml
3.6.2. | 155x50 | ml
3.6.3. | 305x50 | ml
3.6.4. | Couvercle de chemin de câbles de largeur indifférente | ml
4. | Prises, fiches et conjoncteurs
4.1. | Prise de courant
4.1.1. | 2P+T 10/16A Bipolaire étanche | U |  | Type LEGRAND MOSAIC ou équivalent
4.1.2. | 2P+T 10/16 A Bipolaire (avec ou sans voyant) | U |  | Type LEGRAND MOSAIC ou équivalent
4.1.3. | 2P+T 16A Bipolaire à détrompage mécanique dimension 45x45mm | U |  | Type LEGRAND MOSAIC ou équivalent - Couleur au choix
4.1.4. | 2P+T 16A Bipolaire à détrompage visuel dimension 45x45mm | U |  | Type LEGRAND MOSAIC ou équivalent - Couleur au choix
4.2. | Contacteur Bipolaire |  |  | Type SCHNEIDER ou équivalent Acti 9 CT Bipolaire
4.2.1. | 20 A | U
4.2.2. | 40 A | U
4.2.3. | 63 A | U
4.3. | Contacteur Tripolaire |  |  | Type SCHNEIDER ou équivalent Acti 9 CT Tripolaire
4.3.1. | 40 A | U
4.3.2. | 63 A | U
4.4. | Contacteur Tétrapolaire |  |  | Type SCHNEIDER ou équivalent Acti 9 CT Tétrapolaire
4.4.1. | 20 A | U
4.4.2. | 40 A | U
4.4.3. | 63A | U
4.5. | Blocs différentiels Vigi modulaire IDT 40 Bipolaire |  |  | Compris toutes sujétions
4.5.1. | 10 à 30 mA | U
4.5.2. | 300 mA | U
4.6. | Disjoncteur IC 60 Courbe C Bipolaire
4.6.1. | 16A | U
4.6.2. | 20A | U
4.6.3. | 32A | U
4.6.4. | 63A | U
4.7. | Disjoncteur IC 60 Courbe D Bipolaire
4.7.1. | 16A | U
4.7.2. | 20A | U
4.7.3. | 32A | U
4.7.4. | 63A | U
4.8. | Accéssoires divers
4.8.1. | Fiche BNC | U
4.8.2. | Manchon BNC | U
4.8.3. | Conjoncteur sortie de câble | U
4.8.4. | Adaptateur d’impédance | U
4.8.5. | Prise RJ45 catégorie 6a UTP ou FTP | U |  | Avec noyau, blanc ou de couleur
4.8.6. | Prise catégorie RJ45 7 | U |  | Compris noyau, plastron, adaptateur…
4.8.7. | Prise RJ45 RNIS ISO | U
4.8.8. | Cordon RJ 45 catégorie 7, 6a UTP ou FTP - 0,5 ,1,2, ou 3m | U |  | Toutes couleurs
4.8.9. | Cordon RJ 45/DB9 catégorie 5/6 - 3 mètres | U
4.8.10. | Connecteurs RJ 45 S- One 6/6a ou 7 UTP | U
4.8.11. | Connecteurs RJ 45 S- One 6/6a ou 7 STP | U
4.8.12. | Connecteur SUB 9 connecteurs | U
4.8.13. | Connecteurs SUB 15 contacts | U
4.8.14. | Connecteurs SUB 25 contacts | U
4.8.15. | Fiche haut-parleur mâle | U
4.8.16. | Fiche haut-parleur femelle | U
4.8.17. | Fiche mâle vidéo | U
4.8.18. | Fiche femelle vidéo | U
4.8.19. | Conjoncteur téléphonique encastré | U
4.8.20. | Conjoncteur téléphonique en saillie | U
4.8.21. | Conjoncteur téléphonique en goulotte | U
4.8.22. | Prise télévision encastrée | U
4.8.23. | Prise télévision en saillie | U
4.8.24. | Prise télévision en goulotte | U
4.8.25. | Fiche TV (mâle ou femelle) | U
4.8.26. | Fiche RJ 11 (mâle ou femelle) | U
4.8.27. | Fiche RJ 12 (mâle ou femelle) | U
4.8.28. | Fiche RJ 45 (mâle ou femelle) | U
4.8.29. | Prise Jack diamètre 6 (femelle) | U
4.8.30. | Prise Jack diamètre 6 (mâle) | U
4.8.31. | Boîte de dérivation vidéo | U
5. | Réglettes, Jarretières, Vantaux
5.1. | Jarretière téléphonique
5.1.1. | 2 conducteurs 0,5 mm² | ml
5.1.2. | 4 conducteurs 0,5 mm² | ml
5.2. | Module CAD |  |  | Avec ou sans coupure
5.2.1. | Rouge, vert, bleu ou jaune | U
5.3. | Ferme Infra-Plus
5.3.1. | 2 m | U
5.3.2. | 1 m | U
5.3.3. | Porte étiquette | U
5.4. | Réglette de raccordement
5.4.1. | 7 paires | U
5.4.2. | 10 paires | U
5.4.3. | 15 paires | U
5.4.4. | 21 paires | U
5.4.5. | 28 paires | U
5.5. | Réglette de raccordement
5.5.1. | 7 à 15 paires paires avec contact d’autoprotection et fermeture à vis du couvercle | U
5.5.2. | 21 à 28 paires avec contact d’autoprotection et fermeture à vis du couvercle | U
5.6. | Ampli et répartiteur TV
5.6.1. | Ampli type C4 | U
5.6.2. | Ampli type C3 | U
5.6.3. | Dérivateur ULB 2 directions à fiche F | U
5.6.4. | Dérivateur ULB 4 directions à fiche F | U
5.6.5. | Répartiteur ULB 2 directions à fiche F | U
5.6.6. | Répartiteur ULB 4 directions à fiche F | U
5.6.7. | Répartiteur ULB 8 directions à fiche F | U
6. | Coffret
6.1. | Coffret/armoire électrique |  |  | Avec plastron, type PRISMA G ou équivalent
6.1.1. | 200 h x 550 l x 200 p à 800 h x 550 l x 200 p | U
6.1.2. | 1200 h x 600 l x 400 p | U
6.1.3. | 1800 h x 600 1 x 400 p | U
6.1.4. | Hauteur 200 à 800cm | U
6.1.5. | Hauteur 1200 à 2000cm | U
6.2. | Coffret plastique |  |  | Type EKINOXE ou équivalent
6.2.1. | 2 rangées de 12 marches | U
6.2.2. | 3 rangées | U
6.3. | Boite de dérivation |  |  | Type PLEXO ou équivalent
6.3.1. | 80 x 80 | U
6.3.2. | 100 x 100 | U
6.3.3. | 150 x 100 | U
6.3.4. | 160 x 100 | U
6.4. | Boite de dérivation encastrée |  |  | Compris encastrement et rebouchage
6.4.1. | 100 x 100 à 150 x 100 | U
6.5. | Coffret étanche |  |  | Marque SAREL ou équivalent
6.5.1. | 400 x 600 x 250 | U
6.5.2. | 600 x 600 x 250 | U
6.5.3. | 800 x 600 x 250 | U
6.5.4. | 1000 x 600 x 250 | U
6.6. | Répartiteur |  |  | Compris réglettes infra-plus, ferme infra-plus, porte étiquettes
6.6.1. | 28 x 2 (600 x 400) | Ens.
6.6.2. | 56 x 2 (800 x 600) | Ens.
6.6.3. | 112 x 2 (1000 x 600) | Ens
6.6.4. | 224 x 2 (1000 x 600) | Ens
7. | APPELS MALADES
7.1. | Gestion appels malades |  |  | Compris cadres, module de propreté et tout accéssoires nécessaires à la pose
7.1.1. | Centrale de groupe | U |  | Marque ACKERMANN type CLINO 99+ ou équivalent
7.1.2. | Carte d'extension BUS terrain | U |  | Marque ACKERMANN CLINO 99+ ou équivalent
7.1.3. | Serveur de gestion | U |  | Marque ACKERMANN type V11 SYSTEVO CALL 230Vac ou équivalent
7.1.4. | Coffret de montage mural pour centrale de groupe | U |  | Marque ACKERMANN type CLINO 99+ ou équivalent
7.1.5. | Plateforme multifonction | U |  | Marque ACKERMANN type IMF2009 ou équivalent
7.1.6. | Alimentation directe monophasée 24V/20A | U |  | Marque ACKERMANN ou équivalent
7.1.7. | Module de BUS - Dérivateur/Amplificateur | U |  | Marque ACKERMANN ou équivalent
7.1.8. | Module de BUS - Fin de bus | U |  | Marque ACKERMANN type CLINO OPT99 ou équivalent
7.1.9. | Alimentation secourue 24V/16A avec batterie 24Ah | U |  | Marque ACKERMANN type ATLS16AS ou équivalent
7.2. | Modules affichages et appels |  |  | Compris cadres, module de propreté et tout accéssoires nécessaires à la pose
7.2.1. | Module électronique de chambre - 3 lampes - sans bus | U |  | Marque ACKERMANN type EM140 ou équivalent
7.2.2. | Module électronique de chambre - 3 lampes - Avec bus | U |  | Marque ACKERMANN type EM341 ou équivalent
7.2.3. | Module électronique de chambre - 4 lampes - sans bus | U |  | Marque ACKERMANN type EM140 ou équivalent
7.2.4. | Module électronique de chambre - 4 lampes - Avec bus | U |  | Marque ACKERMANN type EM341 ou équivalent
7.2.5. | Socle de raccordement pour module électronique de chambre ou interface pupitre | U |  | Marque ACKERMANN type CLINO99+ ou équivalent
7.2.6. | Obturateur pour module électronique de chambre | U |  | Marque ACKERMANN type CLINO99+ ou équivalent
7.2.7. | Hublot de porte | U |  | Marque ACKERMANN type CLINO 99+ ou équivalent
7.2.8. | Hublot de chambre (avec ou sans BUS) | U |  | Marque ACKERMANN type CLINO 99+ ou équivalent
7.2.9. | Hublot sanitaire | U |  | Marque ACKERMANN type CLINO 99+ ou équivalent
7.2.10. | Hublot d'office (avec BUS) | U |  | Marque ACKERMANN type CLINO 99+ ou équivalent
7.2.11. | Bloc de porte sans afficheur | U |  | Marque ACKERMANN type CLINO 99+ ou équivalent
7.2.12. | Bloc de porte avec afficheur | U |  | Marque ACKERMANN type CLINO 99+ ou équivalent
7.2.13. | Bloc de porte sanitaire | U |  | Marque ACKERMANN type CLINO 99+ ou équivalent
7.2.14. | Bloc de porte à BUS sans phonie | U |  | Marque ACKERMANN type CLINO 99+ ou équivalent
7.2.15. | Tirette d'appel sanitaire | U |  | Avec cordon 2 mètres, Marque ACKERMANN ou équivalent
7.2.16. | Bloc d'appel et d'acquitement | U |  | Marque ACKERMANN ou équivalent
7.2.17. | Poire d'appel à 2 commandes | U |  | Avec ouverture fiche auto-éjectable, marque ACKERMANN ou équivalent
7.2.18. | Manipulateur avec 3 positions monté | U |  | Sur fiche auto éjectable (à manque ou émission de tension), marque ACKERMANN ou équivalent
7.2.19. | Manipulateur étanche à 5 commandes | U |  | Avec prise auto-éjectable, marque ACKERMANN ou équivalent
7.2.20. | Module de sélection (avec afficheur et boutons) | U |  | Marque ACKERMANN type CLINO 99+ ou équivalent
7.3. | Communication malades |  |  | Compris cadres, module de propreté et tout accéssoires nécessaires à la pose
7.3.1. | Interface pour pupitre | U |  | Marque ACKERMANN type CLINO 99+ ou équivalent
7.3.2. | Pupitre de concentration avec ou sans phonie | U |  | Marque ACKERMANN type CLINO 99+ ou équivalent
7.3.3. | Prise pour pupitre de concentration | U |  | Avec ou sans plaque de propreté, Marque ACKERMANN type CLINO 99+ ou équivalent
7.3.4. | Afficher de couloir simple face | U |  | Pour montage mural ou plafond, Marque ACKERMANN type CLINO 99+ ou équivalent
7.3.5. | Afficher de couloir double face | U |  | Pour montage mural ou plafond, Marque ACKERMANN type CLINO 99+ ou équivalent
7.3.6. | Potence de montage afficheur de couloir double face | U |  | Marque ACKERMANN type CLINO 99+ ou équivalent
7.4. | Intervention pour en service et programmation
7.4.1. | Mise en service et programmation avec société agrée appel malade | la journée
8. | Têtes de lit
8.1. | Alimentation secourue et coffret à batterie
8.1.1. | Alimentation secourue 12V 3A | U |  | Marque SLAT ou équivelent
8.1.2. | Alimentation secourue 24V 5A | U
8.1.3. | Coffret énergie permanent 24V/6A | U |  | Marque LEGRAND ou équivalent
8.1.4. | Coffret énergie permanent 24V/12A | U
8.1.5. | Coffret énergie permanent 48V/6A | U
8.1.6. | Coffret énergie permanent 48V/14A | U
8.2. | Accessoires tête de lit
8.2.1. | Gaine de lit pour un lit | U |  | Comprenant un fond de gaine 3 compartiments, courants forts, courants faibles, fluides médicaux d’environ 2m pour un lit ; un éclairage de lecture fluorescent 1 x 20 w commandé par poussoir entre gaine ; un éclairage d’ambianc
8.2.2. | Eclairage de soin fluorescent | U |  | Commandé par poussoir entre gaine
8.2.3. | Prise rapide double clapet (air, vide, 02) | U |  | Avec canalisation en cuivre comprise
8.2.4. | Longueur de gaine supplémentaire | ml
8.2.5. | Remontée de gaine (cache tuyauterie + câble) jusqu’au faux- plafond | ml
8.2.6. | PC 10/16 A supplémentaires | U
9. | V D I (voix données image)
9.1. | Baie et coffret
9.1.1. | Bati rack 19 pouces 42 U ou 44 U | U
9.1.2. | Baie informatique 19 pouces 42 U | U |  | Porte vitrée fermant à clé, montants réglables en profondeurs, ventilateurs, panneaux latéraux et arriere démontables
9.1.3. | Baie informatique 19 pouces 24 U | U |  | Porte vitrée fermant à clé, montants réglables en profondeurs, ventilateurs, panneaux latéraux et arriere démontables
9.1.4. | Coffret informatique 19 pouces 18 U | U |  | Porte vitrée fermant à clé, montants réglables en profondeurs, chassis pivotant
9.1.5. | Coffret informatique 19 pouces 12 U | U |  | Porte vitrée fermant à clé, montants réglables en profondeurs, chassis pivotant
9.1.6. | Coffret informatique 19 pouces 9 U | U |  | Porte vitrée fermant à clé, montants réglables en profondeurs, chassis pivotant
9.2. | Fiobre optique VDI
9.2.1. | Multimode int/ext 6 brins 50/125 OM3 | ml
9.2.2. | Multimode int/ext 12 brins 50/125 (OM3) | ml
9.2.3. | Multimode int/ext 24 brins 50/125 (OM3) | ml
9.2.4. | Multimode int/ext 12 brins 50/125 (OM4) | ml
9.2.5. | Multimode int/ext 24 brins 50/125 (OM4) | ml
9.2.6. | Monomode 12 brins 9/125 OS2 | ml
9.2.7. | Monomode 24 brins 9/125 OS2 | ml
9.2.8. | Monomode 48 brins 9/125 OS2 | ml
9.3. | Cordon optique
9.3.1. | SC/SC - LC/SC ou LC/LC - 1 mètre Monomode ou Multimode | U
9.3.2. | SC/SC - LC/SC ou LC/LC - 3 mètres Monomode ou Multimode | U
9.3.3. | SC/SC - LC/SC ou LC/LC - 5 mètres Monomode ou Multimode | U
9.3.4. | SC/SC - LC/SC ou LC/LC - 10 mètres Monomode ou Multimode | U
9.3.5. | Connecteur SC ou LC | U
9.3.6. | Panneau optique 12 ports (ST simplex ,SC et LC duplex) | U |  | Compris corps de traversés et cassette de lovage
9.3.7. | Panneau optique 24 ports (ST simplex ,SC et LC duplex) | U |  | Compris corps de traversés et cassette de lovage
9.3.8. | Support de connecteur ST, SC, LC | U
9.4. | Interphonie et visuel
9.4.1. | Centrale d'interphonie | U |  | TOA N-8000EX ou équivalent
9.4.2. | Poste maître TOA de bureau IP | U |  | Avec ou sans combiné
9.4.3. | Poste secondaire de bureau TOA | U
9.4.4. | Poste maître TOA de bureau IP | U |  | Avec ou sans combiné
9.4.5. | Interphone mural IP | U |  | Marque STENTOPHON ou équivalent
9.4.6. | Interphone de bureau IP | U |  | Marque STENTOPHON ou équivalent
9.4.7. | Poste de bureau IP afficheur vidéo | U |  | Marque STENTOPHON ou équivalent
9.4.8. | Poste de bureau IP afficheur vidéo | U |  | Marque STENTOPHON ou équivalent
9.4.9. | Poste mural turbine 1 bouton IP | U |  | Marque STENTOPHON ou équivalent
9.4.10. | Poste mural turbine 2 boutons IP | U |  | Marque STENTOPHON ou équivalent
9.4.11. | Boitier applique pour tout poste | U |  | Marque STENTOPHON ou équivalent
9.4.12. | Boitier d'encastrement pour tout poste | U |  | Marque STENTOPHON ou équivalent
9.4.13. | Visière boitier applique pour tout poste | U |  | Marque STENTOPHON ou équivalent
9.4.14. | Poste mural turbine video 1 bouton TCIV-3 IP | U |  | Marque STENTOPHON ou équivalent
9.4.15. | Poste mural turbine video TCIV-6 IP | U |  | Marque STENTOPHON ou équivalent
9.4.16. | Poste mural turbine IP TCIS-6 | U |  | Marque STENTOPHON ou équivalent
9.4.17. | Kit parlophone (combiné, portier, gache alimentation…) | U
9.4.18. | Kit de visiophonie couleur (moniteur, portier, alimentation…) | U
9.4.19. | Moniteur couleur LCD 7" | U
9.4.20. | Doubleur téléphonique analogique VDI 7573 | U
9.4.21. | Doubleur téléphonique analogique VDI 9873 | U
9.4.22. | Alimentation pour visiophone | U
9.5. | Divers VDI
9.5.1. | Plateau (étagère) 19 pouces | U
9.5.2. | Passe fils (guides cordons) | U
9.5.3. | Panneau intercalaire 19 pouces | U
9.5.4. | Panneau d’espacement 19 pouces | U
9.5.5. | Panneau 24 ports | U |  | Compris raccordement terre, numérotation et organisateur (support) de câbles (UTP ou FTP)
9.5.6. | Panneau 48 ports | U |  | Compris raccordement terre, numérotation et organisateur (support) de câbles (UTP ou FTP)
9.5.7. | Panneau telecom 48 ports avec organisteur de câbles | U
9.5.8. | Face avant panneau optique | U
9.5.9. | Portier couleur | U
9.5.10. | Portier couleur 2 à 5 directions | U
9.5.11. | Bandeau de prises de courant 10 / 16 A + T 19 pouces | U
9.5.12. | Support adaptable avec volet 45 x45 mm | U |  | Compris noyau cat 6a/7 quelque soit la couleur
9.5.13. | Support adaptable avec volet 22,5 x 45 mm | U |  | Compris noyau cat 6a/7 quelque soit la couleur
9.5.14. | Réflectomètre optique | U |  | Avec cahier de câble
9.5.15. | Réflectomètrie et test pour câble et connectique RJ45 5/6/6a | U |  | Avec cahier de câble
9.5.16. | Réflectomètrie et test pour câble et connectique RJ45 catégorie 7 | U |  | Avec cahier de câble
9.5.17. | Réflectomètrie sur câble IBM type 1 avec test 1 et 2 IBM + cahier de câble | U
9.6. | Intervention poncutelle
9.6.1. | Réparation d’une prise informatique/téléphone | U
9.6.2. | Repérage d’une prise informatique/téléphone | U
9.6.3. | Déplacement d’une prise informatique/ téléphone | U |  | Dans le sens du câble
9.6.4. | Mise en service et programmation avec société agrée interphonie | la journée
9.6.5. | Mise à jour des plans et schémas de recollement | Heure
10. | DETECTION INCENDIE |  |  | Compris fixation, accessoires, mise en service, y compris la mise à jour des plans de recollement ainsi que la mise à jour du dossier SSI
10.1. | Detecteur incendie
10.1.1. | Detecteur ionique de fumée | U |  | Marque SIEMENS type F905 avec socle adressable - Z94 I, MI ou SI
10.1.2. | Detecteur linéaire optique de fumée | U |  | Avec miroir ou équivalent
10.1.3. | Détecteur d'incendie multicapteur | U |  | Avec socle - Marque SIEMENS type FDOOT241-A3 ou équivalent
10.1.4. | Détecteur thermique | U |  | Avec socle - Marque SIEMENS type DT 1151A, 101A, 1102, FDT221 ou équivalent
10.1.5. | Détecteur optique | U |  | Avec socle - Marque SIEMENS type DO 1151A, 1152A, FD0221 ou équivalent
10.1.6. | Détecteur multicritères | U |  | Avec socle - Marque SIEMENS type DO 1151 A, 1152A, FDT221 ou équivalent
10.1.7. | Déclencheur manuel | U |  | Avec capot de protection compris ou équivalent - Marque Algorex DM 1151, SIEMENS FDM221 ou équivalent
10.1.8. | Indicateur d'action IA | U
10.2. | Boitier déclencheur
10.2.1. | Boitier déclencheur manuel DIVA | U |  | DIVA, BMAL, BMV ou DMOA
10.3. | Diffuseur
10.3.1. | Diffuseur sonore | U |  | Type AVSU, ABS2000 ou AVAGS
10.3.2. | Dispositif d'Alarme Générale de Services sonore 24 V ou 48 V | U |  | Marque SIEMENS type Type 24/48 SOLISTA ou équivalent
10.3.3. | Dispositif d'Alarme Générale de Services sonore et lumineux 24 V ou 48 V | U
10.3.4. | Gyrophare clignotant | U |  | 24V
10.3.5. | Sirène DIF’24 ou 48 | U
10.4. | Ventouse et verrous
10.4.1. | Ventouse au sol à rupture 48 V | U
10.4.2. | Ventouse à rupture 24 ou 48 V | U |  | Marque LEGRAND type VEM 24 ou 48 ou équivalent
10.4.3. | Ventouses électromagnétiques à manque de tension | U |  | Avec bouton poussoir de déclenchement, marque LEGRAND type VEM 24 ou 48 ou équivalent
10.4.4. | Ventouses électromagnétique à émission de tension | U |  | Avec bouton poussoir de déclenchement, marque LEGRAND type VEM 24 ou 48 ou équivalent
10.4.5. | Verrou électrique – magnétique 24 ou 48 V | U
10.4.6. | Ferme porte hydraulique | U
10.4.7. | Ferme porte hydraulique à manque ou émission de tension | U |  | Marque LEVASSEUR ou équivalent
10.4.8. | Fin de course (contact de position) contact NO/NF | U
10.4.9. | Bloc compact de sécurité à manque ou émission de tension | U |  | Marque LEVASSEUR ou équivalent
10.4.10. | Treuil tirer-lacher à émission ou à manque de tension | U |  | Compris câble et accéssoires (poulies, câblettes, etc...)
10.4.11. | Support de ventouse réglable 150 à 300 mm | U
10.4.12. | Sélecteur de porte | U
10.5. | Matériels détections incendie (centrales, contrôle et signalisation)
10.5.1. | Tableau répétiteur | U |  | Marque SIEMENS type FT2011 ou équivalent
10.5.2. | Tableau répétiteur d'exploitation | U |  | Marque SIEMENS type B3Q580ou équivalent
10.5.3. | Tableau répétiteur de consigne | U |  | Avec socle - Marque SIEMENS type B3Q590ou équivalent
10.5.4. | Centrale de contrôle et signalisation | U |  | Marque SIEMENS type ECS FC2060 ou équivalent
10.5.5. | Carte de lignes détection passage ligne | U |  | Marque SIEMENS type SINTESO C-LINE
10.5.6. | Centralisateur de mise en sécurité incendie | U |  | Marque SIEMENS type STT20 ou équivalent
10.5.7. | Module électronique adressable pour centralisateur de mise en sécurité incendie | U |  | Classe AC2 marque SIEMENS type MEA20m ou MEA20a ou équivalent
10.5.8. | Matériel interface déporté pour centralisateur de mise en sécurité incendie | U |  | Marqye SIEMENS type MD20 ou équivalent
10.5.9. | Relais de sécurité | U |  | Marque WEIDMULLER ou équivalent
10.5.10. | Contrôleur d’isolement | ens |  | Marque SCHNEIDER ELECTRICS type SM21 ou équivalent
10.6. | Module adressable
10.6.1. | Tableau de report adressable | U |  | Type ALTRA+
10.6.2. | Boitier déporté BDA | U
10.6.3. | Boîtier adressable ED4L | U
10.6.4. | Boîtier adressable EDA | U
10.6.5. | Boîtier adressable EDR2E | U
10.6.6. | Boîtier adressable ED4R | U
10.6.7. | Boîtier adressable EDBD | U
10.6.8. | Boîtier adressable EDBDA | U
10.6.9. | Boîtier adressable EDAP | U
10.6.10. | Boîtier adressable EDL | U
10.7. | Coffret de relayage pour ventilateur de désenfumage |  |  | Compris CAP
10.7.1. | de 8 à 25 A | Ens.
10.7.2. | de 25 à 60 A | Ens.
10.8. | Alimentation sécurisée avec batterie 24/48V
10.8.1. | 4 à 10 A | U |  | Type AES 220 (rackable 19 pouces)
10.8.2. | 10 à 16 A | U |  | Type AES 220 (rackable 19 pouces)
10.9. | Intervention technicien pour paramétrage
10.9.1. | Modification superviseur avec remise de plans couleur en 3 exemplaires | la journée
10.9.2. | Assistance technique, mise en service par les techniciens | ens |  | Technicien agréé à la pose et mise en service équipement (SIEMENS, DEF, etc…), y compris essais et réception
11. | Alarme intrusion
11.1. | Centrale d'alarme
11.1.1. | Centrale 16 zones à BUS | U |  | Télégestion et pilotage à distance, ou équivalent
11.1.2. | Centrale 60 zones à BUS | U |  | Télégestion et pilotage à distance, ou équivalent
11.1.3. | Centrale d’alarme radio 16 zones | U |  | Type I-ON16 ou équivalent
11.1.4. | Centrale d’alarme radio 24 zones | U |  | Type I-ON24 ou équivalent
11.1.5. | Module d’extension 8 boucles | U
11.1.6. | Module de télégestion pour centrale d'alarme | U
11.2. | Divers équipements alarmes
11.2.1. | Clavier alphanumérique filaire | U
11.2.2. | Clavier alphanumérique radio | U
11.2.3. | Clavier radio | U
11.2.4. | Clavier d’alarme classique filaire | U
11.2.5. | Contact choc filaire | U
11.2.6. | Contact choc radio | U
11.2.7. | Contact magnétique saillie ou encastré filaire | U
11.2.8. | Contact émetteur radio | U
11.2.9. | Détecteur infra-rouge 9M ou Rideau | U
11.2.10. | Détecteur de mouvement double technologie 360° | U
11.2.11. | Détecteur double technologie | U
11.2.12. | Détecteur radio infra rouge 12 M | U
11.2.13. | Barrieres infra rouge 2 faisceaux 20 m IP 65 | U
11.2.14. | Barrieres infra rouge 2 faisceaux 40 m IP 65 | U
11.2.15. | Barrieres infra rouge 2 faisceaux 60 m IP 65 | U
11.2.16. | Batterie 12 V 2 AH | U
11.2.17. | Batterie 12 V 6,5 AH | U
11.2.18. | Batterie lithium Radio détecteur | U
11.2.19. | Batterie lithium centrale, sirène | U
11.2.20. | Sirène intérieure filaire 12 V | U
11.2.21. | Sirène intérieure défecteur 220 V | U
11.2.22. | Sirène intérieure auto alimentée 12 V | U
11.2.23. | Sirène extérieure auto alimentée 12 V | U
11.2.24. | Sirène radio extérieure | U
11.2.25. | Sirène radio intérieure | U
11.2.26. | Transmetteur vocal (4 numéros) à clavier | U
11.2.27. | Transmetteur vocal (4 numéros) sans clavier | U
11.2.28. | Télécommande radio | U
11.2.29. | Gâche électrique EFF 12 ou 24V à rupture ou à émission | U
11.2.30. | Gâche électrique EFF 12 ou 24V pour barre antipanique | U
11.2.31. | Pédale d’alarme NO/NF | U
11.2.32. | Tapis contact | U |  | Résistant à l’humidité
11.2.33. | Bouton alarme transmissible à clé réarmable | U |  | Bouton anti-agression, contact C/R/T (fourni avec 2 clefs)
11.2.34. | Clavier Codé | U |  | Marque Tercode type BTICINO 1050 ou équivalent
11.2.35. | Mise en service et programmation avec société agrée alarme | 1/2 journée
12. | Contrôle d'accès
12.1. | Contrôles d'accès généraux
12.1.1. | Automate contrôle d'accès | U |  | Marque TIL Type TILLYS CUBE ou équivalent
12.1.2. | Clavier afficheur déporté | U |  | Marque TIL Type DIGITIL ou équivalent
12.1.3. | Clavier à code | U |  | Acier inoxydable, Marque TIL type MiniDIGITIL
12.1.4. | Clavier d'accès intérieur | U |  | Marque TIL Type TACTIL+ ou équivalent
12.1.5. | Contrôleur d'accès intérieur renforcé | U |  | Marque TILType PROXILIS KB ou équivalent
12.1.6. | Contrôle d'accès anti-vandale | U |  | Marque TIL type LCX anti-vandale ou équivalent
12.1.7. | Module lecteur - 1 lecteur | U |  | Marque TIL type MLD1 ou équivalent
12.1.8. | Module lecteur - 2 lecteurs ou lecteur E/S | U |  | Marque TIL type MLD2 ou équivalent
12.1.9. | Module intrusion | U |  | Marque TIL type MDI ou équivalent
12.1.10. | Module déporté 4 sorties relais | U |  | Marque TIL ou équivalent
12.1.11. | Module d'acquisition 45 entrées | U |  | Marque TIL type MAS E45, MCS S40, MCS R10 ou équivalent
12.1.12. | Bouton poussoir (saillie ou encastré) | U
12.1.13. | Radar de porte rideau infrarouge 12 V | U
12.1.14. | Lecteur de proximité | U |  | Type WRM9001
12.1.15. | Module d'extension entrée/sortie | U |  | Marque TIL type MLIO-RD ou équivalent
12.1.16. | Lecteur de carte | U |  | Marque NCS type MIFRANE ou équivalent
12.1.17. | Alimentation automate contrôle d'accès | U |  | Marque NCS type SC 407 PW 05 ou équivalent
12.1.18. | Badge d'accès | U |  | Marque NCS type MIFARE 4K ISO avec piste magnétique et face imprimable
12.1.19. | Encodeur de badge d'accès | U
12.2. | Serrures électroniques
12.2.1. | Ensemble plaque béquille standard ou radiofréquence | U |  | Marque SALTO type XS4 modèle E9450 ou équivalent
12.2.2. | Coffre de serrure à mortaiser | U |  | Marque SALTO type XS4 LE8P ou LE7E ou équivalent
12.2.3. | Cylindre simple entrée | U |  | Marque ELA type NI 0 CL 61mm
12.2.4. | Demi cylindre électronique | U |  | Profil europeen, Marque SALTO
12.2.5. | Cylindre électronique à une tête de lecture | U |  | Profil europeen, Marque SALTO
12.2.6. | Serrure pour casier | U |  | Marque SALTO type XS4 LOCKER MIFARE BLE ONLINE
12.2.7. | Porgrammateur portable des données | U
12.2.8. | Batterie pour ouverture de secours | U
12.2.9. | Détecteur de porte | U |  | Type RFDTCTW30W01
12.3. | Batteries étanches et sans entretien
12.3.1. | 12 V - 6,8 AH | U
12.3.2. | 12 V - 24 AH | U
12.4. | Mise en service
12.4.1. | Mise en service et programmation avec société agrée contrôle d'accès | 1/2 journée
13. | GTC
13.1. | Module de signalisation
13.1.1. | Module de signalisation (contact ouvert) | U
13.1.2. | Module de signalisation (contact fermé) | U
13.1.3. | Module de signalisation 16 entrées | U
13.2. | Module de mesure, réglage et télécommandes
13.2.1. | Module de mesures | U
13.2.2. | Module de téléréglages | U
13.2.3. | Module de télécommandes | U
13.3. | Barre bus
13.3.1. | Barre bus sans connectique (10 modules) | U |  | Type PTX1.5 ou équivalent
13.3.2. | Barre bus sans connectique (14 modules) | U |  | Type PTX1.6 ou équivalent
13.3.3. | Barre bus sans connectique (18 modules) | U |  | Type PTX1.8 ou équivalent
13.3.4. | Barre bus avec connectiques (10 modules) | U |  | Type PTX1.10 ou équivalent
13.3.5. | Barre bus avec connectiques (14 modules) | U |  | Type PTX1.14 ou équivalent
13.3.6. | Barre bus avec connectiques (18 modules) | U |  | Type PTX1.18 ou équivalent
13.3.7. | Lot de fiches adresses (32 pièces) | U |  | Type PTG1.128 ou équivalent
13.4. | Cartes
13.4.1. | Carte de communication ETHERNET pour BPS ou PRV2 | U
13.4.2. | Carte de communication SDLC pour BPS ou PRV2 | U
13.4.3. | Carte accus pour PRV1 - Type PVG 11 | U
13.4.4. | Carte mémoire (grande capacité pour UTL (BPS ou PRV2) | U
13.5. | Automate
13.5.1. | Automate de régulation | U |  | Avec carte de communication, marque DISTECH ou équivalent
13.5.2. | Armoire GTC 1000X800X400 | U |  | Avec porte transparente toute équipée automate grande capacité, tranfo, barre-bus, protection, goulottes, PC, contact de portes, etc (porte fermée à clef)
13.5.3. | Armoire GTC 2000X800X400 | U |  | Avec porte transparente toute équipée automate grande capacité, tranfo, barre-bus, protection, goulottes, PC, contact de portes , etc (porte fermée à clef)
13.5.4. | Création imagerie graphique interactive CITECT (20 valeurs par image écran) | U
13.5.5. | Transformation imagerie graphique interactive CITECT (20 valeurs par image écran) | U |  | En page HTML
13.5.6. | Mise en service, plans, programmation | la journée |  | Avec société SIEMENS ou équivalent agréé
14. | Vidéo |  |  | Compatible GENETEC ou équivalent
14.1. | Equipements vidéos divers
14.1.1. | Moniteur LCD/TFT FULL HD 42 pouces | U |  | 1920x1080,HDMI,VGA ou équivalent
14.1.2. | Caméra dome IP | U |  | Marque SAMSUNG type SNV6084R
14.1.3. | Licence pour caméra dans système GENETEC | U
14.1.4. | Stockeur Hybride | U |  | Type HIKVISION DS-9016-HFI-ST
14.1.5. | Mise en service et programmation avec l’entreprise représentant la société agrée GENETEC | la journée
15. | Percements |  |  | Les créations d'ouverture ou de baies seront effectuées de façon soigneuse et comprendront : - Tranchée aux 3 ou 4 faces en préservation des parties à conserver - Démolition pour percements - I.P.N ou linteau en béton armé - Reprise des tableaux
15.1. | Percements tous murs
15.1.1. | Murs en maçonnerie épaisseur jusqu'à 0,20 m | m²
15.1.2. | Murs en béton armé épaisseur jusqu'à 0,20 m | m²
15.1.3. | Murs en béton armé épaisseur jusqu'à 0,40 m | m²
15.1.4. | Murs en pierres épaisseur jusqu'à 0,20 m | m²
15.1.5. | Murs en pierres épaisseur de 0,20 à 0,50 m | m²
15.1.6. | Murs en pierres épaisseur de 0,50 à 1,00 m | m²
15.1.7. | Murs d'agglos épaisseur jusqu'à 0,20 m | u |  | Petits percements jusqu'à 0,50 m² y compris équarrissage calfeutrements et reconstitution de l'enduit éventuel
15.1.8. | Murs en pierres épaisseur jusqu'à 0,40 m | u |  | Petits percements jusqu'à 0,50 m² y compris équarrissage calfeutrements et reconstitution de l'enduit éventuel
15.1.9. | Murs en pierres épaisseur de 0,40 m à 1,00 m | u |  | Petits percements jusqu'à 0,50 m² y compris équarrissage calfeutrements et reconstitution de l'enduit éventuel
15.1.10. | Murs en béton armé épaisseur jusqu'à 0,20 m | u |  | Petits percements jusqu'à 0,50 m² y compris équarrissage calfeutrements et reconstitution de l'enduit éventuel
15.1.11. | Murs en béton armé épaisseur de 0,20 m à 0,40 m | u |  | Petits percements jusqu'à 0,50 m² y compris équarrissage calfeutrements et reconstitution de l'enduit éventuel
15.1.12. | Dans pierre ou béton Ø50 épaisseur jusqu'à 0,30 m | u |  | A la carotteuse, compris alimentation en eau par tuyau souple, bac en sous face pour récupération de l’eau de lubrification
15.1.13. | Dans pierre ou béton Ø50 épaisseur jusqu'à 0,70 m | u |  | A la carotteuse, compris alimentation en eau par tuyau souple, bac en sous face pour récupération de l’eau de lubrification
15.1.14. | Dans pierre ou béton Ø10 épaisseur jusqu'à 0,30 m | u |  | A la carotteuse, compris alimentation en eau par tuyau souple, bac en sous face pour récupération de l’eau de lubrification
15.1.15. | Dans pierre ou béton Ø10 épaisseur jusqu'à 0,70 m | u |  | A la carotteuse, compris alimentation en eau par tuyau souple, bac en sous face pour récupération de l’eau de lubrification
15.1.16. | Dans pierre ou béton Ø150 épaisseur jusqu'à 0,30 m | u |  | A la carotteuse, compris alimentation en eau par tuyau souple, bac en sous face pour récupération de l’eau de lubrification
15.1.17. | Dans pierre ou béton Ø150 épaisseur jusqu'à 0,70 m | u |  | A la carotteuse, compris alimentation en eau par tuyau souple, bac en sous face pour récupération de l’eau de lubrification
15.1.18. | Dans pierre ou béton Ø200 épaisseur jusqu'à 0,30 m | u |  | A la carotteuse, compris alimentation en eau par tuyau souple, bac en sous face pour récupération de l’eau de lubrification
15.1.19. | Dans pierre ou béton Ø200 épaisseur jusqu'à 0,70 m | u |  | A la carotteuse, compris alimentation en eau par tuyau souple, bac en sous face pour récupération de l’eau de lubrification
15.1.20. | Dans pierre ou béton Ø250 épaisseur jusqu'à 0,30 m | u |  | A la carotteuse, compris alimentation en eau par tuyau souple, bac en sous face pour récupération de l’eau de lubrification
15.1.21. | Dans pierre ou béton Ø250 épaisseur jusqu'à 0,70 m | u |  | A la carotteuse, compris alimentation en eau par tuyau souple, bac en sous face pour récupération de l’eau de lubrification
15.1.22. | Dans pierre ou béton Ø300 épaisseur jusqu'à 0,30 m | u |  | A la carotteuse, compris alimentation en eau par tuyau souple, bac en sous face pour récupération de l’eau de lubrification
15.1.23. | Dans pierre ou béton Ø300 épaisseur jusqu'à 0,70 m | u |  | A la carotteuse, compris alimentation en eau par tuyau souple, bac en sous face pour récupération de l’eau de lubrification
16. | Déposes |  |  | La dépose comprend l’évacuation à la décharge publique et le nettoyage des locaux
16.1. | Faux plafonds suspendus toutes matières confondues :
16.1.1. | Avec ossature | m² |  | Compris stockage et repose
16.1.2. | Sans ossature | m² |  | Compris stockage et repose
16.2. | Matériels et/ou canalisations électriques
16.2.1. | Dépose de matériels et/ou canalisations électriques | 1/2 journée
Z | Taux et coefficients
Z.1 | Main d'œuvre - Taux horaires
Z.1.1 | Aide | h
Z.1.2 | Ouvrier | h
Z.1.3 | Technicien | h
Z.1.4 | Compagnon | h
Z.1.5 | Compagnon OHQ | h
Z.1.6 | Contremaître | h
Z.1.7 | Chef de chantier | h
Z.1.8 | Conducteur de travaux | h
Z.1.9 | Ingénieur | h
Z.2 | Coefficients et forfaits spéciaux
Z.2.1 | Taux intervention sous astreinte (nuit, dimanche et jours fériés) - Ecrire coefficient (exemple 1,20) | coef |  | Exemples : Pour une remise de 5%, écrire 0,95 et pour une majoration de 10% écrire 1,10
Z.2.2 | Coefficient multiplicateur applicable sur sous-traitant pour prestation hors BPU - Ecrire coefficient (exemple 1,20) | coef |  | Exemples : Pour une remise de 5%, écrire 0,95 et pour une majoration de 10% écrire 1,10
Z.2.3 | Forfait pour prestation à plus de 4m de hauteur | forfait
Z.2.4 | Forfait pour intervention en sous-section 4 (amiante) | forfait
Z.3 | Remises pour travaux de gros montants
Z.3.1 | Coefficient de minoration pour travaux ≤ 4 k€HT - Ecrire coefficient (exemple 0,95) | coef |  | Exemples : Pour une remise de 5%, écrire 0,95 et pour une majoration de 10% écrire 1,10
Z.3.2 | Forfait de minoration pour travaux > 4 k€HT et ≤ 10 k€HT - Ecrire coefficient (exemple 0,95) | coef |  | Exemples : Pour une remise de 5%, écrire 0,95 et pour une majoration de 10% écrire 1,10
Z.3.3 | Forfait de minoration pour travaux > 10 k€HT et ≤ 18 k€HT - Ecrire coefficient (exemple 0,95) | coef |  | Exemples : Pour une remise de 5%, écrire 0,95 et pour une majoration de 10% écrire 1,10
Z.3.4 | Forfait de minoration pour travaux > 18 k€HT et ≤ 30 k€HT - Ecrire coefficient (exemple 0,95) | coef |  | Exemples : Pour une remise de 5%, écrire 0,95 et pour une majoration de 10% écrire 1,10
Z.3.5 | Forfait de minoration pour travaux > 30 k€HT et ≤ 50 k€HT - Ecrire coefficient (exemple 0,95) | coef |  | Exemples : Pour une remise de 5%, écrire 0,95 et pour une majoration de 10% écrire 1,10
Z.3.6 | Forfait de minoration pour travaux > 50 k€HT et ≤ 100 k€HT - Ecrire coefficient (exemple 0,95) | coef |  | Exemples : Pour une remise de 5%, écrire 0,95 et pour une majoration de 10% écrire 1,10
Z.3.7 | Forfait de minoration pour travaux > 100 k€HT et ≤ 1 000 k€HT - Ecrire coefficient (exemple 0,95) | coef |  | Exemples : Pour une remise de 5%, écrire 0,95 et pour une majoration de 10% écrire 1,10
Z.3.8 | Forfait de minoration pour travaux > 1 000 k€HT - Ecrire coefficient (exemple 0,95) | coef |  | Exemples : Pour une remise de 5%, écrire 0,95 et pour une majoration de 10% écrire 1,10
Z.4 | Catalogue - Coefficient de remise sur prix public (exemple 0,70)
Z.4.1 | SONEPAR | coef |  | Exemples : Pour une remise de 5%, écrire 0,95 et pour une majoration de 10% écrire 1,10
Z.4.2 | CASTEL | coef |  | Exemples : Pour une remise de 5%, écrire 0,95 et pour une majoration de 10% écrire 1,10
Z.4.3 | DEF | coef |  | Exemples : Pour une remise de 5%, écrire 0,95 et pour une majoration de 10% écrire 1,10
Z.4.4 | COMMEND | coef |  | Exemples : Pour une remise de 5%, écrire 0,95 et pour une majoration de 10% écrire 1,10
Z.4.5 | NEUTRONIC | coef |  | Exemples : Pour une remise de 5%, écrire 0,95 et pour une majoration de 10% écrire 1,10
Z.4.6 | ALLBATERIES UPERGY | coef |  | Exemples : Pour une remise de 5%, écrire 0,95 et pour une majoration de 10% écrire 1,10
Z.4.7 | URA | coef |  | Exemples : Pour une remise de 5%, écrire 0,95 et pour une majoration de 10% écrire 1,10
Z.4.8 | SIDER | coef |  | Exemples : Pour une remise de 5%, écrire 0,95 et pour une majoration de 10% écrire 1,10
Z.4.9 | WINKHAUS ( FOUSSIER) | coef |  | Exemples : Pour une remise de 5%, écrire 0,95 et pour une majoration de 10% écrire 1,10
Z.4.10 | SCHNEIDER | coef |  | Exemples : Pour une remise de 5%, écrire 0,95 et pour une majoration de 10% écrire 1,10
Z.4.11 | REXEL | coef |  | Exemples : Pour une remise de 5%, écrire 0,95 et pour une majoration de 10% écrire 1,10
Z.4.12 | SIEMENS | coef |  | Exemples : Pour une remise de 5%, écrire 0,95 et pour une majoration de 10% écrire 1,10
Z.4.13 | YESS | coef |  | Exemples : Pour une remise de 5%, écrire 0,95 et pour une majoration de 10% écrire 1,10
Z.4.14 | FOUSSIER | coef |  | Exemples : Pour une remise de 5%, écrire 0,95 et pour une majoration de 10% écrire 1,10
Z.4.15 | CRMS | coef |  | Exemples : Pour une remise de 5%, écrire 0,95 et pour une majoration de 10% écrire 1,10
Z.4.16 | CHUBB | coef |  | Exemples : Pour une remise de 5%, écrire 0,95 et pour une majoration de 10% écrire 1,10
Z.4.17 | ASCOM | coef |  | Exemples : Pour une remise de 5%, écrire 0,95 et pour une majoration de 10% écrire 1,10
Z.4.18 | AASTRA | coef |  | Exemples : Pour une remise de 5%, écrire 0,95 et pour une majoration de 10% écrire 1,10
Z.4.19 | SALTO | coef |  | Exemples : Pour une remise de 5%, écrire 0,95 et pour une majoration de 10% écrire 1,10
Z.4.20 | INTEGRAL SYSTÈME | coef |  | Exemples : Pour une remise de 5%, écrire 0,95 et pour une majoration de 10% écrire 1,10
Z.4.21 | CESSI | coef |  | Exemples : Pour une remise de 5%, écrire 0,95 et pour une majoration de 10% écrire 1,10
Z.4.22 | LEGRAND | coef |  | Exemples : Pour une remise de 5%, écrire 0,95 et pour une majoration de 10% écrire 1,10
Z.4.23 | SCHNEIDER | coef |  | Exemples : Pour une remise de 5%, écrire 0,95 et pour une majoration de 10% écrire 1,10
Z.4.24 | PHILIPS | coef |  | Exemples : Pour une remise de 5%, écrire 0,95 et pour une majoration de 10% écrire 1,10
Z.4.25 | SYLVANA | coef |  | Exemples : Pour une remise de 5%, écrire 0,95 et pour une majoration de 10% écrire 1,10
Z.4.26 | CGED | coef |  | Exemples : Pour une remise de 5%, écrire 0,95 et pour une majoration de 10% écrire 1,10
Z.4.27 | TIL | coef |  | Exemples : Pour une remise de 5%, écrire 0,95 et pour une majoration de 10% écrire 1,10
Z.4.28 | NCS | coef |  | Exemples : Pour une remise de 5%, écrire 0,95 et pour une majoration de 10% écrire 1,10
Z.4.29 | HONEYWELL/ACKERMANN | coef |  | Exemples : Pour une remise de 5%, écrire 0,95 et pour une majoration de 10% écrire 1,10
Z.4.30 | RG2I | coef |  | Exemples : Pour une remise de 5%, écrire 0,95 et pour une majoration de 10% écrire 1,10
Z.5 | Etudes - Indiquer le taux horaire des intervenants
Z.5.1 | Etudes d'exécution | h
Z.5.2 | Etudes DOE | h
Z.5.3 | Etudes de synthèses | h
Z.6 | Forfait d'interventions sur sites - Forfait en €/semaine
Z.6.1 | ZONE A - CHU Nice | forfait
Z.6.2 | ZONE B - CH d'Antibes | forfait
Z.6.3 | ZONE B - CH de Cannes | forfait
Z.6.4 | ZONE B - CH de Grasse | forfait
Z.6.5 | ZONE B - Centre de long séjour de Vallauris | forfait
Z.6.6 | ZONE C - CHI de Breil sur Roya | forfait
Z.6.7 | ZONE C - CH de Sospel | forfait
Z.6.8 | ZONE C - CH de Saint Lazare et site de Tende (CHU Nice) | forfait
Z.6.9 | ZONE C - CH de Menton | forfait
Z.6.10 | ZONE D - CH d'Entrevaux & CH de Puget Theniers | forfait
Z.6.11 | ZONE D - CH de Saint Maur de Saint Etienne de Tinee | forfait
Z.6.12 | ZONE D - CH de la Vesubie | forfait