## LOTS
MARCHE DE TRAVAUX D’ENTRETIEN DES BATIMENTS ET D’AMENAGEMENT TOUS CORPS D’ETAT
BPU n°2024-617 Zone D
Liste des lots
Les prestations s'entendent avec fourniture et pose comme indiqué au CCTP et dans l'annexe technique, hors dimanche, jours fériés et astreintes.
Num | Lot
401 | Travaux TCE
402 | Maçonnerie - Platrerie
403 | Etanchéité
404 | Volets roulants - Stores - Occultations
405 | Mensuiserie intérieure - Bois - Agencement
406 | Peinture
407 | Plafonds suspendus
408 | Revêtements de sols
409 | Plomberie - Sanitaire - Calorifuge
410 | Chauffage - Ventilation - Climatisation - GTC - Désenfumage
411 | Courants forts
412 | Courants faibles - Détection incendie

## LOT 401
MARCHE DE TRAVAUX D’ENTRETIEN DES BATIMENTS ET D’AMENAGEMENT TOUS CORPS D’ETAT
BPU n°2024-617 Zone D
401 - Travaux TCE
Les prestations s'entendent avec fourniture et pose comme indiqué au CCTP et dans l'annexe technique, hors dimanche, jours fériés et astreintes.
GENERAL |  | UNITE | PRIX UNITAIRE
N° | Poste | Unité | PU (€HT)
1. | Maçonnerie - Platrerie - Peinture - Plafonds - Sols
1.1. | Dépose des revêtements de sols
1.1.1. | Sols minces | m²
1.1.2. | Sols textiles | m²
1.1.3. | Sol carrelage collé | m²
1.1.4. | Sol carrelage Scellé | m²
1.1.5. | Parquet sur lambourdes | m²
1.1.6. | Parquet collé | m²
1.2. | Dépose des plinthes
1.2.1. | Plinthes PVC | ml
1.2.2. | Plinthes bois | ml
1.2.3. | Plinthes carrelage | ml
1.3. | Dépose de Plafonds faux-plafonds (sans réemploi)
1.3.1. | Dépose plafonds ossature + BA13 | m²
1.3.2. | Dépose faux-plafonds ossature + dalle plâtre (60x60 ou 120x60) | m²
1.4. | Percements
1.4.1. | Murs en maçonnerie épaisseur jusqu'à 0,20 m | m²
1.4.2. | Murs en pierres épaisseur jusqu'à 0,20 m | m²
1.4.3. | Murs d'agglos épaisseur jusqu'à 0,20 m | u
1.4.4. | Dans pierre ou béton Ø50 épaisseur jusqu'à 0,30 m | u
1.4.5. | Dans pierre ou béton Ø100 épaisseur jusqu'à 0,30 m | u
1.5. | Enduits
1.5.1. | Enduit de ciment dressé taloché au mortier de ciment sur mur | m²
1.5.2. | Enduit de ciment dressé taloché au mortier de ciment en plafond ou rampant | m²
1.6. | Carrelage
1.6.1. | Grès cérame jusqu'à 30*30 | m²
1.6.2. | Grès émaillé jusqu'à 30*30 | m²
1.6.3. | Faïences murales en céramique carreaux 20x20 | m²
1.7. | Système Taradouche
1.7.1. | Revêtement de sol en PVC hétérogène (Système TARADOUCHE), multicouche, en lés de 2m, soudable à chaud avec un cordon CR 40 | m²
1.7.2. | Revêtement mural multicouches (Système TARADOUCHE), en lés de 2 m, classé feu B-s2,d0, soudable à chaud | m²
1.8. | Cloisons
1.8.1. | Cloisons de distribution en plaques de plâtre coupe feu ½h | m²
1.9. | Préparation sur murs et plafonds pour peinture
1.9.1. | Lessivage, grattage, ouverture et rebouchage des fissures, reprise partielle des enduits, ponçage impression | m²
1.10. | Peintures en entretien sur peintures existantes en bon état
1.10.1. | A aspect mat ou satiné | m²
1.10.2. | A aspect brillant | m²
1.11. | Peinture en entretien sur corps de chauffe peints en bon état
1.11.1. | Aspect satiné ou brillant | m²
1.12. | Peinture en entretien sur tuyauteries peintes en bon état
1.12.1. | Aspect satiné ou brillant | m²
1.13. | Vernis et imprégnations sur bois apparent
1.13.1. | Peinture classique | m²
1.14. | Peinture aux résines alkydes - sur ouvrage métallique
1.14.1. | Peinture classique | m²
1.15. | Peinture à base de résine époxy - sur ouvrage métallique
1.15.1. | Peinture classique | m²
1.16. | Plafonds
1.16.1. | Faux-Plafonds en plaques de plâtre cartonné | m²
1.16.2. | Faux-Plafonds en staff | m²
1.17. | Protection de chantier
1.17.1. | Balisage, sécurisation et signalisation des travaux | m²
1.17.2. | Film polyane sur les ouvrages non concernés : mobiliers, sols, murs ou plafonds | m²
1.17.3. | Couverture pour poignée, boutons, serrures, etc… | m²
1.17.4. | Plancher bois pour protection des sols | m²
1.18. | Plinthes revêtement PVC
1.18.1. | Jusqu'à 150 mm hauteur | ml
1.19. | Plinthes bois
1.19.1. | Hauteur : 70 mm, Epaisseur : 10 mm | ml
1.20. | Parquet
1.20.1. | Parqué sur lambourdes comprises | m²
1.20.2. | Parqué sur thibaudes comprises | m²
1.21. | Blocs portes à âmes pleine (dimension en mm):
1.21.1. | 630 x 2040 | U
1.21.2. | 730 x 2040 | U
1.21.3. | 830 x 2040 | U
1.21.4. | 930 x 2040 | U
1.22. | Serrure pour porte intérieure
1.22.1. | Pêne dormant ½ tour, 1 clé, têtière acier noir | U
1.22.2. | Pêne dormant, 1 clé, têtière acier noir | U
2. | Plomberie - Sanitaire - Chauffage - Ventilation - Climatisation
2.1. | Déposes et évacuations
2.1.1. | Dépose des canalisations jusqu’au DN 80 inclus | ml
2.1.2. | Dépose radiateur | U
2.1.3. | Débit jusqu’à 1000 m3/h | U
2.1.4. | Plafonnier ou gainable | U
2.1.5. | W.C, Lavabos et lave-mains | U
2.1.6. | Bac à douche | U
2.1.7. | Tubes PVC tous diamètres. | ml
2.2. | Réseaux hydrauliques en tube cuivre de diamètre approprié
2.2.1. | Diamètre 12/14 mm à 20/22 mm | ml
2.2.2. | Diamètre 22/24 mm à 30/32 mm | ml
2.3. | Réseaux hydrauliques, en multicouche de diamètre approprié
2.3.1. | Diamètre 16 mm à 26 mm inclus | ml
2.4. | Réseaux en tube electrozingué
2.4.1. | Diamètre 20 mm à 32 mm | ml
2.5. | Tubes en acier noir de tarif adapté à l’utilisation
2.5.1. | Diamètre 20 mm à 32 mm | ml
2.6. | Calorifuge type armaflex ou equivalent d’épaisseur 6, 9 et 13 mm, pour tubes de diamètre extérieurs :
2.6.1. | Jusqu’à 8 mm | ml
2.6.2. | Jusqu’à 10 mm | ml
2.7. | Radiateurs en acier peint d’usine
2.7.1. | Gamme 600 | fft
2.7.2. | Gamme 900 | fft
2.8. | Climatiseur mono-split (unité extérieur et intérieures)
2.8.1. | Puissance jusqu’à 2000 W | U
2.8.2. | Puissance jusqu’à 4000 W | U
2.9. | Climatiseur bi-split (unité extérieur et intérieures)
2.9.1. | Puissance de 4 KW nominale | U
2.10. | Climatiseur tri-split (unité extérieur et intérieures)
2.10.1. | Puissance de 4 KW nominale | U
2.11. | Cassettes plafonnières 2 voies à effet coanda 600*600 ou 1200*600 sur réseau EC/EG
2.11.1. | 2 Tubes, débit 370m3/h | U
2.11.2. | 4 Tubes, débit 370m3/h | U
2.12. | Groupes de VMC
2.12.1. | En caisson et accessoires pour appareils jusqu’à 500 m3/h | U
2.13. | Manchettes souples
2.13.1. | Diamètre 80 mm à 100 mm | U
2.14. | Bouche auto-règlable
2.14.1. | Jusqu’à 30 m3/h | U
2.14.2. | Jusqu’à 60 m3/h | U
2.15. | Baignoire traditionnelle :
2.15.1. | Baignoire blanche en fonte dimensions 1,70x0,75 m | U
2.16. | Bac à douche blanc en céramique 3 poses encastré, posé ou surelevés
2.16.1. | Dimensions : 0,70 X 0,70 | U
2.17. | Kit paroi de douche
2.17.1. | Porte 70 cm | U
2.18. | Siphon et siphonnette de sol
2.18.1. | Siphon pour sol souple | U
2.19. | Lave-mains
2.19.1. | Lave-mains 445*320 mm, robinetterie mitigeuse monocommande | U
2.20. | Lavabos
2.20.1. | Lavabo blanc sur colonne, dimensions 0,70x0,565m | U
2.21. | WC
2.21.1. | WC classique blanc | U
2.22. | Robinetterie mitigeuse
2.22.1. | Pour lavabo ou douche | U
3. | Courants forts - Courants faibles - Détection incendie
3.0. | Dépose de matériels et/ou canalisations électriques | 1/2 journée
3.1. | 1,5 mm²
3.1.1. | 3G | ml
3.1.2. | 5G | ml
3.2. | 2,5 mm²
3.2.1. | 3G | ml
3.2.2. | 5G | ml
3.3. | Disjoncteur IC 60 Courbe C Bipolaire
3.3.1. | 16A | U
3.4. | Goulotte plastique double compartiments
3.4.1. | 50x105 | ml
3.5. | Prises de courant, interrupteurs et boutons
3.5.1. | Inter VV encastré | U
3.5.2. | 2P+T 10/16A Bipolaire étanche | U
3.6. | Luminaires
3.6.1. | Spot encastré avec 6 les intégrées 7 à 15W | U
3.6.2. | Spot encastré LED 14 à 24W | U
3.6.3. | Hublot intérieur/extérieur LED 14 à 22W | U
3.7. | Câbles téléphoniques classique 0,6mm²
3.7.1. | 3 paires | ml
3.8. | Câble télécom 278 écranté et 298
3.8.1. | 4 paires - 0,6 mm² - Ecranté | ml
3.9. | Câbles coaxiaux
3.9.1. | Câble coaxial 50 ohms RG58 | ml
3.10. | Accéssoires divers
3.10.1. | Prise catégorie RJ45 7 | U
3.10.2. | Cordon RJ 45 catégorie 7, 6a UTP ou FTP - 0,5 ,1,2, ou 3m | U
3.10.3. | Prise télévision en goulotte | U
3.11. | APPELS MALADES
3.11.1. | Module électronique de chambre - 3 lampes - Avec bus | U
3.11.2. | Tirette d'appel sanitaire | U
3.11.3. | Bloc d'appel et d'acquitement | U
3.11.4. | Poire d'appel à 2 commandes | U
3.12. | BAES adressables
3.12.1. | Evacuation | U
3.12.2. | Bi-fonction | U
3.13. | Contrôle d'accès
3.13.1. | Cylindre électronique à une tête de lecture | U
3.14. | Detecteur incendie
3.14.1. | Detecteur ionique de fumée | U
Z | Taux et coefficients
Z.1 | Main d'œuvre - Taux horaires
Z.1.1 | Aide | h
Z.1.2 | Ouvrier | h
Z.1.3 | Technicien | h
Z.1.4 | Compagnon | h
Z.1.5 | Compagnon OHQ | h
Z.1.6 | Contremaître | h
Z.1.7 | Chef de chantier | h
Z.1.8 | Conducteur de travaux | h
Z.1.9 | Ingénieur | h
Z.2 | Coefficients et forfaits spéciaux
Z.2.1 | Taux intervention sous astreinte (nuit, dimanche et jours fériés) - Ecrire coefficient (exemple 1,20) | coef
Z.2.2 | Coefficient multiplicateur applicable par le mandataire sur les factures des cotraitants - Ecrire coefficient (exemple 1,20) | coef
Z.2.3 | Coefficient multiplicateur applicable sur sous-traitant pour prestation hors BPU - Ecrire coefficient (exemple 1,20) | coef
Z.2.4 | Forfait pour prestation à plus de 4m de hauteur | forfait
Z.2.5 | Forfait pour intervention en sous-section 4 (amiante) | forfait
Z.3 | Remises pour travaux de gros montants
Z.3.1 | Coefficient de minoration pour travaux ≤ 4 k€HT - Ecrire coefficient (exemple 0,95) | coef
Z.3.2 | Forfait de minoration pour travaux > 4 k€HT et ≤ 10 k€HT - Ecrire coefficient (exemple 0,95) | coef
Z.3.3 | Forfait de minoration pour travaux > 10 k€HT et ≤ 18 k€HT - Ecrire coefficient (exemple 0,95) | coef
Z.3.4 | Forfait de minoration pour travaux > 18 k€HT et ≤ 30 k€HT - Ecrire coefficient (exemple 0,95) | coef
Z.3.5 | Forfait de minoration pour travaux > 30 k€HT et ≤ 50 k€HT - Ecrire coefficient (exemple 0,95) | coef
Z.3.6 | Forfait de minoration pour travaux > 50 k€HT et ≤ 100 k€HT - Ecrire coefficient (exemple 0,95) | coef
Z.3.7 | Forfait de minoration pour travaux > 100 k€HT et ≤ 1 000 k€HT - Ecrire coefficient (exemple 0,95) | coef
Z.3.8 | Forfait de minoration pour travaux > 1 000 k€HT - Ecrire coefficient (exemple 0,95) | coef
Z.4 | Catalogue - Coefficient de remise sur prix public (exemple 0,70)
Z.4.1 | ACKERMAN | coef
Z.4.2 | ALLBATERIES UPERGY | coef
Z.4.3 | AASTRA | coef
Z.4.4 | ASCOM | coef
Z.4.5 | CASTEL | coef
Z.4.6 | CEDEO | coef
Z.4.7 | CHAUSSON | coef
Z.4.8 | CHUBB | coef
Z.4.9 | CIAT | coef
Z.4.10 | CIFFREO BONA | coef
Z.4.11 | COMMEND | coef
Z.4.12 | CRMS | coef
Z.4.13 | DEF | coef
Z.4.14 | DELABIE | coef
Z.4.15 | EPP | coef
Z.4.16 | FLYGHT | coef
Z.4.17 | FOUSSIER | coef
Z.4.18 | GROOM | coef
Z.4.19 | LEGALLAIS | coef
Z.4.20 | LEGRAND | coef
Z.4.21 | NEUTRONIC | coef
Z.4.22 | POINT P | coef
Z.4.23 | PRESTO | coef
Z.4.24 | REXEL | coef
Z.4.25 | RICHARDSON | coef
Z.4.26 | SCHNEIDER | coef
Z.4.27 | SIDER | coef
Z.4.28 | SIEMENS | coef
Z.4.29 | SMA France PHOTOVOLTAIQUE | coef
Z.4.30 | SOCOMEC | coef
Z.4.31 | SONEPAR | coef
Z.4.32 | URA | coef
Z.4.33 | WILO | coef
Z.4.34 | WINKHAUS ( FOUSSIER) | coef
Z.4.35 | YESS | coef
Z.4.36 | AEROCOM - Pneumatique | coef
Z.4.37 | SWISSLOG - Pneumatique | coef
Z.4.38 | TIL | coef
Z.4.39 | HAGER | coef
Z.4.40 | ABB | coef
Z.4.41 | LBA | coef
Z.4.42 | GEZE | coef
Z.4.43 | FAAC | coef
Z.4.44 | PORTALP | coef
Z.5 | Etudes - Indiquer le taux horaire des intervenants
Z.5.1 | Etudes d'exécution | h
Z.5.2 | Etudes DOE | h
Z.5.3 | Etudes de synthèses | h
Z.6 | Forfait d'interventions sur sites - Forfait en €/semaine
Z.6.1 | ZONE A - CHU Nice | forfait
Z.6.2 | ZONE B - CH d'Antibes | forfait
Z.6.3 | ZONE B - CH de Cannes | forfait
Z.6.4 | ZONE B - CH de Grasse | forfait
Z.6.5 | ZONE B - Centre de long séjour de Vallauris | forfait
Z.6.6 | ZONE C - CHI de Breil sur Roya | forfait
Z.6.7 | ZONE C - CH de Sospel | forfait
Z.6.8 | ZONE C - CH de Saint Lazare et site de Tende (CHU Nice) | forfait
Z.6.9 | ZONE C - CH de Menton | forfait

## LOT 402
MARCHE DE TRAVAUX D’ENTRETIEN DES BATIMENTS ET D’AMENAGEMENT TOUS CORPS D’ETAT
BPU n°2024-617 Zone D
402 - Maçonnerie - Platrerie
Les prestations s'entendent avec fourniture et pose comme indiqué au CCTP et dans l'annexe technique, hors dimanche, jours fériés et astreintes.
GENERAL |  | UNITE | PRIX UNITAIRE
N° | Poste | Unité | PU (€HT)
1. | Démolitions
1.1. | Dépose de plancher
1.1.1. | Revêtement et chape | m²
1.1.2. | Plinthes | ml
1.1.3. | Ossature bois | m²
1.1.4. | Ossature métallique | m²
1.1.5. | Béton armé | m²
1.1.6. | Béton armé à poutrelles et hourdis + chapes de compression | m²
1.2. | Démolitions de murs et cloisons
1.2.1. | Murs en béton armé | m3
1.2.2. | Murs en maçonnerie de pierre | m3
1.2.3. | Murs en brique ou agglos creux jusqu'à 25 cm | m²
1.2.4. | Cloisons jusqu'à 10 cm | m²
1.2.5. | Dallette en béton, dépose évier, démolition des jambages maçonnés. | forfait
1.2.6. | Masquette de baignoire et de son revêtement. | forfait
1.3. | Dépose de plafonds
1.3.1. | Dépose faux plafonds suspendus | m²
1.3.2. | Dépose faux plafonds en plaques de plâtre | m²
1.3.3. | Dépose faux plafonds en staff | m²
1.4. | Dépose menuiseries
1.4.1. | Soignée | u
1.4.2. | Par arrachage | u
1.4.3. | Cimaises | ml
1.5. | Arrachage des faïences murales
1.5.1. | Dépose de la faïence, piquetage et dressage du mur | m²
1.5.2. | Dressage des murs au mortier de ciment ou au plâtre | m²
1.5.3. | Dépose de la faïence sur plaque de plâtre | m²
1.6. | Démolitions et déposes diverses
1.6.1. | Descellement et démolition de plots en béton | Ens
1.6.2. | Démolition d’ouvrage maçonné de toutes natures | m3
1.6.3. | Démolition de canalisation EU tous diamètres | ml
1.6.4. | Dépose de bordure de trottoir en béton tous type | ml
1.6.5. | Dépose ponctuelle de revêtement | u
1.7. | Piochement d'enduits
1.7.1. | Enduits plâtre sur mur | m²
1.7.2. | Enduits plâtre sur plafond | m²
1.7.3. | Enduits de ciment sur mur | m²
1.7.4. | Enduits de ciment sur plafond | m²
1.7.5. | Enduits de chaux | m²
1.8. | Percements
1.8.1. | Murs en maçonnerie épaisseur jusqu'à 0,20 m | m²
1.8.2. | Murs en béton armé épaisseur jusqu'à 0,20 m | m²
1.8.3. | Murs en béton armé épaisseur jusqu'à 0,40 m | m²
1.8.4. | Murs en pierres épaisseur jusqu'à 0,20 m | m²
1.8.5. | Murs en pierres épaisseur de 0,20 à 0,50 m | m²
1.8.6. | Murs en pierres épaisseur de 0,50 à 1,00 m | m²
1.8.7. | Murs d'agglos épaisseur jusqu'à 0,20 m | u
1.8.8. | Murs en pierres épaisseur jusqu'à 0,40 m | u
1.8.9. | Murs en pierres épaisseur de 0,40 m à 1,00 m | u
1.8.10. | Murs en béton armé épaisseur jusqu'à 0,20 m | u
1.8.11. | Murs en béton armé épaisseur de 0,20 m à 0,40 m | u
1.8.12. | Dans pierre ou béton Ø50 épaisseur jusqu'à 0,30 m | u
1.8.13. | Dans pierre ou béton Ø50 épaisseur jusqu'à 0,70 m | u
1.8.14. | Dans pierre ou béton Ø100 épaisseur jusqu'à 0,30 m | u
1.8.15. | Dans pierre ou béton Ø100 épaisseur jusqu'à 0,70 m | u
1.8.16. | Dans pierre ou béton Ø150 épaisseur jusqu'à 0,30 m | u
1.8.17. | Dans pierre ou béton Ø150 épaisseur jusqu'à 0,70 m | u
1.8.18. | Dans pierre ou béton Ø200 épaisseur jusqu'à 0,30 m | u
1.8.19. | Dans pierre ou béton Ø200 épaisseur jusqu'à 0,70 m | u
1.8.20. | Dans pierre ou béton Ø250 épaisseur jusqu'à 0,30 m | u
1.8.21. | Dans pierre ou béton Ø250 épaisseur jusqu'à 0,70 m | u
1.8.22. | Dans pierre ou béton Ø300 épaisseur jusqu'à 0,30 m | u
1.8.23. | Dans pierre ou béton Ø300 épaisseur jusqu'à 0,70 m | u
1.9. | Tranchées pour encastrement ou engravure
1.9.1. | En matériaux creux ou alvéolés | ml
1.9.2. | En béton ou en maçonnerie de pierres | ml
2. | Terrassements
2.1. | Décapage terres végétales
2.1.1. | Jusqu'à une profondeur de 10 cm | m²
2.1.2. | Par 1 cm supplémentaire de profondeur et jusqu'à 30 cm | m²
2.2. | Talutage ou profilage de remblai
2.2.1. | Sans enlèvement de terres | m²
2.2.2. | Dressement et nivellement | m²
2.3. | Fouilles et remblaiement
2.3.1. | Jusqu'à 5 m3 | m3
2.3.2. | Plus de 5 m3 | m3
2.3.3. | Manuellement | m3
2.3.4. | Majoration blindage des fouilles | m²
2.3.5. | Remblaiement des fouilles en terre compactée | m3
2.3.6. | Remblaiement des fouilles : lit de sable de 30 cm | ml
2.3.7. | Remblaiement des fouilles : gravier pour drainage | m3
2.3.8. | Remblaiement des fouilles : treillis plastique | ml
2.3.9. | Remblaiement des fouilles avec utilisation des terres provenant de la fouille ou d'une fouille voisine | m3
2.4. | Reconstitution de la partie extérieure du remblai
2.4.1. | Raccordement chape béton | m²
2.4.2. | Raccordement revêtement en gravillons bitumineux à froid | m²
2.5. | Canalisations enterrées et drainages
2.5.1. | Fouilles en tranchées | m3
2.5.2. | Drains | ml
2.5.3. | Evacuation en fibrociment Ø125 | ml
2.5.4. | Evacuation en fibrociment Ø200 | ml
2.5.5. | Evacuation en PVC pour eaux usées Ø125 | ml
2.5.6. | Evacuation en PVC pour eaux usées Ø200 | ml
2.5.7. | Evacuation en PVC pour réseau pluvial Ø125 | ml
2.5.8. | Evacuation en PVC pour réseau pluvial Ø200 | ml
2.5.9. | Tuyaux en béton comprimé | ml
2.5.10. | Fourreaux PVC compacts | ml
2.5.11. | Drainage en nappe de fibres plastiques | m²
2.5.12. | Bac dégraisseur | u
2.5.13. | Scellement de siphons de sol pour revêtement de type taradouche | ens
2.5.14. | Siphon de sol fonte | u
2.5.15. | Siphon de sol PVC | u
2.5.16. | Regards préfabriqués en béton du commerce jusqu'à 50 x 50 x 50 | u
2.5.17. | Regards traditionnels tampon fonte | u
2.5.18. | Regards traditionnels béton armé | u
2.5.19. | Cadre pour tampon de visite de dimensions : jusqu'à 50 x 50 | u
2.5.20. | Cadre pour tampon de visite de dimensions : jusqu'à 100 x 100 | u
2.5.21. | Caniveaux PVC pour rampe en bas de porte | ml
2.5.22. | Caniveau béton | m²
2.5.23. | Caniveau technique en béton | m²
2.5.24. | Ouvrages en béton
2.5.25. | Béton de propreté | m²
2.5.26. | Béton pour fondations | m3
2.5.27. | Béton armé pour longrine ou semelle filante | m3
2.5.28. | Béton armé pour radier compris surfaçage | m3
2.5.29. | Béton banché | m3
2.5.30. | Béton armé pour poteau | m3
2.5.31. | Béton armé pour voile | m3
2.5.32. | Béton armé pour poutres, linteau, chaînage | m3
2.5.33. | Béton armé pour acrotère ou saillie | m3
2.5.34. | Béton armé pour dalle pleine ou dalle de répartition compris surfaçage | m3
2.5.35. | Adjuvent pour béton | m3
2.5.36. | Plots de défense | u
2.5.37. | Bordure de trottoir | ml
2.5.38. | Chape rapportée | m²
2.5.39. | Incorporation d’abrasif | m²
2.5.40. | Façon de caniveau | ml
2.5.41. | Adjuvent | m²
2.5.42. | Adjuvent pour mise en œuvre béton désactivé | m²
3. | Maçonnerie
3.1. | Planchers
3.1.1. | Plancher type isolant avec portée jusqu'à 3,50 m | m²
3.1.2. | Plancher type isolant avec portée de 3,50m à 5,2 m | m²
3.1.3. | Plancher d'étage avec portée jusqu'à 3,50 m | m²
3.1.4. | Plancher d'étage avec portée de 3,50m à 5,2 m | m²
3.1.5. | Plancher dalle pleine avec portée jusqu'à 4,0 m | m²
3.2. | Murs, cloisons, plafonds
3.2.1. | Parpaings pleins de 10 cm | m²
3.2.2. | Parpaings pleins de 20 cm | m²
3.2.3. | Parpaings creux de 10 cm | m²
3.2.4. | Parpaings creux de 20 cm | m²
3.2.5. | Majoration pour rebouchage d'une surface inférieure ou égale à 2 m² | m²
3.2.6. | Blocs de béton cellulaires de 10 cm | m²
3.2.7. | Blocs de béton cellulaires de 20 cm | m²
3.2.8. | Briques pleines ordinaires jusqu'à 0,22 d’épaisseur | m²
3.2.9. | Briques pleines de parement hourdées au mortier de ciment | m²
3.2.10. | Appui de fenêtre hourdé au mortier de ciment | m²
3.2.11. | Chaperons hourdés au mortier de ciment | ml
3.2.12. | Briques creuses de type courant jusqu'à 10 cm | m²
3.2.13. | Briques creuses de type courant jusqu'à 20 cm | m²
3.2.14. | Conduits de fumée et de ventilation à paroi pleine de 5cm (20 x 20) | ml
3.2.15. | Conduits de fumée et de ventilation à paroi alvéolée de 5cm (20 x 20) | ml
3.2.16. | Conduits de fumée et de ventilation paroi pleine jusqu'à 5cm | ml
3.2.17. | Conduits de fumée et de ventilation paroi alvéolée jusqu'à 7cm | ml
3.2.18. | Garnissage entre conduits ou adossements | ml
3.2.19. | Conduits en fibro ciment non amianté gaines rectangulaires de 10 x 10 cm | ml
3.2.20. | Conduits en fibro ciment non amianté gaines rectangulaires de 20 x 20 cm | ml
3.2.21. | Conduits en fibro ciment non amianté gaines cylindriques de Ø50 | ml
3.2.22. | Conduits en fibro ciment non amianté gaines cylindriques de Ø125 | ml
3.2.23. | Conduits en fibro ciment non amianté gaines cylindriques de Ø200 | ml
3.2.24. | Aspirateurs statiques | u
3.2.25. | Support de souche en toiture | m²
3.2.26. | Entourage de souche en toiture | m²
3.2.27. | Couronnement de souche en toiture | m²
3.2.28. | Trappe fonte Jusqu'à 20 x 20 | u
3.2.29. | Trappe tôle Jusqu'à 20 x 20 | u
3.2.30. | Tampon et virale diamètre 125 galvanisé | u
3.2.31. | Plaque de repérage de conduit | u
3.2.32. | Grilles de ventilation tôle 10 x 150 mm | u
3.2.33. | Grilles de ventilation tôle 200 x 200 mm | u
3.2.34. | Grilles de ventilation tôle jusqu'à 200 x 200 mm avec valets pare pluie | u
3.2.35. | Grilles de ventilation plastique 200 x 200 mm avec moustiquaire | u
3.2.36. | Grilles de ventilation plastique jusqu'à Ø125 avec moustiquaire | u
3.2.37. | Prise d'air extérieure avec gaine expansible dans l'épaisseur du mur | u
3.2.38. | Prise d'air extérieure jusqu'à 200 cm² | u
3.2.39. | Dégrossi d’enduit sur murs | m²
3.2.40. | Dégrossi d’enduit en plafond ou rampant | m²
3.2.41. | Enduit de ciment dressé taloché au mortier de ciment sur mur | m²
3.2.42. | Enduit de ciment dressé taloché au mortier de ciment en plafond ou rampant | m²
3.2.43. | Raccord d'enduit sur murs | m²
3.2.44. | Raccord d'enduit en plafonds | m²
3.2.45. | Enduit batard sur murs | m²
3.2.46. | Enduit batard en plafond ou rampant | m²
3.3. | Sols
3.3.1. | Dallage sur hérisson | m²
3.3.2. | Formes sans liant en sable de 5cm d’épaisseur | m²
3.3.3. | Formes sans liant en sablon de 1cm d’épaisseur | m²
3.3.4. | Formes sans liant gravillons de 1cm d’épaisseur | m²
3.3.5. | Formes sans liant tout venant | m3
3.3.6. | Formes en béton | m²
3.4. | Ouvrages de finitions
3.4.1. | Baguette plastique | ml
3.4.2. | Appuis de baie pour murs jusqu'à 25 cm | ml
3.4.3. | Appuis de baie pour murs jusqu'à 50 cm | ml
3.4.4. | Seuils pour murs jusqu'à 25 cm | ml
3.4.5. | Seuils pour murs jusqu'à 50 cm | ml
3.4.6. | Seuil en laiton chromé | ml
3.4.7. | Enduit ciment sur marches et contremarches | ml
3.4.8. | Couvre-joints sur murs en plastique rigide | ml
3.4.9. | Couvre-joints sur murs en plastique souple | ml
3.4.10. | Couvre-joints sur murs en aluminium | ml
3.4.11. | Couvre-joints en sol en acier inox | ml
3.4.12. | Couvre-joints en sol profilé aluminium rainuré de 50 mm | ml
3.4.13. | Réservation pour joints de dilatation : Dallage, chape etc. | ml
3.4.14. | Réservation pour joints de dilatation : Grandes parois | m²
3.4.15. | Application d'une isolation thermique par flocage | m²
3.4.16. | Application d’une isolation CF par flocage sous face de plancher de 0 à 50 m² | m²
3.4.17. | Application d’une isolation CF par flocage sous face de plancher plus de 50 m² | m²
3.4.18. | Application d’une isolation CF par flocage murs et autres de 0 à 50 m² | m²
3.4.19. | Application d’une isolation CF par flocage murs et autres plus de 50 m² | m²
3.4.20. | Décroutage de l’ancien flocage et préparation avant réfection | m²
3.4.21. | Traitement des joints de dilatation | ml
3.4.22. | Traitement des joints de dilatation CF | ml
3.5. | Etanchéité
3.5.1. | Chape d'arase étanche | m²
3.5.2. | Etanchéité sur murs enterrés par l'application d'un produit bitumineux noir | m²
3.5.3. | Etanchéité sur murs enterrés de EIF NTPY 250, plaque et filtre | m²
3.5.4. | Raccord d’ étanchéité | m²
3.5.5. | Raccord d’enrobé | m²
3.5.6. | Traitement d’étanchéité | m²
3.6. | Menuiseries (bois et métalliques)
3.6.1. | Porte et bloc-porte intérieur | u
3.6.2. | Porte et bloc-porte extérieur | u
3.6.3. | Porte de garage coulissante avec rail | u
3.6.4. | Porte de garage basculante | u
3.6.5. | Volets bois 1 ou 2 vantaux | u
3.7. | Scellements
3.7.1. | Scellements en matériaux creux | u
3.7.2. | Scellements en béton | u
3.7.3. | Scellement au pistolet | u
3.8. | Petits ouvrages de maçonnerie
3.8.1. | Jambage d'évier | u
3.8.2. | Socles | m²
3.8.3. | Semelle résiliante pour désolidarisation | m²
3.9. | IPN
3.9.1. | Acier profilé portées jusqu'à 5m | kg
3.9.2. | Acier profilé portées supérieures à 5 m | kg
3.10. | Isolants
3.10.1. | Panneau isolant vertical polystyrène expansé épaisseur jusqu'à 60 mm | m²
3.10.2. | Panneau isolant vertical polystyrène expansé épaisseur jusqu'à 100 mm | m²
3.10.3. | Panneau isolant vertical polystyrène extrudé épaisseur jusqu'à 60 mm | m²
3.10.4. | Panneau isolant vertical polystyrène extrudé épaisseur jusqu'à 100 mm | m²
3.10.5. | Panneau isolant vertical laine de verre épaisseur jusqu'à 60 mm | m²
3.10.6. | Panneau isolant vertical laine de verre épaisseur jusqu'à 100 mm | m²
3.10.7. | Plus-value pour pare-vapeur sur panneau laine de verre vertical | m²
3.10.8. | Panneau isolant vertical laine de roche épaisseur jusqu'à 60 mm | m²
3.10.9. | Panneau isolant vertical laine de roche épaisseur jusqu'à 100 mm | m²
3.10.10. | Plus-value pour pare-vapeur sur panneau laine de roche vertical | m²
3.10.11. | Panneau isolant vertical polystyrène expansé garnis une face de plaque de plâtre épaisseur jusqu'à 60 mm | m²
3.10.12. | Panneau isolant vertical polystyrène expansé garnis une face de plaque de plâtre épaisseur jusqu'à 100 mm | m²
3.10.13. | Plus-value pour pare-vapeur sur panneau laine de roche polystyrène expansé garnis une face de plaque de plâtre | m²
3.10.14. | Panneau isolant vertical polystyrène extrudé garnis une face de plaque de plâtre épaisseur jusqu'à 60 mm | m²
3.10.15. | Panneau isolant vertical polystyrène extrudé garnis une face de plaque de plâtre épaisseur jusqu'à 100 mm | m²
3.10.16. | Plus-value pour pare-vapeur sur panneau laine de roche polystyrène extrudé garnis une face de plaque de plâtre | m²
3.10.17. | Panneau isolant vertical polyuréthanne garnis une face de plaque de plâtre épaisseur jusqu'à 60 mm | m²
3.10.18. | Panneau isolant vertical polyuréthanne garnis une face de plaque de plâtre épaisseur jusqu'à 100 mm | m²
3.10.19. | Plus-value pour pare-vapeur sur panneau laine de roche polyuréthanne garnis une face de plaque de plâtre | m²
3.10.20. | Isolation horizontale épaisseur jusqu'à 15 mm | m²
3.10.21. | Films plastiques résiliant en polyéthylène | m²
3.10.22. | Isolation phonique | m²
3.11. | Carrelage
3.11.1. | Dressement au sol | m²
3.11.2. | Dressement de mur | m²
3.11.3. | Forme en béton maigre pour grandes surfaces (> 15m²) | m²
3.11.4. | Forme en béton maigre pour petites surfaces : douche 1 face, 2 faces, 3 faces (jusqu'à 15m²) | m²
3.11.5. | Forme en sable | m²
3.11.6. | Etanchéité sous chape carrelage | m²
3.11.7. | Joint de carrelage | ml
3.11.8. | Grès cérame jusqu'à 20*20 | m²
3.11.9. | Grès cérame jusqu'à 30*30 | m²
3.11.10. | Grès cérame jusqu'à 40x40 | m²
3.11.11. | Grès cérame jusqu'à 60x60 | m²
3.11.12. | Grès cérame plus value Classement UPEC U3P3 | m²
3.11.13. | Grès cérame plus value Classement UPEC U4P4S | m²
3.11.14. | Grès émaillé jusqu'à 20*20 | m²
3.11.15. | Grès émaillé jusqu'à 30*30 | m²
3.11.16. | Grès émaillé jusqu'à 40x40 | m²
3.11.17. | Grès émaillé jusqu'à 60x60 | m²
3.11.18. | Enduit de ragréage ou enduit de lissage | m²
3.11.19. | Primaire d'accrochage avant ragréage sur tous type de support | m²
3.11.20. | Plus value sur pose sur formes de douches (compris façade) | m²
3.11.21. | Plus value sur pose sur marches et contre-marches d’escalier | m²
3.11.22. | Plus value pour pose en diagonale | m²
3.11.23. | Plus value pour pose calepinages décoratifs de plusieurs couleurs | m²
3.11.24. | Plinthes en grès | ml
3.11.25. | Plinthes en faïence | ml
3.11.26. | Plinthes à gorge | ml
3.11.27. | Plinthes en marbre | ml
3.11.28. | Faïences murales en céramique carreaux 15x15 | m²
3.11.29. | Faïences murales en céramique carreaux 20x20 | m²
3.11.30. | Faïences murales en céramique carreaux 30x30 | m²
3.11.31. | Faïences murales en céramique carreaux 40x40 | m²
3.11.32. | Faïences murales en céramique carreaux 60x60 | m²
3.11.33. | Faïences murales en céramique dalles 600x600 | m²
3.11.34. | Faïences murales en raccord de 0 à 5 m² | m²
3.12. | Ouvrages divers de maçonnerie
3.12.1. | Tablier de baignoire jusqu'à 2 faces + 2 retours | u
3.12.2. | Habillage de bac à douche 1, 2 ou 3 faces | u
3.12.3. | Cadre pour tapis brosse | m²
3.12.4. | Siphon de sol | u
3.12.5. | Cornière en inox | ml
3.13. | Ravalement de façade
3.13.1. | Reprise des enduits | m²
3.13.2. | Travaux préparatoires | m²
3.13.3. | Enduits et finitions | m²
3.13.4. | Remplacement de tuiles cassée et des liteaux | m²
4. | Plâtrerie
4.1. | Cloisons
4.1.1. | De doublage en briques plâtrières jusqu'à 5 cm | m²
4.1.2. | De distribution en briques plâtrières jusqu'à 10 cm | m²
4.1.3. | Cloisons en carreaux de plâtre pleins jusqu'à 50 mm | m²
4.1.4. | Cloisons en carreaux de plâtre pleins jusqu'à 100 mm | m²
4.1.5. | Cloisons en carreaux de plâtre pleins : plus value pour carreaux hydrofuge | %
4.1.6. | Cloisons alvéolées jusqu'à 50 mm | m²
4.1.7. | Cloisons alvéolées jusqu'à 100 mm | m²
4.1.8. | Semelles plastiques jusqu'à 50 mm | ml
4.1.9. | Semelles plastiques jusqu'à 100 mm | ml
4.1.10. | Cloisons de distribution en plaques de plâtre coupe feu ½h | m²
4.1.11. | Cloisons de distribution en plaques de plâtre coupe feu 1h | m²
4.1.12. | Cloisons de distribution en plaques de plâtre coupe feu 2h | m²
4.1.13. | Cloisons de distribution en plaque de plâtre de 98 x48 | m²
4.1.14. | Cloisons de distribution en plaque de plâtre : plus value pour plaques hydrofuges | m²
4.1.15. | Cloisons de distribution en plaque de plâtre : pose cadre métallique | u
4.1.16. | Cloisons de distribution en plaque de plâtre : contre-cloison | m²
4.1.17. | Cloisons de distribution en plaque de plâtre : plus-value mise en place de renforts pour le supportage d'accessoires | u
4.1.17. | Moins-value pour demi-still | u
4.1.17. | Plus-value pour plaque habito ep 13 | m²
4.1.17. | Plus-value pour plaque en farmacell | m²
4.1 | Doublage en polystyrène expensé :
4.1.17. | 40+13 | m²
4.1.17. | 80+13 | m²
4.1.17. | 100+13 | m²
4.2. | Gaines coupe-feu
4.2.3 | Gaine CF 1h | m²
4.2. | Plafonds
4.2.1. | Faux-Plafonds en plaques de plâtre cartonné | m²
4.2.2. | Plus value pour faux-plafond CF 1h | m²
4.2.3. | Faux-Plafonds en staff | m²
4.3. | Enduits
4.3.1. | Enduit plâtre traditionnel sur murs | m²
4.3.2. | Enduit plâtre traditionnel sur plafonds | m²
4.3.3. | Enduit plâtre traditionnel en raccords | m²
4.3.4. | Enduit plâtre THD sur murs | m²
4.3.5. | Enduit plâtre THD sur plafonds | m²
4.3.6. | Enduit plâtre THD en raccords | m²
4.3.7. | Enduit plâtre projeté mécaniquement sur murs | m²
4.3.8. | Enduit plâtre projeté mécaniquement sur plafonds | m²
4.3.9. | Enduit plâtre projeté mécaniquement en raccords | m²
4.3.10. | Enduit plâtre pour protection incendie sur murs | m²
4.3.11. | Enduit plâtre pour protection incendie sur plafonds | m²
4.4. | Travaux et accessoires
4.4.1. | Grillage galvanisé d'accrochage | m²
4.4.2. | Façon de gorge en plâtre | ml
4.4.3. | Gorge à double talon | ml
4.4.4. | Gaines en staff | m²
4.4.5. | Gaines CF 2h | m²
5 | Protection de chantier
5.1. | Mise en place sucture en montants metalliques et porte avec serrure pour fermeture chantier | ml
5.2. | Balisage, sécurisation et signalisation des travaux | m²
5.3. | Film polyane sur les ouvrages non concernés : mobiliers, sols, murs ou plafonds | m²
5.4. | Couverture pour poignée, boutons, serrures, etc… | m²
5.5. | Plancher bois pour protection des sols | m²
Z | Taux et coefficients
Z.1 | Main d'œuvre - Taux horaires
Z.1.1 | Aide | h
Z.1.2 | Ouvrier | h
Z.1.3 | Technicien | h
Z.1.4 | Compagnon | h
Z.1.5 | Compagnon OHQ | h
Z.1.6 | Contremaître | h
Z.1.7 | Chef de chantier | h
Z.1.8 | Conducteur de travaux | h
Z.1.9 | Ingénieur | h
Z.2 | Coefficients et forfaits spéciaux
Z.2.1 | Taux intervention sous astreinte (nuit, dimanche et jours fériés) - Ecrire coefficient (exemple 1,20) | coef
Z.2.2 | Coefficient multiplicateur applicable sur sous-traitant pour prestation hors BPU - Ecrire coefficient (exemple 1,20) | coef
Z.2.3 | Forfait pour prestation à plus de 4m de hauteur | forfait
Z.2.4 | Forfait pour intervention en sous-section 4 (amiante) | forfait
Z.3 | Remises pour travaux de gros montants
Z.3.1 | Coefficient de minoration pour travaux ≤ 4 k€HT - Ecrire coefficient (exemple 0,95) | coef
Z.3.2 | Forfait de minoration pour travaux > 4 k€HT et ≤ 10 k€HT - Ecrire coefficient (exemple 0,95) | coef
Z.3.3 | Forfait de minoration pour travaux > 10 k€HT et ≤ 18 k€HT - Ecrire coefficient (exemple 0,95) | coef
Z.3.4 | Forfait de minoration pour travaux > 18 k€HT et ≤ 30 k€HT - Ecrire coefficient (exemple 0,95) | coef
Z.3.5 | Forfait de minoration pour travaux > 30 k€HT et ≤ 50 k€HT - Ecrire coefficient (exemple 0,95) | coef
Z.3.6 | Forfait de minoration pour travaux > 50 k€HT et ≤ 100 k€HT - Ecrire coefficient (exemple 0,95) | coef
Z.3.7 | Forfait de minoration pour travaux > 100 k€HT et ≤ 1 000 k€HT - Ecrire coefficient (exemple 0,95) | coef
Z.3.8 | Forfait de minoration pour travaux > 1 000 k€HT - Ecrire coefficient (exemple 0,95) | coef
Z.4 | Catalogue - Coefficient de remise sur prix public (exemple 0,70)
Z.4.1 | CIFFREO BONA | coef
Z.4.2 | POINT P | coef
Z.4.3 | CHAUSSON | coef
Z.5 | Etudes - Indiquer le taux horaire des intervenants
Z.5.1 | Etudes d'exécution | h
Z.5.2 | Etudes DOE | h
Z.5.3 | Etudes de synthèses | h
Z.6 | Forfait d'interventions sur sites - Forfait en €/semaine
Z.6.1 | ZONE A - CHU Nice | forfait
Z.6.2 | ZONE B - CH d'Antibes | forfait
Z.6.3 | ZONE B - CH de Cannes | forfait
Z.6.4 | ZONE B - CH de Grasse | forfait
Z.6.5 | ZONE B - Centre de long séjour de Vallauris | forfait
Z.6.6 | ZONE C - CHI de Breil sur Roya | forfait
Z.6.7 | ZONE C - CH de Sospel | forfait
Z.6.8 | ZONE C - CH de Saint Lazare et site de Tende (CHU Nice) | forfait
Z.6.9 | ZONE C - CH de Menton | forfait

## LOT 403
MARCHE DE TRAVAUX D’ENTRETIEN DES BATIMENTS ET D’AMENAGEMENT TOUS CORPS D’ETAT
BPU n°2024-617 Zone D
403 - Etanchéité
Les prestations s'entendent avec fourniture et pose comme indiqué au CCTP et dans l'annexe technique, hors dimanche, jours fériés et astreintes.
GENERAL |  | UNITE | PRIX UNITAIRE
N° | Poste | Unité | PU (€HT)
1. | PREPARATIONS ET DEPOSES
1.1. | Enlevements
1.1.1. | Enlèvement des gravillons existants | m²
1.1.2. | Enlèvement de dalles préfabriquées sur plots | m²
1.1.3. | Relevage de gravillons existants et mise en tas pour réutilisation | m²
1.2. | Déposes
1.2.1. | Dalles préfabriquées pour réemploi | m²
1.2.2. | Accessoires | U
1.2.3. | Protections par chape ciment en surface courante pour évacuation | m²
1.2.4. | Profils aluminium | ml
1.2.5. | Solin ciment grillagé de protection de relevés pour évacuation | m²
1.2.6. | Isolation sous étanchéité posée en indépendance | m²
1.2.7. | Gouttières et descentes E.P. pour évacutation | ml
1.2.8. | Lanternereau | U
1.3. | Remise en place
1.3.1. | Gravillons | m²
1.3.2. | Dalles préfabriquées | m²
1.3.3. | Lanternereau déposé | U
1.3.4. | Préparatation
1.3.5. | Support avec ouverture des cloques | m²
1.3.6. | Bouchage d’engravure au plâtre ou mortier de ciment et/ou rattrapage de niveau épaisseur de 3 à 5cm | m²
1.3.7. | Surfaçage bitumé pour reprise état de surface | m²
1.4. | Création de supports d’étanchéité en bois
1.4.1. | En relevés développés maximum 0,33 | ml
1.4.2. | En parties courantes | m²
1.4.3. | Création de chevêtres en bois | U
1.4.4. | Fixation de planches de rive dév (Maximum 0,20) | ml
1.4.5. | Costière métal support de relevé | m²
1.5. | Arrachage complet et évacuation du complexe d’étanchéité
1.5.1. | Surface plane posée en adhérence comprenant l’isolant et le pare vapeur | m²
1.5.2. | Sur relevé ou adhérente au support | m²
1.5.3. | Etancheité indépendante du support | m²
1.5.4. | Délardage de feuilles d’aluminium constituant l'autoprotection des relevés | m²
1.5.5. | Percements acrotères diamètre 60 mm pour création EP | U
1.5.6. | Percements dalle diamètre 110 pour création EP | U
1.6. | Démolition évacuation d’étanchéité asphalte :
1.6.1. | En partie courante | m²
1.6.2. | En relevé | ml
1.6.3. | Recherche de fuite | heure
2. | ECRAN PARE-VAPEUR :
2.0. | Composé de : . 1 enduit imprégnation à froid (EIF) . 1 enduit application à chaud (EAC) . 1 feutre bitume 36S ou chape soudée 40 TV . 1 EAC | m²
3. | ISOLATION THERMIQUE SOUS ETANCHEITE
3.1. | ISOLATION THERMIQUE
3.1.1. | Epaisseur jusqu’à 60 mm | m²
3.1.2. | Epaisseur jusqu’à 100 mm | m²
3.1.3. | Isolation en FOAMGLASS 40 à 80 mm | m²
3.2. | Panneaux de mousse de polyuréthane 35 kg/m3
3.2.1. | Epaisseur jusqu’à 60 mm | m²
3.2.2. | Epaisseur jusqu’à 100 mm | m²
3.3. | panneaux de laine de roche bi-densité avec une face supérieure surdensifié
3.3.1. | Epaisseur jusqu’à 50 mm | m²
3.3.2. | Epaisseur de 50 jusqu'à 90 mm | m²
4. | REVETEMENT D’ETANCHEITE MULTICOUCHE :
4.0.1 | Etanchéité auto-protégée ou sous protection lourde sur supports d’étanchéité ou sur support bac acier : béton, ancienne étanchéité ou isolation, un complexe d’étanchéité auto-protégé bicouche type bitume élastomère, soudé sur isolant, posé en adhérence ou fixé mécaniquement composé de : . 1 enduit d'imprégnation (selont usage) ou 1 écran d'indépendance . 1 feutre type thermécran (selon usage) . 1 sous-couche adhérente, soudée ou fixée . 1 couche supérieure (éventuellement soudée) auto-protégée | m²
4.0.2 | Etanchéité parties courantes mono ou bi-couche auto-protégée granulée colorée, bitume élastomère, armature PNT 180gr. épaisseur 4mm soudée en plein ou sur sous-couche clouée | m²
4.0.3 | Imperméabilisation intérieure de bassins | m²
4.0.4 | Plus value pour confection préalable de gorges et sablage du support | m²
4.0.5 | Renforcement d’étanchéité sous gravillon (hors manutention gravillon) | m²
4.1. | Etanchéité directement circulable par résine polyuréthane transparente
4.1.1. | En partie courante | m²
4.1.2. | En relevés | ml
4.2. | Etanchéité directement circulable par résine polyuréthane colorée
4.2.1. | En partie courante | m²
4.2.2. | En relevés | ml
5. | ETANCHEITES DIVERSES
5.0.1 | Façade | ml
5.0.2 | Relevé : un revêtement étanchéité multicouche en relevé composé de : . 1 EIF . 1 bitume armé . 1 50 TV alu 8/100 | m²
5.0.3 | Caniveau : revêtement d’étanchéité multicouche en caniveau de : . 1 EIF . 1 bitume 50 TV . 1 50 TV alu 8/100 | m²
5.0.4 | Chéneau : un revêtement d'étanchéité multicouche en caniveau composé de : . 1 EIF . 1 bitume 50 TV . 1 TV 50 alu 8/100 | ml
5.0.5 | Joint de dilatation : un revêtement d'étanchéité multicouche sur joint de dilatation composé de : . 1 EIF . 1 50 TV . 1 joint . 1 cordon . 1 50 TV alu 8/100 | ml
5.0.6 | Création de cheminements techniques largeur 0,90 à 1 ml | ml
5.0.7 | Relevés d’étanchéité | m²
5.0.8 | Y compris entoilage dans les angles | m²
5.0.9 | Couche d'imprégnation liquide étendue à froid, EIF | m2
5.1. | Couche d'enduit d'application à chaud, EAF :
5.1.1. | Pour chapes ou feutres et papiers perforés | m2
5.2. | Raccordement étancheité
5.2.1. | Sur un seuil ancien | ml
5.2.2. | Sur un socle d’appareillages techniques en terrasse, costière métal, relevé d’étanchéité, profils de recouvrement, raccordement résine | ml
5.3. | Traitement et reprise des joints
5.3.1. | Imperméabilisation par résine acrylique | m²
5.3.2. | Traitement des joints coupe feu intérieurs épaisseur maximum 4 cm | ml
5.3.3. | Traitement de pénétrations de gaine VMC dans souche et raccord entre gaines par bande bitumineuse auto-collant | U
5.3.4. | Reprises de joints de façade, dépose existant, reprise des lèvres de joint | m²
5.3.5. | Rejointement de pierres murales et traitement hydrofuge | m²
5.3.6. | Masticage fissures | ml
5.3.7. | Ecran pare-vapeur avec EIF et EAC
5.3.8. | Feutre bitume surfacé type 36 S | m2
5.3.9. | Chape souple 40 TV | m2
5.3.10. | Etanchéité bicouche par chapes de bitume oxydé armé compris soudure des joints avec armature tissu de verre
5.3.11. | Ordinaire ou auto-protégée par aluminium 8/100è gaufré et traité M.B.V | m2
5.3.12. | Relevés d'étanchéité auto-protégée par aluminium 8/100è | m2
5.4. | Métallisation des joints compris toutes sujétions
5.4.1. | En poudre d'aluminium | ml
5.4.2. | Bande de renfort en chape de bitume armé type 40 S, soudée, de 0.10 m de largeur | ml
5.5. | Etanchéité continue des joints de dilatation sur costière maçonnée en saillie sans couronnement par complexe de chape bitume
5.5.1. | Jusqu'à 0,50 m dév. | ml
5.5.2. | Etanchéité sur couronnement et bandeaux saillants en béton | m2
5.5.3. | Calfeutrement de l'étanchéité verticale au droit de traversée de réseau | m2
5.6. | Entrée EP en plomb de forme cylindrique avec platine 35x35 cm, en partie courante :
5.6.1. | Jusqu'à diam. 120 | u
5.7. | Crapaudine en fer galvanisé :
5.7.1. | Jusqu'à diam. 100 | u
5.7.2. | Jusqu'à diam. 160 | u
5.8. | Sortie de ventilation en plomb avec platine 35x35 cm et renfort par chape de bitume armé type 40 S
5.8.1. | jusqu'à diam. 80 | par diamètre de réseau
5.8.2. | jusqu'à diam. 140 | par diamètre de réseau
6. | PROTECTION
6.1. | Protection des ouvrages et équipements
6.1.1. | Protections meubles type gravillon roulé 5/25 mm épaisseur 4 cm | m²
6.1.2. | Plus-value par cm d'épaisseur en plus pour protection meubles type gravillon roulé 5/25mm | m²
6.1.3. | Dalles gravillonnées préfabriquées | m²
6.1.4. | Protections des relevés constitués d’un enduit au mortier armé d’un grillage fractionné tous les 2 ml | m²
6.1.5. | Protection étanchéité parties courantes | m²
7. | ACCESSOIRES
7.0. | Accessoires divers
7.0. | Bande de rive en zinc ou solin en aluminium de 0,65 mm d’épaisseur | ml
7.0. | Entrée E.P. coudée diamètre 100 | U
7.0. | Passage poutres plomb | U
7.0. | Plinthe aluminium 15cm | ml
7.0. | Naissances eaux pluviales | U
7.0. | Trop plein cylindrique diamètre 40 mm et de longueur 30 cm et d'une platine en plomb de 2,5 mm | U
7.0. | Trop-Plein diamètre 40 à 60 | U
7.0. | Habillage de sortie de ventilation jusqu’à une largeur de 500 mm | U
7.0. | Une épaisseur constituée d’une platine (40 x 40) et d’un moignon cylindrique en plomb de 2,5 mm d’épaisseur et de 50 cm de longueur assemblés par soudures diamètre 100 | U
7.0. | Crosse solidaire d'une platine plomb | U
7.0. | Couvertine jusqu'à 0,50ml DEV | U
7.0. | Solin | U
7.0. | Potelets de sécurité en toiture | U
7.1. | Remplacement de lanterneau carré 100x100
7.1.1. | Double dôme avec ou sans costière isolée | U
7.1.2. | Lanterneau - Simple | U
7.1.3. | Lanterneau - Désenfumage | U
7.1.4. | Coupoles de lanterneaux diamètre 100 circulaire (double dôme) | U
8. | ISOLATION TOITURE
8.1. | Panneaux en mousse de polyuréthane S.I.S. :
8.1.1. | Jusqu'à 40 mm | m2
8.1.2. | Jusqu'à 80 mm | m2
8.2. | Panneaux en mousse de polystyrène expansé moulé, classe EM :
8.2.1. | Jusqu'à 80 mm | m2
8.3. | isolation en FOAMGLASS
8.3.1. | Jusqu'à 40 mm | m2
8.3.2. | Jusqu'à 80 mm | m2
9. | TRAVAUX DIVERS
9.1. | Interventions diverses
9.1.1. | Enlèvement de gravillon existant jusqu'à épaisseur 6cm | m2
9.1.2. | Relevage de gravillon existant et mis en tas sur la terrasse jusqu'à épaisseur 6cm | m2
9.1.3. | Apport complémentaire de gravillon sur 2 cm d'épaisseur | m2
9.1.4. | Carottage | u
9.1.5. | Flaching ponctuel | m²
9.1.6. | Entretien des toitures terrasses y compris un rapport d'état de ces toitures, | m²
9.1.7. | Nettoyage et remise en place de gravillon laissé en tas sur la terrasse et régalage jusqu'à épaisseur 6cm | m²
Z | Taux et coefficients
Z.1 | Main d'œuvre - Taux horaires
Z.1.1 | Aide | h
Z.1.2 | Ouvrier | h
Z.1.3 | Technicien | h
Z.1.4 | Compagnon | h
Z.1.5 | Compagnon OHQ | h
Z.1.6 | Contremaître | h
Z.1.7 | Chef de chantier | h
Z.1.8 | Conducteur de travaux | h
Z.1.9 | Ingénieur | h
Z.2 | Coefficients et forfaits spéciaux
Z.2.1 | Taux intervention sous astreinte (nuit, dimanche et jours fériés) - Ecrire coefficient (exemple 1,20) | coef
Z.2.2 | Coefficient multiplicateur applicable sur sous-traitant pour prestation hors BPU - Ecrire coefficient (exemple 1,20) | coef
Z.2.3 | Forfait pour prestation à plus de 4m de hauteur | forfait
Z.2.4 | Forfait pour intervention en sous-section 4 (amiante) | forfait
Z.3 | Remises pour travaux de gros montants
Z.3.1 | Coefficient de minoration pour travaux ≤ 4 k€HT - Ecrire coefficient (exemple 0,95) | coef
Z.3.2 | Forfait de minoration pour travaux > 4 k€HT et ≤ 10 k€HT - Ecrire coefficient (exemple 0,95) | coef
Z.3.3 | Forfait de minoration pour travaux > 10 k€HT et ≤ 18 k€HT - Ecrire coefficient (exemple 0,95) | coef
Z.3.4 | Forfait de minoration pour travaux > 18 k€HT et ≤ 30 k€HT - Ecrire coefficient (exemple 0,95) | coef
Z.3.5 | Forfait de minoration pour travaux > 30 k€HT et ≤ 50 k€HT - Ecrire coefficient (exemple 0,95) | coef
Z.3.6 | Forfait de minoration pour travaux > 50 k€HT et ≤ 100 k€HT - Ecrire coefficient (exemple 0,95) | coef
Z.3.7 | Forfait de minoration pour travaux > 100 k€HT et ≤ 1 000 k€HT - Ecrire coefficient (exemple 0,95) | coef
Z.3.8 | Forfait de minoration pour travaux > 1 000 k€HT - Ecrire coefficient (exemple 0,95) | coef
Z.4 | Catalogue - Coefficient de remise sur prix public (exemple 0,70)
Z.4.1 | SOPREMA | coef
Z.4.2 | BALITRAND | coef
Z.4.3 | POINT P | coef
Z.4.4 | SICA FRANCE | coef
Z.4.5 | EPDM - Membrane | coef
Z.4.6 | MAPEI - Résines et colles | coef
Z.4.7 | SIKA - Produits d'étanchéité | coef
Z.5 | Etudes - Indiquer le taux horaire des intervenants
Z.5.1 | Etudes d'exécution | h
Z.5.2 | Etudes DOE | h
Z.5.3 | Etudes de synthèses | h
Z.6 | Forfait d'interventions sur sites - Forfait en €/semaine
Z.6.1 | ZONE A - CHU Nice | forfait
Z.6.2 | ZONE B - CH d'Antibes | forfait
Z.6.3 | ZONE B - CH de Cannes | forfait
Z.6.4 | ZONE B - CH de Grasse | forfait
Z.6.5 | ZONE B - Centre de long séjour de Vallauris | forfait
Z.6.6 | ZONE C - CHI de Breil sur Roya | forfait
Z.6.7 | ZONE C - CH de Sospel | forfait
Z.6.8 | ZONE C - CH de Saint Lazare et site de Tende (CHU Nice) | forfait
Z.6.9 | ZONE C - CH de Menton | forfait

## LOT 404
MARCHE DE TRAVAUX D’ENTRETIEN DES BATIMENTS ET D’AMENAGEMENT TOUS CORPS D’ETAT
BPU n°2024-617 Zone D
404 - Volets roulants - Stores - Occultations
Les prestations s'entendent avec fourniture et pose comme indiqué au CCTP et dans l'annexe technique, hors dimanche, jours fériés et astreintes.
GENERAL |  | UNITE | PRIX UNITAIRE
N° | Poste | Unité | PU (€HT)
1. | REPARATIONS VOLETS ROULANTS
1.1. | Révision :
1.1.1. | Comprenant la dépose du coffre, le dépoussiérage du tablier et du mécanisme de manœuvre, huilage, réglage et Repose du coffre | U
1.2. | Dépose :
1.2.1. | Dépose comprenant les guidages, le coffre, toutes manutentions et évacuation | U
1.2.2. | Dépose et repose de faux plafonds | m²
1.2.3. | Isolation de coffre par panneau de laine de roche ou polystyrène, découpé à la demande et collé pour une parfaite isolation thermique, sans gène pour la manoeuvre. | U
1.3. | Remplacement de pièces ou remplacement complet de l'axe de la manivelle oscillante
1.3.1. | Sur tablier PVC | U
1.3.2. | Remplacement du tablier à lames autoporteuses PVC | m²
1.3.3. | Remplacement du tablier à lames autoporteuses aluminium | m²
1.3.4. | Remplacement de couple pignon couronne | U
1.3.5. | Remplacement de l’embout de l’axe | U
1.3.6. | Remplacement complet de l’axe et de la manivelle oscillante sur tablier bois | U
1.3.7. | Remplacement de manivelle oscillante complète avec brisure | U
1.3.8. | Remplacement de manivelle oscillante complète sans brisure | U
1.3.9. | Remplacement de poignée de manivelle | U
1.3.10. | Remplacement de cardan rotule acier | U
1.3.11. | Remplacement de l’enrouleur à sangle | U
1.3.12. | Remplacement du treuil type Griesser | U
1.3.13. | Remplacement du ressort compensateur | U
1.3.14. | Tandem télescopique | U
1.3.15. | Tandem avec ressort compensateur | U
1.3.16. | Moteur tubulaire 20 Nm | U
1.3.17. | Moteur tubulaire 40 Nm | U
1.3.18. | Moteur tubulaire 20 Nm | U
1.3.19. | Moteur tubulaire 40 Nm | U
1.3.20. | Bras de protection | U
1.3.21. | Coulisse Aluminium | U
1.3.22. | Manivelle complète avec double cardan pour sortie à 90 ° | U
1.3.23. | Sangle d'agrafage de tablier | U
1.4. | Stores
1.4.1. | Révision : | U
1.4.2. | Dépose | U
1.5. | Remplacement sur stores Rollo
1.5.1. | Remplacement de la toile vers toile avec barre de charge | m²
1.5.2. | Remplacement du mécanisme à chaînette | U
1.5.3. | Remplacement de la chaînette | ml
1.5.4. | Remplacement de l’embout plastique de l’axe | U
1.5.5. | Remplacement du câble de guidage | U
1.5.6. | Remplacement des supports embout | U
1.6. | Remplacement sur stores Californien à bandes verticales
1.6.1. | Remplacement du cordon de manoeuvre | U
1.6.2. | Remplacement de la chaînette d’orientation | U
1.6.3. | Remplacement du rail aluminium | ml
1.6.4. | Remplacement des bandes largeur 127 mm | ml
1.7. | Remplacement sur stores Soloscreen
1.7.1. | Remplacement du treuil ou de la manivelle complète | U
1.7.2. | Remplacement du cordon ou du câble de guidage | U
1.7.3. | Remplacement de la toile screen | m²
1.7.4. | Remplacement de la glissière aluminium | ml
1.7.5. | Embout de lame finale | U
1.7.6. | Embout d'axe avec fin de course intégrée | U
1.8. | Remplacement sur stores toile
1.9. | Remplacement du treuil ou du tube enroulement | U
1.9.1. | Remplacement de la barre de charge | ml
1.9.2. | Remplacement du bras aluminium anodisé | U
1.9.3. | Remplacement complet de la manivelle | U
1.9.4. | Remplacement de la toile par le dralon supérieur | m²
2. | INSTALLATION DE MATERIEL NEUF
2.1. | Stores Rollos manoeuvre classique
2.1.1. | Jusqu'à L600 x H600 | U
2.1.2. | Jusqu'à L1200 x H1200 | U
2.1.3. | Jusqu'à L1600 x H1600 | U
2.1.4. | Jusqu'à L2500 x H2500 | U
2.2. | Stores Rollos manoeuvre à chaînette tissus occultants
2.2.1. | Jusqu'à L600 x H600 | U
2.2.2. | Jusqu'à L1200 x H1200 | U
2.2.3. | Jusqu'à L1600 x H1600 | U
2.2.4. | Jusqu'à L2500 x H2500 | U
2.3. | Stores toile screen sans opercule coulisses plates maneoeuvre par treuil
2.3.1. | Jusqu'à L600 x H600 | U
2.3.2. | Jusqu'à L1200 x H1200 | U
2.3.3. | Jusqu'à L1600 x H1600 | U
2.3.4. | Jusqu'à L2500 x H2500 | U
2.4. | Stores venitiens lames 25mm
2.4.1. | Jusqu'à L600 x H600 | U
2.4.2. | Jusqu'à L1200 x H1200 | U
2.4.3. | Jusqu'à L1600 x H1600 | U
2.4.4. | Jusqu'à L2500 x H2500 | U
2.4.5. | Plus value guidage | U
2.5. | Stodes à bandes verticales orientations
2.5.1. | Jusqu'à L600 x H600 | U
2.5.2. | Jusqu'à L1200 x H1200 | U
2.5.3. | Jusqu'à L1600 x H1600 | U
2.5.4. | Jusqu'à L2500 x H2500 | U
2.5.5. | Jusqu'à L3000 x H3000 | U
2.6. | Volets roulants à lames autoporteuses PVC
2.6.1. | Jusqu'à L600 x H600 | U
2.6.2. | Jusqu'à L1200 x H1200 | U
2.6.3. | Jusqu'à L1600 x H1600 | U
2.6.4. | Jusqu'à L2500 x H2500 | U
2.6.5. | Jusqu'à L3000 x H3000 | U
2.6.6. | Plus-valie motorisation | U
2.7. | Brises-soleil orientables à système métallique
2.8. | Manœuvre par manivelle dimensions jusqu'à 2500x2500 | U
2.9. | Manœuvre à commande électrique dimensions jusqu'à 2500x2500 | U
3 | Accessoires
3.1 | Remplacement ou installation anémomètre | u
Z | Taux et coefficients
Z.1 | Main d'œuvre - Taux horaires
Z.1.1 | Aide | h
Z.1.2 | Ouvrier | h
Z.1.3 | Technicien | h
Z.1.4 | Compagnon | h
Z.1.5 | Compagnon OHQ | h
Z.1.6 | Contremaître | h
Z.1.7 | Chef de chantier | h
Z.1.8 | Conducteur de travaux | h
Z.1.9 | Ingénieur | h
Z.2 | Coefficients et forfaits spéciaux
Z.2.1 | Taux intervention sous astreinte (nuit, dimanche et jours fériés) - Ecrire coefficient (exemple 1,20) | coef
Z.2.2 | Coefficient multiplicateur applicable sur sous-traitant pour prestation hors BPU - Ecrire coefficient (exemple 1,20) | coef
Z.2.3 | Forfait pour prestation à plus de 4m de hauteur | forfait
Z.2.4 | Forfait pour intervention en sous-section 4 (amiante) | forfait
Z.3 | Remises pour travaux de gros montants
Z.3.1 | Coefficient de minoration pour travaux ≤ 4 k€HT - Ecrire coefficient (exemple 0,95) | coef
Z.3.2 | Forfait de minoration pour travaux > 4 k€HT et ≤ 10 k€HT - Ecrire coefficient (exemple 0,95) | coef
Z.3.3 | Forfait de minoration pour travaux > 10 k€HT et ≤ 18 k€HT - Ecrire coefficient (exemple 0,95) | coef
Z.3.4 | Forfait de minoration pour travaux > 18 k€HT et ≤ 30 k€HT - Ecrire coefficient (exemple 0,95) | coef
Z.3.5 | Forfait de minoration pour travaux > 30 k€HT et ≤ 50 k€HT - Ecrire coefficient (exemple 0,95) | coef
Z.3.6 | Forfait de minoration pour travaux > 50 k€HT et ≤ 100 k€HT - Ecrire coefficient (exemple 0,95) | coef
Z.3.7 | Forfait de minoration pour travaux > 100 k€HT et ≤ 1 000 k€HT - Ecrire coefficient (exemple 0,95) | coef
Z.3.8 | Forfait de minoration pour travaux > 1 000 k€HT - Ecrire coefficient (exemple 0,95) | coef
Z.4 | Catalogue - Coefficient de remise sur prix public (exemple 0,70)
Z.4.1 | BAUMANN HUEPPE | coef
Z.4.2 | MARITON | coef
Z.4.3 | SOMFY | coef
Z.4.4 | LA BOUTIQUE DU VOLET | coef
Z.4.5 | DUKE | coef
Z.4.6 | ROCHE HABITAT | coef
Z.4.7 | SCHENKER | coef
Z.4.8 | BUBENDORFF | coef
Z.4.9 | WICONA | coef
Z.5 | Etudes - Indiquer le taux horaire des intervenants
Z.5.1 | Etudes d'exécution | h
Z.5.2 | Etudes DOE | h
Z.5.3 | Etudes de synthèses | h
Z.6 | Forfait d'interventions sur sites - Forfait en €/semaine
Z.6.1 | ZONE A - CHU Nice | forfait
Z.6.2 | ZONE B - CH d'Antibes | forfait
Z.6.3 | ZONE B - CH de Cannes | forfait
Z.6.4 | ZONE B - CH de Grasse | forfait
Z.6.5 | ZONE B - Centre de long séjour de Vallauris | forfait
Z.6.6 | ZONE C - CHI de Breil sur Roya | forfait
Z.6.7 | ZONE C - CH de Sospel | forfait
Z.6.8 | ZONE C - CH de Saint Lazare et site de Tende (CHU Nice) | forfait
Z.6.9 | ZONE C - CH de Menton | forfait

## LOT 405
MARCHE DE TRAVAUX D’ENTRETIEN DES BATIMENTS ET D’AMENAGEMENT TOUS CORPS D’ETAT
BPU n°2024-617 Zone D
405 - Mensuiserie intérieure - Bois - Agencement
Les prestations s'entendent avec fourniture et pose comme indiqué au CCTP et dans l'annexe technique, hors dimanche, jours fériés et astreintes.
GENERAL |  | UNITE | PRIX UNITAIRE
N° | Poste | Unité | PU (€HT)
1. | Menuiserie
1.1. | Plus-value sur prix
1.1.1. | Sur cloisons jusqu'à 200 mm d'épaisseur | U
1.1.2. | Sur porte stratifié blanc 2 faces | U
1.1.3. | Sur porte stratifié couleur 2 faces | U
1.1.4. | Sur livraison express garantie | U
1.1.5. | Sur cloisons pour huisseries en Bois exotique avec rainures de joints isophoniques jusqu'à 200 mm d'épaisseur | U
1.2. | Joints isophoniques sur huisseries
1.2.1. | Joints isophoniques dans rainure d'huisseries | ml
1.2.2. | Balai acoustique | ml
1.2.3. | Huisserie en Bois exotique sans feuillure pour porte de placard (section 72 mm x 52 mm) | ml
1.3. | Huisserie en Bois exotique pour châssis intérieur vitré (section 70 mm x 60 mm)
1.3.1. | Sur cloisons jusqu'à 80 mm d'épaisseur | ml
1.3.2. | Sur cloisons jusqu'à 130 mm d'épaisseur | ml
1.4. | Création d'occulus
1.4.1. | Standard grand vitrage | U
1.4.2. | Standard petit vitrage | U
1.4.3. | Oculus PF jusqu'à 400x400 | U
1.4.4. | Oculus dans porte CF jusqu'à 400x400 | U
1.4.5. | Création d' Occulus dans porte CF jusqu'à 800x800 | U
1.5. | Entretiens porte
1.5.1. | Dépose de porte, mise en jeu, rabotage, entretien des paumelles et repose, 1 ou 2 vantaux | U
1.5.2. | Dépose de porte, mise en jeu, rabotage, entretien des pivots et repose, 1 ou 2 vantaux | U
1.6. | Bloc-porte coulissante à âme pleine (dimension en mm) :
1.6.1. | Jusqu'à 600 x 2300 | U
1.6.2. | Jusqu'à 1000 x 2300 | U
1.6.3. | Jusqu'à 1400 x 2300 | U
1.6.4. | Jusqu'à 1800 x 2300 | U
1.7. | Blocs portes à âmes pleine (dimension en mm):
1.7.1. | 630 x 2040 | U
1.7.2. | 730 x 2040 | U
1.7.3. | 830 x 2040 | U
1.7.4. | 930 x 2040 | U
1.8. | Bloc-porte coupe-feu 30min - Huisserie métallique
1.8.1. | Jusqu'à 630 x 2040 | U
1.8.2. | 730 x 2040 | U
1.8.3. | 830 x 2040 | U
1.8.4. | 930 x 2040 | U
1.8.5. | 1030 x 2040 | U
1.8.6. | Tierce 1260 x 2040 | U
1.8.7. | Tierce 1460 x 2040 | U
1.8.8. | Jusqu'à 630 x 2240 | U
1.8.9. | 730 x 2240 | U
1.8.10. | 830 x 2240 | U
1.8.11. | 930 x 2240 | U
1.8.12. | 1030 x 2240 | U
1.8.13. | Tierce 1260 x 2240 | U
1.8.14. | Tierce 1460 x 2240 | U
1.9. | Bloc-porte coupe-feu 30min - Huisserie bois exotique
1.9.1. | Jusqu'à 630 x 2040 | U
1.9.2. | 730 x 2040 | U
1.9.3. | 830 x 2040 | U
1.9.4. | 930 x 2040 | U
1.9.5. | 1030 x 2040 | U
1.9.6. | Tierce 1260 x 2040 | U
1.9.7. | Tierce 1460 x 2040 | U
1.9.8. | Jusqu'à 630 x 2240 | U
1.9.9. | 730 x 2240 | U
1.9.10. | 830 x 2240 | U
1.9.11. | 930 x 2240 | U
1.9.12. | 1030 x 2240 | U
1.9.13. | Tierce 1260 x 2240 | U
1.9.14. | Tierce 1460 x 2240 | U
1.10. | Bloc-porte coupe-feu 1h - Huisserie metallique
1.10.1. | Jusqu'à 630 x 2040 | U
1.10.2. | 730 x 2040 | U
1.10.3. | 830 x 2040 | U
1.10.4. | 930 x 2040 | U
1.10.5. | 1030 x 2040 | U
1.10.6. | Tierce 1260 x 2040 | U
1.10.7. | Tierce 1460 x 2040 | U
1.10.8. | Jusqu'à 630 x 2240 | U
1.10.9. | 730 x 2240 | U
1.10.10. | 830 x 2240 | U
1.10.11. | 930 x 2240 | U
1.10.12. | 1030 x 2240 | U
1.10.13. | Tierce 1260 x 2240 | U
1.10.14. | Tierce 1460 x 2240 | U
1.11. | Bloc-porte coupe-feu 1h - Huisserie bois exotique
1.11.1. | Jusqu'à 630 x 2040 | U
1.11.2. | 730 x 2040 | U
1.11.3. | 830 x 2040 | U
1.11.4. | 930 x 2040 | U
1.11.5. | 1030 x 2040 | U
1.11.6. | Tierce 1260 x 2040 | U
1.11.7. | Tierce 1460 x 2040 | U
1.11.8. | Jusqu'à 630 x 2240 | U
1.11.9. | 730 x 2240 | U
1.11.10. | 830 x 2240 | U
1.11.11. | 930 x 2240 | U
1.11.12. | 1030 x 2240 | U
1.11.13. | Tierce 1260 x 2240 | U
1.11.14. | Tierce 1460 x 2240 | U
1.12. | Bloc-porte coupe-feu 1h30min - Huisserie bois exotique
1.12.1. | Jusqu'à 630 x 2040 | U
1.12.2. | 730 x 2040 | U
1.12.3. | 830 x 2040 | U
1.12.4. | 930 x 2040 | U
1.12.5. | 1030 x 2040 | U
1.12.6. | Tierce 1260 x 2040 | U
1.12.7. | Tierce 1460 x 2040 | U
1.12.8. | Jusqu'à 630 x 2240 | U
1.12.9. | 730 x 2240 | U
1.12.10. | 830 x 2240 | U
1.12.11. | 930 x 2240 | U
1.12.12. | 1030 x 2240 | U
1.12.13. | Tierce 1260 x 2240 | U
1.12.14. | Tierce 1460 x 2240 | U
1.13. | Bloc-porte coupe-feu 1h30min - Huisserie metallique
1.13.1. | Jusqu'à 630 x 2040 | U
1.13.2. | 730 x 2040 | U
1.13.3. | 830 x 2040 | U
1.13.4. | 930 x 2040 | U
1.13.5. | 1030 x 2040 | U
1.13.6. | Tierce 1260 x 2040 | U
1.13.7. | Tierce 1460 x 2040 | U
1.13.8. | Jusqu'à 630 x 2240 | U
1.13.9. | 730 x 2240 | U
1.13.10. | 830 x 2240 | U
1.13.11. | 930 x 2240 | U
1.13.12. | 1030 x 2240 | U
1.13.13. | Tierce 1260 x 2240 | U
1.13.14. | Tierce 1460 x 2240 | U
1.14. | Bloc-porte DAS va et vient - Coupe-feu 1/2h - Huisserie bois exotique
1.14.1. | Jusqu'à 630 x 2040 | U
1.14.2. | 730 x 2040 | U
1.14.3. | 830 x 2040 | U
1.14.4. | 930 x 2040 | U
1.14.5. | 1030 x 2040 | U
1.14.6. | Tierce 1260 x 2040 | U
1.14.7. | Tierce 1460 x 2040 | U
1.14.8. | Jusqu'à 630 x 2240 | U
1.14.9. | 730 x 2240 | U
1.14.10. | 830 x 2240 | U
1.14.11. | 930 x 2240 | U
1.14.12. | 1030 x 2240 | U
1.14.13. | Tierce 1260 x 2240 | U
1.14.14. | Tierce 1460 x 2240 | U
1.15. | Bloc-porte DAS va et vient - Coupe-feu 1h30 - Huisserie bois exotique
1.15.1. | Jusqu'à 630 x 2040 | U
1.15.2. | 730 x 2040 | U
1.15.3. | 830 x 2040 | U
1.15.4. | 930 x 2040 | U
1.15.5. | 1030 x 2040 | U
1.15.6. | Tierce 1260 x 2040 | U
1.15.7. | Tierce 1460 x 2040 | U
1.15.8. | Jusqu'à 630 x 2240 | U
1.15.9. | 730 x 2240 | U
1.15.10. | 830 x 2240 | U
1.15.11. | 930 x 2240 | U
1.15.12. | 1030 x 2240 | U
1.15.13. | Tierce 1260 x 2240 | U
1.15.14. | Tierce 1460 x 2240 | U
1.15.15. | Portes coulissantes | U
1.15.16. | Habillage plomb 1,5 mm anti-rayons X sur contre plaqué 15 mm | m²
1.16. | Bloc-portes isophonique
1.16.1. | Dimensions : 0.93m x 2.04m | U
1.16.2. | Pictogramme signalétique « PORTE COUPE-FEU » | U
1.17. | Revêtement vertical en plomb
1.17.1. | Bloc porte 1 ou 2 vantaux plombé épaisseur jusqu'à 1 mm | m²
1.17.2. | Bloc porte 1 ou 2 vantaux plombé épaisseur jusqu'à 2 mm | m²
1.17.3. | Mur plombé épaisseur jusqu'à 1 mm | m²
1.17.4. | Mur plombé épaisseur jusqu'à 2 mm | m²
1.17.5. | Habillage plomb 1,5 mm anti-rayons X | m²
1.18. | Bloc-porte sanitaire dégondable intérieur ou extérieur comprenant huisserie métallique, Porte isoplane prépeinte à âme alvéolaire, Serrure de condamnation avec voyant "vert et rouge"
1.18.1. | Jusqu'à 630 x 2040 | U
1.18.2. | 730 x 2040 | U
1.18.3. | 830 x 2040 | U
1.18.4. | 930 x 2040 | U
1.18.5. | 1030 x 2040 | U
1.18.6. | Tierce 1260 x 2040 | U
1.18.7. | Tierce 1460 x 2040 | U
1.18.8. | Jusqu'à 630 x 2240 | U
1.18.9. | 730 x 2240 | U
1.18.10. | 830 x 2240 | U
1.18.11. | 930 x 2240 | U
1.18.12. | 1030 x 2240 | U
1.18.13. | Tierce 1260 x 2240 | U
1.18.14. | Tierce 1460 x 2240 | U
1.18.15. | Supplément pour huisserie en bois du Nord | U
1.19. | Bloc-porte âme pleine comprenant huisserie métallique, Porte isoplane prépeinte à âme pleine, Serrure à cylindre à larder
1.19.1. | Jusqu'à 630 x 2040 | U
1.19.2. | 730 x 2040 | U
1.19.3. | 830 x 2040 | U
1.19.4. | 930 x 2040 | U
1.19.5. | 1030 x 2040 | U
1.19.6. | Tierce 1260 x 2040 | U
1.19.7. | Tierce 1460 x 2040 | U
1.19.8. | Jusqu'à 630 x 2240 | U
1.19.9. | 730 x 2240 | U
1.19.10. | 830 x 2240 | U
1.19.11. | 930 x 2240 | U
1.19.12. | 1030 x 2240 | U
1.19.13. | Tierce 1260 x 2240 | U
1.19.14. | Tierce 1460 x 2240 | U
1.20. | Bloc-porte extérieur à panneaux comprenant huisserie en bois exotique, Porte assemblée en bois exotique bâti de 34 mm avec panneaux contreplaqués marine de 15 mm d'épaisseur, Serrure cylindre à larder.
1.20.1. | Jusqu'à 630 x 2040 | U
1.20.2. | 730 x 2040 | U
1.20.3. | 830 x 2040 | U
1.20.4. | 930 x 2040 | U
1.20.5. | 1030 x 2040 | U
1.20.6. | Tierce 1260 x 2040 | U
1.20.7. | Tierce 1460 x 2040 | U
1.20.8. | Jusqu'à 630 x 2240 | U
1.20.9. | 730 x 2240 | U
1.20.10. | 830 x 2240 | U
1.20.11. | 930 x 2240 | U
1.20.12. | 1030 x 2240 | U
1.20.13. | Tierce 1260 x 2240 | U
1.20.14. | Tierce 1460 x 2240 | U
1.21. | Bloc-porte intérieur à panneaux comprenant huisserie en bois du Nord ou métallique, Porte assemblée en bois du Nord bâti de 34 mm avec panneaux contreplaqués de 10 mm d'épaisseur, Serrure à clé à gorge ou à condamnation intérieure pour les portes de sanitaires
1.21.1. | Jusqu'à 630 x 2040 | U
1.21.2. | 730 x 2040 | U
1.21.3. | 830 x 2040 | U
1.21.4. | 930 x 2040 | U
1.21.5. | 1030 x 2040 | U
1.21.6. | Tierce 1260 x 2040 | U
1.21.7. | Tierce 1460 x 2040 | U
1.21.8. | Jusqu'à 630 x 2240 | U
1.21.9. | 730 x 2240 | U
1.21.10. | 830 x 2240 | U
1.21.11. | 930 x 2240 | U
1.21.12. | 1030 x 2240 | U
1.21.13. | Tierce 1260 x 2240 | U
1.21.14. | Tierce 1460 x 2240 | U
1.22. | Bloc-porte intérieur à panneaux comprenant huisserie en bois du Nord ou métallique Porte assemblée en bois du Nord bâti de 34 mm avec petits bois et vitrages sous pare closes Serrure à clé à gorge.
1.22.1. | Jusqu'à 630 x 2040 | U
1.22.2. | 730 x 2040 | U
1.22.3. | 830 x 2040 | U
1.22.4. | 930 x 2040 | U
1.22.5. | 1030 x 2040 | U
1.22.6. | Tierce 1260 x 2040 | U
1.22.7. | Tierce 1460 x 2040 | U
1.22.8. | Jusqu'à 630 x 2240 | U
1.22.9. | 730 x 2240 | U
1.22.10. | 830 x 2240 | U
1.22.11. | 930 x 2240 | U
1.22.12. | 1030 x 2240 | U
1.22.13. | Tierce 1260 x 2240 | U
1.22.14. | Tierce 1460 x 2240 | U
1.23. | Bloc-porte intérieur à panneaux comprenant huisserie en bois exotique ou métallique, Porte assemblée en bois exotique bâti de 34 mm avec panneaux contreplaqués de 15 mm d'épaisseur, Serrure à cylindre à larder de sûreté trois points
1.23.1. | Jusqu'à 630 x 2040 | U
1.23.2. | 730 x 2040 | U
1.23.3. | 830 x 2040 | U
1.23.4. | 930 x 2040 | U
1.23.5. | 1030 x 2040 | U
1.23.6. | Tierce 1260 x 2040 | U
1.23.7. | Tierce 1460 x 2040 | U
1.23.8. | Jusqu'à 630 x 2240 | U
1.23.9. | 730 x 2240 | U
1.23.10. | 830 x 2240 | U
1.23.11. | 930 x 2240 | U
1.23.12. | 1030 x 2240 | U
1.23.13. | Tierce 1260 x 2240 | U
1.23.14. | Tierce 1460 x 2240 | U
1.24. | Bloc-porte à un vantail PF ½ heure Bloc porte pare-flammes ½ heure comprenant huisserie métallique Serrure de sûreté à larder Ferme-porte hydraulique
1.24.1. | Jusqu'à 630 x 2040 | U
1.24.2. | 730 x 2040 | U
1.24.3. | 830 x 2040 | U
1.24.4. | 930 x 2040 | U
1.24.5. | 1030 x 2040 | U
1.24.6. | Tierce 1260 x 2040 | U
1.24.7. | Tierce 1460 x 2040 | U
1.24.8. | Jusqu'à 630 x 2240 | U
1.24.9. | 730 x 2240 | U
1.24.10. | 830 x 2240 | U
1.24.11. | 930 x 2240 | U
1.24.12. | 1030 x 2240 | U
1.24.13. | Tierce 1260 x 2240 | U
1.24.14. | Tierce 1460 x 2240 | U
1.24.15. | Supplément pour huisserie en bois exotique | U
1.25. | Bloc porte à deux vantaux PF ½ heure Bloc porte pare-flammes ½ heure comprenant huisserie métallique Fermeture du vantail semi-fixe par crémone en applique Serrure à cylindre à larder Ferme porte hydraulique sur chaque vantail avec sélecteur de vantaux
1.25.1. | Jusqu'à 630 x 2040 | U
1.25.2. | 730 x 2040 | U
1.25.3. | 830 x 2040 | U
1.25.4. | 930 x 2040 | U
1.25.5. | 1030 x 2040 | U
1.25.6. | Tierce 1260 x 2040 | U
1.25.7. | Tierce 1460 x 2040 | U
1.25.8. | Jusqu'à 630 x 2240 | U
1.25.9. | 730 x 2240 | U
1.25.10. | 830 x 2240 | U
1.25.11. | 930 x 2240 | U
1.25.12. | 1030 x 2240 | U
1.25.13. | Tierce 1260 x 2240 | U
1.25.14. | Tierce 1460 x 2240 | U
1.25.15. | Supplément pour huisserie en bois exotique | U
1.26. | Bloc-porte va et vient à deux vantaux avec oculus PF ½ heure Bloc porte pare-flammes ½ heure comprenant huisserie métallique Ferrage par trois charnières double action, lame de 150 par vantail Joints Feu de 30 mm de large sur les chants verticaux et en partie haute Sur chaque vantail en partie haute et basse seront fixés quatre vérins thermiques
1.26.1. | Jusqu'à 1400 x 2300 | U
1.26.2. | Jusqu'à 2000 x 2300 | U
1.26.3. | Supplément pour huisserie en bois exotique | U
1.26.4. | Supplément pour porte va et vient 2 vantaux avec pivot double action GEZE TS490 sans arrêt à encastrer au sol, y compris toutes sujétions de pose | U
1.27. | Bloc-porte simple action à deux vantaux avec oculus PF ½ heure Bloc porte PF ½ heure comprenant huisserie métallique Ferrage par quatre paumelles par vantail Joints gonflants de 10 x 2 mm en fond de feuillure de l'huisserie Fermeture d'un vantail par crémone en applique Serrure à cylindre à larder avec molette intérieure sur l'autre vantail Ferme porte hydraulique sur chaque vantail avec sélecteur de vantaux
1.27.1. | Jusqu'à 1400 x 2300 | U
1.27.2. | Jusqu'à 2000 x 2300 | U
1.27.3. | Supplément pour huisserie en bois exotique | U
1.28. | Bloc-porte simple action à deux vantaux inégaux avec oculus PF ½ heure Bloc porte PF ½ heure comprenant huisserie métallique Ferrage par quatre paumelles par vantail Fermeture du vantail semi-fixe par verrous entaillés haut et bas Serrure à cylindre à larder sur grand vantail Ferme porte hydraulique sur grand vantail
1.28.1. | Jusqu'à 630 x 2040 | U
1.28.2. | 730 x 2040 | U
1.28.3. | 830 x 2040 | U
1.28.4. | 930 x 2040 | U
1.28.5. | 1030 x 2040 | U
1.28.6. | Tierce 1260 x 2040 | U
1.28.7. | Tierce 1460 x 2040 | U
1.28.8. | Jusqu'à 630 x 2240 | U
1.28.9. | 730 x 2240 | U
1.28.10. | 830 x 2240 | U
1.28.11. | 930 x 2240 | U
1.28.12. | 1030 x 2240 | U
1.28.13. | Tierce 1260 x 2240 | U
1.28.14. | Tierce 1460 x 2240 | U
1.29. | Bloc-porte à un vantail CF 1 heure Bloc porte CF 1 heure comprenant huisserie métallique Serrure de sûreté à larder Ferme porte hydraulique
1.29.1. | Jusqu'à 630 x 2040 | U
1.29.2. | 730 x 2040 | U
1.29.3. | 830 x 2040 | U
1.29.4. | 930 x 2040 | U
1.29.5. | 1030 x 2040 | U
1.29.6. | Tierce 1260 x 2040 | U
1.29.7. | Tierce 1460 x 2040 | U
1.29.8. | Jusqu'à 630 x 2240 | U
1.29.9. | 730 x 2240 | U
1.29.10. | 830 x 2240 | U
1.29.11. | 930 x 2240 | U
1.29.12. | 1030 x 2240 | U
1.29.13. | Tierce 1260 x 2240 | U
1.29.14. | Tierce 1460 x 2240 | U
1.29.15. | Supplément pour huisserie bois exotique | U
1.30. | Bloc-porte simple action à deux vantaux avec oculus CF ½ heure PMR Bloc porte CF ½ heure comprenant huisserie métallique Ferrage par trois charnières double action, lame de 150 par vantail Joints Feu de 30 mm de large sur les chants verticaux et en partie haute Sur chaque vantail en partie haute et basse seront fixés quatre vérins thermiques
1.30.1. | Jusqu'à 630 x 2040 | U
1.30.2. | 730 x 2040 | U
1.30.3. | 830 x 2040 | U
1.30.4. | 930 x 2040 | U
1.30.5. | 1030 x 2040 | U
1.30.6. | Tierce 1260 x 2040 | U
1.30.7. | Tierce 1460 x 2040 | U
1.30.8. | Jusqu'à 630 x 2240 | U
1.30.9. | 730 x 2240 | U
1.30.10. | 830 x 2240 | U
1.30.11. | 930 x 2240 | U
1.30.12. | 1030 x 2240 | U
1.30.13. | Tierce 1260 x 2240 | U
1.30.14. | Tierce 1460 x 2240 | U
1.30.15. | Supplément pour huisserie en bois exotique | U
1.30.16. | Supplément pour porte va et vient à deux vantaux avec pivot double action sans arrêt à encastrer au sol | U
1.31. | Bloc-porte simple action à deux vantaux avec oculus CF ½ heure PMR Bloc porte CF ½ heure comprenant huisserie métallique Ferrage par quatre paumelles par vantail Joints gonflants de 10 x 2 mm en fond de feuillure de l'huisserie Fermeture d'un vantail par crémone en applique Serrure à cylindre à larder avec molette intérieure sur l'autre vantail Ferme porte hydraulique sur chaque vantail avec sélecteurde vantaux
1.31.1. | Jusqu'à 630 x 2040 | U
1.31.2. | 730 x 2040 | U
1.31.3. | 830 x 2040 | U
1.31.4. | 930 x 2040 | U
1.31.5. | 1030 x 2040 | U
1.31.6. | Tierce 1260 x 2040 | U
1.31.7. | Tierce 1460 x 2040 | U
1.31.8. | Jusqu'à 630 x 2240 | U
1.31.9. | 730 x 2240 | U
1.31.10. | 830 x 2240 | U
1.31.11. | 930 x 2240 | U
1.31.12. | 1030 x 2240 | U
1.31.13. | Tierce 1260 x 2240 | U
1.31.14. | Tierce 1460 x 2240 | U
1.31.15. | Supplément pour huisserie en bois exotique | U
1.32. | Bloc-porte simple action à deux vantaux inégaux avec oculus CF ½ heure PMR Bloc porte CF ½ heure comprenant huisserie métallique Ferrage par quatre paumelles par vantail Fermeture du vantail semi-fixe par verrous entaillés haut et bas Serrure cylindre à larder sur grand vantail Ferme porte hydraulique sur chaque vantail
1.32.1. | Jusqu'à 630 x 2040 | U
1.32.2. | 730 x 2040 | U
1.32.3. | 830 x 2040 | U
1.32.4. | 930 x 2040 | U
1.32.5. | 1030 x 2040 | U
1.32.6. | Tierce 1260 x 2040 | U
1.32.7. | Tierce 1460 x 2040 | U
1.32.8. | Jusqu'à 630 x 2240 | U
1.32.9. | 730 x 2240 | U
1.32.10. | 830 x 2240 | U
1.32.11. | 930 x 2240 | U
1.32.12. | 1030 x 2240 | U
1.32.13. | Tierce 1260 x 2240 | U
1.32.14. | Tierce 1460 x 2240 | U
1.32.15. | Supplément pour huisserie en bois exotique | U
1.33. | Bloc porte coulissante comprenant huisserie en bois du Nord Porte coulissante prépeinte à âme pleine avec rail haut coulissant et caisson cache rail, couvre-joint de 50 mm à profil incliné sur les deux faces Serrure cylindre à larder
1.33.1. | Jusqu'à 1000 x 2300 | U
1.33.2. | Jusqu'à 1400 x 2300 | U
1.34. | Bloc porte comprenant huisserie en bois du Nord Porte en verre imprimé épaisseur 10 mm Ferrage par deux paumelles chromées Serrure en applique de sûreté chromée Moulures inclinées de 50 mm sur les deux faces des dormants
1.34.1. | Jusqu'à 1000 x 2300 | U
1.34.2. | Jusqu'à 1400 x 2300 | U
1.35. | Bloc porte comprenant huisserie en bois exotique de forte densité avec joint iso-phonique souple anti-feu en fond de feuillure Porte à armature en bois exotique rouge de forte densité en serrant une âme à multi-couches et un revêtement en fibre dure, y compris joint de seuil en traverse basse du vantail en engravure Affaiblissement acoustique : 30/36 dB Ferrage par quatre paumelles. Serrure cylindre à larder
1.35.1. | Jusqu'à 600 x 2300 | U
1.35.2. | Jusqu'à 1000 x 2300 | U
1.35.3. | Jusqu'à 1400 x 2300 | U
1.36. | Bloc-porte comprenant huisserie métallique Porte métallique ajourée toute hauteur par lames inclinées formant persiennes Ferrage par trois ou quatre paumelles selon dimensions Serrure à cylindre à larder Moulures inclinées de 50 mm sur les deux faces des dormants y compris feuillure si nécessaire Fermeture du vantail semi-fixe par crémone en applique Ferme porte hydraulique sur chaque vantail avec sélecteur de vantaux
1.36.1. | Jusqu'à 600 x 2300 | U
1.36.2. | Jusqu'à 1000 x 2300 | U
1.36.3. | Jusqu'à 1400 x 2300 | U
1.36.4. | Jusqu'à 2000 x 2300 | U
1.36.5. | Supplément pour huisserie en bois exotique | U
2. | Automatisation
2.1. | Par opérateur électromécanique avec capot s’ouvrant par l’intermédiaire du moteur et se fermant sous l’action combinée du ressort et du moteur ; réglage d’ouverture et de fermeture séparément ; système de réduction et carte logique à microprocesseur ; transmission au vantail par l’intermédiaire d’un bras d’entraînement
2.1.1. | 1 vantail | U
2.1.2. | 2 vantaux | U
2.2. | Par opérateur électronique avec capot alu et carte électronique
2.2.1. | 1 vantail | U
2.2.2. | 2 vantaux | U
2.3. | Barre de pivotement sur huisserie métallique existante
2.3.1. | 1 vantail | U
2.3.2. | 2 vantaux | U
2.4. | Trappes
2.4.1. | Trappe de visite PF 1/2h | m²
2.4.2. | Coffres verticaux en mélaminé blanc épaisseur 19 mm, longueur entre 2,50 m et 3,00 m - section comprise entre 300 et 400 mm | m²
2.5. | Butoirs
2.5.1. | Butoir amiante | U
2.5.2. | Remplacement de couvre-joints existants par des couvre-joints identiques à l'existant y compris toutes sujétions de pose Couvre-joints plats de 30 mm | ml
3. | Protections murales
3.1. | Main courante en médium à peindre sur taquets bois
3.1.1. | Jusqu'à hauteur 180 mm, épaisseur 22 mm (min) avec les deux bords arrondis (M3) | ml
3.2. | Main courante alu revêtu de PVC diamètre 50mm :
3.2.1. | Longueurs droites | ml
3.2.2. | Eléments arrondis d'extrémité y compris supports | unité
3.3. | Plaques de protections PVC
3.3.1. | Panneaux de Protection mural en PVC | m²
3.3.2. | Panneaux de Protection porte en PVC | m²
3.4. | Cornière de protection en PVC
3.4.1. | Cornière de Protection en PVC sur platine | ml
3.4.2. | Cornière de Protection en PVC auto-adhésive | ml
3.5. | Cimaises Medium arrondis (épaisseur 16 mm),
3.5.1. | Jusqu'à 200 mm | ml
3.6. | Cimaises collée/vissée de protection murale pare-choc PVC droites, hauteur 1,20m
3.6.1. | Epaisseur jusqu'à 3mm | ml
3.7. | Cimaises collée/vissée de protection murale pare-choc PVC sur porte droite, hauteur 1,20m (1 face)
3.7.1. | Jusqu'à 1,20m | unité
3.8. | Cimaises collée/vissée de protection murale pare-choc PVC sur porte type "vague" englobant la protection de la poignée
3.8.1. | Jusqu'à 1,20m | unité
3.8.2. | Protection murale en tête de lit | m2
3.9. | Protections d'angles (coloris standard) sur profil aluminium en élément extrudé en résine acrylovinylique hauteur 1,20m
3.9.1. | Cornière de jusqu'à 80x80 mm | ml
3.9.2. | Embout correspondant | U
3.10. | Collée de protections d'angles PVC, rigide,
3.10.1. | Jusqu'à 70x70mm | ml
3.10.2. | Cornière inox vissée | ml
3.11. | Plaques et plinthes de portes :
3.11.1. | Plaques en aluminium anodisé 15/10e, collée ou vissée | m2
3.12. | Cimaises de protection PVC
3.12.1. | Protection Murale Pare-chocs (auto-adhésice ou non) | ml
3.12.2. | Mains Courantes Pare-chocs. mains courantes Pare-chocs en PVC de | ml
3.12.3. | Pare-chocs rondes, mains courantes | ml
3.12.4. | Protection en Iroko teinté par vos soins, dimensions : 200 mm x 25 mm d'épaisseur | ml
4. | Vitrerie
4.1. | DEPOSE
4.1.1. | Avec ou sans pare closes | m²
4.2. | Ensemble vitré avec cadre en bois exotique
4.2.1. | Ensemble fixe vitré PF 1/2h | m²
4.2.2. | Ensemble fixe vitré CF 1/2h | m²
4.2.3. | Ensemble fixe vitré CF 1h | m²
4.3. | Ensemble fixe vitré PF 1/2h
4.3.1. | Jusqu'à 3000x3000mm | U
4.3.2. | Jusqu'à 4000x4000mm | U
4.4. | Porte et béquille
4.4.1. | Jusqu'à 1000 x 2100 | U
4.5. | Verre clair
4.5.1. | Jusqu'à 5mm | m²
4.5.2. | Jusqu'à 10mm | m²
4.6. | Verre feuilleté
4.6.1. | Jusqu'à 5mm | m²
4.6.2. | Jusqu'à 10mm | m²
4.7. | Verre martelé
4.7.1. | Jusqu'à 5mm | m²
4.8. | Verre imprimé
4.8.1. | Jusqu'à 5mm | m²
4.9. | Verre pare-flammes ¼ heure
4.9.1. | Double vitrage. 4 + 6 + 4 = 14 mm | m²
4.9.2. | Double vitrage. 4 + 16 + 4 = 24 mm - verre Clair | m²
4.9.3. | Double vitrage. 4 + 16 + 4 = 24 mm - verre imprimé | m²
4.10. | Verre coupe-feu
4.10.1. | CF ½ h | m²
4.10.2. | CF 1h | m²
4.10.3. | Majoration pour pose sur menuiserie métallique | %
4.11. | Plexi-glass
4.11.1. | Jusqu'à 5mm | m²
4.11.2. | Jusqu'à 10mm | m²
5. | Châssis vitré
5.1. | Châssis vitré sur cadre baie libre ou banque
5.1.1. | Remplissage en verre sécurit pare close et montage par joint | m²
5.1.2. | Remplissage en verre sécurit, y | m²
5.1.3. | Avec traverse large, épaisseur 80 mm intermédiaire | m²
5.1.4. | Châssis coulissant avec un châssis coulissant double et délimitant deux volumes de glace claire de 8 mm de dimensions égales en longueur avec chevauchement de 20 mm | m²
5.1.5. | Incorporation de la structure de porte imprimé épaisseur 10 mm | m²
6. | Révisions
6.1. | Menuiseries intérieures
6.1.1. | Paumelles, remplacement des ensembles existants, remplacement des serrures existantes par des serrures à larder à cylindre, remplacement des couvre-joints existants par des couvre-joints inclinés de 50 mm sur les deux faces des dormants | nb
6.1.2. | Remplacement des pièces défectueuses | nb
6.1.3. | Mise en jeu pour bon fonctionnement et graissage des paumelles | nb
6.1.4. | Condamnation de porte par la panneaux de contrplaqué de 19 mm vissés sur tout le pourtour | m²
6.1.5. | Blindage de porte par la tôles électrozingués de 15/10e d'épaisseur vissé tous les 10 cm sur toute laq périohérie et les traverses des portes avec un remplissage des panneaux | m²
6.1.6. | Remplacements des joints anti pince-doigts détiorés sur porte va et vient à deux vantaux, Dépose des vantaux et repose après changement des joints. | par vantail
6.2. | Porte de placard - Bloc-porte de placard 1 ou 2 vantaux comprenant huisserie métallique
6.2.1. | Jusqu'à 600 x 2100 | U
6.2.2. | Jusqu'à 1000 x 2100 | U
6.2.3. | Jusqu'à 1400 x 2100 | U
6.2.4. | Supplément pour huisserie bois du Nord | U
6.3. | Porte de placard - Bloc porte avec imposte comprenant huisserie en bois du Nord
6.3.1. | Jusqu'à 600 x 2100 | U
6.3.2. | Jusqu'à 1000 x 2100 | U
6.3.3. | Jusqu'à 1400 x 2100 | U
6.4. | Bloc-porte placard technique comprenant huisserie métallique
6.4.1. | Jusqu'à 600 x 2100 | U
6.4.2. | Jusqu'à 1000 x 2100 | U
6.4.3. | Supplément pour huisserie en bois du Nord | U
6.5. | Bloc porte placard divers
6.5.1. | Bloc-porte placard coulissant comprenant huisserie métallique | U
6.5.2. | Placard avec porte pliante comprenant huisserie en bois du Nord | U
7. | Eléments linéaires
7.1. | Plinthes Sapin du Nord épaisseur 13 mm
7.1.1. | Hauteur jusqu'à 110 mm | ml
7.2. | Moulures / couvres-joints en Bois Exotique :
7.2.1. | Jusqu'à 40 x 6 | ml
7.3. | Chantplats en médium du 6 mm d'épaisseur
7.3.1. | Jusqu'à 50 mm largeur | ml
7.3.2. | Jusqu'à 100 mm largeur | ml
7.3.3. | Couvre-joint de dilatation en aluminium avec profil de fixation maintenu par clip inox | ml
7.3.4. | Couvre-joint de dilatation en aluminium largeur 150mm à visser | ml
7.4. | Plinthes revêtement PVC
7.4.1. | Jusqu'à 150 mm hauteur | ml
7.5. | Plinthes bois
7.5.1. | Hauteur : 70 mm, Epaisseur : 10 mm | ml
7.5.2. | A crémaillères, Hauteur : 80 mm. Epaisseur : 10 mm | U
7.6. | Plinthes automatiques
7.6.1. | En applique, dimension 0,93m | U
7.6.2. | A entrailler, dimension 0,93m | U
8. | Agencement
8.1. | Accessoires salles de bains / WC
8.1.1. | Porte serviette dimension 50 cm | U
8.1.2. | Porte papier | U
8.1.3. | Patère | U
8.1.4. | Barre de relavage | U
8.1.5. | Siège rabattable handicapés | U
8.1.6. | Barre de maintien avec coulisseau de douche pour siège rabattable handicapés | U
8.2. | Etagères
8.2.1. | Jusqu'à 10 mm épaisseur | m²
8.2.2. | Jusqu'à 20 mm épaisseur | m²
8.2.3. | Jusqu'à 30 mm épaisseur | m²
8.3. | Etagères en panneaux de particulères, surface mélaminée 2 faces
8.3.1. | Jusqu'à 10 mm épaisseur | m²
8.3.2. | Jusqu'à 20 mm épaisseur | m²
8.3.3. | Jusqu'à 30 mm épaisseur | m²
8.4. | Etagères en latte à peindre ou à vernir
8.4.1. | Jusqu'à 10 mm épaisseur | m²
8.4.2. | Jusqu'à 20 mm épaisseur | m²
8.4.3. | Jusqu'à 30 mm épaisseur | m²
8.5. | Crémaillères jusqu'à 16x16
8.5.1. | Matériau « hêtre » | u
8.5.2. | Matériau « acier nickelé » | u
8.5.3. | Matériau « alluminium anodisé » | u
8.6. | Console laquée
8.6.1. | Jusqu'à 300mm longueur | U
8.6.2. | Jusqu'à 600mm longueur | U
8.7. | Profils et supports ALU
8.7.1. | Profil alu laqué pour support tablette fixation à chant | m
8.7.2. | Profil alu anodisé pour support miroir | m
8.7.3. | Cornière alu anodisée jusqu'à 30x30 | m
8.8. | Tasseaux en pin
8.8.1. | Dimensions jusqu'à 20 x 20 | m
8.8.2. | Dimensions jusqu'à 40 x 40 | m
8.9. | Porte de placard technique
8.9.1. | Portes a un ou deux vantaux | m²
8.10. | Lambris en raccord
8.10.1. | Panneau menuisé en sapin du Nord et contre-plaqué « OKOUME » panneaux à bords amincis | m²
8.10.2. | Lames rainées et bouvetées en pin des landes, clouées en feuillure sur traverse | m²
8.10.3. | Panneau en médium ou aggloméré | m²
8.10.4. | Lambris en panneau mélaminé, épaisseur 12 à 16 mm | m²
8.11. | Profils aluminium avec couvre-joint PVC pour assemblage panneaux
8.11.1. | Profils jonction | m
8.11.2. | Profils bordure | m
8.11.3. | Profils protection d’angle | m
8.12. | Cloison légère de distribution en panneau
8.12.1. | Jusqu'à 70 mm épaisseur | U
8.13. | Panneaux de particules de bois plan (aggloméré) - Mélamine 2 faces – Colori blan
8.13.1. | Jusqu'à 10 mm épaisseur | m²
8.13.2. | Jusqu'à 20 mm épaisseur | m²
8.13.3. | Jusqu'à 30 mm épaisseur | m²
8.13.4. | Jusqu'à 10 mm épaisseur - Pour milieu humide qualité CTBH | m²
8.13.5. | Jusqu'à 20 mm épaisseur - Pour milieu humide qualité CTBH | m²
8.13.6. | Jusqu'à 30 mm épaisseur - Pour milieu humide qualité CTBH | m²
8.13.7. | Jusqu'à 10 mm épaisseur - Ignifugé | m²
8.13.8. | Jusqu'à 20 mm épaisseur - Ignifugé | m²
8.13.9. | Jusqu'à 30 mm épaisseur - Ignifugé | m²
8.14. | Panneaux de particules de matières fibreuses lignocellulosiques
8.14.1. | Jusqu'à 10 mm épaisseur | m²
8.14.2. | Jusqu'à 20 mm épaisseur | m²
8.14.3. | Jusqu'à 30 mm épaisseur | m²
8.14.4. | Jusqu'à 10 mm épaisseur - Pour milieu humide « CTBH » | m²
8.14.5. | Jusqu'à 20 mm épaisseur - Pour milieu humide « CTBH » | m²
8.14.6. | Jusqu'à 30 mm épaisseur - Pour milieu humide « CTBH » | m²
8.15. | PANNEAUX PVC TYPE FOREXCLASSIC
8.15.1. | Jusqu'à 10 mm épaisseur | m²
8.15.2. | Jusqu'à 20 mm épaisseur | m²
8.15.3. | Jusqu'à 30 mm épaisseur | m²
8.16. | Panneaux de contre-plaqué
8.16.1. | Jusqu'à 10 mm épaisseur - Pour milieu sec « CTBS » | m²
8.16.2. | Jusqu'à 20 mm épaisseur - Pour milieu sec « CTBS » | m²
8.16.3. | Jusqu'à 30 mm épaisseur - Pour milieu sec « CTBS » | m²
8.16.4. | Jusqu'à 10 mm épaisseur - Pour milieu extérieur « CTBX » | m²
8.16.5. | Jusqu'à 20 mm épaisseur - Pour milieu extérieur « CTBX » | m²
8.16.6. | Jusqu'à 30 mm épaisseur - Pour milieu extérieur « CTBX » | m²
8.16.7. | Jusqu'à 10 mm épaisseur - Ignifugé | m²
8.16.8. | Jusqu'à 20 mm épaisseur - Ignifugé | m²
8.16.9. | Jusqu'à 30 mm épaisseur - Ignifugé | m²
8.17. | Panneaux de lattes
8.17.1. | Jusqu'à 10 mm épaisseur | m²
8.17.2. | Jusqu'à 20 mm épaisseur | m²
8.17.3. | Jusqu'à 30 mm épaisseur | m²
8.18. | Panneaux de particules plaque ébénisterie deux faces (1er choix)
8.18.1. | Jusqu'à 10 mm épaisseur | m²
8.18.2. | Jusqu'à 20 mm épaisseur | m²
8.18.3. | Jusqu'à 30 mm épaisseur | m²
8.19. | Panneau latte essence finie
8.19.1. | Jusqu'à 10 mm épaisseur | m²
8.19.2. | Jusqu'à 20 mm épaisseur | m²
8.19.3. | Jusqu'à 30 mm épaisseur | m²
8.20. | Bois massif
8.20.1. | Bois du Nord | m3
8.20.2. | Bois clair | m3
8.20.3. | Bois brun ou rouge | m3
8.20.4. | Chêne | m3
8.21. | Stratifié
8.21.1. | Stratifié sur panneaux | m²
8.21.2. | Bandes de chant stratifié ou PVC pour panneau jusqu'à 30mm | m
8.22. | Usinage panneaux massifs
8.22.1. | Corroyage assemblage et collage des panneaux massif | m²
8.23. | Usinage bâtis
8.23.1. | Corroyage des 4 faces des pièces de bois brutes au mètre linéaire | m
8.23.2. | Assemblage d’éléments au mètre linéaire de panneaux | m
8.24. | Dépose d'ouvrages
8.24.1. | Dépose sans réemploi | m²
8.24.2. | Dépose avec réemploi | m3
8.25. | Finition d'ouvrages
8.25.1. | Ponçage parquet pour préparation vernissage | m²
8.25.2. | Mise en teinte des ouvrages au mètre carré par faces | m²
8.25.3. | Vernissage en 3 couches des ouvrages au mètre carré par faces | m²
8.25.4. | Application de cire naturelle sur les ouvrages | m²
8.25.5. | Application de produit fongicide et insecticide sur ouvrages | m²
8.26. | Parquet
8.26.1. | Parqué sur lambourdes comprises | m²
8.26.2. | Parqué sur thibaudes comprises | m²
8.26.3. | Réparation de parquet | m²
8.27. | Tiroirs
8.27.1. | Largeur jusqu’à 600 mm , profondeur jusqu’à 500 mm , | U
8.28. | Coulisses pour tiroirs et plateaux
8.28.1. | Jusqu'à 400 mm | U
8.28.2. | Jusqu'à 800 mm | U
8.29. | Pieds et pietinnements métaliques
8.29.1. | Pied sur platine avec vérin de réglage hauteur jusqu'à 300 mm | U
8.29.2. | Pied sur platine avec vérin de réglage hauteur jusqu'à 600 mm | U
8.29.3. | Pied sur platine avec vérin de réglage hauteur jusqu'à 900 mm | U
8.30. | Porte Manteau
8.30.1. | Porte manteau couleur composé de 10 doubles patères murales en métal sur lisse acier enrobé de résine polyester longueur 1.5 m | U
8.31. | Aménagement placard devant plaqué
8.31.1. | Etagères fixées sur crémaillères métalliques largeur 0.40 m | ml
8.31.2. | Séparations verticales largeur 0.40 m | ml
8.31.3. | Tringles | ml
8.31.4. | Crémaillères métalliques longueur 2.00 m | U
8.32. | Meuble haut en mélaminé blanc de 19 mm chant 400 mm Pr x 700 mm H
8.32.1. | 1 porte (400 mm) | U
8.32.2. | 2 portes (2 x 400 mm) | U
8.32.3. | 3 portes (3 x 400 mm) | U
8.33. | Plus-value avec des portes de plusieurs dimensions :
8.33.1. | Porte jsqu'à 600 mm | U
8.33.2. | Plus value pour mélaminé couleur | U
8.34. | Meuble bas en mélaminé blanc de 19 mm chant 600 pr x 900 H
8.34.1. | 2 portes (2 x 500 mm) | U
8.34.2. | 3 portes (3 x 500 mm) | U
8.34.3. | 4 portes (4 x 500 mm) | U
8.35. | Panneau Façade - Porte coulissante
8.35.1. | De 900 à 1200 par 2420 (hauteur) | U
8.35.2. | Plus-value pour mélaminé couleur | m2
8.36. | Meuble bas à tiroirs en mélaminé blanc de 19 mm chant 400 x 600 pr 900 H
8.36.1. | 3 grands tiroirs | U
8.36.2. | 4 grands tiroirs | U
8.37. | Plus-value avec des largeurs de meubles différentes :
8.37.1. | Element jusqu'à 600 mm | U
8.37.2. | Plus-value pour mélaminé couleur | m2
8.38. | Pan de travail
8.38.1. | Mélaminé 25 mm chant - sous-face mélaminé hydro - largeur 600 mm à 800 mm | m²
8.38.2. | Postformé 48 mm avec chant quart de rond avec goutte d'eau - largeur 600 à 800 mm | m²
8.38.3. | Corian - sous-face mélaminé hydro 22 mm compris dosseret 100 mm - rive goutte d'eau 50 mm | m²
8.39. | Piétements pour plan de travail
8.39.1. | Diamètre 60 à 70 mm en aluminium laqué embase visse réglable avec fixation sur platine | U
8.39.2. | Diamètre 60 à 70 mm en chromé embase visse réglable avec fixation sur platine | U
8.39.3. | Plinthes soubassement meuble avec fixation sur piétement - hauteur de 100 mm à 150 mm | ml
9. | Précadres
9.1. | Largeur 70 mm à 150 mm
9.1.1. | Cadre baie libre | U
9.1.2. | Caisson bois fenêtre | U
9.1.3. | Caisson bois trappe | U
9.2. | ENCOFFREMENT BOIS
9.2.1. | Coffres verticaux ou horizontaux | ml
9.2.2. | Obturation d'imposte | m²
9.2.3. | Meuble sous-evier | u
10. | BANQUES DE RECEPTION
10.1. | Banque complète avec sous-composant
10.1.1. | Devant de banque et deux joues avec plinthe basse en retrait revêtue d'inox brossé | ml
10.1.2. | Plateau de réception épaisseur 30 mm, profondeur 0.40 m (hauteur 1.10 m) | ml
10.1.3. | Plan de travail de 0.60 m de profondeur, hauteur 0.75 m | ml
10.1.4. | Maintien par Jambages en latté okoumé | U
10.1.5. | Bloc de quatre tiroirs sur socle de 10 cm | U
10.1.6. | Bloc de rangement sur socle de 10 cm | U
10.1.7. | Bloc de rangement sur socle de 10 cm | U
10.1.8. | Repose pieds adapté au plan de travail | ml
10.1.9. | Portillon d'accès de 0.70 m de passage exécuté en latté okoumé stratifié polyrey toutes faces, | U
11. | MIROITERIE
11.1. | Miroirs argentée en glace de 6mm d'épaisseur polis au pourtour. (dimmensions en mm)
11.1.1. | Jusqu'à 500 x 500 | U
11.1.2. | Jusqu'à 800 x 800 | U
11.1.3. | Jusqu'à 1200 x 1200 | U
Z | Taux et coefficients
Z.1 | Main d'œuvre - Taux horaires
Z.1.1 | Aide | h
Z.1.2 | Ouvrier | h
Z.1.3 | Technicien | h
Z.1.4 | Compagnon | h
Z.1.5 | Compagnon OHQ | h
Z.1.6 | Contremaître | h
Z.1.7 | Chef de chantier | h
Z.1.8 | Conducteur de travaux | h
Z.1.9 | Ingénieur | h
Z.2 | Coefficients et forfaits spéciaux
Z.2.1 | Taux intervention sous astreinte (nuit, dimanche et jours fériés) - Ecrire coefficient (exemple 1,20) | coef
Z.2.2 | Coefficient multiplicateur applicable sur sous-traitant pour prestation hors BPU - Ecrire coefficient (exemple 1,20) | coef
Z.2.3 | Forfait pour prestation à plus de 4m de hauteur | forfait
Z.2.4 | Forfait pour intervention en sous-section 4 (amiante) | forfait
Z.3 | Remises pour travaux de gros montants
Z.3.1 | Coefficient de minoration pour travaux ≤ 4 k€HT - Ecrire coefficient (exemple 0,95) | coef
Z.3.2 | Forfait de minoration pour travaux > 4 k€HT et ≤ 10 k€HT - Ecrire coefficient (exemple 0,95) | coef
Z.3.3 | Forfait de minoration pour travaux > 10 k€HT et ≤ 18 k€HT - Ecrire coefficient (exemple 0,95) | coef
Z.3.4 | Forfait de minoration pour travaux > 18 k€HT et ≤ 30 k€HT - Ecrire coefficient (exemple 0,95) | coef
Z.3.5 | Forfait de minoration pour travaux > 30 k€HT et ≤ 50 k€HT - Ecrire coefficient (exemple 0,95) | coef
Z.3.6 | Forfait de minoration pour travaux > 50 k€HT et ≤ 100 k€HT - Ecrire coefficient (exemple 0,95) | coef
Z.3.7 | Forfait de minoration pour travaux > 100 k€HT et ≤ 1 000 k€HT - Ecrire coefficient (exemple 0,95) | coef
Z.3.8 | Forfait de minoration pour travaux > 1 000 k€HT - Ecrire coefficient (exemple 0,95) | coef
Z.4 | Catalogue - Coefficient de remise sur prix public (exemple 0,70)
Z.4.1 | ZOLPAN | coef
Z.4.2 | MANO MANO | coef
Z.4.3 | MARITON | coef
Z.4.4 | CIFFREO BONA | coef
Z.4.5 | MALLERBA | coef
Z.4.6 | CROUZILLE | coef
Z.4.7 | JELDWEN | coef
Z.4.8 | LE FROID NICOIS | coef
Z.4.9 | SOGAL | coef
Z.4.10 | BALITRAND | coef
Z.4.11 | OSTREMAN | coef
Z.4.12 | BLOC FER DEYA | coef
Z.4.13 | GEALAM | coef
Z.4.14 | COULIDOR | coef
Z.4.15 | PANOFRANCE | coef
Z.4.16 | ASSABLOY | coef
Z.4.17 | KAZED | coef
Z.4.18 | DISPANO | coef
Z.4.19 | PROLIANCE | coef
Z.4.20 | ROCHE HABITAT | coef
Z.4.21 | LEGALLAIS | coef
Z.4.22 | DICKSON | coef
Z.4.23 | SCHUCCO | coef
Z.4.24 | SCELLERIE BASTIDE | coef
Z.4.25 | SOMFY | coef
Z.4.26 | NOVOFERM | coef
Z.4.27 | LALLEMANT | coef
Z.4.28 | SPM | coef
Z.4.29 | MARQUISES | coef
Z.4.30 | PREFAL | coef
Z.4.31 | ATULAM | coef
Z.4.32 | SOBOMA | coef
Z.4.33 | CANNES PLIAGE | coef
Z.4.34 | DUKE | coef
Z.4.35 | SPENLE | coef
Z.4.36 | TIR TECHNOLOGIES | coef
Z.4.37 | TRENOIS | coef
Z.4.38 | DORMAKABA | coef
Z.4.39 | VACHETTE | coef
Z.4.40 | SEB CONNECT - Tables et paillasses connectées | coef
Z.4.41 | POLIREY - Révêtements stratifiés | coef
Z.5 | Etudes - Indiquer le taux horaire des intervenants
Z.5.1 | Etudes d'exécution | h
Z.5.2 | Etudes DOE | h
Z.5.3 | Etudes de synthèses | h
Z.6 | Forfait d'interventions sur sites - Forfait en €/semaine
Z.6.1 | ZONE A - CHU Nice | forfait
Z.6.2 | ZONE B - CH d'Antibes | forfait
Z.6.3 | ZONE B - CH de Cannes | forfait
Z.6.4 | ZONE B - CH de Grasse | forfait
Z.6.5 | ZONE B - Centre de long séjour de Vallauris | forfait
Z.6.6 | ZONE C - CHI de Breil sur Roya | forfait
Z.6.7 | ZONE C - CH de Sospel | forfait
Z.6.8 | ZONE C - CH de Saint Lazare et site de Tende (CHU Nice) | forfait
Z.6.9 | ZONE C - CH de Menton | forfait

## LOT 406
MARCHE DE TRAVAUX D’ENTRETIEN DES BATIMENTS ET D’AMENAGEMENT TOUS CORPS D’ETAT
BPU n°2024-617 Zone D
406 - Peinture
Les prestations s'entendent avec fourniture et pose comme indiqué au CCTP et dans l'annexe technique, hors dimanche, jours fériés et astreintes.
GENERAL |  | UNITE | PRIX UNITAIRE
N° | Poste | Unité | PU (€HT)
1. | TRAVAUX DE DEPOSE
1.1. | Déposes générales
1.1.1. | Dépose de l’ensemble des revêtements existants | m²
1.1.2. | Ponçage à la machine aspirante ou dépose du revêtement | m²
2. | PREPARATION
2.1. | Sur murs et plafonds
2.1.1. | Lessivage, révision des enduits et ponçage partiels, impression sur parties neuves | m²
2.1.2. | Lessivage, grattage, ouverture et rebouchage des fissures, reprise partielle des enduits, ponçage impression | m²
2.1.3. | Lessivage, grattage, ouverture et rebouchage des fissures, ratissage général des enduits, ponçage impression | m²
2.1.4. | Lessivage, grattage, ouverture et rebouchage des fissures, ponçage, enduits repassés en plusieurs passes croisées, ponçage impression | m²
2.1.5. | Egrenage, impression à l’huile, enduit gras à l’eau non repassé et ponçage | m²
2.2. | Sur boiserie
2.2.1. | Impression, rebouchage à l’enduit gras, ponçage, révision des enduits, ponçage. | m²
2.3. | Boiseries anciennes
2.3.1. | Lessivage, grattage, rebouchage à l’enduit gras, ponçage, révision des enduits, ponçage. | m²
2.3.2. | Décapage total par brûlage des anciens fonds, grattages, ponçage, rebouchage à l'enduit gras poncé. | m²
2.4. | Sur radiateurs-tuyauterie
2.4.1. | Lessivage, grattage, brossage, une couche d’antirouille. | m²
2.4.2. | Nettoyage, dépoussiérage | m²
2.5. | Sur ouvrage metallique
2.5.1. | Ponçage, une couche d’antirouille. | m²
2.5.2. | Lessivage, ponçage, décapage et une couche d’antirouille. | m²
3. | TRAVAUX DE PEINTURE SUR EXISTANTS
3.1. | Peintures en entretien sur peintures existantes en bon état
3.1.1. | A aspect mat ou satiné | m²
3.1.2. | A aspect brillant | m²
3.2. | Vernis en entretien sur vernis existants en bon état
3.2.1. | Aspect satiné ou brillant | m²
3.3. | Imprégnation lasure en entretien sur bois imprégnés en bon état
3.3.1. | Lasure | m²
3.4. | Peinture en entretien sur corps de chauffe peints en bon état
3.4.1. | Aspect satiné ou brillant | m²
3.5. | Peinture en entretien sur tuyauteries peintes en bon état
3.5.1. | Aspect satiné ou brillant | m²
3.6. | Peinture à l'eau et badigeon à la colle
3.6.1. | Aspect mat | m²
3.7. | Revêtement mural décoratif à base de copolymères acryliques haute résistance
3.7.1. | Subjectile plâtre, béton, liants hydrauliques, bois et dérviés etc. | m²
3.7.2. | Finition courante | m²
3.7.3. | Finition avec propriétés antigraffitis | m²
3.8. | Revêtement plastique épais aux dispersions acryliques
3.8.1. | Aspect rustique lissé ou projeté, tramé moyen grain, moyen ou projeté | m²
3.9. | Peinture projection gouttelette « grain fin »
3.9.1. | Finition mate, satinée ou brillante | m²
3.10. | Peinture multicolore à base de résines vinyliques
3.10.1. | Sur subjectiles plâtre, béton, liants hydrauliques, etc. | m²
3.11. | Vernis et imprégnations sur bois apparent
3.11.1. | Peinture classique | m²
3.11.2. | Plus-value finition très soignée | m²
3.12. | Peinture aux résines alkydes - sur ouvrage métallique
3.12.1. | Peinture classique | m²
3.13. | Peinture à base de résine époxy - sur ouvrage métallique
3.13.1. | Peinture classique | m²
3.13.2. | Peintures sur tuyauteries, corps chauffants et autres | m²
4. | TISSUS DE VERRE A PEINDRE
4.1. | Tissus de verre à peindre
4.1.1. | Modèle toile non structurée | m²
4.1.2. | Modèle structuré à relief minimal | m²
4.1.3. | Modèle structuré genre chevron | m²
4.1.4. | Modèle structuré genre tresse | m²
4.1.5. | Modèle structuré genre diagonale | m²
4.1.6. | Monocouche genre toile simple | m²
4.1.7. | Monocouche genre chevron | m²
4.1.8. | Monocouche genre tresse | m²
4.1.9. | Monocouche genre diagonale | m²
5. | TRAVAUX NEUFS
5.1. | Enduit plâtre lissé
5.1.1. | Finition C | m²
5.1.2. | Finition B | m²
5.1.3. | Finition A | m²
5.2. | Enduit plâtre coupé
5.2.1. | Finition C | m²
5.2.2. | Finition B | m²
5.2.3. | Finition A | m²
5.3. | Enduit plâtre projeté et lissé THD
5.3.1. | Finition C | m²
5.3.2. | Finition B | m²
5.3.3. | Finition A | m²
5.4. | Cloisons et doublages en panneaux ou carreaux de plâtre lisse
5.4.1. | Finition C | m²
5.4.2. | Finition B | m²
5.4.3. | Finition A | m²
5.5. | Plaques de parement de plâtre à épiderme cartonné
5.5.1. | Finition C | m²
5.5.2. | Finition B | m²
5.5.3. | Finition A | m²
5.6. | Enduit au mortier lissé, enduit au mortier taloché avec nus et repères
5.6.1. | Finition C | m²
5.6.2. | Finition B | m²
5.6.3. | Finition A | m²
5.7. | Enduit mortier au jeté et enduit mortier projeté, parements de béton brut de décoffrage
5.7.1. | Finition C | m²
5.8. | Parements de béton brut de décoffrage
5.8.1. | Finition C | m²
5.8.2. | Finition B | m²
5.9. | Parements de béton brut de décoffrage
5.9.1. | Finition C | m²
5.9.2. | Finition B | m²
5.9.3. | Finition A | m²
5.10. | Briques pleines ou creuses, blocs de béton et maçonneries en parement
5.10.1. | Finition C | m²
5.11. | Bois massif raboté
5.11.1. | Finition C | m²
5.12. | Bois massif raboté et poncé
5.12.1. | Finition B | m²
5.12.2. | Finition A | m²
5.13. | Éléments plaqués MDF - Panneaux de particules - Contre-plaqués
5.13.1. | Finition B | m²
5.13.2. | Finition A | m²
5.14. | Panneaux de fibres durs bruts
5.14.1. | Finition C | m²
5.15. | Panneaux de fibres durs poncés
5.15.1. | Finition B | m²
5.15.2. | Finition A | m²
5.16. | Bois massif raboté
5.16.1. | Finition C | m²
5.17. | Bois massif raboté et poncé
5.17.1. | Finition C | m²
5.17.2. | Finition B | m²
5.17.3. | Finition A | m²
5.18. | Éléments plaqués MDF - Panneaux de particules - Contre-plaqués
5.18.1. | Finition C | m²
5.18.2. | Finition B | m²
5.18.3. | Finition A | m²
5.19. | Panneaux de fibres durs
5.19.1. | Finition C | m²
5.20. | Métaux ferreux livrés au peintre avec couche primaire
5.20.1. | Finition C | m²
5.20.2. | Finition B | m²
5.21. | Métaux ferreux livrés au peintre sans couche primaire
5.21.1. | Finition C/B | m²
5.22. | Métaux non ferreux livrés - Alliages légers - Acier galvanisé
5.22.1. | Finition C/B | m²
6. | MURS EXTERIEURS DE FACADE
6.1. | Intervention sur murs extérieures
6.1.1. | Grattage, lavage haute protection, application d'une couche de fond sur fond neuf, application d'une couche générale qur anciens fonds et application de 2 couches générales de pliolite à 200 g/m², teinte de notre choix | m²
6.1.2. | Grattage, lavage haute protection, reprise d’enduits sur anciens fonds application d'une couche primaire de 2 couches de finition à 800 g/m². | m²
6.1.3. | Raccord avec l’existant | m²
6.1.4. | Traitement, lavage au jet et à la brosse | m²
7. | LES SOLS
7.1. | Balayage, dégraissage et application de deux couches de peinture à base de résine à deux composants y compris toutes sujétions
7.1.1. | Résines Epoxydiques | m²
7.1.2. | Résines de Polyuréthane | m²
8. | RESINES CONTACT ALIMENTAIRE
8.1 | Epoussetage, dégraissage et application de 2 couches de peinture | m²
9. | NETTOYAGE ET PROTECTION
9.1 | Protection des supports non concernés (moquette, boiseries, alu, matériels divers), le nettoyage quotidien du chantier et la suppression complète de toutes salissures (surface prise au sol). | m²
9.2 | Tubes télescopiques réglables en hauteur pour supporter un écran de confinement anti-poussières type film en polyéthylène armé épaisseur 200μ classé M1. | m²
10 | FAUX-PLAFOND EN FIBRE MINERALE
10.1 | panneaux (pour pièces sèches avec face apparente peinte en blanc à armature visible Epaisseur : 15 mm Aspect : fissuration irrégulière et non orientée Ossature : métallique galvanisée apparente T24 dont la sous-face est laquée. Couleur au choix Réaction au feu : M0 Stabilité au feu : ½ h
10.1.1 | - Module 1200 x 600 | m²
10.1.2 | - Module 600 x 600 | m²
10.1.3 | - Module 1250 x 625 | m²
10.2 | ces mêmes dalles sans armatures | m²
10.3 | Plus-value pour pose en diagonale | m²
10.4 | panneaux acoustiques de 20 mm d'épaisseur en laine de roche volcanique Aspect : voile minéral peint en blanc Ossature métallique en acier galvanisé apparente T15 ou 24 dont la sous-face est traitée epoxy - couleur au choix Réaction au feu : M0 Stabilité au feu ½ H
10.4.1 | - 1200 x 600 | m²
10.4.2 | - 600 x 600 | m²
10.4.3 | Plus-value pour panneaux de 40 mm d’épaisseur | m²
10.5 | Dalles en diatomées, en chaux et silice agglomérées en autoclave (pour pièces humides) incombustibles à armatures visibles.Ces dalles sont recouvertes d’une couche de peinture vinylique micro-poreuse blanche Epaisseur : 6 mm Aspect : léger relief veiné Ossature : métallique galvanisée apparente T24 dont la sous-face est laquée (coloris au choix) Réaction au feu : MO suivant PV du CSTB 85.22.697 Stabilité permanente à la vapeur d’eau
10.5.1 | - Module 1200 x 600 | m²
10.5.2 | - Module 600 x 600 | m²
10.6 | ces mêmes dalles sans armatures | m²
10.7 | Retombées jusqu’à 0,50 m en dalles avec ossatures | ml
10.8 | Retombées au delà de 0,50 m en dalles avec ossature | ml
10.9 | Plus-value retombée en BA 13 ou CTBX :
10.9.1 | . jusqu’à 50 | ml
10.9.2 | . au delà de 50 | ml
10.9.3 | panneau de laine de verre avec finition Akutex T renforcée autorisant un lavage haute pression. Le dos des panneaux et les bords sont peints. Sur ossature apparente de 24 mm y compris clips de maintien. De marque Ecophon Hygiène ou équivalent type Protec A Dimensions : 600 x 600 ou 1200 x 600, épaisseur 20 mm | m²
10.10 | Trappe de visite Plaque acrylique opaque de 3,2 mm, sur cadre aluminium extrudé maintenu en applique sur l'ossature par des clips 1/4 de tour, l'étanchéité est assurée par un joint EDPM entre cadre eet profil.
10.10.1 | Dimensions : 600 x 600 | U
10.10.2 | Dimensions : 1200 x 600 | U
11 | FAUX-PLAFOND A LAMES METALLIQUES
11.1 | Dépose et repose de lames métalliques horizontales à intervalles ou espaces fermés, adaptation, nettoyage, y compris toutes sujétions | m²
11.2 | lames métalliques horizontales à . Intervalles, à bords arrondis ou carrés en aluminium revêtu de 2 couches de laque (coloris au choix), coupées à la demande . largeur : environ 84 mm . épaisseur : environ 0,5 mm . hauteur : environ 12,5 mm . longueur : jusqu’à 6 m . intervalle libre entre lames : 16 mm . aspect : lames pleines . fixation : lames clipsées sur des porte-lames à ergots en aluminium laqué au four 2 faces coloris noir satiné | m²
11.3 | lames métalliques horizontales à espaces fermés, en aluminium revêtu de 2 couches de laque (coloris au choix), coupées à la demande . largeur : environ 84 mm . épaisseur : environ 0,5 mm . longueur : jusqu’à 6 m . espacement plein 16 mm . aspect : lames pleines . fixation : lames clipsées sur des portes-lames à ergots en Aluminium laqué au four 2 faces coloris noir satiné. | m²
12 | FAUX-PLAFOND A BACS METALLIQUES
12.1 | bacs métalliques auto portants à bords jointifs, en acier électrozingué laqué ( coloris au choix) . longueur 4 m maximum avec renfort au-delà de 2 m . largeur : 300 mm. Hauteur : environ 34 mm . épaisseur : environ 0,5 mm
12.1.1 | Aspect perforé | m²
12.1.2 | Aspect non perforé | m²
12.2 | bacs métalliques (cassettes) à bords jointifs et ossature apparente en acier électrozingué laqué (coloris au choix) . hauteur : environ 34 mm . épaisseur : environ 0,6 mm . Aspect : non perforé
12.2.1 | Dimensions : 300 x 600 | m²
12.2.2 | Dimensions : 600 x 600 | m²
13 | PLATRE
13.1 | Dépose et repose de faux plafonds constitués de carreaux de Plâtre, dimensions plus ou moins 600 x 600 y compris toutes sujétions | m²
13.2 | faux-plafond en plâtre renforcé par Une armature en carton spécial marque Placoplâtre système Placostil, Pregymétal ou équivalent. Ossature métallique Non apparente suspendue par pattes à la structure support De toute nature. Plaques en plâtre revêtues de vinyl blanc. Granité BA 13 Dimensions : 1200 x 600 | m²
13.3 | plaques de plâtre, démontables, perforée ou lisses, recouvertes en usine d'une peinture blanche en phase aqueuse, revêtues au dos d'un papier acoustque étanche aux poussières, marque Placoplâtre type Gyptone ou équivalent. Sur ossature apparente de 15 ou 24 mm. Réaction au feu : M1 (PV CSTB n° 96.43272). Dimensions : 600 x 600 | m²
14 | PLAFONDS BA 13
14.1 | plaques BA 13, placoplâtres ou équivalent, vissées sur une ossature métallique non apparente réalisée à partir de profilés et suspentes fixées à la structure support de toute nature, y compris toutes sujétions | m²
14.2 | Plus value pour double peau coupe feu ½ h | m²
15 | ACCESSOIRES
15.1 | Grilles
15.1.1 | grilles de ventilation à moustiquaires incombustibles Dimensions : 20 x 20 minimum Fixation par vis | U
15.1.2 | grilles de module 1200 x 600 en métal déployé laqué blanc y compris toutes sujétions | U
15.2 | Coffres
15.2.1 | coffres en faux plafond de même type | U
15.2.2 | coffres réalisés en plaque de plâtre BA 13, vissées sur uneossature métallique non apparente réalisée à partir de profilés et suspentes fixées à la structure support de toute nature, y compris toutes sujétions | U
15.2.3 | coffres en bois | U
17 | ISOLATION ACOUSTIQUE
17.1 | Matelas acoustique en fibre de verre semi-rigide en rouleaux épaisseur : 45 mm largeur 0,60 | U
16 | PLANCHER TECHNIQUE
16.1 | Faux-plancher un faux plancher comprenant des dalles ininflammables 600 x 600 entourage aluminium constitué par : . un panneau de particules de bois aggloméré à haute. un panneau de particules de bois aggloméré à haute densité ép.30 mm enfermé de manière étanche, . une tôle inférieure et supérieure en acier galvanisé ép. 6 mm . un revêtement souple, coloris au choix en stratifié laminé ou vinyl . un profil périphérique en alu extrudé recevant les 2 tôles galvanisées et serti dans le panneau de particules . un jonc plastique périphérique serti dans ce profil Des dalles grilles 600 x 600 permettant le soufflage de l’air avec ou sans volet de réglage Des vérins à hauteur réglable en acier zingué collés ou soudés au sol | m²
16.2 | Faux- plancher traverses pour charges importantes en acier zingué épaisseur 15 mm | m²
16.3 | Dépose et repose de dalles, adaptation, nettoyage, y compris toutes sujétions | m²
16.4 | Accessoires
16.4.1 | Pour une rampe y compris revêtement en PVC sur joues latérales | ml
16.4.2 | Pour marches et contre marches compris revêtement et nez de marches | ml
16.4.3 | Pour joues compris revêtement recouvertes en arête d’un nez de marche | ml
Z | Taux et coefficients
Z.1 | Main d'œuvre - Taux horaires
Z.1.1 | Aide | h
Z.1.2 | Ouvrier | h
Z.1.3 | Technicien | h
Z.1.4 | Compagnon | h
Z.1.5 | Compagnon OHQ | h
Z.1.6 | Contremaître | h
Z.1.7 | Chef de chantier | h
Z.1.8 | Conducteur de travaux | h
Z.1.9 | Ingénieur | h
Z.2 | Coefficients et forfaits spéciaux
Z.2.1 | Taux intervention sous astreinte (nuit, dimanche et jours fériés) - Ecrire coefficient (exemple 1,20) | coef
Z.2.2 | Coefficient multiplicateur applicable sur sous-traitant pour prestation hors BPU - Ecrire coefficient (exemple 1,20) | coef
Z.2.3 | Forfait pour prestation à plus de 4m de hauteur | forfait
Z.2.4 | Forfait pour intervention en sous-section 4 (amiante) | forfait
Z.3 | Remises pour travaux de gros montants
Z.3.1 | Coefficient de minoration pour travaux ≤ 4 k€HT - Ecrire coefficient (exemple 0,95) | coef
Z.3.2 | Forfait de minoration pour travaux > 4 k€HT et ≤ 10 k€HT - Ecrire coefficient (exemple 0,95) | coef
Z.3.3 | Forfait de minoration pour travaux > 10 k€HT et ≤ 18 k€HT - Ecrire coefficient (exemple 0,95) | coef
Z.3.4 | Forfait de minoration pour travaux > 18 k€HT et ≤ 30 k€HT - Ecrire coefficient (exemple 0,95) | coef
Z.3.5 | Forfait de minoration pour travaux > 30 k€HT et ≤ 50 k€HT - Ecrire coefficient (exemple 0,95) | coef
Z.3.6 | Forfait de minoration pour travaux > 50 k€HT et ≤ 100 k€HT - Ecrire coefficient (exemple 0,95) | coef
Z.3.7 | Forfait de minoration pour travaux > 100 k€HT et ≤ 1 000 k€HT - Ecrire coefficient (exemple 0,95) | coef
Z.3.8 | Forfait de minoration pour travaux > 1 000 k€HT - Ecrire coefficient (exemple 0,95) | coef
Z.4 | Catalogue - Coefficient de remise sur prix public (exemple 0,70)
Z.4.1 | RESO | coef
Z.4.2 | TOLLENS | coef
Z.4.3 | EUROCOUSTIC | coef
Z.5 | Etudes - Indiquer le taux horaire des intervenants
Z.5.1 | Etudes d'exécution | h
Z.5.2 | Etudes DOE | h
Z.5.3 | Etudes de synthèses | h
Z.6 | Forfait d'interventions sur sites - Forfait en €/semaine
Z.6.1 | ZONE A - CHU Nice | forfait
Z.6.2 | ZONE B - CH d'Antibes | forfait
Z.6.3 | ZONE B - CH de Cannes | forfait
Z.6.4 | ZONE B - CH de Grasse | forfait
Z.6.5 | ZONE B - Centre de long séjour de Vallauris | forfait
Z.6.6 | ZONE C - CHI de Breil sur Roya | forfait
Z.6.7 | ZONE C - CH de Sospel | forfait
Z.6.8 | ZONE C - CH de Saint Lazare et site de Tende (CHU Nice) | forfait
Z.6.9 | ZONE C - CH de Menton | forfait

## LOT 407
MARCHE DE TRAVAUX D’ENTRETIEN DES BATIMENTS ET D’AMENAGEMENT TOUS CORPS D’ETAT
BPU n°2024-617 Zone D
407 - Plafonds suspendus
Les prestations s'entendent avec fourniture et pose comme indiqué au CCTP et dans l'annexe technique, hors dimanche, jours fériés et astreintes.
GENERAL |  | UNITE | PRIX UNITAIRE
N° | Poste | Unité | PU (€HT)
1. | Dépose faux plafond
1.1. | Structure + dalle/lame/staff
1.1.1. | Fibre minérale ou Dalle de plâtre ou Lame métallique | m2
1.1.2. | Staff, plâtre, BA10 et BA13, Encoffrement | m2
1.1.3. | Matériaux amiantés | m2
1.2. | Dalle/lame/Staff uniquement
1.2.1. | Fibre minérale, Dalle de plâtre ou Lame métallique | m2
1.2.2. | Staff BA10- BA13 ou Encoffrement | m2
1.2.3. | Matériaux amiantés | m²
1.2.4. | Dépose pour réemploi | m²
2. | FAUX PLAFONDS
2.1. | Faux-plafond en laine de roche ou fibre minérale - Dalle classique 600 x 600 ou 600 x1200
2.1.1. | Ossature T15 | m²
2.1.2. | Ossature T24 | m²
2.1.3. | Ossature T35 | m²
2.1.4. | Epaisseur 15-20 mm - Bord Droit | m²
2.1.5. | Epaisseur. 26-40 mm - Bord Droit | m²
2.1.6. | Epaisseur 15-20 mm - Bord Feuilluré | m²
2.1.7. | Epaisseur 25-40 mm - Bord Feuilluré | m²
2.2. | Faux Plafonds en dalles minérales
2.2.1. | Lavable à haute pression ou désinfectant - 95%RH | m²
2.2.2. | Plus value pour système d'étanchéification du faux plafond ossatures par clips ou equivalent | m²
2.3. | Faux Plafonds - Bacs métalliques (cassettes)
2.3.1. | T24 Aspect : Non perforé, sans isolation | m²
2.3.2. | T24 Aspect : Perforé, avec voile noir collé | m²
2.3.3. | Sur ossatures non apparentes Aspect : Non perforé | m²
2.4. | Profilé à lames en "DURALINOX" avec porte-lames en "DURALINOX"
2.4.1. | Largeur 84 à 300mm | m²
2.5. | Résille en aluminium U9
2.5.1. | Résille ep 40 mm - maille de 90mm | m²
2.5.2. | Plus value pour les articles - couleurs | %
2.6. | Faux Plafonds NON Démontables
2.6.1. | BA13 STD ou hydrofuge | m²
2.6.2. | BA13 Perforée | m²
2.6.3. | Isolant en laine minérale de 100mm | m²
2.6.4. | Isolant en laine minérale de 2*100mm ou de 200mm | m²
2.7. | Faux Plafonds en dalles - Décoratif
2.7.1. | Pose en Bord A sur ossatures en T24 apparente | m²
2.7.2. | Pose en Bord E sur ossatures en T15 semi-apparente | m²
2.7.3. | Sur ossatures apparente en T24 | m²
2.7.4. | Baffles Acoustique suspendus | m²
2.8. | Plafonds tendus toile P.V.C. M1
2.8.1. | Sur lisse coloris au choix mat | m²
2.8.2. | Acoustique coloris aux choix mat | m²
2.8.3. | Plus value au prix pour plafond reflet laqué | %
2.8.4. | Plus value au prix pour lisse en aluminium | %
2.8.5. | Angle aluminium | u
2.8.6. | Une corniche intégrée décorative | ml
2.8.7. | Chaise à spot | u
2.9. | Coffre et retombées
2.9.1. | Joues en BA13 | ml
2.9.2. | Coffre vertical en BA13 sur deux ou trois cotés de 40*40*40 | ml
2.10. | Isolations - Rouleau laine - épaisseur 100mm
2.10.1. | Roche ou roche | m²
2.11. | Accessoires de faux-plafonds
2.11.1. | Trappes de visite de 400*400 | U
2.11.2. | Trappes de visite de 600*600 | U
2.11.3. | Grilles en métal déployé de 600*600 pour ventilation | U
2.11.4. | Dalle translucide pour puits de lumière 600*600 | U
2.11.5. | Diffuseurs 600x600 (tous diametres) | U
3. | ISOLATION DE CHANTIER
3.1. | Palissade
3.1.1. | Palissade en polyane avec 1 porte | U
3.1.2. | Palissade en mélaminé blanc avec 1 porte | U
Z | Taux et coefficients
Z.1 | Main d'œuvre - Taux horaires
Z.1.1 | Aide | h
Z.1.2 | Ouvrier | h
Z.1.3 | Technicien | h
Z.1.4 | Compagnon | h
Z.1.5 | Compagnon OHQ | h
Z.1.6 | Contremaître | h
Z.1.7 | Chef de chantier | h
Z.1.8 | Conducteur de travaux | h
Z.1.9 | Ingénieur | h
Z.2 | Coefficients et forfaits spéciaux
Z.2.1 | Taux intervention sous astreinte (nuit, dimanche et jours fériés) - Ecrire coefficient (exemple 1,20) | coef
Z.2.2 | Coefficient multiplicateur applicable sur sous-traitant pour prestation hors BPU - Ecrire coefficient (exemple 1,20) | coef
Z.2.3 | Forfait pour prestation à plus de 4m de hauteur | forfait
Z.2.4 | Forfait pour intervention en sous-section 4 (amiante) | forfait
Z.3 | Remises pour travaux de gros montants
Z.3.1 | Coefficient de minoration pour travaux ≤ 4 k€HT - Ecrire coefficient (exemple 0,95) | coef
Z.3.2 | Forfait de minoration pour travaux > 4 k€HT et ≤ 10 k€HT - Ecrire coefficient (exemple 0,95) | coef
Z.3.3 | Forfait de minoration pour travaux > 10 k€HT et ≤ 18 k€HT - Ecrire coefficient (exemple 0,95) | coef
Z.3.4 | Forfait de minoration pour travaux > 18 k€HT et ≤ 30 k€HT - Ecrire coefficient (exemple 0,95) | coef
Z.3.5 | Forfait de minoration pour travaux > 30 k€HT et ≤ 50 k€HT - Ecrire coefficient (exemple 0,95) | coef
Z.3.6 | Forfait de minoration pour travaux > 50 k€HT et ≤ 100 k€HT - Ecrire coefficient (exemple 0,95) | coef
Z.3.7 | Forfait de minoration pour travaux > 100 k€HT et ≤ 1 000 k€HT - Ecrire coefficient (exemple 0,95) | coef
Z.3.8 | Forfait de minoration pour travaux > 1 000 k€HT - Ecrire coefficient (exemple 0,95) | coef
Z.4 | Catalogue - Coefficient de remise sur prix public (exemple 0,70)
Z.4.1 | POINT P | coef
Z.4.2 | TOLLENS | coef
Z.4.3 | BALITRAND | coef
Z.4.4 | RESO | coef
Z.4.5 | CIFFREO BONA | coef
Z.4.6 | CHAUSSON | coef
Z.4.7 | EUROCOUSTIC | coef
Z.4.8 | ECOPHON | coef
Z.5 | Etudes - Indiquer le taux horaire des intervenants
Z.5.1 | Etudes d'exécution | h
Z.5.2 | Etudes DOE | h
Z.5.3 | Etudes de synthèses | h
Z.6 | Forfait d'interventions sur sites - Forfait en €/semaine
Z.6.1 | ZONE A - CHU Nice | forfait
Z.6.2 | ZONE B - CH d'Antibes | forfait
Z.6.3 | ZONE B - CH de Cannes | forfait
Z.6.4 | ZONE B - CH de Grasse | forfait
Z.6.5 | ZONE B - Centre de long séjour de Vallauris | forfait
Z.6.6 | ZONE C - CHI de Breil sur Roya | forfait
Z.6.7 | ZONE C - CH de Sospel | forfait
Z.6.8 | ZONE C - CH de Saint Lazare et site de Tende (CHU Nice) | forfait
Z.6.9 | ZONE C - CH de Menton | forfait

## LOT 408
MARCHE DE TRAVAUX D’ENTRETIEN DES BATIMENTS ET D’AMENAGEMENT TOUS CORPS D’ETAT
BPU n°2024-617 Zone D
408 - Revêtements de sols
Les prestations s'entendent avec fourniture et pose comme indiqué au CCTP et dans l'annexe technique, hors dimanche, jours fériés et astreintes.
GENERAL |  | UNITE | PRIX UNITAIRE
N° | Poste | Unité | PU (€HT)
1. | DEPOSES
1.1. | Déposes générales
1.1.1. | Revêtements souples collés au sol, moquette, du ragréage et des plinthes plastique ou remontées ou du revêtement mural existant | m²
1.1.2. | Seuils vissés et tamponnés | ml
1.1.3. | Désamiantage | m²
2. | POSES
2.1. | Poses générales
2.1.1. | Revêtement de sol sur toutes préparations | m²
2.1.2. | Revêtement PVC non chargé, groupe T d’abrasion, compact, antidérapant (R10), en rouleau | m²
2.1.3. | Revêtement de sol en PVC hétérogène (Système TARADOUCHE), multicouche, en lés de 2m, soudable à chaud avec un cordon CR 40 | m²
2.1.4. | Revêtement mural multicouches (Système TARADOUCHE), en lés de 2 m, classé feu B-s2,d0, soudable à chaud | m²
2.1.5. | Revêtement mural plastifié PVC, constitué d'une couche de surface avec décor dans la masse en PVC plastifié, grainé, souple hétérogène d’une épaisseur totale de 1,5 mm en rouleau. Largeur des lés 2 m | m²
2.1.6. | Revêtement de sol plastique souple en lés, multicouche (largeur 150, 200) soudable à chaud | m²
2.1.7. | Plus value pour sous couche mousse très haute densité | m²
2.1.8. | Revêtement homogène calandré et vulcanisé en caoutchouc synthétique en lés de 110 ou 120 cm de large, épaisseur : 2 mmAspect : marbré, surface mate | m²
2.1.9. | Revêtement de sol caoutchouc à pastilles en lés, dimension 100 cm, épaisseur : 5 mm - Aspect : pastilles diamètre 17 | m²
2.2. | Revêtement pour escaliers intérieurs en PVC isophonique, multicouche, armaturé, non chargé, à couche d'usure transparente, groupe T d'abrasion, sur sous-couche mousse, en rouleau de 1 mètre de large, - Le plat de marche (ép. 3,6 mm) - Le nez de marche (ép. 5,1 mm) - La contremarche (ép. 3,6 mm)
2.2.1. | Largeur des lés : 51 cm Plat de marche : 24 cm Nez de marche : 10 cm Contremarche : 17 cm | ml
2.2.2. | Largeur des lés : 102 cm Plat de marche : 48 cm Nez de marche : 10 cm X 2 Contremarche : 17 cm X 2 | ml
2.3. | Revêtement vinylique triple couche à nez de marche antidérapant incorporé
2.3.1. | Largeur des lés : 51 cm Longueur des lés : 25 m Epaisseur : 3,5 mm | ml
2.3.2. | Largeur des lés : 102 cm Longueur des lés : 25 m Epaisseur : 3,5 mm | ml
2.4. | Revêtement de sol plastique calandré souple en polychlorure de vinyle plastifié homogène
2.4.1. | Largeur des lés : 51 cm Plat de marche : 24 cm Nez de marche : 10 cm Contremarche : 17 cm | ml
2.4.2. | Largeur des lés : 102 cm Plat de marche : 48 cm Nez de marche : 10 cm X 2 Contremarche : 17 cm X 2 | ml
2.5. | Revêtement par dalles
2.5.1. | Revêtement PVC flexible homogène, monocouche, groupe F d'abrasion, coloré dans la masse, avec décor directionnel, calandré, compacté, en dalles de 30 x 30 cm, dimension 300x300, épaisseur : 2,5 mm Aspect : dalles marbrées dans la masse | m²
2.5.2. | Dalles vinyliques souples sur semelles souples alvéolaires, dimension 300x300, épaisseur : 4 mm | m²
2.5.3. | Revêtement PVC isophonique multicouche, armaturé, non chargé, à couche d’usure transparente groupe T d’abrasion, sur sous-couche mousse, en dalle de 50 x 50 cm | m²
2.5.4. | Revêtement de sol multi-couches en PVC plastifié calandré en dalles souples, dimension 300x300, épaisseur 2 mm - Aspect : grainé marbré | m²
2.5.5. | Le revêtement de sol sélectionné est un revêtement PVC conducteur selon la norme EN 1081 (104≤R≤106) disponible en rouleaux de 2m | m²
2.5.6. | Revêtement PVC dissipateur selon la norme EN 1081 (106  Ret 108), flexible, homogène, calandré, compacté, en dalles ou en rouleaux | m²
2.5.7. | Revêtement homogène en caoutchouc synthétique en dalle 60x60, épaisseur : 2 mm - Aspect : marbré surface mate | m²
2.5.8. | Revêtement de sol caoutchouc à pastilles en dalles , dimension 50x50 cm, épaisseur : 2,5 mm - Aspect : pastilles diamètre 30 | m²
2.5.9. | Revêtement de sol en PVC homogène en dalles, dimensions : 150x63, épaisseur : 2 mm Aspect : marbré | m²
2.5.10. | Revêtement en dalles conductrices, dimensions : 800x800, épaisseur : 2 mm - Aspect : marbré | m²
2.5.11. | Revêtement PVC, antistatique, décoratif, flexible, non chargé groupe T d’abrasion, disponible en lame 17,6x100 cm à bords chanfreinés | m²
2.5.12. | Revêtement PVC flexible, hétérogène, de 5 mm d’épaisseur | m²
3. | Divers
3.0.1 | Feuillard cuivre pour sol antistatique | m²
3.0.2 | Metallisation | m²
3.1. | Nez de marche en revêtement antidérapant - 50mm
3.1.1. | En caoutchouc synthétique (revêtement souple) | ml
3.1.2. | En matière antidérapante moulée (revêtement rigide) | ml
3.1.3. | En profilé d’aluminium avec bande antidérapante (revêtement rigide) | ml
3.1.4. | En PVC (revêtement rigide) | ml
3.2. | Seuils de 30 mm de large
3.2.1. | Profil bombé ou plat, en laiton chromé, en aluminium ou acier inyxodable | ml
3.2.2. | Couvre-joints de dilatation en aluminium à bords inclinés largeur : 6 mm | ml
3.3. | Plinthes
3.3.1. | Rigides ou souples, décor assorti, section 60x17 | ml
3.4. | Remontée en plinthe :
3.4.1. | Remontée en plinthe du revêtement de sol en lés de 1,5 - 2 ou 4 m de large sur une hauteur de 10 cm environ | ml
5 | Parquet flottant stratifié
5.1.1. | Dépose du revêtement existant avec décapage de la colle | m²
5.1.2. | Primaire d'accrochage et d'un ragréage autolissant fibré | m²
5.1.3. | Sous-couche en mousse de polyéthylène pour isolation acoustique de 2 à 3 mm d'épaisseur | m²
5.1.4. | Parquet de sol stratifié de 8 mm d'épaisseur | m²
5.1.5. | Quart de rond ou contre plinthe, à peindre ou identique au sol stratifié | ml
5.1.6. | Rabotage des portes de communication | U
5.1.7. | Rabotage porte d'entrée double vantaux | U
Z | Taux et coefficients
Z.1 | Main d'œuvre - Taux horaires
Z.1.1 | Aide | h
Z.1.2 | Ouvrier | h
Z.1.3 | Technicien | h
Z.1.4 | Compagnon | h
Z.1.5 | Compagnon OHQ | h
Z.1.6 | Contremaître | h
Z.1.7 | Chef de chantier | h
Z.1.8 | Conducteur de travaux | h
Z.1.9 | Ingénieur | h
Z.2 | Coefficients et forfaits spéciaux
Z.2.1 | Taux intervention sous astreinte (nuit, dimanche et jours fériés) - Ecrire coefficient (exemple 1,20) | coef
Z.2.2 | Coefficient multiplicateur applicable sur sous-traitant pour prestation hors BPU - Ecrire coefficient (exemple 1,20) | coef
Z.2.3 | Forfait pour prestation à plus de 4m de hauteur | forfait
Z.2.4 | Forfait pour intervention en sous-section 4 (amiante) | forfait
Z.3 | Remises pour travaux de gros montants
Z.3.1 | Coefficient de minoration pour travaux ≤ 4 k€HT - Ecrire coefficient (exemple 0,95) | coef
Z.3.2 | Forfait de minoration pour travaux > 4 k€HT et ≤ 10 k€HT - Ecrire coefficient (exemple 0,95) | coef
Z.3.3 | Forfait de minoration pour travaux > 10 k€HT et ≤ 18 k€HT - Ecrire coefficient (exemple 0,95) | coef
Z.3.4 | Forfait de minoration pour travaux > 18 k€HT et ≤ 30 k€HT - Ecrire coefficient (exemple 0,95) | coef
Z.3.5 | Forfait de minoration pour travaux > 30 k€HT et ≤ 50 k€HT - Ecrire coefficient (exemple 0,95) | coef
Z.3.6 | Forfait de minoration pour travaux > 50 k€HT et ≤ 100 k€HT - Ecrire coefficient (exemple 0,95) | coef
Z.3.7 | Forfait de minoration pour travaux > 100 k€HT et ≤ 1 000 k€HT - Ecrire coefficient (exemple 0,95) | coef
Z.3.8 | Forfait de minoration pour travaux > 1 000 k€HT - Ecrire coefficient (exemple 0,95) | coef
Z.4 | Catalogue - Coefficient de remise sur prix public (exemple 0,70)
Z.4.1 | BALITRAND | coef
Z.4.2 | GERFLOR | coef
Z.4.3 | CIFFREO BONA | coef
Z.4.4 | TOLLENS | coef
Z.4.5 | POINT P | coef
Z.4.6 | RESO | coef
Z.4.7 | TARKETT | coef
Z.4.8 | FORBO | coef
Z.4.9 | LEA CERAMICHE - Carrelage | coef
Z.4.10 | DISTRIMAT - Pierres | coef
Z.4.11 | SPM - Protections murales | coef
Z.5 | Etudes - Indiquer le taux horaire des intervenants
Z.5.1 | Etudes d'exécution | h
Z.5.2 | Etudes DOE | h
Z.5.3 | Etudes de synthèses | h
Z.6 | Forfait d'interventions sur sites - Forfait en €/semaine
Z.6.1 | ZONE A - CHU Nice | forfait
Z.6.2 | ZONE B - CH d'Antibes | forfait
Z.6.3 | ZONE B - CH de Cannes | forfait
Z.6.4 | ZONE B - CH de Grasse | forfait
Z.6.5 | ZONE B - Centre de long séjour de Vallauris | forfait
Z.6.6 | ZONE C - CHI de Breil sur Roya | forfait
Z.6.7 | ZONE C - CH de Sospel | forfait
Z.6.8 | ZONE C - CH de Saint Lazare et site de Tende (CHU Nice) | forfait
Z.6.9 | ZONE C - CH de Menton | forfait

## LOT 409
MARCHE DE TRAVAUX D’ENTRETIEN DES BATIMENTS ET D’AMENAGEMENT TOUS CORPS D’ETAT
BPU n°2024-617 Zone D
409 - Plomberie - Sanitaire - Calorifuge
Les prestations s'entendent avec fourniture et pose comme indiqué au CCTP et dans l'annexe technique, hors dimanche, jours fériés et astreintes.
GENERAL |  | UNITE | PRIX UNITAIRE
N° | Poste | Unité | PU (€HT)
1. | DEPOSE
1.1. | Appareils Sanitaires
1.1.1. | W.C, Lavabos et lave-mains | U
1.1.2. | Bidet | U
1.2. | Evier 1 ou 2 bacs
1.2.1. | En porcelaine, inox ou vidoir | U
1.3. | Baignoire
1.3.1. | Acier ou fonte | U
1.3.2. | Bac à douche | U
1.3.3. | Robinetterie de lavabo, douche, baignoire ou évier, en vue de son remplacement. | U
1.4. | Tuyauteries
1.4.1. | Canalisations jusqu’au diamètre 26/34 ou 20/22 inclus | ml
1.4.2. | Canalisations jusqu’au diamètre 50/60 ou 30/32 inclus | ml
1.4.3. | Canalisations jusqu’au diamètre 80/90 ou 40/42 inclus | ml
1.4.4. | Canalisations au-delà des diamètres précédents. | ml
1.4.5. | Tubes PVC tous diamètres. | ml
1.5. | Dépose des radiateurs :
1.5.1. | Dépose des radiateurs, compris isolement (radiateur conservé sur place) | U
1.5.2. | Dépose soignée des supports de radiateurs, compris rebouchage. | U
1.5.3. | Majoration pour enlèvement et transport à la décharge publique du radiateur. | U
1.6. | Tubes fonte tous diamètres
1.6.1. | Jusqu’à 200 inclus | ml
1.6.2. | de 200 à 300 | ml
1.6.3. | Dépose de siphon de sols quelque soit le type | U
1.7. | Plus-value :
1.7.1. | Pour tuyauterie passage en faux-plafond | ml
1.7.2. | Pour tuyauterie passage en caniveaux techniques | ml
2. | APPAREILLAGES
2.1. | Baignoire traditionnelle :
2.1.1. | Baignoire blanche en fonte dimensions 1,70x0,75 m | U
2.1.2. | Baignoire blanche dimensions 1,05x0,70 m | U
2.1.3. | Baignoire acrylique blanche dimensions 1,70x0,75 m | U
2.1.4. | Bidet dimensions 0,57x0,35m | U
2.2. | Bac à douche blanc en céramique 3 poses encastré, posé ou surelevés
2.2.1. | Dimensions : 0,70 X 0,70 | U
2.2.2. | Dimensions : 0,80 X 0,80 | U
2.3. | Kit paroi de douche
2.3.1. | Porte 70 cm | U
2.3.2. | Porte 80 cm | U
2.4. | Siphon et siphonnette de sol
2.4.1. | Siphon pour sol souple | U
2.4.2. | Siphonette de sol, sortie horizontale, platine orientable D40 | U
2.5. | Système isotanche classic ou équivalent
2.5.1. | Système de type isotanche classic pour réalistion d'une douche à carreler, hors travaux de maçonnerie | U
2.5.2. | Lave-mains
2.5.3. | Lave-mains 445*320 mm, robinetterie mitigeuse monocommande | U
2.5.4. | Lave-mains 360*300mm, robinetterie mitigeuse monocommande, cartouche à disque | U
2.5.5. | Lave-mains d’angle, robinetterie mitigeuse monocommande, cartouche à disque | U
2.6. | Lavabos
2.6.1. | Lavabo blanc sur colonne, dimensions 0,70x0,565m | U
2.6.2. | Lavabo plan autoportant, robinetterie mitigeuse monocommande | U
2.6.3. | Lavabo d'angle, robinetterie mitigeuse monocommande | U
2.6.4. | Lavabo blanc AUGE dimensions 0,95x0,33m, robinetterie mélangeuse, disques céramique | U
2.6.5. | Lavabo PMR 65x55cm, robinetterie mitigueuse monocommande | U
2.7. | Lavabo hyperaseptique
2.7.1. | Lavabo hyperaseptique à 1 poste en polyester armé | U
2.7.2. | Lavabo hyperaseptique à 2 postes en polyester armé | U
2.8. | WC
2.8.1. | WC classique blanc | U
2.8.2. | Plus-value pour WC à pression constante | U
2.8.3. | Cuvette suspendue | U
2.8.4. | Plus-value pour cuvette suspendue à pression constante | U
2.8.5. | Cuvette rehaussée pour handicapés | U
2.8.6. | Mécanisme à pression constante temporisée | U
2.9. | Vidoir
2.9.1. | Vidoir Hôpital à poser sur le sol avec réservoir haut blanc | U
2.10. | Pistolet lave bassin
2.10.1. | Pistolet lave bassin | U
2.11. | Plonges
2.11.1. | Plonge à grands bassins en acier inoxydable, dimension 1800x600m | U
2.11.2. | Plonge à grands bassins en acier inoxydable, dimension 2200x550 | U
2.11.3. | Plonge à grands bassins en acier inoxydable, dimension 1600x600 | U
2.11.4. | Cuve à laver blanche Faculté, dimension 0,60x0,50 | U
2.12. | Vasques Ovales
2.12.1. | Vasque lavabo blanche ovale | U
2.13. | Urinoirs
2.13.1. | Urinoir blanc en applique | U
2.14. | Eviers grès à poser
2.14.1. | 1 cuve - 1 égouttoir, blanc, dimension 1,00x0,50m, robinetterie mélangeuse avec cabochons grés | U
2.14.2. | 1 cuve - 2 égouttoirs, blanc, dimension 1,20x0,60m, robinetterie mélangeuse avec cabochons grés | U
2.14.3. | 2 cuves - 1 égouttoir, blanc, dimension 1,20x0,60m, robinetterie mélangeuse avec cabochons grés | U
2.14.4. | 2 cuves - 2 égouttoirs, blanc, dimension 1,40x1,60m, robinetterie mélangeuse avec cabochons grés | U
2.14.5. | 1 cuve, blanc, dimension 0,77x0,51, robinetterie mélangeuse avec cabochons grés | U
2.14.6. | 2 cuves, blanc, dimension 0,92x0,56m, robinetterie mélangeuse avec cabochons grés | U
2.15. | Eviers grès à encastrer
2.15.1. | 1 cuve - 1 égouttoir, blanc, dimension 0,80x0,48m, robinetterie mélangeuse | U
2.15.2. | 2 cuves - 1 égouttoir, blanc à encastrer, dimension 1,110x0,495m, robinetterie mélangeuse. | U
2.16. | Eviers INOX à poser
2.16.1. | 1 cuve - 1 égouttoir, dimension 1,00x0,50m | U
2.17. | Robinetteries
2.17.1. | Pour évier, lavabo et lave-mains, robinetterie mélangeuse monotrou, disques céramiques | U
2.17.2. | Pour baignoire, robinetterie mélangeuse monotrou, disques céramiques | U
2.17.3. | Pour douche, robinetterie mélangeuse monotrou, disques céramiques | U
2.17.4. | Pour bidet, robinetterie mélangeuse monotrou, disques céramiques | U
2.18. | Robinetterie mitigeuse
2.18.1. | Pour lavabo ou douche | U
2.18.2. | Pour baignoire | U
2.19. | Robinetterie électronique
2.19.1. | Robinet électronique une arrivée | U
2.19.2. | Robinet électronique deux arrivées | U
2.20. | Accessoires
2.20.1. | Patère simple INOX | U
2.20.2. | Patère double INOX | U
2.20.3. | Porte serviette INOX ou ABS | U
2.20.4. | Porte serviette INOX 2 barres fixes | U
2.20.5. | Porte serviette INOX 2 barres mobiles | U
2.20.6. | Porte serviette anneau | U
2.20.7. | Porte-papier rouleau pour wc en INOX ou ABS | U
2.20.8. | Miroir sanitaire | U
2.20.9. | Plus-value éclairage miroir sanitaire | U
2.20.10. | Mirroir incassable | U
2.20.11. | Tablette de lavabo | U
2.20.12. | Abattent double wc | U
2.20.13. | Mécanisme de chasse pour wc | U
2.20.14. | Remplacement d’un tube de chasse et robinet pour wc | U
2.21. | Poignée de sécurité d’usage universel
2.21.1. | Longueur jusqu'à 400 mm | U
2.21.2. | Longueur jusqu'à 800 mm | U
2.21.3. | Longueur jusqu'à 1000 mm | U
2.22. | Barres murales coudées
2.22.1. | 500 x 500 - 40° | U
2.22.2. | 500 x 500 - 90° | U
2.23. | Barres murales à 3 points d’appui
2.23.1. | 300 x 600 - 45° | U
2.24. | Appui mural relevable et verrouillable
2.24.1. | 500 mm | U
2.24.2. | 700 mm | U
2.25. | Appui au sol relevable
2.25.1. | 500 mm | U
2.25.2. | 700 mm | U
2.26. | Siège de douche
2.26.1. | Siège de douche rabattable, 490 à 505x420x470mm. Assise et dosseret avec lattes en plastique blanc. | U
3. | Réseaux d'alimentations
3.1. | Tube cuivre rouge écroui posé en apparent
3.1.1. | Piquages sur l’existant | U
3.2. | Tube PVC, rigide PN 16 bars
3.2.1. | Piquage sur l’existant | U
3.3. | Tubes multicouches PEX âme aluminium
3.3.1. | Diamètre 16 mm | ml
3.3.2. | Diamètre 20 mm | ml
3.3.3. | Diamètre 25 mm | ml
3.3.4. | Diamètre 32 mm | ml
3.4. | Calorifuge d’épaisseur 9 mm
3.4.1. | Diamètre extérieur 20 mm à 30 mm | ml
3.4.2. | Diamètre extérieur 40 mm à 60 mm | ml
3.5. | Calorifuge d’épaisseur 16 mm
3.5.1. | Diamètre extérieur 20 mm à 30 mm | ml
3.5.2. | Diamètre extérieur 40 mm à 60 mm | ml
3.6. | Calorifuge d’épaisseur 25 mm
3.6.1. | Diamètre extérieur 20 mm à 30 mm | ml
3.6.2. | Diamètre extérieur 40 mm à 60 mm | ml
4. | Distribution
4.1. | Tube cuivre rouge écroui posé en apparent
4.1.1. | Piquages sur l’existant. | U
4.2. | Tube cuivre rouge recuit posé en encastré
4.2.1. | Piquages sur colonnes existantes | U
5. | Accessoires :
5.1. | Nourrices
5.1.1. | Nourrices laiton préfabriquées 3/4 1/2 | U
5.2. | Tés de réglages thermostatiques
5.2.1. | DN 15 | U
5.2.2. | DN20 | U
5.2.3. | DN25 | U
5.2.4. | Purgeur automatique | U
5.2.5. | Equilibrage d'une installation d'eau chaude sanitaire par tranche de 10 tés de réglages de type TA control ou équivalent | U
6. | VIDANGES ET EVACUATIONS
6.1. | Anti retour monobloc
6.1.1. | Siphons de sol | U
6.1.2. | Siphon de sol avec pré-platine | U
7. | Percements
7.1. | Percements tous murs
7.1.1. | Murs en maçonnerie épaisseur jusqu'à 0,20 m | m²
7.1.2. | Murs en béton armé épaisseur jusqu'à 0,20 m | m²
7.1.3. | Murs en béton armé épaisseur jusqu'à 0,40 m | m²
7.1.4. | Murs en pierres épaisseur jusqu'à 0,20 m | m²
7.1.5. | Murs en pierres épaisseur de 0,20 à 0,50 m | m²
7.1.6. | Murs en pierres épaisseur de 0,50 à 1,00 m | m²
7.1.7. | Murs d'agglos épaisseur jusqu'à 0,20 m | u
7.1.8. | Murs en pierres épaisseur jusqu'à 0,40 m | u
7.1.9. | Murs en pierres épaisseur de 0,40 m à 1,00 m | u
7.1.10. | Murs en béton armé épaisseur jusqu'à 0,20 m | u
7.1.11. | Murs en béton armé épaisseur de 0,20 m à 0,40 m | u
7.1.12. | Dans pierre ou béton Ø50 épaisseur jusqu'à 0,30 m | u
7.1.13. | Dans pierre ou béton Ø50 épaisseur jusqu'à 0,70 m | u
7.1.14. | Dans pierre ou béton Ø10 épaisseur jusqu'à 0,30 m | u
7.1.15. | Dans pierre ou béton Ø10 épaisseur jusqu'à 0,70 m | u
7.1.16. | Dans pierre ou béton Ø150 épaisseur jusqu'à 0,30 m | u
7.1.17. | Dans pierre ou béton Ø150 épaisseur jusqu'à 0,70 m | u
7.1.18. | Dans pierre ou béton Ø200 épaisseur jusqu'à 0,30 m | u
7.1.19. | Dans pierre ou béton Ø200 épaisseur jusqu'à 0,70 m | u
7.1.20. | Dans pierre ou béton Ø250 épaisseur jusqu'à 0,30 m | u
7.1.21. | Dans pierre ou béton Ø250 épaisseur jusqu'à 0,70 m | u
7.1.22. | Dans pierre ou béton Ø300 épaisseur jusqu'à 0,30 m | u
7.1.23. | Dans pierre ou béton Ø300 épaisseur jusqu'à 0,70 m | u
8. | FORFAITISATION DES PETITES INTERVENTIONS PONCTUELLES TELLES : recherches de fuites, réparations limitées.
8.1. | Jusqu’à une ½ journée de deux ouvriers | U
8.2. | Jusqu’à une journée de deux ouvriers | U
Z | Taux et coefficients
Z.1 | Main d'œuvre - Taux horaires
Z.1.1 | Aide | h
Z.1.2 | Ouvrier | h
Z.1.3 | Technicien | h
Z.1.4 | Compagnon | h
Z.1.5 | Compagnon OHQ | h
Z.1.6 | Contremaître | h
Z.1.7 | Chef de chantier | h
Z.1.8 | Conducteur de travaux | h
Z.1.9 | Ingénieur | h
Z.2 | Coefficients et forfaits spéciaux
Z.2.1 | Taux intervention sous astreinte (nuit, dimanche et jours fériés) - Ecrire coefficient (exemple 1,20) | coef
Z.2.2 | Coefficient multiplicateur applicable sur sous-traitant pour prestation hors BPU - Ecrire coefficient (exemple 1,20) | coef
Z.2.3 | Forfait pour prestation à plus de 4m de hauteur | forfait
Z.2.4 | Forfait pour intervention en sous-section 4 (amiante) | forfait
Z.3 | Remises pour travaux de gros montants
Z.3.1 | Coefficient de minoration pour travaux ≤ 4 k€HT - Ecrire coefficient (exemple 0,95) | coef
Z.3.2 | Forfait de minoration pour travaux > 4 k€HT et ≤ 10 k€HT - Ecrire coefficient (exemple 0,95) | coef
Z.3.3 | Forfait de minoration pour travaux > 10 k€HT et ≤ 18 k€HT - Ecrire coefficient (exemple 0,95) | coef
Z.3.4 | Forfait de minoration pour travaux > 18 k€HT et ≤ 30 k€HT - Ecrire coefficient (exemple 0,95) | coef
Z.3.5 | Forfait de minoration pour travaux > 30 k€HT et ≤ 50 k€HT - Ecrire coefficient (exemple 0,95) | coef
Z.3.6 | Forfait de minoration pour travaux > 50 k€HT et ≤ 100 k€HT - Ecrire coefficient (exemple 0,95) | coef
Z.3.7 | Forfait de minoration pour travaux > 100 k€HT et ≤ 1 000 k€HT - Ecrire coefficient (exemple 0,95) | coef
Z.3.8 | Forfait de minoration pour travaux > 1 000 k€HT - Ecrire coefficient (exemple 0,95) | coef
Z.4 | Catalogue - Coefficient de remise sur prix public (exemple 0,70)
Z.4.1 | EPP | coef
Z.4.2 | FLYGHT | coef
Z.4.3 | CIAT | coef
Z.4.4 | SIDER | coef
Z.4.5 | WILO | coef
Z.4.6 | CEDEO | coef
Z.4.7 | RICHARDSON | coef
Z.4.8 | DELABIE - Appareils sanitaires | coef
Z.4.9 | NICOLL | coef
Z.4.10 | CGR | coef
Z.4.11 | GROHE | coef
Z.4.12 | PRESTO | coef
Z.5 | Etudes - Indiquer le taux horaire des intervenants
Z.5.1 | Etudes d'exécution | h
Z.5.2 | Etudes DOE | h
Z.5.3 | Etudes de synthèses | h
Z.6 | Forfait d'interventions sur sites - Forfait en €/semaine
Z.6.1 | ZONE A - CHU Nice | forfait
Z.6.2 | ZONE B - CH d'Antibes | forfait
Z.6.3 | ZONE B - CH de Cannes | forfait
Z.6.4 | ZONE B - CH de Grasse | forfait
Z.6.5 | ZONE B - Centre de long séjour de Vallauris | forfait
Z.6.6 | ZONE C - CHI de Breil sur Roya | forfait
Z.6.7 | ZONE C - CH de Sospel | forfait
Z.6.8 | ZONE C - CH de Saint Lazare et site de Tende (CHU Nice) | forfait
Z.6.9 | ZONE C - CH de Menton | forfait

## LOT 410
MARCHE DE TRAVAUX D’ENTRETIEN DES BATIMENTS ET D’AMENAGEMENT TOUS CORPS D’ETAT
BPU n°2024-617 Zone D
410 - Chauffage - Ventilation - Climatisation - GTC - Désenfumage
Les prestations s'entendent avec fourniture et pose comme indiqué au CCTP et dans l'annexe technique, hors dimanche, jours fériés et astreintes.
GENERAL |  | UNITE | PRIX UNITAIRE
N° | Poste | Unité | PU (€HT)
1. | Déposes et évacuations
1.1. | Tuyauteries
1.1.1. | Dépose des canalisations jusqu’au DN 80 inclus | ml
1.1.2. | Dépose des canalisations jusqu'au DN 125 | ml
1.1.3. | Tubes P.V.C., tous diamètres | ml
1.1.4. | Tubes fonte : jusqu’à DN 200 | ml
1.1.5. | Tubes fonte : à partir de DN 250 | ml
1.2. | Majorations :
1.2.1. | Pour tuyauteries passage en caniveaux techniques, compris enlèvement et repose des dallettes apparentes et non encastrées | ml
1.2.2. | Pour tuyauteries passage en faux plafond compris enlèvement et remontage des dalles de faux plafond | m²
1.2.3. | Pour tuyauteries passage en vide sanitaire | ml
1.3. | Pompes de circulation
1.3.1. | Du DN 20 jusqu’au DN 50 inclus | U
1.3.2. | Du DN 80 jusqu’au DN 150 inclus | U
1.4. | Vases d’expansion
1.4.1. | Vase d’expansion jusqu’à 200 L | U
1.4.2. | Vase d’expansion supérieur à 200 L | U
1.5. | Dépose des radiateurs :
1.5.1. | Dépose radiateur | U
1.5.2. | Dépose soignée des supports de radiateurs | U
1.5.3. | Majoration pour enlèvement et transport à la décharge publique du radiateur. | U
1.6. | Dépose des canalisations et appareillages de VMC
1.6.1. | Jusqu’au diamètre 300 mm inclus | ml
1.6.2. | Jusqu’au diamètre 500 mm inclus | ml
1.6.3. | Dépose des souches, enlèvement et dépose à la DP, compris toutes sujétions | U
1.6.4. | Rebouchage et reconstitution de la toiture compris réfection de la chape, reprise d’étanchéité, pour dimensions maximales 0,5 m² | U
1.7. | Dépose des caissons et démontage éventuel, désacouplage électrique et dépose des fils
1.7.1. | Débit jusqu’à 1000 m3/h | U
1.7.2. | Débit de 1100 à 2000 m3/h | U
1.7.3. | Débit de 2100 à 4000 m3/h | U
1.7.4. | Dépose des tourelles d’extraction | U
1.7.5. | Dépose des bouches d’extraction avec enlèvement à la DP (dans le cadre du remplacement seul) | U
1.8. | Dépose de climatiseurs type SPLIT
1.8.1. | Mono-split | U
1.8.2. | Bi-split | U
1.8.3. | Quadri-split | U
1.8.4. | Plus-value par tranche de 3m de hauteur supplémentaire | U
1.8.5. | Majoration pour enlèvement et dépôt à la décharge de climatiseurs et bordereau de suivi des déchets | U
1.9. | Dépose de l'ensemble de ventilo-convecteurs
1.9.1. | Plafonnier ou gainable | U
1.9.2. | Console au sol | U
1.9.3. | Plus-value par tranche de 3m de hauteur supplémentaire | U
1.10. | Dépose d'un refroidisseur de liquide
1.10.1. | < 800kg | U
1.10.2. | >800kg | U
1.10.3. | Plus-value par tranche de 3m de hauteur supplémentaire | U
1.10.4. | Dépose de câblage électrique, toutes dimensions, les majorations précédentes seront reprises pour le câblage électrique | ml
1.10.5. | Dépose et enlèvement d'humidificateurs autonomes | U
2. | Travaux neufs
2.1. | Réseaux d’alimentation
2.1.1. | Forfait pour isolement et vidange des réseaux | U
2.2. | Réseaux hydrauliques en tube cuivre de diamètre approprié
2.2.1. | Diamètre 12/14 mm à 20/22 mm | ml
2.2.2. | Diamètre 22/24 mm à 30/32 mm | ml
2.2.3. | Diamètre 36/38 mm | ml
2.3. | Réseaux hydrauliques, en multicouche de diamètre approprié
2.3.1. | Diamètre 16 mm à 26 mm inclus | ml
2.3.2. | Diamètre 26 mm à 40 mm inclus | ml
2.3.3. | Diamètre 50 mm à 63 mm inclus | ml
3. | Réseaux hydrauliques, tuyauterie de type électrozingué de diamètre approprié
3.1. | Réseaux en tube electrozingué
3.1.1. | Diamètre 20 mm à 32 mm | ml
3.1.2. | Diamètre 40 mm à 50 mm | ml
3.1.3. | Diamètre 65 mm à 100 mm | ml
3.1.4. | Piquages sur l'existant | U
3.2. | Réseaux en tube cuivre isolés de diamètre approprié pour liaisons frigorifiques
3.2.1. | Diamètre 1/4 | ml
3.2.2. | Diamètre 1/8 | ml
3.2.3. | Diamètre 3/8 | ml
3.2.4. | Diamètre 1/2 | ml
3.2.5. | Diamètre 3/4 | ml
3.2.6. | Diamètre 5/8 | ml
3.3. | Déshydrateur
3.3.1. | 1/4'', 3/8'', 1/2" ou 5/8" | U
3.4. | Voyant liquide avec indicateur d'humidité approprié au réfrigérant
3.4.1. | 1/4'', 3/8'', 1/2" ou 5/8" | U
3.5. | Séparateur d'huile
3.5.1. | 1/2", 5/8" ou 7/8" | U
3.6. | Vanne d'arrêt à boisseau sphérique
3.6.1. | 1/4", 3/8", 1/2" ou 5/8" | U
3.7. | Bouteille anti-coup de liquide approprié
3.7.1. | 1/2", 5/8" ou 3/4" | U
3.8. | Réservoirs de liquide approprié, horizontal ou vertical, avec vannes.
3.8.1. | 15 dm3 ou 30 dm3 | U
3.8.2. | 60 dm3 | U
3.8.3. | Détendeur thermostatique adapté au réfrigérant | U
3.9. | Piquages sur canalisations (de toutes natures)
3.9.1. | Jusqu’au diamètre 20/27 inclus | U
3.9.2. | Du diamètre 20/27 au 40/49 inclus | U
3.9.3. | Du diamètre 50/60 au 80/90 inclus | U
3.9.4. | Quel que soit le diamètre au dessus du 80/90 | U
3.9.5. | Mise en place d'un doigt de gant pour sonde GTC | U
3.10. | Tubes en acier noir de tarif adapté à l’utilisation
3.10.1. | Diamètre 20 mm à 32 mm | ml
3.10.2. | Diamètre 40 mm à 65 mm | ml
3.10.3. | Diamètre 80 mm à 100 mm | ml
3.10.4. | Diamètre 125 mm à 200 mm | ml
3.11. | Calorifuge
3.11.1. | Calorifuge constitué par une coquille styroform ou équivalent épaisseur 25 mm | ml
3.11.2. | Calorifuge constitué par une coquille de laine de verre épaisseur 25 mm | ml
3.12. | Calorifuge type armaflex ou equivalent d’épaisseur 6, 9 et 13 mm, pour tubes de diamètre extérieurs :
3.12.1. | Jusqu’à 8 mm | ml
3.12.2. | Jusqu’à 10 mm | ml
3.13. | Calorifuge type armaflex ou equivalent d’épaisseur 19 mm, pour tubes de diamètre extérieurs :
3.13.1. | Jusqu’à 20 mm | ml
3.13.2. | Jusqu’à 40 mm | ml
3.13.3. | Jusqu’à 60 mm | ml
3.14. | Calorifuge coquille et tôle ISOXALE pour diamètre extérieurs :
3.14.1. | Jusqu’à 20 mm | ml
3.14.2. | Jusqu’à 40 mm | ml
3.14.3. | Jusqu’à 60 mm | ml
3.14.4. | Jusqu’à 100 mm | ml
3.14.5. | Jusqu’à 150 mm | ml
3.14.6. | Jusqu’à 200 mm | ml
4. | Accessoires hydrauliques
4.1. | Vanne d'isolement à boisseau sphérique, type à bille en inox, fermeture ¼ de tour,
4.1.1. | Jusqu'au diamètre 26/34 | U
4.1.2. | Jusqu'au diamètre 33/42 | U
4.1.3. | Jusqu'au diamètre 50/60 | U
4.2. | Vanne d'isolement type papillon à brides
4.2.1. | Diamètre 40 mm à 65 mm | U
4.2.2. | Diamètre 80 mm à 100 mm | U
4.2.3. | Diamètre 125 mm à 150 mm | U
4.3. | Vannes type pied de colonne à réglage de débit micrométrique, prises de pression vidange
4.3.1. | Diamètre 15/21 mm à 26/34 mm | U
4.3.2. | Diamètre 33/42 mm à 40/49 mm | U
4.3.3. | Diamètre 50/60 mm à 66/76 mm | U
4.3.4. | Equilibrage d'une installation par tranche de 10 vannes d'équilibrage | U
4.4. | Circulateur de chauffage simple
4.4.1. | Pompe de circulation jusqu'au DN32 | U
4.4.2. | Pompe de circulation DN 32 à DN 80 | U
4.4.3. | Pompe de circulation DN 80 à DN 100 | U
4.4.4. | Pompe de circulation DN 100 à DN 150 | U
4.5. | Circulateur de chauffage double
4.5.1. | Pompe de circulation jusqu'au DN32 | U
4.5.2. | Pompe de circulation DN 32 à DN 80 | U
4.5.3. | Pompe de circulation DN 80 à DN 100 | U
4.5.4. | Pompe de circulation DN 100 à DN 150 | U
4.6. | Accessoires divers
4.6.1. | Purgeurs automatiques gros debit | U
5. | Chauffage
5.1. | Remplacement radiateurs et équipements divers
5.1.1. | Robinets thermostatiques à point de consigne blocable (en remplacement) | U
5.2. | Radiateurs en acier peint d’usine
5.2.1. | Gamme 600 | fft
5.2.2. | Gamme 900 | fft
5.2.3. | Gamme 1200 | fft
5.2.4. | Gamme 9000 | fft
5.3. | Piquages sur canalisations
5.3.1. | Jusqu’au diamètre 20/27 inclus | U
5.3.2. | Du diamètre 20/27 au 40/49 inclus | U
5.3.3. | Du diamètre 50/60 au 80/90 inclus | U
5.3.4. | Quelque soit le diamètre au-dessus du 80/90 | U
5.4. | Vanne à passage direct, type à bille en inox, fermeture ¼ de tour
5.4.1. | Jusqu’au diamètre 20/27 inclus | U
5.4.2. | Du diamètre 20/27 au 40/49 inclus | U
5.4.3. | Du diamètre 50/60 au 80/90 inclus | U
5.4.4. | Quelque soit le diamètre au-dessus du 80/90 | U
6. | Climatisation
6.1. | Climatiseur mono-split (unité extérieur et intérieures)
6.1.1. | Puissance jusqu’à 2000 W | U
6.1.2. | Puissance jusqu’à 4000 W | U
6.1.3. | Puissance jusqu’à 6000 W | U
6.1.4. | Puissance jusqu’à 8000 W | U
6.1.5. | Puissance jusqu’à 10000 W | U
6.2. | Climatiseur bi-split (unité extérieur et intérieures)
6.2.1. | Puissance de 4 KW nominale | U
6.2.2. | Puissance de 4,5 KW nominale | U
6.2.3. | Puissance de 6,8 KW nominale | U
6.3. | Climatiseur tri-split (unité extérieur et intérieures)
6.3.1. | Puissance de 4 KW nominale | U
6.3.2. | Puissance de 5,2 KW nominale | U
6.3.3. | Puissance de 6,8 KW nominale | U
6.4. | Climatiseur quadri-split (unité extérieur et intérieures)
6.4.1. | Puissance de 6,8 KW nominale | U
6.4.2. | Puissance de 7,3 KW nominale | U
6.4.3. | Plus Value par tranche de 3m de hauteur supplémentaire | U
6.4.4. | Majoration pour charge en gaz à partir de 20ml de tuyauterie | U
6.4.5. | Forfait pour tirage au vide mise en route et essais quel que soit le type d’appareil | U
6.5. | Recharge en fluide frigorigène
6.5.1. | R32 | kg
6.5.2. | R134A | kg
6.5.3. | R410A | kg
6.5.4. | R449A | kg
6.5.5. | Forfait pour diagnostic de panne sur circuit frigorifique et recherche de fuites | U
6.5.6. | Forfait pour contrôle etancheité frigorifique | U
6.6. | Climatiseurs de type VRV y compris unités intérieures
6.6.1. | Puissance 12 kW | U
6.6.2. | Puissance 14 kW | U
6.6.3. | Puissance 22,5 kW | U
6.7. | Ventilo-convecteur type gainable sur réseau d'EG
6.7.1. | Puissance 2000 W | U
6.7.2. | Puissance 4000 W | U
6.7.3. | Puissance 6000 W | U
6.7.4. | Puissance 8000 W | U
6.8. | Ventilo-convecteur type plafonnier sur réseau d'EG
6.8.1. | Puissance 2000 W | U
6.8.2. | Puissance 4000 W | U
6.8.3. | Puissance 6000 W | U
6.8.4. | Puissance 8000 W | U
6.9. | Ventilo-convecteur type console au sol sur réseau d'EG
6.9.1. | Puissance 2000 W | U
6.9.2. | Puissance 4000 W | U
6.9.3. | Puissance 6000 W | U
6.9.4. | Puissance 8000 W | U
6.10. | Ventilo-convecteur type cassette 4 voies à intégrer en faux plafond 600*600 sur réseau d'EG
6.10.1. | Puissance 2000 W | U
6.10.2. | Puissance 4000 W | U
6.10.3. | Puissance 6000 W | U
6.10.4. | Puissance 8000 W | U
6.11. | Ventilo-convecteur type cassette 4 voies à intégrer en faux plafond 1200*600 sur réseau d'EG
6.11.1. | Puissance 2000 W | U
6.11.2. | Puissance 4000 W | U
6.11.3. | Puissance 6000 W | U
6.11.4. | Puissance 8000 W | U
6.12. | Cassettes plafonnières 2 voies à effet coanda 600*600 ou 1200*600 sur réseau EC/EG
6.12.1. | 2 Tubes, débit 370m3/h | U
6.12.2. | 2 Tubes, débit 705m3/h | U
6.12.3. | 2 Tubes + résistance électrique, débit 370m3/h | U
6.12.4. | 2 Tubes + résistance électrique, débit 705m3/h | U
6.12.5. | 4 Tubes, débit 370m3/h | U
6.12.6. | 4 Tubes, débit 705m3/h | U
6.13. | Cassettes plafonnières 4 voies 600*600 sur réseau d'EG
6.13.1. | Puissance jusqu'à 4000 W | U
6.13.2. | Puissance jusqu'à 8000 W | U
6.13.3. | Puissance jusqu'à 12 000 W | U
6.13.4. | Pose d'une pompe de relevage des condensats | U
6.14. | Diffuseurs ou grilles aluminium ou acier
6.14.1. | Grille de reprise aluminium avec ailettes fixes inclinées horizontalement à 45° | U
6.15. | Grilles de reprise
6.15.1. | Dimensions jusqu’à 200 x 100 mm | U
6.15.2. | Dimensions de 200 x 100 mm à 400 x 200 mm | U
6.15.3. | Dimensions de 400 x 200 mm à 600 x 300 mm | U
6.16. | Grilles de soufflage
6.16.1. | Dimensions jusqu’à 200 x 100 mm | U
6.16.2. | Dimensions de 200 x 100 mm à 400 x 150 mm | U
6.16.3. | Dimensions de 400 x 150 mm à 600 x 300 mm | U
6.17. | Diffuseur avec plenum et accès facile
6.17.1. | Diffuseur perforé 600*600 - DN200 | U
6.17.2. | Diffuseur circulaire pour dalle 600*600 - DN315 | U
6.17.3. | Diffuseur carré dim, 300*300 à 450*450 | U
6.17.4. | Plénum calorifugé pour diffuseur 600*600 | U
6.18. | Régulation
6.18.1. | Platine de régulation pour ventilo-convecteurs | U
6.18.2. | Thermostat d’ambiance (hors ligne électrique) | U
6.19. | Condensats
6.19.1. | Tube type « tricoclair » diamètre 20 ou 25, compris toutes sujétions | ml
6.20. | Tube PVC pour évacuations des condensats
6.20.1. | Diamètre 20 mm à 40 mm | ml
6.20.2. | Diamètre 41 mm à 50 mm | ml
6.20.3. | Diamètre 51 mm à 100 mm | ml
6.21. | Câblage électrique U 1000 RO2V
6.21.1. | Jusqu'à 2x1,5 mm² | ml
6.21.2. | Jusqu'à 5x1,5 mm² | ml
6.21.3. | Jusqu'à 2x2,5 mm² | ml
6.21.4. | Jusqu'à 5x2,5 mm² | ml
6.21.5. | Jusqu'à 2x4 mm² | ml
6.21.6. | Jusqu'à 5x4 mm² | ml
6.21.7. | Jusqu'à 2x6 mm² | ml
6.21.8. | Jusqu'à 5x6 mm² | ml
6.21.9. | Jusqu'à 2x10 mm² | ml
6.21.10. | Jusqu'à 10x10 mm² | ml
6.21.11. | Jusqu'à 2x16 mm² | ml
6.21.12. | Jusqu'à 10x16 mm² | ml
6.22. | Tube en saillie
6.22.1. | Tube ICD en saillie de 10 mm à 20 mm | ml
6.22.2. | Tube ICD en saillie de 21 mm à 30 mm | ml
6.22.3. | Tube ICD en saillie de 31 mm à 50 mm | ml
6.23. | Goulotte plastique
6.23.1. | 30 x 30 | ml
6.23.2. | 40 x 30 | ml
6.23.3. | 60 x 40 | ml
6.23.4. | 100 x 40 | ml
6.23.5. | 120 x 40 | ml
6.23.6. | 210 x 60 | ml
6.23.7. | Embout | U
6.23.8. | Angle | U
6.24. | Chemin de câble
6.24.1. | 65 x 60 | ml
6.24.2. | 95 x 60 | ml
6.25. | Disjoncteur bipolaire courbe C 32 N ou courbe D bipolaire avec Vigi 30mA poles protégés
6.25.1. | Disjoncteurs de 5 A à 15 A | U
6.25.2. | Disjoncteurs de 15 A à 20 A | U
6.25.3. | Disjoncteurs de 20 A à 32 A | U
6.26. | Disjoncteur Tripolaire courbe C 32 N ou courbe D tripolaire avec Vigi 30mA poles protégés
6.26.1. | Disjoncteurs de 5 A à 15 A | U
6.26.2. | Disjoncteurs de 15 A à 20 A | U
6.26.3. | Disjoncteurs de 20 A à 32 A | U
6.27. | Disjoncteur Tétrapolaire courbe C 32 N ou courbe D tétrapolaire avec Vigi 30mA poles protégés
6.27.1. | Disjoncteurs de 5 A à 15 A | U
6.27.2. | Disjoncteurs de 15 A à 20 A | U
6.27.3. | Disjoncteurs de 20 A à 32 A | U
6.28. | Variateur de vitesse
6.28.1. | 3A | U
6.28.2. | 9A | U
7. | Ventilation
7.1. | Groupes de VMC
7.1.1. | En caisson et accessoires pour appareils jusqu’à 500 m3/h | U
7.1.2. | En caisson et accessoires pour appareils de 501 à 1 000 m3/h | U
7.1.3. | En caisson et accessoires pour appareils de 1 001 à 2 000 m3/h | U
7.1.4. | En caisson et accessoires pour appareils de 2 001 à 3 000 m3/h | U
7.1.5. | En caisson et accessoires pour appareils de 3 001 à 6 000 m3/h | U
7.1.6. | En caisson et accessoires pour appareils de 6 001 à 10 000 m3/h | U
7.1.7. | En caisson et accessoires pour appareils de 10 001 à 15 000 m3/h | U
7.2. | Manchettes souples
7.2.1. | Diamètre 80 mm à 100 mm | U
7.2.2. | Diamètre 125 mm à 250 mm | U
7.2.3. | Diamètre 251 mm à 400 mm | U
7.2.4. | Diamètre 401 mm à 600 mm | U
7.3. | Groupe de ventilation type tourelle
7.3.1. | Jusqu’à 2 000 m3/h | U
7.3.2. | De 2 000 à 4 000 m3/h | U
7.3.3. | De 4 000 à 6 000 m3/h | U
7.3.4. | De 6 000 à 8 000 m3/h | U
7.4. | Pose moteur en remplacement de moteur électrique sur les caissons ou tourelles
7.4.1. | Jusqu’à 1 kw inclus | U
7.4.2. | De 1 à 3 kw inclus | U
7.5. | Extracteur de gaine
7.5.1. | Diamètre 125 à 160 | U
7.5.2. | Diamètre 200 à 250 | U
7.6. | Gaines en tôle galvanisée spiralée, tous parcours :
7.6.1. | Diamètre 100 mm à 200 mm | ml
7.6.2. | Diamètre 201 mm à 315 mm | ml
7.6.3. | Diamètre 316 mm à 400 mm | ml
7.7. | Gaine en tôle d’aluminium, tous parcours :
7.7.1. | Diamètre 100 mm à 200 mm | ml
7.7.2. | Diamètre 201 mm à 315 mm | ml
7.7.3. | Diamètre 316 mm à 400 mm | ml
7.8. | Flexible métallique
7.8.1. | Flexible pour raccordement des bouches (longueur maximum 1 m) | ml
7.9. | Flexible simple ou toilé thermo-acoustique
7.9.1. | Diamètre 125 à 200 | ml
7.10. | Conduit spécial gaz calorifugé :
7.10.1. | Diamètre 125 | ml
7.11. | Piège à sons, étanchéité
7.11.1. | Diamètre 100 mm à 200 mm | ml
7.11.2. | Diamètre 201 mm à 315 mm | ml
7.11.3. | Diamètre 316 mm à 400 mm | ml
7.11.4. | Calorifuge en laine minérale de 3 cm d’épaisseur | m²
7.12. | Pose de grille d’entrée ou sortie d’air
7.12.1. | Jusqu’à 10 dm² inclus | U
7.12.2. | De 10 à 50 dm² inclus | U
7.13. | Bouches d’extraction (ou de soufflage) réglable à forte perte de charge en PVC ou acier laqué, insensible à la corrosion
7.13.1. | Diamètre 125 | U
7.13.2. | Diamètre 160 | U
7.14. | Bouche auto-règlable
7.14.1. | Jusqu’à 30 m3/h | U
7.14.2. | Jusqu’à 60 m3/h | U
7.14.3. | Jusqu’à 90 m3/h | U
7.14.4. | Jusqu’à 120 m3/h | U
7.14.5. | Bouche d’entrée d’air auto-réglable pour menuiserie | U
7.14.6. | Bouche d’entrée d’air auto-réglable pour maçonnerie | U
7.15. | Cartouches coupe-feu 2 h réarmable avec trappe de visite
7.15.1. | Diamètre 100 | U
7.15.2. | Diamètre 125 | U
7.15.3. | Diamètre 160 | U
7.15.4. | Diamètre 200 | U
7.15.5. | Diamètre 250 | U
7.15.6. | Trappe de visite | U
7.16. | Clapet, coupe-feu
7.16.1. | Jusqu’à 10 dm² | U
7.16.2. | De 10 à 50 dm² | U
7.16.3. | Pose de volets de désenfumage | U
7.16.4. | Pose de volet de surpression | U
7.16.5. | Grille de décompression pour portes ou cloisons avec volets double face, | U
7.17. | Volet de réglage
7.17.1. | Diamètre 80 | U
7.17.2. | Diamètre 100 | U
7.17.3. | Diamètre 125 | U
7.17.4. | Diamètre 160 | U
7.17.5. | Diiamètre 200 | U
7.17.6. | Diiamètre 250 | U
7.17.7. | Diiamètre 315 | U
8. | Automatisme et GTC
8.1. | GTC
8.1.1. | Armoire GTC 1000x800x400 | U
8.1.2. | Armoire GTC 2000x800x400 | U
8.1.3. | Création imagerie graphique interactive CITECT (20 valeurs par image écran) | U
8.1.4. | Transformation imagerie graphique interactive CITECT en page en page HTml (20 valeurs par image écran) | U
8.1.5. | Module extension 100 points | u
8.1.6. | Sonde température ambiante | u
8.1.7. | Sonde doigts de gant | u
8.1.8. | Sonde CO2 | u
8.1.9. | Passerelle de communication | u
8.1.10. | Ecran | u
8.1.11. | Cadre | u
8.1.12. | Convertisseur RBEI | u
8.1.13. | CORE 14 répéteur / éclateur RS232/RS485 | u
9. | Désenfumage
9.1. | Volet de désenfumage à grille
9.1.1. | Volet de désenfumage 500 x 500 mm | u
9.1.2. | Volet de désenfumage 600 x 600 mm | u
9.1.3. | Volet de désenfumage tunnel 500 x 500 mm | u
9.1.4. | Volet de désenfumage tunnel 600 x 600 mm | u
9.1.5. | Moteur de réarmement pour volet de désenfumage 500x500 | u
9.2. | Dépose pompe de circulation
9.2.1. | Jusqu’au DN 25 inclus | u
9.2.2. | Jusqu’au DN 50 inclus | u
9.2.3. | Jusqu’au DN 80 inclus | u
9.3. | Volets de désenfumage à un vantail coupe-feu 1h motorisable
9.3.1. | 300 x 385 | U
9.3.2. | 500 x 505 | U
9.3.3. | 715x700 | U
9.4. | Volets de désenfumage à un vantail coupe-feu 2h motorisable
9.4.1. | 300 x 385 | U
9.4.2. | 500 x 505 | U
9.4.3. | 715x700 | U
9.4.4. | Moteur de réarmement pour volet de désenfumage | U
9.5. | Volets de désenfumage à deux vantaux coupe-feu 1h
9.5.1. | 450x445 | U
9.5.2. | 745x750 | U
9.5.3. | 895x900 | U
9.6. | Volets de désenfumage à deux vantaux coupe-feu 2h
9.6.1. | 450x445 | U
9.6.2. | 745x750 | U
9.6.3. | 895x900 | U
9.7. | Volets de désenfumage coupe-feu 1h
9.7.1. | DN 100 circulaire ou équivalent rectangulaire en dm² | U
9.7.2. | DN 200 ou équivalent rectangulaire en dm² | U
9.7.3. | DN 400 ou équivalent rectangulaire en dm² | U
9.7.4. | DN 630 ou équivalent rectangulaire en dm² | U
9.8. | Volet de désenfumage coupe-feu 1h pour positionnement en plafond
9.8.1. | 350 x 445 | U
9.8.2. | 400 x 505 | U
9.8.3. | 500 x 655 | U
9.9. | Caisson de désenfumage F400
9.9.1. | Débit 5 000m3/h | u
9.9.2. | Débit 7 000m3/h | u
9.9.3. | Débit 10 000m3/h | u
9.9.4. | Débit 12 000m3/h | u
9.9.5. | Débit 14 000m3/h | u
9.9.6. | Débit 20 000m3/h | u
9.9.7. | Débit 24 000m3/h | u
9.9.8. | Débit 32 000m3/h | u
9.10. | Coffret de relayage pour ventilateur de désenfumage
9.10.1. | 1 vitesse | u
9.10.2. | 2 vitesse | u
9.11. | Tourelles de ventilation pour désenfumage
9.11.1. | Débit de 0 à 1 500 m³/h | U
9.11.2. | Débit de 1 500 à 3 000 m³/h | U
9.11.3. | Débit de 3 000 à 6 000 m³/h | U
9.11.4. | Débit de 6 000 à 12 000 m³/h | U
9.12. | Costière d'étanchéité de tourelles de désenfumage centrifuge 400°C/2heures
9.12.1. | Débit de 0 à 1 500 m³/h | u
9.12.2. | Débit de 1 500 à 3 000 m³/h | u
9.12.3. | Débit de 3 000 à 6 000 m³/h | u
9.12.4. | Débit de 6 000 à 12 000 m³/h | u
9.12.5. | Débit de 12 000 à 18 000 m³/h | u
9.13. | Tourelle de désenfumage
9.13.1. | Débit 1200 m3/h | u
9.13.2. | Débit 1500 m3/h | u
9.13.3. | Débit 3200 m3/h | u
9.13.4. | Débit 4500 m3/h | u
9.13.5. | Débit 7200 m3/h | u
9.13.6. | Débit 8500 m3/h | u
9.13.7. | Débit 10500 m3/h | u
9.13.8. | Débit 13000 m3/h | u
9.13.9. | Débit20000 m3/h | u
9.13.10. | Débit 27000 m3/h | u
9.13.11. | Plus value pour kit rejet vertical | u
9.13.12. | Plus value pour kit parepluie | u
9.14. | Caissons de ventilation
9.14.1. | Débit de 0 à 1 500 m³/h | U
9.14.2. | Débit de 1 500 à 3 000 m³/h | U
9.14.3. | Débit de 3 000 à 6 000 m³/h | U
9.14.4. | Débit de 6 000 à 12 000 m³/h | U
9.15. | Clapet coupe-feu 1h rectangulaire selon dimensions nominales
9.15.1. | 200 x 200 | U
9.15.2. | 600 x 600 | U
9.15.3. | 800 x 800 | U
9.16. | Clapet coupe-feu 2h rectangulaire selon dimensions nominales
9.16.1. | 200 x 200 | U
9.16.2. | 600 x 600 | U
9.16.3. | 800 x 800 | U
9.17. | Clapet applique coupe feu 1h circulaire selon dimensions nominales
9.17.1. | DN 100 | U
9.17.2. | DN 125 | U
9.17.3. | DN 160 | U
9.18. | Clapet applique coupe feu 2h circulaire selon dimensions nominales
9.18.1. | DN 100 | U
9.18.2. | DN 125 | U
9.18.3. | DN 160 | U
9.19. | Clapet terminal coupe feu 1h30 circulaire avec fusible thermique selon dimensions niminales
9.19.1. | DN 100 | U
9.19.2. | DN 125 | U
9.19.3. | DN 160 | U
9.20. | Clapet terminal coupe feu 2h circulaire avec fusible thermique selon dimensions niminales
9.20.1. | DN 100 | U
9.20.2. | DN 125 | U
9.20.3. | DN 160 | U
9.20.4. | Platine de commande pour clapets coupe feu | U
9.21. | Ouvrant de façade
9.21.1. | 11 dm² | U
9.21.2. | 22,5 dm² | U
9.21.3. | 50,7 dm² | U
9.21.4. | Gaines coupe-feu 2 heures | m²
10. | Percements
10.1. | Percements tous murs
10.1.1. | Murs en maçonnerie épaisseur jusqu'à 0,20 m | m²
10.1.2. | Murs en béton armé épaisseur jusqu'à 0,20 m | m²
10.1.3. | Murs en béton armé épaisseur jusqu'à 0,40 m | m²
10.1.4. | Murs en pierres épaisseur jusqu'à 0,20 m | m²
10.1.5. | Murs en pierres épaisseur de 0,20 à 0,50 m | m²
10.1.6. | Murs en pierres épaisseur de 0,50 à 1,00 m | m²
10.1.7. | Murs d'agglos épaisseur jusqu'à 0,20 m | u
10.1.8. | Murs en pierres épaisseur jusqu'à 0,40 m | u
10.1.9. | Murs en pierres épaisseur de 0,40 m à 1,00 m | u
10.1.10. | Murs en béton armé épaisseur jusqu'à 0,20 m | u
10.1.11. | Murs en béton armé épaisseur de 0,20 m à 0,40 m | u
10.1.12. | Dans pierre ou béton Ø50 épaisseur jusqu'à 0,30 m | u
10.1.13. | Dans pierre ou béton Ø50 épaisseur jusqu'à 0,70 m | u
10.1.14. | Dans pierre ou béton Ø10 épaisseur jusqu'à 0,30 m | u
10.1.15. | Dans pierre ou béton Ø10 épaisseur jusqu'à 0,70 m | u
10.1.16. | Dans pierre ou béton Ø150 épaisseur jusqu'à 0,30 m | u
10.1.17. | Dans pierre ou béton Ø150 épaisseur jusqu'à 0,70 m | u
10.1.18. | Dans pierre ou béton Ø200 épaisseur jusqu'à 0,30 m | u
10.1.19. | Dans pierre ou béton Ø200 épaisseur jusqu'à 0,70 m | u
10.1.20. | Dans pierre ou béton Ø250 épaisseur jusqu'à 0,30 m | u
10.1.21. | Dans pierre ou béton Ø250 épaisseur jusqu'à 0,70 m | u
10.1.22. | Dans pierre ou béton Ø300 épaisseur jusqu'à 0,30 m | u
10.1.23. | Dans pierre ou béton Ø300 épaisseur jusqu'à 0,70 m | u
11. | TRAVAUX EN HAUTEUR
11.1. | Nacelle
11.1.1. | Mise en place d'une nacelle pour travaux en hauteur de 3 à 6m | Jour
11.1.2. | Majoration par tranche de 3m de hauteur supplémentaire et par jour | U
11.2. | Echafaudage ou pont roulant
11.2.1. | Mise en place d'un échafaudage pour travaux en hauteur de 3 à 6m | Jour
11.2.2. | Majoration par tranche de 3m de hauteur supplementaire et par jour | U
Z | Taux et coefficients
Z.1 | Main d'œuvre - Taux horaires
Z.1.1 | Aide | h
Z.1.2 | Ouvrier | h
Z.1.3 | Technicien | h
Z.1.4 | Compagnon | h
Z.1.5 | Compagnon OHQ | h
Z.1.6 | Contremaître | h
Z.1.7 | Chef de chantier | h
Z.1.8 | Conducteur de travaux | h
Z.1.9 | Ingénieur | h
Z.2 | Coefficients et forfaits spéciaux
Z.2.1 | Taux intervention sous astreinte (nuit, dimanche et jours fériés) - Ecrire coefficient (exemple 1,20) | coef
Z.2.2 | Coefficient multiplicateur applicable sur sous-traitant pour prestation hors BPU - Ecrire coefficient (exemple 1,20) | coef
Z.2.3 | Forfait pour prestation à plus de 4m de hauteur | forfait
Z.2.4 | Forfait pour intervention en sous-section 4 (amiante) | forfait
Z.3 | Remises pour travaux de gros montants
Z.3.1 | Coefficient de minoration pour travaux ≤ 4 k€HT - Ecrire coefficient (exemple 0,95) | coef
Z.3.2 | Forfait de minoration pour travaux > 4 k€HT et ≤ 10 k€HT - Ecrire coefficient (exemple 0,95) | coef
Z.3.3 | Forfait de minoration pour travaux > 10 k€HT et ≤ 18 k€HT - Ecrire coefficient (exemple 0,95) | coef
Z.3.4 | Forfait de minoration pour travaux > 18 k€HT et ≤ 30 k€HT - Ecrire coefficient (exemple 0,95) | coef
Z.3.5 | Forfait de minoration pour travaux > 30 k€HT et ≤ 50 k€HT - Ecrire coefficient (exemple 0,95) | coef
Z.3.6 | Forfait de minoration pour travaux > 50 k€HT et ≤ 100 k€HT - Ecrire coefficient (exemple 0,95) | coef
Z.3.7 | Forfait de minoration pour travaux > 100 k€HT et ≤ 1 000 k€HT - Ecrire coefficient (exemple 0,95) | coef
Z.3.8 | Forfait de minoration pour travaux > 1 000 k€HT - Ecrire coefficient (exemple 0,95) | coef
Z.4 | Catalogue - Coefficient de remise sur prix public (exemple 0,70)
Z.4.1 | KLIMA | coef
Z.4.2 | PUM | coef
Z.4.3 | TRANE | coef
Z.4.4 | DAIKIN | coef
Z.4.5 | SAMSUNG | coef
Z.4.6 | SIDER | coef
Z.4.7 | CARRIER | coef
Z.4.8 | REXEL | coef
Z.4.9 | WILO | coef
Z.4.10 | SIEMENS | coef
Z.4.11 | AIR AZUR | coef
Z.4.12 | APROFILTERS | coef
Z.4.13 | CIAT | coef
Z.4.14 | MITSUBISHI | coef
Z.4.15 | France AIR | coef
Z.4.16 | SALMSON | coef
Z.4.17 | SABIANA | coef
Z.4.18 | DISTECH | coef
Z.4.19 | LOYTEC | coef
Z.4.20 | WATTS | coef
Z.4.21 | ALDES | coef
Z.4.22 | IRIAN TECHNOLOGIES - Traitement air-air | coef
Z.4.23 | ATLANTIC FRANCE - Produits aérauliques et frigorifiques | coef
Z.5 | Etudes - Indiquer le taux horaire des intervenants
Z.5.1 | Etudes d'exécution | h
Z.5.2 | Etudes DOE | h
Z.5.3 | Etudes de synthèses | h
Z.6 | Forfait d'interventions sur sites - Forfait en €/semaine
Z.6.1 | ZONE A - CHU Nice | forfait
Z.6.2 | ZONE B - CH d'Antibes | forfait
Z.6.3 | ZONE B - CH de Cannes | forfait
Z.6.4 | ZONE B - CH de Grasse | forfait
Z.6.5 | ZONE B - Centre de long séjour de Vallauris | forfait
Z.6.6 | ZONE C - CHI de Breil sur Roya | forfait
Z.6.7 | ZONE C - CH de Sospel | forfait
Z.6.8 | ZONE C - CH de Saint Lazare et site de Tende (CHU Nice) | forfait
Z.6.9 | ZONE C - CH de Menton | forfait

## LOT 411
MARCHE DE TRAVAUX D’ENTRETIEN DES BATIMENTS ET D’AMENAGEMENT TOUS CORPS D’ETAT
BPU n°2024-617 Zone D
411 - Courants forts
Les prestations s'entendent avec fourniture et pose comme indiqué au CCTP et dans l'annexe technique, hors dimanche, jours fériés et astreintes.
GENERAL |  | UNITE | PRIX UNITAIRE
N° | Poste | Unité | PU (€HT)
1. | Câbles U 1000 R2V, VK ou équivalent
1.1. | 1,5 mm²
1.1.1. | 3G | ml
1.1.2. | 5G | ml
1.2. | 2,5 mm²
1.2.1. | 3G | ml
1.2.2. | 5G | ml
1.3. | 6 mm²
1.3.1. | 3G | ml
1.3.2. | 5G | ml
1.4. | 10 mm²
1.4.1. | 3G | ml
1.4.2. | 5G | ml
1.5. | 16 mm²
1.5.1. | 3G | ml
1.5.2. | 5G | ml
1.6. | 25 mm²
1.6.1. | 3G | ml
1.6.2. | 5G | ml
1.7. | 35 mm²
1.7.1. | 3G | ml
1.7.2. | 5G | ml
1.8. | 50 mm²
1.8.1. | de 1 à 3G | ml
1.8.2. | 4G | ml
1.9. | 70 mm²
1.9.1. | de 1 à 3G | ml
1.9.2. | 4G | ml
1.10. | 95 mm²
1.10.1. | de 1 à 3G | ml
1.10.2. | 4G | ml
1.11. | 120 mm²
1.11.1. | de 1 à 3G | ml
1.11.2. | 4G | ml
1.12. | 150 mm²
1.12.1. | de 1 à 3G | ml
1.12.2. | 4G | ml
1.13. | 185 mm²
1.13.1. | de 1 à 3G | ml
1.13.2. | 4G | ml
1.14. | 240 mm²
1.14.1. | 1G | ml
1.14.2. | 4G | ml
1.15. | 300 mm²
1.15.1. | 1G | ml
1.16. | 400 mm²
1.16.1. | 1G | ml
1.17. | 500 mm²
1.17.1. | 1G | ml
2. | Fils H07V
2.1. | Fils toutes couleurs
2.1.1. | 1.5 mm² | ml
2.1.2. | 2.5 mm² | ml
2.1.3. | 6 mm² | ml
2.1.4. | 10 mm² | ml
3. | Câbles résistant au feu CR1C1
3.1. | 1 conducteur
3.1.1. | de 6 à 16 mm² | ml
3.1.2. | Plus de 16 mm² | ml
3.2. | 2 conducteurs
3.2.1. | de 1.5 à 6 mm² | ml
3.2.2. | Plus de 6 mm² | ml
3.3. | 3 conducteurs
3.3.1. | 1.5 mm² | ml
3.3.2. | 2.5 mm² | ml
3.3.3. | 6 mm² | ml
3.3.4. | 10 mm² | ml
3.4. | 5 conducteurs
3.4.1. | 2.5 mm² | ml
3.4.2. | 6 mm² | ml
3.4.3. | 10 mm² | ml
4. | Câbles téléphoniques SYT1 gris ou ivoire
4.1. | 0,6 mm²
4.1.1. | 3 paires | ml
4.1.2. | 10 paires | ml
4.1.3. | 30 paires | ml
4.2. | 0,9 mm²
4.2.1. | 3 paires | ml
4.2.2. | 10 paires | ml
4.2.3. | 30 paires | ml
5. | Câbles téléphoniques SYT1 rouge, vert, bleu, autres couleurs que gris ou ivoire
5.1. | 0,6 mm²
5.1.1. | de 1 à 3 paires | ml
5.1.2. | de 5 à 10 paires | ml
5.1.3. | de 15 à 30 paires | ml
5.2. | 0,9 mm²
5.2.1. | de 1 à 3 paires | ml
5.2.2. | de 5 à 10 paires | ml
5.2.3. | de 15 à 30 paires | ml
6. | Câbles téléphoniques SYS ou 298
6.1. | Câble SYS
6.1.1. | 1 paire | ml
6.1.2. | 2 paires | ml
6.1.3. | 4 paires | ml
6.1.4. | 5 paires | ml
6.1.5. | 10 paires | ml
6.1.6. | 15 paires | ml
6.2. | Câble téléphonique 298
6.2.1. | 4 paires type 298 | ml
7. | Tubes et goulottes
7.1. | Tube IRL
7.1.1. | 20 | ml
7.1.2. | 32 | ml
7.1.3. | 50 | ml
7.2. | Tubes ICT en saillie
7.2.1. | 25 | ml
7.2.2. | 32 | ml
7.2.3. | 40 | ml
7.3. | Goulotte / moulure plastique
7.3.1. | 20x12,5 à 32x20 | ml
7.3.2. | 40x20 à 75x20 | ml
7.3.3. | Embout | U
7.3.4. | Angle | U
7.4. | Goulotte plastique double compartiments
7.4.1. | 50x105 | ml
7.4.2. | 50x195 | ml
7.4.3. | Embout | U
7.4.4. | Angle | U
7.5. | Chemin de câbles
7.5.1. | 65x50 | ml
7.5.2. | 155x50 | ml
7.5.3. | 305x50 | ml
7.5.4. | Couvercle de chemin de câbles de largeur indifférente | ml
8. | Disjoncteurs, interrupteurs et déclencheurs
8.1. | Disjoncteur IC 60 Courbe C Bipolaire
8.1.1. | 16A | U
8.1.2. | 20A | U
8.1.3. | 32A | U
8.1.4. | 63A | U
8.2. | Disjoncteur IC 60 Courbe D Bipolaire
8.2.1. | 16A | U
8.2.2. | 20A | U
8.2.3. | 32A | U
8.2.4. | 63A | U
8.3. | Disjoncteur IC 60 Courbe C Tripolaire
8.3.1. | 16A | U
8.3.2. | 20A | U
8.3.3. | 32A | U
8.3.4. | 63A | U
8.4. | Disjoncteur IC 60 Courbe D Tripolaire
8.4.1. | 16A | U
8.4.2. | 20A | U
8.4.3. | 32A | U
8.4.4. | 63A | U
8.5. | Disjoncteur IC 60 Courbe C Tétrapolaire
8.5.1. | 16A | U
8.5.2. | 20A | U
8.5.3. | 32A | U
8.5.4. | 63 A | U
8.6. | Disjoncteur IC 60 Courbe D Tétrapolaire
8.6.1. | 16A | U
8.6.2. | 20A | U
8.6.3. | 32A | U
8.6.4. | 63A | U
8.7. | Disjoncteur IDT 40 courbe B Bipolaire
8.7.1. | 16A | U
8.7.2. | 20A | U
8.7.3. | 32A | U
8.7.4. | 63A | U
8.8. | Disjoncteur IDT 40 courbe C Bipolaire
8.8.1. | 16A | U
8.8.2. | 20A | U
8.8.3. | 32A | U
8.8.4. | 63A | U
8.9. | Disjoncteur IDT 40 courbe D Bipolaire
8.9.1. | 16A | U
8.9.2. | 20A | U
8.9.3. | 32A | U
8.9.4. | 63A | U
8.10. | Disjoncteur IDT 40 courbe B Tripolaire
8.10.1. | 16A | U
8.10.2. | 20A | U
8.10.3. | 32A | U
8.10.4. | 63A | U
8.11. | Disjoncteur IDT 40 courbe C Tétrapolaire
8.11.1. | 16A | U
8.11.2. | 20A | U
8.11.3. | 32A | U
8.11.4. | 63A | U
8.12. | Disjoncteur IDT 40 courbe D Tétrapolaire
8.12.1. | 16A | U
8.12.2. | 20A | U
8.12.3. | 32A | U
8.12.4. | 63A | U
8.13. | Blocs différentiels SI IDT 40 Bipolaire
8.13.1. | 10 à 30 mA | U
8.13.2. | 300 mA | U
8.14. | Blocs différentiels SI IDT 40 Tripolaire
8.14.1. | 10 mA | U
8.14.2. | 10 à 30 mA | U
8.14.3. | 300 mA | U
8.15. | Blocs différentiels SI IDT 40 Tétrapolaire
8.15.1. | 10 à 30 mA | U
8.15.2. | 300 mA | U
8.16. | Blocs différentiels Vigi modulaire IDT 40 Bipolaire
8.16.1. | 10 à 30 mA | U
8.16.2. | 300 mA | U
8.17. | Blocs différentiels Vigi modulaire IDT 40 Tétrapolaire
8.17.1. | 10 à 30 mA | U
8.17.2. | 300 mA | U
8.18. | Bloc différentiel Vigi modulaire IC60 Bipolaire
8.18.1. | 10 à 30 mA | U
8.18.2. | 300 mA | U
8.19. | Bloc différentiel Vigi modulaire IC60 Tripolaire
8.19.1. | 10 à 30 mA | U
8.19.2. | 300 mA | U
8.20. | Bloc différentiel Vigi modulaire IC60 Tétrapolaire
8.20.1. | 10 à 30 mA | U
8.20.2. | 300 mA | U
8.21. | Disjoncteur NC 80 N
8.21.1. | Bipolaire | U
8.21.2. | Tripolaire | U
8.21.3. | Tétrapolaire | U
8.22. | Disjoncteur NC 100 N
8.22.1. | Bipolaire | U
8.22.2. | Tripolaire | U
8.22.3. | Tétrapolaire | U
8.23. | Bloc différentiel VIGI NC 80 N modulaire
8.23.1. | 30 mA Bipolaire | U
8.23.2. | 300 mA Bipolaire | U
8.23.3. | 30 mA Tripolaire | U
8.23.4. | 300 mA Tripolaire | U
8.23.5. | 30 mA Tétrapolaire | U
8.23.6. | 300 mA Tétrapolaire | U
8.24. | Bloc différentiel VIGI C 100 modulaire
8.24.1. | 30 mA Bipolaire | U
8.24.2. | 300 mA Bipolaire | U
8.24.3. | 30 mA Tripolaire | U
8.24.4. | 300 mA Tripolaire | U
8.24.5. | 30 mA Tétrapolaire | U
8.24.6. | 300 mA Tétrapolaire | U
8.25. | Socle débrochable Tétrapolaire
8.25.1. | NSX 100 à 250 | U
8.25.2. | NSX 400 et 630 | U
8.26. | Disjoncteur débrochable 4 pôles 4P4D inclus TM quel que soit le déclencheur
8.26.1. | NSX N - 100 à 250 | U
8.26.2. | NSX H - 100 à 250 | U
8.26.3. | NSX L - 100 à 250 | U
8.26.4. | NSX N - 400 à 630 | U
8.26.5. | NSX H - 400 à 630 | U
8.26.6. | NSX L - 400 à 630 | U
8.26.7. | Plus-value pour déclencheur micrologic 6 | U
8.26.8. | Détecteur de défaut type XM 200 | U
8.26.9. | Détecteur de défaut type XD 312 | U
8.26.10. | Détecteur de défaut 6 type XD301 | U
8.26.11. | Contrôleur d'isolement EM9 | U
8.27. | Disjoncteur différentiel NS avec bloc différentiel
8.27.1. | MH NS - 4 pôles/4 déclencheurs - 100 à 250 | U
8.27.2. | MH NS - 4 pôles/4 déclencheurs - 400 à 630 | U
8.27.3. | Bloc ampèremètre avec tore quelle que soit l'intensité | U
8.28. | Interrupteur Bipolaire
8.28.1. | de 32 à 40A | U
8.28.2. | 63 A | U
8.28.3. | 100 A | U
8.29. | Interrupteur Tripolaire
8.29.1. | 32A | U
8.29.2. | 63 A | U
8.29.3. | 100 A | U
8.30. | Interrupteur Tétrapolaire
8.30.1. | 32A | U
8.30.2. | 63 A | U
8.30.3. | 100 A | U
8.31. | Interpact Tétrapolaire non débrochable
8.31.1. | IN 63 T à IN 250 T | U
8.31.2. | IN 250 T à IN 400 T | U
8.31.3. | Plus de 400 | U
8.32. | Interpact Tétrapolaire débrochable
8.32.1. | IN 63 T à IN 250 T | U
8.32.2. | IN 250 T à IN 400 T | U
8.32.3. | Plus de 400 | U
8.33. | Contacteur Bipolaire
8.33.1. | 20 A | U
8.33.2. | 40 A | U
8.33.3. | 63 A | U
8.34. | Contacteur Tripolaire
8.34.1. | 40 A | U
8.34.2. | 63 A | U
8.35. | Contacteur Tétrapolaire
8.35.1. | 20 A | U
8.35.2. | 40 A | U
8.35.3. | 63 A | U
8.36. | Télérupteur
8.36.1. | Télérupteur Bipolaire | U
8.37. | Inter Différentiel Bipolaire AC
8.37.1. | 40A (30 mA) | U
8.37.2. | 40A (300 mA) | U
8.37.3. | 63A (30 mA) | U
8.37.4. | 63A (300 mA) | U
8.38. | Inter Différentiel Tétrapolaire AC
8.38.1. | 40A (30 mA) | U
8.38.2. | 40A (300 mA) | U
8.38.3. | 63A (30 mA) | U
8.38.4. | 63A (300 mA) | U
8.39. | Inter Différentiel Bipolaire A Si
8.39.1. | 20A (30 mA) | U
8.39.2. | 40A (30 mA) | U
8.40. | Inter Différentiel Tétrapolaire A Si
8.40.1. | 25 A (30 mA) | U
8.40.2. | 25 A (300 mA) | U
8.40.3. | 63A et plus (30 mA) | U
8.40.4. | 63A et plus (300 mA) | U
8.41. | Interrupteur de commande
8.41.1. | IC2000P+ avec cellule étanche | U
8.41.2. | IC ASTRO 2 canaux | U
8.41.3. | Minuterie | U
8.42. | Disjoncteur moteur P 25 M
8.42.1. | jusqu'à 1 A | U
8.42.2. | 6 à 25 A | U
8.42.3. | 32 à 63A | U
8.43. | Contact auxiliaire
8.43.1. | 2 à fermeture | U
8.43.2. | 1 à fermeture + 1 à ouverture | U
8.43.3. | 1 à fermeture | U
8.43.4. | 1 à ouverture | U
8.43.5. | 1 à action avancée et 2 à fermeture | U
8.43.6. | 1 à fermeture + 1 à ouverture | U
8.43.7. | Disjoncteur abonné 15/45A DB9 2 pôles protégés | U
8.43.8. | Disjoncteur abonné 30/60A DB9 2 pôles protégés | U
8.43.9. | Disjoncteur abonné 10/30A DB9 4 pôles protégés | U
8.43.10. | Disjoncteur abonné 30/60A DB9 4 pôles protégés | U
8.43.11. | Voltmètre modulaire | U
8.43.12. | Ampèremètre modulaire | U
8.43.13. | Voyant modulaire | U
8.44. | Disjoncteurs NSX AVEC DECLENCHEURS TM
8.44.1. | NSX N - 100 à 250 | U
8.44.2. | NSX H - 100 à 250 | U
8.44.3. | NSX L - 100 à 250 | U
8.44.4. | NSX N - 400 à 630 | U
8.44.5. | NSX H - 400 à 630 | U
8.44.6. | NSX L - 400 à 630 | U
8.44.7. | Plus-value pour déclencheur micrologic 6 | U
9. | Prises de courants et accessoires
9.1. | Prises de courant, interrupteurs et boutons
9.1.1. | Inter VV encastré | U
9.1.12. | Interrupteur horaire 24 heures | U
9.1.13. | Interrupteur horaire 24 heures + 7 jours | U
9.1.2. | Inter étanche plastique saillie | U
9.1.3. | Bouton poussoir encastré | U
9.1.4. | 2P+T 10/16A Bipolaire étanche | U
9.1.5. | 2P+T 10/16 A Bipolaire (avec ou sans voyant) | U
9.1.6. | 2P+T 16A Bipolaire à détrompage mécanique dimension 45x45mm | U
9.1.7. | 2P+T 16A Bipolaire à détrompage visuel dimension 45x45mm | U
9.1.8. | 2P+T 20 A Tripolaire | U
9.1.9. | 3P+T 32 A Tripolaire | U
9.1.10. | 4P+T 20 A Tétrapolaire | U
9.1.11. | 4P+T 32 A Tétrapolaire | U
9.1.14. | PC modulaire 2P+T 16A format 45x45mm | U
9.1.15. | Bloc de 2 PC 2P+T modulaire 16 A format 45x45mm | U
9.1.16. | Bloc de 3 PC 2P+T modulaire 16 A format 45x45mm | U
9.1.17. | Bloc de 4 PC 2P+T modulaire 16 A format 45x45mm | U
9.1.18. | Détrompeur mécanique pour prise | U
9.1.19. | Sortie de câble | U
9.1.20. | Obturateur | U
9.1.21. | Prise USB B ou C | U
9.1.22. | Coffret électrique avec plastron
9.1.23. | 200 h x 550 l x 200 p à 600 h x 550 l x 200 p | U
9.1.24. | 1200 h x 550 l x 200 p | U
9.1.25. | Porte pleine - Hauteur 200 à 600 | U
9.1.26. | Porte pleine - Hauteur 800 à 1200 | U
9.2. | Coffret électrique plastique avec porte transparente et fermeture par serrure à clé
9.2.1. | 1 rangée 13 modules | U
9.2.2. | 2 rangées 13 modules | U
9.2.3. | 3 rangées 13 modules | U
9.2.4. | 4 rangées 13 modules | U
9.3. | Boîte de dérivation
9.3.1. | de 80 x 80 à 160 x 100 | U
9.3.2. | 350 x 250 et plus | U
9.3.3. | Bornier multiclip | U
9.4. | Boîte de dérivation encastrée
9.4.1. | 80x80 | U
9.4.2. | 100x100 | U
9.5. | Coffret électrique en acier
9.5.1. | 400 x 600 x 250 à 800 x 600 x 250 | U
9.5.2. | 1 000 x 600 x 250 et plus | U
10. | Convecteurs et productions ECS électriques
10.1. | Convecteur antichoc à régulation électronique
10.1.1. | 500 à 1 000W | U
10.1.2. | 1 250 à 2 000 W | U
10.2. | Convecteur à régulation électronique,
10.2.1. | 500 à 1 000W | U
10.2.2. | 1 250 à 2 000 W | U
10.3. | Sèche-mains et sèches-serviettes
10.3.1. | Sèche-main | U
10.3.2. | Sèche serviette toutes dimensions | U
10.4. | Sèches-serviettes
10.4.1. | 500 à 1 000W | U
10.4.2. | 1 250 à 2 000 W | U
11. | Eclairage
11.1. | Luminaires
11.1.1. | Applique | U
11.1.2. | Projecteur orientable extérieur 20W | U
11.1.3. | Réglette extérieur 17 à 50 W | U
11.1.4. | Spot encastré avec 6 les intégrées 7 à 15W | U
11.1.5. | Spot encastré LED 14 à 24W | U
11.1.6. | Spot encastré LED 25 à 35W | U
11.1.7. | Luminaire encastré 600x600 22 à 31W | U
11.1.8. | Luminaire encastré 600x600 22 à 31W | U
11.1.9. | Luminaire encastré 600x600 22 à 31W - Dimmable | U
11.1.10. | Luminaire encastré 1200x300 22 à 31W | U
11.1.11. | Hublot étanche diamètre 290mm 19W | U
11.1.12. | Hublot intérieur/extérieur LED 14 à 22W | U
11.1.13. | Hublot intérieur/extérieur LED avec détecteur de mouvement 14 à 22W | U
11.1.14. | Plafonnier encastré pour salle blanche 600x600 - 40 à 63W | U
11.1.15. | Plafonnier encastré pour salle blanche 1200x300 - 40 à 63W | U
11.1.16. | Variateur de lumière jusqu'à 100W | U
12. | Divers
12.1. | Accessoires
12.1.1. | Ronfleur Mosaic | U
12.1.2. | Commutateur modulaire | U
12.2. | Dépose et repose de faux-plafonds
12.2.1. | Avec ossature | m²
12.2.2. | Sans ossature | m²
12.3. | Tore de type non F
12.3.1. | Diamètre 30 à 80 | U
12.3.2. | Diamètre 120 à 300 | U
12.4. | Accessoires TV, téléphonie et divers
12.4.1. | Conjoncteur téléphonique encastré | U
12.4.2. | Conjoncteur téléphonique en saillie | U
12.4.3. | Conjoncteur téléphonique sous goulotte | U
12.4.4. | Prise télévision encastrée | U
12.4.5. | Prise télévision en saillie | U
12.4.6. | Prise télévision sous goulotte | U
12.4.7. | Câble téléphonique analogique | U
12.4.8. | Câble coaxial télévision blanc type C6 | ml
12.4.9. | Câble infra + 100 ohms U/FTP | ml
12.4.10. | Câble infra + 100 ohms F/UTP | ml
12.4.11. | Câble infra +100 ohms F/FTP | ml
12.4.12. | Câble infra + 100 ohms U/UTP | ml
12.4.13. | Câble 4x2 - 100 ohms U/FTP catégorie 6 | ml
12.4.14. | Câble 4x2 - 100 ohms F/FTP catégorie 7a | ml
12.4.15. | Panneau 48 ports | U
12.4.16. | Panneau 24 ports | U
12.4.17. | Support adaptable avec volet 45 x45 mm | U
12.4.18. | Support adaptable avec volet 22,5 x 45 mm | U
12.4.19. | Connecteurs RJ 45 S- One 6a UTP | U
12.4.20. | Connecteurs RJ 45 S- One 6a STP | U
12.4.21. | Réflectométrie et test pour câble et connectique RJ45 5/6/6a + cahier de câble | U
12.4.22. | Contrôleur d'isolement EM9 | U
12.4.23. | Coup de poing | U
13. | Percements
13.1. | Percements tous murs
13.1.1. | Murs en maçonnerie épaisseur jusqu'à 0,20 m | m²
13.2. | Murs en béton armé épaisseur jusqu'à 0,20 m | m²
13.2.1. | Murs en béton armé épaisseur jusqu'à 0,40 m | m²
13.2.2. | Murs en pierres épaisseur jusqu'à 0,20 m | m²
13.3. | Murs en pierres épaisseur de 0,20 à 0,50 m | m²
13.3.1. | Murs en pierres épaisseur de 0,50 à 1,00 m | m²
13.4. | Murs d'agglos épaisseur jusqu'à 0,20 m | u
13.4.1. | Murs en pierres épaisseur jusqu'à 0,40 m | u
13.5. | Murs en pierres épaisseur de 0,40 m à 1,00 m | u
13.5.1. | Murs en béton armé épaisseur jusqu'à 0,20 m | u
13.6. | Murs en béton armé épaisseur de 0,20 m à 0,40 m | u
13.6.1. | Dans pierre ou béton Ø50 épaisseur jusqu'à 0,30 m | u
13.6.2. | Dans pierre ou béton Ø50 épaisseur jusqu'à 0,70 m | u
13.7. | Dans pierre ou béton Ø10 épaisseur jusqu'à 0,30 m | u
13.7.1. | Dans pierre ou béton Ø10 épaisseur jusqu'à 0,70 m | u
13.7.2. | Dans pierre ou béton Ø150 épaisseur jusqu'à 0,30 m | u
13.7.3. | Dans pierre ou béton Ø150 épaisseur jusqu'à 0,70 m | u
13.7.4. | Dans pierre ou béton Ø200 épaisseur jusqu'à 0,30 m | u
13.8. | Dans pierre ou béton Ø200 épaisseur jusqu'à 0,70 m | u
13.8.1. | Dans pierre ou béton Ø250 épaisseur jusqu'à 0,30 m | u
13.8.2. | Dans pierre ou béton Ø250 épaisseur jusqu'à 0,70 m | u
13.8.3. | Dans pierre ou béton Ø300 épaisseur jusqu'à 0,30 m | u
13.8.4. | Dans pierre ou béton Ø300 épaisseur jusqu'à 0,70 m | u
14. | Blocs Autonomes
14.1. | BAES adressables
14.1.1. | Evacuation | U
14.1.2. | Bi-fonction | U
14.1.3. | Ambiance | U
14.1.4. | Evacuation IP66/IK10 | U
14.1.5. | Bi-fonction IP66/IK10 | U
14.1.6. | Ambiance IP66/IK10 | U
14.1.7. | Centrale adressable | U
14.1.8. | Boîtier répartiteur | U
14.1.9. | Télécommande | U
14.1.10. | Configurateur d'adressage | U
14.1.11. | Support pictogramme pour blocs Uralife | U
14.2. | BAES SATI
14.2.1. | Evacuation | U
14.2.2. | Bi-fonction | U
14.2.3. | Ambiance | U
14.2.4. | Evacuation IP66/IK10 | U
14.2.5. | Bi-fonction IP66/IK10 | U
14.2.6. | Ambiance IP66/IK10 | U
14.2.7. | Mise en service et programmation par société agrée BAES | demi/ journée
14.2.8. | Modification superviseur avec remise de plans couleur en 3 exemplaires | la journée
15. | Détection incendie
15.1. | Accessoires généraux
15.1.1. | Emetteur / Récepteur | U
15.1.2. | Déclencheur manuel - Rouge | U
15.1.3. | Déclencheur manuel - Blanc | U
15.1.4. | Tableau répétiteur de marque alphanumérique toue marque | U
15.1.5. | Sirène DIF’24 ou 48 | U
15.1.6. | Indicateur d’Action | U
15.1.7. | Détecteur de fumée adressable optique | U
15.1.8. | Détecteur thermique adressable | U
15.1.9. | Détecteur multicritères adressable | U
15.1.10. | Déclencheur manuel d'alarme adressable | U
15.1.11. | Module déporté d'asservissement 2 voies | U
15.1.12. | Module déporté d'asservissement 4 voies | U
15.1.13. | Module déporté d'asservissement 8 voies | U
15.1.14. | Gyrophare (clignotant) | U
15.1.15. | AGS sonore 24 V ou 48 V | U
15.1.16. | AGS sonore et lumineux 24 V ou 48 V | U
15.1.17. | Ventouses électromagnétiques VEM 24 ou 48V à manque de tension | U
15.1.18. | Ventouses électromagnétiques VEM 24 ou 48V à émission de tension | U
15.1.19. | Pied universel ou équivalent | U
15.1.20. | Verrou électrique – Magnétique 24 ou 48V | U
15.1.21. | Sélecteur de porte | U
15.1.22. | Ferme porte hydraulique | U
15.1.23. | Relais | U
15.1.24. | Fin de course (contact de position) contact N0/NF | U
15.2. | Coffret de relayage pour ventilateur de désenfumage | U
15.2.1. | de 8 à 25 A | Ens.
15.2.2. | de 25 à 60 A | Ens.
15.2.3. | AES 24 OU 48 V 10 à 16 A ou équivalent | U
15.2.4. | AES 24 OU 48 V 4 à 10 A ou équivalent | U
15.2.5. | Assistance technique par le fabriquant ou équivalent | la journée
15.2.6. | Modification superviseur avec remise de plans couleur en 3 exemplaires | la journée
16. | Télévision et accessoires
16.1. | Câble coaxial TV
16.1.1. | Câble coaxial de télévision 75mm blanc de type C6 | ml
16.2. | Ampli et répartiteur TV
16.2.1. | Ampli type C4 | U
16.2.2. | Ampli type C3 | U
16.2.3. | Dérivateur ULB 2 directions à fiche F | U
16.2.4. | Dérivateur ULB 4 directions à fiche F | U
16.2.5. | Répartiteur ULB 2 directions à fiche F | U
16.2.6. | Répartiteur ULB 4 directions à fiche F | U
16.2.7. | Répartiteur ULB 8 directions à fiche F | U
16.2.8. | Carillon sans fil | U
Z | Taux et coefficients
Z.1 | Main d'œuvre - Taux horaires
Z.1.1 | Aide | h
Z.1.2 | Ouvrier | h
Z.1.3 | Technicien | h
Z.1.4 | Compagnon | h
Z.1.5 | Compagnon OHQ | h
Z.1.6 | Contremaître | h
Z.1.7 | Chef de chantier | h
Z.1.8 | Conducteur de travaux | h
Z.1.9 | Ingénieur | h
Z.2 | Coefficients et forfaits spéciaux
Z.2.1 | Taux intervention sous astreinte (nuit, dimanche et jours fériés) - Ecrire coefficient (exemple 1,20) | coef
Z.2.2 | Coefficient multiplicateur applicable sur sous-traitant pour prestation hors BPU - Ecrire coefficient (exemple 1,20) | coef
Z.2.3 | Forfait pour prestation à plus de 4m de hauteur | forfait
Z.2.4 | Forfait pour intervention en sous-section 4 (amiante) | forfait
Z.3 | Remises pour travaux de gros montants
Z.3.1 | Coefficient de minoration pour travaux ≤ 4 k€HT - Ecrire coefficient (exemple 0,95) | coef
Z.3.2 | Forfait de minoration pour travaux > 4 k€HT et ≤ 10 k€HT - Ecrire coefficient (exemple 0,95) | coef
Z.3.3 | Forfait de minoration pour travaux > 10 k€HT et ≤ 18 k€HT - Ecrire coefficient (exemple 0,95) | coef
Z.3.4 | Forfait de minoration pour travaux > 18 k€HT et ≤ 30 k€HT - Ecrire coefficient (exemple 0,95) | coef
Z.3.5 | Forfait de minoration pour travaux > 30 k€HT et ≤ 50 k€HT - Ecrire coefficient (exemple 0,95) | coef
Z.3.6 | Forfait de minoration pour travaux > 50 k€HT et ≤ 100 k€HT - Ecrire coefficient (exemple 0,95) | coef
Z.3.7 | Forfait de minoration pour travaux > 100 k€HT et ≤ 1 000 k€HT - Ecrire coefficient (exemple 0,95) | coef
Z.3.8 | Forfait de minoration pour travaux > 1 000 k€HT - Ecrire coefficient (exemple 0,95) | coef
Z.4 | Catalogue - Coefficient de remise sur prix public (exemple 0,70)
Z.4.1 | SMA France PHOTOVOLTAIQUE | coef
Z.4.2 | YESS | coef
Z.4.3 | ACKERMAN | coef
Z.4.4 | REXEL | coef
Z.4.5 | SCHNEIDER | coef
Z.4.6 | SONEPAR | coef
Z.4.7 | LEGRAND | coef
Z.4.8 | SIDER | coef
Z.4.9 | GROOM | coef
Z.4.10 | FOUSSIER | coef
Z.4.11 | LEGALLAIS | coef
Z.4.12 | SOCOMEC | coef
Z.4.13 | SALTO | coef
Z.4.14 | INTEGRAL SYSTÈME | coef
Z.4.15 | CESSI | coef
Z.4.16 | PHILIPS | coef
Z.4.17 | SYLVANA | coef
Z.4.18 | CGED | coef
Z.4.19 | URA | coef
Z.4.20 | TIL | coef
Z.4.21 | SIEMENS | coef
Z.4.22 | HAGER | coef
Z.4.23 | ABB | coef
Z.4.24 | LBA | coef
Z.4.25 | GEZE | coef
Z.4.26 | FAAC | coef
Z.4.27 | DEF | coef
Z.4.28 | PORTALP | coef
Z.4.29 | CRMS | coef
Z.5 | Etudes - Indiquer le taux horaire des intervenants
Z.5.1 | Etudes d'exécution | h
Z.5.2 | Etudes DOE | h
Z.5.3 | Etudes de synthèses | h
Z.6 | Forfait d'interventions sur sites - Forfait en €/semaine
Z.6.1 | ZONE A - CHU Nice | forfait
Z.6.2 | ZONE B - CH d'Antibes | forfait
Z.6.3 | ZONE B - CH de Cannes | forfait
Z.6.4 | ZONE B - CH de Grasse | forfait
Z.6.5 | ZONE B - Centre de long séjour de Vallauris | forfait
Z.6.6 | ZONE C - CHI de Breil sur Roya | forfait
Z.6.7 | ZONE C - CH de Sospel | forfait
Z.6.8 | ZONE C - CH de Saint Lazare et site de Tende (CHU Nice) | forfait
Z.6.9 | ZONE C - CH de Menton | forfait

## LOT 412
MARCHE DE TRAVAUX D’ENTRETIEN DES BATIMENTS ET D’AMENAGEMENT TOUS CORPS D’ETAT
BPU n°2024-617 Zone D
412 - Courants faibles - Détection incendie
Les prestations s'entendent avec fourniture et pose comme indiqué au CCTP et dans l'annexe technique, hors dimanche, jours fériés et astreintes.
GENERAL |  | UNITE | PRIX UNITAIRE
N° | Poste | Unité | PU (€HT)
1. | Câbles téléphoniques
1.1. | Câbles téléphoniques classique 0,6mm²
1.1.1. | 3 paires | ml
1.1.2. | 10 paires | ml
1.1.3. | 30 paires | ml
1.2. | Câble téléphonique SYT1 - 0,6 mm²
1.2.1. | 3 paires | ml
1.2.2. | 10 paires | ml
1.2.3. | 30 paires | ml
1.3. | Câble téléphonique SYT1 - 0,9 mm²
1.3.1. | 3 paires | ml
1.3.2. | 10 paires | ml
1.3.3. | 30 paires | ml
1.4. | Câble SYS 0,9 mm²
1.4.1. | 2 ou 4 paires | ml
1.5. | Câble télécom 278 écranté et 298
1.5.1. | 4 paires - 0,6 mm² - Ecranté | ml
1.5.2. | 28 à 56 paires - 0,6 mm² | ml
1.5.3. | 112 à 224 paires - 0,6 mm² | ml
1.5.4. | 4 paires type 298 | ml
1.6. | Câbles coaxiaux
1.6.1. | Câble coaxial 50 ohms RG58 | ml
1.6.2. | Câble coaxial 50 ohms RG62 A/U | ml
1.6.3. | Câble coaxial 50 ohms (KX3B ou KX4) | ml
1.6.4. | Câble coaxial 50 ohms (KX13 ou KX15) | ml
1.6.5. | Câble coaxial 75 ohms blanc (type A2, B4 ou C6) | ml
1.6.6. | Câble coaxial 75 ohms vert (KX6 ou KX8) | ml
1.6.7. | Câble infra + 100 ohms U/FTP CL MNC bleu CAT 6a | ml
1.6.8. | Câble infra + 100 ohms F/UTP CL MNC bleu CAT 6a | ml
1.6.9. | Câble infra +100 ohms F/FTP CL MNC bleu CAT 6a | ml
1.6.10. | Câble infra + 100 ohms U/UTP CL MNC bleu CAT 6a | ml
1.6.11. | Câble 4x2 100 ohms U/UTPcatégorie 5 | ml
1.6.12. | Câble 4x2 100 ohms U/FTP catégorie 6 | ml
1.6.13. | Câble 4x2 100 ohms F/FTP catégorie 7a | ml
1.6.14. | Câble 1 paire torsadé et écranté 0,6mm² (feuille aluminium) | ml
2. | Câbles électriques
2.1. | 1,5 mm²
2.1.1. | 3G | ml
2.1.2. | 5G | ml
2.2. | 2,5 mm²
2.2.1. | 3G | ml
2.2.2. | 5G | ml
2.3. | 6 mm²
2.3.1. | 3G | ml
2.3.2. | 5G | ml
2.4. | Câble résistant au feu CR1C1 - 1 conducteur
2.4.1. | de 6 à 16 mm² | ml
2.4.2. | Plus de 16 mm² | ml
2.5. | Câble résistant au feu CR1C1 - 2 conducteurs
2.5.1. | de 1.5 à 6 mm² | ml
2.5.2. | Plus de 6 mm² | ml
2.6. | Câble résistant au feu CR1C1 - 3 conducteurs
2.6.1. | 1.5 mm² | ml
2.6.2. | 2.5 mm² | ml
2.6.3. | 6 mm² | ml
2.6.4. | 10 mm² | ml
3. | Tubes et goulottes
3.1. | Tube IRL
3.1.1. | 20 | ml
3.1.2. | 32 | ml
3.1.3. | 50 | ml
3.2. | Tubes ICT en saillie
3.2.1. | 25 | ml
3.2.2. | 32 | ml
3.2.3. | 40 | ml
3.3. | Goulotte / moulure plastique
3.3.1. | 20x12,5 à 32x20 | ml
3.3.2. | 40x20 à 75x20 | ml
3.4. | Goulotte plastique double compartiments
3.4.1. | 50x105 | ml
3.4.2. | 50x195 | ml
3.5. | Accéssoires divers
3.5.1. | Séparation (courants forts/courants faibles) tout type de goulotte | ml
3.5.2. | Dérivation tout type de goulotte | U
3.5.3. | Kit d'adaptation appareillage goulotte tous types | U
3.6. | Chemin de câble
3.6.1. | 65x50 | ml
3.6.2. | 155x50 | ml
3.6.3. | 305x50 | ml
3.6.4. | Couvercle de chemin de câbles de largeur indifférente | ml
4. | Prises, fiches et conjoncteurs
4.1. | Prise de courant
4.1.1. | 2P+T 10/16A Bipolaire étanche | U
4.1.2. | 2P+T 10/16 A Bipolaire (avec ou sans voyant) | U
4.1.3. | 2P+T 16A Bipolaire à détrompage mécanique dimension 45x45mm | U
4.1.4. | 2P+T 16A Bipolaire à détrompage visuel dimension 45x45mm | U
4.2. | Contacteur Bipolaire
4.2.1. | 20 A | U
4.2.2. | 40 A | U
4.2.3. | 63 A | U
4.3. | Contacteur Tripolaire
4.3.1. | 40 A | U
4.3.2. | 63 A | U
4.4. | Contacteur Tétrapolaire
4.4.1. | 20 A | U
4.4.2. | 40 A | U
4.4.3. | 63A | U
4.5. | Blocs différentiels Vigi modulaire IDT 40 Bipolaire
4.5.1. | 10 à 30 mA | U
4.5.2. | 300 mA | U
4.6. | Disjoncteur IC 60 Courbe C Bipolaire
4.6.1. | 16A | U
4.6.2. | 20A | U
4.6.3. | 32A | U
4.6.4. | 63A | U
4.7. | Disjoncteur IC 60 Courbe D Bipolaire
4.7.1. | 16A | U
4.7.2. | 20A | U
4.7.3. | 32A | U
4.7.4. | 63A | U
4.8. | Accéssoires divers
4.8.1. | Fiche BNC | U
4.8.2. | Manchon BNC | U
4.8.3. | Conjoncteur sortie de câble | U
4.8.4. | Adaptateur d’impédance | U
4.8.5. | Prise RJ45 catégorie 6a UTP ou FTP | U
4.8.6. | Prise catégorie RJ45 7 | U
4.8.7. | Prise RJ45 RNIS ISO | U
4.8.8. | Cordon RJ 45 catégorie 7, 6a UTP ou FTP - 0,5 ,1,2, ou 3m | U
4.8.9. | Cordon RJ 45/DB9 catégorie 5/6 - 3 mètres | U
4.8.10. | Connecteurs RJ 45 S- One 6/6a ou 7 UTP | U
4.8.11. | Connecteurs RJ 45 S- One 6/6a ou 7 STP | U
4.8.12. | Connecteur SUB 9 connecteurs | U
4.8.13. | Connecteurs SUB 15 contacts | U
4.8.14. | Connecteurs SUB 25 contacts | U
4.8.15. | Fiche haut-parleur mâle | U
4.8.16. | Fiche haut-parleur femelle | U
4.8.17. | Fiche mâle vidéo | U
4.8.18. | Fiche femelle vidéo | U
4.8.19. | Conjoncteur téléphonique encastré | U
4.8.20. | Conjoncteur téléphonique en saillie | U
4.8.21. | Conjoncteur téléphonique en goulotte | U
4.8.22. | Prise télévision encastrée | U
4.8.23. | Prise télévision en saillie | U
4.8.24. | Prise télévision en goulotte | U
4.8.25. | Fiche TV (mâle ou femelle) | U
4.8.26. | Fiche RJ 11 (mâle ou femelle) | U
4.8.27. | Fiche RJ 12 (mâle ou femelle) | U
4.8.28. | Fiche RJ 45 (mâle ou femelle) | U
4.8.29. | Prise Jack diamètre 6 (femelle) | U
4.8.30. | Prise Jack diamètre 6 (mâle) | U
4.8.31. | Boîte de dérivation vidéo | U
5. | Réglettes, Jarretières, Vantaux
5.1. | Jarretière téléphonique
5.1.1. | 2 conducteurs 0,5 mm² | ml
5.1.2. | 4 conducteurs 0,5 mm² | ml
5.2. | Module CAD
5.2.1. | Rouge, vert, bleu ou jaune | U
5.3. | Ferme Infra-Plus
5.3.1. | 2 m | U
5.3.2. | 1 m | U
5.3.3. | Porte étiquette | U
5.4. | Réglette de raccordement
5.4.1. | 7 paires | U
5.4.2. | 10 paires | U
5.4.3. | 15 paires | U
5.4.4. | 21 paires | U
5.4.5. | 28 paires | U
5.5. | Réglette de raccordement
5.5.1. | 7 à 15 paires paires avec contact d’autoprotection et fermeture à vis du couvercle | U
5.5.2. | 21 à 28 paires avec contact d’autoprotection et fermeture à vis du couvercle | U
5.6. | Ampli et répartiteur TV
5.6.1. | Ampli type C4 | U
5.6.2. | Ampli type C3 | U
5.6.3. | Dérivateur ULB 2 directions à fiche F | U
5.6.4. | Dérivateur ULB 4 directions à fiche F | U
5.6.5. | Répartiteur ULB 2 directions à fiche F | U
5.6.6. | Répartiteur ULB 4 directions à fiche F | U
5.6.7. | Répartiteur ULB 8 directions à fiche F | U
6. | Coffret
6.1. | Coffret/armoire électrique
6.1.1. | 200 h x 550 l x 200 p à 800 h x 550 l x 200 p | U
6.1.2. | 1200 h x 600 l x 400 p | U
6.1.3. | 1800 h x 600 1 x 400 p | U
6.1.4. | Hauteur 200 à 800cm | U
6.1.5. | Hauteur 1200 à 2000cm | U
6.2. | Coffret plastique
6.2.1. | 2 rangées de 12 marches | U
6.2.2. | 3 rangées | U
6.3. | Boite de dérivation
6.3.1. | 80 x 80 | U
6.3.2. | 100 x 100 | U
6.3.3. | 150 x 100 | U
6.3.4. | 160 x 100 | U
6.4. | Boite de dérivation encastrée
6.4.1. | 100 x 100 à 150 x 100 | U
6.5. | Coffret étanche
6.5.1. | 400 x 600 x 250 | U
6.5.2. | 600 x 600 x 250 | U
6.5.3. | 800 x 600 x 250 | U
6.5.4. | 1000 x 600 x 250 | U
6.6. | Répartiteur
6.6.1. | 28 x 2 (600 x 400) | Ens.
6.6.2. | 56 x 2 (800 x 600) | Ens.
6.6.3. | 112 x 2 (1000 x 600) | Ens
6.6.4. | 224 x 2 (1000 x 600) | Ens
7. | APPELS MALADES
7.1. | Gestion appels malades
7.1.1. | Centrale de groupe | U
7.1.2. | Carte d'extension BUS terrain | U
7.1.3. | Serveur de gestion | U
7.1.4. | Coffret de montage mural pour centrale de groupe | U
7.1.5. | Plateforme multifonction | U
7.1.6. | Alimentation directe monophasée 24V/20A | U
7.1.7. | Module de BUS - Dérivateur/Amplificateur | U
7.1.8. | Module de BUS - Fin de bus | U
7.1.9. | Alimentation secourue 24V/16A avec batterie 24Ah | U
7.2. | Modules affichages et appels
7.2.1. | Module électronique de chambre - 3 lampes - sans bus | U
7.2.2. | Module électronique de chambre - 3 lampes - Avec bus | U
7.2.3. | Module électronique de chambre - 4 lampes - sans bus | U
7.2.4. | Module électronique de chambre - 4 lampes - Avec bus | U
7.2.5. | Socle de raccordement pour module électronique de chambre ou interface pupitre | U
7.2.6. | Obturateur pour module électronique de chambre | U
7.2.7. | Hublot de porte | U
7.2.8. | Hublot de chambre (avec ou sans BUS) | U
7.2.9. | Hublot sanitaire | U
7.2.10. | Hublot d'office (avec BUS) | U
7.2.11. | Bloc de porte sans afficheur | U
7.2.12. | Bloc de porte avec afficheur | U
7.2.13. | Bloc de porte sanitaire | U
7.2.14. | Bloc de porte à BUS sans phonie | U
7.2.15. | Tirette d'appel sanitaire | U
7.2.16. | Bloc d'appel et d'acquitement | U
7.2.17. | Poire d'appel à 2 commandes | U
7.2.18. | Manipulateur avec 3 positions monté | U
7.2.19. | Manipulateur étanche à 5 commandes | U
7.2.20. | Module de sélection (avec afficheur et boutons) | U
7.3. | Communication malades
7.3.1. | Interface pour pupitre | U
7.3.2. | Pupitre de concentration avec ou sans phonie | U
7.3.3. | Prise pour pupitre de concentration | U
7.3.4. | Afficher de couloir simple face | U
7.3.5. | Afficher de couloir double face | U
7.3.6. | Potence de montage afficheur de couloir double face | U
7.4. | Intervention pour en service et programmation
7.4.1. | Mise en service et programmation avec société agrée appel malade | la journée
8. | Têtes de lit
8.1. | Alimentation secourue et coffret à batterie
8.1.1. | Alimentation secourue 12V 3A | U
8.1.2. | Alimentation secourue 24V 5A | U
8.1.3. | Coffret énergie permanent 24V/6A | U
8.1.4. | Coffret énergie permanent 24V/12A | U
8.1.5. | Coffret énergie permanent 48V/6A | U
8.1.6. | Coffret énergie permanent 48V/14A | U
8.2. | Accessoires tête de lit
8.2.1. | Gaine de lit pour un lit | U
8.2.2. | Eclairage de soin fluorescent | U
8.2.3. | Prise rapide double clapet (air, vide, 02) | U
8.2.4. | Longueur de gaine supplémentaire | ml
8.2.5. | Remontée de gaine (cache tuyauterie + câble) jusqu’au faux- plafond | ml
8.2.6. | PC 10/16 A supplémentaires | U
9. | V D I (voix données image)
9.1. | Baie et coffret
9.1.1. | Bati rack 19 pouces 42 U ou 44 U | U
9.1.2. | Baie informatique 19 pouces 42 U | U
9.1.3. | Baie informatique 19 pouces 24 U | U
9.1.4. | Coffret informatique 19 pouces 18 U | U
9.1.5. | Coffret informatique 19 pouces 12 U | U
9.1.6. | Coffret informatique 19 pouces 9 U | U
9.2. | Fiobre optique VDI
9.2.1. | Multimode int/ext 6 brins 50/125 OM3 | ml
9.2.2. | Multimode int/ext 12 brins 50/125 (OM3) | ml
9.2.3. | Multimode int/ext 24 brins 50/125 (OM3) | ml
9.2.4. | Multimode int/ext 12 brins 50/125 (OM4) | ml
9.2.5. | Multimode int/ext 24 brins 50/125 (OM4) | ml
9.2.6. | Monomode 12 brins 9/125 OS2 | ml
9.2.7. | Monomode 24 brins 9/125 OS2 | ml
9.2.8. | Monomode 48 brins 9/125 OS2 | ml
9.3. | Cordon optique
9.3.1. | SC/SC - LC/SC ou LC/LC - 1 mètre Monomode ou Multimode | U
9.3.2. | SC/SC - LC/SC ou LC/LC - 3 mètres Monomode ou Multimode | U
9.3.3. | SC/SC - LC/SC ou LC/LC - 5 mètres Monomode ou Multimode | U
9.3.4. | SC/SC - LC/SC ou LC/LC - 10 mètres Monomode ou Multimode | U
9.3.5. | Connecteur SC ou LC | U
9.3.6. | Panneau optique 12 ports (ST simplex ,SC et LC duplex) | U
9.3.7. | Panneau optique 24 ports (ST simplex ,SC et LC duplex) | U
9.3.8. | Support de connecteur ST, SC, LC | U
9.4. | Interphonie et visuel
9.4.1. | Centrale d'interphonie | U
9.4.2. | Poste maître TOA de bureau IP | U
9.4.3. | Poste secondaire de bureau TOA | U
9.4.4. | Poste maître TOA de bureau IP | U
9.4.5. | Interphone mural IP | U
9.4.6. | Interphone de bureau IP | U
9.4.7. | Poste de bureau IP afficheur vidéo | U
9.4.8. | Poste de bureau IP afficheur vidéo | U
9.4.9. | Poste mural turbine 1 bouton IP | U
9.4.10. | Poste mural turbine 2 boutons IP | U
9.4.11. | Boitier applique pour tout poste | U
9.4.12. | Boitier d'encastrement pour tout poste | U
9.4.13. | Visière boitier applique pour tout poste | U
9.4.14. | Poste mural turbine video 1 bouton TCIV-3 IP | U
9.4.15. | Poste mural turbine video TCIV-6 IP | U
9.4.16. | Poste mural turbine IP TCIS-6 | U
9.4.17. | Kit parlophone (combiné, portier, gache alimentation…) | U
9.4.18. | Kit de visiophonie couleur (moniteur, portier, alimentation…) | U
9.4.19. | Moniteur couleur LCD 7" | U
9.4.20. | Doubleur téléphonique analogique VDI 7573 | U
9.4.21. | Doubleur téléphonique analogique VDI 9873 | U
9.4.22. | Alimentation pour visiophone | U
9.5. | Divers VDI
9.5.1. | Plateau (étagère) 19 pouces | U
9.5.2. | Passe fils (guides cordons) | U
9.5.3. | Panneau intercalaire 19 pouces | U
9.5.4. | Panneau d’espacement 19 pouces | U
9.5.5. | Panneau 24 ports | U
9.5.6. | Panneau 48 ports | U
9.5.7. | Panneau telecom 48 ports avec organisteur de câbles | U
9.5.8. | Face avant panneau optique | U
9.5.9. | Portier couleur | U
9.5.10. | Portier couleur 2 à 5 directions | U
9.5.11. | Bandeau de prises de courant 10 / 16 A + T 19 pouces | U
9.5.12. | Support adaptable avec volet 45 x45 mm | U
9.5.13. | Support adaptable avec volet 22,5 x 45 mm | U
9.5.14. | Réflectomètre optique | U
9.5.15. | Réflectomètrie et test pour câble et connectique RJ45 5/6/6a | U
9.5.16. | Réflectomètrie et test pour câble et connectique RJ45 catégorie 7 | U
9.5.17. | Réflectomètrie sur câble IBM type 1 avec test 1 et 2 IBM + cahier de câble | U
9.6. | Intervention poncutelle
9.6.1. | Réparation d’une prise informatique/téléphone | U
9.6.2. | Repérage d’une prise informatique/téléphone | U
9.6.3. | Déplacement d’une prise informatique/ téléphone | U
9.6.4. | Mise en service et programmation avec société agrée interphonie | la journée
9.6.5. | Mise à jour des plans et schémas de recollement | Heure
10. | DETECTION INCENDIE
10.1. | Detecteur incendie
10.1.1. | Detecteur ionique de fumée | U
10.1.2. | Detecteur linéaire optique de fumée | U
10.1.3. | Détecteur d'incendie multicapteur | U
10.1.4. | Détecteur thermique | U
10.1.5. | Détecteur optique | U
10.1.6. | Détecteur multicritères | U
10.1.7. | Déclencheur manuel | U
10.1.8. | Indicateur d'action IA | U
10.2. | Boitier déclencheur
10.2.1. | Boitier déclencheur manuel DIVA | U
10.3. | Diffuseur
10.3.1. | Diffuseur sonore | U
10.3.2. | Dispositif d'Alarme Générale de Services sonore 24 V ou 48 V | U
10.3.3. | Dispositif d'Alarme Générale de Services sonore et lumineux 24 V ou 48 V | U
10.3.4. | Gyrophare clignotant | U
10.3.5. | Sirène DIF’24 ou 48 | U
10.4. | Ventouse et verrous
10.4.1. | Ventouse au sol à rupture 48 V | U
10.4.2. | Ventouse à rupture 24 ou 48 V | U
10.4.3. | Ventouses électromagnétiques à manque de tension | U
10.4.4. | Ventouses électromagnétique à émission de tension | U
10.4.5. | Verrou électrique – magnétique 24 ou 48 V | U
10.4.6. | Ferme porte hydraulique | U
10.4.7. | Ferme porte hydraulique à manque ou émission de tension | U
10.4.8. | Fin de course (contact de position) contact NO/NF | U
10.4.9. | Bloc compact de sécurité à manque ou émission de tension | U
10.4.10. | Treuil tirer-lacher à émission ou à manque de tension | U
10.4.11. | Support de ventouse réglable 150 à 300 mm | U
10.4.12. | Sélecteur de porte | U
10.5. | Matériels détections incendie (centrales, contrôle et signalisation)
10.5.1. | Tableau répétiteur | U
10.5.2. | Tableau répétiteur d'exploitation | U
10.5.3. | Tableau répétiteur de consigne | U
10.5.4. | Centrale de contrôle et signalisation | U
10.5.5. | Carte de lignes détection passage ligne | U
10.5.6. | Centralisateur de mise en sécurité incendie | U
10.5.7. | Module électronique adressable pour centralisateur de mise en sécurité incendie | U
10.5.8. | Matériel interface déporté pour centralisateur de mise en sécurité incendie | U
10.5.9. | Relais de sécurité | U
10.5.10. | Contrôleur d’isolement | ens
10.6. | Module adressable
10.6.1. | Tableau de report adressable | U
10.6.2. | Boitier déporté BDA | U
10.6.3. | Boîtier adressable ED4L | U
10.6.4. | Boîtier adressable EDA | U
10.6.5. | Boîtier adressable EDR2E | U
10.6.6. | Boîtier adressable ED4R | U
10.6.7. | Boîtier adressable EDBD | U
10.6.8. | Boîtier adressable EDBDA | U
10.6.9. | Boîtier adressable EDAP | U
10.6.10. | Boîtier adressable EDL | U
10.7. | Coffret de relayage pour ventilateur de désenfumage
10.7.1. | de 8 à 25 A | Ens.
10.7.2. | de 25 à 60 A | Ens.
10.8. | Alimentation sécurisée avec batterie 24/48V
10.8.1. | 4 à 10 A | U
10.8.2. | 10 à 16 A | U
10.9. | Intervention technicien pour paramétrage
10.9.1. | Modification superviseur avec remise de plans couleur en 3 exemplaires | la journée
10.9.2. | Assistance technique, mise en service par les techniciens | ens
11. | Alarme intrusion
11.1. | Centrale d'alarme
11.1.1. | Centrale 16 zones à BUS | U
11.1.2. | Centrale 60 zones à BUS | U
11.1.3. | Centrale d’alarme radio 16 zones | U
11.1.4. | Centrale d’alarme radio 24 zones | U
11.1.5. | Module d’extension 8 boucles | U
11.1.6. | Module de télégestion pour centrale d'alarme | U
11.2. | Divers équipements alarmes
11.2.1. | Clavier alphanumérique filaire | U
11.2.2. | Clavier alphanumérique radio | U
11.2.3. | Clavier radio | U
11.2.4. | Clavier d’alarme classique filaire | U
11.2.5. | Contact choc filaire | U
11.2.6. | Contact choc radio | U
11.2.7. | Contact magnétique saillie ou encastré filaire | U
11.2.8. | Contact émetteur radio | U
11.2.9. | Détecteur infra-rouge 9M ou Rideau | U
11.2.10. | Détecteur de mouvement double technologie 360° | U
11.2.11. | Détecteur double technologie | U
11.2.12. | Détecteur radio infra rouge 12 M | U
11.2.13. | Barrieres infra rouge 2 faisceaux 20 m IP 65 | U
11.2.14. | Barrieres infra rouge 2 faisceaux 40 m IP 65 | U
11.2.15. | Barrieres infra rouge 2 faisceaux 60 m IP 65 | U
11.2.16. | Batterie 12 V 2 AH | U
11.2.17. | Batterie 12 V 6,5 AH | U
11.2.18. | Batterie lithium Radio détecteur | U
11.2.19. | Batterie lithium centrale, sirène | U
11.2.20. | Sirène intérieure filaire 12 V | U
11.2.21. | Sirène intérieure défecteur 220 V | U
11.2.22. | Sirène intérieure auto alimentée 12 V | U
11.2.23. | Sirène extérieure auto alimentée 12 V | U
11.2.24. | Sirène radio extérieure | U
11.2.25. | Sirène radio intérieure | U
11.2.26. | Transmetteur vocal (4 numéros) à clavier | U
11.2.27. | Transmetteur vocal (4 numéros) sans clavier | U
11.2.28. | Télécommande radio | U
11.2.29. | Gâche électrique EFF 12 ou 24V à rupture ou à émission | U
11.2.30. | Gâche électrique EFF 12 ou 24V pour barre antipanique | U
11.2.31. | Pédale d’alarme NO/NF | U
11.2.32. | Tapis contact | U
11.2.33. | Bouton alarme transmissible à clé réarmable | U
11.2.34. | Clavier Codé | U
11.2.35. | Mise en service et programmation avec société agrée alarme | 1/2 journée
12. | Contrôle d'accès
12.1. | Contrôles d'accès généraux
12.1.1. | Automate contrôle d'accès | U
12.1.2. | Clavier afficheur déporté | U
12.1.3. | Clavier à code | U
12.1.4. | Clavier d'accès intérieur | U
12.1.5. | Contrôleur d'accès intérieur renforcé | U
12.1.6. | Contrôle d'accès anti-vandale | U
12.1.7. | Module lecteur - 1 lecteur | U
12.1.8. | Module lecteur - 2 lecteurs ou lecteur E/S | U
12.1.9. | Module intrusion | U
12.1.10. | Module déporté 4 sorties relais | U
12.1.11. | Module d'acquisition 45 entrées | U
12.1.12. | Bouton poussoir (saillie ou encastré) | U
12.1.13. | Radar de porte rideau infrarouge 12 V | U
12.1.14. | Lecteur de proximité | U
12.1.15. | Module d'extension entrée/sortie | U
12.1.16. | Lecteur de carte | U
12.1.17. | Alimentation automate contrôle d'accès | U
12.1.18. | Badge d'accès | U
12.1.19. | Encodeur de badge d'accès | U
12.2. | Serrures électroniques
12.2.1. | Ensemble plaque béquille standard ou radiofréquence | U
12.2.2. | Coffre de serrure à mortaiser | U
12.2.3. | Cylindre simple entrée | U
12.2.4. | Demi cylindre électronique | U
12.2.5. | Cylindre électronique à une tête de lecture | U
12.2.6. | Serrure pour casier | U
12.2.7. | Porgrammateur portable des données | U
12.2.8. | Batterie pour ouverture de secours | U
12.2.9. | Détecteur de porte | U
12.3. | Batteries étanches et sans entretien
12.3.1. | 12 V - 6,8 AH | U
12.3.2. | 12 V - 24 AH | U
12.4. | Mise en service
12.4.1. | Mise en service et programmation avec société agrée contrôle d'accès | 1/2 journée
13. | GTC
13.1. | Module de signalisation
13.1.1. | Module de signalisation (contact ouvert) | U
13.1.2. | Module de signalisation (contact fermé) | U
13.1.3. | Module de signalisation 16 entrées | U
13.2. | Module de mesure, réglage et télécommandes
13.2.1. | Module de mesures | U
13.2.2. | Module de téléréglages | U
13.2.3. | Module de télécommandes | U
13.3. | Barre bus
13.3.1. | Barre bus sans connectique (10 modules) | U
13.3.2. | Barre bus sans connectique (14 modules) | U
13.3.3. | Barre bus sans connectique (18 modules) | U
13.3.4. | Barre bus avec connectiques (10 modules) | U
13.3.5. | Barre bus avec connectiques (14 modules) | U
13.3.6. | Barre bus avec connectiques (18 modules) | U
13.3.7. | Lot de fiches adresses (32 pièces) | U
13.4. | Cartes
13.4.1. | Carte de communication ETHERNET pour BPS ou PRV2 | U
13.4.2. | Carte de communication SDLC pour BPS ou PRV2 | U
13.4.3. | Carte accus pour PRV1 - Type PVG 11 | U
13.4.4. | Carte mémoire (grande capacité pour UTL (BPS ou PRV2) | U
13.5. | Automate
13.5.1. | Automate de régulation | U
13.5.2. | Armoire GTC 1000X800X400 | U
13.5.3. | Armoire GTC 2000X800X400 | U
13.5.4. | Création imagerie graphique interactive CITECT (20 valeurs par image écran) | U
13.5.5. | Transformation imagerie graphique interactive CITECT (20 valeurs par image écran) | U
13.5.6. | Mise en service, plans, programmation | la journée
14. | Vidéo
14.1. | Equipements vidéos divers
14.1.1. | Moniteur LCD/TFT FULL HD 42 pouces | U
14.1.2. | Caméra dome IP | U
14.1.3. | Licence pour caméra dans système GENETEC | U
14.1.4. | Stockeur Hybride | U
14.1.5. | Mise en service et programmation avec l’entreprise représentant la société agrée GENETEC | la journée
15. | Percements
15.1. | Percements tous murs
15.1.1. | Murs en maçonnerie épaisseur jusqu'à 0,20 m | m²
15.1.2. | Murs en béton armé épaisseur jusqu'à 0,20 m | m²
15.1.3. | Murs en béton armé épaisseur jusqu'à 0,40 m | m²
15.1.4. | Murs en pierres épaisseur jusqu'à 0,20 m | m²
15.1.5. | Murs en pierres épaisseur de 0,20 à 0,50 m | m²
15.1.6. | Murs en pierres épaisseur de 0,50 à 1,00 m | m²
15.1.7. | Murs d'agglos épaisseur jusqu'à 0,20 m | u
15.1.8. | Murs en pierres épaisseur jusqu'à 0,40 m | u
15.1.9. | Murs en pierres épaisseur de 0,40 m à 1,00 m | u
15.1.10. | Murs en béton armé épaisseur jusqu'à 0,20 m | u
15.1.11. | Murs en béton armé épaisseur de 0,20 m à 0,40 m | u
15.1.12. | Dans pierre ou béton Ø50 épaisseur jusqu'à 0,30 m | u
15.1.13. | Dans pierre ou béton Ø50 épaisseur jusqu'à 0,70 m | u
15.1.14. | Dans pierre ou béton Ø10 épaisseur jusqu'à 0,30 m | u
15.1.15. | Dans pierre ou béton Ø10 épaisseur jusqu'à 0,70 m | u
15.1.16. | Dans pierre ou béton Ø150 épaisseur jusqu'à 0,30 m | u
15.1.17. | Dans pierre ou béton Ø150 épaisseur jusqu'à 0,70 m | u
15.1.18. | Dans pierre ou béton Ø200 épaisseur jusqu'à 0,30 m | u
15.1.19. | Dans pierre ou béton Ø200 épaisseur jusqu'à 0,70 m | u
15.1.20. | Dans pierre ou béton Ø250 épaisseur jusqu'à 0,30 m | u
15.1.21. | Dans pierre ou béton Ø250 épaisseur jusqu'à 0,70 m | u
15.1.22. | Dans pierre ou béton Ø300 épaisseur jusqu'à 0,30 m | u
15.1.23. | Dans pierre ou béton Ø300 épaisseur jusqu'à 0,70 m | u
16. | Déposes
16.1. | Faux plafonds suspendus toutes matières confondues :
16.1.1. | Avec ossature | m²
16.1.2. | Sans ossature | m²
16.2. | Matériels et/ou canalisations électriques
16.2.1. | Dépose de matériels et/ou canalisations électriques | 1/2 journée
Z | Taux et coefficients
Z.1 | Main d'œuvre - Taux horaires
Z.1.1 | Aide | h
Z.1.2 | Ouvrier | h
Z.1.3 | Technicien | h
Z.1.4 | Compagnon | h
Z.1.5 | Compagnon OHQ | h
Z.1.6 | Contremaître | h
Z.1.7 | Chef de chantier | h
Z.1.8 | Conducteur de travaux | h
Z.1.9 | Ingénieur | h
Z.2 | Coefficients et forfaits spéciaux
Z.2.1 | Taux intervention sous astreinte (nuit, dimanche et jours fériés) - Ecrire coefficient (exemple 1,20) | coef
Z.2.2 | Coefficient multiplicateur applicable sur sous-traitant pour prestation hors BPU - Ecrire coefficient (exemple 1,20) | coef
Z.2.3 | Forfait pour prestation à plus de 4m de hauteur | forfait
Z.2.4 | Forfait pour intervention en sous-section 4 (amiante) | forfait
Z.3 | Remises pour travaux de gros montants
Z.3.1 | Coefficient de minoration pour travaux ≤ 4 k€HT - Ecrire coefficient (exemple 0,95) | coef
Z.3.2 | Forfait de minoration pour travaux > 4 k€HT et ≤ 10 k€HT - Ecrire coefficient (exemple 0,95) | coef
Z.3.3 | Forfait de minoration pour travaux > 10 k€HT et ≤ 18 k€HT - Ecrire coefficient (exemple 0,95) | coef
Z.3.4 | Forfait de minoration pour travaux > 18 k€HT et ≤ 30 k€HT - Ecrire coefficient (exemple 0,95) | coef
Z.3.5 | Forfait de minoration pour travaux > 30 k€HT et ≤ 50 k€HT - Ecrire coefficient (exemple 0,95) | coef
Z.3.6 | Forfait de minoration pour travaux > 50 k€HT et ≤ 100 k€HT - Ecrire coefficient (exemple 0,95) | coef
Z.3.7 | Forfait de minoration pour travaux > 100 k€HT et ≤ 1 000 k€HT - Ecrire coefficient (exemple 0,95) | coef
Z.3.8 | Forfait de minoration pour travaux > 1 000 k€HT - Ecrire coefficient (exemple 0,95) | coef
Z.4 | Catalogue - Coefficient de remise sur prix public (exemple 0,70)
Z.4.1 | SONEPAR | coef
Z.4.2 | CASTEL | coef
Z.4.3 | DEF | coef
Z.4.4 | COMMEND | coef
Z.4.5 | NEUTRONIC | coef
Z.4.6 | ALLBATERIES UPERGY | coef
Z.4.7 | URA | coef
Z.4.8 | SIDER | coef
Z.4.9 | WINKHAUS ( FOUSSIER) | coef
Z.4.10 | SCHNEIDER | coef
Z.4.11 | REXEL | coef
Z.4.12 | SIEMENS | coef
Z.4.13 | YESS | coef
Z.4.14 | FOUSSIER | coef
Z.4.15 | CRMS | coef
Z.4.16 | CHUBB | coef
Z.4.17 | ASCOM | coef
Z.4.18 | AASTRA | coef
Z.4.19 | SALTO | coef
Z.4.20 | INTEGRAL SYSTÈME | coef
Z.4.21 | CESSI | coef
Z.4.22 | LEGRAND | coef
Z.4.23 | SCHNEIDER | coef
Z.4.24 | PHILIPS | coef
Z.4.25 | SYLVANA | coef
Z.4.26 | CGED | coef
Z.4.27 | TIL | coef
Z.4.28 | NCS | coef
Z.4.29 | HONEYWELL/ACKERMANN | coef
Z.4.30 | RG2I | coef
Z.4.31 | HAGER | coef
Z.4.32 | ABB | coef
Z.4.33 | LBA | coef
Z.4.34 | GEZE | coef
Z.4.35 | FAAC | coef
Z.4.36 | PORTALP | coef
Z.5 | Etudes - Indiquer le taux horaire des intervenants
Z.5.1 | Etudes d'exécution | h
Z.5.2 | Etudes DOE | h
Z.5.3 | Etudes de synthèses | h
Z.6 | Forfait d'interventions sur sites - Forfait en €/semaine
Z.6.1 | ZONE A - CHU Nice | forfait
Z.6.2 | ZONE B - CH d'Antibes | forfait
Z.6.3 | ZONE B - CH de Cannes | forfait
Z.6.4 | ZONE B - CH de Grasse | forfait
Z.6.5 | ZONE B - Centre de long séjour de Vallauris | forfait
Z.6.6 | ZONE C - CHI de Breil sur Roya | forfait
Z.6.7 | ZONE C - CH de Sospel | forfait
Z.6.8 | ZONE C - CH de Saint Lazare et site de Tende (CHU Nice) | forfait
Z.6.9 | ZONE C - CH de Menton | forfait