## Lots
MARCHE DE TRAVAUX D’ENTRETIEN DES BATIMENTS ET D’AMENAGEMENT TOUS CORPS D’ETAT
BPU n°2024-617 Lots communs
Liste des lots
Les prestations s'entendent avec fourniture et pose comme indiqué au CCTP et dans l'annexe technique, hors dimanche, jours fériés et astreintes.
Num | Lot
513 | VRD
514 | Déconstruction
515 | Désamiantage
516 | Menuiserie extérieure
517 | Serrurerie - Métallerie
518 | Couverture - Zinguerie
519 | Réfrigération
520 | Fluides médicaux
521 | Eclairage extérieur
522 | Paillasses

## LOT 513
MARCHE DE TRAVAUX D’ENTRETIEN DES BATIMENTS ET D’AMENAGEMENT TOUT CORPS D’ETAT
BPU n°2024-617 Lots communs
513 - VRD
Les prestations s'entendent avec fourniture et pose comme indiqué au CCTP et dans l'annexe technique, hors dimanche, jours fériés et astreintes.
GENERAL |  | UNITE | PRIX UNITAIRE
N° | Poste | Unité | PU (€HT)
1. | Préparation chantier
1.1. | Pour chantier ≤ à 10 000 € HT | Forfait
1.2. | Pour chantier > 10 000 € HT et jusqu'à 25 000 € HT | Forfait
1.3. | Pour chantier > 25 000 € HT et jusqu'à 50 000 € HT | Forfait
1.4. | Pour chantier > 50 000 € HT et jusqu'à 100 000 € HT | Forfait
1.5. | Pour chantier > 100 000 € HT | Forfait
1.1. | Sondages de reconnaissance conformes au décret DT-DICT
1.1.1. | Sondage exécuté manuellement | m3
1.1.2. | Sondage exécuté mécaniquement | m3
1.2. | Recherche de réseaux enterrés avec appareil de détection
1.2.1. | Recherche de canalisations | m²
1.2.2. | Recherche de câbles | m²
2. | Caniveaux
2.1. | Quantité totale du chantier comprise entre 0 et 50 ml | ml
2.2. | Quantité totale du chantier comprise entre 50 et 100 ml | ml
2.3. | Quantité totale du chantier supérieure à 100 ml | ml
3. | Voirie
3.1. | Quantité inférieure à 1 T | kg
3.2. | Quantité supérieure à 1 T | T
3.3. | Comblement de nids de poules avec des enrobés à froid, comprenant la fourniture, le cylindrage et le compactage, main d'œuvre et toutes sujétions | m2
4. | Signalisation routière
4.1. | De prescriptions : gammes normalisées A, B, AB | u
4.2. | D'indications : gammes normalisées C et CE | u
4.3. | Réalisation de flèches directionnelles au sol à la peinture vinylique blanche y compris main d'œuvre et toutes sujètions | u
4.4. | Matérialisation de passage piétons à la peinture vinylique blanche constitué de bandes de 50 cm de largeur, de 3 m de longueur et espacées de 50 cm comprenant main d'œuvre et toutes sujétions. La longueur de traversée | ml
4.5. | Bande de stop à la peinture vinylique blanche pour matérialisation de la zone d'arrêt | ml
4.6. | Bande de signalisation à la peinture vinylique blanche ou jaune, pour matérialisation de place de stationnement et délimitation de voie de circulation | ml
5. | Equipement urbain
5.1. | Hauteur hors sol 1,20 m, haute visibilité | u
5.2. | Idem ci-dessus avec 1 anneau pour chaine | u
5.3. | Idem ci-dessus avec 2 anneaux pour chaine | u
5.4. | Chaine diamètre5x10x35 finition peinture sur zinc | ml
6. | Mise à disposition matériel
6.1. | Tractopelle J.C.B. ou similaire | h
6.2. | Camion CU 15 T | h
6.3. | Balayeuse aspiratrice | h
6.4. | Feux tricolores de chantier. La journée | J
6.5. | Nacelle sur camion 15m | J
6.6. | Plateforme élévatrice diesel 8m | J
7. | Réseaux
7.1. | Pour canalisation d'un diamètre inférieur ou égal à 160 mm | ml
7.2. | Pour canalisation d'un diamètre de 200 à 300 mm | ml
7.3. | Pour canalisation d'un diamètre de 400 à 600 mm | ml
7.4. | Pour canalisation d'un diamètre de 700 à 1000 mm | ml
7.5. | Pour fourreaux + de 15 ml | ml
7.6. | Pour canalisation d'un diamètre inférieur ou égal à 160 mm | ml
7.7. | Pour canalisation d'un diamètre de 200 à 300 mm | ml
7.8. | Pour canalisation d'un diamètre de 400 à 600 mm | ml
7.9. | Pour canalisation d'un diamètre de 700 à 1000 mm | ml
7.10. | Pour fourreaux | ml
7.11. | Plus-value pour terrassement manuel | ml
7.12. | Plus-value pour démolition manuelle de béton, grave ciment, grave bitume en tranchée | ml
7.13. | Plus-value blindage pour Ht>1.30 et quel que soit la hauteur en terrains difficiles | m²
7.14. | Plus-value surpronfondeur terrassement >1.50m | m²
7.15. | Percement de regard existant pour le raccordement de conduite nouvelle, comprenant les terrassements autour du regard, le percement et les raccords exécutés sur le regard, les remblais, fournitures, main d'œuvre et toutes sujétions | u
7.16. | Protection de canalisation par béton maigre lorsque la hauteur de couverture < 80 cm, y compris coffrage main d'œuvre et toutes sujétions | m3
8. | Assainissement
8.1. | Tuyaux béton centrifugés à emboitement avec joints caoutchouc d'étanchéité - Classe 90 A (armé) : de 0 à 15 ml
8.1.1. | Diamètre 300 | ml
8.1.2. | Diamètre 400 | ml
8.2. | Tuyaux béton centrifugés à emboitement avec joints caoutchouc d'étanchéité - 1 Classe 90 A (armé) : + de 15 ml
8.2.1. | Diamètre 300 | ml
8.2.2. | Diamètre 400 | ml
8.3. | Tuyaux béton centrifugés à emboitement avec joints caoutchouc d'étanchéité - 2 Classe 135 A (armé) : de 0 à 15 ml
8.3.1. | Diamètre 300 | ml
8.3.2. | Diamètre 400 | ml
8.4. | Tuyaux béton centrifugés à emboitement avec joints caoutchouc d'étanchéité - 2 Classe 135 A (armé) : + de 15 ml
8.4.1. | Diamètre 300 | ml
8.4.2. | Diamètre 400 | ml
8.5. | Tuyaux PVC type CR 8 qualité assainissement sur lit de sable de 0,10 et remblaiement jusqu'à la génératrice supérieure en sable
8.5.1. | Diamètre 125 | ml
8.5.2. | Diamètre 160 | ml
8.5.3. | Diamètre 200 | ml
8.5.4. | Diamètre 250 | ml
8.6. | Exécution de regards de visite en béton avec cunette et couverture fonte lourde PAM - 1 regard diamètre 1 000
8.6.1. | Regard avec cone de réduction jusqu'à 1,50 de profondeur | u
8.6.2. | Plus value par dm en plus | dm
8.6.3. | Moins value par dm en moins | dm
8.7. | Exécution de regards de visite en béton avec cunette et couverture fonte lourde PAM - 2 regard diamètre 800
8.7.1. | Regard jusqu'à 1,50 m de profondeur | u
8.7.2. | Plus value par dm en plus | dm
8.7.3. | Moins value par dm en moins | dm
8.7.4. | Carré 50 x 50 couverture fonte hydraulique étanche PAM | u
8.7.5. | Carré 40 x 40 couverture fonte hydraulique étanche PAM | u
8.8. | Exécution de bouche d'égout y compris terrassement, construction ou fourniture de la bouche d'égout, scellement du cadre, de la grille, et toutes sujétions
8.8.1. | Regard 400 x 400 avec grille fonte PAM | u
8.8.2. | Regard 700 x 350 avec grille fonte lourde PAM blocable | u
8.9. | Pénétration dans bâtiment réalisée par carottage, par cm d'épaisseur de carottage:
8.9.1. | de diamètre 0 à 100 mm | cm
8.9.2. | de diamètre 100 à 150 mm | cm
8.9.3. | de diamètre 150 à 200 mm | cm
8.9.4. | de diamètre 200 à 250 mm | cm
8.9.5. | de diamètre 250 à 300 mm | cm
8.10. | Fourreaux sur lit de sable de 0,10 de 0 à 20 ml
8.10.1. | Diamètre 75 TPC | ml
8.10.2. | Diamètre 90 TPC | ml
8.10.3. | Diamètre 110 TPC | ml
8.10.4. | Diamètre 80 P.V.C. | ml
8.10.5. | Diamètre 100 P.V.C. | ml
8.11. | Fourreaux sur lit de sable de 0,10 de + de 20ml
8.11.1. | Diamètre 75 TPC | ml
8.11.2. | Diamètre 90 TPC | ml
8.11.3. | Diamètre 110 TPC | ml
8.11.4. | Diamètre 80 P.V.C. | ml
8.11.5. | Diamètre 100 P.V.C. | ml
9. | Terrassement - réseaux - Chaussée
9.1. | Terassement en pleine masse - Terres de classe 1 et/ou 2 | m³
9.2. | Débrouissaillage | m²
9.3. | Décapage de terre végétale | m²
9.4. | Régalage de terre végétale | m²
9.5. | Terrassement en tranchée - Terres de classe 1 et/ou 2 < 50 M3 | m³
9.6. | Terrassement en remblais | m³
9.7. | Terrassement en tranchée pour réseaux | m³
9.8. | Terrassement manuel | m³
9.9. | REGLAGE FOND DE FORME tout terrain | m²
9.10. | Dépose de mobilier urbain | u
9.11. | Pose de mobilier urgain | u
9.12. | Couche de réglage | m²
9.13. | Béton bitumeux 0/10 | m²
9.14. | Béton bitumeux 0/10 - Plus-value pour coloration rouge | t
9.15. | Film géotextile | m²
9.16. | Arrachage d'arbre - Hauteur inférieure à 8 mètres | u
9.17. | Arrachage d'arbre - Hauteur supérieure à 8 mètres | u
9.18. | Reprise de terre végétale sur stock et épandage | m²
9.19. | Décapage de chaussée enrobée | m²
10 | Canalisation - Généralités
10.1. | Tuyaux PVC - Diamètre jusqu'à 200 mm | ml
10.2. | Tuyaux PVC - Diamètre 200mm non compris jusqu'à 500 mm | ml
10.3. | Regard avec tampon finte 0,60x0,60x1,00 | u
10.4. | Fourreau TPC diamètre jusqu'à 110mm | ml
10.5. | Fourreau TPC diamètre 110mm non compris jusqu'à 200mm | ml
10.6. | Réseaux télécom rigide PVC 45mm | ml
10.7. | Réseau PEHD - TPC diamètre jusqu'à 32mm | ml
10.8. | Drain de diamètre 100mm | ml
10.9. | Tabouret de branchement 0,60x0,60x1,00 | u
10.10. | Caniveau de chaussée | ml
10.11. | Regard de visite - Diamètre 800 | u
10.12. | Regard de visite - Diamètre 1000 | u
10.13. | Bouche à clé | u
10.14. | Mise à niveau bouche à clé | u
10.15. | Galets | m³
11 | Réparation de canalisation - Généralités
11.1. | Eau potable - Canalisation fonte | u
11.2. | Eau potable - Manchon | u
12. | Chaussées
12.1. | Réfection chaussée - Uniquement pour réparation sous chaussée | m²
12.2. | Sciage de chaussée | ml
12.3. | Arrachage de revêtement | m²
12.4. | Rabotage de revêtement sur 6 cm | m²
12.5. | Fondation de chausée - Quantité < 100 m³ | m³
12.6. | Couche de réglage | m²
13 | Trottoirs
13.1. | Déposes
13.1.1. | Dépose de bordures | ml
13.1.2. | Dépose de Glissières métalliques ou Bois | ml
13.1.3. | Dépose de clôtures tous Types | ml
13.2. | Bordures
13.2.1. | Type P1 | ml
13.2.2. | Type A2 | ml
13.2.3. | Type T1 | ml
13.2.4. | Type T2 | ml
13.2.5. | Type T3 | ml
13.2.6. | Bordure spéciale type chasse roue GSS2 | ml
13.2.7. | Bordure spéciale type Quai Bus - hauteur 18 à 21 cm | ml
13.2.8. | Glissière mixte bois/métal T18 (rondin pein) | ml
13.3. | Caniveaux
13.3.1. | En béton - CS1 | ml
13.3.2. | En béton - CS2 | ml
13.3.3. | En béton - CC1 | ml
13.3.4. | Bordure avaloir | u
13.4. | Intervention sur trottoirs
13.4.1. | Confection de trottoir | m²
13.4.2. | Plue-value pour bitume pigmentable rouge pour trottoir | m²
13.4.3. | Réfection de trottoir | m²
13.5. | Revêtement
13.5.1. | Pavés autoblocants - pose sur sable | m²
13.5.2. | Pavés autoblocants - pose sur mortier de ciment | m²
13.5.3. | Dalles en gravillons lavés - pose sur sable | m²
13.5.4. | Dalles en gravillons lavés - pose sur mortier ciment | m²
13.6. | Aménagements divers
13.6.1. | Bordures antipassage collées à la résine | ml
13.6.2. | Bordures antipassage scellées au béton | ml
13.6.3. | Bornes type pain de sucre (ocre) h=65 diam 50 collé à la résine | ml
13.6.4. | Bornes type pain de sucre (ocre) h=65 cm diam 50 cm scellé au béton | ml
13.7. | Potelet fixe en métal laqué de diamètre 80 mm - hauteur 1,00m
13.7.1. | jusqu'à 10 potelets inclus | u
13.7.2. | de 11 à 100 potelets inclus | u
13.7.3. | au-delà de 100 potelets | u
13.8. | Potelet à mémoire de forme de diamètre 80 mm - hauteur 1,00m
13.8.1. | jusqu'à 10 potelets inclus | u
13.8.2. | de 11 à 100 potelets inclus | u
14 | Signalisation
14.1. | Traçage routier | ml
14.2. | Traçage routier - Passage piéton | m²
14.3. | Traçage routier - Interdiction de stationner - Au Sol | m²
14.4. | Traçage routier - Zebra | m²
14.5. | Traçage routier - Bande stop | m²
14.6. | Traçage routier - flèches directionnelles | m²
14.7. | Traçage routier - Cédez le passage | m²
14.8. | Traçage routier - Panneaux de police - Gamme miniature | m²
14.9. | Traçage routier - Sigle | u
14.10. | Création de passage surbaissé | u
14.11. | Bande podotactile | ml
14.1. | Panneau de signalisation réglementaire
14.1.1. | Prescriptions : gammes normalisées A, B, AB | U
14.2. | Barrières et bornes
14.2.1. | Barrière de sécurité en acier galvanisé - Jusqu'à longueur 1m | u
14.2.2. | Plus-value mètre supplémentaire pour barriere de sécurité | u
14.2.3. | Bornes cylindrique hauteur 0,60m - Béton | u
14.2.4. | Bornes en acier hauteur 0,60m - Fontes fixes | u
14.2.5. | Bornes en acier hauteur 0,60m - Fontes amovibles | u
14.2.6. | Balises autorelevables J11 | u
14.3. | Potelet à boule diamètre 76, en tube acier galva diamètre 76 x 3 mm, finition peinture sur zinc
14.3.1. | Hauteur hors sol 1,20 m, haute visibilité | U
14.3.2. | Idem ci-dessus avec 1 anneau pour chaine | U
14.3.3. | Idem ci-dessus avec 2 anneaux pour chaine | U
14.3.4. | Chaine diamètre5x10x35 finition peinture sur zinc | U
15. | Circuits de terre
15.1. | Câble en cuivre nu - 25 mm² | ml
15.2. | Câble en cuivre nu - 95 mm² | ml
15.3. | Prisse de terre | u
15.4. | Piquet de terre | u
16. | Divers | ,
16.1. | Protection polyane verticale | m²
16.2. | Protection polyane horizontale | m²
16.3. | Inspection télévisuelle des réseaux | coef
Z | Taux et coefficients
Z.1 | Main d'œuvre - Taux horaires
Z.1.1 | Aide | h
Z.1.2 | Ouvrier | h
Z.1.3 | Technicien | h
Z.1.4 | Compagnon | h
Z.1.5 | Compagnon OHQ | h
Z.1.6 | Contremaître | h
Z.1.7 | Chef de chantier | h
Z.1.8 | Conducteur de travaux | h
Z.1.9 | Ingénieur | h
Z.2 | Coefficients et forfaits spéciaux
Z.2.1 | Taux intervention sous astreinte (nuit, dimanche et jours fériés) - Ecrire coefficient (exemple 1,20) | coef
Z.2.2 | Coefficient multiplicateur applicable sur sous-traitant pour prestation hors BPU - Ecrire coefficient (exemple 1,20) | coef
Z.2.3 | Forfait pour prestation à plus de 4m de hauteur | forfait
Z.2.4 | Forfait pour intervention en sous-section 4 (amiante) | forfait
Z.3 | Remises pour travaux de gros montants
Z.3.1 | Coefficient de minoration pour travaux ≤ 4 k€HT - Ecrire coefficient (exemple 0,95) | coef
Z.3.2 | Forfait de minoration pour travaux > 4 k€HT et ≤ 10 k€HT - Ecrire coefficient (exemple 0,95) | coef
Z.3.3 | Forfait de minoration pour travaux > 10 k€HT et ≤ 18 k€HT - Ecrire coefficient (exemple 0,95) | coef
Z.3.4 | Forfait de minoration pour travaux > 18 k€HT et ≤ 30 k€HT - Ecrire coefficient (exemple 0,95) | coef
Z.3.5 | Forfait de minoration pour travaux > 30 k€HT et ≤ 50 k€HT - Ecrire coefficient (exemple 0,95) | coef
Z.3.6 | Forfait de minoration pour travaux > 50 k€HT et ≤ 100 k€HT - Ecrire coefficient (exemple 0,95) | coef
Z.3.7 | Forfait de minoration pour travaux > 100 k€HT et ≤ 1 000 k€HT - Ecrire coefficient (exemple 0,95) | coef
Z.3.8 | Forfait de minoration pour travaux > 1 000 k€HT - Ecrire coefficient (exemple 0,95) | coef
Z.4 | Catalogue - Coefficient de remise sur prix public (exemple 0,70)
Z.4.1 | CHAUSSON | coef
Z.4.2 | FOUSSIER | coef
Z.4.3 | DORMAKABA | coef
Z.5 | Etudes - Indiquer le taux horaire des intervenants
Z.5.1 | Etudes d'exécution | h
Z.5.2 | Etudes DOE | h
Z.5.3 | Etudes de synthèses | h

## LOT 514
MARCHE DE TRAVAUX D’ENTRETIEN DES BATIMENTS ET D’AMENAGEMENT TOUT CORPS D’ETAT
BPU n°2024-617 Lots communs
514 - Déconstruction
Les prestations s'entendent avec fourniture et pose comme indiqué au CCTP et dans l'annexe technique, hors dimanche, jours fériés et astreintes.
GENERAL |  | UNITE | PRIX UNITAIRE
N° | Poste | Unité | PU (€HT)
1. | DEPOSES / DEMOLITIONS
1.1. | Travaux de démolition / Déconstruction totale
1.1.1. | Démolition constructions légères | m³
1.1.2. | Démolition construction en superstructure | m³
1.1.3. | Démolition construction en infrastructure | m³
2. | Travaux de curage / déposes diverses
2.1. | Débroussaillage
2.1.1. | Débroussaillage mécanique | m²
2.1.2. | Débroussaillage manuel | m²
2.2. | Défrichage
2.2.1. | Défrichage mécanique | m²
2.2.2. | Défrichage manuel | m²
2.3. | Abattage / Dessouchage
2.3.1. | Abattage arbres de 0 à 0,50 m de circonférence (5 à 10 ml) | u
2.3.2. | Abattage arbres de 0.50 m à 1,00 m de circonférence (15 à 20 ml) | u
2.3.3. | Abattage arbres de 1.00 à 1,50 m de circonférence (20 à 25 ml) | u
2.3.4. | Dessouchage pour arbre de 0 à 0,50 m de circonférence | u
2.3.5. | Dessouchage pour arbre 0.50 m à 1,00 m de circonférence | u
2.3.6. | Dessouchage pour arbre de 1.00 à 1,50 m de circonférence | u
2.3.7. | Grignotage pour arbre de 0 à 0,50 m de circonférence | u
2.3.8. | Grignotage pour arbre 0.50 m à 1,00 m de circonférence | u
2.3.9. | Grignotage pour arbre de 1.00 à 1,50 m de circonférence | u
2.3.10. | Haies vives supérieure à 2 mètres | ml
2.4. | Comblement de puits
2.4.1. | Comblement puits | ml
2.5. | Décapage terre végétale et évacuation
2.5.1. | Décapage terre végétale < à 30 cm | m²
2.5.2. | Décapage terre végétale > à 30 cm | m²
2.5.3. | Mise en stock terre végétale sur site | m³
2.5.4. | Mise en stock terre végétale hors site | m³
2.6. | Dépose des objets résiduels et équipements
2.6.1. | Enlèvement déchets divers (mobiliers) | m²
2.7. | Dépose des équipements techniques (sans réemploi)
2.7.1. | Dépose éclairage | u
2.7.2. | Dépose petit appareillage | u
2.7.3. | Dépose réseaux courants forts et courants faibles | ml
2.7.4. | Dépose appareils sanitaires | u
2.7.5. | Dépose radiateurs | u
2.7.6. | Dépose réseaux plomberie chauffage | ml
2.7.7. | Dépose caisson VMC | u
2.7.8. | Dépose réseaux VMC | ml
2.7.9. | Dépose sous-station | u
2.7.10. | Dépose chaudière individuelle | u
2.7.11. | Dépose chaudière collective | u
2.8. | Dépose des revêtements de sols
2.8.1. | Sols minces | m²
2.8.2. | Sols textiles | m²
2.8.3. | Sol carrelage collé | m²
2.8.4. | Sol carrelage Scellé | m²
2.8.5. | Parquet sur lambourdes | m²
2.8.6. | Parquet collé | m²
2.8.7. | Pierre | m²
2.9. | Dépose des plinthes
2.9.1. | Plinthes PVC | ml
2.9.2. | Plinthes bois | ml
2.9.3. | Plinthes carrelage | ml
2.10. | Démolition de chape
2.10.1. | Chape < à 5 cm | m²
2.10.2. | Chape entre 5 et 10 cm | m²
2.10.3. | Chape > à 10 cm | m²
2.11. | Dépose de Plafonds faux-plafonds (sans réemploi)
2.11.1. | Dépose plafonds Brique + plâtre | m²
2.11.2. | Dépose plafonds ossature + BA13 | m²
2.11.3. | Dépose plafonds ossature + 2 xBA13 Coupe-feu | m²
2.11.4. | Dépose plafonds plaque de bois multi-pli ou similaire | m²
2.11.5. | Dépose plafonds Lambris bois | m²
2.11.6. | Dépose plafonds Lambris PVC | m²
2.11.7. | Dépose plafonds bois-résine fixé mécaniquement | m²
2.11.8. | Dépose plafond toile tendu PVC | m²
2.11.9. | Dépose de plafond dalle polystyrène ou polyuréthane | m²
2.11.10. | Dépose de plafond floqué polystyrène | m²
2.11.11. | Dépose de plafond floqué fibre minérale | m²
2.11.12. | Dépose faux-plafonds ossature + cassette acier ou résille | m²
2.11.13. | Dépose faux-plafonds ossature + dalle minérale (60x60 ou 120x60) | m²
2.11.14. | Dépose dalle minérale (60x60 ou 120x60) ossature conservée | m²
2.11.15. | Dépose faux-plafonds ossature + dalle plâtre (60x60 ou 120x60) | m²
2.11.16. | Dépose dalle plâtre (60x60 ou 120x60) ossature conservée | m²
2.11.17. | Dépose faux-plafonds ossature + bois-résine (dalle 60X60 ou 120x60) | m²
2.11.18. | Dépose dalle bois-résine (60X60 ou 120x60) ossature conservée | m²
2.12. | Démolition des cloisons et revêtements
2.12.1. | Dépose cloison aggloméré de ciment < à 10 cm | m²
2.12.2. | Dépose cloison brique pleine < à 10 cm | m²
2.12.3. | Dépose cloison carreau de plâtre < à 10 cm | m²
2.12.4. | Dépose cloison Bloc béton cellulaire < 10 cm | m²
2.12.5. | Dépose cloison Brique + plâtre | m²
2.12.6. | Dépose cloison bois < à 10 cm | m²
2.12.7. | Dépose cloison alvéolaire < à 10 cm | m²
2.12.8. | Dépose cloison ossature + BA13 | m²
2.12.9. | Dépose cloison ossature + 2 xBA13 Coupe-feu | m²
2.12.10. | Dépose cloison doublage collée | m²
2.12.11. | Dépose cloison doublage sur ossature | m²
2.12.12. | Dépose gaine horizontale | ml
2.12.13. | Dépose gaine verticale | ml
2.13. | Dépose de cloison amovible
2.13.1. | Dépose cloison amovible type accordéon (sans réemploi) | m²
2.13.2. | Dépose cloison amovible type accordéon (avec réemploi) | m²
2.13.3. | Dépose cloison amovible type cassette phonique (sans réemploi) | m²
2.13.4. | Dépose cloison amovible type cassette phonique (avec réemploi) | m²
2.14. | Dépose des menuiseries intérieures (sans réemploi)
2.14.1. | Dépose Porte métallique type chaufferie | u
2.14.2. | Dépose Porte métallique simple | u
2.14.3. | Dépose Porte bois alvéolaire | u
2.14.4. | Dépose Porte bois pleine | u
2.14.5. | Dépose Porte PVC (cuisine) | u
2.14.6. | Dépose meuble bois bas | ml
2.14.7. | Dépose meuble métal bas | ml
2.14.8. | Dépose meuble bois haut | ml
2.14.9. | Dépose meuble métal haut | ml
2.14.10. | Dépose Porte placard simple | ml
2.14.11. | Dépose Porte placard vitrée | ml
2.14.12. | Dépose store toile | u
2.14.13. | Dépose store lamelle | u
2.14.14. | Dépose rideaux | u
2.15. | Dépose des menuiseries intérieures (avec réemploi)
2.15.1. | Dépose Porte métallique type chaufferie | u
2.15.2. | Dépose Porte métallique simple | u
2.15.3. | Dépose Porte bois alvéolaire | u
2.15.4. | Dépose Porte bois pleine | u
2.15.5. | Dépose Porte PVC (cuisine) | u
2.15.6. | Dépose meuble bois bas | ml
2.15.7. | Dépose meuble métal bas | ml
2.15.8. | Dépose meuble bois haut | ml
2.15.9. | Dépose meuble métal haut | ml
2.15.10. | Dépose Porte placard simple | ml
2.15.11. | Dépose Porte placard vitrée | ml
2.15.12. | Dépose store toile | u
2.15.13. | Dépose store lamelle | u
2.15.14. | Dépose rideaux | u
2.16. | Dépose de menuiseries extérieures (sans réemploi)
2.16.1. | Dépose Porte métallique type chaufferie | u
2.16.2. | Dépose Porte métallique simple | u
2.16.3. | Dépose Porte bois pleine | u
2.16.4. | Dépose Porte PVC | u
2.16.5. | Dépose châssis vitré 1 vantail | u
2.16.6. | Dépose châssis vitré 2 vantaux | u
2.16.7. | Dépose châssis vitré ensemble menuisé complexe | m²
2.16.8. | Dépose volet roulant Aluminium | u
2.16.9. | Dépose volet roulant PVC | ht
2.16.10. | Dépose volet roulant bois | u
2.16.11. | Dépose volet battant Aluminium | u
2.16.12. | Dépose volet battant PVC | u
2.16.13. | Dépose volet battant bois | u
2.16.14. | Dépose brise soleil fixe | u
2.16.15. | Dépose brise soleil régulé | u
2.16.16. | Dépose store toile | u
2.16.17. | Dépose store lamelle | u
2.16.18. | Dépose rideaux | u
2.16.19. | Dépose rideaux métallique | u
2.16.20. | Fermeture CTBX | m²
2.17. | Dépose de menuiseries extérieures (avec réemploi)
2.17.1. | Dépose Porte métallique type chaufferie | u
2.17.2. | Dépose Porte métallique simple | u
2.17.3. | Dépose Porte bois pleine | u
2.17.4. | Dépose Porte PVC | u
2.17.5. | Dépose châssis vitré 1 vantail | u
2.17.6. | Dépose châssis vitré 2 vantaux | u
2.17.7. | Dépose volet roulant Aluminium | u
2.17.8. | Dépose volet roulant PVC | u
2.17.9. | Dépose volet roulant bois | u
2.17.10. | Dépose volet battant Aluminium | u
2.17.11. | Dépose volet battant PVC | u
2.17.12. | Dépose volet battant bois | u
2.17.13. | Dépose brise soleil fixe | u
2.17.14. | Dépose brise soleil régulé | u
2.17.15. | Dépose store toile | u
2.17.16. | Dépose store lamelle | u
2.17.17. | Dépose rideaux | u
2.17.18. | Dépose rideaux métallique | u
2.17.19. | Fermeture CTBX | m²
2.18. | Dépose d'ouvrages de clos / couverts
2.18.1. | Dépose étanchéité horizontale | m²
2.18.2. | Dépose étanchéité verticale | m²
2.18.3. | Dépose de couverture tuile | m²
2.18.4. | Dépose de couverture ardoise | m²
2.18.5. | Dépose de couverture zinc | m²
2.18.6. | Dépose de couverture bac acier/alu | m²
2.18.7. | Dépose de couverture fibrociment non amianté | m²
2.18.8. | Dépose de couverture polycarbonate | m²
2.18.9. | Dépose de charpente bois | m²
2.18.10. | Dépose de charpente métallique | m²
2.18.11. | Dépose de bardage vertical bois | m²
2.18.12. | Dépose de bardage vertical acier | m²
2.18.13. | Dépose de bardage vertical polycarbonate | m²
2.18.14. | Dépose de complexe support de bardage vertical (ossature + isolant + pare-pluie) | m²
2.18.15. | Protection provisoire bâche (leste, accroches, etc.) | m²
2.19. | Neutralisation et dépose d’anciennes cuves
2.19.1. | Vidange cuve Fuel avant neutralisation | L
2.19.2. | Vidange cuve Gaz avant neutralisation | L
2.19.3. | Neutralisation/dégazage Cuve Fuel | u
2.19.4. | Neutralisation/dégazage Cuve Gaz | u
2.19.5. | Dépose cuve Fuel non enterrée | u
2.19.6. | Dépose cuve Gaz non enterrée | u
2.19.7. | Dépose cuve Fuel enterrée (Travaux terrassement et remblaiement non compris) | u
2.19.8. | Dépose cuve Gaz enterrée (Travaux terrassement et remblaiement non compris) | u
2.20. | Démolition revêtements extérieurs VRD/maçonnerie (avec ou sans réemploi)
2.20.1. | Démolition enrobés ou asphalte | m²
2.20.2. | Démolition dallage béton, béton balayé, béton désactivé | m²
2.20.3. | Démolition pavage pierre naturelle, autobloquant (sans réemploi) | m²
2.20.4. | Démolition pavage pierre naturelle, autobloquant (avec réemploi) | m²
2.20.5. | Démolition stabilisé | m²
2.20.6. | Démolition bordures (sans réemploi) | ml
2.20.7. | Démolition bordures (avec réemploi) | ml
2.20.8. | Démolition muret < à 80 cm de hauteur | ml
2.20.9. | Démolition muret de 80 à 150 cm de hauteur | ml
2.20.10. | Démolition muret > à 150 cm de hauteur | ml
2.21. | Dépose clôtures extérieures/portails
2.21.1. | Dépose clôture acier/alu (sans réemploi) | ml
2.21.2. | Dépose clôture acier/alu (avec réemploi) | ml
2.21.3. | Dépose clôture PVC (sans réemploi) | ml
2.21.4. | Dépose clôture PVC (avec réemploi) | ml
2.21.5. | Dépose clôture bois (sans réemploi) | ml
2.21.6. | Dépose clôture bois (avec réemploi) | ml
2.21.7. | Dépose portillon 1 vantail acier/alu (sans réemploi) | u
2.21.8. | Dépose portillon 1 vantail acier/alu (avec réemploi) | u
2.21.9. | Dépose portillon 1 vantail PVC (sans réemploi) | u
2.21.10. | Dépose portillon 1 vantail PVC (avec réemploi) | u
2.21.11. | Dépose portillon 1 vantail bois (sans réemploi) | u
2.21.12. | Dépose portillon 1 vantail bois (avec réemploi) | u
2.21.13. | Dépose portail 2 vantaux acier/alu (sans réemploi) | u
2.21.14. | Dépose portail 2 vantaux acier/alu (avec réemploi) | u
2.21.15. | Dépose portail 2 vantaux PVC (sans réemploi) | u
2.21.16. | Dépose portail 2 vantaux PVC (avec réemploi) | u
2.21.17. | Dépose portail 2 vantaux bois (sans réemploi) | u
2.21.18. | Dépose portail 2 vantaux bois (avec réemploi) | u
2.21.19. | Dépose portail coulissant < à 3.00 ml acier/alu (sans réemploi) | u
2.21.20. | Dépose portail coulissant < à 3.00 ml acier/alu (avec réemploi) | u
2.21.21. | Dépose portail coulissant de 3.00 à 6.00 ml acier/alu (sans réemploi) | u
2.21.22. | Dépose portail coulissant de 3.00 à 6.00 ml acier/alu (avec réemploi) | u
2.21.23. | Dépose portail coulissant de 6.00 à 9.00 ml acier/alu (sans réemploi) | u
2.21.24. | Dépose portail coulissant de 6.00 à 9.00 ml acier/alu (avec réemploi) | u
2.21.25. | Dépose portail coulissant > à 9.00 ml acier/alu (sans réemploi) | u
2.21.26. | Dépose portail coulissant > à 9.00 ml acier/alu (avec réemploi) | u
2.22. | Dépose de mobiliers urbain (avec ou sans réemploi)
2.22.1. | Dépose de mobiliers urbain (sans réemploi) | u
2.22.2. | Dépose de mobiliers urbain (avec réemploi) | u
2.23. | Rebouchage après dépose clôtures portails, mobilier urbain
2.23.1. | Rebouchage après dépose clôtures portails, mobilier urbain | u
2.24. | Travaux de Déconstruction / Démolition partielle
2.24.1. | Sciage | ml
2.24.2. | Ouverture de trémies | m²
2.24.3. | Démolition de voiles béton | m²
2.24.4. | Démolition de maçonnerie aggloméré de ciment | m²
2.24.5. | Démolition de dallage béton | m²
2.24.6. | Démolition de plancher béton | m²
2.24.7. | Démolition de plancher poutrelles + hourdis | m²
2.24.8. | Démolition de plancher bois avec ossature | m²
2.24.9. | Démolition de plancher métallique avec ossature | m²
2.24.10. | Sommiers | ml
2.24.11. | Linteaux | ml
2.24.12. | Tableaux | ml
2.24.13. | Chevêtres | ml
2.24.14. | Escalier béton jusqu'à 3.50 ml | u
2.24.15. | Escalier bois ou acier jusqu'à 3.50 ml | u
Z | Taux et coefficients
Z.1 | Main d'œuvre - Taux horaires
Z.1.1 | Aide | h
Z.1.2 | Ouvrier | h
Z.1.3 | Technicien | h
Z.1.4 | Compagnon | h
Z.1.5 | Compagnon OHQ | h
Z.1.6 | Contremaître | h
Z.1.7 | Chef de chantier | h
Z.1.8 | Conducteur de travaux | h
Z.1.9 | Ingénieur | h
Z.2 | Coefficients et forfaits spéciaux
Z.2.1 | Taux intervention sous astreinte (nuit, dimanche et jours fériés) - Ecrire coefficient (exemple 1,20) | coef
Z.2.2 | Coefficient multiplicateur applicable sur sous-traitant pour prestation hors BPU - Ecrire coefficient (exemple 1,20) | coef
Z.2.3 | Forfait pour prestation à plus de 4m de hauteur | forfait
Z.2.4 | Forfait pour intervention en sous-section 4 (amiante) | forfait
Z.3 | Remises pour travaux de gros montants
Z.3.1 | Coefficient de minoration pour travaux ≤ 4 k€HT - Ecrire coefficient (exemple 0,95) | coef
Z.3.2 | Forfait de minoration pour travaux > 4 k€HT et ≤ 10 k€HT - Ecrire coefficient (exemple 0,95) | coef
Z.3.3 | Forfait de minoration pour travaux > 10 k€HT et ≤ 18 k€HT - Ecrire coefficient (exemple 0,95) | coef
Z.3.4 | Forfait de minoration pour travaux > 18 k€HT et ≤ 30 k€HT - Ecrire coefficient (exemple 0,95) | coef
Z.3.5 | Forfait de minoration pour travaux > 30 k€HT et ≤ 50 k€HT - Ecrire coefficient (exemple 0,95) | coef
Z.3.6 | Forfait de minoration pour travaux > 50 k€HT et ≤ 100 k€HT - Ecrire coefficient (exemple 0,95) | coef
Z.3.7 | Forfait de minoration pour travaux > 100 k€HT et ≤ 1 000 k€HT - Ecrire coefficient (exemple 0,95) | coef
Z.3.8 | Forfait de minoration pour travaux > 1 000 k€HT - Ecrire coefficient (exemple 0,95) | coef
Z.4 | Catalogue - Coefficient de remise sur prix public (exemple 0,70)
Z.4.1 | FOUSSIER | coef
Z.5 | Etudes - Indiquer le taux horaire des intervenants
Z.5.1 | Etudes d'exécution | h
Z.5.2 | Etudes DOE | h
Z.5.3 | Etudes de synthèses | h

## LOT 515
MARCHE DE TRAVAUX D’ENTRETIEN DES BATIMENTS ET D’AMENAGEMENT TOUT CORPS D’ETAT
BPU n°2024-617 Lots communs
515 - Désamiantage
Les prestations s'entendent avec fourniture et pose comme indiqué au CCTP et dans l'annexe technique, hors dimanche, jours fériés et astreintes.
GENERAL |  | UNITE | PRIX UNITAIRE
N° | Poste | Unité | PU (€HT)
1. | Etude
1.1. | Procédure de désamiantage par chantier
1.1.1. | 0 < S ≤ 100 | m²
1.1.2. | 100 < S ≤ 200 | m²
1.1.3. | 200 < S ≤ 500 | m²
1.1.4. | 500 < S ≤ 1000 | m²
1.1.5. | 1000 < S ≤ 2000 | m²
1.1.6. | S > 2000 | m²
1.2. | Procédure spécifique au chantier
1.2.1. | 0 < S ≤ 100 | m²
1.2.2. | 100 < S ≤ 200 | m²
1.2.3. | 200 < S ≤ 500 | m²
1.2.4. | 500 < S ≤ 1000 | m²
1.2.5. | 1000 < S ≤ 2000 | m²
1.2.6. | S > 2000 | m²
2. | Dépose des MPCA
2.1. | Dépose du revêtement de sol
2.1.1. | 0 < S ≤ 100 | m²
2.1.2. | 100 < S ≤ 200 | m²
2.1.3. | 200 < S ≤ 500 | m²
2.1.4. | 500 < S ≤ 1000 | m²
2.1.5. | 1000 < S ≤ 2000 | m²
2.1.6. | S > 2000 | m²
2.2. | Dépose du revêtement de sol avec colle
2.2.1. | 0 < S ≤ 100 | m²
2.2.2. | 100 < S ≤ 200 | m²
2.2.3. | 200 < S ≤ 500 | m²
2.2.4. | 500 < S ≤ 1000 | m²
2.2.5. | 1000 < S ≤ 2000 | m²
2.2.6. | S > 2000 | m²
2.3. | Dépose du revêtement de sol avec colle et réagréage
2.3.1. | 0 < S ≤ 100 | m²
2.3.2. | 100 < S ≤ 200 | m²
2.3.3. | 200 < S ≤ 500 | m²
2.3.4. | 500 < S ≤ 1000 | m²
2.3.5. | 1000 < S ≤ 2000 | m²
2.3.6. | S > 2000 | m²
2.4. | Dépose de plinthes - Enlevement de la colle
2.4.1. | 0 < ml ≤ 100 | ml
2.4.2. | 100 < ml ≤ 200 | ml
2.4.3. | 200 < ml ≤ 500 | ml
2.4.4. | 500 < ml ≤ 1000 | ml
2.4.5. | 1000 < ml ≤ 2000 | ml
2.4.6. | ml > 2000 | ml
2.5. | Dépose du revêtement de faience - Enlevement de la colle
2.5.1. | 0 < S ≤ 100 | m²
2.5.2. | 100 < S ≤ 200 | m²
2.5.3. | 200 < S ≤ 500 | m²
2.5.4. | 500 < S ≤ 1000 | m²
2.5.5. | 1000 < S ≤ 2000 | m²
2.5.6. | S > 2000 | m²
2.6. | Dépose du flocage
2.6.1. | 0 < S ≤ 100 | m²
2.6.2. | 100 < S ≤ 200 | m²
2.6.3. | 200 < S ≤ 500 | m²
2.6.4. | 500 < S ≤ 1000 | m²
2.6.5. | 1000 < S ≤ 2000 | m²
2.6.6. | S > 2000 | m²
2.7. | Dépose du calorifuge
2.7.1. | 0 < ml ≤ 100 | ml
2.7.2. | 100 < ml ≤ 200 | ml
2.7.3. | 200 < ml ≤ 500 | ml
2.7.4. | 500 < ml ≤ 1000 | ml
2.7.5. | 1000 < ml ≤ 2000 | ml
2.7.6. | ml > 2000 | ml
2.8. | Dépose de dalles de faux-plafonds
2.8.1. | 0 < S ≤ 100 | m²
2.8.2. | 100 < S ≤ 200 | m²
2.8.3. | 200 < S ≤ 500 | m²
2.8.4. | 500 < S ≤ 1000 | m²
2.8.5. | 1000 < S ≤ 2000 | m²
2.8.6. | S > 2000 | m²
2.9. | Dépose de gaine en fibro-ciment amianté
2.9.1. | 0 < ml ≤ 100 | ml
2.9.2. | 100 < ml ≤ 200 | ml
2.9.3. | 200 < ml ≤ 500 | ml
2.9.4. | 500 < ml ≤ 1000 | ml
2.9.5. | 1000 < ml ≤ 2000 | ml
2.9.6. | ml > 2000 | ml
2.10. | Dépose de plaques en amiante ciment
2.10.1. | 0 < S ≤ 100 | m²
2.10.2. | 100 < S ≤ 200 | m²
2.10.3. | 200 < S ≤ 500 | m²
2.10.4. | 500 < S ≤ 1000 | m²
2.10.5. | 1000 < S ≤ 2000 | m²
2.10.6. | S > 2000 | m²
2.11. | Dépose de cordon de joint de dilatation
2.11.1. | 0 < ml ≤ 100 | ml
2.11.2. | 100 < ml ≤ 200 | ml
2.11.3. | 200 < ml ≤ 500 | ml
2.11.4. | 500 < ml ≤ 1000 | ml
2.11.5. | 1000 < ml ≤ 2000 | ml
2.11.6. | ml > 2000 | ml
2.12. | Dépose de joint de vitrage
2.12.1. | 0 < ml ≤ 100 | ml
2.12.2. | 100 < ml ≤ 200 | ml
2.12.3. | 200 < ml ≤ 500 | ml
2.12.4. | 500 < ml ≤ 1000 | ml
2.12.5. | 1000 < ml ≤ 2000 | ml
2.12.6. | ml > 2000 | ml
2.13. | Retrait enduit mural
2.13.1. | 0 < S ≤ 100 | m²
2.13.2. | 100 < S ≤ 200 | m²
2.13.3. | 200 < S ≤ 500 | m²
2.13.4. | 500 < S ≤ 1000 | m²
2.13.5. | 1000 < S ≤ 2000 | m²
2.13.6. | S > 2000 | m²
2.14. | Retrait de colle toutes surfaces contenant de l'amiante
2.14.1. | 0 < S ≤ 100 | m²
2.14.2. | 100 < S ≤ 200 | m²
2.14.3. | 200 < S ≤ 500 | m²
2.14.4. | 500 < S ≤ 1000 | m²
2.14.5. | 1000 < S ≤ 2000 | m²
2.14.6. | S > 2000 | m²
2.15. | Retrait d'élément de jardin
2.15.1. | Retrait d'élément de jardin | u
2.16. | Retrait de panneau sandwich
2.16.1. | 0 < S ≤ 100 | m²
2.16.2. | 100 < S ≤ 200 | m²
2.16.3. | 200 < S ≤ 500 | m²
2.16.4. | 500 < S ≤ 1000 | m²
2.16.5. | 1000 < S ≤ 2000 | m²
2.16.6. | S > 2000 | m²
2.17. | Retrait mécanique d'enrobés bitumineux contenant de l'amiante
2.17.1. | 0 < S ≤ 100 | m²
2.17.2. | 100 < S ≤ 200 | m²
2.17.3. | 200 < S ≤ 500 | m²
2.17.4. | 500 < S ≤ 1000 | m²
2.17.5. | 1000 < S ≤ 2000 | m²
2.17.6. | S > 2000 | m²
2.18. | Retrait de plaques de couverture ou bardage en plaques
2.18.1. | 0 < S ≤ 100 | m²
2.18.2. | 100 < S ≤ 200 | m²
2.18.3. | 200 < S ≤ 500 | m²
2.18.4. | 500 < S ≤ 1000 | m²
2.18.5. | 1000 < S ≤ 2000 | m²
2.18.6. | S > 2000 | m²
Z | Taux et coefficients
Z.1 | Main d'œuvre - Taux horaires
Z.1.1 | Aide | h
Z.1.2 | Ouvrier | h
Z.1.3 | Technicien | h
Z.1.4 | Compagnon | h
Z.1.5 | Compagnon OHQ | h
Z.1.6 | Contremaître | h
Z.1.7 | Chef de chantier | h
Z.1.8 | Conducteur de travaux | h
Z.1.9 | Ingénieur | h
Z.2 | Coefficients et forfaits spéciaux
Z.2.1 | Taux intervention sous astreinte (nuit, dimanche et jours fériés) - Ecrire coefficient (exemple 1,20) | coef
Z.2.2 | Coefficient multiplicateur applicable sur sous-traitant pour prestation hors BPU - Ecrire coefficient (exemple 1,20) | coef
Z.2.3 | Forfait pour prestation à plus de 4m de hauteur | forfait
Z.2.4 | Forfait pour intervention en sous-section 4 (amiante) | forfait
Z.2.5 | Forfait de mesure sur opérateur | forfait
Z.3 | Remises pour travaux de gros montants
Z.3.1 | Coefficient de minoration pour travaux ≤ 4 k€HT - Ecrire coefficient (exemple 0,95) | coef
Z.3.2 | Forfait de minoration pour travaux > 4 k€HT et ≤ 10 k€HT - Ecrire coefficient (exemple 0,95) | coef
Z.3.3 | Forfait de minoration pour travaux > 10 k€HT et ≤ 18 k€HT - Ecrire coefficient (exemple 0,95) | coef
Z.3.4 | Forfait de minoration pour travaux > 18 k€HT et ≤ 30 k€HT - Ecrire coefficient (exemple 0,95) | coef
Z.3.5 | Forfait de minoration pour travaux > 30 k€HT et ≤ 50 k€HT - Ecrire coefficient (exemple 0,95) | coef
Z.3.6 | Forfait de minoration pour travaux > 50 k€HT et ≤ 100 k€HT - Ecrire coefficient (exemple 0,95) | coef
Z.3.7 | Forfait de minoration pour travaux > 100 k€HT et ≤ 1 000 k€HT - Ecrire coefficient (exemple 0,95) | coef
Z.3.8 | Forfait de minoration pour travaux > 1 000 k€HT - Ecrire coefficient (exemple 0,95) | coef
Z.4 | Catalogue - Coefficient de remise sur prix public (exemple 0,70)
Z.4.1 | FOUSSIER | coef
Z.5 | Etudes - Indiquer le taux horaire des intervenants
Z.5.1 | Etudes d'exécution | h
Z.5.2 | Etudes DOE | h
Z.5.3 | Etudes de synthèses | h

## LOT 516
MARCHE DE TRAVAUX D’ENTRETIEN DES BATIMENTS ET D’AMENAGEMENT TOUT CORPS D’ETAT
BPU n°2024-617 Lots communs
516 - Menuiserie extérieure
Les prestations s'entendent avec fourniture et pose comme indiqué au CCTP et dans l'annexe technique, hors dimanche, jours fériés et astreintes.
GENERAL |  | UNITE | PRIX UNITAIRE
N° | Poste | Unité | PU (€HT)
1. | Révisions
1.1. | Menuiseries extérieures
1.1.1. | Fonctionnement, remplacement des espagnolettes par des crémones à plaquer. Mise en place de pièces de bois, vérification et renfort par des équerres à entailler sur certains assemblages. Remplacement des couvre-joints plats de 30 mm, y compris toutes sujétions de pose | nb
1.1.2. | Dégondage des vantaux avec mise en jeu pour bon fonctionnement, révision des quincailleries existantes avec remplacement des pièces défectueuses y compris révision des couvre-joints | nb
1.1.3. | Dégondage des vantaux avec mise en jeu pour bon fonctionnement et graissage des paumelles | nb
1.2. | Persiennes
1.2.1. | Dégondage des vantaux avec mise en jeu pour bon fonctionnement, graissage des paumelles, remplacement des lames cassées ou abîmées, remplacement des pièces défectueuses et des accessoires manquants | nb
1.2.2. | Dégondage des vantaux avec mise en jeu pour bon fonctionnement et graissage des paumelles | nb
1.3. | Divers
1.3.1. | Dalles IPE pour platelage en protection d'étancheïté de terrasses accessibles | m²
1.3.2. | Dépose de dalles IPE pour platelage en protection d'étancheïté de terrasses accessibles | m²
1.3.3. | Pots PVC reglables pour pose platelage IPE | U
1.3.4. | Dépose de plots PVC reglables pour pose platelage IPE | U
1.3.5. | Système complet volet roulant lames aluminium commande par manivelle | m²
1.3.6. | Système complet volet roulant lames pvc commande par manivelle | m²
1.3.7. | Volets à barre et écharpe en bois du Nord | m²
1.3.8. | Volets à barre et écharpe à chassis vissé | m²
1.3.9. | Exutoire de fumée avec cadre en bois du Nord 70 x 70 , vantail basculant, 1.20 x 0.60 ht | U
1.3.10. | Système d'ouverture automatique composé d'un vérin à gaz, d'un verrou thermostatique à fusible calibré, d'un câble de dévouillage et d'un boîtier sous-verre à briser avec poignée "tirer-lacher" permettant l'ouverture manuelle du verrou | U
1.3.11. | Vasistas en bois du Nord de 70 x 70 avec vantail basculant, dimensions 1.00 x 0.60 ht | U
2. | Menuiserie
2.1. | Menuiseries extérieures
2.1.1. | Fenêtre PVC Rénovation avec double vitrage 4/12/4 | m²
2.1.2. | Fenêtre Alu Rénovation avec double vitrage 4/12/4 | m²
2.2. | Persiennes - Fermetures exétieures
2.2.1. | Exécutées en bois du Nord de 34 mm d'épaisseur, équerre à fer plat de 35 x 5 | m²
2.2.2. | Exécutées en bois du Nord de 34 mm d'épaisseur, pantures à l'équerre ou droite à fer plat | m²
2.2.3. | A lame rase en bois rouge exterieur d’épaisseur 35 mm | m²
2.2.4. | A lames américaines exécutées en bois du Nord de 34 mm d'épaisseur, équerre à fer plat de 35 x 5 - 4 ou 6 vantaux | m²
2.2.5. | A lames américaines exécutées en bois du Nord de 34 mm d'épaisseur, équerre à fer plat de 35 x 5 - 4 ou 6 vantaux avec portisol | m²
2.2.6. | Plus-value pour plein cintre ou arc surbaissé | m²
2.3. | Blocs fenêtres
2.3.1. | Châssis avec cadre en bois du Nord - dimensions 70 x 70 | U
2.3.2. | Bloc-porte-fenêtre avec cadre en bois du Nord - dimensions : 70 x 70, moulures plates de 35 mm sur les dormants 0.80 x 2.15 ht | U
2.3.3. | Boc-porte-fenêtre avec cadre en bois du Nord, vantaux à noix - dimensions 70 x 70, moulures plates de 35 mm sur les dormants 1.20 x 2.15 ht | U
2.3.4. | Bloc-porte-fenêtre avec cadre en bois du Nord, un vantail semi-fixe et deux vantaux à noix - dimensions 70 x 70 moulures plates de 35 mm sur les dormants 1.20 x 2.15 ht | U
2.3.5. | Bloc-porte fenêtre avec cadre en bois du Nord, deux vantaux semi-fixes et deux vantaux à noix - dimensions 70 x 70, moulures plates de 35 mm sur les dormants 2.00 x 2.15 ht | U
2.4. | Croisés
2.4.1. | Croisés avec cadre en bois du Nord, vantaux à noix - dimensions 70 x 70 moulures plates de 35 mm sur les dormants 1.10 x 1.20 ht | U
2.4.2. | Croisés avec cadre en bois du Nord, vantaux à noix - dimensions 70 x 70 moulures plates de 35 mm sur les dormants 1.50 x 2.00 ht | U
2.4.3. | Croisés avec cadre en bois du Nord, deux vantaux semi-fixes et deux vantaux à noix - dimensions 70 x 70, moulures plates de 35 mm sur les dormants 1.80 x 2.00 ht | U
2.4.4. | Croisés isolants avec cadre en bois du Nord, à deux vantaux - dimensions 70 x 70. , moulures plates de 35 mm sur les dormants.1.00 x 2.00 ht | U
2.5. | Porte de service en acier galvanisé (2 façes), 1 vantail, epaisseur 55mm isolée
2.5.1. | Jusqu'à 800 x 2150mm | U
2.5.2. | Jusqu'à 900 x 2150mm | U
2.5.3. | Jusqu'à 1000 x 2150mm | U
2.5.4. | Jusqu'à 1100 x 2100mm | U
2.5.5. | Plus-value pour barre anti-panique | U
2.5.6. | Plus-value deux vantaux | U
Z | Taux et coefficients
Z.1 | Main d'œuvre - Taux horaires
Z.1.1 | Aide | h
Z.1.2 | Ouvrier | h
Z.1.3 | Technicien | h
Z.1.4 | Compagnon | h
Z.1.5 | Compagnon OHQ | h
Z.1.6 | Contremaître | h
Z.1.7 | Chef de chantier | h
Z.1.8 | Conducteur de travaux | h
Z.1.9 | Ingénieur | h
Z.2 | Coefficients et forfaits spéciaux
Z.2.1 | Taux intervention sous astreinte (nuit, dimanche et jours fériés) - Ecrire coefficient (exemple 1,20) | coef
Z.2.2 | Coefficient multiplicateur applicable sur sous-traitant pour prestation hors BPU - Ecrire coefficient (exemple 1,20) | coef
Z.2.3 | Forfait pour prestation à plus de 4m de hauteur | forfait
Z.2.4 | Forfait pour intervention en sous-section 4 (amiante) | forfait
Z.3 | Remises pour travaux de gros montants
Z.3.1 | Coefficient de minoration pour travaux ≤ 4 k€HT - Ecrire coefficient (exemple 0,95) | coef
Z.3.2 | Forfait de minoration pour travaux > 4 k€HT et ≤ 10 k€HT - Ecrire coefficient (exemple 0,95) | coef
Z.3.3 | Forfait de minoration pour travaux > 10 k€HT et ≤ 18 k€HT - Ecrire coefficient (exemple 0,95) | coef
Z.3.4 | Forfait de minoration pour travaux > 18 k€HT et ≤ 30 k€HT - Ecrire coefficient (exemple 0,95) | coef
Z.3.5 | Forfait de minoration pour travaux > 30 k€HT et ≤ 50 k€HT - Ecrire coefficient (exemple 0,95) | coef
Z.3.6 | Forfait de minoration pour travaux > 50 k€HT et ≤ 100 k€HT - Ecrire coefficient (exemple 0,95) | coef
Z.3.7 | Forfait de minoration pour travaux > 100 k€HT et ≤ 1 000 k€HT - Ecrire coefficient (exemple 0,95) | coef
Z.3.8 | Forfait de minoration pour travaux > 1 000 k€HT - Ecrire coefficient (exemple 0,95) | coef
Z.4 | Catalogue - Coefficient de remise sur prix public (exemple 0,70)
Z.4.1 | LEROY MERLIN | coef
Z.4.2 | TOLLENS | coef
Z.4.3 | LAPEYRE | coef
Z.4.4 | FOUSSIER | coef
Z.4.5 | LA BOUTIQUE DU VOLET | coef
Z.4.6 | FICHET - Serrurerie | coef
Z.4.7 | DORMAKABA | coef
Z.5 | Etudes - Indiquer le taux horaire des intervenants
Z.5.1 | Etudes d'exécution | h
Z.5.2 | Etudes DOE | h
Z.5.3 | Etudes de synthèses | h

## LOT 517
MARCHE DE TRAVAUX D’ENTRETIEN DES BATIMENTS ET D’AMENAGEMENT TOUT CORPS D’ETAT
BPU n°2024-617 Lots communs
517 - Serrurerie - Métallerie
Les prestations s'entendent avec fourniture et pose comme indiqué au CCTP et dans l'annexe technique, hors dimanche, jours fériés et astreintes.
GENERAL |  | UNITE | PRIX UNITAIRE
N° | Poste | Unité | PU (€HT)
1. | DEPOSES
1.1. | Dépose serrures, verrous | U
1.2. | Dépose FAP + serrures 3 et 5 points | U
1.3. | Dépose paumelles et poignées de tirage | U
1.4. | Dépose paumelle avec rapiéçage ou mise en place d’une alèse | U
1.5. | Dépose de pentures et équerres | U
1.6. | Dépose de crémones ou espagnolettes en applique | U
1.7. | Dépose de loqueteaux | U
1.8. | Dépose de ferme imposte ou ferme porte | U
2. | Quincaillerie diverse
2.1. | Ferme-porte
2.1.1. | Ferme porte à bras compas en applique pour porte à 1 vantail, largeur de vantail 750mm | U
2.1.2. | Ferme porte à bras à coulisse en applique pour porte à 1 vantail, largeur de vantail 1400mm | U
2.1.3. | Réglage d'un ferme porte | U
2.1.4. | Sélecteur de fermeture pour porte à 2 vantaux | U
2.1.5. | Réglage d'un sélecteur de fermeture et ferme-portes pour porte à 2 vantaux | U
2.1.6. | Protège gonds | U
2.2. | Rive de blocs - Poignées
2.2.1. | Ensemble de porte chromé | U
2.2.2. | Ensemble de porte argent anodisé | U
2.2.3. | Serrure pêne dormant 1/2 tour ou à condamnations | U
2.2.4. | Béquille avec rosace | U
2.2.5. | Rosace de cylindre | U
2.2.6. | Rosace pleine | U
2.2.7. | Rosace condamnation | U
2.2.8. | Poignée de tirage en métal chromé cannelé ou lisse, diamètre mini 25mm, longueur mini 250mm | U
2.2.9. | Poignée de tirage en nylon armé, diamètre mini 30mm, longeur mini 250mm | U
2.2.10. | Poignée de porte allongée pour utilisation par PMR | U
2.2.11. | Poignée pour tirage portes de meubles de cuisine | U
2.3. | Boutons
2.3.1. | Bouton sur rosace ou platine pour batteuse en métal chromé | U
2.3.2. | Bouton de tirage – type porte palière en laiton – Diamètre 60 à 90 | U
2.3.3. | Bouton de tirage portes de meubles de cuisine | U
2.3.4. | Pour porte d’entrée en laiton massif | U
2.3.5. | Pour porte de meubles et tiroirs en laiton massif | U
2.3.6. | Pour porte de meubles et tiroirs en métal | U
2.4. | Matériels spécifique « HANDICAPE »
2.4.1. | Poignée de maintien en tube nylon armé | U
2.4.2. | Barre d’appuis en tube nylon armé rabattable | U
2.4.3. | Barre de maintien en angle de 300 x 600 en nylon armé | U
2.4.4. | Pictogramme de signalisation pour sigle « Handicapés » en plaque | U
2.5. | Crémones
2.5.1. | Crémone en applique | U
2.5.2. | Crémone encastrées dans menuiseries bois avec un doigt de 25mm ou de 28 mm | U
2.5.3. | Crémone pompier à translation en applique avec 2 passants supplémentaires | U
2.5.4. | Crémone pompier à levier en applique avec 2 passants supplémentaires | U
2.6. | Espagnolette
2.6.1. | En acier plat laminé, zingué, de 25 x 5 mm, coulisseaux et battements à sceller | U
2.6.2. | A tringle de diamètre 14, en acier, battement ou goujon à sceller | U
2.7. | Charnières
2.7.1. | Charnière classique toute hauteur | ml
2.7.2. | A ressort, à simple action en acier laqué | U
2.7.3. | A ressort, à double action en acier laqué | U
2.8. | DIVERS
2.8.1. | Protection caoutchouc anti-pince doigts | U
2.8.2. | Pivot en linteau pour porte CF 1/2h | U
2.8.3. | Pivot en linteau pour porte CF 1h | U
2.8.4. | Pivot en linteau en 24 ou 48 volts à rupture pour CF 1/2h | U
2.8.5. | Pivot en linteau en 24 ou 48 volts à rupture pour CF 1h | U
2.8.6. | Ventouse électromagnétique | U
3. | Serrures
3.1. | Serrures de sûreté à encastrer
3.1.1. | A pêne dormant et demi-tour, têtière peinte epoxy, axe jusqu'à 50mm | U
3.1.2. | A condamnation à petit coffre | U
3.2. | Serrure de sûreté en applique
3.2.1. | Axe jusqu'à 50 mm | U
3.2.2. | A petit coffre | U
3.3. | Serrure de sûreté pour menuiserie métallique
3.3.1. | Serrure à pêne dormant et demi-tour, à encastrer, 1 point, axe à 50mm | U
3.3.2. | Serrure à pêne dormant et demi-tour, à encastrer, 1 point, axe à 21mm | U
3.3.3. | Serrure à gorge à larder | U
3.3.4. | Serrure à gorge à plaquer | U
3.3.5. | Serrure à larder à cylindre | U
3.3.6. | Serrure à voyant "Vert et Rouge" | U
3.3.7. | Serrure à gâche électrique | U
3.3.8. | Serrure trois points en applique | U
3.4. | Sûreté à cylindre multibat axe 50 ou 40 mm
3.4.1. | A fouillot, coffre sans cylindre, têtière acier noir | U
3.4.2. | A rouleau, coffre sans cylindre, têtière acier noir | U
3.4.3. | A mentonnet coffre sans cylindre, têtière acier noir | U
3.5. | Serrure pour porte intérieure
3.5.1. | Pêne dormant ½ tour, 1 clé, têtière acier noir | U
3.5.2. | Bec de cane, têtière acier noir | U
3.5.3. | Bec de cane à condamnation, têtière acier noir | U
3.5.4. | Pêne dormant, 1 clé, têtière acier noir | U
3.5.5. | Bec de cane à mentonnet, têtière acier noir | U
3.5.6. | Sûreté 4 gorges à fouillot têtière et pêne laiton, axe 50mm | U
3.6. | Serrure anti-panique
3.6.1. | Sur porte existante de serrure | U
3.6.2. | sur porte existante de serrure anti-panique, 1 point en applique PUSH-BAR | U
3.6.3. | Ensemble de manoeuvre extérieur pour anti-panique avec demi-cylindre et béquille | U
4. | Verrous et surêté - Ensemble Haut et Bas
4.1. | Verrou de sûreté simple
4.1.1. | Verrou de sûreté simple | U
4.1.2. | Verrou de sûreté à molette | U
4.1.3. | Verrou entaillé | U
4.1.4. | Verrou de sûreté à 2 entrées vernies, cylindre jusqu'à 60mm | U
4.1.5. | Verrou de sûreté à mortaiser, cylindre 40 mm | U
4.1.6. | Digicode mécanique | U
4.1.7. | Targette-verrou bronze ou chromée | U
4.1.8. | Verrou haut ou bas à 2 entrées | U
4.2. | Verrou de sûreté haut et bas - 3 points
4.2.1. | A 2 entrées – cylindre de 40 à 45 mm | U
4.2.2. | A 2 entrées – pour portes va-et-vient, volets, persiennes sans pêne, à bouton | U
4.2.3. | Horizontale de 140 mm à tirage, à fouillot ou à pêne dormant | U
4.2.4. | Verticale de 70 mm, à tirage, à fouillot ou à pêne dormant | U
4.2.5. | Ensemble béquille pour sûreté horizontale à fouillot | U
4.2.6. | Ensemble béquille pour sûreté verticale à fouillot | U
4.2.7. | Ensemble 3 points à larder | U
4.3. | Ensemble de fermerture haute sécurité - 5 points en applique
4.3.1. | Horizontale de 140 mm à tirage ou à fouillot | U
4.3.2. | Verticale de 70 mm à tirage ou à fouillot | U
4.3.3. | Renfort de paumelles (le jeu de 2) | U
4.4. | Loqueteau
4.4.1. | Loqueteau batteuse à mortaiser avec gâche et carré de 6 mm | U
4.4.2. | Loqueteau batteuse à plaques avec gâche et carré de 6 mm | U
4.4.3. | Clés pour loqueteau batteuse carré de 6 mm | U
4.4.4. | Entrée chromée pour dito | U
5. | Cylindres
5.1. | Cylindre classique
5.1.1. | Cylindre simple ou double en inox/nickelé avec bouton | U
5.1.2. | Cylindre simple ou double nickelé | U
5.1.3. | Plus-value ouverture sur passe | U
5.2. | Cylindre de sécurité profilé 5 pistons, laiton ou nickelé
5.2.1. | Demi cylindre jusqu'à 80 mm | U
5.2.2. | Symétrique ou disymétrique jusqu'à 60 mm | U
5.2.3. | Cylindre symétrique ou disymétrique jusqu'à 100 mm | U
5.3. | Cylindre ronds laiton ou nickelé
5.3.1. | Pour sécurichauffe, jusuq'à 60 mm | U
5.3.2. | Pour FAP ou verrou de sûreté, jusqu'à 50mm | U
5.3.3. | Pour FAP ou verrou de sûreté, jusqu'à 100mm | U
5.3.4. | Jeu de cylindre pour verrou de sûreté, 2 entrées, jusqu'à 50mm | U
5.3.5. | Jeu de cylindre pour verrou de sûreté, 2 entrées, jusqu'à 100mm | U
5.4. | Cylindre haute sécurité hierarchisée et s'entrouvrant à combinaison, 4 clefs avec carte magnétique
5.4.1. | Symétrique, 6 pistons, jusqu'à 60 mm | U
5.4.2. | Symétrique, 6 pistons, jusqu'à 100 mm | U
5.4.3. | Demi-cylindre 6 pistons jusqu'à 60 mm | U
5.5. | Clés
5.5.1. | Clé plate supplémentaire pour cylindre européen | U
5.5.2. | Clé plate supplémentaire pour cylindre rond | U
5.5.3. | Clé plate supplémentaire pour cylindre sécurité | U
6. | Plaques et béquilles
6.1. | Demi-ensemble, ensemble plaques et béquilles
6.1.1. | Pour pêne dormant demi tour, sûreté à gorge, bec de cane | U
6.1.2. | Pour bec de cane à condamnation | U
6.1.3. | Pour sûreté à canon | U
6.2. | Plaque de poussée métallique chromée
6.2.1. | Demi-lune, hauteur 250 | U
6.2.2. | Rectangulaire | U
6.3. | Paumelles supplémentaires sur béquille
6.3.1. | Dimensions jusqu'à 160 x 60, 3 ou 4 vis | U
6.3.2. | Bague laiton pour paumelles jusqu'à 160 | U
6.4. | Butoire ferme porte
6.4.1. | Butoirs de porte en caoutchouc | U
6.4.2. | Arrêt de porte magnétique sol ou mur (20kNm) | U
6.4.3. | Butoirs de porte | U
6.5. | Ensemble chromé : en remplacement sur porte existante d'ensemble chromé
6.5.1. | Ensemble à cylindre | U
6.5.2. | Ensemble à condamnation | U
6.5.3. | Ensemble à voyant | U
6.6. | Ferme-porte
6.6.1. | Standard | U
6.6.2. | Retardé | U
6.6.3. | Agréé coupe feu ½ h | U
6.6.4. | Plus-value pour bras à glissière | U
6.6.5. | Ferme-porte hydraulique avec dispositif d'arrêt hydraulique et électromagnétique | U
6.6.6. | Grille de ventilation en aluminium anodisé ou PVC au choix | U
7. | Fermeture anti-panique
7.1. | En applique à pêne latérale, haut et bas, pour porte à 1 vantail ou 2 vantaux indépendants
7.1.1. | Sans manœuvre extérieure | U
7.1.2. | Manœuvre par clé | U
7.1.3. | Par béquille condamnée par clé | U
7.1.4. | Par béquille non condamnable | U
7.2. | Pour chaufferie avec manœuvre extérieure par clé
7.2.1. | Sécurichauffe | U
7.2.2. | Sécuribarre | U
7.2.3. | Boite de sécurité pour clés | U
7.3. | Fermeture anti-panique à 1 point latéral
7.3.1. | Avec manoeuvre par clé | U
7.3.2. | Avec manoeuvre par béquille et condamnation de la béquille par clé | U
7.3.3. | Avec manoeuvre par béquille non condamnable | U
7.3.4. | Sans manoeuvre extérieure | U
7.4. | Fermeture anti-panique à 1 point latéral à mortaiser
7.4.1. | Avec manoeuvre par clé | U
7.4.2. | Avec manoeuvre par béquille et condamnation de la béquille par clé | U
7.4.3. | Avec manoeuvre par béquille non condamnable | U
7.4.4. | Sans manoeuvre extérieure | U
8. | Metallerie
8.1. | Escalier droit galvanisé industriel - 16cm, giron 32 cm
8.1.1. | Jusqu'à 10 marches, 1 UP | ens
8.1.2. | Jusqu'à 20 marches, 1 UP | ens
8.1.3. | Jusqu'à 10 marches, 2 UP | ens
8.1.4. | Jusqu'à 20 marches, 2 UP | ens
8.1.5. | Marche supplémentaire 1 UP | u
8.1.6. | Marche supplémentaire 2 UP | u
8.2. | Garde corps
8.2.1. | Garde corps hauteur jusqu'à 50 cm | ml
8.2.2. | Garde corps hauteur jusqu'à 110 cm | ml
8.3. | Cloisons grillagées
8.3.1. | Cloison grillagée ht jusqu'à 50 cm | ml
8.3.2. | Cloison grillagée ht jusqu'à 100 cm | ml
8.3.3. | Cloison grillagée ht jusqu'à 250 cm | ml
8.4. | Porte grillagée - 1 ou 2 vantaux - Jusqu'à 210 ht
8.4.1. | Jusqu'à 80 largeur | ens
8.4.2. | Jusqu'à 160 largeur | ens
8.5. | Cloisons caillbotis
8.5.1. | Cloison caillbotis ht jusqu'à 100 cm | ml
8.5.2. | Cloison caillbotis ht jusqu'à 200 cm | ml
8.5.3. | Cloison caillbotis ht jusqu'à 300 cm | ml
8.6. | Portail coulissant
8.6.1. | Portail coullissant jusqu'à 200x150ht | u
8.6.2. | Portail coullissant jusqu'à 400x150ht | u
8.6.3. | Portail coullissant jusqu'à 200x200ht | u
8.6.4. | Portail coullissant jusqu'à 400x200ht | u
8.7. | Portail battant
8.7.1. | Portail coullissant jusqu'à 200x150ht | u
8.7.2. | Portail coullissant jusqu'à 400x150ht | u
8.7.3. | Portail coullissant jusqu'à 200x200ht | u
8.7.4. | Portail coullissant jusqu'à 400x200ht | u
8.8. | Grille d'aération aluminium réglable
8.8.1. | Jusqu'à 50x50 | U
8.8.2. | Jusqu'à 100x100 | U
8.8.3. | Jusqu'à 250 x 250 | U
8.9. | Grille d'aération aluminium fixe
8.9.1. | Jusqu'à 50x50 | U
8.9.2. | Jusqu'à 100x100 | U
8.9.3. | Jusqu'à 250 x 250 | U
9. | Renfort de structure
9.1. | Profils du commerce
9.1.1. | Jusqu'à IPE 100 | ml
9.1.2. | Jusqu'à IPE 200 | ml
9.1.3. | Jusqu'à HEA 100 | ml
9.1.4. | Jusqu'à HEA 200 | ml
9.1.5. | Jusqu'à HEB 100 | ml
9.1.6. | Jusqu'à HEB 200 | ml
9.1.7. | Jusqu'à UPN 100 | ml
9.1.8. | Jusqu'à UPN 200 | ml
9.1.9. | Tube serrurier jusqu'à 50x50x4 | ml
9.1.10. | Tube serrurier jusqu'à 150x150x4 | ml
9.1.11. | Tube serrurier jusqu'à 200x200x4 | ml
9.2. | Assemblage
9.2.1. | Assemblage profils inferieur à 100mm | ens
9.2.2. | Assemblage profils entre 100mm et 150mm | ens
9.2.3. | Assemblage profils superieur à 150mm | ens
9.3. | Platine de fixation
9.3.1. | Platine de fixation pour 2 points de fixations | ens
9.3.2. | Platine de fixation pour 4 points de fixations | ens
9.3.3. | Platine de fixation pour 6 points de fixations | ens
9.3.4. | Platine de fixation pour 8 points de fixations | ens
9.4. | Protection contre la corrosion
9.4.1. | Par peinture | ens
9.4.2. | Par galvanisation à chaud | ens
10. | Echelle à crinoline
10.1. | Echelle à crinoline hauteur à franchir 3 mètres | u
10.2. | Echelle à crinoline hauteur à franchir 9 mètres | u
10.3. | Longueur supplémentaire 1 mètre échelle à crinoline | u
10.4. | Sortie de type passerelle pour échelle à crinoline jusqu'à largeur 600 x longueur 800 | u
10.5. | Sortie de type passerelle pour échelle à crinoline jusqu'à largeur 600 x longueur 1200 | u
10.6. | Sortie de type passerelle pour échelle à crinoline jusqu'à largeur 800 x longueur 800 | u
10.7. | Sortie de type passerelle pour échelle à crinoline jusqu'à largeur 800 x longueur 1200 | u
10.8. | Porte de condamnation pour échelle à crinoline | u
11. | Passerelle de franchissement
11.1. | Largeur 800mm - longueur 1m | u
11.2. | Plus-value pour mètre supplémentaire | u
12. | Protection de chantier
12.1. | Protection de chantier sur ossature sapin
12.1.1. | En polyane | m²
12.1.2. | En styrodur | m²
12.2. | Protection de chantier en polyane collé
12.2.1. | Sur mur | m²
12.2.2. | Sur sol | m²
12.2.3. | Cloison de chantier - dimension 60 x 70 avec montants et traverses intermédiaires | ens
12.2.4. | Palissade de chantier | m²
Z | Taux et coefficients
Z.1 | Main d'œuvre - Taux horaires
Z.1.1 | Aide | h
Z.1.2 | Ouvrier | h
Z.1.3 | Technicien | h
Z.1.4 | Compagnon | h
Z.1.5 | Compagnon OHQ | h
Z.1.6 | Contremaître | h
Z.1.7 | Chef de chantier | h
Z.1.8 | Conducteur de travaux | h
Z.1.9 | Ingénieur | h
Z.2 | Coefficients et forfaits spéciaux
Z.2.1 | Taux intervention sous astreinte (nuit, dimanche et jours fériés) - Ecrire coefficient (exemple 1,20) | coef
Z.2.2 | Coefficient multiplicateur applicable sur sous-traitant pour prestation hors BPU - Ecrire coefficient (exemple 1,20) | coef
Z.2.3 | Forfait pour prestation à plus de 4m de hauteur | forfait
Z.2.4 | Forfait pour intervention en sous-section 4 (amiante) | forfait
Z.3 | Remises pour travaux de gros montants
Z.3.1 | Coefficient de minoration pour travaux ≤ 4 k€HT - Ecrire coefficient (exemple 0,95) | coef
Z.3.2 | Forfait de minoration pour travaux > 4 k€HT et ≤ 10 k€HT - Ecrire coefficient (exemple 0,95) | coef
Z.3.3 | Forfait de minoration pour travaux > 10 k€HT et ≤ 18 k€HT - Ecrire coefficient (exemple 0,95) | coef
Z.3.4 | Forfait de minoration pour travaux > 18 k€HT et ≤ 30 k€HT - Ecrire coefficient (exemple 0,95) | coef
Z.3.5 | Forfait de minoration pour travaux > 30 k€HT et ≤ 50 k€HT - Ecrire coefficient (exemple 0,95) | coef
Z.3.6 | Forfait de minoration pour travaux > 50 k€HT et ≤ 100 k€HT - Ecrire coefficient (exemple 0,95) | coef
Z.3.7 | Forfait de minoration pour travaux > 100 k€HT et ≤ 1 000 k€HT - Ecrire coefficient (exemple 0,95) | coef
Z.3.8 | Forfait de minoration pour travaux > 1 000 k€HT - Ecrire coefficient (exemple 0,95) | coef
Z.4 | Catalogue - Coefficient de remise sur prix public (exemple 0,70)
Z.4.1 | BALITRAND | coef
Z.4.2 | LEGALLAIS | coef
Z.4.3 | FOUSSIER | coef
Z.4.4 | SIDER | coef
Z.4.5 | FICHET | coef
Z.4.6 | ASSA ABLOY | coef
Z.4.7 | SALTO | coef
Z.4.8 | DORMAKABA | coef
Z.5 | Etudes - Indiquer le taux horaire des intervenants
Z.5.1 | Etudes d'exécution | h
Z.5.2 | Etudes DOE | h
Z.5.3 | Etudes de synthèses | h

## LOT 518
MARCHE DE TRAVAUX D’ENTRETIEN DES BATIMENTS ET D’AMENAGEMENT TOUT CORPS D’ETAT
BPU n°2024-617 Lots communs
518 - Couverture - Zinguerie
Les prestations s'entendent avec fourniture et pose comme indiqué au CCTP et dans l'annexe technique, hors dimanche, jours fériés et astreintes.
GENERAL |  | UNITE | PRIX UNITAIRE
N° | Poste | Unité | PU (€HT)
1 | Bois et supports de couvertures
1.1 | Ouvrage en sapin traité - Voliges 15 x 105 mm | m²
1.2 | Ouvrage en sapin traité - Liteaux 25x27 mm | m²
1.3 | Ouvrage en sapin traité - Planches 27x305mm | m²
1.4 | Ouvrage en sapin traité - Chevrons 60x80mm | m²
1.5 | Ouvrage en sapin traité - Chevrons 80x110mm | m²
1.6 | Panneau OSB3 18 mm | m²
2 | Ouvrage ZINC
2.1 | Couverture ZINC jusqu'à épaisseur 50cm | m²
3 | Chéneaux et descentes eaux pluviales
3.1 | Gouttières pendantes demi-rondes en ZINC - 0,33m développé | ml
3.2 | Talon pour gouttières pendantes demi-rondes en ZINC | u
3.3 | Retour d'angle pour gouttières pendantes demi-rondes en ZINC | u
3.4 | Joint de jonction pour gouttières pendantes demi-rondes en ZINC | u
3.5 | Naissance pour gouttières pendantes en ZINC - 0,33m développé | u
3.6 | Descente eaux pluviales en ZINC - Diamètre 100mm | ml
3.7 | Descente eaux pluviales en ZINC - Diamètre 200mm | ml
3.8 | Coude en zinc pour déscente eaux pluviales - Diamètre 100mm | u
3.9 | Coude en zinc pour déscente eaux pluviales - Diamètre 200mm | u
3.10 | Cuvette en ZINC - Diamètre 100mm | u
3.11 | Dauphins en fonte longueur 1m - Diamètre 100mm | u
3.12 | Dauphins en fonte longueur 1m - Diamètre 200mm | u
4 | Couverture tuile en terre cuite
4.1 | Tuile plate de pays | m²
4.2 | Tuile faîtière | m²
4.3 | Tuile about de faîtière | m²
4.4 | Tuile de rive | m²
4.5 | Tuile about de rive | m²
4.6 | Tuile chatière | m²
4.7 | Tuile d'arêtier | m²
4.8 | Tuile à douille | m²
4.9 | Remaniage de couverture - Tuiles en recherche tous modèles | m²
4.10 | Dépose de la couverture en tuile terre cuite | m²
5 | Nettoyage et refection
5.1 | Décapage des relevés d'étanchéité y compris évacuation des déchets | ml
5.2 | Nettoyage de toiture terrasse Asphalte | ml
5.3 | Nettoyage de descente d'eaux Pluviales de toiture terrasse (Crapaudine et Naissance) | u
5.4 | Nettoyage de chéneaux | ml
5.5 | Nettoyage haute pression extérieure | h
5.6 | Réparation de toiture en ardoise | m²
5.7 | Travaux de réfection sur support béton de relevé | ml
5.8 | Remplacement d’un double dôme standard 100/100 | u
5.9 | Main d'œuvre pour réparation en régie de travaux divers | h
Z | Taux et coefficients
Z.1 | Main d'œuvre - Taux horaires
Z.1.1 | Aide | h
Z.1.2 | Ouvrier | h
Z.1.3 | Technicien | h
Z.1.4 | Compagnon | h
Z.1.5 | Compagnon OHQ | h
Z.1.6 | Contremaître | h
Z.1.7 | Chef de chantier | h
Z.1.8 | Conducteur de travaux | h
Z.1.9 | Ingénieur | h
Z.2 | Coefficients et forfaits spéciaux
Z.2.1 | Taux intervention sous astreinte (nuit, dimanche et jours fériés) - Ecrire coefficient (exemple 1,20) | coef
Z.2.2 | Coefficient multiplicateur applicable sur sous-traitant pour prestation hors BPU - Ecrire coefficient (exemple 1,20) | coef
Z.2.3 | Forfait pour prestation à plus de 4m de hauteur | forfait
Z.2.4 | Forfait pour intervention en sous-section 4 (amiante) | forfait
Z.3 | Remises pour travaux de gros montants
Z.3.1 | Coefficient de minoration pour travaux ≤ 4 k€HT - Ecrire coefficient (exemple 0,95) | coef
Z.3.2 | Forfait de minoration pour travaux > 4 k€HT et ≤ 10 k€HT - Ecrire coefficient (exemple 0,95) | coef
Z.3.3 | Forfait de minoration pour travaux > 10 k€HT et ≤ 18 k€HT - Ecrire coefficient (exemple 0,95) | coef
Z.3.4 | Forfait de minoration pour travaux > 18 k€HT et ≤ 30 k€HT - Ecrire coefficient (exemple 0,95) | coef
Z.3.5 | Forfait de minoration pour travaux > 30 k€HT et ≤ 50 k€HT - Ecrire coefficient (exemple 0,95) | coef
Z.3.6 | Forfait de minoration pour travaux > 50 k€HT et ≤ 100 k€HT - Ecrire coefficient (exemple 0,95) | coef
Z.3.7 | Forfait de minoration pour travaux > 100 k€HT et ≤ 1 000 k€HT - Ecrire coefficient (exemple 0,95) | coef
Z.3.8 | Forfait de minoration pour travaux > 1 000 k€HT - Ecrire coefficient (exemple 0,95) | coef
Z.4 | Catalogue - Coefficient de remise sur prix public (exemple 0,70)
Z.4.1 | CHAUSSON | coef
Z.4.2 | FOUSSIER | coef
Z.5 | Etudes - Indiquer le taux horaire des intervenants
Z.5.1 | Etudes d'exécution | h
Z.5.2 | Etudes DOE | h
Z.5.3 | Etudes de synthèses | h

## LOT 519
MARCHE DE TRAVAUX D’ENTRETIEN DES BATIMENTS ET D’AMENAGEMENT TOUT CORPS D’ETAT
BPU n°2024-617 Lots communs
519 - Réfrigération
Les prestations s'entendent avec fourniture et pose comme indiqué au CCTP et dans l'annexe technique, hors dimanche, jours fériés et astreintes.
GENERAL |  | UNITE | PRIX UNITAIRE
N° | Poste | Unité | PU (€HT)
1 | Location
1.1 | Location bouteille de transfert | mois
1.2 | Locatio nacelle élévatrice - Hauteur 6 mètre | jours
1.3 | Jour de location supplémentaire | jours
2 | Sonde de température
2.1 | Sonde / enregistreur de température | U
3 | Production de froid (fourniture et pose y compris raccordement électrique)
3.1 | Evaporateur
3.1.1 | Puissance frigorifique de 1,5 à 3 kW | U
3.1.2 | Puissance frigorifique de 3 à 4 kW | U
3.1.3 | Puissance frigorifique de 3 à 5 kW | U
3.1.4 | Puissance frigorifique de 5 à 7 kW | U
3.1.5 | Puissance frigorifique de 7 à 8 kW | U
3.1.6 | Puissance frigorifique de 8 à 9,5 kW | U
3.1.7 | Puissance frigorifique de 9,5 à 11 kW | U
3.1.8 | Puissance frigorifique de 11 à 13 kW | U
3.2 | Compresseur
3.2.1 | Puissance frigorifique 2 à 20 kW | U
3.2.2 | Puissance frigorifique 20 à 60 kW | U
3.2.3 | Puissance frigorifique 60 à 100 kW | U
3.2.4 | Puissance frigorifique 100 à 250 kW | U
3.3 | Condenseur
3.3.1 | Puissance frigorifique 0 à 20 kW | U
3.3.2 | Puissance frigorifique 20 à 50 kW | U
3.3.3 | Puissance frigorifique 50 à 100 kW | U
3.3.4 | Puissance frigorifique 100 à 200 kW | U
3.3.5 | Puissance frigorifique 200 à 400 kW | U
3.3.6 | Puissance frigorifique 400 à 600 kW | U
3.3.7 | Puissance frigorifique 600 à 800 kW | U
3.4 | Détendeur
3.4.1 | Puissance frigorifique 0 à 20 kW | U
3.4.2 | Puissance frigorifique 20 à 50 kW | U
3.4.3 | Puissance frigorifique 50 à 100 kW | U
3.5 | Fluides frigorigènes
3.5.1 | Fluide frigorigène 1234ZE | kg
3.5.2 | Fluide frigorigène 1234YF | kg
3.5.3 | Fluide frigorigène R744 | kg
3.5.4 | Fluide frigorigène R717 | kg
3.5.5 | Fluide frigorigène R455A | kg
3.5.6 | Fluide frigorigène R450A | kg
3.5.7 | Fluide frigorigène R449A | kg
3.5.8 | Fluide frigorigène R448A | kg
3.5.9 | Fluide frigorigène R410A | kg
3.5.10 | Fluide frigorigène R290 | kg
3.5.11 | Fluide frigorigène R407C | kg
3.5.12 | Fluide frigorigène R134a | kg
3.6 | Huiles compresseurs
3.6.1 | Fluide frigorigène 1234ZE | l
3.6.2 | Fluide frigorigène 1234YF | l
3.6.3 | Fluide frigorigène R744 | l
3.6.4 | Fluide frigorigène R717 | l
3.6.5 | Fluide frigorigène R455A | l
3.6.6 | Fluide frigorigène R450A | l
3.6.7 | Fluide frigorigène R449A | l
3.6.8 | Fluide frigorigène R448A | l
3.6.9 | Fluide frigorigène R410A | l
3.6.10 | Fluide frigorigène R290 | l
3.6.11 | Fluide frigorigène R407C | l
3.6.12 | Fluide frigorigène R134a | l
3.7 | Réseau fluide frigorigène
3.7.1 | Tube en Cuivre non isolés -Tube Cu en couronnes RECUIT - DESHYDRATE Ø 3/16 | ml
3.7.2 | Tube en Cuivre non isolés -Tube Cu en couronnes RECUIT - DESHYDRATE Ø 1/4 | ml
3.7.3 | Tube en Cuivre non isolés -Tube Cu en couronnes RECUIT - DESHYDRATE Ø 5/16 | ml
3.7.4 | Tube en Cuivre non isolés -Tube Cu en couronnes RECUIT - DESHYDRATE Ø 3/8 | ml
3.7.5 | Tube en Cuivre non isolés -Tube Cu en couronnes RECUIT - DESHYDRATE Ø 1/2 | ml
3.7.6 | Tube en Cuivre non isolés -Tube Cu en couronnes RECUIT - DESHYDRATE Ø 5/8 | ml
3.7.7 | Tube en Cuivre non isolés -Tube Cu en couronnes RECUIT - DESHYDRATE Ø 3/4 | ml
3.7.8 | Tube en Cuivre non isolés -Tube Cu en couronnes RECUIT - DESHYDRATE Ø 3/16 | ml
3.7.9 | Tube en Cuivre non isolés -Tube Cu en couronnes RECUIT - DESHYDRATE Ø 7/8 | ml
3.7.10 | Tube Cu en barre ECROUI - DESHYDRATE Ø 1/4 | ml
3.7.11 | Tube Cu en barre ECROUI - DESHYDRATE Ø 3/8 | ml
3.7.12 | Tube Cu en barre ECROUI - DESHYDRATE Ø 1/2 | ml
3.7.13 | Tube Cu en barre ECROUI - DESHYDRATE Ø 5/8 | ml
3.7.14 | Tube Cu en barre ECROUI - DESHYDRATE Ø 3/4 | ml
3.7.15 | Tube Cu en barre ECROUI - DESHYDRATE Ø 7/8 | ml
3.7.16 | Tube Cu en barre ECROUI - DESHYDRATE Ø 1 | ml
3.7.17 | Tube Cu en barre ECROUI - DESHYDRATE Ø 1 1/8 | ml
3.7.18 | Tube Cu en barre ECROUI - DESHYDRATE Ø 1 3/8 | ml
3.7.19 | Tube Cu en barre ECROUI - DESHYDRATE Ø 1 5/8 | ml
3.7.20 | Tube Cu en barre ECROUI - DESHYDRATE Ø 2 1/8 | ml
3.7.21 | Tube Cu en barre ECROUI - DESHYDRATE Ø 2 5/8 | ml
3.7.22 | Tube Cu en barre ECROUI - DESHYDRATE Ø 3 1/8 | ml
3.7.23 | Tube Cu en barre ECROUI - DESHYDRATE Ø 3 5/8 | ml
3.7.24 | Tube Cu en barre ECROUI - DESHYDRATE Ø 4 1/8 | ml
3.7.25 | Isolant souple Ø 1/4 | ml
3.7.26 | Isolant souple Ø 3/8 | ml
3.7.27 | Isolant souple Ø 1/2 | ml
3.7.28 | Isolant souple Ø 5/8 | ml
3.7.29 | Isolant souple Ø 3/4 | ml
3.7.30 | Isolant souple Ø 7/8 | ml
3.7.31 | Isolant souple Ø 1 | ml
3.7.32 | Isolant souple Ø 1 1/8 | ml
3.7.33 | Isolant souple Ø 1 3/8 | ml
3.7.34 | Isolant souple Ø 1 5/8 | ml
3.7.35 | Isolant souple Ø 2 1/8 | ml
3.7.36 | Isolant souple Ø 2 5/8 | ml
3.7.37 | Isolant souple Ø 3 1/8 | ml
3.7.38 | Isolant souple Ø 3 5/8 | ml
3.7.39 | Isolant souple Ø 4 1/8 | ml
3.7.40 | Tube en Cuivre isolés - Couronnes Cu 1Tube isolé Ø 1/4 | ml
3.7.41 | Tube en Cuivre isolés - Couronnes Cu 1Tube isolé Ø 3/8 | ml
3.7.42 | Tube en Cuivre isolés - Couronnes Cu 1Tube isolé Ø 1/2 | ml
3.7.43 | Tube en Cuivre isolés - Couronnes Cu 1Tube isolé Ø 5/8 | ml
3.7.44 | Tube en Cuivre isolés - Couronnes Cu 1Tube isolé Ø 3/4 | ml
3.7.45 | Couronnes Cu 1Tube isolé classé M1 Ø 1/4 | ml
3.7.46 | Couronnes Cu 1Tube isolé classé M1 Ø 3/8 | ml
3.7.47 | Couronnes Cu 1Tube isolé classé M1 Ø 1/2 | ml
3.7.48 | Couronnes Cu 1Tube isolé classé M1 Ø 5/8 | ml
3.7.49 | Couronnes Cu 1Tube isolé classé M1 Ø 3/4 | ml
3.7.50 | Couronnes Cu 2Tubes isolés Ø 1/4-3/8 | ml
3.7.51 | Couronnes Cu 2Tubes isolés Ø 1/4-1/2 | ml
3.7.52 | Couronnes Cu 2Tubes isolés Ø 1/4-5/8 | ml
3.7.53 | Couronnes Cu 2Tubes isolés Ø 3/8-5/8 | ml
3.7.54 | Couronnes Cu 2Tubes isolés Ø 3/8-1/2 | ml
3.7.55 | Boîtier de raccordement isolé 2 sorties | U
3.7.56 | Boîtier de raccordement isolé 3 sorties | U
3.7.57 | Boîtier de régulation 2 sorties | U
3.7.58 | Bôitier de régulation 3 sorties | U
Z | Taux et coefficients
Z.1 | Main d'œuvre - Taux horaires
Z.1.1 | Aide | h
Z.1.2 | Ouvrier | h
Z.1.3 | Technicien | h
Z.1.4 | Conducteur de travaux | h
Z.1.5 | Ingénieur | h
Z.2 | Coefficients et forfaits spéciaux
Z.2.1 | Taux intervention sous astreinte (nuit, dimanche et jours fériés) - Ecrire coefficient (exemple 1,20) | coef
Z.2.2 | Coefficient multiplicateur applicable sur sous-traitant pour prestation hors BPU - Ecrire coefficient (exemple 1,20) | coef
Z.2.3 | Forfait pour prestation à plus de 4m de hauteur | forfait
Z.2.4 | Forfait pour intervention en sous-section 4 (amiante) | forfait
Z.3 | Remises pour travaux de gros montants
Z.3.1 | Coefficient de minoration pour travaux ≤ 4 k€HT - Ecrire coefficient (exemple 0,95) | coef
Z.3.2 | Forfait de minoration pour travaux > 4 k€HT et ≤ 10 k€HT - Ecrire coefficient (exemple 0,95) | coef
Z.3.3 | Forfait de minoration pour travaux > 10 k€HT et ≤ 18 k€HT - Ecrire coefficient (exemple 0,95) | coef
Z.3.4 | Forfait de minoration pour travaux > 18 k€HT et ≤ 30 k€HT - Ecrire coefficient (exemple 0,95) | coef
Z.3.5 | Forfait de minoration pour travaux > 30 k€HT et ≤ 50 k€HT - Ecrire coefficient (exemple 0,95) | coef
Z.3.6 | Forfait de minoration pour travaux > 50 k€HT et ≤ 100 k€HT - Ecrire coefficient (exemple 0,95) | coef
Z.3.7 | Forfait de minoration pour travaux > 100 k€HT et ≤ 1 000 k€HT - Ecrire coefficient (exemple 0,95) | coef
Z.3.8 | Forfait de minoration pour travaux > 1 000 k€HT - Ecrire coefficient (exemple 0,95) | coef
Z.4 | Catalogue - Coefficient de remise sur prix public (exemple 0,70)
Z.4.1 | MITSUBISHI | coef
Z.4.2 | BALITRAND | coef
Z.4.3 | SIDER | coef
Z.4.4 | DAIKIN | coef
Z.4.5 | FOUSSIER | coef
Z.4.6 | ATLANTIC FRANCE - Produits aérauliques et frigorifiques | coef
Z.4.7 | DAGARD - Cloisons | coef
Z.5 | Etudes - Indiquer le taux horaire des intervenants
Z.5.1 | Etudes d'exécution | h
Z.5.2 | Etudes DOE | h
Z.5.3 | Etudes de synthèses | h

## LOT 520
MARCHE DE TRAVAUX D’ENTRETIEN DES BATIMENTS ET D’AMENAGEMENT TOUT CORPS D’ETAT
BPU n°2024-617 Lots communs
520 - Fluides médicaux
Les prestations s'entendent avec fourniture et pose comme indiqué au CCTP et dans l'annexe technique, hors dimanche, jours fériés et astreintes.
GENERAL |  | UNITE | PRIX UNITAIRE
N° | Poste | Unité | PU (€HT)
1. | Déposes et percements
1.1. | Dépose équipements
1.1.1. | Forfait pour isolement des réseaux | U
1.1.2. | Prises murales ou en gaine tête de lit | U
1.1.3. | Vannes | U
1.1.4. | Coffrets et appareillages | U
1.1.5. | Canalisations de tous diamètres | ml
1.1.6. | Plus value pour dépose en faux-plafond | ml
1.1.7. | Façade gaine tête de lit | ml
1.1.8. | Gaine tête de lit en totalité | ml
1.1.9. | Faux-plafonds compris stockage et repose | m²
1.2. | Percements
1.2.1. | Dans plaque de façade gaine tête de lit | U
1.2.2. | Murs inférieurs à 20cm | U
1.2.3. | Murs supérieurs à 20cm | U
1.2.4. | Plancher | U
2. | Réseaux de distribution
2.1. | Diamètres :
2.1.1. | Jusqu'à 10/12 | ml
2.1.2. | Jusqu'à 14/16 | ml
2.1.3. | Jusqu'à 26/28 | ml
2.2. | Fourreaux
2.2.1. | En aluminium 20 mm | ml
3. | Alimentation des prises
3.1. | Pour prises en apparent
3.1.1. | Jusqu'à diamètre 12/14 | ml
3.2. | Pour prises dans gaine tête de lit
3.2.1. | Jusqu'à diamètre 12/14 | ml
4. | Accéssoires
4.1. | Coffrets
4.1.1. | Coffret normalisé | U
4.1.2. | Coffret de protection | U
4.1.3. | Coffret pour réseau primaire, dimensions : 50 x 30 x 25 | U
4.1.4. | Capot de protection pour coffret | U
4.2. | Coffrets d’alarmes
4.2.1. | Coffret d’alarme pour un fluide | U
4.2.2. | Majoration par fluide supplémentaire | U
4.2.3. | Report d’alarme | U
4.2.4. | Filerie de l’ensemble ci-dessus | U
4.2.5. | Vannes d’arrêt ¼ de tour
4.2.6. | Jusqu'à diamètre 10/12 | U
4.2.7. | Jusqu'à diamètre 14/16 | U
4.2.8. | Ensemble seconde détente
4.2.9. | Grand débit | U
4.2.10. | Plus value pour coffret de protection | U
4.2.11. | Détendeur d'air médical | U
4.2.12. | Prises rapides
4.2.13. | Support à clapet pour laboratoire | U
4.2.14. | Prises murale pour oxygène, vide ou air comprimé | U
4.2.15. | Prise en gaine tête de lit pour oxygène, vide ou air comprimé | U
4.2.16. | Prise pour rejet anesthésique | U
4.2.17. | Couvercle de prise | U
4.2.18. | Accéssoires divers
4.2.19. | Raccord | U
4.2.20. | Boîtiers d’adaptation apparents | U
5. | Divers
5.1. | Interventions diverses
5.1.1. | Piquage sur canalisation existante | U
5.1.2. | Plaque de signalisation | U
5.1.3. | Rails techniques aluminium anodisé | ml
5.1.4. | Centrales CO2 et Azote | U
5.2. | Centrales de détection
5.2.1. | Centrale de detection | U
5.2.2. | Centrale de detection avec batterie interne | U
5.3. | Capteurs et détecteurs
5.3.1. | Capteur CTX300 | U
5.3.2. | Capteurs CO2 | U
5.3.3. | Capteur O2 | U
6. | Prises pour fluides médicaux
6.1. | Prises de fluides médicaux à double clapet Vide, Air, O2 et N2O
6.1.1. | Prise sur gaine, sur GTL ou en saillie | U
6.2. | Prises SEGA avec fonctionnement sur air 5 bars
6.2.1. | Prise sur gaine, sur GTL ou en saillie | U
6.3. | Prises d'air technique 7 bars double-flux
6.3.1. | Prise sur gaine, sur GTL ou en saillie | U
6.4. | Prises d'air technique simple-flux
6.4.1. | Prise sur gaine, sur GTL ou en saillie | U
6.5. | Dépose de prises de fluides
6.5.1. | Encastrée, apparente en saillie ou dans gaine tête de lit | U
7. | Canalisations
7.1. | Dépose de canalisations cuivre
7.1.1. | Tous diamètres | ml
7.2. | Canalisations en cuivre dégraissé par le fabricant
7.2.1. | Jusqu'à diamètre 14/16 | ml
7.2.2. | Jusqu'à diamètre 30/32 | ml
7.2.3. | Jusqu'à diamètre 50/52 | ml
7.3. | Canalisations en PVC pression
7.3.1. | Jusqu'à diamètre 50 | ml
7.3.2. | Jusqu'à diamètre 90 | ml
7.4. | Fourreaux en aluminium
7.4.1. | Jusqu'à diamètre 50 | ml
7.4.2. | Jusqu'à diamètre 90 | ml
7.5. | Fourreaux en GALVA
7.5.1. | Jusqu'à diamètre 50 | ml
7.5.2. | Jusqu'à diamètre 90 | ml
7.6. | Fexibles anti-sysmique
7.6.1. | Jusqu'à diamètre 14/16 | ml
7.6.2. | Jusqu'à diamètre 30/32 | ml
7.6.3. | Jusqu'à diamètre 50/52 | ml
8. | Gaines
8.1. | Portion de gaine en aluminium avec embouts en aluminium laqué
8.1.1. | Jusqu'à 2 prises - 25 cm | U
8.1.2. | Jusqu'à 5 prises - 65 cm | U
8.1.3. | Gaine aluminium laqué blanc, simple compartiment, | ml
8.1.4. | Gaine aluminium laqué blanc double compartiment de section jusqu'à 20 x 10 | ml
8.1.5. | Goulotte aluminium laqué blanc en U pour cache canalisations - épaisseur 5cm
8.1.6. | Largeur jusqu'à 20 cm | ml
8.1.7. | Largeur jusqu'à 30 cm | ml
9. | Vannes
9.1. | Vannes de sectionnement sur canalisations de fluides (CE médical)
9.1.1. | Jusqu'à diamètre 20 mm | U
9.1.2. | Jusqu'à diamètre 40 mm | U
9.1.3. | Jusqu'à diamètre 65 mm | U
9.2. | Vannes de sectionnement sur réseau vide (CE médical)
9.2.1. | Jusqu'à diamètre nominale 90 mm | U
9.3. | Coffrets,
9.3.1. | Jusqu'à 250 x 250 x 150 | U
9.3.2. | Jusqu'à 500 x 500 x 150 | U
9.3.3. | Jusqu'à 750 x 750 x 150 | U
9.3.4. | Jusqu'à 1000 x 1000 x 150 | U
9.3.5. | Coffret plombé pour vanne unique | U
10. | Clapets anti-retour
10.1. | Clapets anti-retour
10.1.1. | Jusqu'à diamètre 20 mm | U
10.1.2. | Jusqu'à diamètre 40 mm | U
10.1.3. | Jusqu'à diamètre 65 mm | U
11. | Régulateurs
11.1. | Régulateur de 2° détente
11.1.1. | Régulateur O2, N2O ou Air | U
11.2. | Ouvrages divers
11.2.1. | Piquage de réseau sur canalisation existante | U
11.2.2. | Raccordement de réseau en bout de canalisation existante | U
11.2.3. | Dépose et repose de faux-plafond démontable | m²
12. | Alarmes
12.1. | Centrales d'alarmes
12.1.1. | Centrale d'alarme pour O2, AC et V | U
12.1.2. | Centrale d'alarme pour O2, AC, N2O et V à affichage digital | U
12.2. | Accéssoires pour alarmes
12.2.1. | Capteur analogique sur réseaux primaire ou secondaire (tous gaz : O2, N2O, AC) | U
12.2.2. | Capteur analogique pour réseau vide | U
12.2.3. | Câble RO2V pour alimentation électrique du coffret d'alarme | ml
12.2.4. | Câble multipaire blindé pour remonté des alarmes technique vers l'automate GTC | ml
Z | Taux et coefficients
Z.1 | Main d'œuvre - Taux horaires
Z.1.1 | Aide | h
Z.1.2 | Ouvrier | h
Z.1.3 | Technicien | h
Z.1.4 | Compagnon | h
Z.1.5 | Compagnon OHQ | h
Z.1.6 | Contremaître | h
Z.1.7 | Chef de chantier | h
Z.1.8 | Conducteur de travaux | h
Z.1.9 | Ingénieur | h
Z.2 | Coefficients et forfaits spéciaux
Z.2.1 | Taux intervention sous astreinte (nuit, dimanche et jours fériés) - Ecrire coefficient (exemple 1,20) | coef
Z.2.2 | Coefficient multiplicateur applicable sur sous-traitant pour prestation hors BPU - Ecrire coefficient (exemple 1,20) | coef
Z.2.3 | Forfait pour prestation à plus de 4m de hauteur | forfait
Z.2.4 | Forfait pour intervention en sous-section 4 (amiante) | forfait
Z.3 | Remises pour travaux de gros montants
Z.3.1 | Coefficient de minoration pour travaux ≤ 4 k€HT - Ecrire coefficient (exemple 0,95) | coef
Z.3.2 | Forfait de minoration pour travaux > 4 k€HT et ≤ 10 k€HT - Ecrire coefficient (exemple 0,95) | coef
Z.3.3 | Forfait de minoration pour travaux > 10 k€HT et ≤ 18 k€HT - Ecrire coefficient (exemple 0,95) | coef
Z.3.4 | Forfait de minoration pour travaux > 18 k€HT et ≤ 30 k€HT - Ecrire coefficient (exemple 0,95) | coef
Z.3.5 | Forfait de minoration pour travaux > 30 k€HT et ≤ 50 k€HT - Ecrire coefficient (exemple 0,95) | coef
Z.3.6 | Forfait de minoration pour travaux > 50 k€HT et ≤ 100 k€HT - Ecrire coefficient (exemple 0,95) | coef
Z.3.7 | Forfait de minoration pour travaux > 100 k€HT et ≤ 1 000 k€HT - Ecrire coefficient (exemple 0,95) | coef
Z.3.8 | Forfait de minoration pour travaux > 1 000 k€HT - Ecrire coefficient (exemple 0,95) | coef
Z.4 | Catalogue - Coefficient de remise sur prix public (exemple 0,70)
Z.4.1 | AIR LIQUIDE | coef
Z.4.2 | LEGRAND | coef
Z.4.3 | TLV | coef
Z.4.4 | NOVAIR | coef
Z.4.5 | FOUSSIER | coef
Z.5 | Etudes - Indiquer le taux horaire des intervenants
Z.5.1 | Etudes d'exécution | h
Z.5.2 | Etudes DOE | h
Z.5.3 | Etudes de synthèses | h

## LOT 521
MARCHE DE TRAVAUX D’ENTRETIEN DES BATIMENTS ET D’AMENAGEMENT TOUS CORPS D’ETAT
BPU n°2024-617 Lots communs
521 - Eclairage extérieur
Les prestations s'entendent avec fourniture et pose comme indiqué au CCTP et dans l'annexe technique, hors dimanche, jours fériés et astreintes.
GENERAL |  | UNITE | PRIX UNITAIRE
N° | Poste | Unité | PU (€HT)
1. | Génie civil
1.1. | Ouverture de tranchée | ml
1.2. | Remblaiement de tranchée avec produit de la fouille | m³
1.3. | Plus value pour toutes fouilles rocher compact ou béton | m³
1.4. | Réfection définitive des surfaces en béton gras | m²
1.5. | Enrobé noir à chaud | m²
1.6. | Enrobé couleur à chaud ou à froid | m²
1.7. | Enrobé noir à froid | m²
1.8. | Fouille en terrain de toutes natures, à l'engin ou manuellement | m³
1.9. | Confection de sortie 1 fourreau Diamètre 40, pour boucle magnétique | u
1.10. | Passage sous bordure | u
1.11. | Percement d'ouvrage Diamètre 100 | u
1.12. | Regard existant | u
1.13. | Mur en béton existant | u
1.14. | Massif fondation pour candélabres hauteur de feu de 3,5 m jusqu'à 6 m | u
1.15. | Massif fondation pour candélabres hauteur de feu de 6 m jusqu'à 12m | u
1.16. | Massif fondation pour candélabres hauteur de feu de 12 m jusqu'à 16 m | u
1.17. | Plus value pour massif en élévation y compris coffrage et toutes sujétions | m³
1.18. | Revêtement de carreaux type "Ville de Menton" | m²
1.19. | Revêtement grès d'Alsace | m²
1.20. | Chape ciment | m²
1.21. | Dalle basaltine 30 x 30 | m²
1.22. | Pavé basaltine 12 x 12 x 6 | m²
1.23. | Cailloutis | m²
1.24. | Briques 11 x 22 x 06 | m²
1.25. | Gaine TPC rouge lisse intérieur avec aiguille Ø 40 à 63 | ml
1.26. | Gaine TPC rouge lisse intérieur avec aiguille Ø 75 à 100 | ml
1.27. | Saignée sur façade et encastrement en façade de gaine ICT Ø20 à 32 | ml
1.28. | Saignée sur façade et encastrement en façade de gaine ICT Ø40 | ml
2. | Supports
2.1. | Support de classe D, H de 10 à 12m < à 12,5 KN | u
2.2. | Support de classe E, H de 10m à 12m < à 16 KN | u
2.3. | Haubanage de support simple face | u
2.4. | Haubanage de support double face | u
2.5. | Plus value pour scellement dans mur et reprise des enduits de façade par scellement | u
2.6. | Tube carré en acier galvanisé 7x7 de 5ml y compris plaques de fixation | u
3. | Déposes
3.1. | Dépose support bois toute hauteur | u
3.2. | Dépose support béton toute hauteur | u
3.3. | Dépose de candélabre < 6 m et évacuation | u
3.4. | Dépose de candélabre 7 < h < 12 m et évacuation | u
3.5. | Dépose de mât supérieur à 13 m et jusqu'à 16m + évacuation | u
3.6. | Démolition massif et fondation, enlèvement des déblais | u
3.7. | Dépose de luminaire tout type | u
3.8. | Dépose de luminaire et console sur support ainsi que son appareillage | u
3.9. | Dépose de luminaire et console sur façade, y compris réfection des enduits | u
3.10. | Dépose de platine d'alimentation dans luminaire | u
3.11. | Dépose du réseau | ml
3.12. | Dépose câble torsadé tendu entre supports | ml
3.13. | Dépose câble crampé, fixations | ml
3.14. | Dépose câble souterrain sous fourreau | ml
3.15. | Dépose coffret EP coupe circuit sur poteau ou façade | u
3.16. | Dépose coffret EP encastré y compris réfection des enduits | u
3.17. | Dépose coffret EP en saillie y compris tout travaux nécessaire à la finition | u
3.18. | Dépose console EDF ou FT, y compris réfection des enduits, par pattes d'accrochage | u
4. | Electricité
4.1. | Coffrets et matériels divers
4.1.1. | Coffret S 300 équipable | u
4.1.2. | Coffret S 20 équipable | u
4.1.3. | Coffret de façade équipé de bornes et C/C à fusible 154/248/87 | u
4.1.4. | Coffret de raccordement pied de candélabre classe 2 IP447 avec un ou deux C/C à fusible | u
4.1.5. | Socle simple coffret S 20 | u
4.1.6. | Socle double coffret S 20 | u
4.1.7. | Coffret modulaire IP30 13 modules | u
4.1.8. | Coffret modulaire IP30 26 modules | u
4.1.9. | Encastrement de coffret dans façade ou mur de clôture en pierre | u
4.1.10. | Coffret pour 1 départ bipolaire 30A | u
4.1.11. | Coffret pour 2 départs bipolaires 30A ou 1 départ tétrapolaire 60A | u
4.1.12. | 1 départ monophasé supplémentaire | u
4.1.13. | 1 départ triphasé supplémentaire | u
4.1.14. | Remplacement de matériel de commande EP défectueux y compris la fourniture | u
4.1.15. | Relais pulsadis | u
4.1.16. | Remplacement d'une horloge astronomique de type REX 2000 | u
4.1.17. | Remplacement de contacteur modulaire bipolaire 40A | u
4.1.18. | Remplacement de contacteur modulaire bipolaire 63A | u
4.1.19. | Remplacement de contacteur modulaire tétrapolaire 40A à 100A | u
4.1.20. | Remplacement de coupe circuit bipolaire 14x51 ou 22,2x58 | u
4.1.21. | Remplacement de coupe circuit tétrapolaire 14x51 ou 22,2x58 | u
4.1.22. | Armoire CCV deux portes L:1,20 H:1,40 P:0,40 | u
4.1.23. | Pré équipement de sonorisation (fourreau+ perçage) toutes sujétions comprises | u
4.1.24. | Prise illumination type ML 552.60 | u
4.1.25. | Disjoncteur abonné 10x30 ou 30x60 monophasé non différentiel | u
4.1.26. | Disjoncteur abonné 10x30 ou 30x60 triphasé non différentiel | u
4.1.27. | Disjoncteur abonné 10x30 ou 30x60 monophasé différentiel 300/500 mA | u
4.1.28. | Disjoncteur abonné 10x30 ou 30x60 triphasé différentiel 300/500 mA | u
4.1.29. | Disjoncteur bipolaire différentiel 30 mA 10A à 20A | u
4.1.30. | Disjoncteur bipolaire différentiel 30 mA 32A à 40A | u
4.1.31. | Disjoncteur bipolaire différentiel 30 mA 63A | u
4.1.32. | Disjoncteur tétrapolaire différentiel 30 mA 10A à 20A | u
4.1.33. | Disjoncteur tétrapolaire différentiel 30 mA 32A à 40A | u
4.1.34. | Disjoncteur tétrapolaire différentiel 30 mA 63A | u
4.1.35. | Système d'économie d'énergie MONO 7 KVA 32A par phase | u
4.1.36. | Système d'économie d'énergie MONO 12 KVA 53A par phase | u
4.1.37. | Système d'économie d'énergie MONO 15 KVA 68A par phase | u
4.1.38. | Système d'économie d'énergie MONO 21 KVA 32A par phase | u
4.1.39. | Système d'économie d'énergie MONO 26 KVA 40A par phase | u
4.1.40. | Système d'économie d'énergie MONO 36 KVA 53A par phase | u
4.1.41. | Organe de commande crépusculaire largeur 3 modules au pas de 17,5mm | u
4.1.42. | Organe de commande à 1 sortie relais sans Antenne | u
4.1.43. | Organe de commande à 2 sortie relais sans Antenne | u
4.1.44. | Organe de commande à 3 sortie relais sans Antenne | u
4.1.45. | Antenne GPS ou radio interne avec 2 mètres de câbles | u
4.1.46. | Antenne GPS ou radio interne avec 10 mètres de câbles | u
4.1.47. | Câbles souterrains pour branchement (N1 X DVA) 2 x 35 alu massif | ml
4.1.48. | Câbles souterrains pour branchement (N1 X DVA) 4 x 35 alu massif | ml
4.1.49. | Câbles souterrains pour branchement (N1 X DVA) 4 x 50 alu massif | ml
4.1.50. | Câble cuivre nu 25 mm² ou 29 mm² en fond de fouille | ml
4.1.51. | Plus value pour déroulage de câble sous fourreaux | ml
4.1.52. | Câbles isolés torsadés sans porteur 2x16 à 2x25 alu | ml
4.1.53. | Câbles isolés torsadés sans porteur 4x16 à 4x25 alu | ml
4.1.54. | Câbles isolés torsadés sans porteur 3 x 35 + 54,6 | ml
4.1.55. | Câbles isolés torsadés avec porteur 3 x 70 + 70 + 1 x 16 | ml
4.1.56. | Câbles isolés torsadés avec porteur 3 x 150+ 70 + 1 x 16 | ml
4.2. | Travaux de réseaux
4.2.1. | Câble torsadé monophasé aérien | ml
4.2.2. | Câble torsadé triphasé aérien | ml
4.2.3. | Câble torsadé crampé sections : 16mm² et 25mm² | ml
4.2.4. | Reprise de branchement aérien 2 fils | u
4.2.5. | Reprise de branchement aérien 4 fils | u
4.2.6. | Reprise de branchement façade 2 fils | u
4.2.7. | Reprise de branchement façade 4 fils | u
4.2.8. | Reprise de branchement souterrain 2 fils | u
4.2.9. | Reprise de branchement souterrain 4 fils | u
4.2.10. | Plus value pour travaux sous tension | u
4.2.11. | Raccordement d'un câble BT monophasé ou triphasé 6 mm² à 35 mm² | u
4.2.12. | Raccordement d'un câble dans coffret EP à poser | u
4.2.13. | Remontée aérosouterraine de câble sur poteau ou façade câble EP section inférieure ou égale à 35 | u
4.2.14. | Remontée aérosouterraine de câble sur poteau ou façade câble BT section de 35 à 150 | u
4.2.15. | Plus value pour 2ème câble sous protection commune | u
4.2.16. | Raccordement d'un câble dans un candélabre existant avec pénétration dans le massif et liaison au coffret de pied | u
4.2.17. | Boîte de jonction M 124X25² | u
4.2.18. | Boîte de jonction M 134X50² | u
4.2.19. | Boîte de jonction M 144X95² | u
4.2.20. | Boîte de jonction type Y2 4X25²/4X16² | u
4.2.21. | Boîte de jonction type Y3 4X35² /4X25² | u
4.2.22. | Boîte de jonction type Y3 1/2 4X50² /4X35² | u
4.2.23. | Boîte de jonction type T2 1/2 4X35²/4X16² | u
4.2.24. | Boîte de jonction type T3 4X50²/4X25² | u
4.2.25. | Raccordement de mise à la terre des masses de chaque candélabre et liaison équipotentielle | u
5. | Candélabres
5.1. | Candélabre droit de section octogonale, crossette simple | u
5.2. | Candélabre droit de section octogonale, crossette double | u
5.3. | Candélabre droit de section octogonale, crossette triple | u
5.4. | Candélabre de style en fonte | u
5.5. | Bouquet de style en fonte | u
5.6. | Candélabre droit de section cylindroconique hauteur de feu 16 m | u
5.7. | Candélabre à crosse hauteur de feu 8 m (mât 5 m + crosse 3 m) saillie de 1 à 2 m | u
5.8. | Candélabre à crosse hauteur de feu 9 m (mât 6 m + crosse 3 m) saillie de 1 à 2 m | u
5.9. | Candélabre à crosse hauteur de feu 10 m (mât 7 m + crosse 3 m) saillie de 1 à 2 m | u
5.10. | Plus value pour candélabre à double crosses | u
5.11. | Candélabre tubulaire hauteur de feu 3,5 m diamètre 90 | u
5.12. | Consoles orientables avancement 0,5 m diamètre 42 | u
5.13. | Consoles orientables avancement 1 m diamètre 42 | u
5.14. | Consoles orientables avancement 1,5 m et 2 m diamètre 42 | u
5.15. | Consoles orientables avancement 1 m diamètre 60 | u
5.16. | Consoles orientables avancement 2 m diamètre 60 | u
5.17. | Console de style en fonte type Lenzy ou similaire rue piétonne | u
5.18. | Console de style en fonte rue Palmaro / Marne type GHM ou similaire | u
5.19. | Console de style en acier thermolaqué type vieille ville (avancement 0,50 m 1,00 m) | u
5.20. | Candéllabre en alliage alu, mât cylindroconique en alu brossé droit, hauteur 5,00m Ø 145mm bas et 60mm haut | u
5.21. | Candéllabre en alliage alu, mât cylindroconique en alu brossé droit, hauteur 6,00m Ø 165mm bas et 60mm haut | u
5.22. | Candéllabre en alliage alu, mât cylindroconique en alu brossé droit, hauteur 9,00m Ø 180mm bas et 60mm haut | u
5.23. | Candéllabre en alliage alu, mât cylindroconique en alu brossé droit, hauteur 12,00m Ø 200mm bas et 60mm haut | u
5.24. | Mât en aluminium brossé droit, mât cylindroconique en alu brossé droit, plus value pour crossette simple | u
5.25. | Mât en aluminium brossé droit, mât cylindroconique en alu brossé droit, plus value pour crossette double | u
5.26. | Mât en aluminium brossé droit, mât cylindroconique en alu brossé droit, plus value pour crossette triple | u
5.27. | Candéllabre en alliage alu, mât cylindroconique à crosse simple ou double alu brossé déport de 1 à 2m, hauteur 12 m diamètre 200 mm bas | u
5.28. | Mât cylindroconique à crosse simple ou double alu brossé déport de 1 à 2m, plus value pour double crosses | u
5.29. | Plus value pour le thermolaquage suivant les teintes RAL pour candélabres en acier galvanisé ou en alliage d'aluminium | u
5.30. | Plus value pour le thermolaquage de console décorative ou fonctionnelle 0,5 m à 3 m | u
5.31. | Plus value pour l' anodisation des mâts aluminium | u
5.32. | Mise en peinture en atelier des candélabres 6 à 8m à installer | u
5.33. | Mise en peinture des candélabres de 6 à 8m installés | u
5.34. | Traitement anticorrosion et contre l'urine pied candélabre installé | u
5.35. | Candélabre bord de mer type victoria ou similaire alu thermolaqué 3m avec réhausse 2 crosses en j | u
5.36. | 2 arceaux ronds acier zingué | u
5.37. | Plus value 2 arceaux ronds acier zingué peint | u
5.38. | Plus value 2 arceaux ronds acier zingué thermolaqué | u
6. | Luminaires
6.1. | Luminaire 15 000 lm | u
6.2. | Luminaire 20 000 lm | u
6.3. | Luminaire - plus value pour grille de défilement avant arrière | u
6.4. | Luminaire - plus value pour réflecteur en verre | u
6.5. | Luminaire - plus value pour teinte RAL | u
6.6. | Luminaire - plus value pour déflecteur avant arrière | u
6.7. | Luminaire type Scala ou similaire 15 000 lm | u
6.8. | Luminaire type Scala ou similaire 20 000 lm | u
6.9. | Luminaire encastré dans muret type parking station épuration, équipé tube eco 7 W | u
6.10. | Luminaire de style porté type Montmartre ou similaire 15 000 lm | u
6.11. | Luminaire de style porté type Montmartre ou similaire 20 000 lm | u
6.12. | Luminaire de style - Plus value pour corps en cuivre | u
6.13. | Luminaire de style - Plus value pour corps en laiton | u
6.14. | Luminaire de style - Plus value miroir ovoïde | u
6.15. | Luminaire de style - Plus value pour vasque en verre | u
6.16. | Luminaire de style - Plus value pour teinte RAL | u
6.17. | Luminaire de style - Plus value pour version suspendue | u
6.18. | Luminaire suspendu (Vieux Port de Menton) 15 000 lm | u
6.19. | Luminaire suspendu (Vieux Port de Menton) 20 000 lm | u
6.20. | Luminaire de style en applique (demilanterne) 15 000 lm | u
6.21. | Luminaire de style en applique (demilanterne) 20 000 lm | u
6.22. | Lanterne 15 000 lm | u
6.23. | Lanterne 20 000 lm | u
6.24. | Lampe LED 4000K 15 000 lm | u
6.25. | Lampe LED 4000K 20 000 lm | u
7. | Projecteurs
7.1. | Encastrés de sol 15 000 lm orientable | u
7.2. | Encastrés de sol 20 000 lm orientable | u
7.3. | Plus value grille de défilement | u
7.4. | Plus value grille de protection inox | u
7.5. | Plus value filtre couleur | u
7.6. | Plus-value ultra-intensif | u
7.7. | Plus value bi-symétriques | u
7.8. | Plus value grille de défilement | u
7.9. | Plus value grille de protection | u
7.10. | Plus value filtre couleur | u
7.11. | Plus value visière | u
7.12. | Plus value pour fosse de projecteur | u
7.13. | Réglage d'un projecteur avec nacelle | u
7.14. | Bornes d'éclairage type Mégalithe ou similaire suivant descriptif cidessous | u
8. | Appareillages
8.1. | Ballast pour LED 4000k 15000lm | u
8.2. | Ballast pour LED 4000k 20000lm | u
8.3. | Condensateur pour LED 4000k 15000lm | u
8.4. | Condensateur pour LED 4000k 20000lm | u
8.5. | Amorceur électronique pour LED 4000k 15000lm | u
8.6. | Amorceur électronique pour LED 4000k 20000lm | u
8.7. | Coupe circuit modulaire bipolaire 20A | u
8.8. | Disjoncteur type déclic 10A | u
8.9. | Maintenance d'armoire de commande | u
9. | Investigations et récollements
9.1. | Travaux ponctuels de localisation de réseau enterré par technique mécanique ou manuelle | m³
9.2. | Relevé topographique réalisé en fouille ouverte | ml
9.3. | Relévé topographiques réalisé en fouille fermée avec du matériel de détection adapté | ml
9.4. | Relevé topographique et géoréférencement du réseau aérien d'éclairage, | ml
9.5. | Qualification des points lumineux | u
9.6. | Contrôle du neutre commun: | u
9.7. | Référencement listing + intégration X,Y,Z | u
9.8. | Mise à jours de la base de données par élément à intégrer | u
Z | Taux et coefficients
Z.1 | Main d'œuvre - Taux horaires
Z.1.1 | Aide | h
Z.1.2 | Ouvrier | h
Z.1.3 | Technicien | h
Z.1.4 | Compagnon | h
Z.1.5 | Compagnon OHQ | h
Z.1.6 | Contremaître | h
Z.1.7 | Chef de chantier | h
Z.1.8 | Conducteur de travaux | h
Z.1.9 | Ingénieur | h
Z.2 | Coefficients et forfaits spéciaux
Z.2.1 | Taux intervention sous astreinte (nuit, dimanche et jours fériés) - Ecrire coefficient (exemple 1,20) | coef
Z.2.2 | Coefficient multiplicateur applicable sur sous-traitant pour prestation hors BPU - Ecrire coefficient (exemple 1,20) | coef
Z.2.3 | Forfait pour prestation à plus de 4m de hauteur | forfait
Z.2.4 | Forfait pour intervention en sous-section 4 (amiante) | forfait
Z.3 | Remises pour travaux de gros montants
Z.3.1 | Coefficient de minoration pour travaux ≤ 4 k€HT - Ecrire coefficient (exemple 0,95) | coef
Z.3.2 | Forfait de minoration pour travaux > 4 k€HT et ≤ 10 k€HT - Ecrire coefficient (exemple 0,95) | coef
Z.3.3 | Forfait de minoration pour travaux > 10 k€HT et ≤ 18 k€HT - Ecrire coefficient (exemple 0,95) | coef
Z.3.4 | Forfait de minoration pour travaux > 18 k€HT et ≤ 30 k€HT - Ecrire coefficient (exemple 0,95) | coef
Z.3.5 | Forfait de minoration pour travaux > 30 k€HT et ≤ 50 k€HT - Ecrire coefficient (exemple 0,95) | coef
Z.3.6 | Forfait de minoration pour travaux > 50 k€HT et ≤ 100 k€HT - Ecrire coefficient (exemple 0,95) | coef
Z.3.7 | Forfait de minoration pour travaux > 100 k€HT et ≤ 1 000 k€HT - Ecrire coefficient (exemple 0,95) | coef
Z.3.8 | Forfait de minoration pour travaux > 1 000 k€HT - Ecrire coefficient (exemple 0,95) | coef
Z.4 | Catalogue - Coefficient de remise sur prix public (exemple 0,70)
Z.4.1 | REXEL | coef
Z.4.2 | FOUSSIER | coef
Z.4.3 | ALLBATERIES UPERGY | coef
Z.5 | Etudes - Indiquer le taux horaire des intervenants
Z.5.1 | Etudes d'exécution | h
Z.5.2 | Etudes DOE | h
Z.5.3 | Etudes de synthèses | h

## LOT 522
MARCHE DE TRAVAUX D’ENTRETIEN DES BATIMENTS ET D’AMENAGEMENT TOUT CORPS D’ETAT
BPU n°2024-617 Lots communs
522 - Paillasses
Les prestations s'entendent avec fourniture et pose comme indiqué au CCTP et dans l'annexe technique, hors dimanche, jours fériés et astreintes.
GENERAL |  | UNITE | PRIX UNITAIRE
N° | Poste | Unité | PU (€HT)
1 | STRUCTURE DES PAILLASSES
1.1 | Profondeur jusqu'à 500 mm | ml
1.2 | Profondeur jusqu'à 750 mm | ml
1.3 | Profondeur jusqu'à 1000 mm | ml
1.4 | Profondeur jusqu'à 1500 mm | ml
2 | PLANS DE TRAVAIL
2.1 | Profondeur jusqu'à 500 mm | ml
2.2 | Profondeur jusqu'à 750 mm | ml
2.3 | Profondeur jusqu'à 1000 mm | ml
2.4 | Profondeur jusqu'à 1500 mm | ml
3 | ACCESSOIRES ET FINITIONS
3.1 | Bac acier inoxydable
3.1.1 | Jusqu’à 200x200 mm | u
3.1.2 | Jusqu’à 300x300 mm | u
3.1.3 | Jusqu’à 500x500 mm | u
3.1.4 | Jusqu’à 800x800 mm | u
3.2 | Robinet / mitigeur
3.2.1 | Robinet mitigeur jusqu'à 20 cm hauteur | u
3.2.2 | Robinet mitigeur jusqu'à 40 cm hauteur | u
3.2.3 | Douchette jusqu'à 50 cm hauteur | u
3.3 | Raccordements
3.3.1 | Evacuations jusqu'à diamètre 50/52 | ml
3.3.2 | Alimentaation eau chaude ou froide jusqu'à DN 32 | ml
4 | DOSSERETS
4.1 | Hauteur jusqu'à 100 mm | ml
4.2 | Hauteur jusqu'à 200 mm | ml
4.3 | Hauteur jusqu'à 300 mm | ml
4.4 | Hauteur jusqu'à 500 mm | ml
5 | JOUE LATERALE ET AVANT
4.1 | Hauteur jusqu'à 100 mm | ml
4.2 | Hauteur jusqu'à 200 mm | ml
4.3 | Hauteur jusqu'à 300 mm | ml
4.4 | Hauteur jusqu'à 500 mm | ml
Z | Taux et coefficients
Z.1 | Main d'œuvre - Taux horaires
Z.1.1 | Aide | h
Z.1.2 | Ouvrier | h
Z.1.3 | Technicien | h
Z.1.4 | Compagnon | h
Z.1.5 | Compagnon OHQ | h
Z.1.6 | Contremaître | h
Z.1.7 | Chef de chantier | h
Z.1.8 | Conducteur de travaux | h
Z.1.9 | Ingénieur | h
Z.2 | Coefficients et forfaits spéciaux
Z.2.1 | Taux intervention sous astreinte (nuit, dimanche et jours fériés) - Ecrire coefficient (exemple 1,20) | coef
Z.2.2 | Coefficient multiplicateur applicable sur sous-traitant pour prestation hors BPU - Ecrire coefficient (exemple 1,20) | coef
Z.2.3 | Forfait pour prestation à plus de 4m de hauteur | forfait
Z.2.4 | Forfait pour intervention en sous-section 4 (amiante) | forfait
Z.3 | Remises pour travaux de gros montants
Z.3.1 | Coefficient de minoration pour travaux ≤ 4 k€HT - Ecrire coefficient (exemple 0,95) | coef
Z.3.2 | Forfait de minoration pour travaux > 4 k€HT et ≤ 10 k€HT - Ecrire coefficient (exemple 0,95) | coef
Z.3.3 | Forfait de minoration pour travaux > 10 k€HT et ≤ 18 k€HT - Ecrire coefficient (exemple 0,95) | coef
Z.3.4 | Forfait de minoration pour travaux > 18 k€HT et ≤ 30 k€HT - Ecrire coefficient (exemple 0,95) | coef
Z.3.5 | Forfait de minoration pour travaux > 30 k€HT et ≤ 50 k€HT - Ecrire coefficient (exemple 0,95) | coef
Z.3.6 | Forfait de minoration pour travaux > 50 k€HT et ≤ 100 k€HT - Ecrire coefficient (exemple 0,95) | coef
Z.3.7 | Forfait de minoration pour travaux > 100 k€HT et ≤ 1 000 k€HT - Ecrire coefficient (exemple 0,95) | coef
Z.3.8 | Forfait de minoration pour travaux > 1 000 k€HT - Ecrire coefficient (exemple 0,95) | coef
Z.4 | Catalogue - Coefficient de remise sur prix public (exemple 0,70)
Z.4.1 | FOUSSIER | coef
Z.4.2 | PANOFRANCE | coef
Z.4.3 | DISPANO | coef
Z.4.4 | TRESPA | coef
Z.4.5 | DURASEIN | coef
Z.5 | Etudes - Indiquer le taux horaire des intervenants
Z.5.1 | Etudes d'exécution | h
Z.5.2 | Etudes DOE | h
Z.5.3 | Etudes de synthèses | h