## Généralités
UTILISATION DES FICHIERS DPGF
Avertissement
Cette page est informative, et n'est pas à retourner avec votre devis.
Si vous utilisez notre DPGF pour la première fois, prenez le temps de lire cette page complètement.
Le présent fichier vous a été fourni à titre gracieux pour faciliter l'établissement de vos prix.
Il a été établi par DGET S.A.S et reste sa propriété.
Nous vous demandons simplement de nous retourner ce fichier avec vos prix de vente (voir plus bas)
Son utilisation, intégrale ou partielle, à toutes fins autre que l'établissement de votre devis sur l'opération pour laquelle il a été établi est strictement interdite.
Ce document est protégé par la loi no 92-597 du 1er juillet 1992 relative au code de la propriété intellectuelle (partie Législative).
DGET décline toute responsabilité quand à la mauvaise utilisation de ce fichier, aux éventuelles erreurs de calcul qu'il pourrait contenir, aux problèmes d'incompatibilité de traitement à partir d'un autre logiciel ou une autre version du logiciel que celui qui a permis son établissement (Microsoft Excel 2000©)
La connaissance du logiciel Excel© est impérative pour la bonne utilisation de ce fichier.
DGET n'assure en aucune façon la formation à l'utilisation du logiciel et/ou du présent fichier.
Entreprise :
Remplissez les cadres ci dessous, pour compléter automatiquement la page de garde :
Nom
Adresse
Code postal et ville
Téléphone
Fax
E-mail
Coefficients
Les coefficients généraux de calculs du prix de vente sont les suivants :
Coefficient sur la fourniture
Prix de vente de la main d'œuvre
| Taux de TVA |  |  | 20%
| Soit un montant total du devis HT |  |  | 0
Monnaie
La monnaie utilisée pour l'établissement des prix est l'Euro.
L'affichage et l'impression correcte du symbole Euro ( € ) nécessitent la mise à jour des polices de caractère de Windows©, ou l'utilisation d'un système d'exploitation récent.
Si vous ne voyez pas les symboles Euros et qu'ils sont remplacés par , une mise à jour est nécessaire.
Renseignez vous auprès de votre revendeur.
Utilisation
Les formules de calcul sont intégrées. Vérifiez toutefois la cohérence de vos données et les résultats !
Remplissez les champs Entreprise et Coefficients ci dessus. Ils sont impératifs au bon fonctionnement de la feuille de calcul.
Dans la feuille DPGF, le bouton + qui apparaît au dessus de la colonne D permet de faire apparaître les colonnes de calcul intermédiaire. Une fois ces colonnes démasquées, le signe plus se transforme en signe moins, pour l'opération inverse.
Dans la feuille DPGF, les éléments suivants doivent impérativement être entrés
- prix publics
- taux de remise
- main d'œuvre unitaire
Si vous ne disposez que de prix de fourniture nets, entrez les dans la colonne prix public en donnant un taux de remise de 0%
Ne pas entrer de données directement dans les colonnes Achat, FO tot. et MO tot. Ces colonnes doivent être calculées.
Vous pouvez modifier les quantités, ajouter ou supprimer des lignes. Si vous en ajoutez, pensez à recopier les formules de calcul !
Les colonnes intitulées Entreprise n°1 à Entreprise n°6 sont réservées à DGET. N'y entrez aucune valeur.
Impression
Pour imprimer le document, sélectionnez les onglets Gard, DPGF, Matériel et RECAP, puis lancez l'impression.
Il est possible que des problèmes d'impression apparaissent, en fonction du type d'imprimante que vous utilisez.
En cas d'impression sur plusieurs pages en largeur par exemple, il vous faudra diminuer la largeur de quelques colonnes.
Résultats
| Arrondi : | 6 |  |  | (Page récap. Seulement)
| Montant HT : | 0
Retour
Nous vous simplifions le travail de chiffrage en vous fournissant ce fichier. A l'inverse, nous vous demandons de nous faciliter le travail de vérification de votre offre en nous retournant ce fichier complété de vos prix.
Vous ne souhaitez pas, à juste titre, nous donner vos coefficients et prix d'achat.
Nous avons donc développé une macro-instruction qui va nettoyer le fichier. Elle supprime tous les calculs intermédiaire et les coefficients, en ne laissant que les prix unitaires et totaux de vente.
Le fonctionnement de cette macro-instruction nécessite de modifier les paramètres de sécurité d'Excel (à partir de la version 2007).
Cliquez ici pour télécharger une fiche explicative sur les réglages d'Excel.
La macro vous demandera d'enregistrer le fichier modifié. Donnez lui un autre nom que celui de votre chiffrage, pour ne pas perdre votre document.
Vous pourrez alors nous transmettre ce fichier par internet à l'adresse
courrier@dget.fr
Merci d'avance de votre collaboration.
Document mis à jour le 27/11/2010
Cliquez ici pour créer le devis à nous retourner

## Garde
CHU DIJON 1 Boulevard Jeanne D'Arc - BP77908 21079 DIJON Cedex
Réaménagement du 4ème étage - Bât 19
Hôpital d'enfants - Aile Universitaire
21 000 - DIJON
8
Chauffage - Rafraîchissement - Ventilation
Décomposition du prix global et forfaitaire
Entreprise :
0
0
0
0
PRIX EN EUROS
|  | Montant HT : |  | 0
|  | 20% |  | 0
|  | Montant TTC : |  | 0
D | 2024-11-29 | SM | Suppression Variante obligatoire
C | 2024-11-22 | SM | Remplacement PSE par Variante obligatoire
B | 2024-11-20 | SM | Mise à jour DCE suite aux observations du CHU
A | 2024-10-31 | SM | Emission originale
Indice | Date | Auteur | Modifications
Architecte : |  |  |  |  | Opération: :
|  | sarl TRIArchitectes 70, avenue du Drapeau – 21000 Dijon Tél. : 03 80 30 39 09 - Fax : 03 80 30 44 80 Émail : agence@tria-archi.fr |  |  | 36A009
Document :
DPGF8

## DPGF
| Ligne de formules. NE PAS TOUCHER ! | [5 empty] | 0 | 0 | 0 | 0 | 0 |  | 0 | 0% |  | 0 | 0% | 0% |  | 0 | 0% | 0% |  | 0 | 0% | 0% |  | 0 | 0% | 0% |  | 0 | 0% | 0%
36A009 - Réaménagement du 4ème étage - Bât 19 - Hôpital d'enfants - Aile Universitaire | [11 empty] | Entreprise n°1 |  |  | Entreprise n°2 |  |  |  | Entreprise n°3 |  |  |  | Entreprise n°4 |  |  |  | Entreprise n°5 |  |  |  | Entreprise n°6
Lot N°8 - Chauffage - Rafraîchissement - Ventilation - jj Heshvan Friday
Codes | Désignations | U | Q | Prix pub. € | R % | MO unit. H | Achat € | FO tot. € | MO tot. H | Prix unitaires € | Prix totaux € | Prix unitaires € | Prix totaux € | % estim | Prix unitaires € | Prix totaux € | % estim | % moins disant | Prix unitaires € | Prix totaux € | % estim | % moins disant | Prix unitaires € | Prix totaux € | % estim | % moins disant | Prix unitaires € | Prix totaux € | % estim | % moins disant | Prix unitaires € | Prix totaux € | % estim | % moins disant
|  |  |  | Colonnes de saisie |  |  | Ne rien entrer directement dans ces colonnes !
[7 empty] | 0 | 0 | 0
2.1 | Chauffage | [5 empty] | 0 | 0 | 0 | 0 | 0 |  | 0 | 0% |  | 0 | 0% | 0% |  | 0 | 0% | 0% |  | 0 | 0% | 0% |  | 0 | 0% | 0% |  | 0 | 0% | 0%
[7 empty] | 0 | 0 | 0 | 0 | 0 |  | 0 | 0% |  | 0 | 0% | 0% |  | 0 | 0% | 0% |  | 0 | 0% | 0% |  | 0 | 0% | 0% |  | 0 | 0% | 0%
2.1.1 | Déposes | [5 empty] | 0 | 0 | 0 | 0 | 0 |  | 0 | 0% |  | 0 | 0% | 0% |  | 0 | 0% | 0% |  | 0 | 0% | 0% |  | 0 | 0% | 0% |  | 0 | 0% | 0%
[7 empty] | 0 | 0 | 0 | 0 | 0 |  | 0 | 0% |  | 0 | 0% | 0% |  | 0 | 0% | 0% |  | 0 | 0% | 0% |  | 0 | 0% | 0% |  | 0 | 0% | 0%
| Prestation comprenant : | [5 empty] | 0 | 0 | 0 | 0 | 0 |  | 0 | 0% |  | 0 | 0% | 0% |  | 0 | 0% | 0% |  | 0 | 0% | 0% |  | 0 | 0% | 0% |  | 0 | 0% | 0%
| Isolements et vidanges partielles minimales des circuits depuis le R+3, en coordination avec les services techniques du CHU, | Ens | 1 |  |  |  | 0 | 0 | 0 | 0 | 0 |  | 0 | 0% |  | 0 | 0% | 0% |  | 0 | 0% | 0% |  | 0 | 0% | 0% |  | 0 | 0% | 0% |  | 0 | 0% | 0%
| Sectionnement des antennes terminales à déposer, | Ens | 1 |  |  |  | 0 | 0 | 0 | 0 | 0 |  | 0 | 0% |  | 0 | 0% | 0% |  | 0 | 0% | 0% |  | 0 | 0% | 0% |  | 0 | 0% | 0% |  | 0 | 0% | 0%
| Préparation dévoiements ponctuels canalisations existantes en pied de la façade Nord pour mise en place des nouveaux doublages intérieurs, avec mise en place de robinets d’isolement à boisseau sphériques à manette papillon sur les arrivées de tubes, | Ens | 1 |  |  |  | 0 | 0 | 0 | 0 | 0 |  | 0 | 0% |  | 0 | 0% | 0% |  | 0 | 0% | 0% |  | 0 | 0% | 0% |  | 0 | 0% | 0% |  | 0 | 0% | 0%
| Remise en eau provisoire du circuit chauffage existant, avec contrôle, essais d’étanchéité et purge (maintien en fonctionnement du réseau de chauffage dans les niveaux inférieurs), en coordination avec les services techniques du CHU, | Ens | 1 |  |  |  | 0 | 0 | 0 | 0 | 0 |  | 0 | 0% |  | 0 | 0% | 0% |  | 0 | 0% | 0% |  | 0 | 0% | 0% |  | 0 | 0% | 0% |  | 0 | 0% | 0%
| Dépose de 12 radiateurs existants de type panneau ou acier plissé et de 2 radiateurs plinthe, avec robinetteries, supports et accessoires, dans les sanitaires et locaux Nord, la circulation commune et l’ancienne salle à manger, | Ens | 1 |  |  |  | 0 | 0 | 0 | 0 | 0 |  | 0 | 0% |  | 0 | 0% | 0% |  | 0 | 0% | 0% |  | 0 | 0% | 0% |  | 0 | 0% | 0% |  | 0 | 0% | 0%
| Dépose soignée, pour réemploi et déplacement en allèges de la façade nord de la salle EJE, de deux radiateurs après mise en place des nouveaux doublage intérieurs, | Ens | 1 |  |  |  | 0 | 0 | 0 | 0 | 0 |  | 0 | 0% |  | 0 | 0% | 0% |  | 0 | 0% | 0% |  | 0 | 0% | 0% |  | 0 | 0% | 0% |  | 0 | 0% | 0%
| Dépose partielle des canalisations de distribution bitube terminales existantes devenues inadaptées, compris supports et accessoires, pour extension ou déplacement des antennes permettant un raccordement sur les nouveaux émetteurs, | Ens | 1 |  |  |  | 0 | 0 | 0 | 0 | 0 |  | 0 | 0% |  | 0 | 0% | 0% |  | 0 | 0% | 0% |  | 0 | 0% | 0% |  | 0 | 0% | 0% |  | 0 | 0% | 0%
[7 empty] | 0 | 0 | 0 | 0 | 0 |  | 0 | 0% |  | 0 | 0% | 0% |  | 0 | 0% | 0% |  | 0 | 0% | 0% |  | 0 | 0% | 0% |  | 0 | 0% | 0%
| Evacuation en décharge spécialisée avec tri sélectif de toutes les installations déposées | Ens | 1 |  |  |  | 0 | 0 | 0 | 0 | 0 |  | 0 | 0% |  | 0 | 0% | 0% |  | 0 | 0% | 0% |  | 0 | 0% | 0% |  | 0 | 0% | 0% |  | 0 | 0% | 0%
[7 empty] | 0 | 0 | 0 | 0 | 0 |  | 0 | 0% |  | 0 | 0% | 0% |  | 0 | 0% | 0% |  | 0 | 0% | 0% |  | 0 | 0% | 0% |  | 0 | 0% | 0%
| Total 2.1.1 Déposes | [5 empty] | 0 | 0 | 0 | 0 | 0 |  | 0 | 0% |  | 0 | 0% | 0% |  | 0 | 0% | 0% |  | 0 | 0% | 0% |  | 0 | 0% | 0% |  | 0 | 0% | 0%
[7 empty] | 0 | 0 | 0 | 0 | 0 |  | 0 | 0% |  | 0 | 0% | 0% |  | 0 | 0% | 0% |  | 0 | 0% | 0% |  | 0 | 0% | 0% |  | 0 | 0% | 0%
2.1.2 | Extension de la distribution | [5 empty] | 0 | 0 | 0 | 0 | 0 |  | 0 | 0% |  | 0 | 0% | 0% |  | 0 | 0% | 0% |  | 0 | 0% | 0% |  | 0 | 0% | 0% |  | 0 | 0% | 0%
[7 empty] | 0 | 0 | 0 | 0 | 0 |  | 0 | 0% |  | 0 | 0% | 0% |  | 0 | 0% | 0% |  | 0 | 0% | 0% |  | 0 | 0% | 0% |  | 0 | 0% | 0%
| Raccordement sur arrivées existantes en plancher bas du 4ème étage | PM |  |  |  |  | 0 | 0 | 0 | 0 | 0 |  | 0 | 0% |  | 0 | 0% | 0% |  | 0 | 0% | 0% |  | 0 | 0% | 0% |  | 0 | 0% | 0% |  | 0 | 0% | 0%
[7 empty] | 0 | 0 | 0 | 0 | 0 |  | 0 | 0% |  | 0 | 0% | 0% |  | 0 | 0% | 0% |  | 0 | 0% | 0% |  | 0 | 0% | 0% |  | 0 | 0% | 0%
| Tube acier inoxydable 316L, compris supports et accessoires | [5 empty] | 0 | 0 | 0 | 0 | 0 |  | 0 | 0% |  | 0 | 0% | 0% |  | 0 | 0% | 0% |  | 0 | 0% | 0% |  | 0 | 0% | 0% |  | 0 | 0% | 0%
| Ø 22 x 0,7 | ml | 3 |  |  |  | 0 | 0 | 0 | 0 | 0 |  | 0 | 0% |  | 0 | 0% | 0% |  | 0 | 0% | 0% |  | 0 | 0% | 0% |  | 0 | 0% | 0% |  | 0 | 0% | 0%
| Ø 18 x 0,7 | ml | 161 |  |  |  | 0 | 0 | 0 | 0 | 0 |  | 0 | 0% |  | 0 | 0% | 0% |  | 0 | 0% | 0% |  | 0 | 0% | 0% |  | 0 | 0% | 0% |  | 0 | 0% | 0%
[7 empty] | 0 | 0 | 0 | 0 | 0 |  | 0 | 0% |  | 0 | 0% | 0% |  | 0 | 0% | 0% |  | 0 | 0% | 0% |  | 0 | 0% | 0% |  | 0 | 0% | 0%
| Calorifuge, fourreaux de mousse M1, épaisseur 19 mm | [5 empty] | 0 | 0 | 0 | 0 | 0 |  | 0 | 0% |  | 0 | 0% | 0% |  | 0 | 0% | 0% |  | 0 | 0% | 0% |  | 0 | 0% | 0% |  | 0 | 0% | 0%
| Ø intérieur 17 à 18 mm | ml | 72 |  |  |  | 0 | 0 | 0 | 0 | 0 |  | 0 | 0% |  | 0 | 0% | 0% |  | 0 | 0% | 0% |  | 0 | 0% | 0% |  | 0 | 0% | 0% |  | 0 | 0% | 0%
[7 empty] | 0 | 0 | 0 | 0 | 0 |  | 0 | 0% |  | 0 | 0% | 0% |  | 0 | 0% | 0% |  | 0 | 0% | 0% |  | 0 | 0% | 0% |  | 0 | 0% | 0%
| Robinets à boisseau sphérique, passage intégral, avec raccords démontables | [5 empty] | 0 | 0 | 0 | 0 | 0 |  | 0 | 0% |  | 0 | 0% | 0% |  | 0 | 0% | 0% |  | 0 | 0% | 0% |  | 0 | 0% | 0% |  | 0 | 0% | 0%
| DN 15 | U | 1 |  |  |  | 0 | 0 | 0 | 0 | 0 |  | 0 | 0% |  | 0 | 0% | 0% |  | 0 | 0% | 0% |  | 0 | 0% | 0% |  | 0 | 0% | 0% |  | 0 | 0% | 0%
[7 empty] | 0 | 0 | 0 | 0 | 0 |  | 0 | 0% |  | 0 | 0% | 0% |  | 0 | 0% | 0% |  | 0 | 0% | 0% |  | 0 | 0% | 0% |  | 0 | 0% | 0%
| Robinets à réglage micrométrique, avec prises de pression diférentielle, à visser, avec raccords démontables | [5 empty] | 0 | 0 | 0 | 0 | 0 |  | 0 | 0% |  | 0 | 0% | 0% |  | 0 | 0% | 0% |  | 0 | 0% | 0% |  | 0 | 0% | 0% |  | 0 | 0% | 0%
| DN 15 | U | 1 |  |  |  | 0 | 0 | 0 | 0 | 0 |  | 0 | 0% |  | 0 | 0% | 0% |  | 0 | 0% | 0% |  | 0 | 0% | 0% |  | 0 | 0% | 0% |  | 0 | 0% | 0%
[7 empty] | 0 | 0 | 0 | 0 | 0 |  | 0 | 0% |  | 0 | 0% | 0% |  | 0 | 0% | 0% |  | 0 | 0% | 0% |  | 0 | 0% | 0% |  | 0 | 0% | 0%
| Boites calorifuge pour robinets à boisseau sphérique | [5 empty] | 0 | 0 | 0 | 0 | 0 |  | 0 | 0% |  | 0 | 0% | 0% |  | 0 | 0% | 0% |  | 0 | 0% | 0% |  | 0 | 0% | 0% |  | 0 | 0% | 0%
| DN 15 | U | 1 |  |  |  | 0 | 0 | 0 | 0 | 0 |  | 0 | 0% |  | 0 | 0% | 0% |  | 0 | 0% | 0% |  | 0 | 0% | 0% |  | 0 | 0% | 0% |  | 0 | 0% | 0%
[7 empty] | 0 | 0 | 0 | 0 | 0 |  | 0 | 0% |  | 0 | 0% | 0% |  | 0 | 0% | 0% |  | 0 | 0% | 0% |  | 0 | 0% | 0% |  | 0 | 0% | 0%
| Boites calorifuge pour robinets de réglage | [5 empty] | 0 | 0 | 0 | 0 | 0 |  | 0 | 0% |  | 0 | 0% | 0% |  | 0 | 0% | 0% |  | 0 | 0% | 0% |  | 0 | 0% | 0% |  | 0 | 0% | 0%
| DN 15 | U | 1 |  |  |  | 0 | 0 | 0 | 0 | 0 |  | 0 | 0% |  | 0 | 0% | 0% |  | 0 | 0% | 0% |  | 0 | 0% | 0% |  | 0 | 0% | 0% |  | 0 | 0% | 0%
[7 empty] | 0 | 0 | 0 | 0 | 0 |  | 0 | 0% |  | 0 | 0% | 0% |  | 0 | 0% | 0% |  | 0 | 0% | 0% |  | 0 | 0% | 0% |  | 0 | 0% | 0%
| Purgeurs d'air automatique, avec isolement | U | 2 |  |  |  | 0 | 0 | 0 | 0 | 0 |  | 0 | 0% |  | 0 | 0% | 0% |  | 0 | 0% | 0% |  | 0 | 0% | 0% |  | 0 | 0% | 0% |  | 0 | 0% | 0%
[7 empty] | 0 | 0 | 0 | 0 | 0 |  | 0 | 0% |  | 0 | 0% | 0% |  | 0 | 0% | 0% |  | 0 | 0% | 0% |  | 0 | 0% | 0% |  | 0 | 0% | 0%
| Dispositif de purge manuelle avec crosse en partie supérieure, tubulure de liaison et vanne d’isolement NF | Ens | 2 |  |  |  | 0 | 0 | 0 | 0 | 0 |  | 0 | 0% |  | 0 | 0% | 0% |  | 0 | 0% | 0% |  | 0 | 0% | 0% |  | 0 | 0% | 0% |  | 0 | 0% | 0%
[7 empty] | 0 | 0 | 0 | 0 | 0 |  | 0 | 0% |  | 0 | 0% | 0% |  | 0 | 0% | 0% |  | 0 | 0% | 0% |  | 0 | 0% | 0% |  | 0 | 0% | 0%
| Total 2.1.2 Extension de la distribution | [5 empty] | 0 | 0 | 0 | 0 | 0 |  | 0 | 0% |  | 0 | 0% | 0% |  | 0 | 0% | 0% |  | 0 | 0% | 0% |  | 0 | 0% | 0% |  | 0 | 0% | 0%
[7 empty] | 0 | 0 | 0 | 0 | 0 |  | 0 | 0% |  | 0 | 0% | 0% |  | 0 | 0% | 0% |  | 0 | 0% | 0% |  | 0 | 0% | 0% |  | 0 | 0% | 0%
2.1.3 | Emission | [5 empty] | 0 | 0 | 0 | 0 | 0 |  | 0 | 0% |  | 0 | 0% | 0% |  | 0 | 0% | 0% |  | 0 | 0% | 0% |  | 0 | 0% | 0% |  | 0 | 0% | 0%
[7 empty] | 0 | 0 | 0 | 0 | 0 |  | 0 | 0% |  | 0 | 0% | 0% |  | 0 | 0% | 0% |  | 0 | 0% | 0% |  | 0 | 0% | 0% |  | 0 | 0% | 0%
| Panneaux rayonnants à eau chaude | [5 empty] | 0 | 0 | 0 | 0 | 0 |  | 0 | 0% |  | 0 | 0% | 0% |  | 0 | 0% | 0% |  | 0 | 0% | 0% |  | 0 | 0% | 0% |  | 0 | 0% | 0%
| Panneaux rayonnants modulaire avec acier perforé, teinte RAL 9003 blanc mat, isolation thermo-acoustique, échangeur à serpentin cuivre moulé dans panneau graphite - caractéristiques suivant CCTP | [5 empty] | 0 | 0 | 0 | 0 | 0 |  | 0 | 0% |  | 0 | 0% | 0% |  | 0 | 0% | 0% |  | 0 | 0% | 0% |  | 0 | 0% | 0% |  | 0 | 0% | 0%
| Montage en faux-plafond : | [5 empty] | 0 | 0 | 0 | 0 | 0 |  | 0 | 0% |  | 0 | 0% | 0% |  | 0 | 0% | 0% |  | 0 | 0% | 0% |  | 0 | 0% | 0% |  | 0 | 0% | 0%
| 595 x 2995 [mm] - P = 644 W | U | 2 |  |  |  | 0 | 0 | 0 | 0 | 0 |  | 0 | 0% |  | 0 | 0% | 0% |  | 0 | 0% | 0% |  | 0 | 0% | 0% |  | 0 | 0% | 0% |  | 0 | 0% | 0%
[7 empty] | 0 | 0 | 0 | 0 | 0 |  | 0 | 0% |  | 0 | 0% | 0% |  | 0 | 0% | 0% |  | 0 | 0% | 0% |  | 0 | 0% | 0% |  | 0 | 0% | 0%
| Kits de fixation des panneaux | Ens | 1 |  |  |  | 0 | 0 | 0 | 0 | 0 |  | 0 | 0% |  | 0 | 0% | 0% |  | 0 | 0% | 0% |  | 0 | 0% | 0% |  | 0 | 0% | 0% |  | 0 | 0% | 0%
| Jeux de flexibles à raccordements rapides - DN15 | Ens | 2 |  |  |  | 0 | 0 | 0 | 0 | 0 |  | 0 | 0% |  | 0 | 0% | 0% |  | 0 | 0% | 0% |  | 0 | 0% | 0% |  | 0 | 0% | 0% |  | 0 | 0% | 0%
[7 empty] | 0 | 0 | 0 | 0 | 0 |  | 0 | 0% |  | 0 | 0% | 0% |  | 0 | 0% | 0% |  | 0 | 0% | 0% |  | 0 | 0% | 0% |  | 0 | 0% | 0%
| Robinets à boisseau sphérique, passage intégral, avec raccords démontables | [5 empty] | 0 | 0 | 0 | 0 | 0 |  | 0 | 0% |  | 0 | 0% | 0% |  | 0 | 0% | 0% |  | 0 | 0% | 0% |  | 0 | 0% | 0% |  | 0 | 0% | 0%
| DN 12 à 15 | U | 2 |  |  |  | 0 | 0 | 0 | 0 | 0 |  | 0 | 0% |  | 0 | 0% | 0% |  | 0 | 0% | 0% |  | 0 | 0% | 0% |  | 0 | 0% | 0% |  | 0 | 0% | 0%
| Tés de réglage à mémoire et vidange, avec mesure électronique du débit | [5 empty] | 0 | 0 | 0 | 0 | 0 |  | 0 | 0% |  | 0 | 0% | 0% |  | 0 | 0% | 0% |  | 0 | 0% | 0% |  | 0 | 0% | 0% |  | 0 | 0% | 0%
| DN 12 à 15 | U | 2 |  |  |  | 0 | 0 | 0 | 0 | 0 |  | 0 | 0% |  | 0 | 0% | 0% |  | 0 | 0% | 0% |  | 0 | 0% | 0% |  | 0 | 0% | 0% |  | 0 | 0% | 0%
[7 empty] | 0 | 0 | 0 | 0 | 0 |  | 0 | 0% |  | 0 | 0% | 0% |  | 0 | 0% | 0% |  | 0 | 0% | 0% |  | 0 | 0% | 0% |  | 0 | 0% | 0%
| Régulation terminale : voir § régulation | PM |  |  |  |  | 0 | 0 | 0 | 0 | 0 |  | 0 | 0% |  | 0 | 0% | 0% |  | 0 | 0% | 0% |  | 0 | 0% | 0% |  | 0 | 0% | 0% |  | 0 | 0% | 0%
[7 empty] | 0 | 0 | 0 | 0 | 0 |  | 0 | 0% |  | 0 | 0% | 0% |  | 0 | 0% | 0% |  | 0 | 0% | 0% |  | 0 | 0% | 0% |  | 0 | 0% | 0%
| Radiateurs | [5 empty] | 0 | 0 | 0 | 0 | 0 |  | 0 | 0% |  | 0 | 0% | 0% |  | 0 | 0% | 0% |  | 0 | 0% | 0% |  | 0 | 0% | 0% |  | 0 | 0% | 0%
| Radiateur tubulaire, à bord arrondis, simple ou double mais sans ailettes - peinture époxy (RAL 9016), compris consoles, supports, dispositif de blocage | [5 empty] | 0 | 0 | 0 | 0 | 0 |  | 0 | 0% |  | 0 | 0% | 0% |  | 0 | 0% | 0% |  | 0 | 0% | 0% |  | 0 | 0% | 0% |  | 0 | 0% | 0%
| Puissance indiquées à dT50°c ( NF EN 442 ) | [5 empty] | 0 | 0 | 0 | 0 | 0 |  | 0 | 0% |  | 0 | 0% | 0% |  | 0 | 0% | 0% |  | 0 | 0% | 0% |  | 0 | 0% | 0% |  | 0 | 0% | 0%
[7 empty] | 0 | 0 | 0 | 0 | 0 |  | 0 | 0% |  | 0 | 0% | 0% |  | 0 | 0% | 0% |  | 0 | 0% | 0% |  | 0 | 0% | 0% |  | 0 | 0% | 0%
| Radiateur vertical double 17 éléments - L = 1190mm - H = 2200mm - Puissance DT50 = 3859 w | U | 1 |  |  |  | 0 | 0 | 0 | 0 | 0 |  | 0 | 0% |  | 0 | 0% | 0% |  | 0 | 0% | 0% |  | 0 | 0% | 0% |  | 0 | 0% | 0% |  | 0 | 0% | 0%
| Radiateur vertical double 15 éléments - L = 1050mm - H = 2200mm - Puissance DT50 = 3405 w | U | 1 |  |  |  | 0 | 0 | 0 | 0 | 0 |  | 0 | 0% |  | 0 | 0% | 0% |  | 0 | 0% | 0% |  | 0 | 0% | 0% |  | 0 | 0% | 0% |  | 0 | 0% | 0%
| Radiateur vertical double 11 éléments - L = 770mm - H = 2200mm - Puissance DT50 = 2497 w | U | 1 |  |  |  | 0 | 0 | 0 | 0 | 0 |  | 0 | 0% |  | 0 | 0% | 0% |  | 0 | 0% | 0% |  | 0 | 0% | 0% |  | 0 | 0% | 0% |  | 0 | 0% | 0%
| Radiateur vertical double 9 éléments - L = 630mm - H = 2200mm - Puissance DT50 = 2043 w | U | 2 |  |  |  | 0 | 0 | 0 | 0 | 0 |  | 0 | 0% |  | 0 | 0% | 0% |  | 0 | 0% | 0% |  | 0 | 0% | 0% |  | 0 | 0% | 0% |  | 0 | 0% | 0%
| Radiateur vertical double 7 éléments - L = 490mm - H = 2200mm - Puissance DT50 = 1589 w | U | 3 |  |  |  | 0 | 0 | 0 | 0 | 0 |  | 0 | 0% |  | 0 | 0% | 0% |  | 0 | 0% | 0% |  | 0 | 0% | 0% |  | 0 | 0% | 0% |  | 0 | 0% | 0%
| Radiateur vertical double 5 éléments - L = 350mm - H = 2200mm - Puissance DT50 = 1135 w | U | 2 |  |  |  | 0 | 0 | 0 | 0 | 0 |  | 0 | 0% |  | 0 | 0% | 0% |  | 0 | 0% | 0% |  | 0 | 0% | 0% |  | 0 | 0% | 0% |  | 0 | 0% | 0%
| Radiateur vertical double 10 éléments - L = 700mm - H = 2000mm - Puissance DT50 = 2080 w | U | 1 |  |  |  | 0 | 0 | 0 | 0 | 0 |  | 0 | 0% |  | 0 | 0% | 0% |  | 0 | 0% | 0% |  | 0 | 0% | 0% |  | 0 | 0% | 0% |  | 0 | 0% | 0%
| Radiateur vertical double 9 éléments - L = 630mm - H = 2000mm - Puissance DT50 = 1872 w | U | 1 |  |  |  | 0 | 0 | 0 | 0 | 0 |  | 0 | 0% |  | 0 | 0% | 0% |  | 0 | 0% | 0% |  | 0 | 0% | 0% |  | 0 | 0% | 0% |  | 0 | 0% | 0%
[7 empty] | 0 | 0 | 0 | 0 | 0 |  | 0 | 0% |  | 0 | 0% | 0% |  | 0 | 0% | 0% |  | 0 | 0% | 0% |  | 0 | 0% | 0% |  | 0 | 0% | 0%
| Radiateur horizontal double 13 éléments - L = 1300mm - H = 910mm - Puissance DT50 = 1955 w | U | 4 |  |  |  | 0 | 0 | 0 | 0 | 0 |  | 0 | 0% |  | 0 | 0% | 0% |  | 0 | 0% | 0% |  | 0 | 0% | 0% |  | 0 | 0% | 0% |  | 0 | 0% | 0%
| Radiateur horizontal double 10 éléments - L = 1000mm - H = 770mm - Puissance DT50 = 1304 w | U | 5 |  |  |  | 0 | 0 | 0 | 0 | 0 |  | 0 | 0% |  | 0 | 0% | 0% |  | 0 | 0% | 0% |  | 0 | 0% | 0% |  | 0 | 0% | 0% |  | 0 | 0% | 0%
| Radiateur horizontal double 9 éléments - L = 900mm - H = 770mm - Puissance DT50 = 1174 w | U | 2 |  |  |  | 0 | 0 | 0 | 0 | 0 |  | 0 | 0% |  | 0 | 0% | 0% |  | 0 | 0% | 0% |  | 0 | 0% | 0% |  | 0 | 0% | 0% |  | 0 | 0% | 0%
| Radiateur horizontal double 7 éléments - L = 700mm - H = 910mm - Puissance DT50 = 1053 w | U | 1 |  |  |  | 0 | 0 | 0 | 0 | 0 |  | 0 | 0% |  | 0 | 0% | 0% |  | 0 | 0% | 0% |  | 0 | 0% | 0% |  | 0 | 0% | 0% |  | 0 | 0% | 0%
[7 empty] | 0 | 0 | 0 | 0 | 0 |  | 0 | 0% |  | 0 | 0% | 0% |  | 0 | 0% | 0% |  | 0 | 0% | 0% |  | 0 | 0% | 0% |  | 0 | 0% | 0%
| Robinets thermostatiques certifié avec corps auto-équilibrant et tête à tension de vapeur (Dtvt < 0,30) | [5 empty] | 0 | 0 | 0 | 0 | 0 |  | 0 | 0% |  | 0 | 0% | 0% |  | 0 | 0% | 0% |  | 0 | 0% | 0% |  | 0 | 0% | 0% |  | 0 | 0% | 0%
| DN15 | U | 24 |  |  |  | 0 | 0 | 0 | 0 | 0 |  | 0 | 0% |  | 0 | 0% | 0% |  | 0 | 0% | 0% |  | 0 | 0% | 0% |  | 0 | 0% | 0% |  | 0 | 0% | 0%
[7 empty] | 0 | 0 | 0 | 0 | 0 |  | 0 | 0% |  | 0 | 0% | 0% |  | 0 | 0% | 0% |  | 0 | 0% | 0% |  | 0 | 0% | 0% |  | 0 | 0% | 0%
| Coudes de réglage à mémoire et vidange | [5 empty] | 0 | 0 | 0 | 0 | 0 |  | 0 | 0% |  | 0 | 0% | 0% |  | 0 | 0% | 0% |  | 0 | 0% | 0% |  | 0 | 0% | 0% |  | 0 | 0% | 0%
| DN15 | U | 24 |  |  |  | 0 | 0 | 0 | 0 | 0 |  | 0 | 0% |  | 0 | 0% | 0% |  | 0 | 0% | 0% |  | 0 | 0% | 0% |  | 0 | 0% | 0% |  | 0 | 0% | 0%
[7 empty] | 0 | 0 | 0 | 0 | 0 |  | 0 | 0% |  | 0 | 0% | 0% |  | 0 | 0% | 0% |  | 0 | 0% | 0% |  | 0 | 0% | 0% |  | 0 | 0% | 0%
| Total 2.1.3 Emission | [5 empty] | 0 | 0 | 0 | 0 | 0 |  | 0 | 0% |  | 0 | 0% | 0% |  | 0 | 0% | 0% |  | 0 | 0% | 0% |  | 0 | 0% | 0% |  | 0 | 0% | 0%
[7 empty] | 0 | 0 | 0 | 0 | 0 |  | 0 | 0% |  | 0 | 0% | 0% |  | 0 | 0% | 0% |  | 0 | 0% | 0% |  | 0 | 0% | 0% |  | 0 | 0% | 0%
2.1.4 | Remplissage et traitement des circuits chauffage | [5 empty] | 0 | 0 | 0 | 0 | 0 |  | 0 | 0% |  | 0 | 0% | 0% |  | 0 | 0% | 0% |  | 0 | 0% | 0% |  | 0 | 0% | 0% |  | 0 | 0% | 0%
[7 empty] | 0 | 0 | 0 | 0 | 0 |  | 0 | 0% |  | 0 | 0% | 0% |  | 0 | 0% | 0% |  | 0 | 0% | 0% |  | 0 | 0% | 0% |  | 0 | 0% | 0%
| Vidange de l'installation | [5 empty] | 0 | 0 | 0 | 0 | 0 |  | 0 | 0% |  | 0 | 0% | 0% |  | 0 | 0% | 0% |  | 0 | 0% | 0% |  | 0 | 0% | 0% |  | 0 | 0% | 0%
| Rinçage à l'eau claire de l'installation | Ens | 1 |  |  |  | 0 | 0 | 0 | 0 | 0 |  | 0 | 0% |  | 0 | 0% | 0% |  | 0 | 0% | 0% |  | 0 | 0% | 0% |  | 0 | 0% | 0% |  | 0 | 0% | 0%
| Nettoyage de l'installation avec produit de traitement | Ens | 1 |  |  |  | 0 | 0 | 0 | 0 | 0 |  | 0 | 0% |  | 0 | 0% | 0% |  | 0 | 0% | 0% |  | 0 | 0% | 0% |  | 0 | 0% | 0% |  | 0 | 0% | 0%
| Rinçage à l'eau claire de l'installation après nettoyage | Ens | 1 |  |  |  | 0 | 0 | 0 | 0 | 0 |  | 0 | 0% |  | 0 | 0% | 0% |  | 0 | 0% | 0% |  | 0 | 0% | 0% |  | 0 | 0% | 0% |  | 0 | 0% | 0%
[7 empty] | 0 | 0 | 0 | 0 | 0 |  | 0 | 0% |  | 0 | 0% | 0% |  | 0 | 0% | 0% |  | 0 | 0% | 0% |  | 0 | 0% | 0% |  | 0 | 0% | 0%
| Produit de traitement d'eau contre l'entartrage et la corrosion, quantité suffisante pour traiter | Ens | 1 |  |  |  | 0 | 0 | 0 | 0 | 0 |  | 0 | 0% |  | 0 | 0% | 0% |  | 0 | 0% | 0% |  | 0 | 0% | 0% |  | 0 | 0% | 0% |  | 0 | 0% | 0%
[7 empty] | 0 | 0 | 0 | 0 | 0 |  | 0 | 0% |  | 0 | 0% | 0% |  | 0 | 0% | 0% |  | 0 | 0% | 0% |  | 0 | 0% | 0% |  | 0 | 0% | 0%
| Analyses d'eau avec rapport (fin de chantier) | [5 empty] | 0 | 0 | 0 | 0 | 0 |  | 0 | 0% |  | 0 | 0% | 0% |  | 0 | 0% | 0% |  | 0 | 0% | 0% |  | 0 | 0% | 0% |  | 0 | 0% | 0%
| eau de remplissage | Ens | 1 |  |  |  | 0 | 0 | 0 | 0 | 0 |  | 0 | 0% |  | 0 | 0% | 0% |  | 0 | 0% | 0% |  | 0 | 0% | 0% |  | 0 | 0% | 0% |  | 0 | 0% | 0%
| eau du circuit chauffage, après 2 semaines de circulation du produit | Ens | 1 |  |  |  | 0 | 0 | 0 | 0 | 0 |  | 0 | 0% |  | 0 | 0% | 0% |  | 0 | 0% | 0% |  | 0 | 0% | 0% |  | 0 | 0% | 0% |  | 0 | 0% | 0%
[7 empty] | 0 | 0 | 0 | 0 | 0 |  | 0 | 0% |  | 0 | 0% | 0% |  | 0 | 0% | 0% |  | 0 | 0% | 0% |  | 0 | 0% | 0% |  | 0 | 0% | 0%
| Analyses d'eau après travaux, pour chaque phase | [5 empty] | 0 | 0 | 0 | 0 | 0 |  | 0 | 0% |  | 0 | 0% | 0% |  | 0 | 0% | 0% |  | 0 | 0% | 0% |  | 0 | 0% | 0% |  | 0 | 0% | 0%
| Analyses d'eau à 3 mois | U | 1 |  |  |  | 0 | 0 | 0 | 0 | 0 |  | 0 | 0% |  | 0 | 0% | 0% |  | 0 | 0% | 0% |  | 0 | 0% | 0% |  | 0 | 0% | 0% |  | 0 | 0% | 0%
| Analyses d'eau à 6 mois | U | 1 |  |  |  | 0 | 0 | 0 | 0 | 0 |  | 0 | 0% |  | 0 | 0% | 0% |  | 0 | 0% | 0% |  | 0 | 0% | 0% |  | 0 | 0% | 0% |  | 0 | 0% | 0%
| Analyses d'eau à l'issue de la GPA | U | 1 |  |  |  | 0 | 0 | 0 | 0 | 0 |  | 0 | 0% |  | 0 | 0% | 0% |  | 0 | 0% | 0% |  | 0 | 0% | 0% |  | 0 | 0% | 0% |  | 0 | 0% | 0%
[7 empty] | 0 | 0 | 0 | 0 | 0 |  | 0 | 0% |  | 0 | 0% | 0% |  | 0 | 0% | 0% |  | 0 | 0% | 0% |  | 0 | 0% | 0% |  | 0 | 0% | 0%
| Total 2.1.4 Remplissage et traitement des circuits chauffage | [5 empty] | 0 | 0 | 0 | 0 | 0 |  | 0 | 0% |  | 0 | 0% | 0% |  | 0 | 0% | 0% |  | 0 | 0% | 0% |  | 0 | 0% | 0% |  | 0 | 0% | 0%
[7 empty] | 0 | 0 | 0 | 0 | 0 |  | 0 | 0% |  | 0 | 0% | 0% |  | 0 | 0% | 0% |  | 0 | 0% | 0% |  | 0 | 0% | 0% |  | 0 | 0% | 0%
| Total 2.1 Chauffage | [5 empty] | 0 | 0 | 0 | 0 | 0 |  | 0 | 0% |  | 0 | 0% | 0% |  | 0 | 0% | 0% |  | 0 | 0% | 0% |  | 0 | 0% | 0% |  | 0 | 0% | 0%
[7 empty] | 0 | 0 | 0 | 0 | 0 |  | 0 | 0% |  | 0 | 0% | 0% |  | 0 | 0% | 0% |  | 0 | 0% | 0% |  | 0 | 0% | 0% |  | 0 | 0% | 0%
2.2 | Rafraîchissement | [5 empty] | 0 | 0 | 0 | 0 | 0 |  | 0 | 0% |  | 0 | 0% | 0% |  | 0 | 0% | 0% |  | 0 | 0% | 0% |  | 0 | 0% | 0% |  | 0 | 0% | 0%
[7 empty] | 0 | 0 | 0 | 0 | 0 |  | 0 | 0% |  | 0 | 0% | 0% |  | 0 | 0% | 0% |  | 0 | 0% | 0% |  | 0 | 0% | 0% |  | 0 | 0% | 0%
2.2.1 | Déposes | [5 empty] | 0 | 0 | 0 | 0 | 0 |  | 0 | 0% |  | 0 | 0% | 0% |  | 0 | 0% | 0% |  | 0 | 0% | 0% |  | 0 | 0% | 0% |  | 0 | 0% | 0%
[7 empty] | 0 | 0 | 0 | 0 | 0 |  | 0 | 0% |  | 0 | 0% | 0% |  | 0 | 0% | 0% |  | 0 | 0% | 0% |  | 0 | 0% | 0% |  | 0 | 0% | 0%
| Prestation comprenant : | [5 empty] | 0 | 0 | 0 | 0 | 0 |  | 0 | 0% |  | 0 | 0% | 0% |  | 0 | 0% | 0% |  | 0 | 0% | 0% |  | 0 | 0% | 0% |  | 0 | 0% | 0%
| 1 unité de traitement d’air à détente directe de l’ancienne cuisine provisoire, avec unité extérieure en balcon sud, liaisons frigorifique et électriques en faux plafond et unité intérieure murale, | Ens | 1 |  |  |  | 0 | 0 | 0 | 0 | 0 |  | 0 | 0% |  | 0 | 0% | 0% |  | 0 | 0% | 0% |  | 0 | 0% | 0% |  | 0 | 0% | 0% |  | 0 | 0% | 0%
| 1 unité monobloc sur socle (technibel) de la salle EJE, | Ens | 1 |  |  |  | 0 | 0 | 0 | 0 | 0 |  | 0 | 0% |  | 0 | 0% | 0% |  | 0 | 0% | 0% |  | 0 | 0% | 0% |  | 0 | 0% | 0% |  | 0 | 0% | 0%
[7 empty] | 0 | 0 | 0 | 0 | 0 |  | 0 | 0% |  | 0 | 0% | 0% |  | 0 | 0% | 0% |  | 0 | 0% | 0% |  | 0 | 0% | 0% |  | 0 | 0% | 0%
| Evacuation en décharge spécialisée : remise des déchets ayant contenu du fluide à une entreprise disposant d’une autorisation pour la régénération ou l'élimination du produit récupéré, avec production d’un certificat de traitement des déchets | Ens | 2 |  |  |  | 0 | 0 | 0 | 0 | 0 |  | 0 | 0% |  | 0 | 0% | 0% |  | 0 | 0% | 0% |  | 0 | 0% | 0% |  | 0 | 0% | 0% |  | 0 | 0% | 0%
[7 empty] | 0 | 0 | 0 | 0 | 0 |  | 0 | 0% |  | 0 | 0% | 0% |  | 0 | 0% | 0% |  | 0 | 0% | 0% |  | 0 | 0% | 0% |  | 0 | 0% | 0%
| Fiches d'interventions et déclarations: | [5 empty] | 0 | 0 | 0 | 0 | 0 |  | 0 | 0% |  | 0 | 0% | 0% |  | 0 | 0% | 0% |  | 0 | 0% | 0% |  | 0 | 0% | 0% |  | 0 | 0% | 0%
| Etablissement, pour chaque installation, d'une fiche d'intervention indiquant: | [5 empty] | 0 | 0 | 0 | 0 | 0 |  | 0 | 0% |  | 0 | 0% | 0% |  | 0 | 0% | 0% |  | 0 | 0% | 0% |  | 0 | 0% | 0% |  | 0 | 0% | 0%
| les coordonnées de l'opérateur et son numéro d'attestation de capacité | [5 empty] | 0 | 0 | 0 | 0 | 0 |  | 0 | 0% |  | 0 | 0% | 0% |  | 0 | 0% | 0% |  | 0 | 0% | 0% |  | 0 | 0% | 0% |  | 0 | 0% | 0%
| la date et la nature des interventions | [5 empty] | 0 | 0 | 0 | 0 | 0 |  | 0 | 0% |  | 0 | 0% | 0% |  | 0 | 0% | 0% |  | 0 | 0% | 0% |  | 0 | 0% | 0% |  | 0 | 0% | 0%
| la nature et le volume de chaque fluide récupéré | Ens | 2 |  |  |  | 0 | 0 | 0 | 0 | 0 |  | 0 | 0% |  | 0 | 0% | 0% |  | 0 | 0% | 0% |  | 0 | 0% | 0% |  | 0 | 0% | 0% |  | 0 | 0% | 0%
[7 empty] | 0 | 0 | 0 | 0 | 0 |  | 0 | 0% |  | 0 | 0% | 0% |  | 0 | 0% | 0% |  | 0 | 0% | 0% |  | 0 | 0% | 0% |  | 0 | 0% | 0%
| Total 2.2.1 Déposes | [5 empty] | 0 | 0 | 0 | 0 | 0 |  | 0 | 0% |  | 0 | 0% | 0% |  | 0 | 0% | 0% |  | 0 | 0% | 0% |  | 0 | 0% | 0% |  | 0 | 0% | 0%
[7 empty] | 0 | 0 | 0 | 0 | 0 |  | 0 | 0% |  | 0 | 0% | 0% |  | 0 | 0% | 0% |  | 0 | 0% | 0% |  | 0 | 0% | 0% |  | 0 | 0% | 0%
2.2.2 | Production | [5 empty] | 0 | 0 | 0 | 0 | 0 |  | 0 | 0% |  | 0 | 0% | 0% |  | 0 | 0% | 0% |  | 0 | 0% | 0% |  | 0 | 0% | 0% |  | 0 | 0% | 0%
[7 empty] | 0 | 0 | 0 | 0 | 0 |  | 0 | 0% |  | 0 | 0% | 0% |  | 0 | 0% | 0% |  | 0 | 0% | 0% |  | 0 | 0% | 0% |  | 0 | 0% | 0%
| Raccordement sur réseau secondaire d'eau glacée alimentant les CTA du R+5 et R+9 | PM |  |  |  |  | 0 | 0 | 0 | 0 | 0 |  | 0 | 0% |  | 0 | 0% | 0% |  | 0 | 0% | 0% |  | 0 | 0% | 0% |  | 0 | 0% | 0% |  | 0 | 0% | 0%
[7 empty] | 0 | 0 | 0 | 0 | 0 |  | 0 | 0% |  | 0 | 0% | 0% |  | 0 | 0% | 0% |  | 0 | 0% | 0% |  | 0 | 0% | 0% |  | 0 | 0% | 0%
| Travaux préparatoires : | [5 empty] | 0 | 0 | 0 | 0 | 0 |  | 0 | 0% |  | 0 | 0% | 0% |  | 0 | 0% | 0% |  | 0 | 0% | 0% |  | 0 | 0% | 0% |  | 0 | 0% | 0%
| Prestation comprenant : | [5 empty] | 0 | 0 | 0 | 0 | 0 |  | 0 | 0% |  | 0 | 0% | 0% |  | 0 | 0% | 0% |  | 0 | 0% | 0% |  | 0 | 0% | 0% |  | 0 | 0% | 0%
| vidanges partielles, préparations et déconnections des circuits, | Ens | 1 |  |  |  | 0 | 0 | 0 | 0 | 0 |  | 0 | 0% |  | 0 | 0% | 0% |  | 0 | 0% | 0% |  | 0 | 0% | 0% |  | 0 | 0% | 0% |  | 0 | 0% | 0%
| réalisation d’un piquage pour alimenter les terminaux de rafraîchissement et attentes à créer dans les locaux réaménagés du R+4 et une attente disponible sous PH du R+3 . | Ens | 2 |  |  |  | 0 | 0 | 0 | 0 | 0 |  | 0 | 0% |  | 0 | 0% | 0% |  | 0 | 0% | 0% |  | 0 | 0% | 0% |  | 0 | 0% | 0% |  | 0 | 0% | 0%
[7 empty] | 0 | 0 | 0 | 0 | 0 |  | 0 | 0% |  | 0 | 0% | 0% |  | 0 | 0% | 0% |  | 0 | 0% | 0% |  | 0 | 0% | 0% |  | 0 | 0% | 0%
| Distribution : | [5 empty] | 0 | 0 | 0 | 0 | 0 |  | 0 | 0% |  | 0 | 0% | 0% |  | 0 | 0% | 0% |  | 0 | 0% | 0% |  | 0 | 0% | 0% |  | 0 | 0% | 0%
| Robinets à papillon, oreilles taraudées, avec jeu de contrebrides, boulons, joints | [5 empty] | 0 | 0 | 0 | 0 | 0 |  | 0 | 0% |  | 0 | 0% | 0% |  | 0 | 0% | 0% |  | 0 | 0% | 0% |  | 0 | 0% | 0% |  | 0 | 0% | 0%
| DN 65 | U | 1 |  |  |  | 0 | 0 | 0 | 0 | 0 |  | 0 | 0% |  | 0 | 0% | 0% |  | 0 | 0% | 0% |  | 0 | 0% | 0% |  | 0 | 0% | 0% |  | 0 | 0% | 0%
[7 empty] | 0 | 0 | 0 | 0 | 0 |  | 0 | 0% |  | 0 | 0% | 0% |  | 0 | 0% | 0% |  | 0 | 0% | 0% |  | 0 | 0% | 0% |  | 0 | 0% | 0%
| Boites calorifuge pour robinets à papillon | [5 empty] | 0 | 0 | 0 | 0 | 0 |  | 0 | 0% |  | 0 | 0% | 0% |  | 0 | 0% | 0% |  | 0 | 0% | 0% |  | 0 | 0% | 0% |  | 0 | 0% | 0%
| DN 65 | U | 1 |  |  |  | 0 | 0 | 0 | 0 | 0 |  | 0 | 0% |  | 0 | 0% | 0% |  | 0 | 0% | 0% |  | 0 | 0% | 0% |  | 0 | 0% | 0% |  | 0 | 0% | 0%
[7 empty] | 0 | 0 | 0 | 0 | 0 |  | 0 | 0% |  | 0 | 0% | 0% |  | 0 | 0% | 0% |  | 0 | 0% | 0% |  | 0 | 0% | 0% |  | 0 | 0% | 0%
| Robinets à réglage micrométrique, avec prises de pression diférentielle, à brides, avec jeu de contrebrides, boulons, joints | [5 empty] | 0 | 0 | 0 | 0 | 0 |  | 0 | 0% |  | 0 | 0% | 0% |  | 0 | 0% | 0% |  | 0 | 0% | 0% |  | 0 | 0% | 0% |  | 0 | 0% | 0%
| DN 65 | U | 1 |  |  |  | 0 | 0 | 0 | 0 | 0 |  | 0 | 0% |  | 0 | 0% | 0% |  | 0 | 0% | 0% |  | 0 | 0% | 0% |  | 0 | 0% | 0% |  | 0 | 0% | 0%
[7 empty] | 0 | 0 | 0 | 0 | 0 |  | 0 | 0% |  | 0 | 0% | 0% |  | 0 | 0% | 0% |  | 0 | 0% | 0% |  | 0 | 0% | 0% |  | 0 | 0% | 0%
| Boites calorifuge pour robinets de réglage | [5 empty] | 0 | 0 | 0 | 0 | 0 |  | 0 | 0% |  | 0 | 0% | 0% |  | 0 | 0% | 0% |  | 0 | 0% | 0% |  | 0 | 0% | 0% |  | 0 | 0% | 0%
| DN 65 | U | 1 |  |  |  | 0 | 0 | 0 | 0 | 0 |  | 0 | 0% |  | 0 | 0% | 0% |  | 0 | 0% | 0% |  | 0 | 0% | 0% |  | 0 | 0% | 0% |  | 0 | 0% | 0%
[7 empty] | 0 | 0 | 0 | 0 | 0 |  | 0 | 0% |  | 0 | 0% | 0% |  | 0 | 0% | 0% |  | 0 | 0% | 0% |  | 0 | 0% | 0% |  | 0 | 0% | 0%
| Tube acier noir, NF A 49-145, tarif 1, compris supports, accessoires, et peinture anti-rouille | [5 empty] | 0 | 0 | 0 | 0 | 0 |  | 0 | 0% |  | 0 | 0% | 0% |  | 0 | 0% | 0% |  | 0 | 0% | 0% |  | 0 | 0% | 0% |  | 0 | 0% | 0%
| Ø 76,1 x 2,9 | ml | 14 |  |  |  | 0 | 0 | 0 | 0 | 0 |  | 0 | 0% |  | 0 | 0% | 0% |  | 0 | 0% | 0% |  | 0 | 0% | 0% |  | 0 | 0% | 0% |  | 0 | 0% | 0%
[7 empty] | 0 | 0 | 0 | 0 | 0 |  | 0 | 0% |  | 0 | 0% | 0% |  | 0 | 0% | 0% |  | 0 | 0% | 0% |  | 0 | 0% | 0% |  | 0 | 0% | 0%
| Coquilles de mousse phénolique avec revêtement par membrane pare-vapeur et finition par enveloppe PVC dans le local technique (à l’identique de l’existant, pour les réseaux CTA 5ème et CTA 9ème étages)., compris accessoires | [5 empty] | 0 | 0 | 0 | 0 | 0 |  | 0 | 0% |  | 0 | 0% | 0% |  | 0 | 0% | 0% |  | 0 | 0% | 0% |  | 0 | 0% | 0% |  | 0 | 0% | 0%
| Ø intérieur 76 mm, épaisseur 30 mm | ml | 14 |  |  |  | 0 | 0 | 0 | 0 | 0 |  | 0 | 0% |  | 0 | 0% | 0% |  | 0 | 0% | 0% |  | 0 | 0% | 0% |  | 0 | 0% | 0% |  | 0 | 0% | 0%
[7 empty] | 0 | 0 | 0 | 0 | 0 |  | 0 | 0% |  | 0 | 0% | 0% |  | 0 | 0% | 0% |  | 0 | 0% | 0% |  | 0 | 0% | 0% |  | 0 | 0% | 0%
| Fourreaux de traversée et rebouchage périphériques au droit d'un édicule existant de ventilation, compris adaptation et toutes sujétions | Ens | 2 |  |  |  | 0 | 0 | 0 | 0 | 0 |  | 0 | 0% |  | 0 | 0% | 0% |  | 0 | 0% | 0% |  | 0 | 0% | 0% |  | 0 | 0% | 0% |  | 0 | 0% | 0%
[7 empty] | 0 | 0 | 0 | 0 | 0 |  | 0 | 0% |  | 0 | 0% | 0% |  | 0 | 0% | 0% |  | 0 | 0% | 0% |  | 0 | 0% | 0% |  | 0 | 0% | 0%
| Protection antigel réseau extérieur primaire | [5 empty] | 0 | 0 | 0 | 0 | 0 |  | 0 | 0% |  | 0 | 0% | 0% |  | 0 | 0% | 0% |  | 0 | 0% | 0% |  | 0 | 0% | 0% |  | 0 | 0% | 0%
| thermostat à consigne réglable + sonde de température | Ens | 1 |  |  |  | 0 | 0 | 0 | 0 | 0 |  | 0 | 0% |  | 0 | 0% | 0% |  | 0 | 0% | 0% |  | 0 | 0% | 0% |  | 0 | 0% | 0% |  | 0 | 0% | 0%
| ruban antigel (10 W/ml) avec bande adhésive alu. | ml | 14 |  |  |  | 0 | 0 | 0 | 0 | 0 |  | 0 | 0% |  | 0 | 0% | 0% |  | 0 | 0% | 0% |  | 0 | 0% | 0% |  | 0 | 0% | 0% |  | 0 | 0% | 0%
| boîtiers de raccordement, terminaison gel | Ens | 1 |  |  |  | 0 | 0 | 0 | 0 | 0 |  | 0 | 0% |  | 0 | 0% | 0% |  | 0 | 0% | 0% |  | 0 | 0% | 0% |  | 0 | 0% | 0% |  | 0 | 0% | 0%
| Etiquettes de signalisation réglementaires | Ens | 1 |  |  |  | 0 | 0 | 0 | 0 | 0 |  | 0 | 0% |  | 0 | 0% | 0% |  | 0 | 0% | 0% |  | 0 | 0% | 0% |  | 0 | 0% | 0% |  | 0 | 0% | 0%
[7 empty] | 0 | 0 | 0 | 0 | 0 |  | 0 | 0% |  | 0 | 0% | 0% |  | 0 | 0% | 0% |  | 0 | 0% | 0% |  | 0 | 0% | 0% |  | 0 | 0% | 0%
| Disjoncteur courbe C avec dispositif de protection différentielle 30 mA : Hors lot | PM |  |  |  |  | 0 | 0 | 0 | 0 | 0 |  | 0 | 0% |  | 0 | 0% | 0% |  | 0 | 0% | 0% |  | 0 | 0% | 0% |  | 0 | 0% | 0% |  | 0 | 0% | 0%
[7 empty] | 0 | 0 | 0 | 0 | 0 |  | 0 | 0% |  | 0 | 0% | 0% |  | 0 | 0% | 0% |  | 0 | 0% | 0% |  | 0 | 0% | 0% |  | 0 | 0% | 0%
| Alimentation électrique du ruban, thermostat et sonde depuis armoire électrique du local technique R+5 | Ens | 1 |  |  |  | 0 | 0 | 0 | 0 | 0 |  | 0 | 0% |  | 0 | 0% | 0% |  | 0 | 0% | 0% |  | 0 | 0% | 0% |  | 0 | 0% | 0% |  | 0 | 0% | 0%
[7 empty] | 0 | 0 | 0 | 0 | 0 |  | 0 | 0% |  | 0 | 0% | 0% |  | 0 | 0% | 0% |  | 0 | 0% | 0% |  | 0 | 0% | 0% |  | 0 | 0% | 0%
| Remplissage et traitement des circuits d'eau glacée : | [5 empty] | 0 | 0 | 0 | 0 | 0 |  | 0 | 0% |  | 0 | 0% | 0% |  | 0 | 0% | 0% |  | 0 | 0% | 0% |  | 0 | 0% | 0% |  | 0 | 0% | 0%
| Prestations comprenant pour chaque zone : | [5 empty] | 0 | 0 | 0 | 0 | 0 |  | 0 | 0% |  | 0 | 0% | 0% |  | 0 | 0% | 0% |  | 0 | 0% | 0% |  | 0 | 0% | 0% |  | 0 | 0% | 0%
| Rinçage à l'eau claire de l'installation | Ens | 1 |  |  |  | 0 | 0 | 0 | 0 | 0 |  | 0 | 0% |  | 0 | 0% | 0% |  | 0 | 0% | 0% |  | 0 | 0% | 0% |  | 0 | 0% | 0% |  | 0 | 0% | 0%
| Nettoyage de l'installation avec produit de traitement | Ens | 1 |  |  |  | 0 | 0 | 0 | 0 | 0 |  | 0 | 0% |  | 0 | 0% | 0% |  | 0 | 0% | 0% |  | 0 | 0% | 0% |  | 0 | 0% | 0% |  | 0 | 0% | 0%
| Rinçage à l'eau claire de l'installation après nettoyage | Ens | 1 |  |  |  | 0 | 0 | 0 | 0 | 0 |  | 0 | 0% |  | 0 | 0% | 0% |  | 0 | 0% | 0% |  | 0 | 0% | 0% |  | 0 | 0% | 0% |  | 0 | 0% | 0%
[7 empty] | 0 | 0 | 0 | 0 | 0 |  | 0 | 0% |  | 0 | 0% | 0% |  | 0 | 0% | 0% |  | 0 | 0% | 0% |  | 0 | 0% | 0% |  | 0 | 0% | 0%
| Produit de traitement d'eau contre l'entartrage et la corrosion, quantité suffisante pour traiter | Ens | 1 |  |  |  | 0 | 0 | 0 | 0 | 0 |  | 0 | 0% |  | 0 | 0% | 0% |  | 0 | 0% | 0% |  | 0 | 0% | 0% |  | 0 | 0% | 0% |  | 0 | 0% | 0%
[7 empty] | 0 | 0 | 0 | 0 | 0 |  | 0 | 0% |  | 0 | 0% | 0% |  | 0 | 0% | 0% |  | 0 | 0% | 0% |  | 0 | 0% | 0% |  | 0 | 0% | 0%
| Analyses d'eau avec rapport (fin de chantier) | [5 empty] | 0 | 0 | 0 | 0 | 0 |  | 0 | 0% |  | 0 | 0% | 0% |  | 0 | 0% | 0% |  | 0 | 0% | 0% |  | 0 | 0% | 0% |  | 0 | 0% | 0%
| eau de remplissage | Ens | 1 |  |  |  | 0 | 0 | 0 | 0 | 0 |  | 0 | 0% |  | 0 | 0% | 0% |  | 0 | 0% | 0% |  | 0 | 0% | 0% |  | 0 | 0% | 0% |  | 0 | 0% | 0%
| eau du circuit chauffage, suivant CCTP, après 2 semaines de circulation du produit | Ens | 1 |  |  |  | 0 | 0 | 0 | 0 | 0 |  | 0 | 0% |  | 0 | 0% | 0% |  | 0 | 0% | 0% |  | 0 | 0% | 0% |  | 0 | 0% | 0% |  | 0 | 0% | 0%
[7 empty] | 0 | 0 | 0 | 0 | 0 |  | 0 | 0% |  | 0 | 0% | 0% |  | 0 | 0% | 0% |  | 0 | 0% | 0% |  | 0 | 0% | 0% |  | 0 | 0% | 0%
| Analyses d'eau pendant la GPA | [5 empty] | 0 | 0 | 0 | 0 | 0 |  | 0 | 0% |  | 0 | 0% | 0% |  | 0 | 0% | 0% |  | 0 | 0% | 0% |  | 0 | 0% | 0% |  | 0 | 0% | 0%
| Analyses d'eau à 3 mois | U | 1 |  |  |  | 0 | 0 | 0 | 0 | 0 |  | 0 | 0% |  | 0 | 0% | 0% |  | 0 | 0% | 0% |  | 0 | 0% | 0% |  | 0 | 0% | 0% |  | 0 | 0% | 0%
| Analyses d'eau à 6 mois | U | 1 |  |  |  | 0 | 0 | 0 | 0 | 0 |  | 0 | 0% |  | 0 | 0% | 0% |  | 0 | 0% | 0% |  | 0 | 0% | 0% |  | 0 | 0% | 0% |  | 0 | 0% | 0%
| Analyses d'eau à l'issue de la GPA | U | 1 |  |  |  | 0 | 0 | 0 | 0 | 0 |  | 0 | 0% |  | 0 | 0% | 0% |  | 0 | 0% | 0% |  | 0 | 0% | 0% |  | 0 | 0% | 0% |  | 0 | 0% | 0%
[7 empty] | 0 | 0 | 0 | 0 | 0 |  | 0 | 0% |  | 0 | 0% | 0% |  | 0 | 0% | 0% |  | 0 | 0% | 0% |  | 0 | 0% | 0% |  | 0 | 0% | 0%
| Total 2.2.2 Production | [5 empty] | 0 | 0 | 0 | 0 | 0 |  | 0 | 0% |  | 0 | 0% | 0% |  | 0 | 0% | 0% |  | 0 | 0% | 0% |  | 0 | 0% | 0% |  | 0 | 0% | 0%
[7 empty] | 0 | 0 | 0 | 0 | 0 |  | 0 | 0% |  | 0 | 0% | 0% |  | 0 | 0% | 0% |  | 0 | 0% | 0% |  | 0 | 0% | 0% |  | 0 | 0% | 0%
2.2.3 | Distributions | [5 empty] | 0 | 0 | 0 | 0 | 0 |  | 0 | 0% |  | 0 | 0% | 0% |  | 0 | 0% | 0% |  | 0 | 0% | 0% |  | 0 | 0% | 0% |  | 0 | 0% | 0%
[7 empty] | 0 | 0 | 0 | 0 | 0 |  | 0 | 0% |  | 0 | 0% | 0% |  | 0 | 0% | 0% |  | 0 | 0% | 0% |  | 0 | 0% | 0% |  | 0 | 0% | 0%
| Tube acier inoxydable 316L, compris supports et accessoires | [5 empty] | 0 | 0 | 0 | 0 | 0 |  | 0 | 0% |  | 0 | 0% | 0% |  | 0 | 0% | 0% |  | 0 | 0% | 0% |  | 0 | 0% | 0% |  | 0 | 0% | 0%
| Ø 76.1 x 1,5 | ml | 10 |  |  |  | 0 | 0 | 0 | 0 | 0 |  | 0 | 0% |  | 0 | 0% | 0% |  | 0 | 0% | 0% |  | 0 | 0% | 0% |  | 0 | 0% | 0% |  | 0 | 0% | 0%
| Ø 54 x 1,2 | ml | 6 |  |  |  | 0 | 0 | 0 | 0 | 0 |  | 0 | 0% |  | 0 | 0% | 0% |  | 0 | 0% | 0% |  | 0 | 0% | 0% |  | 0 | 0% | 0% |  | 0 | 0% | 0%
| Ø 35 x 1,0 | ml | 20 |  |  |  | 0 | 0 | 0 | 0 | 0 |  | 0 | 0% |  | 0 | 0% | 0% |  | 0 | 0% | 0% |  | 0 | 0% | 0% |  | 0 | 0% | 0% |  | 0 | 0% | 0%
| Ø 28 x 0,8 | ml | 20 |  |  |  | 0 | 0 | 0 | 0 | 0 |  | 0 | 0% |  | 0 | 0% | 0% |  | 0 | 0% | 0% |  | 0 | 0% | 0% |  | 0 | 0% | 0% |  | 0 | 0% | 0%
| Ø 22 x 0,7 | ml | 78 |  |  |  | 0 | 0 | 0 | 0 | 0 |  | 0 | 0% |  | 0 | 0% | 0% |  | 0 | 0% | 0% |  | 0 | 0% | 0% |  | 0 | 0% | 0% |  | 0 | 0% | 0%
| Ø 18 x 0,7 | ml | 62 |  |  |  | 0 | 0 | 0 | 0 | 0 |  | 0 | 0% |  | 0 | 0% | 0% |  | 0 | 0% | 0% |  | 0 | 0% | 0% |  | 0 | 0% | 0% |  | 0 | 0% | 0%
[7 empty] | 0 | 0 | 0 | 0 | 0 |  | 0 | 0% |  | 0 | 0% | 0% |  | 0 | 0% | 0% |  | 0 | 0% | 0% |  | 0 | 0% | 0% |  | 0 | 0% | 0%
| Coquilles de mousse phénolique avec enveloppe alu-polyester et finition enduit copolymères acryliques armé d’un tissu de verre, compris accessoires | [5 empty] | 0 | 0 | 0 | 0 | 0 |  | 0 | 0% |  | 0 | 0% | 0% |  | 0 | 0% | 0% |  | 0 | 0% | 0% |  | 0 | 0% | 0% |  | 0 | 0% | 0%
| Ø intérieur 76 mm, épaisseur 30 mm | ml | 10 |  |  |  | 0 | 0 | 0 | 0 | 0 |  | 0 | 0% |  | 0 | 0% | 0% |  | 0 | 0% | 0% |  | 0 | 0% | 0% |  | 0 | 0% | 0% |  | 0 | 0% | 0%
| Ø intérieur 54 mm, épaisseur 30 mm | ml | 6 |  |  |  | 0 | 0 | 0 | 0 | 0 |  | 0 | 0% |  | 0 | 0% | 0% |  | 0 | 0% | 0% |  | 0 | 0% | 0% |  | 0 | 0% | 0% |  | 0 | 0% | 0%
| Ø intérieur 35 mm, épaisseur 30 mm | ml | 20 |  |  |  | 0 | 0 | 0 | 0 | 0 |  | 0 | 0% |  | 0 | 0% | 0% |  | 0 | 0% | 0% |  | 0 | 0% | 0% |  | 0 | 0% | 0% |  | 0 | 0% | 0%
| Ø intérieur 28 mm, épaisseur 30 mm | ml | 20 |  |  |  | 0 | 0 | 0 | 0 | 0 |  | 0 | 0% |  | 0 | 0% | 0% |  | 0 | 0% | 0% |  | 0 | 0% | 0% |  | 0 | 0% | 0% |  | 0 | 0% | 0%
[7 empty] | 0 | 0 | 0 | 0 | 0 |  | 0 | 0% |  | 0 | 0% | 0% |  | 0 | 0% | 0% |  | 0 | 0% | 0% |  | 0 | 0% | 0% |  | 0 | 0% | 0%
| Calorifuge, fourreaux de mousse M1, épaisseur 25 mm | [5 empty] | 0 | 0 | 0 | 0 | 0 |  | 0 | 0% |  | 0 | 0% | 0% |  | 0 | 0% | 0% |  | 0 | 0% | 0% |  | 0 | 0% | 0% |  | 0 | 0% | 0%
| Ø intérieur 19 à 22 mm | ml | 78 |  |  |  | 0 | 0 | 0 | 0 | 0 |  | 0 | 0% |  | 0 | 0% | 0% |  | 0 | 0% | 0% |  | 0 | 0% | 0% |  | 0 | 0% | 0% |  | 0 | 0% | 0%
| Ø intérieur 17 à 18 mm | ml | 62 |  |  |  | 0 | 0 | 0 | 0 | 0 |  | 0 | 0% |  | 0 | 0% | 0% |  | 0 | 0% | 0% |  | 0 | 0% | 0% |  | 0 | 0% | 0% |  | 0 | 0% | 0%
[7 empty] | 0 | 0 | 0 | 0 | 0 |  | 0 | 0% |  | 0 | 0% | 0% |  | 0 | 0% | 0% |  | 0 | 0% | 0% |  | 0 | 0% | 0% |  | 0 | 0% | 0%
| Robinets à boisseau sphérique, passage intégral, avec raccords démontables | [5 empty] | 0 | 0 | 0 | 0 | 0 |  | 0 | 0% |  | 0 | 0% | 0% |  | 0 | 0% | 0% |  | 0 | 0% | 0% |  | 0 | 0% | 0% |  | 0 | 0% | 0%
| DN 65 - attente R+3 | U | 1 |  |  |  | 0 | 0 | 0 | 0 | 0 |  | 0 | 0% |  | 0 | 0% | 0% |  | 0 | 0% | 0% |  | 0 | 0% | 0% |  | 0 | 0% | 0% |  | 0 | 0% | 0%
| DN 32 | U | 2 |  |  |  | 0 | 0 | 0 | 0 | 0 |  | 0 | 0% |  | 0 | 0% | 0% |  | 0 | 0% | 0% |  | 0 | 0% | 0% |  | 0 | 0% | 0% |  | 0 | 0% | 0%
[7 empty] | 0 | 0 | 0 | 0 | 0 |  | 0 | 0% |  | 0 | 0% | 0% |  | 0 | 0% | 0% |  | 0 | 0% | 0% |  | 0 | 0% | 0% |  | 0 | 0% | 0%
| Boites calorifuge pour robinets à boisseau sphérique | [5 empty] | 0 | 0 | 0 | 0 | 0 |  | 0 | 0% |  | 0 | 0% | 0% |  | 0 | 0% | 0% |  | 0 | 0% | 0% |  | 0 | 0% | 0% |  | 0 | 0% | 0%
| DN 65 - attente R+3 | U | 1 |  |  |  | 0 | 0 | 0 | 0 | 0 |  | 0 | 0% |  | 0 | 0% | 0% |  | 0 | 0% | 0% |  | 0 | 0% | 0% |  | 0 | 0% | 0% |  | 0 | 0% | 0%
| DN 32 | U | 2 |  |  |  | 0 | 0 | 0 | 0 | 0 |  | 0 | 0% |  | 0 | 0% | 0% |  | 0 | 0% | 0% |  | 0 | 0% | 0% |  | 0 | 0% | 0% |  | 0 | 0% | 0%
[7 empty] | 0 | 0 | 0 | 0 | 0 |  | 0 | 0% |  | 0 | 0% | 0% |  | 0 | 0% | 0% |  | 0 | 0% | 0% |  | 0 | 0% | 0% |  | 0 | 0% | 0%
| Robinets à réglage micrométrique, avec prises de pression diférentielle, à brides, avec jeu de contrebrides, boulons, joints | [5 empty] | 0 | 0 | 0 | 0 | 0 |  | 0 | 0% |  | 0 | 0% | 0% |  | 0 | 0% | 0% |  | 0 | 0% | 0% |  | 0 | 0% | 0% |  | 0 | 0% | 0%
| DN 65 - attente R+3 | U | 1 |  |  |  | 0 | 0 | 0 | 0 | 0 |  | 0 | 0% |  | 0 | 0% | 0% |  | 0 | 0% | 0% |  | 0 | 0% | 0% |  | 0 | 0% | 0% |  | 0 | 0% | 0%
[7 empty] | 0 | 0 | 0 | 0 | 0 |  | 0 | 0% |  | 0 | 0% | 0% |  | 0 | 0% | 0% |  | 0 | 0% | 0% |  | 0 | 0% | 0% |  | 0 | 0% | 0%
| Robinets à réglage micrométrique, avec prises de pression diférentielle, à visser, avec raccords démontables | [5 empty] | 0 | 0 | 0 | 0 | 0 |  | 0 | 0% |  | 0 | 0% | 0% |  | 0 | 0% | 0% |  | 0 | 0% | 0% |  | 0 | 0% | 0% |  | 0 | 0% | 0%
| DN32 | U | 2 |  |  |  | 0 | 0 | 0 | 0 | 0 |  | 0 | 0% |  | 0 | 0% | 0% |  | 0 | 0% | 0% |  | 0 | 0% | 0% |  | 0 | 0% | 0% |  | 0 | 0% | 0%
[7 empty] | 0 | 0 | 0 | 0 | 0 |  | 0 | 0% |  | 0 | 0% | 0% |  | 0 | 0% | 0% |  | 0 | 0% | 0% |  | 0 | 0% | 0% |  | 0 | 0% | 0%
| Boites calorifuge pour robinets de réglage | [5 empty] | 0 | 0 | 0 | 0 | 0 |  | 0 | 0% |  | 0 | 0% | 0% |  | 0 | 0% | 0% |  | 0 | 0% | 0% |  | 0 | 0% | 0% |  | 0 | 0% | 0%
| DN 65 | U | 1 |  |  |  | 0 | 0 | 0 | 0 | 0 |  | 0 | 0% |  | 0 | 0% | 0% |  | 0 | 0% | 0% |  | 0 | 0% | 0% |  | 0 | 0% | 0% |  | 0 | 0% | 0%
| DN 32 | U | 2 |  |  |  | 0 | 0 | 0 | 0 | 0 |  | 0 | 0% |  | 0 | 0% | 0% |  | 0 | 0% | 0% |  | 0 | 0% | 0% |  | 0 | 0% | 0% |  | 0 | 0% | 0%
[7 empty] | 0 | 0 | 0 | 0 | 0 |  | 0 | 0% |  | 0 | 0% | 0% |  | 0 | 0% | 0% |  | 0 | 0% | 0% |  | 0 | 0% | 0% |  | 0 | 0% | 0%
| Purgeurs d'air automatique, avec isolement | U | 8 |  |  |  | 0 | 0 | 0 | 0 | 0 |  | 0 | 0% |  | 0 | 0% | 0% |  | 0 | 0% | 0% |  | 0 | 0% | 0% |  | 0 | 0% | 0% |  | 0 | 0% | 0%
[7 empty] | 0 | 0 | 0 | 0 | 0 |  | 0 | 0% |  | 0 | 0% | 0% |  | 0 | 0% | 0% |  | 0 | 0% | 0% |  | 0 | 0% | 0% |  | 0 | 0% | 0%
| Robinets de vidange à boisseau | [5 empty] | 0 | 0 | 0 | 0 | 0 |  | 0 | 0% |  | 0 | 0% | 0% |  | 0 | 0% | 0% |  | 0 | 0% | 0% |  | 0 | 0% | 0% |  | 0 | 0% | 0%
| DN 15 | U | 8 |  |  |  | 0 | 0 | 0 | 0 | 0 |  | 0 | 0% |  | 0 | 0% | 0% |  | 0 | 0% | 0% |  | 0 | 0% | 0% |  | 0 | 0% | 0% |  | 0 | 0% | 0%
[7 empty] | 0 | 0 | 0 | 0 | 0 |  | 0 | 0% |  | 0 | 0% | 0% |  | 0 | 0% | 0% |  | 0 | 0% | 0% |  | 0 | 0% | 0% |  | 0 | 0% | 0%
| Equilibrage des réseaux : | [5 empty] | 0 | 0 | 0 | 0 | 0 |  | 0 | 0% |  | 0 | 0% | 0% |  | 0 | 0% | 0% |  | 0 | 0% | 0% |  | 0 | 0% | 0% |  | 0 | 0% | 0%
| Vanne de régulation de pression différentielle sur les antennes principales, compris liaisons vec prises de pression diférentielle, à visser, avec raccords démontables | [5 empty] | 0 | 0 | 0 | 0 | 0 |  | 0 | 0% |  | 0 | 0% | 0% |  | 0 | 0% | 0% |  | 0 | 0% | 0% |  | 0 | 0% | 0% |  | 0 | 0% | 0%
| DN50 - vanne dynamique | U | 1 |  |  |  | 0 | 0 | 0 | 0 | 0 |  | 0 | 0% |  | 0 | 0% | 0% |  | 0 | 0% | 0% |  | 0 | 0% | 0% |  | 0 | 0% | 0% |  | 0 | 0% | 0%
| DN50 - vanne statique d'isolement | U | 1 |  |  |  | 0 | 0 | 0 | 0 | 0 |  | 0 | 0% |  | 0 | 0% | 0% |  | 0 | 0% | 0% |  | 0 | 0% | 0% |  | 0 | 0% | 0% |  | 0 | 0% | 0%
| DN32 - vanne dynamique | U | 2 |  |  |  | 0 | 0 | 0 | 0 | 0 |  | 0 | 0% |  | 0 | 0% | 0% |  | 0 | 0% | 0% |  | 0 | 0% | 0% |  | 0 | 0% | 0% |  | 0 | 0% | 0%
| DN32 - vanne statique d'isolement | U | 2 |  |  |  | 0 | 0 | 0 | 0 | 0 |  | 0 | 0% |  | 0 | 0% | 0% |  | 0 | 0% | 0% |  | 0 | 0% | 0% |  | 0 | 0% | 0% |  | 0 | 0% | 0%
[7 empty] | 0 | 0 | 0 | 0 | 0 |  | 0 | 0% |  | 0 | 0% | 0% |  | 0 | 0% | 0% |  | 0 | 0% | 0% |  | 0 | 0% | 0% |  | 0 | 0% | 0%
| Etanchéité à l'air : | [5 empty] | 0 | 0 | 0 | 0 | 0 |  | 0 | 0% |  | 0 | 0% | 0% |  | 0 | 0% | 0% |  | 0 | 0% | 0% |  | 0 | 0% | 0% |  | 0 | 0% | 0%
| Scotchs d'étanchéité à l'air au droit des pénétrations + rebouchage silicone des espaces fourreau-canalisations | [5 empty] | 0 | 0 | 0 | 0 | 0 |  | 0 | 0% |  | 0 | 0% | 0% |  | 0 | 0% | 0% |  | 0 | 0% | 0% |  | 0 | 0% | 0% |  | 0 | 0% | 0%
| réseaux d'eau glacée | Ens | 1 |  |  |  | 0 | 0 | 0 | 0 | 0 |  | 0 | 0% |  | 0 | 0% | 0% |  | 0 | 0% | 0% |  | 0 | 0% | 0% |  | 0 | 0% | 0% |  | 0 | 0% | 0%
[7 empty] | 0 | 0 | 0 | 0 | 0 |  | 0 | 0% |  | 0 | 0% | 0% |  | 0 | 0% | 0% |  | 0 | 0% | 0% |  | 0 | 0% | 0% |  | 0 | 0% | 0%
| Total 2.2.3 Distributions | [5 empty] | 0 | 0 | 0 | 0 | 0 |  | 0 | 0% |  | 0 | 0% | 0% |  | 0 | 0% | 0% |  | 0 | 0% | 0% |  | 0 | 0% | 0% |  | 0 | 0% | 0%
[7 empty] | 0 | 0 | 0 | 0 | 0 |  | 0 | 0% |  | 0 | 0% | 0% |  | 0 | 0% | 0% |  | 0 | 0% | 0% |  | 0 | 0% | 0% |  | 0 | 0% | 0%
2.2.4 | Emission de froid | [5 empty] | 0 | 0 | 0 | 0 | 0 |  | 0 | 0% |  | 0 | 0% | 0% |  | 0 | 0% | 0% |  | 0 | 0% | 0% |  | 0 | 0% | 0% |  | 0 | 0% | 0%
[7 empty] | 0 | 0 | 0 | 0 | 0 |  | 0 | 0% |  | 0 | 0% | 0% |  | 0 | 0% | 0% |  | 0 | 0% | 0% |  | 0 | 0% | 0% |  | 0 | 0% | 0%
| Unités gainables | [5 empty] | 0 | 0 | 0 | 0 | 0 |  | 0 | 0% |  | 0 | 0% | 0% |  | 0 | 0% | 0% |  | 0 | 0% | 0% |  | 0 | 0% | 0% |  | 0 | 0% | 0%
| Unités de traitement compactes gainables, avec plénum soufflage + plénum de reprise - suivant CCTP | U | 3 |  |  |  | 0 | 0 | 0 | 0 | 0 |  | 0 | 0% |  | 0 | 0% | 0% |  | 0 | 0% | 0% |  | 0 | 0% | 0% |  | 0 | 0% | 0% |  | 0 | 0% | 0%
[7 empty] | 0 | 0 | 0 | 0 | 0 |  | 0 | 0% |  | 0 | 0% | 0% |  | 0 | 0% | 0% |  | 0 | 0% | 0% |  | 0 | 0% | 0% |  | 0 | 0% | 0%
| Suspensions antivibratiles des UTA | Ens | 3 |  |  |  | 0 | 0 | 0 | 0 | 0 |  | 0 | 0% |  | 0 | 0% | 0% |  | 0 | 0% | 0% |  | 0 | 0% | 0% |  | 0 | 0% | 0% |  | 0 | 0% | 0%
[7 empty] | 0 | 0 | 0 | 0 | 0 |  | 0 | 0% |  | 0 | 0% | 0% |  | 0 | 0% | 0% |  | 0 | 0% | 0% |  | 0 | 0% | 0% |  | 0 | 0% | 0%
| Flexibles métalliques EPDM + tresse inox | [5 empty] | 0 | 0 | 0 | 0 | 0 |  | 0 | 0% |  | 0 | 0% | 0% |  | 0 | 0% | 0% |  | 0 | 0% | 0% |  | 0 | 0% | 0% |  | 0 | 0% | 0%
| DN 20, 500 mm | U | 6 |  |  |  | 0 | 0 | 0 | 0 | 0 |  | 0 | 0% |  | 0 | 0% | 0% |  | 0 | 0% | 0% |  | 0 | 0% | 0% |  | 0 | 0% | 0% |  | 0 | 0% | 0%
[7 empty] | 0 | 0 | 0 | 0 | 0 |  | 0 | 0% |  | 0 | 0% | 0% |  | 0 | 0% | 0% |  | 0 | 0% | 0% |  | 0 | 0% | 0% |  | 0 | 0% | 0%
| Robinets à boisseau sphérique, passage intégral, avec raccords démontables - vannes sur terminaux batteries des UIC | [5 empty] | 0 | 0 | 0 | 0 | 0 |  | 0 | 0% |  | 0 | 0% | 0% |  | 0 | 0% | 0% |  | 0 | 0% | 0% |  | 0 | 0% | 0% |  | 0 | 0% | 0%
| DN 15 : attentes bouchonnées | U | 6 |  |  |  | 0 | 0 | 0 | 0 | 0 |  | 0 | 0% |  | 0 | 0% | 0% |  | 0 | 0% | 0% |  | 0 | 0% | 0% |  | 0 | 0% | 0% |  | 0 | 0% | 0%
| DN 20 + attentes bouchonnées | U | 3 |  |  |  | 0 | 0 | 0 | 0 | 0 |  | 0 | 0% |  | 0 | 0% | 0% |  | 0 | 0% | 0% |  | 0 | 0% | 0% |  | 0 | 0% | 0% |  | 0 | 0% | 0%
| DN 25 | U | 1 |  |  |  | 0 | 0 | 0 | 0 | 0 |  | 0 | 0% |  | 0 | 0% | 0% |  | 0 | 0% | 0% |  | 0 | 0% | 0% |  | 0 | 0% | 0% |  | 0 | 0% | 0%
[7 empty] | 0 | 0 | 0 | 0 | 0 |  | 0 | 0% |  | 0 | 0% | 0% |  | 0 | 0% | 0% |  | 0 | 0% | 0% |  | 0 | 0% | 0% |  | 0 | 0% | 0%
| Robinets à réglage micrométrique, avec prises de pression diférentielle, à visser, avec raccords démontables - vannes sur terminaux batteries UIC | [5 empty] | 0 | 0 | 0 | 0 | 0 |  | 0 | 0% |  | 0 | 0% | 0% |  | 0 | 0% | 0% |  | 0 | 0% | 0% |  | 0 | 0% | 0% |  | 0 | 0% | 0%
| DN 15 : attentes bouchonnées | U | 6 |  |  |  | 0 | 0 | 0 | 0 | 0 |  | 0 | 0% |  | 0 | 0% | 0% |  | 0 | 0% | 0% |  | 0 | 0% | 0% |  | 0 | 0% | 0% |  | 0 | 0% | 0%
| DN 20 + attentes bouchonnées | U | 3 |  |  |  | 0 | 0 | 0 | 0 | 0 |  | 0 | 0% |  | 0 | 0% | 0% |  | 0 | 0% | 0% |  | 0 | 0% | 0% |  | 0 | 0% | 0% |  | 0 | 0% | 0%
| DN 25 | U | 1 |  |  |  | 0 | 0 | 0 | 0 | 0 |  | 0 | 0% |  | 0 | 0% | 0% |  | 0 | 0% | 0% |  | 0 | 0% | 0% |  | 0 | 0% | 0% |  | 0 | 0% | 0%
[7 empty] | 0 | 0 | 0 | 0 | 0 |  | 0 | 0% |  | 0 | 0% | 0% |  | 0 | 0% | 0% |  | 0 | 0% | 0% |  | 0 | 0% | 0% |  | 0 | 0% | 0%
| Purgeurs d'air automatique, avec isolement | U | 10 |  |  |  | 0 | 0 | 0 | 0 | 0 |  | 0 | 0% |  | 0 | 0% | 0% |  | 0 | 0% | 0% |  | 0 | 0% | 0% |  | 0 | 0% | 0% |  | 0 | 0% | 0%
[7 empty] | 0 | 0 | 0 | 0 | 0 |  | 0 | 0% |  | 0 | 0% | 0% |  | 0 | 0% | 0% |  | 0 | 0% | 0% |  | 0 | 0% | 0% |  | 0 | 0% | 0%
| Robinets de vidange - point bas | [5 empty] | 0 | 0 | 0 | 0 | 0 |  | 0 | 0% |  | 0 | 0% | 0% |  | 0 | 0% | 0% |  | 0 | 0% | 0% |  | 0 | 0% | 0% |  | 0 | 0% | 0%
| DN 12 | U | 10 |  |  |  | 0 | 0 | 0 | 0 | 0 |  | 0 | 0% |  | 0 | 0% | 0% |  | 0 | 0% | 0% |  | 0 | 0% | 0% |  | 0 | 0% | 0% |  | 0 | 0% | 0%
[7 empty] | 0 | 0 | 0 | 0 | 0 |  | 0 | 0% |  | 0 | 0% | 0% |  | 0 | 0% | 0% |  | 0 | 0% | 0% |  | 0 | 0% | 0% |  | 0 | 0% | 0%
| Boites calorifuge pour robinets à boisseau sphérique | [5 empty] | 0 | 0 | 0 | 0 | 0 |  | 0 | 0% |  | 0 | 0% | 0% |  | 0 | 0% | 0% |  | 0 | 0% | 0% |  | 0 | 0% | 0% |  | 0 | 0% | 0%
| DN 15 : attentes bouchonnées | U | 6 |  |  |  | 0 | 0 | 0 | 0 | 0 |  | 0 | 0% |  | 0 | 0% | 0% |  | 0 | 0% | 0% |  | 0 | 0% | 0% |  | 0 | 0% | 0% |  | 0 | 0% | 0%
| DN 20 + attentes bouchonnées | U | 3 |  |  |  | 0 | 0 | 0 | 0 | 0 |  | 0 | 0% |  | 0 | 0% | 0% |  | 0 | 0% | 0% |  | 0 | 0% | 0% |  | 0 | 0% | 0% |  | 0 | 0% | 0%
| DN 25 | U | 1 |  |  |  | 0 | 0 | 0 | 0 | 0 |  | 0 | 0% |  | 0 | 0% | 0% |  | 0 | 0% | 0% |  | 0 | 0% | 0% |  | 0 | 0% | 0% |  | 0 | 0% | 0%
[7 empty] | 0 | 0 | 0 | 0 | 0 |  | 0 | 0% |  | 0 | 0% | 0% |  | 0 | 0% | 0% |  | 0 | 0% | 0% |  | 0 | 0% | 0% |  | 0 | 0% | 0%
| Boites calorifuge pour robinets de réglage | [5 empty] | 0 | 0 | 0 | 0 | 0 |  | 0 | 0% |  | 0 | 0% | 0% |  | 0 | 0% | 0% |  | 0 | 0% | 0% |  | 0 | 0% | 0% |  | 0 | 0% | 0%
| DN 15 : attentes bouchonnées | U | 6 |  |  |  | 0 | 0 | 0 | 0 | 0 |  | 0 | 0% |  | 0 | 0% | 0% |  | 0 | 0% | 0% |  | 0 | 0% | 0% |  | 0 | 0% | 0% |  | 0 | 0% | 0%
| DN 20 + attentes bouchonnées | U | 3 |  |  |  | 0 | 0 | 0 | 0 | 0 |  | 0 | 0% |  | 0 | 0% | 0% |  | 0 | 0% | 0% |  | 0 | 0% | 0% |  | 0 | 0% | 0% |  | 0 | 0% | 0%
| DN 25 | U | 1 |  |  |  | 0 | 0 | 0 | 0 | 0 |  | 0 | 0% |  | 0 | 0% | 0% |  | 0 | 0% | 0% |  | 0 | 0% | 0% |  | 0 | 0% | 0% |  | 0 | 0% | 0%
[7 empty] | 0 | 0 | 0 | 0 | 0 |  | 0 | 0% |  | 0 | 0% | 0% |  | 0 | 0% | 0% |  | 0 | 0% | 0% |  | 0 | 0% | 0% |  | 0 | 0% | 0%
| Tube PVC M1, compris supports et accessoires | [5 empty] | 0 | 0 | 0 | 0 | 0 |  | 0 | 0% |  | 0 | 0% | 0% |  | 0 | 0% | 0% |  | 0 | 0% | 0% |  | 0 | 0% | 0% |  | 0 | 0% | 0%
| Ø 32 x 3,2 | ml | 0 |  |  |  | 0 | 0 | 0 | 0 | 0 |  | 0 | 0% |  | 0 | 0% | 0% |  | 0 | 0% | 0% |  | 0 | 0% | 0% |  | 0 | 0% | 0% |  | 0 | 0% | 0%
[7 empty] | 0 | 0 | 0 | 0 | 0 |  | 0 | 0% |  | 0 | 0% | 0% |  | 0 | 0% | 0% |  | 0 | 0% | 0% |  | 0 | 0% | 0% |  | 0 | 0% | 0%
| Siphon à boule DN 25 compris raccordement sur EU - EP | U | 4 |  |  |  | 0 | 0 | 0 | 0 | 0 |  | 0 | 0% |  | 0 | 0% | 0% |  | 0 | 0% | 0% |  | 0 | 0% | 0% |  | 0 | 0% | 0% |  | 0 | 0% | 0%
[7 empty] | 0 | 0 | 0 | 0 | 0 |  | 0 | 0% |  | 0 | 0% | 0% |  | 0 | 0% | 0% |  | 0 | 0% | 0% |  | 0 | 0% | 0% |  | 0 | 0% | 0%
| Attentes bouchonnées Ø 32 | U | 7 |  |  |  | 0 | 0 | 0 | 0 | 0 |  | 0 | 0% |  | 0 | 0% | 0% |  | 0 | 0% | 0% |  | 0 | 0% | 0% |  | 0 | 0% | 0% |  | 0 | 0% | 0%
[7 empty] | 0 | 0 | 0 | 0 | 0 |  | 0 | 0% |  | 0 | 0% | 0% |  | 0 | 0% | 0% |  | 0 | 0% | 0% |  | 0 | 0% | 0% |  | 0 | 0% | 0%
| Capteurs et actionneurs | [5 empty] | 0 | 0 | 0 | 0 | 0 |  | 0 | 0% |  | 0 | 0% | 0% |  | 0 | 0% | 0% |  | 0 | 0% | 0% |  | 0 | 0% | 0% |  | 0 | 0% | 0%
| Vanne deux voies motorisées - DN15 à 25 | [5 empty] | 0 | 0 | 0 | 0 | 0 |  | 0 | 0% |  | 0 | 0% | 0% |  | 0 | 0% | 0% |  | 0 | 0% | 0% |  | 0 | 0% | 0% |  | 0 | 0% | 0%
| support de fixation | [5 empty] | 0 | 0 | 0 | 0 | 0 |  | 0 | 0% |  | 0 | 0% | 0% |  | 0 | 0% | 0% |  | 0 | 0% | 0% |  | 0 | 0% | 0% |  | 0 | 0% | 0%
| enveloppe d'isolation pour vanne | [5 empty] | 0 | 0 | 0 | 0 | 0 |  | 0 | 0% |  | 0 | 0% | 0% |  | 0 | 0% | 0% |  | 0 | 0% | 0% |  | 0 | 0% | 0% |  | 0 | 0% | 0%
| Servomoteur vanne 2 voies | [5 empty] | 0 | 0 | 0 | 0 | 0 |  | 0 | 0% |  | 0 | 0% | 0% |  | 0 | 0% | 0% |  | 0 | 0% | 0% |  | 0 | 0% | 0% |  | 0 | 0% | 0%
| Raccordement électrique servo-moteur depuis régulateur numérique | Ens | 3 |  |  |  | 0 | 0 | 0 | 0 | 0 |  | 0 | 0% |  | 0 | 0% | 0% |  | 0 | 0% | 0% |  | 0 | 0% | 0% |  | 0 | 0% | 0% |  | 0 | 0% | 0%
| Paramétrage débit d'usine et modbus | Ens | 3 |  |  |  | 0 | 0 | 0 | 0 | 0 |  | 0 | 0% |  | 0 | 0% | 0% |  | 0 | 0% | 0% |  | 0 | 0% | 0% |  | 0 | 0% | 0% |  | 0 | 0% | 0%
[7 empty] | 0 | 0 | 0 | 0 | 0 |  | 0 | 0% |  | 0 | 0% | 0% |  | 0 | 0% | 0% |  | 0 | 0% | 0% |  | 0 | 0% | 0% |  | 0 | 0% | 0%
| Régulateur numérique, sondes de température : voir partie régulation | PM |  |  |  |  | 0 | 0 | 0 | 0 | 0 |  | 0 | 0% |  | 0 | 0% | 0% |  | 0 | 0% | 0% |  | 0 | 0% | 0% |  | 0 | 0% | 0% |  | 0 | 0% | 0%
[7 empty] | 0 | 0 | 0 | 0 | 0 |  | 0 | 0% |  | 0 | 0% | 0% |  | 0 | 0% | 0% |  | 0 | 0% | 0% |  | 0 | 0% | 0% |  | 0 | 0% | 0%
| Diffusion d'air (soufflage, extraction, reprise) voir § ventilation | PM |  |  |  |  | 0 | 0 | 0 | 0 | 0 |  | 0 | 0% |  | 0 | 0% | 0% |  | 0 | 0% | 0% |  | 0 | 0% | 0% |  | 0 | 0% | 0% |  | 0 | 0% | 0%
[7 empty] | 0 | 0 | 0 | 0 | 0 |  | 0 | 0% |  | 0 | 0% | 0% |  | 0 | 0% | 0% |  | 0 | 0% | 0% |  | 0 | 0% | 0% |  | 0 | 0% | 0%
| Unités de traitement d’air du local EJE alimentation en froid seul | [5 empty] | 0 | 0 | 0 | 0 | 0 |  | 0 | 0% |  | 0 | 0% | 0% |  | 0 | 0% | 0% |  | 0 | 0% | 0% |  | 0 | 0% | 0% |  | 0 | 0% | 0%
| Unités de traitement d'air cassettes | [5 empty] | 0 | 0 | 0 | 0 | 0 |  | 0 | 0% |  | 0 | 0% | 0% |  | 0 | 0% | 0% |  | 0 | 0% | 0% |  | 0 | 0% | 0% |  | 0 | 0% | 0%
| 600 x 600 - 4 voies | U | 3 |  |  |  | 0 | 0 | 0 | 0 | 0 |  | 0 | 0% |  | 0 | 0% | 0% |  | 0 | 0% | 0% |  | 0 | 0% | 0% |  | 0 | 0% | 0% |  | 0 | 0% | 0%
[7 empty] | 0 | 0 | 0 | 0 | 0 |  | 0 | 0% |  | 0 | 0% | 0% |  | 0 | 0% | 0% |  | 0 | 0% | 0% |  | 0 | 0% | 0% |  | 0 | 0% | 0%
| Flexibles métalliques EPDM + tresse inox | [5 empty] | 0 | 0 | 0 | 0 | 0 |  | 0 | 0% |  | 0 | 0% | 0% |  | 0 | 0% | 0% |  | 0 | 0% | 0% |  | 0 | 0% | 0% |  | 0 | 0% | 0%
| DN 15 à 20, 500 mm | U | 6 |  |  |  | 0 | 0 | 0 | 0 | 0 |  | 0 | 0% |  | 0 | 0% | 0% |  | 0 | 0% | 0% |  | 0 | 0% | 0% |  | 0 | 0% | 0% |  | 0 | 0% | 0%
[7 empty] | 0 | 0 | 0 | 0 | 0 |  | 0 | 0% |  | 0 | 0% | 0% |  | 0 | 0% | 0% |  | 0 | 0% | 0% |  | 0 | 0% | 0% |  | 0 | 0% | 0%
| Robinets à boisseau sphérique, passage intégral, avec raccords démontables - vannes sur terminaux batteries des UIC | [5 empty] | 0 | 0 | 0 | 0 | 0 |  | 0 | 0% |  | 0 | 0% | 0% |  | 0 | 0% | 0% |  | 0 | 0% | 0% |  | 0 | 0% | 0% |  | 0 | 0% | 0%
| DN 15 | U | 3 |  |  |  | 0 | 0 | 0 | 0 | 0 |  | 0 | 0% |  | 0 | 0% | 0% |  | 0 | 0% | 0% |  | 0 | 0% | 0% |  | 0 | 0% | 0% |  | 0 | 0% | 0%
[7 empty] | 0 | 0 | 0 | 0 | 0 |  | 0 | 0% |  | 0 | 0% | 0% |  | 0 | 0% | 0% |  | 0 | 0% | 0% |  | 0 | 0% | 0% |  | 0 | 0% | 0%
| Robinets à réglage micrométrique, avec prises de pression diférentielle, à visser, avec raccords démontables - vannes sur terminaux batteries UIC | [5 empty] | 0 | 0 | 0 | 0 | 0 |  | 0 | 0% |  | 0 | 0% | 0% |  | 0 | 0% | 0% |  | 0 | 0% | 0% |  | 0 | 0% | 0% |  | 0 | 0% | 0%
| DN 15 | U | 3 |  |  |  | 0 | 0 | 0 | 0 | 0 |  | 0 | 0% |  | 0 | 0% | 0% |  | 0 | 0% | 0% |  | 0 | 0% | 0% |  | 0 | 0% | 0% |  | 0 | 0% | 0%
[7 empty] | 0 | 0 | 0 | 0 | 0 |  | 0 | 0% |  | 0 | 0% | 0% |  | 0 | 0% | 0% |  | 0 | 0% | 0% |  | 0 | 0% | 0% |  | 0 | 0% | 0%
| Purgeurs d'air automatique, avec isolement | U | 3 |  |  |  | 0 | 0 | 0 | 0 | 0 |  | 0 | 0% |  | 0 | 0% | 0% |  | 0 | 0% | 0% |  | 0 | 0% | 0% |  | 0 | 0% | 0% |  | 0 | 0% | 0%
[7 empty] | 0 | 0 | 0 | 0 | 0 |  | 0 | 0% |  | 0 | 0% | 0% |  | 0 | 0% | 0% |  | 0 | 0% | 0% |  | 0 | 0% | 0% |  | 0 | 0% | 0%
| Robinets de vidange - point bas | [5 empty] | 0 | 0 | 0 | 0 | 0 |  | 0 | 0% |  | 0 | 0% | 0% |  | 0 | 0% | 0% |  | 0 | 0% | 0% |  | 0 | 0% | 0% |  | 0 | 0% | 0%
| DN 12 | U | 3 |  |  |  | 0 | 0 | 0 | 0 | 0 |  | 0 | 0% |  | 0 | 0% | 0% |  | 0 | 0% | 0% |  | 0 | 0% | 0% |  | 0 | 0% | 0% |  | 0 | 0% | 0%
[7 empty] | 0 | 0 | 0 | 0 | 0 |  | 0 | 0% |  | 0 | 0% | 0% |  | 0 | 0% | 0% |  | 0 | 0% | 0% |  | 0 | 0% | 0% |  | 0 | 0% | 0%
| Boites calorifuge pour robinets à boisseau sphérique | [5 empty] | 0 | 0 | 0 | 0 | 0 |  | 0 | 0% |  | 0 | 0% | 0% |  | 0 | 0% | 0% |  | 0 | 0% | 0% |  | 0 | 0% | 0% |  | 0 | 0% | 0%
| DN 15 | U | 3 |  |  |  | 0 | 0 | 0 | 0 | 0 |  | 0 | 0% |  | 0 | 0% | 0% |  | 0 | 0% | 0% |  | 0 | 0% | 0% |  | 0 | 0% | 0% |  | 0 | 0% | 0%
[7 empty] | 0 | 0 | 0 | 0 | 0 |  | 0 | 0% |  | 0 | 0% | 0% |  | 0 | 0% | 0% |  | 0 | 0% | 0% |  | 0 | 0% | 0% |  | 0 | 0% | 0%
| Boites calorifuge pour robinets de réglage | [5 empty] | 0 | 0 | 0 | 0 | 0 |  | 0 | 0% |  | 0 | 0% | 0% |  | 0 | 0% | 0% |  | 0 | 0% | 0% |  | 0 | 0% | 0% |  | 0 | 0% | 0%
| DN 15 | U | 3 |  |  |  | 0 | 0 | 0 | 0 | 0 |  | 0 | 0% |  | 0 | 0% | 0% |  | 0 | 0% | 0% |  | 0 | 0% | 0% |  | 0 | 0% | 0% |  | 0 | 0% | 0%
[7 empty] | 0 | 0 | 0 | 0 | 0 |  | 0 | 0% |  | 0 | 0% | 0% |  | 0 | 0% | 0% |  | 0 | 0% | 0% |  | 0 | 0% | 0% |  | 0 | 0% | 0%
| Tube PVC M1, compris supports et accessoires | [5 empty] | 0 | 0 | 0 | 0 | 0 |  | 0 | 0% |  | 0 | 0% | 0% |  | 0 | 0% | 0% |  | 0 | 0% | 0% |  | 0 | 0% | 0% |  | 0 | 0% | 0%
| Ø 32 x 3,2 | ml | 20 |  |  |  | 0 | 0 | 0 | 0 | 0 |  | 0 | 0% |  | 0 | 0% | 0% |  | 0 | 0% | 0% |  | 0 | 0% | 0% |  | 0 | 0% | 0% |  | 0 | 0% | 0%
[7 empty] | 0 | 0 | 0 | 0 | 0 |  | 0 | 0% |  | 0 | 0% | 0% |  | 0 | 0% | 0% |  | 0 | 0% | 0% |  | 0 | 0% | 0% |  | 0 | 0% | 0%
| Siphon à boule DN 25 compris raccordement sur EU - EP | U | 1 |  |  |  | 0 | 0 | 0 | 0 | 0 |  | 0 | 0% |  | 0 | 0% | 0% |  | 0 | 0% | 0% |  | 0 | 0% | 0% |  | 0 | 0% | 0% |  | 0 | 0% | 0%
[7 empty] | 0 | 0 | 0 | 0 | 0 |  | 0 | 0% |  | 0 | 0% | 0% |  | 0 | 0% | 0% |  | 0 | 0% | 0% |  | 0 | 0% | 0% |  | 0 | 0% | 0%
| Capteurs et actionneurs | [5 empty] | 0 | 0 | 0 | 0 | 0 |  | 0 | 0% |  | 0 | 0% | 0% |  | 0 | 0% | 0% |  | 0 | 0% | 0% |  | 0 | 0% | 0% |  | 0 | 0% | 0%
| Vanne 3 voies motorisées - DN15 | [5 empty] | 0 | 0 | 0 | 0 | 0 |  | 0 | 0% |  | 0 | 0% | 0% |  | 0 | 0% | 0% |  | 0 | 0% | 0% |  | 0 | 0% | 0% |  | 0 | 0% | 0%
| support de fixation | [5 empty] | 0 | 0 | 0 | 0 | 0 |  | 0 | 0% |  | 0 | 0% | 0% |  | 0 | 0% | 0% |  | 0 | 0% | 0% |  | 0 | 0% | 0% |  | 0 | 0% | 0%
| enveloppe d'isolation pour vanne | [5 empty] | 0 | 0 | 0 | 0 | 0 |  | 0 | 0% |  | 0 | 0% | 0% |  | 0 | 0% | 0% |  | 0 | 0% | 0% |  | 0 | 0% | 0% |  | 0 | 0% | 0%
| Servomoteur vanne 3 voies | [5 empty] | 0 | 0 | 0 | 0 | 0 |  | 0 | 0% |  | 0 | 0% | 0% |  | 0 | 0% | 0% |  | 0 | 0% | 0% |  | 0 | 0% | 0% |  | 0 | 0% | 0%
| Raccordement électrique servo-moteur depuis régulateur numérique | Ens | 3 |  |  |  | 0 | 0 | 0 | 0 | 0 |  | 0 | 0% |  | 0 | 0% | 0% |  | 0 | 0% | 0% |  | 0 | 0% | 0% |  | 0 | 0% | 0% |  | 0 | 0% | 0%
| Paramétrage débit d'usine et modbus | Ens | 3 |  |  |  | 0 | 0 | 0 | 0 | 0 |  | 0 | 0% |  | 0 | 0% | 0% |  | 0 | 0% | 0% |  | 0 | 0% | 0% |  | 0 | 0% | 0% |  | 0 | 0% | 0%
[7 empty] | 0 | 0 | 0 | 0 | 0 |  | 0 | 0% |  | 0 | 0% | 0% |  | 0 | 0% | 0% |  | 0 | 0% | 0% |  | 0 | 0% | 0% |  | 0 | 0% | 0%
| Régulateur numérique, sondes de température : voir partie régulation | PM |  |  |  |  | 0 | 0 | 0 | 0 | 0 |  | 0 | 0% |  | 0 | 0% | 0% |  | 0 | 0% | 0% |  | 0 | 0% | 0% |  | 0 | 0% | 0% |  | 0 | 0% | 0%
[7 empty] | 0 | 0 | 0 | 0 | 0 |  | 0 | 0% |  | 0 | 0% | 0% |  | 0 | 0% | 0% |  | 0 | 0% | 0% |  | 0 | 0% | 0% |  | 0 | 0% | 0%
| Total 2.2.4 Emission de froid | [5 empty] | 0 | 0 | 0 | 0 | 0 |  | 0 | 0% |  | 0 | 0% | 0% |  | 0 | 0% | 0% |  | 0 | 0% | 0% |  | 0 | 0% | 0% |  | 0 | 0% | 0%
[7 empty] | 0 | 0 | 0 | 0 | 0 |  | 0 | 0% |  | 0 | 0% | 0% |  | 0 | 0% | 0% |  | 0 | 0% | 0% |  | 0 | 0% | 0% |  | 0 | 0% | 0%
| Total 2.2 Rafraîchissement | [5 empty] | 0 | 0 | 0 | 0 | 0 |  | 0 | 0% |  | 0 | 0% | 0% |  | 0 | 0% | 0% |  | 0 | 0% | 0% |  | 0 | 0% | 0% |  | 0 | 0% | 0%
[7 empty] | 0 | 0 | 0 | 0 | 0 |  | 0 | 0% |  | 0 | 0% | 0% |  | 0 | 0% | 0% |  | 0 | 0% | 0% |  | 0 | 0% | 0% |  | 0 | 0% | 0%
2.3 | Ventilation | [5 empty] | 0 | 0 | 0 | 0 | 0 |  | 0 | 0% |  | 0 | 0% | 0% |  | 0 | 0% | 0% |  | 0 | 0% | 0% |  | 0 | 0% | 0% |  | 0 | 0% | 0%
[7 empty] | 0 | 0 | 0 | 0 | 0 |  | 0 | 0% |  | 0 | 0% | 0% |  | 0 | 0% | 0% |  | 0 | 0% | 0% |  | 0 | 0% | 0% |  | 0 | 0% | 0%
2.3.1 | Déposes | [5 empty] | 0 | 0 | 0 | 0 | 0 |  | 0 | 0% |  | 0 | 0% | 0% |  | 0 | 0% | 0% |  | 0 | 0% | 0% |  | 0 | 0% | 0% |  | 0 | 0% | 0%
[7 empty] | 0 | 0 | 0 | 0 | 0 |  | 0 | 0% |  | 0 | 0% | 0% |  | 0 | 0% | 0% |  | 0 | 0% | 0% |  | 0 | 0% | 0% |  | 0 | 0% | 0%
| Prestation comprenant : | [5 empty] | 0 | 0 | 0 | 0 | 0 |  | 0 | 0% |  | 0 | 0% | 0% |  | 0 | 0% | 0% |  | 0 | 0% | 0% |  | 0 | 0% | 0% |  | 0 | 0% | 0%
| 1 CTA double flux monobloc extérieure de l’ancienne salle à manger (débit 2000 m³/h), suivant CCTP | Ens | 1 |  |  |  | 0 | 0 | 0 | 0 | 0 |  | 0 | 0% |  | 0 | 0% | 0% |  | 0 | 0% | 0% |  | 0 | 0% | 0% |  | 0 | 0% | 0% |  | 0 | 0% | 0%
| 1 CTA double flux monobloc extérieure de l’ancienne cuisine provisoire (débit 1 600 m³/h) , suivant CCTP | Ens | 1 |  |  |  | 0 | 0 | 0 | 0 | 0 |  | 0 | 0% |  | 0 | 0% | 0% |  | 0 | 0% | 0% |  | 0 | 0% | 0% |  | 0 | 0% | 0% |  | 0 | 0% | 0%
| Alimentations électriques et les commandes locales des CTA | Ens | 1 |  |  |  | 0 | 0 | 0 | 0 | 0 |  | 0 | 0% |  | 0 | 0% | 0% |  | 0 | 0% | 0% |  | 0 | 0% | 0% |  | 0 | 0% | 0% |  | 0 | 0% | 0%
[7 empty] | 0 | 0 | 0 | 0 | 0 |  | 0 | 0% |  | 0 | 0% | 0% |  | 0 | 0% | 0% |  | 0 | 0% | 0% |  | 0 | 0% | 0% |  | 0 | 0% | 0%
| Evacuation en décharge spécialisée avec tri sélectif de toutes les installations déposées | Ens | 1 |  |  |  | 0 | 0 | 0 | 0 | 0 |  | 0 | 0% |  | 0 | 0% | 0% |  | 0 | 0% | 0% |  | 0 | 0% | 0% |  | 0 | 0% | 0% |  | 0 | 0% | 0%
[7 empty] | 0 | 0 | 0 | 0 | 0 |  | 0 | 0% |  | 0 | 0% | 0% |  | 0 | 0% | 0% |  | 0 | 0% | 0% |  | 0 | 0% | 0% |  | 0 | 0% | 0%
| Total 2.3.1 Déposes | [5 empty] | 0 | 0 | 0 | 0 | 0 |  | 0 | 0% |  | 0 | 0% | 0% |  | 0 | 0% | 0% |  | 0 | 0% | 0% |  | 0 | 0% | 0% |  | 0 | 0% | 0%
[7 empty] | 0 | 0 | 0 | 0 | 0 |  | 0 | 0% |  | 0 | 0% | 0% |  | 0 | 0% | 0% |  | 0 | 0% | 0% |  | 0 | 0% | 0% |  | 0 | 0% | 0%
2.3.2 | Ventilation double flux des locaux | [5 empty] | 0 | 0 | 0 | 0 | 0 |  | 0 | 0% |  | 0 | 0% | 0% |  | 0 | 0% | 0% |  | 0 | 0% | 0% |  | 0 | 0% | 0% |  | 0 | 0% | 0%
[7 empty] | 0 | 0 | 0 | 0 | 0 |  | 0 | 0% |  | 0 | 0% | 0% |  | 0 | 0% | 0% |  | 0 | 0% | 0% |  | 0 | 0% | 0% |  | 0 | 0% | 0%
| Raccordement sur gaines actuelles sous PH de l'ancienne salle à manger du R+4 | PM |  |  |  |  | 0 | 0 | 0 | 0 | 0 |  | 0 | 0% |  | 0 | 0% | 0% |  | 0 | 0% | 0% |  | 0 | 0% | 0% |  | 0 | 0% | 0% |  | 0 | 0% | 0%
[7 empty] | 0 | 0 | 0 | 0 | 0 |  | 0 | 0% |  | 0 | 0% | 0% |  | 0 | 0% | 0% |  | 0 | 0% | 0% |  | 0 | 0% | 0% |  | 0 | 0% | 0%
| Réseau de soufflage : | [5 empty] | 0 | 0 | 0 | 0 | 0 |  | 0 | 0% |  | 0 | 0% | 0% |  | 0 | 0% | 0% |  | 0 | 0% | 0% |  | 0 | 0% | 0% |  | 0 | 0% | 0%
| Conduits rectangulaires acier galvanisé, compris supports et accessoires | m² | 47 |  |  |  | 0 | 0 | 0 | 0 | 0 |  | 0 | 0% |  | 0 | 0% | 0% |  | 0 | 0% | 0% |  | 0 | 0% | 0% |  | 0 | 0% | 0% |  | 0 | 0% | 0%
[7 empty] | 0 | 0 | 0 | 0 | 0 |  | 0 | 0% |  | 0 | 0% | 0% |  | 0 | 0% | 0% |  | 0 | 0% | 0% |  | 0 | 0% | 0% |  | 0 | 0% | 0%
| Calorifuge laine minérale 25 mm, finition kraft aluminium - réseaux soufflage rectangulaire | m² | 47 |  |  |  | 0 | 0 | 0 | 0 | 0 |  | 0 | 0% |  | 0 | 0% | 0% |  | 0 | 0% | 0% |  | 0 | 0% | 0% |  | 0 | 0% | 0% |  | 0 | 0% | 0%
[7 empty] | 0 | 0 | 0 | 0 | 0 |  | 0 | 0% |  | 0 | 0% | 0% |  | 0 | 0% | 0% |  | 0 | 0% | 0% |  | 0 | 0% | 0% |  | 0 | 0% | 0%
| Bouchons étanches - attentes sous PH R+3 | U | 1 |  |  |  | 0 | 0 | 0 | 0 | 0 |  | 0 | 0% |  | 0 | 0% | 0% |  | 0 | 0% | 0% |  | 0 | 0% | 0% |  | 0 | 0% | 0% |  | 0 | 0% | 0%
[7 empty] | 0 | 0 | 0 | 0 | 0 |  | 0 | 0% |  | 0 | 0% | 0% |  | 0 | 0% | 0% |  | 0 | 0% | 0% |  | 0 | 0% | 0% |  | 0 | 0% | 0%
| Habillage CF1h sur conduit en attente sous PH R+3 | m² | 1 |  |  |  | 0 | 0 | 0 | 0 | 0 |  | 0 | 0% |  | 0 | 0% | 0% |  | 0 | 0% | 0% |  | 0 | 0% | 0% |  | 0 | 0% | 0% |  | 0 | 0% | 0%
[7 empty] | 0 | 0 | 0 | 0 | 0 |  | 0 | 0% |  | 0 | 0% | 0% |  | 0 | 0% | 0% |  | 0 | 0% | 0% |  | 0 | 0% | 0% |  | 0 | 0% | 0%
| Clapets coupe feu 2 heures, 500 Pa, rectangulaire, télécommandé | [5 empty] | 0 | 0 | 0 | 0 | 0 |  | 0 | 0% |  | 0 | 0% | 0% |  | 0 | 0% | 0% |  | 0 | 0% | 0% |  | 0 | 0% | 0% |  | 0 | 0% | 0%
| 550 x 300 | U | 1 |  |  |  | 0 | 0 | 0 | 0 | 0 |  | 0 | 0% |  | 0 | 0% | 0% |  | 0 | 0% | 0% |  | 0 | 0% | 0% |  | 0 | 0% | 0% |  | 0 | 0% | 0%
| Equipements de clapets coupe feu | [5 empty] | 0 | 0 | 0 | 0 | 0 |  | 0 | 0% |  | 0 | 0% | 0% |  | 0 | 0% | 0% |  | 0 | 0% | 0% |  | 0 | 0% | 0% |  | 0 | 0% | 0%
| déclencheur électromagnétique 24 ou 48 V à émission, contacts début et fin de course et moteur de réarmement électrique | U | 1 |  |  |  | 0 | 0 | 0 | 0 | 0 |  | 0 | 0% |  | 0 | 0% | 0% |  | 0 | 0% | 0% |  | 0 | 0% | 0% |  | 0 | 0% | 0% |  | 0 | 0% | 0%
| Raccordement du moteur de réarmement au lot électricité. | PM |  |  |  |  | 0 | 0 | 0 | 0 | 0 |  | 0 | 0% |  | 0 | 0% | 0% |  | 0 | 0% | 0% |  | 0 | 0% | 0% |  | 0 | 0% | 0% |  | 0 | 0% | 0%
[7 empty] | 0 | 0 | 0 | 0 | 0 |  | 0 | 0% |  | 0 | 0% | 0% |  | 0 | 0% | 0% |  | 0 | 0% | 0% |  | 0 | 0% | 0% |  | 0 | 0% | 0%
| Conduits circulaires, acier galvanisé, compris toutes sujétions | [5 empty] | 0 | 0 | 0 | 0 | 0 |  | 0 | 0% |  | 0 | 0% | 0% |  | 0 | 0% | 0% |  | 0 | 0% | 0% |  | 0 | 0% | 0% |  | 0 | 0% | 0%
| Ø 125 | ml | 26 |  |  |  | 0 | 0 | 0 | 0 | 0 |  | 0 | 0% |  | 0 | 0% | 0% |  | 0 | 0% | 0% |  | 0 | 0% | 0% |  | 0 | 0% | 0% |  | 0 | 0% | 0%
| Ø 160 | ml | 20 |  |  |  | 0 | 0 | 0 | 0 | 0 |  | 0 | 0% |  | 0 | 0% | 0% |  | 0 | 0% | 0% |  | 0 | 0% | 0% |  | 0 | 0% | 0% |  | 0 | 0% | 0%
| Ø 200 | ml | 37 |  |  |  | 0 | 0 | 0 | 0 | 0 |  | 0 | 0% |  | 0 | 0% | 0% |  | 0 | 0% | 0% |  | 0 | 0% | 0% |  | 0 | 0% | 0% |  | 0 | 0% | 0%
| Ø 250 | ml | 2 |  |  |  | 0 | 0 | 0 | 0 | 0 |  | 0 | 0% |  | 0 | 0% | 0% |  | 0 | 0% | 0% |  | 0 | 0% | 0% |  | 0 | 0% | 0% |  | 0 | 0% | 0%
[7 empty] | 0 | 0 | 0 | 0 | 0 |  | 0 | 0% |  | 0 | 0% | 0% |  | 0 | 0% | 0% |  | 0 | 0% | 0% |  | 0 | 0% | 0% |  | 0 | 0% | 0%
| Raccords à joints étanches (tés, coudes, réductions…) | Ens | 1 |  |  |  | 0 | 0 | 0 | 0 | 0 |  | 0 | 0% |  | 0 | 0% | 0% |  | 0 | 0% | 0% |  | 0 | 0% | 0% |  | 0 | 0% | 0% |  | 0 | 0% | 0%
[7 empty] | 0 | 0 | 0 | 0 | 0 |  | 0 | 0% |  | 0 | 0% | 0% |  | 0 | 0% | 0% |  | 0 | 0% | 0% |  | 0 | 0% | 0% |  | 0 | 0% | 0%
| Calorifuge laine minérale 25 mm, finition kraft aluminium - réseaux soufflage circulaire | m² | 45 |  |  |  | 0 | 0 | 0 | 0 | 0 |  | 0 | 0% |  | 0 | 0% | 0% |  | 0 | 0% | 0% |  | 0 | 0% | 0% |  | 0 | 0% | 0% |  | 0 | 0% | 0%
[7 empty] | 0 | 0 | 0 | 0 | 0 |  | 0 | 0% |  | 0 | 0% | 0% |  | 0 | 0% | 0% |  | 0 | 0% | 0% |  | 0 | 0% | 0% |  | 0 | 0% | 0%
| Diffuseur de soufflage hélicoide avec plenum insonorisé | [5 empty] | 0 | 0 | 0 | 0 | 0 |  | 0 | 0% |  | 0 | 0% | 0% |  | 0 | 0% | 0% |  | 0 | 0% | 0% |  | 0 | 0% | 0% |  | 0 | 0% | 0%
| raccordement Ø 200 | U | 9 |  |  |  | 0 | 0 | 0 | 0 | 0 |  | 0 | 0% |  | 0 | 0% | 0% |  | 0 | 0% | 0% |  | 0 | 0% | 0% |  | 0 | 0% | 0% |  | 0 | 0% | 0%
[7 empty] | 0 | 0 | 0 | 0 | 0 |  | 0 | 0% |  | 0 | 0% | 0% |  | 0 | 0% | 0% |  | 0 | 0% | 0% |  | 0 | 0% | 0% |  | 0 | 0% | 0%
| Bouches de soufflage plafonnières en aluminium, finition peinture époxy, teinte blanc RAL 9010 mat 30%, compris manchette munie de pattes | [5 empty] | 0 | 0 | 0 | 0 | 0 |  | 0 | 0% |  | 0 | 0% | 0% |  | 0 | 0% | 0% |  | 0 | 0% | 0% |  | 0 | 0% | 0% |  | 0 | 0% | 0%
| Ø 125 | U | 8 |  |  |  | 0 | 0 | 0 | 0 | 0 |  | 0 | 0% |  | 0 | 0% | 0% |  | 0 | 0% | 0% |  | 0 | 0% | 0% |  | 0 | 0% | 0% |  | 0 | 0% | 0%
[7 empty] | 0 | 0 | 0 | 0 | 0 |  | 0 | 0% |  | 0 | 0% | 0% |  | 0 | 0% | 0% |  | 0 | 0% | 0% |  | 0 | 0% | 0% |  | 0 | 0% | 0%
| Modules de régulation de débit, classé M1 | [5 empty] | 0 | 0 | 0 | 0 | 0 |  | 0 | 0% |  | 0 | 0% | 0% |  | 0 | 0% | 0% |  | 0 | 0% | 0% |  | 0 | 0% | 0% |  | 0 | 0% | 0%
| Ø 125, 15 à 90 m³/h | U | 9 |  |  |  | 0 | 0 | 0 | 0 | 0 |  | 0 | 0% |  | 0 | 0% | 0% |  | 0 | 0% | 0% |  | 0 | 0% | 0% |  | 0 | 0% | 0% |  | 0 | 0% | 0%
| Ø 160, 100 à 240 m³/h | U | 3 |  |  |  | 0 | 0 | 0 | 0 | 0 |  | 0 | 0% |  | 0 | 0% | 0% |  | 0 | 0% | 0% |  | 0 | 0% | 0% |  | 0 | 0% | 0% |  | 0 | 0% | 0%
| Ø 200, 225 à 400 m³/h | U | 5 |  |  |  | 0 | 0 | 0 | 0 | 0 |  | 0 | 0% |  | 0 | 0% | 0% |  | 0 | 0% | 0% |  | 0 | 0% | 0% |  | 0 | 0% | 0% |  | 0 | 0% | 0%
[7 empty] | 0 | 0 | 0 | 0 | 0 |  | 0 | 0% |  | 0 | 0% | 0% |  | 0 | 0% | 0% |  | 0 | 0% | 0% |  | 0 | 0% | 0% |  | 0 | 0% | 0%
| Manchons à fenêtre - accès aux MR déportés en FP démontable pour entretien | [5 empty] | 0 | 0 | 0 | 0 | 0 |  | 0 | 0% |  | 0 | 0% | 0% |  | 0 | 0% | 0% |  | 0 | 0% | 0% |  | 0 | 0% | 0% |  | 0 | 0% | 0%
| Ø 125 | U | 9 |  |  |  | 0 | 0 | 0 | 0 | 0 |  | 0 | 0% |  | 0 | 0% | 0% |  | 0 | 0% | 0% |  | 0 | 0% | 0% |  | 0 | 0% | 0% |  | 0 | 0% | 0%
| Ø 160 | U | 3 |  |  |  | 0 | 0 | 0 | 0 | 0 |  | 0 | 0% |  | 0 | 0% | 0% |  | 0 | 0% | 0% |  | 0 | 0% | 0% |  | 0 | 0% | 0% |  | 0 | 0% | 0%
| Ø 200 | U | 5 |  |  |  | 0 | 0 | 0 | 0 | 0 |  | 0 | 0% |  | 0 | 0% | 0% |  | 0 | 0% | 0% |  | 0 | 0% | 0% |  | 0 | 0% | 0% |  | 0 | 0% | 0%
[7 empty] | 0 | 0 | 0 | 0 | 0 |  | 0 | 0% |  | 0 | 0% | 0% |  | 0 | 0% | 0% |  | 0 | 0% | 0% |  | 0 | 0% | 0% |  | 0 | 0% | 0%
| Registre de débit motorisé, rectangulaire, tout ou rien | [5 empty] | 0 | 0 | 0 | 0 | 0 |  | 0 | 0% |  | 0 | 0% | 0% |  | 0 | 0% | 0% |  | 0 | 0% | 0% |  | 0 | 0% | 0% |  | 0 | 0% | 0%
| 550 x 300h | U | 1 |  |  |  | 0 | 0 | 0 | 0 | 0 |  | 0 | 0% |  | 0 | 0% | 0% |  | 0 | 0% | 0% |  | 0 | 0% | 0% |  | 0 | 0% | 0% |  | 0 | 0% | 0%
[7 empty] | 0 | 0 | 0 | 0 | 0 |  | 0 | 0% |  | 0 | 0% | 0% |  | 0 | 0% | 0% |  | 0 | 0% | 0% |  | 0 | 0% | 0% |  | 0 | 0% | 0%
| Registre de débit motorisé, circulaire, débit variable | [5 empty] | 0 | 0 | 0 | 0 | 0 |  | 0 | 0% |  | 0 | 0% | 0% |  | 0 | 0% | 0% |  | 0 | 0% | 0% |  | 0 | 0% | 0% |  | 0 | 0% | 0%
| Ø 125 | U | 1 |  |  |  | 0 | 0 | 0 | 0 | 0 |  | 0 | 0% |  | 0 | 0% | 0% |  | 0 | 0% | 0% |  | 0 | 0% | 0% |  | 0 | 0% | 0% |  | 0 | 0% | 0%
| Ø 160 | U | 2 |  |  |  | 0 | 0 | 0 | 0 | 0 |  | 0 | 0% |  | 0 | 0% | 0% |  | 0 | 0% | 0% |  | 0 | 0% | 0% |  | 0 | 0% | 0% |  | 0 | 0% | 0%
| Ø 200 | U | 3 |  |  |  | 0 | 0 | 0 | 0 | 0 |  | 0 | 0% |  | 0 | 0% | 0% |  | 0 | 0% | 0% |  | 0 | 0% | 0% |  | 0 | 0% | 0% |  | 0 | 0% | 0%
| Ø 250 | U | 1 |  |  |  | 0 | 0 | 0 | 0 | 0 |  | 0 | 0% |  | 0 | 0% | 0% |  | 0 | 0% | 0% |  | 0 | 0% | 0% |  | 0 | 0% | 0% |  | 0 | 0% | 0%
[7 empty] | 0 | 0 | 0 | 0 | 0 |  | 0 | 0% |  | 0 | 0% | 0% |  | 0 | 0% | 0% |  | 0 | 0% | 0% |  | 0 | 0% | 0% |  | 0 | 0% | 0%
| Modulation de débit (mini ou nominal) fonction : | [5 empty] | 0 | 0 | 0 | 0 | 0 |  | 0 | 0% |  | 0 | 0% | 0% |  | 0 | 0% | 0% |  | 0 | 0% | 0% |  | 0 | 0% | 0% |  | 0 | 0% | 0%
| Sonde CO2 | Ens | 7 |  |  |  | 0 | 0 | 0 | 0 | 0 |  | 0 | 0% |  | 0 | 0% | 0% |  | 0 | 0% | 0% |  | 0 | 0% | 0% |  | 0 | 0% | 0% |  | 0 | 0% | 0%
[7 empty] | 0 | 0 | 0 | 0 | 0 |  | 0 | 0% |  | 0 | 0% | 0% |  | 0 | 0% | 0% |  | 0 | 0% | 0% |  | 0 | 0% | 0% |  | 0 | 0% | 0%
| Conduit semi-rigide isolé, 25 mm - raccordement des terminaux | [5 empty] | 0 | 0 | 0 | 0 | 0 |  | 0 | 0% |  | 0 | 0% | 0% |  | 0 | 0% | 0% |  | 0 | 0% | 0% |  | 0 | 0% | 0% |  | 0 | 0% | 0%
| Ø 125 | ml | 5 |  |  |  | 0 | 0 | 0 | 0 | 0 |  | 0 | 0% |  | 0 | 0% | 0% |  | 0 | 0% | 0% |  | 0 | 0% | 0% |  | 0 | 0% | 0% |  | 0 | 0% | 0%
| Ø 160 | ml | 2 |  |  |  | 0 | 0 | 0 | 0 | 0 |  | 0 | 0% |  | 0 | 0% | 0% |  | 0 | 0% | 0% |  | 0 | 0% | 0% |  | 0 | 0% | 0% |  | 0 | 0% | 0%
| Ø 200 | ml | 3 |  |  |  | 0 | 0 | 0 | 0 | 0 |  | 0 | 0% |  | 0 | 0% | 0% |  | 0 | 0% | 0% |  | 0 | 0% | 0% |  | 0 | 0% | 0% |  | 0 | 0% | 0%
[7 empty] | 0 | 0 | 0 | 0 | 0 |  | 0 | 0% |  | 0 | 0% | 0% |  | 0 | 0% | 0% |  | 0 | 0% | 0% |  | 0 | 0% | 0% |  | 0 | 0% | 0%
| Registres à iris circulaires, avec prises de pression | [5 empty] | 0 | 0 | 0 | 0 | 0 |  | 0 | 0% |  | 0 | 0% | 0% |  | 0 | 0% | 0% |  | 0 | 0% | 0% |  | 0 | 0% | 0% |  | 0 | 0% | 0%
| Ø 125 | U | 2 |  |  |  | 0 | 0 | 0 | 0 | 0 |  | 0 | 0% |  | 0 | 0% | 0% |  | 0 | 0% | 0% |  | 0 | 0% | 0% |  | 0 | 0% | 0% |  | 0 | 0% | 0%
[7 empty] | 0 | 0 | 0 | 0 | 0 |  | 0 | 0% |  | 0 | 0% | 0% |  | 0 | 0% | 0% |  | 0 | 0% | 0% |  | 0 | 0% | 0% |  | 0 | 0% | 0%
| Réseaux d'extraction : | [5 empty] | 0 | 0 | 0 | 0 | 0 |  | 0 | 0% |  | 0 | 0% | 0% |  | 0 | 0% | 0% |  | 0 | 0% | 0% |  | 0 | 0% | 0% |  | 0 | 0% | 0%
| Bouches d'extraction autoréglables | [5 empty] | 0 | 0 | 0 | 0 | 0 |  | 0 | 0% |  | 0 | 0% | 0% |  | 0 | 0% | 0% |  | 0 | 0% | 0% |  | 0 | 0% | 0% |  | 0 | 0% | 0%
| 30 m³/h | U | 6 |  |  |  | 0 | 0 | 0 | 0 | 0 |  | 0 | 0% |  | 0 | 0% | 0% |  | 0 | 0% | 0% |  | 0 | 0% | 0% |  | 0 | 0% | 0% |  | 0 | 0% | 0%
| 45 m³/h | U | 3 |  |  |  | 0 | 0 | 0 | 0 | 0 |  | 0 | 0% |  | 0 | 0% | 0% |  | 0 | 0% | 0% |  | 0 | 0% | 0% |  | 0 | 0% | 0% |  | 0 | 0% | 0%
| 60 m³/h | U | 1 |  |  |  | 0 | 0 | 0 | 0 | 0 |  | 0 | 0% |  | 0 | 0% | 0% |  | 0 | 0% | 0% |  | 0 | 0% | 0% |  | 0 | 0% | 0% |  | 0 | 0% | 0%
[7 empty] | 0 | 0 | 0 | 0 | 0 |  | 0 | 0% |  | 0 | 0% | 0% |  | 0 | 0% | 0% |  | 0 | 0% | 0% |  | 0 | 0% | 0% |  | 0 | 0% | 0%
| Bouches d'extraction plafonnières en aluminium, finition peinture époxy, teinte blanc RAL 9010 mat 30%, compris manchette munie de pattes | [5 empty] | 0 | 0 | 0 | 0 | 0 |  | 0 | 0% |  | 0 | 0% | 0% |  | 0 | 0% | 0% |  | 0 | 0% | 0% |  | 0 | 0% | 0% |  | 0 | 0% | 0%
| Ø 125 | U | 6 |  |  |  | 0 | 0 | 0 | 0 | 0 |  | 0 | 0% |  | 0 | 0% | 0% |  | 0 | 0% | 0% |  | 0 | 0% | 0% |  | 0 | 0% | 0% |  | 0 | 0% | 0%
[7 empty] | 0 | 0 | 0 | 0 | 0 |  | 0 | 0% |  | 0 | 0% | 0% |  | 0 | 0% | 0% |  | 0 | 0% | 0% |  | 0 | 0% | 0% |  | 0 | 0% | 0%
| Diffuseur de reprise hélicoide avec plenum insonorisé | [5 empty] | 0 | 0 | 0 | 0 | 0 |  | 0 | 0% |  | 0 | 0% | 0% |  | 0 | 0% | 0% |  | 0 | 0% | 0% |  | 0 | 0% | 0% |  | 0 | 0% | 0%
| raccordement Ø 200 | U | 8 |  |  |  | 0 | 0 | 0 | 0 | 0 |  | 0 | 0% |  | 0 | 0% | 0% |  | 0 | 0% | 0% |  | 0 | 0% | 0% |  | 0 | 0% | 0% |  | 0 | 0% | 0%
[7 empty] | 0 | 0 | 0 | 0 | 0 |  | 0 | 0% |  | 0 | 0% | 0% |  | 0 | 0% | 0% |  | 0 | 0% | 0% |  | 0 | 0% | 0% |  | 0 | 0% | 0%
| Conduit semi-rigide isolé, 25 mm - raccordement des terminaux | [5 empty] | 0 | 0 | 0 | 0 | 0 |  | 0 | 0% |  | 0 | 0% | 0% |  | 0 | 0% | 0% |  | 0 | 0% | 0% |  | 0 | 0% | 0% |  | 0 | 0% | 0%
| Ø 125 | ml | 8 |  |  |  | 0 | 0 | 0 | 0 | 0 |  | 0 | 0% |  | 0 | 0% | 0% |  | 0 | 0% | 0% |  | 0 | 0% | 0% |  | 0 | 0% | 0% |  | 0 | 0% | 0%
| Ø 160 | ml | 1 |  |  |  | 0 | 0 | 0 | 0 | 0 |  | 0 | 0% |  | 0 | 0% | 0% |  | 0 | 0% | 0% |  | 0 | 0% | 0% |  | 0 | 0% | 0% |  | 0 | 0% | 0%
| Ø 200 | ml | 3 |  |  |  | 0 | 0 | 0 | 0 | 0 |  | 0 | 0% |  | 0 | 0% | 0% |  | 0 | 0% | 0% |  | 0 | 0% | 0% |  | 0 | 0% | 0% |  | 0 | 0% | 0%
[7 empty] | 0 | 0 | 0 | 0 | 0 |  | 0 | 0% |  | 0 | 0% | 0% |  | 0 | 0% | 0% |  | 0 | 0% | 0% |  | 0 | 0% | 0% |  | 0 | 0% | 0%
| Modules de régulation de débit, classé M1 | [5 empty] | 0 | 0 | 0 | 0 | 0 |  | 0 | 0% |  | 0 | 0% | 0% |  | 0 | 0% | 0% |  | 0 | 0% | 0% |  | 0 | 0% | 0% |  | 0 | 0% | 0%
| Ø 125, 15 à 90 m³/h | U | 7 |  |  |  | 0 | 0 | 0 | 0 | 0 |  | 0 | 0% |  | 0 | 0% | 0% |  | 0 | 0% | 0% |  | 0 | 0% | 0% |  | 0 | 0% | 0% |  | 0 | 0% | 0%
| Ø 160, 100 à 240 m³/h | U | 2 |  |  |  | 0 | 0 | 0 | 0 | 0 |  | 0 | 0% |  | 0 | 0% | 0% |  | 0 | 0% | 0% |  | 0 | 0% | 0% |  | 0 | 0% | 0% |  | 0 | 0% | 0%
| Ø 200, 225 à 400 m³/h | U | 5 |  |  |  | 0 | 0 | 0 | 0 | 0 |  | 0 | 0% |  | 0 | 0% | 0% |  | 0 | 0% | 0% |  | 0 | 0% | 0% |  | 0 | 0% | 0% |  | 0 | 0% | 0%
[7 empty] | 0 | 0 | 0 | 0 | 0 |  | 0 | 0% |  | 0 | 0% | 0% |  | 0 | 0% | 0% |  | 0 | 0% | 0% |  | 0 | 0% | 0% |  | 0 | 0% | 0%
| Manchons à fenêtre - accès aux MR déportés en FP démontable pour entretien | [5 empty] | 0 | 0 | 0 | 0 | 0 |  | 0 | 0% |  | 0 | 0% | 0% |  | 0 | 0% | 0% |  | 0 | 0% | 0% |  | 0 | 0% | 0% |  | 0 | 0% | 0%
| Ø 125 | U | 7 |  |  |  | 0 | 0 | 0 | 0 | 0 |  | 0 | 0% |  | 0 | 0% | 0% |  | 0 | 0% | 0% |  | 0 | 0% | 0% |  | 0 | 0% | 0% |  | 0 | 0% | 0%
| Ø 160 | U | 2 |  |  |  | 0 | 0 | 0 | 0 | 0 |  | 0 | 0% |  | 0 | 0% | 0% |  | 0 | 0% | 0% |  | 0 | 0% | 0% |  | 0 | 0% | 0% |  | 0 | 0% | 0%
| Ø 200 | U | 5 |  |  |  | 0 | 0 | 0 | 0 | 0 |  | 0 | 0% |  | 0 | 0% | 0% |  | 0 | 0% | 0% |  | 0 | 0% | 0% |  | 0 | 0% | 0% |  | 0 | 0% | 0%
[7 empty] | 0 | 0 | 0 | 0 | 0 |  | 0 | 0% |  | 0 | 0% | 0% |  | 0 | 0% | 0% |  | 0 | 0% | 0% |  | 0 | 0% | 0% |  | 0 | 0% | 0%
| Registre de débit motorisé, rectangulaire, tout ou rien | [5 empty] | 0 | 0 | 0 | 0 | 0 |  | 0 | 0% |  | 0 | 0% | 0% |  | 0 | 0% | 0% |  | 0 | 0% | 0% |  | 0 | 0% | 0% |  | 0 | 0% | 0%
| 550 x 300h | U | 1 |  |  |  | 0 | 0 | 0 | 0 | 0 |  | 0 | 0% |  | 0 | 0% | 0% |  | 0 | 0% | 0% |  | 0 | 0% | 0% |  | 0 | 0% | 0% |  | 0 | 0% | 0%
[7 empty] | 0 | 0 | 0 | 0 | 0 |  | 0 | 0% |  | 0 | 0% | 0% |  | 0 | 0% | 0% |  | 0 | 0% | 0% |  | 0 | 0% | 0% |  | 0 | 0% | 0%
| Registre de débit motorisé, circulaire, débit variable | [5 empty] | 0 | 0 | 0 | 0 | 0 |  | 0 | 0% |  | 0 | 0% | 0% |  | 0 | 0% | 0% |  | 0 | 0% | 0% |  | 0 | 0% | 0% |  | 0 | 0% | 0%
| Ø 125 | U | 1 |  |  |  | 0 | 0 | 0 | 0 | 0 |  | 0 | 0% |  | 0 | 0% | 0% |  | 0 | 0% | 0% |  | 0 | 0% | 0% |  | 0 | 0% | 0% |  | 0 | 0% | 0%
| Ø 160 | U | 2 |  |  |  | 0 | 0 | 0 | 0 | 0 |  | 0 | 0% |  | 0 | 0% | 0% |  | 0 | 0% | 0% |  | 0 | 0% | 0% |  | 0 | 0% | 0% |  | 0 | 0% | 0%
| Ø 200 | U | 3 |  |  |  | 0 | 0 | 0 | 0 | 0 |  | 0 | 0% |  | 0 | 0% | 0% |  | 0 | 0% | 0% |  | 0 | 0% | 0% |  | 0 | 0% | 0% |  | 0 | 0% | 0%
| Ø 250 | U | 1 |  |  |  | 0 | 0 | 0 | 0 | 0 |  | 0 | 0% |  | 0 | 0% | 0% |  | 0 | 0% | 0% |  | 0 | 0% | 0% |  | 0 | 0% | 0% |  | 0 | 0% | 0%
[7 empty] | 0 | 0 | 0 | 0 | 0 |  | 0 | 0% |  | 0 | 0% | 0% |  | 0 | 0% | 0% |  | 0 | 0% | 0% |  | 0 | 0% | 0% |  | 0 | 0% | 0%
| Modulation de débit (mini ou nominal) fonction : | [5 empty] | 0 | 0 | 0 | 0 | 0 |  | 0 | 0% |  | 0 | 0% | 0% |  | 0 | 0% | 0% |  | 0 | 0% | 0% |  | 0 | 0% | 0% |  | 0 | 0% | 0%
| Sonde CO2 : prévu dans partie soufflage | PM |  |  |  |  | 0 | 0 | 0 | 0 | 0 |  | 0 | 0% |  | 0 | 0% | 0% |  | 0 | 0% | 0% |  | 0 | 0% | 0% |  | 0 | 0% | 0% |  | 0 | 0% | 0%
[7 empty] | 0 | 0 | 0 | 0 | 0 |  | 0 | 0% |  | 0 | 0% | 0% |  | 0 | 0% | 0% |  | 0 | 0% | 0% |  | 0 | 0% | 0% |  | 0 | 0% | 0%
| Registres à iris circulaires, avec prises de pression | [5 empty] | 0 | 0 | 0 | 0 | 0 |  | 0 | 0% |  | 0 | 0% | 0% |  | 0 | 0% | 0% |  | 0 | 0% | 0% |  | 0 | 0% | 0% |  | 0 | 0% | 0%
| Ø 125 | U | 2 |  |  |  | 0 | 0 | 0 | 0 | 0 |  | 0 | 0% |  | 0 | 0% | 0% |  | 0 | 0% | 0% |  | 0 | 0% | 0% |  | 0 | 0% | 0% |  | 0 | 0% | 0%
| Ø 160 | U | 1 |  |  |  | 0 | 0 | 0 | 0 | 0 |  | 0 | 0% |  | 0 | 0% | 0% |  | 0 | 0% | 0% |  | 0 | 0% | 0% |  | 0 | 0% | 0% |  | 0 | 0% | 0%
[7 empty] | 0 | 0 | 0 | 0 | 0 |  | 0 | 0% |  | 0 | 0% | 0% |  | 0 | 0% | 0% |  | 0 | 0% | 0% |  | 0 | 0% | 0% |  | 0 | 0% | 0%
| Conduits circulaires, acier galvanisé, compris toutes sujétions | [5 empty] | 0 | 0 | 0 | 0 | 0 |  | 0 | 0% |  | 0 | 0% | 0% |  | 0 | 0% | 0% |  | 0 | 0% | 0% |  | 0 | 0% | 0% |  | 0 | 0% | 0%
| Ø 125 | ml | 58 |  |  |  | 0 | 0 | 0 | 0 | 0 |  | 0 | 0% |  | 0 | 0% | 0% |  | 0 | 0% | 0% |  | 0 | 0% | 0% |  | 0 | 0% | 0% |  | 0 | 0% | 0%
| Ø 160 | ml | 21 |  |  |  | 0 | 0 | 0 | 0 | 0 |  | 0 | 0% |  | 0 | 0% | 0% |  | 0 | 0% | 0% |  | 0 | 0% | 0% |  | 0 | 0% | 0% |  | 0 | 0% | 0%
| Ø 200 | ml | 29 |  |  |  | 0 | 0 | 0 | 0 | 0 |  | 0 | 0% |  | 0 | 0% | 0% |  | 0 | 0% | 0% |  | 0 | 0% | 0% |  | 0 | 0% | 0% |  | 0 | 0% | 0%
| Ø 250 | ml | 4 |  |  |  | 0 | 0 | 0 | 0 | 0 |  | 0 | 0% |  | 0 | 0% | 0% |  | 0 | 0% | 0% |  | 0 | 0% | 0% |  | 0 | 0% | 0% |  | 0 | 0% | 0%
[7 empty] | 0 | 0 | 0 | 0 | 0 |  | 0 | 0% |  | 0 | 0% | 0% |  | 0 | 0% | 0% |  | 0 | 0% | 0% |  | 0 | 0% | 0% |  | 0 | 0% | 0%
| Raccords à joints étanches (tés, coudes, réductions…) | Ens | 1 |  |  |  | 0 | 0 | 0 | 0 | 0 |  | 0 | 0% |  | 0 | 0% | 0% |  | 0 | 0% | 0% |  | 0 | 0% | 0% |  | 0 | 0% | 0% |  | 0 | 0% | 0%
[7 empty] | 0 | 0 | 0 | 0 | 0 |  | 0 | 0% |  | 0 | 0% | 0% |  | 0 | 0% | 0% |  | 0 | 0% | 0% |  | 0 | 0% | 0% |  | 0 | 0% | 0%
| Clapets coupe feu 2 heures, 500 Pa, rectangulaire, télécommandé | [5 empty] | 0 | 0 | 0 | 0 | 0 |  | 0 | 0% |  | 0 | 0% | 0% |  | 0 | 0% | 0% |  | 0 | 0% | 0% |  | 0 | 0% | 0% |  | 0 | 0% | 0%
| 550 x 300 | U | 1 |  |  |  | 0 | 0 | 0 | 0 | 0 |  | 0 | 0% |  | 0 | 0% | 0% |  | 0 | 0% | 0% |  | 0 | 0% | 0% |  | 0 | 0% | 0% |  | 0 | 0% | 0%
| Equipements de clapets coupe feu | [5 empty] | 0 | 0 | 0 | 0 | 0 |  | 0 | 0% |  | 0 | 0% | 0% |  | 0 | 0% | 0% |  | 0 | 0% | 0% |  | 0 | 0% | 0% |  | 0 | 0% | 0%
| déclencheur électromagnétique 24 ou 48 V à émission, contacts début et fin de course et moteur de réarmement électrique | U | 1 |  |  |  | 0 | 0 | 0 | 0 | 0 |  | 0 | 0% |  | 0 | 0% | 0% |  | 0 | 0% | 0% |  | 0 | 0% | 0% |  | 0 | 0% | 0% |  | 0 | 0% | 0%
| Raccordement du moteur de réarmement au lot électricité. | PM |  |  |  |  | 0 | 0 | 0 | 0 | 0 |  | 0 | 0% |  | 0 | 0% | 0% |  | 0 | 0% | 0% |  | 0 | 0% | 0% |  | 0 | 0% | 0% |  | 0 | 0% | 0%
[7 empty] | 0 | 0 | 0 | 0 | 0 |  | 0 | 0% |  | 0 | 0% | 0% |  | 0 | 0% | 0% |  | 0 | 0% | 0% |  | 0 | 0% | 0% |  | 0 | 0% | 0%
| Habillage CF1h sur conduit en attente sous PH R+3 | m² | 1 |  |  |  | 0 | 0 | 0 | 0 | 0 |  | 0 | 0% |  | 0 | 0% | 0% |  | 0 | 0% | 0% |  | 0 | 0% | 0% |  | 0 | 0% | 0% |  | 0 | 0% | 0%
[7 empty] | 0 | 0 | 0 | 0 | 0 |  | 0 | 0% |  | 0 | 0% | 0% |  | 0 | 0% | 0% |  | 0 | 0% | 0% |  | 0 | 0% | 0% |  | 0 | 0% | 0%
| Bouchons étanches - attentes sous PH R+3 | U | 1 |  |  |  | 0 | 0 | 0 | 0 | 0 |  | 0 | 0% |  | 0 | 0% | 0% |  | 0 | 0% | 0% |  | 0 | 0% | 0% |  | 0 | 0% | 0% |  | 0 | 0% | 0%
[7 empty] | 0 | 0 | 0 | 0 | 0 |  | 0 | 0% |  | 0 | 0% | 0% |  | 0 | 0% | 0% |  | 0 | 0% | 0% |  | 0 | 0% | 0% |  | 0 | 0% | 0%
| Conduits rectangulaires acier galvanisé, compris supports et accessoires | m² | 44 |  |  |  | 0 | 0 | 0 | 0 | 0 |  | 0 | 0% |  | 0 | 0% | 0% |  | 0 | 0% | 0% |  | 0 | 0% | 0% |  | 0 | 0% | 0% |  | 0 | 0% | 0%
[7 empty] | 0 | 0 | 0 | 0 | 0 |  | 0 | 0% |  | 0 | 0% | 0% |  | 0 | 0% | 0% |  | 0 | 0% | 0% |  | 0 | 0% | 0% |  | 0 | 0% | 0%
| Transfert : | [5 empty] | 0 | 0 | 0 | 0 | 0 |  | 0 | 0% |  | 0 | 0% | 0% |  | 0 | 0% | 0% |  | 0 | 0% | 0% |  | 0 | 0% | 0% |  | 0 | 0% | 0%
| Grilles de transfert en acier embouti, teinte époxy blanche, installation en applique de part et d'autre de la cloison | [5 empty] | 0 | 0 | 0 | 0 | 0 |  | 0 | 0% |  | 0 | 0% | 0% |  | 0 | 0% | 0% |  | 0 | 0% | 0% |  | 0 | 0% | 0% |  | 0 | 0% | 0%
| 350 x 150 | U | 10 |  |  |  | 0 | 0 | 0 | 0 | 0 |  | 0 | 0% |  | 0 | 0% | 0% |  | 0 | 0% | 0% |  | 0 | 0% | 0% |  | 0 | 0% | 0% |  | 0 | 0% | 0%
[7 empty] | 0 | 0 | 0 | 0 | 0 |  | 0 | 0% |  | 0 | 0% | 0% |  | 0 | 0% | 0% |  | 0 | 0% | 0% |  | 0 | 0% | 0% |  | 0 | 0% | 0%
| Cartouches coupe-feu une heure (EI 60 S) pour conduits, marquage CE | [5 empty] | 0 | 0 | 0 | 0 | 0 |  | 0 | 0% |  | 0 | 0% | 0% |  | 0 | 0% | 0% |  | 0 | 0% | 0% |  | 0 | 0% | 0% |  | 0 | 0% | 0%
| Ø 125 | U | 4 |  |  |  | 0 | 0 | 0 | 0 | 0 |  | 0 | 0% |  | 0 | 0% | 0% |  | 0 | 0% | 0% |  | 0 | 0% | 0% |  | 0 | 0% | 0% |  | 0 | 0% | 0%
[7 empty] | 0 | 0 | 0 | 0 | 0 |  | 0 | 0% |  | 0 | 0% | 0% |  | 0 | 0% | 0% |  | 0 | 0% | 0% |  | 0 | 0% | 0% |  | 0 | 0% | 0%
| Soufflage et reprise des UTA gainables | [5 empty] | 0 | 0 | 0 | 0 | 0 |  | 0 | 0% |  | 0 | 0% | 0% |  | 0 | 0% | 0% |  | 0 | 0% | 0% |  | 0 | 0% | 0% |  | 0 | 0% | 0%
| Plénum air soufflé / air repris, insonorisé, sur UTA | Ens | 20 |  |  |  | 0 | 0 | 0 | 0 | 0 |  | 0 | 0% |  | 0 | 0% | 0% |  | 0 | 0% | 0% |  | 0 | 0% | 0% |  | 0 | 0% | 0% |  | 0 | 0% | 0%
[7 empty] | 0 | 0 | 0 | 0 | 0 |  | 0 | 0% |  | 0 | 0% | 0% |  | 0 | 0% | 0% |  | 0 | 0% | 0% |  | 0 | 0% | 0% |  | 0 | 0% | 0%
| Conduits circulaires, acier galvanisé, compris toutes sujétions | [5 empty] | 0 | 0 | 0 | 0 | 0 |  | 0 | 0% |  | 0 | 0% | 0% |  | 0 | 0% | 0% |  | 0 | 0% | 0% |  | 0 | 0% | 0% |  | 0 | 0% | 0%
| Ø 200 | ml | 59 |  |  |  | 0 | 0 | 0 | 0 | 0 |  | 0 | 0% |  | 0 | 0% | 0% |  | 0 | 0% | 0% |  | 0 | 0% | 0% |  | 0 | 0% | 0% |  | 0 | 0% | 0%
| Raccords à joints étanches (tés, coudes, réductions…) | Ens | 1 |  |  |  | 0 | 0 | 0 | 0 | 0 |  | 0 | 0% |  | 0 | 0% | 0% |  | 0 | 0% | 0% |  | 0 | 0% | 0% |  | 0 | 0% | 0% |  | 0 | 0% | 0%
[7 empty] | 0 | 0 | 0 | 0 | 0 |  | 0 | 0% |  | 0 | 0% | 0% |  | 0 | 0% | 0% |  | 0 | 0% | 0% |  | 0 | 0% | 0% |  | 0 | 0% | 0%
| Conduit semi-rigide isolé, 25 mm - raccordement des terminaux | [5 empty] | 0 | 0 | 0 | 0 | 0 |  | 0 | 0% |  | 0 | 0% | 0% |  | 0 | 0% | 0% |  | 0 | 0% | 0% |  | 0 | 0% | 0% |  | 0 | 0% | 0%
| Ø 200 | ml | 5 |  |  |  | 0 | 0 | 0 | 0 | 0 |  | 0 | 0% |  | 0 | 0% | 0% |  | 0 | 0% | 0% |  | 0 | 0% | 0% |  | 0 | 0% | 0% |  | 0 | 0% | 0%
[7 empty] | 0 | 0 | 0 | 0 | 0 |  | 0 | 0% |  | 0 | 0% | 0% |  | 0 | 0% | 0% |  | 0 | 0% | 0% |  | 0 | 0% | 0% |  | 0 | 0% | 0%
| Grille de soufflage double déflexion, aluminium, aillettes mobiles, | [5 empty] | 0 | 0 | 0 | 0 | 0 |  | 0 | 0% |  | 0 | 0% | 0% |  | 0 | 0% | 0% |  | 0 | 0% | 0% |  | 0 | 0% | 0% |  | 0 | 0% | 0%
| 575 x 125 | U | 7 |  |  |  | 0 | 0 | 0 | 0 | 0 |  | 0 | 0% |  | 0 | 0% | 0% |  | 0 | 0% | 0% |  | 0 | 0% | 0% |  | 0 | 0% | 0% |  | 0 | 0% | 0%
| 775 x 125 | U | 2 |  |  |  | 0 | 0 | 0 | 0 | 0 |  | 0 | 0% |  | 0 | 0% | 0% |  | 0 | 0% | 0% |  | 0 | 0% | 0% |  | 0 | 0% | 0% |  | 0 | 0% | 0%
| 975 x 125 | U | 1 |  |  |  | 0 | 0 | 0 | 0 | 0 |  | 0 | 0% |  | 0 | 0% | 0% |  | 0 | 0% | 0% |  | 0 | 0% | 0% |  | 0 | 0% | 0% |  | 0 | 0% | 0%
| Plénums pour diffuseurs directionnels de soufflage | U | 10 |  |  |  | 0 | 0 | 0 | 0 | 0 |  | 0 | 0% |  | 0 | 0% | 0% |  | 0 | 0% | 0% |  | 0 | 0% | 0% |  | 0 | 0% | 0% |  | 0 | 0% | 0%
[7 empty] | 0 | 0 | 0 | 0 | 0 |  | 0 | 0% |  | 0 | 0% | 0% |  | 0 | 0% | 0% |  | 0 | 0% | 0% |  | 0 | 0% | 0% |  | 0 | 0% | 0%
| Grilles de reprise simple déflexion, aluminium, ailettes mobiles | [5 empty] | 0 | 0 | 0 | 0 | 0 |  | 0 | 0% |  | 0 | 0% | 0% |  | 0 | 0% | 0% |  | 0 | 0% | 0% |  | 0 | 0% | 0% |  | 0 | 0% | 0%
| 575 x 175 | U | 7 |  |  |  | 0 | 0 | 0 | 0 | 0 |  | 0 | 0% |  | 0 | 0% | 0% |  | 0 | 0% | 0% |  | 0 | 0% | 0% |  | 0 | 0% | 0% |  | 0 | 0% | 0%
| 775 x 175 | U | 2 |  |  |  | 0 | 0 | 0 | 0 | 0 |  | 0 | 0% |  | 0 | 0% | 0% |  | 0 | 0% | 0% |  | 0 | 0% | 0% |  | 0 | 0% | 0% |  | 0 | 0% | 0%
| 975 x 175 | U | 1 |  |  |  | 0 | 0 | 0 | 0 | 0 |  | 0 | 0% |  | 0 | 0% | 0% |  | 0 | 0% | 0% |  | 0 | 0% | 0% |  | 0 | 0% | 0% |  | 0 | 0% | 0%
| Raccord droit de reprise | U | 10 |  |  |  | 0 | 0 | 0 | 0 | 0 |  | 0 | 0% |  | 0 | 0% | 0% |  | 0 | 0% | 0% |  | 0 | 0% | 0% |  | 0 | 0% | 0% |  | 0 | 0% | 0%
[7 empty] | 0 | 0 | 0 | 0 | 0 |  | 0 | 0% |  | 0 | 0% | 0% |  | 0 | 0% | 0% |  | 0 | 0% | 0% |  | 0 | 0% | 0% |  | 0 | 0% | 0%
| Déposes partielles et reposes soignées des faux plafonds existants sous PH du R+3 nécessaires aux interventions, suivant CCTP | Ens | 1 |  |  |  | 0 | 0 | 0 | 0 | 0 |  | 0 | 0% |  | 0 | 0% | 0% |  | 0 | 0% | 0% |  | 0 | 0% | 0% |  | 0 | 0% | 0% |  | 0 | 0% | 0%
[7 empty] | 0 | 0 | 0 | 0 | 0 |  | 0 | 0% |  | 0 | 0% | 0% |  | 0 | 0% | 0% |  | 0 | 0% | 0% |  | 0 | 0% | 0% |  | 0 | 0% | 0%
| Hotte à recyclage espace créatif | [5 empty] | 0 | 0 | 0 | 0 | 0 |  | 0 | 0% |  | 0 | 0% | 0% |  | 0 | 0% | 0% |  | 0 | 0% | 0% |  | 0 | 0% | 0% |  | 0 | 0% | 0%
| Hotte d'extraction en recyclage - caractéristiques suivant CCTP | U | 1 |  |  |  | 0 | 0 | 0 | 0 | 0 |  | 0 | 0% |  | 0 | 0% | 0% |  | 0 | 0% | 0% |  | 0 | 0% | 0% |  | 0 | 0% | 0% |  | 0 | 0% | 0%
[7 empty] | 0 | 0 | 0 | 0 | 0 |  | 0 | 0% |  | 0 | 0% | 0% |  | 0 | 0% | 0% |  | 0 | 0% | 0% |  | 0 | 0% | 0% |  | 0 | 0% | 0%
| Raccordements électriques hotte depuis attente protégée de l'électricien | Ens | 1 |  |  |  | 0 | 0 | 0 | 0 | 0 |  | 0 | 0% |  | 0 | 0% | 0% |  | 0 | 0% | 0% |  | 0 | 0% | 0% |  | 0 | 0% | 0% |  | 0 | 0% | 0%
[7 empty] | 0 | 0 | 0 | 0 | 0 |  | 0 | 0% |  | 0 | 0% | 0% |  | 0 | 0% | 0% |  | 0 | 0% | 0% |  | 0 | 0% | 0% |  | 0 | 0% | 0%
| Etanchéité à l'air | [5 empty] | 0 | 0 | 0 | 0 | 0 |  | 0 | 0% |  | 0 | 0% | 0% |  | 0 | 0% | 0% |  | 0 | 0% | 0% |  | 0 | 0% | 0% |  | 0 | 0% | 0%
| Scotchs d'étanchéité à l'air au droit des pénétrations + rebouchage silicone des espaces fourreau-canalisations | [5 empty] | 0 | 0 | 0 | 0 | 0 |  | 0 | 0% |  | 0 | 0% | 0% |  | 0 | 0% | 0% |  | 0 | 0% | 0% |  | 0 | 0% | 0% |  | 0 | 0% | 0%
| réseaux de ventilation | Ens | 1 |  |  |  | 0 | 0 | 0 | 0 | 0 |  | 0 | 0% |  | 0 | 0% | 0% |  | 0 | 0% | 0% |  | 0 | 0% | 0% |  | 0 | 0% | 0% |  | 0 | 0% | 0%
[7 empty] | 0 | 0 | 0 | 0 | 0 |  | 0 | 0% |  | 0 | 0% | 0% |  | 0 | 0% | 0% |  | 0 | 0% | 0% |  | 0 | 0% | 0% |  | 0 | 0% | 0%
| Total 2.3.2 Ventilation double flux des locaux | [5 empty] | 0 | 0 | 0 | 0 | 0 |  | 0 | 0% |  | 0 | 0% | 0% |  | 0 | 0% | 0% |  | 0 | 0% | 0% |  | 0 | 0% | 0% |  | 0 | 0% | 0%
[7 empty] | 0 | 0 | 0 | 0 | 0 |  | 0 | 0% |  | 0 | 0% | 0% |  | 0 | 0% | 0% |  | 0 | 0% | 0% |  | 0 | 0% | 0% |  | 0 | 0% | 0%
| Total 2.3 Ventilation | [5 empty] | 0 | 0 | 0 | 0 | 0 |  | 0 | 0% |  | 0 | 0% | 0% |  | 0 | 0% | 0% |  | 0 | 0% | 0% |  | 0 | 0% | 0% |  | 0 | 0% | 0%
[7 empty] | 0 | 0 | 0 | 0 | 0 |  | 0 | 0% |  | 0 | 0% | 0% |  | 0 | 0% | 0% |  | 0 | 0% | 0% |  | 0 | 0% | 0% |  | 0 | 0% | 0%
2.4 | Régulation numérique | [5 empty] | 0 | 0 | 0 | 0 | 0 |  | 0 | 0% |  | 0 | 0% | 0% |  | 0 | 0% | 0% |  | 0 | 0% | 0% |  | 0 | 0% | 0% |  | 0 | 0% | 0%
[7 empty] | 0 | 0 | 0 | 0 | 0 |  | 0 | 0% |  | 0 | 0% | 0% |  | 0 | 0% | 0% |  | 0 | 0% | 0% |  | 0 | 0% | 0% |  | 0 | 0% | 0%
2.4.2 | Gestion centralisée | [5 empty] | 0 | 0 | 0 | 0 | 0 |  | 0 | 0% |  | 0 | 0% | 0% |  | 0 | 0% | 0% |  | 0 | 0% | 0% |  | 0 | 0% | 0% |  | 0 | 0% | 0%
[7 empty] | 0 | 0 | 0 | 0 | 0 |  | 0 | 0% |  | 0 | 0% | 0% |  | 0 | 0% | 0% |  | 0 | 0% | 0% |  | 0 | 0% | 0% |  | 0 | 0% | 0%
| Complément Automate (en LT EG du R+5) | [5 empty] | 0 | 0 | 0 | 0 | 0 |  | 0 | 0% |  | 0 | 0% | 0% |  | 0 | 0% | 0% |  | 0 | 0% | 0% |  | 0 | 0% | 0% |  | 0 | 0% | 0%
| module E/S complémentaire sur UGL existante, interface de bus étendu | Ens | 1 |  |  |  | 0 | 0 | 0 | 0 | 0 |  | 0 | 0% |  | 0 | 0% | 0% |  | 0 | 0% | 0% |  | 0 | 0% | 0% |  | 0 | 0% | 0% |  | 0 | 0% | 0%
[7 empty] | 0 | 0 | 0 | 0 | 0 |  | 0 | 0% |  | 0 | 0% | 0% |  | 0 | 0% | 0% |  | 0 | 0% | 0% |  | 0 | 0% | 0% |  | 0 | 0% | 0%
| TD et équipements du R+4 : | [5 empty] | 0 | 0 | 0 | 0 | 0 |  | 0 | 0% |  | 0 | 0% | 0% |  | 0 | 0% | 0% |  | 0 | 0% | 0% |  | 0 | 0% | 0% |  | 0 | 0% | 0%
| régulateurs communicants de terrain : contrôleur BACnetIP / KNX ou LON pour CVC | Ens | 7 |  |  |  | 0 | 0 | 0 | 0 | 0 |  | 0 | 0% |  | 0 | 0% | 0% |  | 0 | 0% | 0% |  | 0 | 0% | 0% |  | 0 | 0% | 0% |  | 0 | 0% | 0%
[7 empty] | 0 | 0 | 0 | 0 | 0 |  | 0 | 0% |  | 0 | 0% | 0% |  | 0 | 0% | 0% |  | 0 | 0% | 0% |  | 0 | 0% | 0% |  | 0 | 0% | 0%
| Reprise points de comptage (énergie pour éclairage et prises) sur le réseau Modbus RTU pour : | [5 empty] | 0 | 0 | 0 | 0 | 0 |  | 0 | 0% |  | 0 | 0% | 0% |  | 0 | 0% | 0% |  | 0 | 0% | 0% |  | 0 | 0% | 0% |  | 0 | 0% | 0%
| 3 points de comptage du lot électricité | [5 empty] | 0 | 0 | 0 | 0 | 0 |  | 0 | 0% |  | 0 | 0% | 0% |  | 0 | 0% | 0% |  | 0 | 0% | 0% |  | 0 | 0% | 0% |  | 0 | 0% | 0%
| 2 points de comptage du lot CRV | Ens | 1 |  |  |  | 0 | 0 | 0 | 0 | 0 |  | 0 | 0% |  | 0 | 0% | 0% |  | 0 | 0% | 0% |  | 0 | 0% | 0% |  | 0 | 0% | 0% |  | 0 | 0% | 0%
[7 empty] | 0 | 0 | 0 | 0 | 0 |  | 0 | 0% |  | 0 | 0% | 0% |  | 0 | 0% | 0% |  | 0 | 0% | 0% |  | 0 | 0% | 0% |  | 0 | 0% | 0%
| Module d’intégration RS485 avec interface de bus étendu dans l'armoire du lot électricité pour gérer ces équipements | Ens | 1 |  |  |  | 0 | 0 | 0 | 0 | 0 |  | 0 | 0% |  | 0 | 0% | 0% |  | 0 | 0% | 0% |  | 0 | 0% | 0% |  | 0 | 0% | 0% |  | 0 | 0% | 0%
[7 empty] | 0 | 0 | 0 | 0 | 0 |  | 0 | 0% |  | 0 | 0% | 0% |  | 0 | 0% | 0% |  | 0 | 0% | 0% |  | 0 | 0% | 0% |  | 0 | 0% | 0%
| Reprise des informations de défauts | Ens | 1 |  |  |  | 0 | 0 | 0 | 0 | 0 |  | 0 | 0% |  | 0 | 0% | 0% |  | 0 | 0% | 0% |  | 0 | 0% | 0% |  | 0 | 0% | 0% |  | 0 | 0% | 0%
[7 empty] | 0 | 0 | 0 | 0 | 0 |  | 0 | 0% |  | 0 | 0% | 0% |  | 0 | 0% | 0% |  | 0 | 0% | 0% |  | 0 | 0% | 0% |  | 0 | 0% | 0%
| Imagerie, programmation et mise en service, image graphique couleur et formation | Ens | 1 |  |  |  | 0 | 0 | 0 | 0 | 0 |  | 0 | 0% |  | 0 | 0% | 0% |  | 0 | 0% | 0% |  | 0 | 0% | 0% |  | 0 | 0% | 0% |  | 0 | 0% | 0%
[7 empty] | 0 | 0 | 0 | 0 | 0 |  | 0 | 0% |  | 0 | 0% | 0% |  | 0 | 0% | 0% |  | 0 | 0% | 0% |  | 0 | 0% | 0% |  | 0 | 0% | 0%
| Total 2.4.2 Gestion centralisée | [5 empty] | 0 | 0 | 0 | 0 | 0 |  | 0 | 0% |  | 0 | 0% | 0% |  | 0 | 0% | 0% |  | 0 | 0% | 0% |  | 0 | 0% | 0% |  | 0 | 0% | 0%
[7 empty] | 0 | 0 | 0 | 0 | 0 |  | 0 | 0% |  | 0 | 0% | 0% |  | 0 | 0% | 0% |  | 0 | 0% | 0% |  | 0 | 0% | 0% |  | 0 | 0% | 0%
2.4.3 | Communication | [5 empty] | 0 | 0 | 0 | 0 | 0 |  | 0 | 0% |  | 0 | 0% | 0% |  | 0 | 0% | 0% |  | 0 | 0% | 0% |  | 0 | 0% | 0% |  | 0 | 0% | 0%
[7 empty] | 0 | 0 | 0 | 0 | 0 |  | 0 | 0% |  | 0 | 0% | 0% |  | 0 | 0% | 0% |  | 0 | 0% | 0% |  | 0 | 0% | 0% |  | 0 | 0% | 0%
| Liaison Ethernet sous fourreau et Cdc entre LT EG du R+5, armoire du R+4 et régulateurs de terrain | [5 empty] | 0 | 0 | 0 | 0 | 0 |  | 0 | 0% |  | 0 | 0% | 0% |  | 0 | 0% | 0% |  | 0 | 0% | 0% |  | 0 | 0% | 0% |  | 0 | 0% | 0%
| Câble FTP 100 ohms 4 paires catégorie 6a | Ens | 1 |  |  |  | 0 | 0 | 0 | 0 | 0 |  | 0 | 0% |  | 0 | 0% | 0% |  | 0 | 0% | 0% |  | 0 | 0% | 0% |  | 0 | 0% | 0% |  | 0 | 0% | 0%
| Fourreaux ICTA 3422 Ø 20 | Ens | 1 |  |  |  | 0 | 0 | 0 | 0 | 0 |  | 0 | 0% |  | 0 | 0% | 0% |  | 0 | 0% | 0% |  | 0 | 0% | 0% |  | 0 | 0% | 0% |  | 0 | 0% | 0%
| Switchs multiports, accessoires | Ens | 1 |  |  |  | 0 | 0 | 0 | 0 | 0 |  | 0 | 0% |  | 0 | 0% | 0% |  | 0 | 0% | 0% |  | 0 | 0% | 0% |  | 0 | 0% | 0% |  | 0 | 0% | 0%
[7 empty] | 0 | 0 | 0 | 0 | 0 |  | 0 | 0% |  | 0 | 0% | 0% |  | 0 | 0% | 0% |  | 0 | 0% | 0% |  | 0 | 0% | 0% |  | 0 | 0% | 0%
| Total 2.4.3 Communication | [5 empty] | 0 | 0 | 0 | 0 | 0 |  | 0 | 0% |  | 0 | 0% | 0% |  | 0 | 0% | 0% |  | 0 | 0% | 0% |  | 0 | 0% | 0% |  | 0 | 0% | 0%
[7 empty] | 0 | 0 | 0 | 0 | 0 |  | 0 | 0% |  | 0 | 0% | 0% |  | 0 | 0% | 0% |  | 0 | 0% | 0% |  | 0 | 0% | 0% |  | 0 | 0% | 0%
2.4.4 | Capteurs et organes de réglage | [5 empty] | 0 | 0 | 0 | 0 | 0 |  | 0 | 0% |  | 0 | 0% | 0% |  | 0 | 0% | 0% |  | 0 | 0% | 0% |  | 0 | 0% | 0% |  | 0 | 0% | 0%
[7 empty] | 0 | 0 | 0 | 0 | 0 |  | 0 | 0% |  | 0 | 0% | 0% |  | 0 | 0% | 0% |  | 0 | 0% | 0% |  | 0 | 0% | 0% |  | 0 | 0% | 0%
| Capteurs et actionneurs - Terminaux | [5 empty] | 0 | 0 | 0 | 0 | 0 |  | 0 | 0% |  | 0 | 0% | 0% |  | 0 | 0% | 0% |  | 0 | 0% | 0% |  | 0 | 0% | 0% |  | 0 | 0% | 0%
| Appareil d'ambiance KNX avec affich LCD pour CVC | U | 5 |  |  |  | 0 | 0 | 0 | 0 | 0 |  | 0 | 0% |  | 0 | 0% | 0% |  | 0 | 0% | 0% |  | 0 | 0% | 0% |  | 0 | 0% | 0% |  | 0 | 0% | 0%
| Servomoteur volet d'air, 230V, TOR - AS et AE | U | 2 |  |  |  | 0 | 0 | 0 | 0 | 0 |  | 0 | 0% |  | 0 | 0% | 0% |  | 0 | 0% | 0% |  | 0 | 0% | 0% |  | 0 | 0% | 0% |  | 0 | 0% | 0%
| Servomoteur volet d'air, 230V, 0/10V - AS et AE | U | 14 |  |  |  | 0 | 0 | 0 | 0 | 0 |  | 0 | 0% |  | 0 | 0% | 0% |  | 0 | 0% | 0% |  | 0 | 0% | 0% |  | 0 | 0% | 0% |  | 0 | 0% | 0%
| Vanne 2 voies avec servo moteur 0/10V : compris § emission | PM |  |  |  |  | 0 | 0 | 0 | 0 | 0 |  | 0 | 0% |  | 0 | 0% | 0% |  | 0 | 0% | 0% |  | 0 | 0% | 0% |  | 0 | 0% | 0% |  | 0 | 0% | 0%
| Sondes CO2 : compris § Ventilation | PM |  |  |  |  | 0 | 0 | 0 | 0 | 0 |  | 0 | 0% |  | 0 | 0% | 0% |  | 0 | 0% | 0% |  | 0 | 0% | 0% |  | 0 | 0% | 0% |  | 0 | 0% | 0%
[7 empty] | 0 | 0 | 0 | 0 | 0 |  | 0 | 0% |  | 0 | 0% | 0% |  | 0 | 0% | 0% |  | 0 | 0% | 0% |  | 0 | 0% | 0% |  | 0 | 0% | 0%
| Total 2.4.4 Capteurs et organes de réglage | [5 empty] | 0 | 0 | 0 | 0 | 0 |  | 0 | 0% |  | 0 | 0% | 0% |  | 0 | 0% | 0% |  | 0 | 0% | 0% |  | 0 | 0% | 0% |  | 0 | 0% | 0%
[7 empty] | 0 | 0 | 0 | 0 | 0 |  | 0 | 0% |  | 0 | 0% | 0% |  | 0 | 0% | 0% |  | 0 | 0% | 0% |  | 0 | 0% | 0% |  | 0 | 0% | 0%
| Total 2.4 Régulation numérique | [5 empty] | 0 | 0 | 0 | 0 | 0 |  | 0 | 0% |  | 0 | 0% | 0% |  | 0 | 0% | 0% |  | 0 | 0% | 0% |  | 0 | 0% | 0% |  | 0 | 0% | 0%
[7 empty] | 0 | 0 | 0 | 0 | 0 |  | 0 | 0% |  | 0 | 0% | 0% |  | 0 | 0% | 0% |  | 0 | 0% | 0% |  | 0 | 0% | 0% |  | 0 | 0% | 0%
4 | Études, essais, mise en service | [5 empty] | 0 | 0 | 0 | 0 | 0 |  | 0 | 0% |  | 0 | 0% | 0% |  | 0 | 0% | 0% |  | 0 | 0% | 0% |  | 0 | 0% | 0% |  | 0 | 0% | 0%
[7 empty] | 0 | 0 | 0 | 0 | 0 |  | 0 | 0% |  | 0 | 0% | 0% |  | 0 | 0% | 0% |  | 0 | 0% | 0% |  | 0 | 0% | 0% |  | 0 | 0% | 0%
| Etudes et plans d'exécution, plans de réalisation et détails chantier, réservations, DOE | [5 empty] | 0 | 0 | 0 | 0 | 0 |  | 0 | 0% |  | 0 | 0% | 0% |  | 0 | 0% | 0% |  | 0 | 0% | 0% |  | 0 | 0% | 0% |  | 0 | 0% | 0%
| suivant CCTP | Ens | 1 |  |  |  | 0 | 0 | 0 | 0 | 0 |  | 0 | 0% |  | 0 | 0% | 0% |  | 0 | 0% | 0% |  | 0 | 0% | 0% |  | 0 | 0% | 0% |  | 0 | 0% | 0%
[7 empty] | 0 | 0 | 0 | 0 | 0 |  | 0 | 0% |  | 0 | 0% | 0% |  | 0 | 0% | 0% |  | 0 | 0% | 0% |  | 0 | 0% | 0% |  | 0 | 0% | 0%
| Evacuation des déchets, nettoyage chantier relatif au présent lot | Ens | 1 |  |  |  | 0 | 0 | 0 | 0 | 0 |  | 0 | 0% |  | 0 | 0% | 0% |  | 0 | 0% | 0% |  | 0 | 0% | 0% |  | 0 | 0% | 0% |  | 0 | 0% | 0%
[7 empty] | 0 | 0 | 0 | 0 | 0 |  | 0 | 0% |  | 0 | 0% | 0% |  | 0 | 0% | 0% |  | 0 | 0% | 0% |  | 0 | 0% | 0% |  | 0 | 0% | 0%
| Dossier pour bureau de contrôle | Ens | 1 |  |  |  | 0 | 0 | 0 | 0 | 0 |  | 0 | 0% |  | 0 | 0% | 0% |  | 0 | 0% | 0% |  | 0 | 0% | 0% |  | 0 | 0% | 0% |  | 0 | 0% | 0%
[7 empty] | 0 | 0 | 0 | 0 | 0 |  | 0 | 0% |  | 0 | 0% | 0% |  | 0 | 0% | 0% |  | 0 | 0% | 0% |  | 0 | 0% | 0% |  | 0 | 0% | 0%
| Dossier de recollement (DOE) comprenant plans, schémas, notices techniques des matériels installés sur : | [5 empty] | 0 | 0 | 0 | 0 | 0 |  | 0 | 0% |  | 0 | 0% | 0% |  | 0 | 0% | 0% |  | 0 | 0% | 0% |  | 0 | 0% | 0% |  | 0 | 0% | 0%
| - Support informatique | Ens | 1 |  |  |  | 0 | 0 | 0 | 0 | 0 |  | 0 | 0% |  | 0 | 0% | 0% |  | 0 | 0% | 0% |  | 0 | 0% | 0% |  | 0 | 0% | 0% |  | 0 | 0% | 0%
| - Support papier | Ens | 3 |  |  |  | 0 | 0 | 0 | 0 | 0 |  | 0 | 0% |  | 0 | 0% | 0% |  | 0 | 0% | 0% |  | 0 | 0% | 0% |  | 0 | 0% | 0% |  | 0 | 0% | 0%
[7 empty] | 0 | 0 | 0 | 0 | 0 |  | 0 | 0% |  | 0 | 0% | 0% |  | 0 | 0% | 0% |  | 0 | 0% | 0% |  | 0 | 0% | 0% |  | 0 | 0% | 0%
| Essais et réglages des installations : | [5 empty] | 0 | 0 | 0 | 0 | 0 |  | 0 | 0% |  | 0 | 0% | 0% |  | 0 | 0% | 0% |  | 0 | 0% | 0% |  | 0 | 0% | 0% |  | 0 | 0% | 0%
| suivant CCTP, compris rapport d'essais | Ens | 1 |  |  |  | 0 | 0 | 0 | 0 | 0 |  | 0 | 0% |  | 0 | 0% | 0% |  | 0 | 0% | 0% |  | 0 | 0% | 0% |  | 0 | 0% | 0% |  | 0 | 0% | 0%
[7 empty] | 0 | 0 | 0 | 0 | 0 |  | 0 | 0% |  | 0 | 0% | 0% |  | 0 | 0% | 0% |  | 0 | 0% | 0% |  | 0 | 0% | 0% |  | 0 | 0% | 0%
| Mode de réalisation des essais et réglages (cocher la case correspondante) : | [5 empty] | 0 | 0 | 0 | 0 | 0 |  | 0 | 0% |  | 0 | 0% | 0% |  | 0 | 0% | 0% |  | 0 | 0% | 0% |  | 0 | 0% | 0% |  | 0 | 0% | 0%
|  l'entreprise dispose de matériel de mesure, d'un technicien qualifié, et les essais et réglages seront effectués en interne | [5 empty] | 0 | 0 | 0 | 0 | 0 |  | 0 | 0% |  | 0 | 0% | 0% |  | 0 | 0% | 0% |  | 0 | 0% | 0% |  | 0 | 0% | 0% |  | 0 | 0% | 0%
|  ils seront effectués par : | [5 empty] | 0 | 0 | 0 | 0 | 0 |  | 0 | 0% |  | 0 | 0% | 0% |  | 0 | 0% | 0% |  | 0 | 0% | 0% |  | 0 | 0% | 0% |  | 0 | 0% | 0%
| - nom : | [5 empty] | 0 | 0 | 0 | 0 | 0 |  | 0 | 0% |  | 0 | 0% | 0% |  | 0 | 0% | 0% |  | 0 | 0% | 0% |  | 0 | 0% | 0% |  | 0 | 0% | 0%
| - adresse | [5 empty] | 0 | 0 | 0 | 0 | 0 |  | 0 | 0% |  | 0 | 0% | 0% |  | 0 | 0% | 0% |  | 0 | 0% | 0% |  | 0 | 0% | 0% |  | 0 | 0% | 0%
[7 empty] | 0 | 0 | 0 | 0 | 0 |  | 0 | 0% |  | 0 | 0% | 0% |  | 0 | 0% | 0% |  | 0 | 0% | 0% |  | 0 | 0% | 0% |  | 0 | 0% | 0%
| Préchauffage : mise en service des installations, suivi, maintenance, réglages, compris interventions en dehors des jours et heures ouvrés, garantie totale pièces et main d'œuvre, hors frais d'énergies | Ens | 1 |  |  |  | 0 | 0 | 0 | 0 | 0 |  | 0 | 0% |  | 0 | 0% | 0% |  | 0 | 0% | 0% |  | 0 | 0% | 0% |  | 0 | 0% | 0% |  | 0 | 0% | 0%
[7 empty] | 0 | 0 | 0 | 0 | 0 |  | 0 | 0% |  | 0 | 0% | 0% |  | 0 | 0% | 0% |  | 0 | 0% | 0% |  | 0 | 0% | 0% |  | 0 | 0% | 0%
| Séance de mise en mains des installations | Ens | 1 |  |  |  | 0 | 0 | 0 | 0 | 0 |  | 0 | 0% |  | 0 | 0% | 0% |  | 0 | 0% | 0% |  | 0 | 0% | 0% |  | 0 | 0% | 0% |  | 0 | 0% | 0%
[7 empty] | 0 | 0 | 0 | 0 | 0 |  | 0 | 0% |  | 0 | 0% | 0% |  | 0 | 0% | 0% |  | 0 | 0% | 0% |  | 0 | 0% | 0% |  | 0 | 0% | 0%
| Total 4 Études, essais, mise en service | [5 empty] | 0 | 0 | 0 | 0 | 0 |  | 0 | 0% |  | 0 | 0% | 0% |  | 0 | 0% | 0% |  | 0 | 0% | 0% |  | 0 | 0% | 0% |  | 0 | 0% | 0%
[7 empty] | 0 | 0 | 0 | 0 | 0 |  | 0 | 0% |  | 0 | 0% | 0% |  | 0 | 0% | 0% |  | 0 | 0% | 0% |  | 0 | 0% | 0% |  | 0 | 0% | 0%
[7 empty] | 0 | 0 | 0 | 0 | 0 |  | 0 | 0% |  | 0 | 0% | 0% |  | 0 | 0% | 0% |  | 0 | 0% | 0% |  | 0 | 0% | 0% |  | 0 | 0% | 0%
[7 empty] | 0 | 0 | 0 | 0 | 0 |  | 0 | 0% |  | 0 | 0% | 0% |  | 0 | 0% | 0% |  | 0 | 0% | 0% |  | 0 | 0% | 0% |  | 0 | 0% | 0%
[7 empty] | 0 | 0 | 0 | 0 | 0 |  | 0 | 0% |  | 0 | 0% | 0% |  | 0 | 0% | 0% |  | 0 | 0% | 0% |  | 0 | 0% | 0% |  | 0 | 0% | 0%
[7 empty] | 0 | 0 | 0 | 0 | 0 |  | 0 | 0% |  | 0 | 0% | 0% |  | 0 | 0% | 0% |  | 0 | 0% | 0% |  | 0 | 0% | 0% |  | 0 | 0% | 0%
[7 empty] | 0 | 0 | 0 | 0 | 0 |  | 0 | 0% |  | 0 | 0% | 0% |  | 0 | 0% | 0% |  | 0 | 0% | 0% |  | 0 | 0% | 0% |  | 0 | 0% | 0%
[7 empty] | 0 | 0 | 0 | 0 | 0 |  | 0 | 0% |  | 0 | 0% | 0% |  | 0 | 0% | 0% |  | 0 | 0% | 0% |  | 0 | 0% | 0% |  | 0 | 0% | 0%
[7 empty] | 0 | 0 | 0 | 0 | 0 |  | 0 | 0% |  | 0 | 0% | 0% |  | 0 | 0% | 0% |  | 0 | 0% | 0% |  | 0 | 0% | 0% |  | 0 | 0% | 0%
[7 empty] | 0 | 0 | 0 | 0 | 0 |  | 0 | 0% |  | 0 | 0% | 0% |  | 0 | 0% | 0% |  | 0 | 0% | 0% |  | 0 | 0% | 0% |  | 0 | 0% | 0%
[7 empty] | 0 | 0 | 0 | 0 | 0 |  | 0 | 0% |  | 0 | 0% | 0% |  | 0 | 0% | 0% |  | 0 | 0% | 0% |  | 0 | 0% | 0% |  | 0 | 0% | 0%
[7 empty] | 0 | 0 | 0 | 0 | 0 |  | 0 | 0% |  | 0 | 0% | 0% |  | 0 | 0% | 0% |  | 0 | 0% | 0% |  | 0 | 0% | 0% |  | 0 | 0% | 0%
[7 empty] | 0 | 0 | 0 | 0 | 0 |  | 0 | 0% |  | 0 | 0% | 0% |  | 0 | 0% | 0% |  | 0 | 0% | 0% |  | 0 | 0% | 0% |  | 0 | 0% | 0%
[7 empty] | 0 | 0 | 0 | 0 | 0 |  | 0 | 0% |  | 0 | 0% | 0% |  | 0 | 0% | 0% |  | 0 | 0% | 0% |  | 0 | 0% | 0% |  | 0 | 0% | 0%
[7 empty] | 0 | 0 | 0 | 0 | 0 |  | 0 | 0% |  | 0 | 0% | 0% |  | 0 | 0% | 0% |  | 0 | 0% | 0% |  | 0 | 0% | 0% |  | 0 | 0% | 0%
[7 empty] | 0 | 0 | 0 | 0 | 0 |  | 0 | 0% |  | 0 | 0% | 0% |  | 0 | 0% | 0% |  | 0 | 0% | 0% |  | 0 | 0% | 0% |  | 0 | 0% | 0%
[7 empty] | 0 | 0 | 0 | 0 | 0 |  | 0 | 0% |  | 0 | 0% | 0% |  | 0 | 0% | 0% |  | 0 | 0% | 0% |  | 0 | 0% | 0% |  | 0 | 0% | 0%
[7 empty] | 0 | 0 | 0 | 0 | 0 |  | 0 | 0% |  | 0 | 0% | 0% |  | 0 | 0% | 0% |  | 0 | 0% | 0% |  | 0 | 0% | 0% |  | 0 | 0% | 0%
[7 empty] | 0 | 0 | 0 | 0 | 0 |  | 0 | 0% |  | 0 | 0% | 0% |  | 0 | 0% | 0% |  | 0 | 0% | 0% |  | 0 | 0% | 0% |  | 0 | 0% | 0%
[7 empty] | 0 | 0 | 0 | 0 | 0 |  | 0 | 0% |  | 0 | 0% | 0% |  | 0 | 0% | 0% |  | 0 | 0% | 0% |  | 0 | 0% | 0% |  | 0 | 0% | 0%
[7 empty] | 0 | 0 | 0 | 0 | 0 |  | 0 | 0% |  | 0 | 0% | 0% |  | 0 | 0% | 0% |  | 0 | 0% | 0% |  | 0 | 0% | 0% |  | 0 | 0% | 0%
[7 empty] | 0 | 0 | 0 | 0 | 0 |  | 0 | 0% |  | 0 | 0% | 0% |  | 0 | 0% | 0% |  | 0 | 0% | 0% |  | 0 | 0% | 0% |  | 0 | 0% | 0%
[7 empty] | 0 | 0 | 0 | 0 | 0 |  | 0 | 0% |  | 0 | 0% | 0% |  | 0 | 0% | 0% |  | 0 | 0% | 0% |  | 0 | 0% | 0% |  | 0 | 0% | 0%
[7 empty] | 0 | 0 | 0 | 0 | 0 |  | 0 | 0% |  | 0 | 0% | 0% |  | 0 | 0% | 0% |  | 0 | 0% | 0% |  | 0 | 0% | 0% |  | 0 | 0% | 0%
[7 empty] | 0 | 0 | 0 | 0 | 0 |  | 0 | 0% |  | 0 | 0% | 0% |  | 0 | 0% | 0% |  | 0 | 0% | 0% |  | 0 | 0% | 0% |  | 0 | 0% | 0%
[7 empty] | 0 | 0 | 0 | 0 | 0 |  | 0 | 0% |  | 0 | 0% | 0% |  | 0 | 0% | 0% |  | 0 | 0% | 0% |  | 0 | 0% | 0% |  | 0 | 0% | 0%
[7 empty] | 0 | 0 | 0 | 0 | 0 |  | 0 | 0% |  | 0 | 0% | 0% |  | 0 | 0% | 0% |  | 0 | 0% | 0% |  | 0 | 0% | 0% |  | 0 | 0% | 0%
[7 empty] | 0 | 0 | 0 | 0 | 0 |  | 0 | 0% |  | 0 | 0% | 0% |  | 0 | 0% | 0% |  | 0 | 0% | 0% |  | 0 | 0% | 0% |  | 0 | 0% | 0%
[7 empty] | 0 | 0 | 0 | 0 | 0 |  | 0 | 0% |  | 0 | 0% | 0% |  | 0 | 0% | 0% |  | 0 | 0% | 0% |  | 0 | 0% | 0% |  | 0 | 0% | 0%
[7 empty] | 0 | 0 | 0 | 0 | 0 |  | 0 | 0% |  | 0 | 0% | 0% |  | 0 | 0% | 0% |  | 0 | 0% | 0% |  | 0 | 0% | 0% |  | 0 | 0% | 0%
[7 empty] | 0 | 0 | 0 | 0 | 0 |  | 0 | 0% |  | 0 | 0% | 0% |  | 0 | 0% | 0% |  | 0 | 0% | 0% |  | 0 | 0% | 0% |  | 0 | 0% | 0%
[7 empty] | 0 | 0 | 0 | 0 | 0 |  | 0 | 0% |  | 0 | 0% | 0% |  | 0 | 0% | 0% |  | 0 | 0% | 0% |  | 0 | 0% | 0% |  | 0 | 0% | 0%
[7 empty] | 0 | 0 | 0 | 0 | 0 |  | 0 | 0% |  | 0 | 0% | 0% |  | 0 | 0% | 0% |  | 0 | 0% | 0% |  | 0 | 0% | 0% |  | 0 | 0% | 0%
[7 empty] | 0 | 0 | 0 | 0 | 0 |  | 0 | 0% |  | 0 | 0% | 0% |  | 0 | 0% | 0% |  | 0 | 0% | 0% |  | 0 | 0% | 0% |  | 0 | 0% | 0%
[7 empty] | 0 | 0 | 0 | 0 | 0 |  | 0 | 0% |  | 0 | 0% | 0% |  | 0 | 0% | 0% |  | 0 | 0% | 0% |  | 0 | 0% | 0% |  | 0 | 0% | 0%
x | x | x | x |  |  |  | x | x | x | x | x | x | x | x | x | x | x | x | x | x | x | x | x | x | x | x | x | x | x | x | x | x | x | x
Le présent document a pour but de fournir aux entreprises une base leur permettant d'établir leur proposition. Il devra être soigneusement vérifié, et complété si nécessaire.
Les prix unitaires devront être indiqués, faute de quoi la proposition ne pourra être retenue.

## Matériel
x
jj Heshvan Friday
Réaménagement du 4ème étage - Bât 19 - Hôpital d'enfants - Aile Universitaire
Lot N°8 - Chauffage - Rafraîchissement - Ventilation
Liste des marques
Matériels | Préconisations | Proposition entreprise | Entreprise 1 | Entreprise 2 | Entreprise 3 | Entreprise 4 | Entreprise 5 | Entreprise 6 | x
x
Chauffage | [8 empty] | x
Robinets à boisseau sphérique | COMAP ou équivalent | [7 empty] | x
Robinets de réglage | OVENTROP Hydrocontrol, TA STA-D, STA-F ou équivalent | [7 empty] | x
Clapets anti-retour | SOCLA ou équivalent | [7 empty] | x
Filtres à tamis | PONT A MOUSSON ou équivalent
Purgeurs d'air | BRAUKMANN ou équivalent
Thermomètres droits | SCHNEIDER (codes LRI 1290/1293/1294) ou équivalent
Manomètres | BOURDON-HAENNI ou équivalent
Dégazeur | FLEXCON type Flamcovent ou équivalent
Tube acier inox à sertir | GEBERIT Type MAPRESS ou équivalent
Calorifuge coquilles - réseaux chaud | OUEST ISOL Coquille + revêtement ALUBRIGHT ou tôle inox, ISOVER : Coquilles 614 ou équivalent
Calorifuge mousse | ARMAFLEX ou équivalent
Radiateurs tubulaires | ZEHNDER RADIAPANEL ou équivalent
Panneaux rayonnants eau chaude | SABIANA PULSAR ou équivalent
Robinet thermostatique radiateur | DANFOS RA-DV, OVENTROP AQ avec mécanisme QA + tête UNI XH, IMI ECLIPSE, ou équivalent
Coudes de réglage | DANFOSS, OVENTROP, IMI TA ou équivalent
Rafraîchissement
Calorifuge coquilles - réseaux froid | OUEST ISOL Phenobright, ISOVER ou équivalent
Unités de confort cassettes | FläktGroup HyCassette-Geko II ou équivalent
Unités de confort gainables | FläktGroup HyFlex-Geko ou équivalent
PSE n°2 : Pompe simple d'eau glacée | WILO, GRUNDFOS ou équivalent | [7 empty] | x
Ventilation
Grilles de transfert | ALDES, VIM, France Air, HALTON ou équivalent
Clapets coupe-feu télécommandé | ALDES ISONE (rectangulaire), VIM, ATLANTIC VENTILATION, FRANCE AIR, ou équivalent
Registres à IRIS | France AIR type CIR ou équivalent
Diffuseurs de soufflage à jet hélicoïde | TROX type XARTO, HALTON, France AIR ou équivalent
Diffuseurs directionnels de soufflage | ALDES, HALTON, TROX ou équivalent
Diffuseur en tôle perforée | HALTON THB, TROX, ALDES SC310R ou équivalent
Grille de diffusion à ailettes fixes en aluminium type AH | TROX type AH, Aldes, France Air ou équivalent
Grille de gaine à ailettes mobiles en acier type TRS | TROX type TRS-5 (soufflage) et TRS-S (reprise) ou équivalent
Diffuseur à jet hélicoïdal faible débit | TROX type RFD, Aldes, France Air ou équivalent
Grille de reprise tôle perforée | TROX type DLQL, Aldes, France Air ou équivalent
Petite grille terminale de soufflage ou extraction | VIM BDOP ou équivalent
ou
Diffuseurs circulaires acoustiques soufflage ou extraction | HALTON ULA, TROX type LVS (extraction) / Z-LVS (extraction et soufflage) ou équivalent
Bouches de soufflage ou d'extraction métalliques petits débits | ALDES BIM 320, BIM400, HALTON TMP ou équivalent
Bouches d'extraction autoréglables | ALDES BAP’si ou équivalent
Registres de réglages | TROX type AK, ALDES, France AIR ou équivalent
Registres motorisés de réglage de débit et d’équilibrage | TROX TVR-D-FL, ALDES VAV CIRC ISOLE + MOT… ou équivalent
Module de régulation réglable | TROX type VFL ou équivalent
Régulateur mécanique motorisé (bi débit ou proportionnel 0-10V) | TROX type VFC motorisé ou équivalent
Hotte à recyclage espace créatif | ROBLIN type ALTIMA 770 Inox + filtre à charbon actif ou équivalent
Régulation
Capteurs et Actionneurs | SCHNEIDER
x | x | x | x | x | x | x | x | x | x
Arrondi ?
Les entreprises complèteront cette fiche avec la liste des marques, type et références de matériel qu’elles proposent de mettre en œuvre.
L'indication de préconisations n'est en aucun cas déterminant pour les marques citées. L'entreprise pourrra proposer le matériel qu'elle souhaite, sous la condition qu'il répond aux définitions du CCTP. Elle joindra la documentation constructeur à son offre.

## RECAP
| Ligne de formules - Ne pas toucher ! | [6 empty] | 0 | 0 |  | 0 |  | 0 | 0% |  | 0 | 0% | 0% |  | 0 | 0% | 0% |  | 0 | 0% | 0% |  | 0 | 0% | 0% |  | 0 | 0% | 0%
jj Heshvan Friday
Réaménagement du 4ème étage - Bât 19 - Hôpital d'enfants - Aile Universitaire | [11 empty] | Entreprise n°1 |  |  | Entreprise n°2 |  |  |  | Entreprise n°3 |  |  |  | Entreprise n°4 |  |  |  | Entreprise n°5 |  |  |  | Entreprise n°6
Lot N°8 - Chauffage - Rafraîchissement - Ventilation
Récapitulatif
Codes | Désignations | U | Q | Prix pub. € | R % | MO unit. H | Achat € | FO tot. € | MO tot. H | P.U. € | Total H.T. € | Prix unitaires € | Prix totaux € | % estim | Prix unitaires € | Prix totaux € | % estim | % moins disant | Prix unitaires € | Prix totaux € | % estim | % moins disant | Prix unitaires € | Prix totaux € | % estim | % moins disant | Prix unitaires € | Prix totaux € | % estim | % moins disant | Prix unitaires € | Prix totaux € | % estim | % moins disant
[13 empty] | 0 | 0% |  | 0 | 0% | 0% |  | 0 | 0% | 0% |  | 0 | 0% | 0% |  | 0 | 0% | 0% |  | 0 | 0% | 0%
2.1 | Chauffage
| 0 | [6 empty] | 0 | 0 |  | 0 |  | 0 | 0% |  | 0 | 0% | 0% |  | 0 | 0% | 0% |  | 0 | 0% | 0% |  | 0 | 0% | 0% |  | 0 | 0% | 0%
2.1.1 | Déposes | [6 empty] | 0 | 0 |  | 0 |  | 0 | 0% |  | 0 | 0% | 0% |  | 0 | 0% | 0% |  | 0 | 0% | 0% |  | 0 | 0% | 0% |  | 0 | 0% | 0%
2.1.2 | Extension de la distribution | [6 empty] | 0 | 0 |  | 0 |  | 0 | 0% |  | 0 | 0% | 0% |  | 0 | 0% | 0% |  | 0 | 0% | 0% |  | 0 | 0% | 0% |  | 0 | 0% | 0%
2.1.3 | Emission | [6 empty] | 0 | 0 |  | 0 |  | 0 | 0% |  | 0 | 0% | 0% |  | 0 | 0% | 0% |  | 0 | 0% | 0% |  | 0 | 0% | 0% |  | 0 | 0% | 0%
2.1.4 | Remplissage et traitement des circuits chauffage | [6 empty] | 0 | 0 |  | 0 |  | 0 | 0% |  | 0 | 0% | 0% |  | 0 | 0% | 0% |  | 0 | 0% | 0% |  | 0 | 0% | 0% |  | 0 | 0% | 0%
| 0 | [6 empty] | 0 | 0 |  | 0 |  | 0 | 0% |  | 0 | 0% | 0% |  | 0 | 0% | 0% |  | 0 | 0% | 0% |  | 0 | 0% | 0% |  | 0 | 0% | 0%
| Total 2.1 Chauffage | [6 empty] | 0 | 0 |  | 0 |  | 0 | 0% |  | 0 | 0% | 0% |  | 0 | 0% | 0% |  | 0 | 0% | 0% |  | 0 | 0% | 0% |  | 0 | 0% | 0%
| 0 | [6 empty] | 0 | 0 |  | 0 |  | 0 | 0% |  | 0 | 0% | 0% |  | 0 | 0% | 0% |  | 0 | 0% | 0% |  | 0 | 0% | 0% |  | 0 | 0% | 0%
2.2 | Rafraîchissement
| 0 | [6 empty] | 0 | 0 |  | 0 |  | 0 | 0% |  | 0 | 0% | 0% |  | 0 | 0% | 0% |  | 0 | 0% | 0% |  | 0 | 0% | 0% |  | 0 | 0% | 0%
2.2.1 | Déposes | [6 empty] | 0 | 0 |  | 0 |  | 0 | 0% |  | 0 | 0% | 0% |  | 0 | 0% | 0% |  | 0 | 0% | 0% |  | 0 | 0% | 0% |  | 0 | 0% | 0%
2.2.2 | Production | [6 empty] | 0 | 0 |  | 0 |  | 0 | 0% |  | 0 | 0% | 0% |  | 0 | 0% | 0% |  | 0 | 0% | 0% |  | 0 | 0% | 0% |  | 0 | 0% | 0%
2.2.3 | Distributions | [6 empty] | 0 | 0 |  | 0 |  | 0 | 0% |  | 0 | 0% | 0% |  | 0 | 0% | 0% |  | 0 | 0% | 0% |  | 0 | 0% | 0% |  | 0 | 0% | 0%
2.2.4 | Emission de froid | [6 empty] | 0 | 0 |  | 0 |  | 0 | 0% |  | 0 | 0% | 0% |  | 0 | 0% | 0% |  | 0 | 0% | 0% |  | 0 | 0% | 0% |  | 0 | 0% | 0%
| 0 | [6 empty] | 0 | 0 |  | 0 |  | 0 | 0% |  | 0 | 0% | 0% |  | 0 | 0% | 0% |  | 0 | 0% | 0% |  | 0 | 0% | 0% |  | 0 | 0% | 0%
| Total 2.2 Rafraîchissement | [6 empty] | 0 | 0 |  | 0 |  | 0 | 0% |  | 0 | 0% | 0% |  | 0 | 0% | 0% |  | 0 | 0% | 0% |  | 0 | 0% | 0% |  | 0 | 0% | 0%
| 0 | [6 empty] | 0 | 0 |  | 0 |  | 0 | 0% |  | 0 | 0% | 0% |  | 0 | 0% | 0% |  | 0 | 0% | 0% |  | 0 | 0% | 0% |  | 0 | 0% | 0%
2.3 | Ventilation
| 0 | [6 empty] | 0 | 0 |  | 0 |  | 0 | 0% |  | 0 | 0% | 0% |  | 0 | 0% | 0% |  | 0 | 0% | 0% |  | 0 | 0% | 0% |  | 0 | 0% | 0%
2.3.1 | Déposes | [6 empty] | 0 | 0 |  | 0 |  | 0 | 0% |  | 0 | 0% | 0% |  | 0 | 0% | 0% |  | 0 | 0% | 0% |  | 0 | 0% | 0% |  | 0 | 0% | 0%
2.3.2 | Ventilation double flux des locaux | [6 empty] | 0 | 0 |  | 0 |  | 0 | 0% |  | 0 | 0% | 0% |  | 0 | 0% | 0% |  | 0 | 0% | 0% |  | 0 | 0% | 0% |  | 0 | 0% | 0%
| 0 | [6 empty] | 0 | 0 |  | 0 |  | 0 | 0% |  | 0 | 0% | 0% |  | 0 | 0% | 0% |  | 0 | 0% | 0% |  | 0 | 0% | 0% |  | 0 | 0% | 0%
| Total 2.3 Ventilation | [6 empty] | 0 | 0 |  | 0 |  | 0 | 0% |  | 0 | 0% | 0% |  | 0 | 0% | 0% |  | 0 | 0% | 0% |  | 0 | 0% | 0% |  | 0 | 0% | 0%
| 0 | [6 empty] | 0 | 0 |  | 0 |  | 0 | 0% |  | 0 | 0% | 0% |  | 0 | 0% | 0% |  | 0 | 0% | 0% |  | 0 | 0% | 0% |  | 0 | 0% | 0%
2.4 | Régulation numérique
| 0 | [6 empty] | 0 | 0 |  | 0 |  | 0 | 0% |  | 0 | 0% | 0% |  | 0 | 0% | 0% |  | 0 | 0% | 0% |  | 0 | 0% | 0% |  | 0 | 0% | 0%
2.4.2 | Gestion centralisée | [6 empty] | 0 | 0 |  | 0 |  | 0 | 0% |  | 0 | 0% | 0% |  | 0 | 0% | 0% |  | 0 | 0% | 0% |  | 0 | 0% | 0% |  | 0 | 0% | 0%
2.4.3 | Communication | [6 empty] | 0 | 0 |  | 0 |  | 0 | 0% |  | 0 | 0% | 0% |  | 0 | 0% | 0% |  | 0 | 0% | 0% |  | 0 | 0% | 0% |  | 0 | 0% | 0%
2.4.4 | Capteurs et organes de réglage | [6 empty] | 0 | 0 |  | 0 |  | 0 | 0% |  | 0 | 0% | 0% |  | 0 | 0% | 0% |  | 0 | 0% | 0% |  | 0 | 0% | 0% |  | 0 | 0% | 0%
| 0 | [6 empty] | 0 | 0 |  | 0 |  | 0 | 0% |  | 0 | 0% | 0% |  | 0 | 0% | 0% |  | 0 | 0% | 0% |  | 0 | 0% | 0% |  | 0 | 0% | 0%
| Total 2.4 Régulation numérique | [6 empty] | 0 | 0 |  | 0 |  | 0 | 0% |  | 0 | 0% | 0% |  | 0 | 0% | 0% |  | 0 | 0% | 0% |  | 0 | 0% | 0% |  | 0 | 0% | 0%
| 0 | [6 empty] | 0 | 0 |  | 0 |  | 0 | 0% |  | 0 | 0% | 0% |  | 0 | 0% | 0% |  | 0 | 0% | 0% |  | 0 | 0% | 0% |  | 0 | 0% | 0%
4 | Études, essais, mise en service
| 0 | [6 empty] | 0 | 0 |  | 0 |  | 0 | 0% |  | 0 | 0% | 0% |  | 0 | 0% | 0% |  | 0 | 0% | 0% |  | 0 | 0% | 0% |  | 0 | 0% | 0%
4 | Études, essais, mise en service | [6 empty] | 0 | 0 |  | 0 |  | 0 | 0% |  | 0 | 0% | 0% |  | 0 | 0% | 0% |  | 0 | 0% | 0% |  | 0 | 0% | 0% |  | 0 | 0% | 0%
[8 empty] | 0 | 0 |  | 0 |  | 0 | 0% |  | 0 | 0% | 0% |  | 0 | 0% | 0% |  | 0 | 0% | 0% |  | 0 | 0% | 0% |  | 0 | 0% | 0%
| Total 4 Études, essais, mise en service | [6 empty] | 0 | 0 |  | 0 |  | 0 | 0% |  | 0 | 0% | 0% |  | 0 | 0% | 0% |  | 0 | 0% | 0% |  | 0 | 0% | 0% |  | 0 | 0% | 0%
| 0 | [6 empty] | 0 | 0 |  | 0 |  | 0 | 0% |  | 0 | 0% | 0% |  | 0 | 0% | 0% |  | 0 | 0% | 0% |  | 0 | 0% | 0% |  | 0 | 0% | 0%
| MONTANT HT SOLUTION DE BASE : | [9 empty] | 0 |  | 0 | 0% |  | 0 | 0% | 0% |  | 0 | 0% | 0% |  | 0 | 0% | 0% |  | 0 | 0% | 0% |  | 0 | 0% | 0%
| 20% | [9 empty] | 0 |  | 0 | 0% |  | 0 | 0% | 0% |  | 0 | 0% | 0% |  | 0 | 0% | 0% |  | 0 | 0% | 0% |  | 0 | 0% | 0%
| MONTANT TTC : | [9 empty] | 0 |  | 0 | 0% |  | 0 | 0% | 0% |  | 0 | 0% | 0% |  | 0 | 0% | 0% |  | 0 | 0% | 0% |  | 0 | 0% | 0%
0
0
0
0
Arrondi ?