## FEUILLE MARCHE
Accord-cadre pour les travaux d'entretien et de réaménagement du patrimoine pour les établissements du GHT du Limousin
BORDEREAU DES PRIX UNITAIRES (BPU)
Objet : | CABLAGE DES RESEAUX VDI
Pouvoir adjudicateur : | CHU DE LIMOGES
Lot 212 | Câblage des réseaux VDI - CH Guéret
Lot 213 | Câblage des réseaux VDI - CH Evaux les bains
Lot 214 | Câblage des réseaux VDI - CH La Souterraine
Lot 215 | Câblage des réseaux VDI - CH Saint Vaury
Lot 216 | Câblage des réseaux VDI - CH Saint Yrieix
Lot 217 | Câblage des réseaux VDI - CHU Limoges
Lot 218 | Câblage des réseaux VDI - CH Esquirol
Lot 219 | Câblage des réseaux VDI - CH Saint Junien
Lot 220 | Câblage des réseaux VDI - CH Bort-les-Orgues
Lot 221 | Câblage des réseaux VDI - CH Tulle
Lot 222 | Câblage des réseaux VDI - CH Brive la Gaillarde
A compléter par les candidats
Nom du prestataire : | ……..
Lot(s) concerné(s) par le présent BPU * : …….
* Les candidats préciseront le(s) lot(s) sur le(s)quel(s) portent les prix du présent BPU En cas de candidature portant sur plusieurs lots, les candidats pourront fournir un BPU commun à l'ensemble des lots concernés si les prix proposés sont identiques pour l'ensemble des lots. En cas de propositions de prix différents, les candidats fourniront un BPU par lot.
Toute référence à une marque dans le présent BPU s'entend "ou équivalent"
CANDIDAT
N° Prestation | DESCRIPTION |  | Quantité Heures Ouvrées | Quantité Heures non Ouvrées | Tarif Prestation en Heures Ouvrées | Total | Tarif Prestation en Heures non Ouvrées | Total
1 | Etudes
1.1 | Visite de reconnaissance avant travaux et montage d'un dossier estimatif pour du Génie Civil sans fourniture de plans papier et/ou informatiques | u | 0 | 0 |  | 0 | sans objet | 0
1.2 | Visite de reconnaissance avant travaux et montage d'un dossier estimatif et technique pour du Génie Civil avec fourniture de plans papier et/ou informatiques | u | 0 | 0 |  | 0 | sans objet | 0
| Visite de reconnaissance avant travaux et montage d'un dossier estimatif et technique pour la réalisation d'un chantier ≤4 prises RJ45 avec fourniture de plans papier et/ou informatiques | u | 0 | 0 |  | 0 | sans objet | 0
1.3 | Visite de reconnaissance avant travaux et montage d'un dossier estimatif et technique pour la réalisation d'un chantier ≤10 prises RJ45 avec fourniture de plans papier et/ou informatiques | u | 0 | 0 |  | 0 | sans objet | 0
1.4 | Visite de reconnaissance avant travaux et montage d'un dossier estimatif et technique pour la réalisation d'un chantier ≤20 prises RJ45 avec fourniture de plans papier et/ou informatiques | u | 0 | 0 |  | 0 | sans objet | 0
1.5 | Visite de reconnaissance avant travaux et montage d'un dossier estimatif et technique pour la réalisation d'un chantier ≤30 prises RJ45 avec fourniture de plans papier et/ou informatiques | u | 0 | 0 |  | 0 | sans objet | 0
1.6 | Visite de reconnaissance avant travaux et montage d'un dossier estimatif et technique pour la réalisation d'un chantier ≤100 prises RJ45 avec fourniture de plans papier et/ou informatiques | u | 0 | 0 |  | 0 | sans objet | 0
1.7 | Visite de reconnaissance avant travaux et montage d'un dossier estimatif et technique pour la réalisation d'un chantier ≥100 prises RJ45 avec fourniture de plans papier et/ou informatiques | u | 0 | 0 |  | 0 | sans objet | 0
2 | Câblage Cuivre VDI (Voix Data Image)
Les forfaits étude et réalisation d'une ligne informatique incluent les percements, les rebouchages coupe-feu et de la moulure en cas de besoin
2.1 | Forfait étude et réalisation d'une ligne informatique Cat.6A 1x4paires (sans fourniture du câble, des moteurs et du support Mosaïc 45) | ens | 0 | 0 |  | 0 |  | 0
2.2 | Forfait étude et réalisation d'une ligne informatique Cat.6A 1x4paires (avec fourniture du câble Acome Cat 6A, des moteurs COMSCOPE et du support Mosaïc 45) | ens | 0 | 0 |  | 0 |  | 0
2.3 | Forfait étude et réalisation d'une ligne informatique Cat.6A 1x4paires (avec fourniture du câble Acome Cat 6A, des moteurs LEGRAND et du support Mosaïc 45)
2.4 | Forfait étude et réalisation d'une ligne informatique avec câble extérieur Cat.6A 1x4paires (avec fourniture du câble Acome CAT 6A, des moteurs et du support Mosaïc 45) | ens | 0 | 0 |  | 0 |  | 0
2.5 | Forfait étude et réalisation d'une ligne informatique Cat.6A 2x4 paires (sans fourniture du câble, des moteurs et des supports Mosaïc 45) | ens | 0 | 0 |  | 0 |  | 0
2.6 | Forfait étude et réalisation d'une ligne informatique Cat.6A 2x4 paires (avec fourniture du câble Acome Cat 6A, des moteurs COMSCOPE et du support Mosaïc 45) | ens | 0 | 0 |  | 0 |  | 0
2.7 | Forfait étude et réalisation d'une ligne informatique Cat.6A 2x4 paires (avec fourniture du câble Acome Cat 6A, des moteurs LEGRAND et du support Mosaïc 45)
2.8 | Fourniture et pose de chemin de câble fil d'accier 50x30 avec ses accéssoires (supports, éclipses, visserie, …) | ml | 0 | 0 |  | 0 | sans objet | 0
2.9 | Fourniture et pose de chemin de câble fil d'accier 100x30 avec ses accéssoires (supports, éclipses, visserie, …) | ml | 0 | 0 |  | 0 | sans objet | 0
2.10 | Fourniture et pose de chemin de câble fil d'accier 150x50 avec ses accéssoires (supports, éclipses, visserie, …) | ml | 0 | 0 |  | 0 | sans objet | 0
2.11 | Fourniture et pose de chemin de câble fil d'accier 200x30 avec ses accéssoires (supports, éclipses, visserie, …) | ml | 0 | 0 |  | 0 | sans objet | 0
2.12 | Fourniture et pose de chemin de câble fil d'accier 400x30 avec ses accéssoires (supports, éclipses, visserie, …) | ml | 0 | 0 |  | 0 | sans objet | 0
2.13 | Fourniture et pose de chemin de câble de tôle galvanisé 65x35 sans couvercle avec ses accéssoires (supports, éclipses, visserie, …) | ml | 0 | 0 |  | 0 | sans objet | 0
2.14 | Fourniture et pose de chemin de câble de tôle galvanisé 65x35 avec couvercle avec ses accéssoires (supports, éclipses, visserie, …) | ml | 0 | 0 |  | 0 | sans objet | 0
2.15 | Fourniture et pose de chemin de câble de tôle galvanisé 125x35 sans couvercle avec ses accéssoires (supports, éclipses, visserie, …) | ml | 0 | 0 |  | 0 | sans objet | 0
2.16 | Fourniture et pose de chemin de câble de tôle galvanisé 125x35 avec couvercle avec ses accéssoires (supports, éclipses, visserie, …) | ml | 0 | 0 |  | 0 | sans objet | 0
2.17 | Fourniture et pose de chemin de câble de tôle galvanisé 215x35 sans couvercle avec ses accéssoires (supports, éclipses, visserie, …) | ml | 0 | 0 |  | 0 | sans objet | 0
2.18 | Fourniture et pose de chemin de câble de tôle galvanisé 215x35 avec couvercle avec ses accéssoires (supports, éclipses, visserie, …) | ml | 0 | 0 |  | 0 | sans objet | 0
2.19 | Fourniture et pose de chemin de fibre en plastique 4"Hx4"W sans couvercle avec ses accésoires (supports, croisements, éclipes, visserie, …) | ml | 0 | 0 |  | 0 | sans objet | 0
2.20 | Fourniture et pose de chemin de fibre en plastique 4"Hx4"W avec couvercle avec ses accésoires (supports, croisements, éclipes, visserie, …) | ml | 0 | 0 |  | 0 | sans objet | 0
2.21 | Fourniture et pose de chemin de fibre en plastique 2"Hx6"W sans couvercle avec ses accésoires (supports, croisements, éclipes, visserie, …) | ml | 0 | 0 |  | 0 | sans objet | 0
2.22 | Fourniture et pose de chemin de fibre en plastique 2"Hx6"W avec couvercle avec ses accésoires (supports, croisements, éclipes, visserie, …) | ml | 0 | 0 |  | 0 | sans objet | 0
2.23 | Fourniture et pose de chemin de fibre en plastique 4"Hx6"W sans couvercle avec ses accésoires (supports, croisements, éclipes, visserie, …) | ml | 0 | 0 |  | 0 | sans objet | 0
2.24 | Fourniture et pose de chemin de fibre en plastique 4"Hx6"W avec couvercle avec ses accésoires (supports, croisements, éclipes, visserie, …) | ml | 0 | 0 |  | 0 | sans objet | 0
2.25 | Fourniture et pose de chemin de fibre en plastique 4"Hx12"W sans couvercle avec ses accésoires (supports, croisements, éclipes, visserie, …) | ml | 0 | 0 |  | 0 | sans objet | 0
2.26 | Fourniture et pose de chemin de fibre en plastique 4"Hx12"W avec couvercle avec ses accésoires (supports, croisements, éclipes, visserie, …) | ml | 0 | 0 |  | 0 | sans objet | 0
2.27 | Fourniture et pose de chemin de fibre en plastique 4"Hx24"W sans couvercle avec ses accésoires (supports, croisements, éclipes, visserie, …) | ml | 0 | 0 |  | 0 | sans objet | 0
2.28 | Fourniture et pose de chemin de fibre en plastique 4"Hx24"W avec couvercle avec ses accésoires (supports, croisements, éclipes, visserie, …) | ml | 0 | 0 |  | 0 | sans objet | 0
2.29 | Fourniture et pose de goulotte 15x20 avec ou sans compartiments avec ses accéssoires (angles, embouts, visserie, …) | ml | 0 | 0 |  | 0 | sans objet | 0
2.30 | Fourniture et pose de goulotte 35x20 (32X20)avec ou sans compartiments avec ses accéssoires (angles, embouts, visserie, …) | ml | 0 | 0 |  | 0 | sans objet | 0
2.31 | Fourniture et pose de goulotte 100x40(90X55) avec ou sans compartiments avec ses accéssoires (angles, embouts, visserie, …) | ml | 0 | 0 |  | 0 | sans objet | 0
2.32 | Fourniture et pose de goulotte à 1 compartiment à clippage direct de modules Mosaïcs 45 avec ses accéssoires de marque Legrand, Iboco ou techniquement équivalent (angles, embouts, visserie, …) | ml | 0 | 0 |  | 0 | sans objet | 0
2.33 | Fourniture et pose de goulotte à 2 compartiment à clippage direct de modules Mosaïcs 45 avec ses accéssoires de marque Legrand, Iboco ou techniquement équivalent (angles, embouts, visserie, …) | ml | 0 | 0 |  | 0 | sans objet | 0
2.34 | Fourniture et pose de goulotte à 3 compartiment à clippage direct de modules Mosaïcs 45 avec ses accéssoiresde marque Legrand, Iboco ou techniquement équivalent (angles, embouts, visserie, …) | ml | 0 | 0 |  | 0 | sans objet | 0
2.35 | Fourniture et pose d'une colonne à 2 faces à clippage direct de modules Mosaïc 45 avec ses accéssoires | u | 0 | 0 |  | 0 | sans objet | 0
2.36 | Fourniture et pose d'une colonne à 4 faces à clippage direct de modules Mosaïc 45 avec ses accéssoires | u | 0 | 0 |  | 0 | sans objet | 0
2.37 | Fourniture et pose d'une colonnette à 2 faces à clippage direct de modules Mosaïc 45 avec ses accéssoires | u | 0 | 0 |  | 0 | sans objet | 0
2.38 | Fourniture et pose d'une colonne à 4 faces à clippage direct de modules Mosaïc 45 avec ses accéssoires | u | 0 | 0 |  | 0 | sans objet | 0
2.39 | Fourniture et pose de Gaine Capriplast ø32mm avec supports | ml | 0 | 0 |  | 0 | sans objet | 0
2.40 | Fourniture et pose de Gaine Capriplast ø36mm avec supports | ml | 0 | 0 |  | 0 | sans objet | 0
2.41 | Fourniture et pose de Gaine Capriplast ø48mm avec supports | ml | 0 | 0 |  | 0 | sans objet | 0
2.42 | Fourniture et pose Gaine I.C.T.A. ø16mm avec supports | ml | 0 | 0 |  | 0 | sans objet | 0
2.43 | Fourniture et pose Gaine I.C.T.A. ø20mm avec supports | ml | 0 | 0 |  | 0 | sans objet | 0
2.44 | Fourniture et pose Gaine I.C.T.A. ø25mm avec supports | ml | 0 | 0 |  | 0 | sans objet | 0
2.45 | Fourniture et pose Gaine I.C.T.A. ø40mm avec supports | ml | 0 | 0 |  | 0 | sans objet | 0
2.46 | Fourniture et pose Tube IRO ø16mm avec supports | ml | 0 | 0 |  | 0 | sans objet | 0
2.47 | Fourniture et pose Tube IRO ø20mm avec supports | ml | 0 | 0 |  | 0 | sans objet | 0
2.48 | Fourniture et pose Tube IRO ø32mm avec supports | ml | 0 | 0 |  | 0 | sans objet | 0
2.49 | Fourniture et pose Tube IRO ø40mm avec supports | u | 0 | 0 |  | 0 | sans objet | 0
2.50 | Pose d'un coffret mural de 10'' | u | 0 | 0 |  | 0 |  | 0
2.51 | Fourniture et pose d'un coffret mural de 10'' | u | 0 | 0 |  | 0 | sans objet | 0
2.52 | Pose d'un coffret mural de 19'' <21u | u | 0 | 0 |  | 0 |  | 0
2.53 | Fourniture et pose d'un coffret mural de 19'' <21u | u | 0 | 0 |  | 0 | sans objet | 0
2.54 | Pose d'une baie 800x800 42u | u | 0 | 0 |  | 0 |  | 0
2.55 | Fourniture et pose d'une baie 800x800 42u complete (Rail avant et arriere, porte avant vitrée, …) | u | 0 | 0 |  | 0 | sans objet | 0
2.56 | Fourniture et pose d'une baie 800x800 42u sans les portes latérales (Rail avant et arriere, porte avant vitrée, …) | u | 0 | 0 |  | 0 | sans objet | 0
2.57 | Fourniture et pose d'une baie 800x800 47u complete (Rail avant et arriere, porte avant vitrée, …) | u | 0 | 0 |  | 0 | sans objet | 0
2.58 | Fourniture et pose d'une baie serveur 600x1000 (côtés, double porte avant et arriere, rails 19'' avants et arrières) | u | 0 | 0 |  | 0 | sans objet | 0
2.59 | Fourniture et pose d'une baie serveur 600x1000 (sans côtés, double porte avant et arrière rails 19'' avants et arrières) | u | 0 | 0 |  | 0 | sans objet | 0
2.60 | Fourniture et pose d'une baie serveur 800x1000 (côtés, double porte avant et arriere, rails 19'' avants et arrières) | u | 0 | 0 |  | 0 | sans objet | 0
2.61 | Fourniture et pose d'une baie serveur 600x1000 (sans côtés, double porte avant et arrière rails 19'' avants et arrières) | u | 0 | 0 |  | 0 | sans objet | 0
2.62 | Fourniture et pose d'une baie 800x800 42u complete de marque EFIRACK (Rail avant et arriere, porte avant vitrée, …) | u | 0 | 0 |  | 0 | sans objet | 0
2.63 | Fourniture et pose d'une baie 800x800 42u sans les portes latérales de marque EFIRACK (Rail avant et arriere, porte avant vitrée, …) | u | 0 | 0 |  | 0 | sans objet | 0
2.64 | Fourniture et pose d'une baie 800x800 47u complete de marque EFIRACK (Rail avant et arriere, porte avant vitrée, …) | u | 0 | 0 |  | 0 | sans objet | 0
2.65 | Fourniture et pose d'une baie serveur 600x1000 de marque EFIRACK (côtés, double porte avant et arriere, rails 19'' avants et arrières) | u | 0 | 0 |  | 0 | sans objet | 0
2.66 | Fourniture et pose d'une baie serveur 600x1000 de marque EFIRACK (sans côtés, double porte avant et arrière rails 19'' avants et arrières) | u | 0 | 0 |  | 0 | sans objet | 0
2.67 | Fourniture et pose d'une baie serveur 800x1000 de marque EFIRACK (côtés, double porte avant et arriere, rails 19'' avants et arrières) | u | 0 | 0 |  | 0 | sans objet | 0
2.68 | Fourniture et pose d'une extension de baie 42U pour passage de 1000 à 1200 de marque EFIRACK | u | 0 | 0 |  | 0 | sans objet | 0
2.69 | Fourniture et pose d'un boîtier PDU non manageable pour baie serveur (avec tous les câbles d'alimentation) | U | 0 | 0 |  | 0 | sans objet | 0
2.70 | Pose et connexion (réseau) d'une borne wifi | u | 0 | 0 |  | 0 | sans objet | 0
2.71 | Pose et connexion (électrique et réseau) d'un boîtier DATACAPTOR | u | 0 | 0 |  | 0 |  | 0
2.72 | Pose et connexion (électrique et réseau) d'une badgeuse murale | u | 0 | 0 |  | 0 |  | 0
2.73 | Fourniture d'un panneau de brassage 24 ports 1U 19" 3M | u | 0 | 0 |  | 0 |  | 0
2.74 | Founitre d'un panneau "Patch Panel 1U Angled" TE Réf. 1-1671590-1 | u | 0 | 0 |  | 0 | sans objet | 0
2.75 | Founitre d'un panneau "Patch Panel 1U Flush" TE Réf. 1-1671594-1 | u | 0 | 0 |  | 0 | sans objet | 0
2.76 | Founitre d'un panneau "Xtra-U Fiber Panel 3U" TE Réf. 1-1671547-1 | u | 0 | 0 |  | 0 | sans objet | 0
2.77 | Founitre d'un panneau "Xtra-U Copper Panel 3U" TE Réf. 1-1671548-1 | u | 0 | 0 |  | 0 | sans objet | 0
2.78 | Fourniture d'un support "Xtra-U Aerial Panel Holder kit" TE Réf. 1-1671603-1 | u | 0 | 0 |  | 0 | sans objet | 0
2.79 | Fourniture d'un bandeau guide câble 19'' à lyres en métal 1U | u | 0 | 0 |  | 0 | sans objet | 0
2.80 | Fourniture d'un "High-Density Front-Loading Cable Manager 1U" TE Réf. 0-1671495-1 | u | 0 | 0 |  | 0 | sans objet | 0
2.81 | Fourniture d'un "High-Density Front-Loading Cable Manager 2U" TE Réf. 0-1671495-2 | u | 0 | 0 |  | 0 | sans objet | 0
2.82 | Fourniture d'un "High-Density Front-Loading Cable Manager 4U" TE Réf. 0-1671495-4 | u | 0 | 0 |  | 0 | sans objet | 0
2.83 | Fourniture d'un "High-Density Front-Loading Cable Manager 6U" TE Réf. 0-1671495-6 | u | 0 | 0 |  | 0 | sans objet | 0
2.84 | Fourniture d'un "High-Density Front-Loading Cable Manager 15U" TE Réf. 0-1671495-15 | u | 0 | 0 |  | 0 | sans objet | 0
2.85 | Fourniture d'un Panneau de brassage droit 19pouces 1U LCS³ avec cassettes nues à équiper de connecteurs Réf. LEG033790 | u | 0 | 0 |  | 0 | sans objet | 0
2.86 | Fourniture d'un Panneau de brassage droit 19pouces 1U LCS³ à fixation automatique Soluclip nu à équiper de cassettes Réf. LEG033791 | u | 0 | 0 |  | 0 | sans objet | 0
2.87 | Fourniture d'une Cassette nue pour panneaux de brassage droits à équiper LCS³ Réf. LEG033755 | u | 0 | 0 |  | 0 | sans objet | 0
2.88 | Fourniture d'une Cassette haute densité pour panneaux de brassage droits LCS³ à équiper Réf. LEG033795 | u | 0 | 0 |  | 0 | sans objet | 0
2.89 | Pose d'un bandeau de brassage, guide câble, support divers 19" (1U à 15U) | u | 0 | 0 |  | 0 | sans objet | 0
2.90 | Fourniture d'une barette éléctirique 19" 1U avec interrupteur lumineux | u | 0 | 0 |  | 0 |  | 0
2.91 | Fourniture d'un bandeau support 19" rail DIN 3U (avec cache) | u | 0 | 0 |  | 0 | sans objet | 0
2.92 | Pose et raccordement d'une barrette électrique 1U | u | 0 | 0 |  | 0 | sans objet | 0
2.93 | Fourniture d'un port RJ45 3M Cat6A STP Blindée (lot de 8) | u | 0 | 0 |  | 0 |  | 0
2.94 | Fourniture d'un port RJ45 3M Cat6A STP Blindée (lot de 480) | u | 0 | 0 |  | 0 | sans objet | 0
2.95 | Fourniture Plastron 45x45 pour 1 port RJ45 3M (lot de 20) | u | 0 | 0 |  | 0 | sans objet | 0
2.96 | Fourniture Plastron 45x45 pour 2 ports RJ45 3M (lot de 20) | u | 0 | 0 |  | 0 | sans objet | 0
2.97 | Fourniture Plastron incliné 45x45 pour 1 port RJ45 3M (lot de 20) | u | 0 | 0 |  | 0 | sans objet | 0
2.98 | Fourniture Plastron incliné 45x45 pour 2 ports RJ45 3M (lot de 20) | u | 0 | 0 |  | 0 | sans objet | 0
2.99 | Fourniture d'une embase avec bouchon IP67 Keystone pour port RJ45 3M avec joint et écrou (lot de 24) | u | 0 | 0 |  | 0 | sans objet | 0
2.100 | Fourniture d'un bouchon de protection pour embase IP67 3M (lot de 24) | u | 0 | 0 |  | 0 | sans objet | 0
2.101 | Fourniture d'une coquille IP67 pour embase IP67 3M (lot de 24) | u | 0 | 0 |  | 0 | sans objet | 0
2.102 | Fourniture d'un Adaptateur Keystone 3M pour rail DIN | u | 0 | 0 |  | 0 | sans objet | 0
2.103 | Fourniture d'un cache de finition pour adaptateur Keystone 3M | u | 0 | 0 |  | 0 | sans objet | 0
2.104 | Fourniture d'un port RJ45 CommScope AMP-TWIST-6AS Cat6A Blindée (lot de 24) pour câble AWG23 Réf.0-1711716-1 | u | 0 | 0 |  | 0 | sans objet | 0
2.105 | Fourniture d'un port RJ45 CommScope AMP-TWIST-6S Blindée (lot de 24) pour câble AWG24 Réf.0-1711342-1 | u | 0 | 0 |  | 0 | sans objet | 0
2.106 | Plastron incliné 45x45 pour 1 port RJ45 CommScope (lot de 30) Réf. 0-1711653-1 | u | 0 | 0 |  | 0 | sans objet | 0
2.107 | Plastron incliné 45x45 pour 2 ports RJ45 CommScope (lot de 30) Réf. 0-1711797-1 | u | 0 | 0 |  | 0 | sans objet | 0
2.108 | Fourniture d'un Adaptateur rail DIN pour moteur RJ45 TE - Réf. 0-1711897-1 | u | 0 | 0 |  | 0 | sans objet | 0
2.109 | Fourniture d'un cache de finition pour adaptateur rail DIN CommScope - Réf. 0-1711658-2 | u | 0 | 0 |  | 0 | sans objet | 0
2.110 | Fourniture d'un Lot de 6 connecteurs RJ45 haute densité catégorie6A STP LCS³ pour panneau de brassage droit et en angle Réf. LEG033775 | u | 0 | 0 |  | 0 | sans objet | 0
2.111 | Fourniture d'une Prise RJ45 catégorie6A STP à blindage métal Mosaic 2 modules - blanc Réf. LEG076576 | u | 0 | 0 |  | 0 | sans objet | 0
2.112 | Fourniture d'un Panneau de brassage Linkeo C à équiper de 24 connecteurs RJ45 Keystone avec support de câble métal Réf. LEG632850 | u | 0 | 0 |  | 0 | sans objet | 0
2.113 | Fourniture d'un Lot de 24 connecteurs RJ45 Keystone sans outil catégorie6A STP Réf. LEG632905 | u | 0 | 0 |  | 0 | sans objet | 0
2.114 | Fourniture d'un Plastron Mosaic 2 modules avec porte-repère transparent pour 1 connecteur format Keystone simple - blanc Réf. LEG078604 | u | 0 | 0 |  | 0 | sans objet | 0
2.115 | Pose et raccordement de 1 prise ou port RJ45 | u | 0 | 0 |  | 0 |  | 0
2.116 | Pose et raccordement de 10 prises ou ports RJ45 | u | 0 | 0 |  | 0 |  | 0
2.117 | Pose et raccordement de 50 prises ou ports RJ45 | u | 0 | 0 |  | 0 |  | 0
2.118 | Pose et raccordement de 10 prises ou ports RJ45 | u | 0 | 0 |  | 0 |  | 0
2.119 | Fourniture et pose d'un support 1 module Mosaïc 45 | u | 0 | 0 |  | 0 |  | 0
2.120 | Fourniture et pose d'un support 2 module Mosaïc 45 | u | 0 | 0 |  | 0 | sans objet | 0
2.121 | Fourniture et pose d'un support 3 module Mosaïc 45 | u | 0 | 0 |  | 0 | sans objet | 0
2.122 | Fourniture et pose d'un support 6 module Mosaïc 45 | u | 0 | 0 |  | 0 | sans objet | 0
2.123 | Fourniture de câble Acome Cat.6A - 550Mhz F/FTP - 23AWG - 1x4 Paires - Réf. R7295 - Touret de 1000m | u | 0 | 0 |  | 0 | sans objet | 0
2.124 | Fourniture de câble Acome Cat.6A - 550Mhz F/FTP - 23AWG - 2x4 Paires - Réf. R7296 - Touret de 500m | u | 0 | 0 |  | 0 | sans objet | 0
2.125 | Fourniture de câble Acome Cat. 6A - 550Mhz F/UTP - 24AWG - 1x4 paires - Réf. R7291 - Touret de 500m | u | 0 | 0 |  | 0 | sans objet | 0
2.126 | Fourniture de câble Acome Cat. 6A - 550Mhz F/UTP - 24AWG - 2x4 paires - Réf. R7292 - Touret de 500m | u | 0 | 0 |  | 0 | sans objet | 0
2.127 | Fourniture de câble TE Cat.7 - F/FTP -23AWG - LSZH - 1x4 Paires - Réf. 0-1711163-1 - Touret de 500m | u | 0 | 0 |  | 0 | sans objet | 0
2.128 | Fourniture de câble TE Cat.7 - F/FTP -23AWG - LSZH - 2x4 Paires - Réf. 0-1711195-1 - Touret de 500m | u | 0 | 0 |  | 0 | sans objet | 0
2.129 | Fourniture de câble TE Cat. 6 - U/UTP - Outdoor - 24AWG - LSZH - 1x4 paires - Réf. 0-1711006-1 - Touret de 500m | u | 0 | 0 |  | 0 | sans objet | 0
2.130 | Pose de câble 1x4 ou 2x4 paires en intérieur en chemin de câble + fourniture (contact sec interphone) | u | 0 | 0 |  | 0 | sans objet | 0
2.131 | Pose de câle 1x4 ou 2x4 paires en extérieur en conduite + fourniture (contact sec interphone) | ml | 0 | 0 |  | 0 |  | 0
2.132 | Fourniture de câble intérieur 30 paires 6/10 LY - Touret de 500m | ml | 0 | 0 |  | 0 |  | 0
2.133 | Fourniture de câble intérieur 56 paires 6/10 LY - Touret de 500m | u | 0 | 0 |  | 0 | sans objet | 0
2.134 | Fourniture de câble intérieur 112 paires 6/10 LY - Touret de 500m | u | 0 | 0 |  | 0 | sans objet | 0
2.135 | Fourniture de câble intérieur 30 paires 6/10 LY - Touret de 1000m | u | 0 | 0 |  | 0 | sans objet | 0
2.136 | Fourniture de câble intérieur 56 paires 6/10 LY - Touret de 1000m | u | 0 | 0 |  | 0 | sans objet | 0
2.137 | Fourniture de câble intérieur 112 paires 6/10 LY - Touret de 1000m | u | 0 | 0 |  | 0 | sans objet | 0
2.138 | Fourniture de câble extérieur 30 paires 6/10 LY - Touret de 500m | u | 0 | 0 |  | 0 | sans objet | 0
2.139 | Fourniture de câble extérieur 56 paires 6/10 LY - Touret de 500m | u | 0 | 0 |  | 0 | sans objet | 0
2.140 | Fourniture de câble extérieur 112 paires 6/10 LY - Touret de 500m | u | 0 | 0 |  | 0 | sans objet | 0
2.141 | Fourniture de câble extérieur 30 paires 6/10 LY - Touret de 1000m | u | 0 | 0 |  | 0 | sans objet | 0
2.142 | Fourniture de câble extérieur 56 paires 6/10 LY - Touret de 1000m | u | 0 | 0 |  | 0 | sans objet | 0
2.143 | Fourniture de câble extérieur 112 paires 6/10 LY - Touret de 1000m | u | 0 | 0 |  | 0 | sans objet | 0
2.144 | Pose de câble 30 à 56 paires en intérieur en chemin de câble | u | 0 | 0 |  | 0 | sans objet | 0
2.145 | Pose de câble supérieur à 56 paires en intérieur en chemin de câble | ml | 0 | 0 |  | 0 |  | 0
2.146 | Pose de câble 30 à 56 paires en extérieur en conduite | ml | 0 | 0 |  | 0 |  | 0
2.147 | Pose de câble supérieur à 56 paires en extérieur en conduite | ml | 0 | 0 |  | 0 |  | 0
2.148 | Pose de câble divers en intérieur en chemin de câble | ml | 0 | 0 |  | 0 |  | 0
2.149 | Pose de câble divers en extérieur en counduite | ml | 0 | 0 |  | 0 |  | 0
2.150 | Fourniture d'une réglette Pouyet à coupure P24920AB | ml | 0 | 0 |  | 0 |  | 0
2.151 | Fourniture d'une réglette Pouyet sans coupure P24921 | u | 0 | 0 |  | 0 | sans objet | 0
2.152 | Fourniture d'un porte étiquette Pouyet | u | 0 | 0 |  | 0 | sans objet | 0
2.153 | Fourniture d'une boîte Pouyet avec rail | u | 0 | 0 |  | 0 | sans objet | 0
2.154 | Pose d'une boîte Poyet avec Rail | u | 0 | 0 |  | 0 | sans objet | 0
2.155 | Fourniture d'un tiroir 56 paires deRJ 45 | u | 0 | 0 |  | 0 |  | 0
2.156 | Fourniture d'une trousse de raccordement coullée étanche 3M Scotchcast pour un câble 30 paires | u | 0 | 0 |  | 0 | sans objet | 0
2.157 | Fourniture d'une trousse de raccordement coullée étanche 3M Scotchcast pour un câble 56 paires | u | 0 | 0 |  | 0 | sans objet | 0
2.158 | Fourniture d'une trousse de raccordement coullée étanche 3M Scotchcast pour un câble 112 paires | u | 0 | 0 |  | 0 | sans objet | 0
2.159 | Raccordement d'un 30 paires (incluant pose de réglettes, bandeaux, ettiquetage et tests aux deux extrémités) | u | 0 | 0 |  | 0 | sans objet | 0
2.160 | Raccordement d'un 56 paires (incluant pose de réglettes, bandeaux, ettiquetage et tests aux deux extrémités) | ens | 0 | 0 |  | 0 |  | 0
2.161 | Raccordement d'un 112 paires (incluant pose de réglettes, bandeaux, ettiquetage et tests aux deux extrémités) | ens | 0 | 0 |  | 0 |  | 0
2.162 | Percement mur béton de 10 cm ø32mm + rebouchage | ens | 0 | 0 |  | 0 |  | 0
2.163 | Percement mur béton de 20 cm ø32mm | u | 0 | 0 |  | 0 |  | 0
2.164 | Percement dalle béton de 30 cm ø32mm | u | 0 | 0 |  | 0 |  | 0
2.165 | Percement mur pierre de 65cm ø32mm | u | 0 | 0 |  | 0 |  | 0
2.166 | Carotage vertical d'un mur ou dalle de 30cm ø≤100mm | u | 0 | 0 |  | 0 |  | 0
2.167 | Carotage vertical d'un mur ou dalle de 30cm ø150mm | u | 0 | 0 |  | 0 |  | 0
2.168 | Carotage horizontal d'un mur ou dalle de 30cm ø≤100mm | u | 0 | 0 |  | 0 |  | 0
2.169 | Carotage horizontal d'un mur ou dalle de 30cm ø150mm | u | 0 | 0 |  | 0 |  | 0
2.170 | Rebouchage d'un percement ou d'un carotage par des matériaux coupe-feu 2h | u | 0 | 0 |  | 0 |  | 0
2.171 | Réalisation d'une ligne électrique complète (Protection 16A/30mA SI Schneider + câble RO2V 3G2.5 + bloc 4 prises Mosaïc 45 avec ou sans détrompeurs) | u | 0 | 0 |  | 0 |  | 0
2.172 | Recette liaision cuivre selon la catégorie du câbles avec un maximim la Cat.6A avec remise d'un cahier de recette papier ou informatique | u | 0 | 0 |  | 0 |  | 0
2.173 | Forfait dépose d'un coffet ou baie 19'' | u | 0 | 0 |  | 0 |  | 0
2.174 | Forfait dépose d'une liaison cuivre totale (de la prise à la baie) avec déconfiguration des switch et suppression dans la base de donnée | u | 0 | 0 |  | 0 |  | 0
2.175 | Forfait dépose de 10 liaisons cuivre totale (de la prise à la baie) avec déconfiguration des switch et suppression dans la base de donnée | u | 0 | 0 |  | 0 |  | 0
2.176 | Forfait dépose de 100 liaisons cuivre totale (de la prise à la baie) avec déconfiguration des switch et suppression dans la base de donnée | u | 0 | 0 |  | 0 |  | 0
2.177 | Dépose de chemin de câble | ml | 0 | 0 |  | 0 |  | 0
3 | Câblage Optique | [5 empty] | 0
3.1 | Fourniture, pose et raccordement d'un tiroir optique 12 FO Monomode ou Multimode (connecteurs ST, SC, FC ou SC-APC) | u | 0 | 0 |  | 0 |  | 0
3.2 | Fourniture, pose et raccordement d'un tiroir optique 24 FO Monomode ou Multimode (connecteurs ST, SC, FC ou SC-APC) | u | 0 | 0 |  | 0 |  | 0
3.3 | Fourniture, pose d'un tiroir optique 24 FO Monomode DUPLEX LC quad(soit 96 connecticques LC ) | u | 0 | 0 |  | 0 |  | 0
3.4 | Fourniture, pose et raccordement d'un tiroir optique 36 FO Monomode ou Multimode (connecteurs ST, SC, FC ou SC-APC) | u | 0 | 0 |  | 0 |  | 0
3.5 | Fourniture, pose et raccordement d'un tiroir optique 48 FO Monomode ou Multimode (connecteurs ST, SC, FC ou SC-APC) | u | 0 | 0 |  | 0 |  | 0
3.6 | Fourniture, pose et raccordement d'un tiroir optique 96 FO Monomode ou Multimode (connecteurs ST, SC, FC ou SC-APC) | u | 0 | 0 |  | 0 |  | 0
3.7 | Fourniture, pose et raccordement d'un tiroir optique 144 FO Monomode ou Multimode (connecteurs ST, SC, FC ou SC-APC) | u | 0 | 0 |  | 0 |  | 0
3.8 | Fourniture, pose et raccordement d'un tiroir optique 24 FO Monomode ou Multimode (connecteurs ST, SC, FC ou SC-APC) | u | 0 | 0 |  | 0 |  | 0
3.9 | Fourniture, pose d'un tiroir optique 24 FO Monomode DUPLEX LC quad(soit 96 connecticques LC ) | u | 0 | 0 |  | 0 |  | 0
3.10 | Fourniture, pose et raccordement d'un tiroir optique 36 FO Monomode ou Multimode (connecteurs ST, SC, FC ou SC-APC) | u | 0 | 0 |  | 0 |  | 0
3.11 | Fourniture, pose et raccordement d'un tiroir optique 48 FO Monomode ou Multimode (connecteurs ST, SC, FC ou SC-APC) | u | 0 | 0 |  | 0 |  | 0
3.12 | Fourniture, pose et raccordement d'un tiroir optique 96 FO Monomode ou Multimode (connecteurs ST, SC, FC ou SC-APC) | u | 0 | 0 |  | 0 |  | 0
3.13 | Fourniture, pose et raccordement d'un tiroir optique 144 FO Monomode ou Multimode (connecteurs ST, SC, FC ou SC-APC) | u | 0 | 0 |  | 0 |  | 0
3.14 | Fourniture d'un Panneau de brassage droit 19pouces 1U LCS³ à fixation automatique Soluclip nu à équiper de cassettes Réf. LEG033791 | u | 0 | 0 |  | 0 | sans objet | 0
3.15 | Fourniture, pose et raccordement d'une Cassette fibre optique à splicer pour tiroir optique LCS³ Réf. LEG032141 | u | 0 | 0 |  | 0 |  | 0
3.16 | Fourniture et pose d'un Bloc fibre optique monomode LCS³ SC APC duplex pour 6 fibres Réf. LEG032112 | u | 0 | 0 |  | 0 | sans objet | 0
3.17 | Fourniture et pose d'un Bloc fibre optique multimodes LCS³ SC duplex pour 6 fibres Réf. LEG032120 | u | 0 | 0 |  | 0 | sans objet | 0
3.18 | Fourniture et pose d'un Bloc fibre optique multimodes LCS³ SC duplex haute densité pour 12 fibres Réf. LEG032121 | u | 0 | 0 |  | 0 | sans objet | 0
3.19 | Fourniture et pose d'un Bloc fibre optique multimodes LCS³ ST pour 6 fibres Réf. LEG032127 | u | 0 | 0 |  | 0 | sans objet | 0
3.20 | Tirage d'une fibre optique de 12 à 36 FO en chemin de câble | ml | 0 | 0 |  | 0 |  | 0
3.21 | Tirage d'une fibre optique de 48 FO et plus en chemin de câble | ml | 0 | 0 |  | 0 |  | 0
3.22 | Tirage d'une fibre optique de 12 à 36 FO en conduite | ml | 0 | 0 |  | 0 |  | 0
3.23 | Tirage d'une fibre optique de 48 FO et plus en conduite | ml | 0 | 0 |  | 0 |  | 0
3.24 | Founriture et pose de câble optique "Pace" 24 FO OM2 ivoire en chemin de câble | ml | 0 | 0 |  | 0 |  | 0
3.25 | Founriture et pose de câble optique "Pace" 48 FO OM2 ivoire en chemin de câble | ml | 0 | 0 |  | 0 |  | 0
3.26 | Founriture et pose de câble optique "Pace" 72 FO OM2 ivoire en chemin de câble | ml | 0 | 0 |  | 0 |  | 0
3.27 | Founriture et pose de câble optique "Pace" 96 FO OM2 ivoire en chemin de câble | ml | 0 | 0 |  | 0 |  | 0
3.28 | Founriture et pose de câble optique "Pace" 144 FO OM2 ivoire en chemin de câble | ml | 0 | 0 |  | 0 |  | 0
3.29 | Founriture et pose de câble optique "Pace" 24 FO OM3 ivoire en chemin de câble | ml | 0 | 0 |  | 0 |  | 0
3.30 | Founriture et pose de câble optique "Pace" 48 FO OM3 ivoire en chemin de câble | ml | 0 | 0 |  | 0 |  | 0
3.31 | Founriture et pose de câble optique "Pace" 72 FO OM3 ivoire en chemin de câble | ml | 0 | 0 |  | 0 |  | 0
3.32 | Founriture et pose de câble optique "Pace" 96 FO OM3 ivoire en chemin de câble | ml | 0 | 0 |  | 0 |  | 0
3.33 | Founriture et pose de câble optique "Pace" 144 FO OM3 ivoire en chemin de câble | ml | 0 | 0 |  | 0 |  | 0
3.34 | Founriture et pose de câble optique "Pace" 24 FO OS1 ivoire en chemin de câble | ml | 0 | 0 |  | 0 |  | 0
3.35 | Founriture et pose de câble optique "Pace" 48 FO OS1 ivoire en chemin de câble | ml | 0 | 0 |  | 0 |  | 0
3.36 | Founriture et pose de câble optique "Pace" 72 FO OS1 ivoire en chemin de câble | ml | 0 | 0 |  | 0 |  | 0
3.37 | Founriture et pose de câble optique "Pace" 96 FO OS1 ivoire en chemin de câble | ml | 0 | 0 |  | 0 |  | 0
3.38 | Founriture et pose de câble optique "Pace" 144 FO OS1 ivoire en chemin de câble | ml | 0 | 0 |  | 0 |  | 0
3.39 | Fourniture et pose d'un câble optique multimode de 12 FO en chemin de câble | ml | 0 | 0 |  | 0 |  | 0
3.40 | Fourniture et pose d'un câble optique multimode de 24 FO en chemin de câble | ml | 0 | 0 |  | 0 |  | 0
3.41 | Fourniture et pose d'un câble optique monomode de 12 FO en chemin de câble | ml | 0 | 0 |  | 0 |  | 0
3.42 | Fourniture et pose d'un câble optique monomode de 24 FO en chemin de câble | ml | 0 | 0 |  | 0 |  | 0
3.43 | Fourniture et pose d'un câble optique monomode de 36 FO en chemin de câble | ml | 0 | 0 |  | 0 |  | 0
3.44 | Fourniture et pose d'un câble optique monomode de 48 FO en chemin de câble | ml | 0 | 0 |  | 0 |  | 0
3.45 | Fourniture et pose d'un câble optique monomode de 96 FO en chemin de câble | ml | 0 | 0 |  | 0 |  | 0
3.46 | Fourniture et pose d'un câble optique monomode de 144 FO en chemin de câble | ml | 0 | 0 |  | 0 |  | 0
3.47 | Fourniture et pose d'un câble optique monomode de 12 FO en chemin de conduite | ml | 0 | 0 |  | 0 |  | 0
3.48 | Fourniture et pose d'un câble optique monomode de 24 FO en chemin de conduite | ml | 0 | 0 |  | 0 |  | 0
3.49 | Fourniture et pose d'un câble optique monomode de 36 FO en chemin de conduite | ml | 0 | 0 |  | 0 |  | 0
3.50 | Fourniture et pose d'un câble optique monomode de 48 FO en chemin de conduite | ml | 0 | 0 |  | 0 |  | 0
3.51 | Fourniture et pose d'un câble optique monomode de 96 FO en chemin de conduite | ml | 0 | 0 |  | 0 |  | 0
3.52 | Fourniture et pose d'un câble optique monomode de 144 FO en chemin de conduite | ml | 0 | 0 |  | 0 |  | 0
3.53 | Fourniture d'un tourret de 24 FO Multmode LSZH de 2100m pour intérieur de bâtiment | u | 0 | 0 |  | 0 | sans objet | 0
3.54 | Fourniture d'un tourret de 24 FO Monomode LSZH de 2100m pour intérieur de bâtiment | u | 0 | 0 |  | 0 | sans objet | 0
3.55 | Fourniture d'un tourret de 24 FO Monomode LSOH de 2100m pour extérieur de bâtiment | u | 0 | 0 |  | 0 | sans objet | 0
3.56 | Fourniture d'un tourret de 24 FO Monomode LSOH de 4000m pour extérieur de bâtiment | u | 0 | 0 |  | 0 | sans objet | 0
3.57 | Fourniture d'un tourret de 24 FO Monomode LSOH de 6000m pour extérieur de bâtiment | u | 0 | 0 |  | 0 | sans objet | 0
3.58 | Fourniture d'un tourret de 24 FO Monomode LSOH de 8000m pour extérieur de bâtiment | u | 0 | 0 |  | 0 | sans objet | 0
3.59 | Fourniture d'un tourret de 36 FO Monomode LSOH de 2100m pour extérieur de bâtiment | u | 0 | 0 |  | 0 | sans objet | 0
3.60 | Fourniture d'un tourret de 36 FO Monomode LSOH de 4000m pour extérieur de bâtiment | u | 0 | 0 |  | 0 | sans objet | 0
3.61 | Fourniture d'un tourret de 36 FO Monomode LSOH de 6000m pour extérieur de bâtiment | u | 0 | 0 |  | 0 | sans objet | 0
3.62 | Fourniture d'un tourret de 36 FO Monomode LSOH de 8000m pour extérieur de bâtiment | u | 0 | 0 |  | 0 | sans objet | 0
3.63 | Fourniture d'un tourret de 48 FO Monomode LSOH de 2100m pour extérieur de bâtiment | u | 0 | 0 |  | 0 | sans objet | 0
3.64 | Fourniture d'un tourret de 48 FO Monomode LSOH de 4000m pour extérieur de bâtiment | u | 0 | 0 |  | 0 | sans objet | 0
3.65 | Fourniture d'un tourret de 48 FO Monomode LSOH de 6000m pour extérieur de bâtiment | u | 0 | 0 |  | 0 | sans objet | 0
3.66 | Fourniture d'un tourret de 48 FO Monomode LSOH de 8000m pour extérieur de bâtiment | u | 0 | 0 |  | 0 | sans objet | 0
3.67 | Fourniture d'un tourret de 96 FO Monomode LSOH de 2100m pour extérieur de bâtiment | u | 0 | 0 |  | 0 | sans objet | 0
3.68 | Fourniture d'un tourret de 96 FO Monomode LSOH de 4000m pour extérieur de bâtiment | u | 0 | 0 |  | 0 | sans objet | 0
3.69 | Fourniture d'un tourret de 96 FO Monomode LSOH de 6000m pour extérieur de bâtiment | u | 0 | 0 |  | 0 | sans objet | 0
3.70 | Fourniture d'un tourret de 96 FO Monomode LSOH de 8000m pour extérieur de bâtiment | u | 0 | 0 |  | 0 | sans objet | 0
3.71 | Fourniture d'un tourret de 144 FO Monomode LSOH de 2100m pour extérieur de bâtiment | u | 0 | 0 |  | 0 | sans objet | 0
3.72 | Fourniture d'un tourret de 144 FO Monomode LSOH de 4000m pour extérieur de bâtiment | u | 0 | 0 |  | 0 | sans objet | 0
3.73 | Fourniture d'un tourret de 144 FO Monomode LSOH de 6000m pour extérieur de bâtiment | u | 0 | 0 |  | 0 | sans objet | 0
3.74 | Fourniture d'un tourret de 144 FO Monomode LSOH de 8000m pour extérieur de bâtiment | u | 0 | 0 |  | 0 | sans objet | 0
3.75 | Supplément pour la fourniture d'un tourret 2100m de FO d'une couleure spécifique (bleu, rouge, jaune, orange, blanc) | u | 0 | 0 |  | 0 | sans objet | 0
3.76 | Supplément pour la fourniture d'un tourret 4000m de FO d'une couleure spécifique (bleu, rouge, jaune, orange, blanc) | u | 0 | 0 |  | 0 | sans objet | 0
3.77 | Supplément pour la fourniture d'un tourret 6000m de FO d'une couleure spécifique (bleu, rouge, jaune, orange, blanc) | u | 0 | 0 |  | 0 | sans objet | 0
3.78 | Supplément pour la fourniture d'un tourret 8000m de FO d'une couleure spécifique (bleu, rouge, jaune, orange, blanc) | u | 0 | 0 |  | 0 | sans objet | 0
3.79 | Supplément pour la fourniture d'un tourret 2100m de FO d'une couleure spécifique (bleu, rouge, jaune, orange, blanc) | u | 0 | 0 |  | 0 | sans objet | 0
3.80 | Fourniture, pose et raccordement de bôites d'epissures étanches 12 FO | u | 0 | 0 |  | 0 |  | 0
3.81 | Fourniture, pose et raccordement de bôites d'epissures étanches 24 FO | u | 0 | 0 |  | 0 |  | 0
3.82 | Fourniture, pose et raccordement de bôites d'epissures étanches 36 FO | u | 0 | 0 |  | 0 |  | 0
3.83 | Fourniture, pose et raccordement de bôites d'epissures étanches 48 FO | u | 0 | 0 |  | 0 |  | 0
3.84 | Fourniture, pose et raccordement de bôites d'epissures étanches 96 FO | u | 0 | 0 |  | 0 |  | 0
3.85 | Fourniture, pose et raccordement de bôites d'epissures étanches 144 FO | u | 0 | 0 |  | 0 |  | 0
3.86 | Recette d'une liasion optique 12 FO par réflectométrie avec remise d'un cahier de recette papier ou informatique | u | 0 | 0 |  | 0 |  | 0
3.87 | Recette d'une liasion optique 24FO par réflectométrie avec remise d'un cahier de recette papier ou informatique | u | 0 | 0 |  | 0 |  | 0
3.88 | Recette d'une liasion optique 36 FO par réflectométrie avec remise d'un cahier de recette papier ou informatique | u | 0 | 0 |  | 0 |  | 0
3.89 | Recette d'une liasion optique 48 FO par réflectométrie avec remise d'un cahier de recette papier ou informatique | u | 0 | 0 |  | 0 |  | 0
3.90 | Recette d'une liasion optique 96 FO par réflectométrie avec remise d'un cahier de recette papier ou informatique | u | 0 | 0 |  | 0 |  | 0
3.91 | Recette d'une liasion optique 144 FO par réflectométrie avec remise d'un cahier de recette papier ou informatique | u | 0 | 0 |  | 0 |  | 0
3.92 | Recette d'une liasion optique 12 FO par photométrie avec remise d'un cahier de recette papier ou informatique | u | 0 | 0 |  | 0 |  | 0
3.93 | Recette d'une liasion optique 24 FO par photométrie avec remise d'un cahier de recette papier ou informatique | u | 0 | 0 |  | 0 |  | 0
3.94 | Recette d'une liasion optique 36 FO par photométrie avec remise d'un cahier de recette papier ou informatique | u | 0 | 0 |  | 0 |  | 0
3.95 | Recette d'une liasion optique 48 FO par photométrie avec remise d'un cahier de recette papier ou informatique | u | 0 | 0 |  | 0 |  | 0
3.96 | Recette d'une liasion optique 96 FO par photométrie avec remise d'un cahier de recette papier ou informatique | u | 0 | 0 |  | 0 |  | 0
3.97 | Recette d'une liasion optique 144 FO par photométrie avec remise d'un cahier de recette papier ou informatique | u | 0 | 0 |  | 0 |  | 0
3.98 | Pose d'un BREAKOUT Optique de 5 M en chemin de câble | u | 0 | 0 |  | 0 |  | 0
3.99 | Pose d'un BREAKOUT Optique de 10 M en chemin de câble | u | 0 | 0 |  | 0 |  | 0
3.100 | Pose d'un BREAKOUT Optique de 15 M en chemin de câble | u | 0 | 0 |  | 0 |  | 0
3.101 | Pose d'un BREAKOUT Optique de 20 M en chemin de câble | u | 0 | 0 |  | 0 |  | 0
3.102 | Pose d'un BREAKOUT Optique de 25 M en chemin de câble | u | 0 | 0 |  | 0 |  | 0
3.103 | Pose d'un BREAKOUT Optique de 30 M en chemin de câble | u | 0 | 0 |  | 0 |  | 0
4 | Génie Civil
4.1 | Installation de chantier (forfait mise en place) | u | 0 | 0 |  | 0 | sans objet | 0
4.2 | Fourniture et pose d'une chambre de tirage L1T | u | 0 | 0 |  | 0 | sans objet | 0
4.3 | Fourniture et pose d'une chambre de tirage L1T sans fond sur réseaux éxistants | u | 0 | 0 |  | 0 | sans objet | 0
4.4 | Fourniture et pose d'une chambre de tirage L2T | u | 0 | 0 |  | 0 | sans objet | 0
4.5 | Fourniture et pose d'une chambre de tirage L2T sans fond sur réseaux éxistants | u | 0 | 0 |  | 0 | sans objet | 0
4.6 | Fourniture et pose d'une chambre de tirage L3T | u | 0 | 0 |  | 0 | sans objet | 0
4.7 | Fourniture et pose d'une chambre de tirage L3T sans fond sur réseaux éxistants | u | 0 | 0 |  | 0 | sans objet | 0
4.8 | Fourniture et pose d'une chambre de tirage K1C | u | 0 | 0 |  | 0 | sans objet | 0
4.9 | Fourniture et pose d'une chambre de tirage K1C sans fond sur réseaux éxistants | u | 0 | 0 |  | 0 | sans objet | 0
4.10 | Fourniture et pose d'une chambre de tirage K2C | u | 0 | 0 |  | 0 | sans objet | 0
4.11 | Fourniture et pose d'une chambre de tirage K2C sans fond sur réseaux éxistants | u | 0 | 0 |  | 0 | sans objet | 0
4.12 | Fourniture et pose d'une chambre de tirage K3C | u | 0 | 0 |  | 0 | sans objet | 0
4.13 | Fourniture et pose d'une chambre de tirage K3C sans fond sur réseaux éxistants | u | 0 | 0 |  | 0 | sans objet | 0
4.14 | Réalisation de micro tranchée sur trottoir, avec 3 fourreaux PEHD 26/33 comprenant la réfection d'enrobés | ml | 0 | 0 |  | 0 | sans objet | 0
4.15 | Réalisation d'une tranché Traditionnelle en pleine terre, porfondeur maxi 0,8m | ml | 0 | 0 |  | 0 | sans objet | 0
4.16 | Réalisation d'une tranché Traditionnelle sur trotoire, porfondeur maxi 0,8m | ml | 0 | 0 |  | 0 | sans objet | 0
4.17 | Réalisation d'une tranché Traditionnelle sur chaussée porfondeur maxi 0,8m | ml | 0 | 0 |  | 0 | sans objet | 0
4.18 | Rebouchage en enrobé à froid | m² | 0 | 0 |  | 0 | sans objet | 0
4.19 | Rebouchage enrobé à chaud | m² | 0 | 0 |  | 0 | sans objet | 0
4.20 | Remplissage tranché par grave béton | m3 | 0 | 0 |  | 0 | sans objet | 0
4.21 | Fourniture et pose de fourreaux de type PEHD 23/33 | ml | 0 | 0 |  | 0 | sans objet | 0
4.22 | Fourniture et pose de fourreaux rigides à âme lisse 42/45 (y compris raccords, manchons, …) | ml | 0 | 0 |  | 0 | sans objet | 0
4.23 | Fourniture et pose de fourreaux TPC rouge Ø60 (y compris raccords, manchons, …) | ml | 0 | 0 |  | 0 | sans objet | 0
4.24 | Fourniture et pose de fourreaux TPC rouge Ø80 (y compris raccords, manchons, …) | ml | 0 | 0 |  | 0 | sans objet | 0
4.25 | Fourniture et pose d'un poteau avec socle béton pour vidéosurveillance et/ou borne Wifi de 3 m | u | 0 | 0 |  | 0 | sans objet | 0
4.26 | Fourniture et pose d'un poteau avec socle béton pour vidéosurveillance et/ou borne Wifi de 3,5 m | u | 0 | 0 |  | 0 | sans objet | 0
4.27 | Fourniture et pose d'un poteau avec socle béton pour vidéosurveillance et/ou borne Wifi de 4 m | u | 0 | 0 |  | 0 | sans objet | 0
4.28 | Fourniture et pose d'un poteau avec socle béton pour vidéosurveillance et/ou borne Wifi de 5 m | u | 0 | 0 |  | 0 | sans objet | 0
4.29 | Fourniture et pose d'un poteau avec socle béton pour vidéosurveillance et/ou borne Wifi de 6 m | u | 0 | 0 |  | 0 | sans objet | 0
4.30 | Fourniture et pose d'un poteau avec socle béton pour vidéosurveillance et/ou borne Wifi de 8 m | u | 0 | 0 |  | 0 | sans objet | 0
4.31 | Fourniture et pose d'un poteau avec socle béton pour vidéosurveillance et/ou borne Wifi de 10 m | u | 0 | 0 |  | 0 | sans objet | 0
4.32 | Pénétration dans un bâtiment (Carotage, fourreautage, …) | u | 0 | 0 |  | 0 | sans objet | 0
4.33 | Aiguillages fourreaux existants et pose d'un fil d'aiguille | ml | 0 | 0 |  | 0 | sans objet | 0
4.34 | Forfait réparation foureaux (Ouverture chaussé, confectionde manchons, remise en état de la chaussée) | u | 0 | 0 |  | 0 | sans objet | 0
4.35 | Forage dirigé Diam Maxi 160mm | ml | 0 | 0 |  | 0 | sans objet | 0
4.36 | Fourniture et pose d'une armoire de rue "Groleau ou équivalent" de 15 à 20U 19" IP55 double peau avec socle et accessoires | u | 0 | 0 |  | 0 | sans objet | 0
4.37 | Fourniture et pose d'une armoire de rue "Groleau ou équivalent" de 20 à 40U 19" IP55 double peau avec socle et accessoires | u | 0 | 0 |  | 0 | sans objet | 0
4.38 | Fourniture et pose d'une armoire de rue "Groleau ou équivalent" de 40 à 60U 19" IP55 double peau avec socle et accessoires | u | 0 | 0 |  | 0 | sans objet | 0
4.39 | Fourniture et pose d'une armoire double de rue "Groleau ou équivalent" de 40 à 60U 19" IP55 double peau avec socle et accessoires | u | 0 | 0 |  | 0 | sans objet | 0
4.40 | Fourniture et pose d'un cadre d'accouplement pour 2 armoires de rue "Groleau" de 25U | u | 0 | 0 |  | 0 | sans objet | 0
5 | Installations Mécanique et Electrique
5.1 | Pose et installation d'un équipement Rackable 1U | u | 0 | 0 |  | 0 |  | 0
5.2 | Pose et installtion d'un média convertisseur (avec du plateau, des jarretieres optiques et étiquetage) | u | 0 | 0 |  | 0 |  | 0
5.3 | Dépose d'un équipement dans une baie (avec débrassage de toute la liaison cuivre ou optique) | u | 0 | 0 |  | 0 |  | 0
5.4 | Brassage et etiquettage d'une liaison cuivre ou optique Cat.6 RJ45 sans fourniture du câble RJ45 pour 1 liaison | u | 0 | 0 |  | 0 |  | 0
5.5 | Brassage et etiquettage d'une liaison cuivre ou optique Cat.6 RJ45 sans fourniture du câble RJ45 pour 10 liaison | u | 0 | 0 |  | 0 |  | 0
5.6 | Brassage et etiquettage d'une liaison cuivre ou optique Cat.6 RJ45 sans fourniture du câble RJ45 pour 100 liaison | u | 0 | 0 |  | 0 |  | 0
6 | Installation, Configurations et Tests Equipements Etherrnet
6.1 | Installation et paramétrage (Firmware, Nom, IP, Vlans, ..) d'un switch ethernet Cisco ou Avaya de 1U avec ses accessoires (GBIC, jarretières optiques,…) | u | 0 | 0 |  | 0 |  | 0
6.2 | Ajout et paramétrage (Firmware, Nom, IP, Vlans, ..) d'un switch ethernet Cisco ou Avaya en stack de 1U à un switch ou stack existant | u | 0 | 0 |  | 0 |  | 0
6.3 | Installation et paramétrage (Firmware, Nom, IP, Vlans, ..) d'un switch Cisco en Châssis | u | 0 | 0 |  | 0 |  | 0
6.4 | Ajout et paramétrage (Firmware, Nom, IP, Vlans, ..) d'une carte à un châssis Cisco existant | u | 0 | 0 |  | 0 |  | 0
6.5 | Installation et paramétrage d'un borne wifi (Firmware, IP, …) en intérieur | u | 0 | 0 |  | 0 |  | 0
6.6 | Installation et paramétrage d'un borne wifi (Firmware, IP, …) en extérieur avec ses accéssoires (Boîtier étanche, antennes, …) | u | 0 | 0 |  | 0 |  | 0
6.7 | Installation et paramétrage d'un borne wifi (Firmware, IP, …) en extérieur avec ses accéssoires (Boîtier étanche, antennes, …) avec une nacelle | u | 0 | 0 |  | 0 |  | 0
6.8 | Brassage, étiquettage, et mise à jour du label du switch d'une liaison cuivre ou optique pour 1 liaison | u | 0 | 0 |  | 0 |  | 0
6.9 | Brassage, étiquettage, et mise à jour du label du switch d'une liaison cuivre ou optique pour 10 liaison | u | 0 | 0 |  | 0 |  | 0
6.10 | Brassage, étiquettage, et mise à jour du label du switch d'une liaison cuivre ou optique pour 100 liaison | u | 0 | 0 |  | 0 |  | 0
6.11 | Repérage, étiquettage, et mise à jour du label du switch d'une liaison cuivre ou optique pour 1 liaison | u | 0 | 0 |  | 0 |  | 0
6.12 | Repérage, étiquettage, et mise à jour du label du switch d'une liaison cuivre ou optique pour 10 liaisons | u | 0 | 0 |  | 0 |  | 0
6.13 | Repérage, étiquettage, et mise à jour du label du switch d'une liaison cuivre ou optique pour 100 liaisons | u | 0 | 0 |  | 0 |  | 0
6.14 | Installation et configuration réseau d’un équipement terminal (PC, Imp, …) | u | 0 | 0 |  | 0 |  | 0
6.15 | Configuration d’un équipement terminal (PC, IMP, …) | u | 0 | 0 |  | 0 |  | 0
6.16 | Installation d'un équiepement terminal (PC, IMP, …) | u | 0 | 0 |  | 0 |  | 0
6.17 | Brassage,etiquettage d'une liaison cuivre ou optique Cat.6 RJ45 sans fourniture du câble RJ45 pour 1 liaison avec configuration du switch et mise à jour base de donnée | u | 0 | 0 |  | 0 |  | 0
6.18 | Brassage,etiquettage d'une liaison cuivre ou optique Cat.6 RJ45 sans fourniture du câble RJ45 pour 10 liaison avec configuration du switch et mise à jour base de donnée | u | 0 | 0 |  | 0 |  | 0
6.19 | Brassage,etiquettage d'une liaison cuivre ou optique Cat.6 RJ45 sans fourniture du câble RJ45 pour 100 liaison avec configuration du switch et mise à jour base de donnée | u | 0 | 0 |  | 0 |  | 0
6.20 | Mise à jour base de donnée informatique de gestion des prises et/ou label du switch informatiques pour 1 prise | u | 0 | 0 |  | 0 |  | 0
6.21 | Mise à jour base de donnée informatique de gestion des prises et/ou label du switch informatiques pour 10 prises | u | 0 | 0 |  | 0 |  | 0
6.22 | Mise à jour base de donnée informatique de gestion des prises et/ou label du switch informatiques pour 100 prises | u | 0 | 0 |  | 0 |  | 0
7 | Accessoires d'Installations (Fourniture )
7.1 | Jarretières Optiques Duplex
7.1.1 | ST-ST Multimode 1m | u | 0 | 0 |  | 0 | sans objet | 0
7.1.2 | ST-ST Multimode 2m | u | 0 | 0 |  | 0 | sans objet | 0
7.1.3 | ST-ST Multimode 3m | u | 0 | 0 |  | 0 | sans objet | 0
7.1.4 | ST-ST Multimode 5m | u | 0 | 0 |  | 0 | sans objet | 0
7.1.5 | ST-ST Multimode 7m | u | 0 | 0 |  | 0 | sans objet | 0
7.1.6 | ST-LC Multimode 1m | u | 0 | 0 |  | 0 | sans objet | 0
7.1.7 | ST-LC Multimode 2m | u | 0 | 0 |  | 0 | sans objet | 0
7.1.8 | ST-LC Multimode 3m | u | 0 | 0 |  | 0 | sans objet | 0
7.1.9 | ST-LC Multimode 5m | u | 0 | 0 |  | 0 | sans objet | 0
7.1.10 | LC/UPC-LC/UPC Multimode 2m | u | 0 | 0 |  | 0 | sans objet | 0
7.1.11 | LC/UPC-LC/UPC Multimode 3m | u | 0 | 0 |  | 0 | sans objet | 0
7.1.12 | LC/UPC-LC/UPC Multimode 5m | u | 0 | 0 |  | 0 | sans objet | 0
7.1.13 | LC/UPC-LC/UPC Multimode 10m | u | 0 | 0 |  | 0 | sans objet | 0
7.1.14 | LC/UPC-LC/UPC Multimode 15m | u | 0 | 0 |  | 0 | sans objet | 0
7.1.15 | LC/UPC-LC/UPC Multimode 20m | u | 0 | 0 |  | 0 | sans objet | 0
7.1.16 | SC-SC Mutlimode 1m | u | 0 | 0 |  | 0 | sans objet | 0
7.1.17 | SC-SC Mutlimode 2m | u | 0 | 0 |  | 0 | sans objet | 0
7.1.18 | SC-SC Mutlimode 3m | u | 0 | 0 |  | 0 | sans objet | 0
7.1.19 | SC-SC Mutlimode 5m | u | 0 | 0 |  | 0 | sans objet | 0
7.1.20 | SC-SC Mutlimode 7m | u | 0 | 0 |  | 0 | sans objet | 0
7.1.21 | SC-SC Mutlimode 10m | u | 0 | 0 |  | 0 | sans objet | 0
7.1.22 | SC-LC Mutlimode 1m | u | 0 | 0 |  | 0 | sans objet | 0
7.1.23 | SC-LC Mutlimode 2m | u | 0 | 0 |  | 0 | sans objet | 0
7.1.24 | SC-LC Mutlimode 3m | u | 0 | 0 |  | 0 | sans objet | 0
7.1.25 | SC-LC Mutlimode 5m | u | 0 | 0 |  | 0 | sans objet | 0
7.1.26 | SC-LC Mutlimode 7m | u | 0 | 0 |  | 0 | sans objet | 0
7.1.27 | SC-LC Mutlimode 10m | u | 0 | 0 |  | 0 | sans objet | 0
7.1.28 | ST-SC Monomde 1m | u | 0 | 0 |  | 0 | sans objet | 0
7.1.29 | ST-SC Monomde 2m | u | 0 | 0 |  | 0 | sans objet | 0
7.1.30 | ST-SC Monomde 3m | u | 0 | 0 |  | 0 | sans objet | 0
7.1.31 | ST-SC Monomde 5m | u | 0 | 0 |  | 0 | sans objet | 0
7.1.32 | ST-SC Monomde 7m | u | 0 | 0 |  | 0 | sans objet | 0
7.1.33 | ST-LC Monomode 1m | u | 0 | 0 |  | 0 | sans objet | 0
7.1.34 | ST-LC Monomode 2m | u | 0 | 0 |  | 0 | sans objet | 0
7.1.35 | ST-LC Monomode 3m | u | 0 | 0 |  | 0 | sans objet | 0
7.1.36 | ST-LC Monomode 5m | u | 0 | 0 |  | 0 | sans objet | 0
7.1.37 | ST-LC Monomode 7m | u | 0 | 0 |  | 0 | sans objet | 0
7.1.38 | ST-ST Monomode 1m | u | 0 | 0 |  | 0 | sans objet | 0
7.1.39 | ST-ST Monomode 2m | u | 0 | 0 |  | 0 | sans objet | 0
7.1.40 | ST-ST Monomode 3m | u | 0 | 0 |  | 0 | sans objet | 0
7.1.41 | ST-ST Monomode 5m | u | 0 | 0 |  | 0 | sans objet | 0
7.1.42 | ST-ST Monomode 7m | u | 0 | 0 |  | 0 | sans objet | 0
7.1.43 | SC/UPC-SC/UPC Monomode 1m | u | 0 | 0 |  | 0 | sans objet | 0
7.1.44 | SC/UPC-SC/UPC Monomode 2m | u | 0 | 0 |  | 0 | sans objet | 0
7.1.45 | SC/UPC-SC/UPC Monomode 3m | u | 0 | 0 |  | 0 | sans objet | 0
7.1.46 | SC/UPC-SC/UPC Monomode 5m | u | 0 | 0 |  | 0 | sans objet | 0
7.1.47 | SC/UPC-SC/UPC Monomode 7m | u | 0 | 0 |  | 0 | sans objet | 0
7.1.48 | SC/UPC-SC/UPC Monomode 10m | u | 0 | 0 |  | 0 | sans objet | 0
7.1.49 | SC/UPC-LC/UPC Monomode 1m | u | 0 | 0 |  | 0 | sans objet | 0
7.1.50 | SC/UPC-LC/UPC Monomode 2m | u | 0 | 0 |  | 0 | sans objet | 0
7.1.51 | SC/UPC-LC/UPC Monomode 3m | u | 0 | 0 |  | 0 | sans objet | 0
7.1.52 | SC/UPC-LC/UPC Monomode 5m | u | 0 | 0 |  | 0 | sans objet | 0
7.1.53 | SC/UPC-LC/UPC Monomode 7m | u | 0 | 0 |  | 0 | sans objet | 0
7.1.54 | SC/UPC-LC/UPC Monomode 10m | u | 0 | 0 |  | 0 | sans objet | 0
7.1.55 | SC/APC-SC/APC Monomode 1m | u | 0 | 0 |  | 0 | sans objet | 0
7.1.56 | SC/APC-SC/APC Monomode 2m | u | 0 | 0 |  | 0 | sans objet | 0
7.1.57 | SC/APC-SC/APC Monomode 3m | u | 0 | 0 |  | 0 | sans objet | 0
7.1.58 | SC/APC-SC/APC Monomode 5m | u | 0 | 0 |  | 0 | sans objet | 0
7.1.59 | SC/APC-SC/APC Monomode 7m | u | 0 | 0 |  | 0 | sans objet | 0
7.1.60 | SC/APC-SC/APC Monomode 10m | u | 0 | 0 |  | 0 | sans objet | 0
7.1.61 | SC/APC-LC Monomode 1m | u | 0 | 0 |  | 0 | sans objet | 0
7.1.62 | SC/APC-LC Monomode 2m | u | 0 | 0 |  | 0 | sans objet | 0
7.1.63 | SC/APC-LC Monomode 3m | u | 0 | 0 |  | 0 | sans objet | 0
7.1.64 | SC/APC-LC Monomode 5m | u | 0 | 0 |  | 0 | sans objet | 0
7.1.65 | SC/APC-LC Monomode 7m | u | 0 | 0 |  | 0 | sans objet | 0
7.1.66 | SC/APC-LC Monomode 10m | u | 0 | 0 |  | 0 | sans objet | 0
7.1.67 | SC/APC-SC Monomode 1m | u | 0 | 0 |  | 0 | sans objet | 0
7.1.68 | SC/APC-SC/UPC Monomode 2m | u | 0 | 0 |  | 0 | sans objet | 0
7.1.69 | SC/APC-SC/UPC Monomode 3m | u | 0 | 0 |  | 0 | sans objet | 0
7.1.70 | SC/APC-SC/UPC Monomode 5m | u | 0 | 0 |  | 0 | sans objet | 0
7.1.71 | SC/APC-SC/UPC Monomode 7m | u | 0 | 0 |  | 0 | sans objet | 0
7.1.72 | SC/APC-SC/UPC Monomode 10m | u | 0 | 0 |  | 0 | sans objet | 0
7.1.73 | SC/APC-ST Monomode 1m | u | 0 | 0 |  | 0 | sans objet | 0
7.1.74 | SC/APC-ST Monomode 2m | u | 0 | 0 |  | 0 | sans objet | 0
7.1.75 | SC/APC-ST Monomode 3m | u | 0 | 0 |  | 0 | sans objet | 0
7.1.76 | SC/APC-ST Monomode 5m | u | 0 | 0 |  | 0 | sans objet | 0
7.1.77 | SC/APC-ST Monomode 7m | u | 0 | 0 |  | 0 | sans objet | 0
7.1.78 | LC/UPC-ST Monomode 1m | u | 0 | 0 |  | 0 | sans objet | 0
7.1.79 | LC/UPC-ST Monomode 2m | u | 0 | 0 |  | 0 | sans objet | 0
7.1.80 | LC/UPC-ST Monomode 3m | u | 0 | 0 |  | 0 | sans objet | 0
7.1.81 | LC/UPC-ST Monomode 15m | u | 0 | 0 |  | 0 | sans objet | 0
7.1.82 | LC/UPC-LC/UPC Monomode 3m | u | 0 | 0 |  | 0 | sans objet | 0
7.1.83 | BREAKOUT Multi 12 FO connecteur SC, ST, LC de 5 M | u | 0 | 0 |  | 0 | sans objet | 0
7.1.84 | BREAKOUT Multi 12 FO connecteur SC, ST, LC de 10 M | u | 0 | 0 |  | 0 | sans objet | 0
7.1.85 | BREAKOUT Multi 12 FO connecteur SC, ST, LC de 15 M | u | 0 | 0 |  | 0 | sans objet | 0
7.1.86 | BREAKOUT Multi 12 FO connecteur SC, ST, LC de 20 M | u | 0 | 0 |  | 0 | sans objet | 0
7.1.87 | BREAKOUT Multi 12 FO connecteur SC, ST, LC de 25 M | u | 0 | 0 |  | 0 | sans objet | 0
7.1.88 | BREAKOUT Multi 12 FO connecteur SC, ST, LC de 30 M | u | 0 | 0 |  | 0 | sans objet | 0
7.1.89 | BREAKOUT Mono 12 FO connecteur SC, ST, LC de 5 M | u | 0 | 0 |  | 0 | sans objet | 0
7.1.90 | BREAKOUT Mono 12 FO connecteur SC, ST, LC de 10 M | u | 0 | 0 |  | 0 | sans objet | 0
7.1.91 | BREAKOUT Mono 12 FO connecteur SC, ST, LC de 15 M | u | 0 | 0 |  | 0 | sans objet | 0
7.1.92 | BREAKOUT Mono 12 FO connecteur SC, ST, LC de 20 M | u | 0 | 0 |  | 0 | sans objet | 0
7.1.93 | BREAKOUT Mono 12 FO connecteur SC, ST, LC de 25 M | u | 0 | 0 |  | 0 | sans objet | 0
7.1.94 | BREAKOUT Mono 12 FO connecteur SC, ST, LC de 30 M | u | 0 | 0 |  | 0 | sans objet | 0
7.1.95 | BREAKOUT Multi 24 FO connecteur SC, ST, LC de 5 M | u | 0 | 0 |  | 0 | sans objet | 0
7.1.96 | BREAKOUT Multi 24 FO connecteur SC, ST, LC de 10 M | u | 0 | 0 |  | 0 | sans objet | 0
7.1.97 | BREAKOUT Multi 24 FO connecteur SC, ST, LC de 15 M | u | 0 | 0 |  | 0 | sans objet | 0
7.1.98 | BREAKOUT Multi 24 FO connecteur SC, ST, LC de 20 M | u | 0 | 0 |  | 0 | sans objet | 0
7.1.99 | BREAKOUT Multi 24 FO connecteur SC, ST, LC de 25 M | u | 0 | 0 |  | 0 | sans objet | 0
7.1.100 | BREAKOUT Multi 24 FO connecteur SC, ST, LC de 30 M | u | 0 | 0 |  | 0 | sans objet | 0
7.1.101 | BREAKOUT Mono 24 FO connecteur SC, ST, LC de 5 M | u | 0 | 0 |  | 0 | sans objet | 0
7.1.102 | BREAKOUT Mono 24 FO connecteur SC, ST, LC de 10 M | u | 0 | 0 |  | 0 | sans objet | 0
7.1.103 | BREAKOUT Mono 24 FO connecteur SC, ST, LC de 15 M | u | 0 | 0 |  | 0 | sans objet | 0
7.1.104 | BREAKOUT Mono 24 FO connecteur SC, ST, LC de 20 M | u | 0 | 0 |  | 0 | sans objet | 0
7.1.105 | BREAKOUT Mono 24 FO connecteur SC, ST, LC de 25 M | u | 0 | 0 |  | 0 | sans objet | 0
7.1.106 | BREAKOUT Mono 24 FO connecteur SC, ST, LC de 30 M | u | 0 | 0 |  | 0 | sans objet | 0
7.1.107 | Atténuateur SC/PC Monomode 3 dB | u | 0 | 0 |  | 0 | sans objet | 0
7.1.108 | Atténuateur SC/PC Monomode 5 dB | u | 0 | 0 |  | 0 | sans objet | 0
7.1.109 | Atténuateur SC/PC Monomode 7 dB | u | 0 | 0 |  | 0 | sans objet | 0
7.1.110 | Atténuateur SC/PC Monomode 10 dB | u | 0 | 0 |  | 0 | sans objet | 0
7.1.111 | Atténuateur SC/PC Monomode 15 dB | u | 0 | 0 |  | 0 | sans objet | 0
7.1.112 | Atténuateur LC Monomode 3 dB | u | 0 | 0 |  | 0 | sans objet | 0
7.1.113 | Atténuateur LC Monomode 5 dB | u | 0 | 0 |  | 0 | sans objet | 0
7.1.114 | Atténuateur LC Monomode 7 dB | u | 0 | 0 |  | 0 | sans objet | 0
7.1.115 | Atténuateur LC Monomode 10 dB | u | 0 | 0 |  | 0 | sans objet | 0
7.1.116 | Atténuateur LC Monomode 15 dB | u | 0 | 0 |  | 0 | sans objet | 0
7.1.117 | Multiplexeur WDM 2 Canaux rackable 19" | u | 0 | 0 |  | 0 | sans objet | 0
7.1.118 | Multiplexeur WDM 4 Canaux rackable 19" | u | 0 | 0 |  | 0 | sans objet | 0
7.1.119 | Multiplexeur WDM 8 Canaux rackable 19" | u | 0 | 0 |  | 0 | sans objet | 0
7.2 | Jarretières Cuivres RJ45
7.2.1 | Fourniture d'un Cordon RJ45 Cat.6A U/FTP LSZH de 0,5 m Gris | u | 0 | 0 |  | 0 | sans objet | 0
7.2.2 | Fourniture d'un Cordon RJ45 Cat.6A U/FTP LSZH de 1 m Gris | u | 0 | 0 |  | 0 | sans objet | 0
7.2.3 | Fourniture d'un Cordon RJ45 Cat.6A U/FTP LSZH de 2 m Gris | u | 0 | 0 |  | 0 | sans objet | 0
7.2.4 | Fourniture d'un Cordon RJ45 Cat.6A U/FTP LSZH de 3 m Gris | u | 0 | 0 |  | 0 | sans objet | 0
7.2.5 | Fourniture d'un Cordon RJ45 Cat.6A U/FTP LSZH de 5 m Gris | u | 0 | 0 |  | 0 | sans objet | 0
7.2.6 | Fourniture d'un Cordon RJ45 Cat.6A U/FTP LSZH de 7 m Gris | u | 0 | 0 |  | 0 | sans objet | 0
7.2.7 | Fourniture d'un Cordon RJ45 Cat.6A U/FTP LSZH de 10 m Gris | u | 0 | 0 |  | 0 | sans objet | 0
7.2.8 | Fourniture d'un Cordon RJ45 Cat.6A U/FTP LSZH de 15 m Gris | u | 0 | 0 |  | 0 | sans objet | 0
7.2.9 | Fourniture d'un Cordon RJ45 Cat.6A U/FTP LSZH de 20 m Gris | u | 0 | 0 |  | 0 | sans objet | 0
7.2.10 | Fourniture d'un Cordon RJ45 Cat.6A U/FTP LSZH de 0,5 m Noir | u | 0 | 0 |  | 0 | sans objet | 0
7.2.11 | Fourniture d'un Cordon RJ45 Cat.6A U/FTP LSZH de 1 m Noir | u | 0 | 0 |  | 0 | sans objet | 0
7.2.12 | Fourniture d'un Cordon RJ45 Cat.6A U/FTP LSZH de 2 m Noir | u | 0 | 0 |  | 0 | sans objet | 0
7.2.13 | Fourniture d'un Cordon RJ45 Cat.6A U/FTP LSZH de 3 m Noir | u | 0 | 0 |  | 0 | sans objet | 0
7.2.14 | Fourniture d'un Cordon RJ45 Cat.6A U/FTP LSZH de 5 m Noir | u | 0 | 0 |  | 0 | sans objet | 0
7.2.15 | Fourniture d'un Cordon RJ45 Cat.6A U/FTP LSZH de 7 m Noir | u | 0 | 0 |  | 0 | sans objet | 0
7.2.16 | Fourniture d'un Cordon RJ45 Cat.6A U/FTP LSZH de 10 m Noir | u | 0 | 0 |  | 0 | sans objet | 0
7.2.17 | Fourniture d'un Cordon RJ45 Cat.6A U/FTP LSZH de 15 m Noir | u | 0 | 0 |  | 0 | sans objet | 0
7.2.18 | Fourniture d'un Cordon RJ45 Cat.6A U/FTP LSZH de 20 m Noir | u | 0 | 0 |  | 0 | sans objet | 0
7.2.19 | Fourniture d'un Cordon RJ45 Cat.6A U/FTP LSZH de 0,5 m Bleu | u | 0 | 0 |  | 0 | sans objet | 0
7.2.20 | Fourniture d'un Cordon RJ45 Cat.6A U/FTP LSZH de 1 m Bleu | u | 0 | 0 |  | 0 | sans objet | 0
7.2.21 | Fourniture d'un Cordon RJ45 Cat.6A U/FTP LSZH de 2 m Bleu | u | 0 | 0 |  | 0 | sans objet | 0
7.2.22 | Fourniture d'un Cordon RJ45 Cat.6A U/FTP LSZH de 3 m Bleu | u | 0 | 0 |  | 0 | sans objet | 0
7.2.23 | Fourniture d'un Cordon RJ45 Cat.6A U/FTP LSZH de 5 m Bleu | u | 0 | 0 |  | 0 | sans objet | 0
7.2.24 | Fourniture d'un Cordon RJ45 Cat.6A U/FTP LSZH de 7 m Bleu | u | 0 | 0 |  | 0 | sans objet | 0
7.2.25 | Fourniture d'un Cordon RJ45 Cat.6A U/FTP LSZH de 10 m Bleu | u | 0 | 0 |  | 0 | sans objet | 0
7.2.26 | Fourniture d'un Cordon RJ45 Cat.6A U/FTP LSZH de 15 m Bleu | u | 0 | 0 |  | 0 | sans objet | 0
7.2.27 | Fourniture d'un Cordon RJ45 Cat.6A U/FTP LSZH de 20 m Bleu | u | 0 | 0 |  | 0 | sans objet | 0
7.2.28 | Fourniture d'un Cordon RJ45 Cat.6A U/FTP LSZH de 0,5 m Jaune | u | 0 | 0 |  | 0 | sans objet | 0
7.2.29 | Fourniture d'un Cordon RJ45 Cat.6A U/FTP LSZH de 1 m Jaune | u | 0 | 0 |  | 0 | sans objet | 0
7.2.30 | Fourniture d'un Cordon RJ45 Cat.6A U/FTP LSZH de 2 m Jaune | u | 0 | 0 |  | 0 | sans objet | 0
7.2.31 | Fourniture d'un Cordon RJ45 Cat.6A U/FTP LSZH de 3 m Jaune | u | 0 | 0 |  | 0 | sans objet | 0
7.2.32 | Fourniture d'un Cordon RJ45 Cat.6A U/FTP LSZH de 5 m Jaune | u | 0 | 0 |  | 0 | sans objet | 0
7.2.33 | Fourniture d'un Cordon RJ45 Cat.6A U/FTP LSZH de 7 m Jaune | u | 0 | 0 |  | 0 | sans objet | 0
7.2.34 | Fourniture d'un Cordon RJ45 Cat.6A U/FTP LSZH de 10 m Jaune | u | 0 | 0 |  | 0 | sans objet | 0
7.2.35 | Fourniture d'un Cordon RJ45 Cat.6A U/FTP LSZH de 15 m Jaune | u | 0 | 0 |  | 0 | sans objet | 0
7.2.36 | Fourniture d'un Cordon RJ45 Cat.6A U/FTP LSZH de 20 m Jaune | u | 0 | 0 |  | 0 | sans objet | 0
7.2.37 | Fourniture d'un Cordon RJ45 Cat.6A U/FTP LSZH de 0,5 m Orange | u | 0 | 0 |  | 0 | sans objet | 0
7.2.38 | Fourniture d'un Cordon RJ45 Cat.6A U/FTP LSZH de 1 m Orange | u | 0 | 0 |  | 0 | sans objet | 0
7.2.39 | Fourniture d'un Cordon RJ45 Cat.6A U/FTP LSZH de 2 m Orange | u | 0 | 0 |  | 0 | sans objet | 0
7.2.40 | Fourniture d'un Cordon RJ45 Cat.6A U/FTP LSZH de 3 m Orange | u | 0 | 0 |  | 0 | sans objet | 0
7.2.41 | Fourniture d'un Cordon RJ45 Cat.6A U/FTP LSZH de 5 m Orange | u | 0 | 0 |  | 0 | sans objet | 0
7.2.42 | Fourniture d'un Cordon RJ45 Cat.6A U/FTP LSZH de 7 m Orange | u | 0 | 0 |  | 0 | sans objet | 0
7.2.43 | Fourniture d'un Cordon RJ45 Cat.6A U/FTP LSZH de 10 m Orange | u | 0 | 0 |  | 0 | sans objet | 0
7.2.44 | Fourniture d'un Cordon RJ45 Cat.6A U/FTP LSZH de 15 m Orange | u | 0 | 0 |  | 0 | sans objet | 0
7.2.45 | Fourniture d'un Cordon RJ45 Cat.6A U/FTP LSZH de 20 m Orange | u | 0 | 0 |  | 0 | sans objet | 0
7.2.46 | Fourniture d'un Cordon RJ45 Cat.6A U/FTP LSZH de 0,5 m Rouge | u | 0 | 0 |  | 0 | sans objet | 0
7.2.47 | Fourniture d'un Cordon RJ45 Cat.6A U/FTP LSZH de 1 m Rouge | u | 0 | 0 |  | 0 | sans objet | 0
7.2.48 | Fourniture d'un Cordon RJ45 Cat.6A U/FTP LSZH de 2 m Rouge | u | 0 | 0 |  | 0 | sans objet | 0
7.2.49 | Fourniture d'un Cordon RJ45 Cat.6A U/FTP LSZH de 3 m Rouge | u | 0 | 0 |  | 0 | sans objet | 0
7.2.50 | Fourniture d'un Cordon RJ45 Cat.6A U/FTP LSZH de 5 m Rouge | u | 0 | 0 |  | 0 | sans objet | 0
7.2.51 | Fourniture d'un Cordon RJ45 Cat.6A U/FTP LSZH de 7 m Rouge | u | 0 | 0 |  | 0 | sans objet | 0
7.2.52 | Fourniture d'un Cordon RJ45 Cat.6A U/FTP LSZH de 10 m Rouge | u | 0 | 0 |  | 0 | sans objet | 0
7.2.53 | Fourniture d'un Cordon RJ45 Cat.6A U/FTP LSZH de 15 m Rouge | u | 0 | 0 |  | 0 | sans objet | 0
7.2.54 | Fourniture d'un Cordon RJ45 Cat.6A U/FTP LSZH de 20 m Rouge | u | 0 | 0 |  | 0 | sans objet | 0
7.2.55 | Fourniture d'un Cordon RJ45 Cat.6A U/FTP LSZH de 0,5 m Vert | u | 0 | 0 |  | 0 | sans objet | 0
7.2.56 | Fourniture d'un Cordon RJ45 Cat.6A U/FTP LSZH de 1 m Vert | u | 0 | 0 |  | 0 | sans objet | 0
7.2.57 | Fourniture d'un Cordon RJ45 Cat.6A U/FTP LSZH de 2 m Vert | u | 0 | 0 |  | 0 | sans objet | 0
7.2.58 | Fourniture d'un Cordon RJ45 Cat.6A U/FTP LSZH de 3 m Vert | u | 0 | 0 |  | 0 | sans objet | 0
7.2.59 | Fourniture d'un Cordon RJ45 Cat.6A U/FTP LSZH de 5 m Vert | u | 0 | 0 |  | 0 | sans objet | 0
7.2.60 | Fourniture d'un Cordon RJ45 Cat.6A U/FTP LSZH de 7 m Vert | u | 0 | 0 |  | 0 | sans objet | 0
7.2.61 | Fourniture d'un Cordon RJ45 Cat.6A U/FTP LSZH de 10 m Vert | u | 0 | 0 |  | 0 | sans objet | 0
7.2.62 | Fourniture d'un Cordon RJ45 Cat.6A U/FTP LSZH de 15 m Vert | u | 0 | 0 |  | 0 | sans objet | 0
7.2.63 | Fourniture d'un Cordon RJ45 Cat.6A U/FTP LSZH de 20 m Vert | u | 0 | 0 |  | 0 | sans objet | 0
7.2.64 | BREAKOUT RJ 45 cat 6 12 cables de 10 M avec pose | u | 0 | 0 |  | 0 | sans objet | 0
7.2.65 | BREAKOUT RJ 45 cat 6 12 cables de 15 M avec pose | u | 0 | 0 |  | 0 | sans objet | 0
7.2.66 | BREAKOUT RJ 45 cat 6 12 cables de 20 M avec pose | u | 0 | 0 |  | 0 | sans objet | 0
7.2.67 | BREAKOUT RJ 45 cat 6 12 cables de 25 M avec pose | u | 0 | 0 |  | 0 | sans objet | 0
7.2.68 | BREAKOUT RJ 45 cat 6 12 cables de 30 M avec pose | u | 0 | 0 |  | 0 | sans objet | 0
7.3 | Accessoires et outillage de câblages
7.3.1 | Barette 9 prises IEC rackable 19'' avec inter lumineux | u | 0 | 0 |  | 0 | sans objet | 0
7.3.2 | Prolongateur RJ45/Rj45 Cat. 6 | u | 0 | 0 |  | 0 | sans objet | 0
7.3.3 | Fourniture d'un plateau 19'' profondeur 250 | u | 0 | 0 |  | 0 | sans objet | 0
7.3.4 | Plenaform - "Baffles" - Réf. PF-2448 (lot de 1) | u | 0 | 0 |  | 0 | sans objet | 0
7.3.5 | Plenaform - "Baffles" - Réf. PF-2448-12 (lot de 12) | u | 0 | 0 |  | 0 | sans objet | 0
7.3.6 | Plenaform - "Round Hole rivet" - Réf. PF-RR (lot de 50) | u | 0 | 0 |  | 0 | sans objet | 0
7.3.7 | Plenaform - "Round Hole rivet" - Réf. PF-RR100 (lot de 100) | u | 0 | 0 |  | 0 | sans objet | 0
7.3.8 | Plenaform - "Black Square Hole Snap Rivet" - Réf. PF-BR (lot de 50) | u | 0 | 0 |  | 0 | sans objet | 0
7.3.9 | Plenaform - "Black Square Hole Snap Rivet" - Réf. PF-BR100 (lot de 100) | u | 0 | 0 |  | 0 | sans objet | 0
7.3.10 | Plenaform - " Releasable Cable Tie" - Réf. PF-RCT (lot de 100) | u | 0 | 0 |  | 0 | sans objet | 0
7.3.11 | Plenaform - "111 mm 4 prong Rivet Screwdriver" - Réf. PF-111-4 (lot de 1) | u | 0 | 0 |  | 0 | sans objet | 0
7.3.12 | Plenaform - "111 mm 4 pron Allen Wrench for PF-RR rivets - Réf. PF-Key (lot de 1) | u | 0 | 0 |  | 0 | sans objet | 0
7.3.13 | Plenaform - "PlenaFill 27U Blanking Panels" - Réf. PF-27U-10 (lot de 10) | u | 0 | 0 |  | 0 | sans objet | 0
7.3.14 | Outillage - CommScope - "Handheld tool kit with lacing fixture" - Réf. 0-1725150-1 | u | 0 | 0 |  | 0 | sans objet | 0
7.3.15 | Outillage - CommScope - "Handheld tool kit for AMP-TWIST 6S jacks (without fixture)" - Réf. 0-1725150-3 | u | 0 | 0 |  | 0 | sans objet | 0
7.3.16 | Outillage - CommScope - "Handheld tool - Spare Part" - Réf. 0-1725080-1 | u | 0 | 0 |  | 0 | sans objet | 0
7.3.17 | Outillage - CommScope - "Lacing fixturel - Spare Part" - Réf. 0-16773956-1 | u | 0 | 0 |  | 0 | sans objet | 0
7.3.18 | Outillage - CommScope - "Premium Impact Tool with Extended-Life Blade" - Ref. 0-1375308-1 | u | 0 | 0 |  | 0 | sans objet | 0
7.3.19 | Outillage - CommScope - "Standard Impact Tool with Standard Blade" - Ref. 0-1583608-1 | u | 0 | 0 |  | 0 | sans objet | 0
7.3.20 | Outillage - CommScope - "Non-Impact Tool with Standard Blade" - Réf. 0-1583233-1 | u | 0 | 0 |  | 0 | sans objet | 0
7.3.21 | Outillage - CommScope - "Replacement Blade (Extended-life)" - Réf. 0-1375309-1 | u | 0 | 0 |  | 0 | sans objet | 0
7.3.22 | Outillage - CommScope - "Replacement Blade (Standard) - Réf. 0-1375310-1 | u | 0 | 0 |  | 0 | sans objet | 0
7.3.23 | Outillage - CommScope - "UCS Impact Tool" - Réf. 0-1375310-1 | u | 0 | 0 |  | 0 | sans objet | 0
7.3.24 | Outillage - CommScope - "Diagonal Cutter" - Réf. 0-1116571-1 | u | 0 | 0 |  | 0 | sans objet | 0
7.3.25 | Outillage - CommScope - "Cyclops" - Réf. 01375317-1 | u | 0 | 0 |  | 0 | sans objet | 0
7.3.26 | Outillage - 3M - "Valise Fibrlok" - Réf. 2559C | u | 0 | 0 |  | 0 | sans objet | 0
7.3.27 | Outillage - 3M - "Outil de dénidage" - Réf. 6365ST | u | 0 | 0 |  | 0 | sans objet | 0
7.3.28 | Outillage - 3M - "Ciseaux à kevlar" - Réf. 6365KS | u | 0 | 0 |  | 0 | sans objet | 0
7.3.29 | Outillage - 3M - "Cliveuse (uniquement pour le 2559C)" - Réf. 2534 | u | 0 | 0 |  | 0 | sans objet | 0
7.3.30 | Outillage - 3M - "Epissures Fibrlok 4x6mm" - Réf. 25296 (lot de 6) | u | 0 | 0 |  | 0 | sans objet | 0
7.3.31 | Outillage - 3M - "Epissures Fibrlok 4x4mm" - Réf. 2540G (lot de 5) | u | 0 | 0 |  | 0 | sans objet | 0
7.3.32 | Outillage - 3M - "Epissures Fibrlok (avec support intégré) - Réf. 2539 (lot de 60) | u | 0 | 0 |  | 0 | sans objet | 0
7.3.33 | Outillage - 3M - "Epissures Fibrlok (sans support intégré) - Réf. 2529 (lot de 60) | u | 0 | 0 |  | 0 | sans objet | 0
7.3.34 | Outillage - 3M - "Connecteur Fibrlok 2540G - Réf. 301777 (lot de 60) | u | 0 | 0 |  | 0 | sans objet | 0
7.3.35 | Outillage - 3M - "Connecteur préfibrés NPC APC monomode 051 9/125" - Réf. 8800-APL/FS (lot de 60) | u | 0 | 0 |  | 0 | sans objet | 0
7.3.36 | Outillage - 3M - "Connecteur préfibrés NPC LC/APC monomode 051 9/125" - Réf. 8830-APC/FS (lot de 60) | u | 0 | 0 |  | 0 | sans objet | 0
7.3.37 | Outillage - 3M - "Lingettes" - Réf. 0500017 (lot de 100) | u | 0 | 0 |  | 0 | sans objet | 0
7.3.38 | Outillage - 3M - "Cliveuse" - Réf. 2534 | u | 0 | 0 |  | 0 | sans objet | 0
7.3.39 | Outillage - 3M - "Bombe Aérosol pour nettoyage raccords fibre optique" - Réf. 584180 (lot de 6) | u | 0 | 0 |  | 0 | sans objet | 0
7.3.40 | Outillage - 3M - "Connecteurs Scotchlok™ UB2A Bleu" - Réf. UB2A (lot de 1000) | u | 0 | 0 |  | 0 | sans objet | 0
7.3.41 | Outillage - 3M - "Connecteurs Scotchlok™ UR2 Rouge" - Réf. UR2A (lot de 100) | u | 0 | 0 |  | 0 | sans objet | 0
7.3.42 | Outillage - 3M - "Connecteurs Scotchlok™ UY2 Orange" - Réf. UY2 (lot de 1000) | u | 0 | 0 |  | 0 | sans objet | 0
7.3.43 | Outillage - 3M - "Connecteurs Scotchlok™ UYF Rouge" - Réf. UB2A (lot de 500) | u | 0 | 0 |  | 0 | sans objet | 0
7.3.44 | Outillage - 3M - "Connecteurs Scotchlok™ à paire U1R Rouge" - Réf. U1R (lot de 100) | u | 0 | 0 |  | 0 | sans objet | 0
7.3.45 | Outillage - 3M - "Pince pour onnecteurs Scotchlok™" - Réf. E9Y (lot de 1) | u | 0 | 0 |  | 0 | sans objet | 0
7.3.46 | Kit de visserie M6 | u | 0 | 0 |  | 0 | sans objet | 0
7.3.47 | Ruban scratch PatchGrip de Patchsee prédécoupé | u | 0 | 0 |  | 0 | sans objet | 0
7.4 | Petits éléments actifs et connectique
7.4.1 | Fourniture d’un doubleur écran HDMI | u | 0 | 0 |  | 0 | sans objet | 0
7.4.2 | Fourniture d'un câble HDMI -- DVI 1 métre | u | 0 | 0 |  | 0 | sans objet | 0
7.4.3 | Fourniture d'un câble HDMI -- HDMI 2 métre | u | 0 | 0 |  | 0 | sans objet | 0
7.4.4 | Fournitured 'un câble HDMI -- HDMI 3 métres | u | 0 | 0 |  | 0 | sans objet | 0
7.4.5 | Fourniture d'un câble HDMI -- HDMI 5 métres | u | 0 | 0 |  | 0 | sans objet | 0
7.4.6 | Fourniture d'un câble HDMI -- HDMI 10 métres | u | 0 | 0 |  | 0 | sans objet | 0
7.4.7 | Fourniture d'un câble HDMI - HDMI Actif Fibre Optique - 10 mètres | u | 0 | 0 |  | 0 | sans objet | 0
7.4.8 | Fourniture d'un câble HDMI - HDMI Actif Fibre Optique - 15 mètres | u | 0 | 0 |  | 0 | sans objet | 0
7.4.9 | Fourniture d'un câble HDMI - HDMI Actif Fibre Optique - 20 mètres | u | 0 | 0 |  | 0 | sans objet | 0
7.4.10 | Fourniture d'un câble HDMI - HDMI Actif Fibre Optique - 30 mètres | u | 0 | 0 |  | 0 | sans objet | 0
7.4.11 | Fourniture d'un câble HDMI - HDMI Actif Fibre Optique - 50 mètres | u | 0 | 0 |  | 0 | sans objet | 0
7.4.12 | Fourniture d'un câble HDMI - HDMI Actif Fibre Optique - 75 mètres | u | 0 | 0 |  | 0 | sans objet | 0
7.4.13 | Fourniture d'un câble HDMI - HDMI Actif Fibre Optique - 100 mètres | u | 0 | 0 |  | 0 | sans objet | 0
7.4.14 | Fourniture d'un câble HDMI - HDMI Actif Fibre Optique - 150 mètres | u | 0 | 0 |  | 0 | sans objet | 0
7.4.15 | Fourniture module HDMI F/F préconnectorisé 45X45 | u | 0 | 0 |  | 0 | sans objet | 0
7.4.16 | Fourniture d’un onduleur Rackable EATON 19’’ 500VA | u | 0 | 0 |  | 0 | sans objet | 0
7.4.17 | Fourniture d’un onduleur Rackable EATON 19’’ 750VA | u | 0 | 0 |  | 0 | sans objet | 0
7.4.18 | Fourniture d’un onduleur Rackable EATON 19’’ 1150VA | u | 0 | 0 |  | 0 | sans objet | 0
7.4.19 | Fourniture d’une carte de management IP pour onduleur EATON | u | 0 | 0 |  | 0 | sans objet | 0
7.5 | PDU Mesure et Switching On/Off à la Prise rajouter pose et configuration
7.5.1 | PDU Raritan PX3-1528-M5P1 | u | 0 | 0 |  | 0 | sans objet | 0
7.5.2 | PDU Raritan PX3-1699U-E2N1 | u | 0 | 0 |  | 0 | sans objet | 0
7.5.3 | PDU Raritan PX3-1703 | u | 0 | 0 |  | 0 | sans objet | 0
7.5.4 | PDU Raritan PX3-1730V-V2 | u | 0 | 0 |  | 0 | sans objet | 0
7.5.5 | PDU Raritan PX3-3172-M5 | u | 0 | 0 |  | 0 | sans objet | 0
7.5.6 | PDU Raritan PX3-4530V-N1 | u | 0 | 0 |  | 0 | sans objet | 0
7.5.7 | PDU Raritan PX3-4917-V2 | u | 0 | 0 |  | 0 | sans objet | 0
7.5.8 | PDU Raritan PX3-4917V-N3V2 | u | 0 | 0 |  | 0 | sans objet | 0
7.5.9 | PDU Raritan PX3-5040U-V2 | u | 0 | 0 |  | 0 | sans objet | 0
7.5.10 | PDU Raritan PX3-5089V | u | 0 | 0 |  | 0 | sans objet | 0
7.5.11 | PDU Raritan PX3-5530V | u | 0 | 0 |  | 0 | sans objet | 0
7.5.12 | PDU Raritan PX3-5730-V2 | u | 0 | 0 |  | 0 | sans objet | 0
7.5.13 | PDU Raritan PX3-5917V-V2 | u | 0 | 0 |  | 0 | sans objet | 0
7.5.14 | PDU Raritan PX3-5668U-M5V2 | u | 0 | 0 |  | 0 | sans objet | 0
7.5.15 | PDU Raritan PX3-5668V-M5V2 | u | 0 | 0 |  | 0 | sans objet | 0
7.5.16 | PDU Raritan PX3-5911U | u | 0 | 0 |  | 0 | sans objet | 0
7.5.17 | PDU Raritan PX3-5917U-M5V2 | u | 0 | 0 |  | 0 | sans objet | 0
7.5.18 | PDU Raritan PX3-5917V-M5V2 | u | 0 | 0 |  | 0 | sans objet | 0
7.5.19 | PDU Raritan PX3-1730-V2 | u | 0 | 0 |  | 0 | sans objet | 0
7.5.20 | PDU Raritan PX3-4528V-V2 | u | 0 | 0 |  | 0 | sans objet | 0
7.5.21 | PDU Raritan PX3-5528V-V2 | u | 0 | 0 |  | 0 | sans objet | 0
7.5.22 | PDU Raritan PX2-2730U | u | 0 | 0 |  | 0 | sans objet | 0
7.5.23 | PDU Raritan PX3-5730V-V2 | u | 0 | 0 |  | 0 | sans objet | 0
7.5.24 | PDU Raritan PX2-4945 | u | 0 | 0 |  | 0 | sans objet | 0
7.5.25 | PDU Raritan PX3-1135U-E2N1Q1V2 | u | 0 | 0 |  | 0 | sans objet | 0
7.5.26 | PDU Raritan PX3-1410I2U-V2 | u | 0 | 0 |  | 0 | sans objet | 0
7.5.27 | PDU Raritan PX3-1722-V2 | u | 0 | 0 |  | 0 | sans objet | 0
7.5.28 | PDU Raritan PX3-1872U-E2P1Q1V2 | u | 0 | 0 |  | 0 | sans objet | 0
7.5.29 | PDU Raritan PX3-5012 | u | 0 | 0 |  | 0 | sans objet | 0
7.5.30 | PDU Raritan PX3-5227-F4M5 | u | 0 | 0 |  | 0 | sans objet | 0
7.5.31 | PDU Raritan PX3-5270-F4M5 | u | 0 | 0 |  | 0 | sans objet | 0
7.5.32 | PDU Raritan PX3-5528-M11 | u | 0 | 0 |  | 0 | sans objet | 0
7.5.33 | PDU Raritan PX3-5722U-V2 | u | 0 | 0 |  | 0 | sans objet | 0
7.5.34 | PDU Raritan PX3-5730-M5V2 | u | 0 | 0 |  | 0 | sans objet | 0
7.5.35 | PDU Raritan PX3-5909U-E2M5N1V2 | u | 0 | 0 |  | 0 | sans objet | 0
7.5.36 | PDU Raritan PX3-1135U-E2N1Q2V2 | u | 0 | 0 |  | 0 | sans objet | 0
7.5.37 | PDU Raritan PX3-1528-M5P2V2 | u | 0 | 0 |  | 0 | sans objet | 0
7.5.38 | PDU Raritan PX3-1730-F9M5 | u | 0 | 0 |  | 0 | sans objet | 0
7.5.39 | PDU Raritan PX3-1730-M5V2 | u | 0 | 0 |  | 0 | sans objet | 0
7.5.40 | PDU Raritan PX3-1730U-V2 | u | 0 | 0 |  | 0 | sans objet | 0
7.5.41 | PDU Raritan PX3-1909U-N2P1V2 | u | 0 | 0 |  | 0 | sans objet | 0
7.5.42 | PDU Raritan PX3-1911-E2M5V4 | u | 0 | 0 |  | 0 | sans objet | 0
7.5.43 | PDU Raritan PX3-4730-M5V2 | u | 0 | 0 |  | 0 | sans objet | 0
7.5.44 | PDU Raritan PX3-4730V-M5V2 | u | 0 | 0 |  | 0 | sans objet | 0
7.5.45 | PDU Raritan PX3-4730V-V2 | u | 0 | 0 |  | 0 | sans objet | 0
7.5.46 | PDU Raritan PX3-5016-V2 | u | 0 | 0 |  | 0 | sans objet | 0
7.5.47 | PDU Raritan PX3-5528-M5V2 | u | 0 | 0 |  | 0 | sans objet | 0
7.5.48 | PDU Raritan PX3-5528-V2 | u | 0 | 0 |  | 0 | sans objet | 0
7.5.49 | PDU Raritan PX3-5668U-E2M5V2 | u | 0 | 0 |  | 0 | sans objet | 0
7.5.50 | PDU Raritan PX3-5699-E2V2 | u | 0 | 0 |  | 0 | sans objet | 0
7.5.51 | PDU Raritan PX3-5703-F9M10V2 | u | 0 | 0 |  | 0 | sans objet | 0
7.5.52 | PDU Raritan PX3-5722V-M5V2 | u | 0 | 0 |  | 0 | sans objet | 0
7.5.53 | PDU Raritan PX3-5722V-V2 | u | 0 | 0 |  | 0 | sans objet | 0
7.5.54 | PDU Raritan PX3-5730-F1V2 | u | 0 | 0 |  | 0 | sans objet | 0
7.5.55 | PDU Raritan PX3-5917-M5V2 | u | 0 | 0 |  | 0 | sans objet | 0
7.5.56 | PDU Raritan PX3-5917-N3V2 | u | 0 | 0 |  | 0 | sans objet | 0
7.5.57 | PDU Raritan PX3-5961I2U-V2 | u | 0 | 0 |  | 0 | sans objet | 0
7.5.58 | PDU Raritan PX3-1040U-V2 | u | 0 | 0 |  | 0 | sans objet | 0
7.5.59 | PDU Raritan PX3-5730-F1O1V2 | u | 0 | 0 |  | 0 | sans objet | 0
7.5.60 | PDU Raritan PX3-1909U-V2 | u | 0 | 0 |  | 0 | sans objet | 0
7.5.61 | PDU Raritan PX3-5012-V2 | u | 0 | 0 |  | 0 | sans objet | 0
7.5.62 | PDU Raritan PX3-5668V-V2 | u | 0 | 0 |  | 0 | sans objet | 0
7.5.63 | PDU Raritan PX3-1085I2U-V2 | u | 0 | 0 |  | 0 | sans objet | 0
7.5.64 | PDU Raritan PX3-1730-E2M5V2 | u | 0 | 0 |  | 0 | sans objet | 0
7.5.65 | PDU Raritan PX3-1730-M11V2 | u | 0 | 0 |  | 0 | sans objet | 0
7.5.66 | PDU Raritan PX3-5703V-E2V2 | u | 0 | 0 |  | 0 | sans objet | 0
7.5.67 | Câble IEC C13 M/F 1 mètre | u | 0 | 0 |  | 0 | sans objet | 0
7.5.68 | Câble IEC C13 M/F 2 mètres | u | 0 | 0 |  | 0 | sans objet | 0
7.5.69 | Câble IEC C13 M/F 3 mètres | u | 0 | 0 |  | 0 | sans objet | 0
7.5.70 | Câbles IEC-C19 M/F 1 mètres | u | 0 | 0 |  | 0 | sans objet | 0
7.5.71 | Câbles IEC-C19 M/F 2 mètres | u | 0 | 0 |  | 0 | sans objet | 0
7.5.72 | Câbles IEC-C19 M/F 3 mètres | u | 0 | 0 |  | 0 | sans objet | 0
8 | Prestations de maintien en condition opérationnelle
8.1 | Maintien en condition opérationnelle des baies et locaux informatiques (nettoyage, ettiquetage, vérifiction éléments actifs, ..) | mensuel | 0 | 0 |  | 0 |  | 0
8.2 | Maintien en confition opérationnelle des câblages informatiques (déppannage prises, lignes, résoltion d'incidents de 1er niveau) | mensuel | 0 | 0 |  | 0 |  | 0
8.3 | Mise à dispositon d'un techncien réseau pour des prestations non prévues au bordereau | jour | 0 | 0 |  | 0 |  | 0
8.4 | Mise à dispositon d'un techncien réseau pour des prestations non prévues au bordereau | semaine | 0 | 0 |  | 0 |  | 0
8.5 | Mise à dispositon d'un techncien réseau pour des prestations non prévues au bordereau | mensuel | 0 | 0 |  | 0 |  | 0
8.6 | Mise à disposition d'un technicien câblage pour des prestions non prévues au bordereau | jour | 0 | 0 |  | 0 |  | 0
8.7 | Mise à disposition d'un technicien câblage pour des prestions non prévues au bordereau | semaine | 0 | 0 |  | 0 |  | 0
8.8 | Mise à disposition d'un technicien câblage pour des prestions non prévues au bordereau | mensuel | 0 | 0 |  | 0 |  | 0
8.9 | Mise à disposition d'un technicien télécom pour des prestions non prévues au bordereau | jour | 0 | 0 |  | 0 |  | 0
8.10 | Mise à disposition d'un technicien télécom pour des prestions non prévues au bordereau | semaine | 0 | 0 |  | 0 |  | 0
8.11 | Mise à disposition d'un technicien télécom pour des prestions non prévues au bordereau | mensuel | 0 | 0 |  | 0 |  | 0
9 | Supports Informatiques
9.1 | Pose d'un support UC + Ecran de type "ERGOTRON" | u | 0 | 0 |  | 0 |  | 0
9.2 | Pose d'un support ecran mural (y compris écran+ raccordement) | u | 0 | 0 |  | 0 |  | 0
9.3 | Fourniture d'un support écran 15 à 24" a bras 3 points à pincer | u | 0 | 0 |  | 0 | sans objet | 0
9.4 | Fourniture d'un support écran 15 à 24" a bras 3 points à fixer | u | 0 | 0 |  | 0 | sans objet | 0
9.5 | Fourniture d'un support double écran 15 à 24" a bras 3 points à pincer | u | 0 | 0 |  | 0 | sans objet | 0
9.6 | Fourniture d'un support double écran 15 à 24" a bras 3 points à fixer | u | 0 | 0 |  | 0 | sans objet | 0
9.7 | Fourniture d'un support double écran à verrin | u | 0 | 0 |  | 0 | sans objet | 0
9.8 | Fourniture d'un support de bureau pour 4 écrans lcd 15 à 23" | u | 0 | 0 |  | 0 | sans objet | 0
10 | Câblage télévision
10.1 | Fourniture et pose d'un câble type C6.19VATC | ml | 0 | 0 |  | 0 | sans objet | 0
10.2 | Fourniture et pose d'une ligne TV avec raccordement | ens. | 0 | 0 |  | 0 | sans objet | 0
10.3 | Fourniture et pose d'un support mural pour télévision | u | 0 | 0 |  | 0 | sans objet | 0
10.4 | Pose d'un support mural pour télévision founnit par "Le CH" | u | 0 | 0 |  | 0 | sans objet | 0
10.5 | Fourniture et pose d'un amplificateur | u | 0 | 0 |  | 0 | sans objet | 0
10.6 | fourniture de pince a compression pour fiche F | u | 0 | 0 |  | 0 | sans objet | 0
10.7 | fourniture d outil d'insertion fiche F à compression | u | 0 | 0 |  | 0 | sans objet | 0
10.8 | fourniture d'un outil à dénuder le câble C6 | u | 0 | 0 |  | 0 | sans objet | 0
10.9 | fourniture d'un adaptateur RJ45/F | u | 0 | 0 |  | 0 | sans objet | 0
10.10 | fourniture d'un répartiteur deux directions | u | 0 | 0 |  | 0 | sans objet | 0
10.11 | fourniture et pose d'un répartiteur cinq directions | u | 0 | 0 |  | 0 | sans objet | 0
10.12 | fourniture et pose d'un répartiteur huit directions | u | 0 | 0 |  | 0 | sans objet | 0
10.13 | fourniture de 100 fiches IEC MALE à compression 4756/956017 | u | 0 | 0 |  | 0 | sans objet | 0
10.14 | fourniture de 100 fiches IEC FEMELLE à compression 4756/955017 | u | 0 | 0 |  | 0 | sans objet | 0
10.15 | fourniture de 100 fiches F à compression 4756/44342/100 | u | 0 | 0 |  | 0 | sans objet | 0
10.16 | fourniture de cable C6.VATC | ml | 0 | 0 |  | 0 | sans objet | 0
10.17 | Fourniture et pose antennes extérieures sur logement de fonction | u | 0 | 0 |  | 0 | sans objet | 0
10.18 | Fourniture et pose mâts d'antenne sur logement de fonction | u | 0 | 0 |  | 0 | sans objet | 0
10.19 | Fourniture et pose câble d'antenne sur logement de fonction | ens. | 0 | 0 |  | 0 | sans objet | 0
10.20 | Dépannage réception télé sur logement de fonction | ens. | 0 | 0 |  | 0 | sans objet | 0
11 | Vidéo Surveillance IP
11.1 | Mise en service
11.1.1 | Pose et mise en service d'une caméra en intérieur | u | 0 | 0 |  | 0 |  | 0
11.1.2 | Pose et mise en service d'une caméra en intérieur avec nacelle | u | 0 | 0 |  | 0 |  | 0
11.1.3 | Pose et mise en en sercvice d'une caméra en extérieur | u | 0 | 0 |  | 0 |  | 0
11.1.4 | Pose et mise en en sercvice d'une caméra en extérieur avec nacelle | u | 0 | 0 |  | 0 |  | 0
11.1.5 | Aide mise en service program/reglage | jour | 0 | 0 |  | 0 | sans objet | 0
11.1.6 | Formation sur site la journée | jour | 0 | 0 |  | 0 | sans objet | 0
11.2 | CAMERAS BOSCH
11.2.1 | Bosch - CAMERA DINION 5100i iR 2MP - Réf. NBE-5702-AL | u | 0 | 0 |  | 0 | sans objet | 0
11.2.2 | Bosch - CAMERA DINION 5100i iR 5MP - Réf. NBE-5703-AL | u | 0 | 0 |  | 0 | sans objet | 0
11.2.3 | Bosch - CAMERA DINION 5100i iR 8MP - Réf. NBE-5704-AL | u | 0 | 0 |  | 0 | sans objet | 0
11.2.4 | Bosch - CAMERA DINION 7100i iR 2MP - Réf. NBE-7702-ALX | u | 0 | 0 |  | 0 | sans objet | 0
11.2.5 | Bosch - CAMERA DINION 7100i iR 4MP - Réf. NBE-7703-ALX | u | 0 | 0 |  | 0 | sans objet | 0
11.2.6 | Bosch - CAMERA DINION 7100i iR 8MP - Réf. NBE-7704-AL | u | 0 | 0 |  | 0 | sans objet | 0
11.2.7 | Bosch - CAMERA DINION 7100i iR 2MP - Réf. NBE-7702-ALXT | u | 0 | 0 |  | 0 | sans objet | 0
11.2.8 | Bosch - CAMERA DINION 7100i iR 4MP - Réf. NBE-7703-ALXT | u | 0 | 0 |  | 0 | sans objet | 0
11.2.9 | Bosch - CAMERA DINION 7100i iR 8MP - Réf. NBE-7704-ALX | u | 0 | 0 |  | 0 | sans objet | 0
11.2.10 | Bosch - Adapatateur pour montage sur mat DINION 7100 iR - Réf. NDA-U-PMAL | u | 0 | 0 |  | 0 | sans objet | 0
11.2.11 | Bosch - Boitier arrière de gainte 148 mm Dinion 7100 iR - Réf. NDA-CBB | u | 0 | 0 |  | 0 | sans objet | 0
11.2.12 | Bosch - CAMERA Bullet 5MP Réf: NBE-5503-AL | u | 0 | 0 |  | 0 | sans objet | 0
11.2.13 | Bosch - CAMERA FLEXIDOME IP outdoor 5100i iR 2MP Réf: NDE-5702-AL | u | 0 | 0 |  | 0 | sans objet | 0
11.2.14 | Bosch - CAMERA FLEXIDOME IP outdoor 5100i iR 5MP Réf: NDE-5703-AL | u | 0 | 0 |  | 0 | sans objet | 0
11.2.15 | Bosch - CAMERA FLEXIDOME IP outdoor 5100i iR 8MP Réf: NDE-5704-AL | u | 0 | 0 |  | 0 | sans objet | 0
11.2.16 | Bosch - CAMERA FLEXIDOME IP indoor 5100i iR 2MP Réf: NDV-5702-AL | u | 0 | 0 |  | 0 | sans objet | 0
11.2.17 | Bosch - CAMERA FLEXIDOME IP indoor 5100i iR 5MP Réf: NDV-5703-AL | u | 0 | 0 |  | 0 | sans objet | 0
11.2.18 | Bosch - CAMERA FLEXIDOME IP indoor 5100i iR 8MP Réf: NDV-5704-AL | u | 0 | 0 |  | 0 | sans objet | 0
11.2.19 | Bosch - kit de montage encastré - FLEXIDOM 5100i Réf. NDA-5070-IC | u | 0 | 0 |  | 0 | sans objet | 0
11.2.20 | Bosch - kit de montage plénum - FLEXIDOM 5100i Réf. NDA-5070-PLEN | u | 0 | 0 |  | 0 | sans objet | 0
11.2.21 | Bosch - Plaque interface susp. et capuchon météo - FLEXIDOM 5100i - NDA-5070-PIPW | u | 0 | 0 |  | 0 | sans objet | 0
11.2.22 | Bosch - Montage mural forme L - FLEXIDOM 5100i - NDA-5070-LWMT | u | 0 | 0 |  | 0 | sans objet | 0
11.2.23 | Bosch - Boîtier arrière de gaine 148mm - FLEXIDOM 5100i - Réf. NDA-U-CBB | u | 0 | 0 |  | 0 | sans objet | 0
11.2.24 | Bosch - Adaptateur montage en angle - FLEXIDOM 5100i - Réf. NDA-U-CMT | u | 0 | 0 |  | 0 | sans objet | 0
11.2.25 | Bosch - Adaptateur montage sur petit mat - FLEXIDOM 5100i - Réf, NDA-U-PMAS | u | 0 | 0 |  | 0 | sans objet | 0
11.2.26 | Bosch - Adaptateur montage sur grand mat - FLEXIDOM 5100i - Réf, NDA-U-PMAL | u | 0 | 0 |  | 0 | sans objet | 0
11.2.27 | Bosch - Montage SMB Mur / Plafond - FLEXIDOM 5100i - Réf. NDA-U-PSMB | u | 0 | 0 |  | 0 | sans objet | 0
11.2.28 | Bosch - Montage suspendu plafond 11 cm - Réf. NDA-U-PMTS | u | 0 | 0 |  | 0 | sans objet | 0
11.2.29 | Bosch - Montage suspendu plafond 31 cm - Réf. NDA-U-PMT | u | 0 | 0 |  | 0 | sans objet | 0
11.2.30 | Bosch - Extension pour suspension 50cm - Réf. NDA-U-PMTE | u | 0 | 0 |  | 0 | sans objet | 0
11.2.31 | Bosch - SMB Mur / Plafond - Réf. NDA-U-PSMB | u | 0 | 0 |  | 0 | sans objet | 0
11.2.32 | Bosch - Montage parapet plafond - Réf. NDA-U-RMT | u | 0 | 0 |  | 0 | sans objet | 0
11.2.33 | Bosch - Plaque de montage mural - Réf. NDA-U-WMP | u | 0 | 0 |  | 0 | sans objet | 0
11.2.34 | Bosch - Montage mural suspendu - Réf. NDA-U-WMT | u | 0 | 0 |  | 0 | sans objet | 0
11.2.35 | Bosch - CAMERA Mini-dôme - Réf : NDI-5502-AL | u | 0 | 0 |  | 0 | sans objet | 0
11.2.36 | Bosch Carte Micro SD Sécurité IP 64 Go - Réf, MSD-064G | u | 0 | 0 |  | 0 | sans objet | 0
11.2.37 | Bosch Carte Micro SD Sécurité IP 128 Go - Réf, MSD-128G | u | 0 | 0 |  | 0 | sans objet | 0
11.2.38 | Bosch Carte Micro SD Sécurité IP 256 Go - Réf, MSD-256G | u | 0 | 0 |  | 0 | sans objet | 0
11.2.39 | Bosch - CAMERA FLEXIDOME IP 3000 FULL HD - Réf: NDE-3502-AL | u | 0 | 0 |  | 0 | sans objet | 0
11.3 | DECODEUR
11..3.1 | Axis - T8705 Vidéo Décoder Réf: 01186.001 | u | 0 | 0 |  | 0 | sans objet | 0
11..3.2 | Axis - D1110 Vidéo Décoder Réf. 02282.001 | u | 0 | 0 |  | 0 | sans objet | 0
11..3.3 | Bosch - VIDEOJET 7000 - Réf. VJD-7523 | u | 0 | 0 |  | 0 | sans objet | 0
11..3.4 | Bosch - Clavier USB orienté vidéosurveillance - Réf. KBD-UXF | u | 0 | 0 |  | 0 | sans objet | 0
11..3.5 | Bosch - Clavier vidéosurveillance avec joystick - Réf. KBD-DIGITAL | u | 0 | 0 |  | 0 | sans objet | 0
11.4 | STOCKEUR
11.4.1 | Bosch - DIVAR IP 6000 2U, 8 disques durs de 3 To - Réf. DIP-6183-8HD | u | 0 | 0 |  | 0 | sans objet | 0
11.4.2 | Bosch - DIVAR IP 6000 2U, 8 disques durs de 4 To - Réf. DIP-6184-8HD | u | 0 | 0 |  | 0 | sans objet | 0
11.4.3 | Bosch - DIVAR IP 6000 3U, 16 disques durs de 3 To - Réf. DIP-61F3-16HD | u | 0 | 0 |  | 0 | sans objet | 0
11.4.4 | Bosch - DIVAR IP 6000 3U, 16 disques durs de 4 To - Réf. DIP-61F4-16HD | u | 0 | 0 |  | 0 | sans objet | 0
11.4.5 | Bosch - DIVAR IP 7000 2U, 8 disques durs de 4 To - Réf. DIP-7384-8HD | u | 0 | 0 |  | 0 | sans objet | 0
11.4.6 | Bosch - DIVAR IP 7000 2U, 8 disques durs de 8 To - Réf. DIP-7388-8HD | u | 0 | 0 |  | 0 | sans objet | 0
11.4.7 | Bosch - DIVAR IP 7000 2U, 8 disques durs de 12 To - Réf. DIP-738C-8HD | u | 0 | 0 |  | 0 | sans objet | 0
11.4.8 | Bosch - DIVAR IP 7000 3U, 16 disques durs de 8 To - Réf. DIP-73G8-16HD | u | 0 | 0 |  | 0 | sans objet | 0
11.4.9 | Bosch - DIVAR IP 7000 3U, 16 disques durs de 12 To - Réf. DIP-73GC-16HD | u | 0 | 0 |  | 0 | sans objet | 0
11.5 | LICENCES BVMS
11.5.1 | Bosch - Extension pour une voie - Réf. MBV-XCHAN-100 | u | 0 | 0 |  | 0 | sans objet | 0
11.6 | ECRANS PROFESSIONNELS
11.6.1 | Ecran 22" Full HD | u | 0 | 0 |  | 0 | sans objet | 0
11.6.2 | Ecran 32" Full HD | u | 0 | 0 |  | 0 | sans objet | 0
11.6.3 | Ecran 42" 4K | u | 0 | 0 |  | 0 | sans objet | 0
11.6.4 | Ecran 46" 4K | u | 0 | 0 |  | 0 | sans objet | 0
11.6.5 | Ecran 65" 4K | u | 0 | 0 |  | 0 | sans objet | 0
11.6.6 | Ecran 85" 4K | u | 0 | 0 |  | 0 | sans objet | 0
11.7 | SUPPORT MURAL
11.7.1 | Routule murale pour écran LCD (40Kg Max - Vesa 100x100 & 200x200) | u | 0 | 0 |  | 0 | sans objet | 0
11.7.2 | Support Mural Inclinable pour ecran 26" à 42" 75 Kg Max | u | 0 | 0 |  | 0 | sans objet | 0
11.7.3 | Support Mural pour écran 50" à 70" 75Kg Max
12 | INTERPHONIE IP et PORTIER VIDEO IP
12.1 | PRESTATIONS
15.1.1 | Formation sur site sur la solution IP - Castel - Déplacement compris | journée | 0 | 0 |  | 0 | sans objet | 0
15.1.2 | Mise en service d'une solution IP - Castel | journée | 0 | 0 |  | 0 | sans objet | 0
15.1.3 | Pose et raccordement d'un interphone de bureau | u | 0 | 0 |  | 0 | sans objet | 0
15.1.4 | Pose et raccordement d'un interphone mural en saillie | u | 0 | 0 |  | 0 | sans objet | 0
15.1.5 | Pose et raccordement d'un interphone mural encastré (mur en placoplatre) | u | 0 | 0 |  | 0 | sans objet | 0
15.1.6 | Pose et raccordement d'un interphone mural encastré (mur en béton) | u | 0 | 0 |  | 0 | sans objet | 0
15.2 | POSTES CHEFS
15.2.2 | Fourniture d'un poste chef audio Full IP/SIP étanche et désinfectable PoE CASTEL - Réf. XE MED-P | u | 0 | 0 |  | 0 | sans objet | 0
15.2.3 | Fourniture d'un moniteur de réception audio video Full IP/SIP PoE Castel - Réf. XE MONITOR-P | u | 0 | 0 |  | 0 | sans objet | 0
15.2.4 | Fourniture d'un support pour moniteur XE MONITOR-P Castel - Réf.SUP XE MONITOR | u | 0 | 0 |  | 0 | sans objet | 0
15.2.5 | Fourniture d'un poste audio avec écran tactile - désinfectable avec technologie antimicrobienne - Réf. XE MED TOUCH | u | 0 | 0 |  | 0 | sans objet | 0
15.2.6 | Fourniture d'un poste chef audio vidéo Full IP/SIP XE DESK TOUCH - Réf. 595.1000 | u | 0 | 0 |  | 0 | sans objet | 0
15.2.7 | Fourniture d'un poste chef audio vidéo Full IP/SIP avec combiné - XE DESK TOUCH - Réf. 595.1100 | u | 0 | 0 |  | 0 | sans objet | 0
15.3 | PORTIERS AUDIO
15.3.1 | Fourniture d'un portier audio Full IP/Sip 1 bouton d'appel PoE Castel - Réf. XE PAD 1B | u | 0 | 0 |  | 0 | sans objet | 0
15.3.2 | Fourniture d'un portier audio Full IP/Sip 3 boutons d'appel PoE Castel - Réf. XE PAD 1B | u | 0 | 0 |  | 0 | sans objet | 0
15.4 | PORTIERS AUDIO VIDEO
15.4.1 | Fourniture d'un portier audio vidéo Full IP/Sip 1 bouton d'appel PoE Castel - Réf XE VIDEO 1B | u | 0 | 0 |  | 0 | sans objet | 0
15.4.2 | Fourniture d'un portier audio vidéo Full IP/Sip 2 boutons d'appel PoE Castel - Réf. XE VIDEO 2B | u | 0 | 0 |  | 0 | sans objet | 0
15.4.3 | Fourniture d'un portier audio vidéo Full IP/Sip 3 boutons d'appel PoE Castel - Réf. XE VIDEO 3B | u | 0 | 0 |  | 0 | sans objet | 0
15.4.4 | Fourniture d'un portier audio vidéo Full IP/Sip 4 boutons d'appel PoE Castel - Réf. XE VIDEO 4B | u | 0 | 0 |  | 0 | sans objet | 0
15.4.5 | Fourniture d'un portier audio vidéo Full IP/Sip 6 boutons d'appel PoE Castel - Réf. XE VIDEO 6B | u | 0 | 0 |  | 0 | sans objet | 0
15.4.6 | Fourniture d'un portier audio vidéo Full IP/Sip 10 boutons d'appel PoE Castel - Réf. XE VIDEO 10B | u | 0 | 0 |  | 0 | sans objet | 0
15.4.7 | Fourniture d'un portier audio vidéo Full IP/Sip à défilement et 1 bouton d'appel PoE Castel - Réf. XE PAD VIDEO 1B | u | 0 | 0 |  | 0 | sans objet | 0
15.4.8 | Fourniture d'un portier audio vidéo Full IP/Sip à défilement et 3 bouton d'appel PoE Castel - Réf. XE PAD VIDEO 3B | u | 0 | 0 |  | 0 | sans objet | 0
15.5 | KITS
15.5.1 | Fourniture d'un kit d'interphonie audio vidéo PoE Full IP/SIP Castel - Réf. XE K-V1B-P | u | 0 | 0 |  | 0 | sans objet | 0
15.5.2 | Fourniture d'un kit d'interphonie audio PoE Full IP/SIP Castel - Réf. XE K-1B 3 LEDS | u | 0 | 0 |  | 0 | sans objet | 0
15.5.3 | Fourniture d'un kit d'interphonie audio PoE Full IP/SIP avec bouton luminuex Castel - Réf. XE K-1B-LIAISON | u | 0 | 0 |  | 0 | sans objet | 0
15.5.4 | Fourniture d'un kit d'interphonie ascenseur audio PoE Full IP/SIP Castel - Réf. XE K-ASC-P | u | 0 | 0 |  | 0 | sans objet | 0
15.5.5 | Fourniture d'un kit d'appel discret d'urgences "anti hold-up" PoE Full IP/SIP Castel - Réf. XE ALARME | u | 0 | 0 |  | 0 | sans objet | 0
15.5 | ACCESSOIRES
15.5.1 | Fourniture d'un kit de montage saillie pour poste XE MED Castel - Réf. XEKMED | u | 0 | 0 |  | 0 | sans objet | 0
15.5.2 | Fourniture d'un kit de montage saillie pour portiers CAP IP Castel hauteur 280 mm - Réf. CEINTURE 280 Réf: 590.9200 | u | 0 | 0 |  | 0 | sans objet | 0
15.5.3 | Fourniture d'un kit de montage saillie pour portiers CAP IP Castel hauteur 375 mm - Réf. CEINTURE 375 Réf:590.9300 | u | 0 | 0 |  | 0 | sans objet | 0
15.5.4 | Fourniture d'un kit de montage saillie pour portiers CAP IP Castel hauteur 430 mm - Réf. CEINTURE 430 | u | 0 | 0 |  | 0 | sans objet | 0
15.5.5 | Fourniture d'un kit griffes pour montage dans BA13 pour portiers CAP IP et PAD IP Castel - Réf. KIT GRIFFES | u | 0 | 0 |  | 0 | sans objet | 0
15.5.6 | Fourniture d'un kit de montage saillie pour XE MED TOUCH - Réf. 595.0200 | u | 0 | 0 |  | 0 | sans objet | 0
15.5.7 | Fourniture d'un module de sécurisation d'une installation d'interphonie IP Xellip IP PROTECT - Réf. 540.6400 | u | 0 | 0 |  | 0 | sans objet | 0
15.5.8 | Fourniture d'un Mégaphone SIP - alimentation PoE - nécessite l'utilisation d'un serveur SIP HP SIP - Réf. 300.1000 | u | 0 | 0 |  | 0 | sans objet | 0
15.5.9 | Fourniture d'une alimentation 24VDC 1A avec sortie filaire Castel - Réf. A24V-0A7-F | u | 0 | 0 |  | 0 | sans objet | 0
15.5.10 | Fourniture d'une alimentation 24VDC 1A avec sortie prise jack Castel - Réf. A24V-0A7-J | u | 0 | 0 |  | 0 | sans objet | 0
15.5.11 | Fourniture d'une alimentation 24VDC 2A rail DIN (à découpage) Castel - Réf. A24V-2A | u | 0 | 0 |  | 0 | sans objet | 0
[6 empty] | 0 | TOTAL HNO HT | 0
[5 empty] | TOTAL HT |  | 0
[5 empty] | TOTALTTC |  | 0
0