## Prix BPU
POSTE |  | Marque | Référence (ou équivalent) | Référence (ou équivalent) | Commentaires | Unité | Quantité | MAIN-D'ŒUVRE (1) | [6 empty] | Fourniture (2) |  |  | SS-TRAITANCE * (3) |  |  | Montant Prix unitaire | Scenario pour 4 ans | TOTAL PU x SCENARIO ASSOCIE (colonne "v" x colonne "w") | Montant Prix unitaire
(Qualification) | [7 empty] | 1 | 2 | 3 | 4 | 5 | TOTAL | TOTAL | PU | P&S ** | TOTAL | ACHAT | P&S ** | TOTAL
(Taux horaire en € HT) | [13 empty] | (1) |  |  | (2) |  |  | (3) | (1+2+3) |  |  | (1+2+3)
[8 empty] | heures | heures | heures | heures | heures | heures | € HT | € HT | % | € HT | € HT | % | € HT | € HT |  |  | € HT
Numéro de poste
A | Câbles
A1 | Raccordement câble 3G/4G/5G 1,5/2,5/4/6/10 mm² | nr | nr |  |  | U | 1 | [5 empty] | 0 | 0 |  |  | 0 |  |  | 0 | 0 | 300 | 0 | 0
A2 | Raccordement câble 5G 16/25 mm² | nr | nr |  |  | U | 1 | [5 empty] | 0 | 0 |  |  | 0 |  |  | 0 | 0 | 50 | 0 | 0
A3 | Câble terre 1,5 mm² Vert/jaune | nr | nr |  |  | ml | 1 | [5 empty] | 0 | 0 |  |  | 0 |  |  | 0 | 0 | 30 | 0 | 0
A4 | Câble terre 2,5 mm² Vert/jaune | nr | nr |  |  | ml | 1 | [5 empty] | 0 | 0 |  |  | 0 |  |  | 0 | 0 | 30 | 0 | 0
A5 | Câble terre 4 mm² Vert/jaune | nr | nr |  |  | ml | 1 | [5 empty] | 0 | 0 |  |  | 0 |  |  | 0 | 0 | 30 | 0 | 0
A6 | Câble terre 6 mm² Vert/jaune | nr | nr |  |  | ml | 1 | [5 empty] | 0 | 0 |  |  | 0 |  |  | 0 | 0 | 30 | 0 | 0
A7 | Câble terre 10 mm² Vert/jaune | nr | nr |  |  | ml | 1 | [5 empty] | 0 | 0 |  |  | 0 |  |  | 0 | 0 | 10 | 0 | 0
A8 | Câble terre 16 mm² Vert/jaune | nr | nr |  |  | ml | 1 | [5 empty] | 0 | 0 |  |  | 0 |  |  | 0 | 0 | 10 | 0 | 0
A9 | Câble U1000RO2V 3G1,5mm² | nr | nr |  |  | ml | 1 | [5 empty] | 0 | 0 |  |  | 0 |  |  | 0 | 0 | 10 | 0 | 0
A10 | Câble U1000RO2V 3G2,5mm² | nr | nr |  |  | ml | 1 | [5 empty] | 0 | 0 |  |  | 0 |  |  | 0 | 0 | 1200 | 0 | 0
A11 | cable U1000RO2V 3G4 | nr | nr |  |  | ml | 1 | [5 empty] | 0 | 0 |  |  | 0 |  |  | 0 | 0 | 1200 | 0 | 0
A12 | cable U1000RO2V 3G6 | nr | nr |  |  | ml | 1 | [5 empty] | 0 | 0 |  |  | 0 |  |  | 0 | 0 | 5 | 0 | 0
A13 | cable U1000RO2V 3G10 | nr | nr |  |  | ml | 1 | [5 empty] | 0 | 0 |  |  | 0 |  |  | 0 | 0 | 5 | 0 | 0
A14 | Cable U1000RO2V 4G1.5 | nr | nr |  |  | ml | 1 | [5 empty] | 0 | 0 |  |  | 0 |  |  | 0 | 0 | 5 | 0 | 0
A15 | Cable U1000RO2V 4G2.5 | nr | nr |  |  | ml | 1 | [5 empty] | 0 | 0 |  |  | 0 |  |  | 0 | 0 | 5 | 0 | 0
A16 | cable U1000RO2V 4G10 | nr | nr |  |  | ml | 1 | [5 empty] | 0 | 0 |  |  | 0 |  |  | 0 | 0 | 5 | 0 | 0
A17 | cable U1000RO2V 5G1.5 | nr | nr |  |  | ml | 1 | [5 empty] | 0 | 0 |  |  | 0 |  |  | 0 | 0 | 5 | 0 | 0
A18 | cable U1000RO2V 5G2,5 | nr | nr |  |  | ml | 1 | [5 empty] | 0 | 0 |  |  | 0 |  |  | 0 | 0 | 5 | 0 | 0
A19 | cable U1000RO2V 5G4 | nr | nr |  |  | ml | 1 | [5 empty] | 0 | 0 |  |  | 0 |  |  | 0 | 0 | 5 | 0 | 0
A20 | cable U1000RO2V 5G6 | nr | nr |  |  | ml | 1 | [5 empty] | 0 | 0 |  |  | 0 |  |  | 0 | 0 | 5 | 0 | 0
A21 | cable U1000RO2V 5G10 | nr | nr |  |  | ml | 1 | [5 empty] | 0 | 0 |  |  | 0 |  |  | 0 | 0 | 5 | 0 | 0
A22 | cable U1000RO2V 5G16 | nr | nr |  |  | ml | 1 | [5 empty] | 0 | 0 |  |  | 0 |  |  | 0 | 0 | 5 | 0 | 0
A23 | cable U1000RO2V 5G25 | nr | nr |  |  | ml | 1 | [5 empty] | 0 | 0 |  |  | 0 |  |  | 0 | 0 | 5 | 0 | 0
A24 | Cable H07RNF 3G1,5 | nr | nr |  |  | ml | 1 | [5 empty] | 0 | 0 |  |  | 0 |  |  | 0 | 0 | 5 | 0 | 0
A25 | Cable H07RNF 3G2,5 | nr | nr |  |  | ml | 1 | [5 empty] | 0 | 0 |  |  | 0 |  |  | 0 | 0 | 5 | 0 | 0
A26 | Cable H07RNF 3G4 | nr | nr |  |  | ml | 1 | [5 empty] | 0 | 0 |  |  | 0 |  |  | 0 | 0 | 5 | 0 | 0
A27 | Cable H07RNF 3G6 | nr | nr |  |  | ml | 1 | [5 empty] | 0 | 0 |  |  | 0 |  |  | 0 | 0 | 5 | 0 | 0
A28 | Cable H07RNF 3G10 | nr | nr |  |  | ml | 1 | [5 empty] | 0 | 0 |  |  | 0 |  |  | 0 | 0 | 5 | 0 | 0
A29 | Cablette nue 10mm² | nr | nr |  |  | ml | 1 | [5 empty] | 0 | 0 |  |  | 0 |  |  | 0 | 0 | 10 | 0 | 0
A30 | Cablette nue 16mm² | nr | nr |  |  | ml | 1 | [5 empty] | 0 | 0 |  |  | 0 |  |  | 0 | 0 | 10 | 0 | 0
A31 | Cablette nue 25mm² | nr | nr |  |  | ml | 1 | [5 empty] | 0 | 0 |  |  | 0 |  |  | 0 | 0 | 10 | 0 | 0
A32 | 3G1,5mm² ALSECURE C1SH ou équivalent Cca | nr | nr |  |  | ml | 1 | [5 empty] | 0 | 0 |  |  | 0 |  |  | 0 | 0 | 10 | 0 | 0
A33 | 3G2,5mm² ALSECURE C1SH ou équivalent Cca | nr | nr |  |  | ml | 1 | [5 empty] | 0 | 0 |  |  | 0 |  |  | 0 | 0 | 10 | 0 | 0
C | Cheminement DLP + | [22 empty] | 0
C1 | Moulure DLPlus 20x12,5mm - 1 compartiment - longueur 2,1m - blanc | LEGRAND | 30008 |  |  | ml | 1 | [5 empty] | 0 | 0 |  |  | 0 |  |  | 0 | 0 | 100 | 0 | 0
C2 | Moulure DLPlus 32x12,5mm 1 compartiment longueur 2,1m - blanc | LEGRAND | 30015 |  |  | ml | 1 | [5 empty] | 0 | 0 |  |  | 0 |  |  | 0 | 0 | 100 | 0 | 0
C3 | Moulure DLPlus 32x16mm 1 compartiment longueur 2,1m - blanc | LEGRAND | 30804 |  |  | ml | 1 | [5 empty] | 0 | 0 |  |  | 0 |  |  | 0 | 0 | 100 | 0 | 0
C4 | Moulure DLPlus 40x16mm 2 compartiments longueur 2,1m - blanc | LEGRAND | 30021 |  |  | ml | 1 | [5 empty] | 0 | 0 |  |  | 0 |  |  | 0 | 0 | 100 | 0 | 0
C5 | Goulotte 1 compartiment à clippage direct 50x105mm Mosaic longueur 2m - blanc | LEGRAND | 75602 |  |  | ml | 1 | [5 empty] | 0 | 0 |  |  | 0 |  |  | 0 | 0 | 100 | 0 | 0
C6 | Goulotte 2 compartiments à clippage direct 50x130mm Mosaic longueur 2m - blanc | LEGRAND | 75603 |  |  | ml | 1 | [5 empty] | 0 | 0 |  |  | 0 |  |  | 0 | 0 | 80 | 0 | 0
C7 | JANOLENE diametre 40 | COURANT | nr |  |  | ml | 1 | [5 empty] | 0 | 0 |  |  | 0 |  |  | 0 | 0 | 20 | 0 | 0
C8 | JANOLENE diametre 60 | COURANT | nr |  |  | ml | 1 | [5 empty] | 0 | 0 |  |  | 0 |  |  | 0 | 0 | 20 | 0 | 0
C9 | JANOLENE diametre 90 | COURANT | nr |  |  | ml | 1 | [5 empty] | 0 | 0 |  |  | 0 |  |  | 0 | 0 | 20 | 0 | 0
C10 | JANOLENE diametre 110 | COURANT | nr |  |  | ml | 1 | [5 empty] | 0 | 0 |  |  | 0 |  |  | 0 | 0 | 20 | 0 | 0
G | Prises et Blocs interrupteur goulotte | [22 empty] | 0
G1 | Prise 2P+T Surface Mosaic Soluclip goulotte clippage direct 2 modules - blanc | LEGRAND | 077101L |  |  | U | 1 | [5 empty] | 0 | 0 |  |  | 0 |  |  | 0 | 0 | 100 | 0 | 0
G2 | Prise 2x2P+T Surface Mosaic Soluclip pour goulotte clippage direct - blanc | LEGRAND | 077102L |  |  | U | 1 | [5 empty] | 0 | 0 |  |  | 0 |  |  | 0 | 0 | 100 | 0 | 0
G3 | Prise 3x2P+T Surface Mosaic Soluclip goulotte clippage direct 6 modules - blanc | LEGRAND | 077103L |  |  | U | 1 | [5 empty] | 0 | 0 |  |  | 0 |  |  | 0 | 0 | 5 | 0 | 0
G4 | Prise 4x2P+T Surface Mosaic Soluclip goulotte clippage direct 8 modules - blanc | LEGRAND | 077104L |  |  | U | 1 | [5 empty] | 0 | 0 |  |  | 0 |  |  | 0 | 0 | 5 | 0 | 0
G5 | Prise 2P+T Surface détromp Soluclip goulotte Mosaic à clippage direct 2mod rouge | LEGRAND | 077121L |  |  | U | 1 | [5 empty] | 0 | 0 |  |  | 0 |  |  | 0 | 0 | 100 | 0 | 0
G6 | Prise 2x2P+T Surface Mosaic Soluclip goulotte clippage direct 4 modules -rouge | LEGRAND | 077122L |  |  | U | 1 | [5 empty] | 0 | 0 |  |  | 0 |  |  | 0 | 0 | 50 | 0 | 0
G7 | Prise 3x2P+T Surface détrompage Mosaic Soluclip goulotte clippage direct 6 mod | LEGRAND | 077123L |  |  | U | 1 | [5 empty] | 0 | 0 |  |  | 0 |  |  | 0 | 0 | 10 | 0 | 0
G8 | 4 prises 2P+T Surface détrompage Soluclip goulotte Mosaic à clippage direct 8mod | LEGRAND | 077124L |  |  | U | 1 | [5 empty] | 0 | 0 |  |  | 0 |  |  | 0 | 0 | 10 | 0 | 0
G9 | Interrupteur ou va-et-vient 10AX 250V~ Mosaic Easy-Led 2 modules - blanc | LEGRAND | 077011L |  |  | U | 1 | [5 empty] | 0 | 0 |  |  | 0 |  |  | 0 | 0 | 50 | 0 | 0
G10 | Obturateur Mosaic - 2 modules - finition blanc | LEGRAND | 077071 |  |  | U | 1 | [5 empty] | 0 | 0 |  |  | 0 |  |  | 0 | 0 | 10 | 0 | 0
G11 | Sortie de câbles Mosaic avec serre-câbles - blanc - 2 modules | LEGRAND | 77550 |  |  | U | 1 | [5 empty] | 0 | 0 |  |  | 0 |  |  | 0 | 0 | 20 | 0 | 0
D | Équipement goulotte et moulure | [22 empty] | 0
D1 | support DLP 2 modules couvercle 65mm | LEGRAND | 10952 |  |  | U | 1 | [5 empty] | 0 | 0 |  |  | 0 |  |  | 0 | 0 | 5 | 0 | 0
D2 | support DLP 4 modules couvercle 65mm | LEGRAND | 10954 |  |  | U | 1 | [5 empty] | 0 | 0 |  |  | 0 |  |  | 0 | 0 | 5 | 0 | 0
D3 | support DLP 6 modules couvercle 65mm | LEGRAND | 10956 |  |  | U | 1 | [5 empty] | 0 | 0 |  |  | 0 |  |  | 0 | 0 | 5 | 0 | 0
D4 | support DLP 8 modules couvercle 65mm | LEGRAND | 10958 |  |  | U | 1 | [5 empty] | 0 | 0 |  |  | 0 |  |  | 0 | 0 | 5 | 0 | 0
D5 | support DLP 2 modules couvercle 85mm | LEGRAND | 10992 |  |  | U | 1 | [5 empty] | 0 | 0 |  |  | 0 |  |  | 0 | 0 | 5 | 0 | 0
D6 | support DLP 4 modules couvercle 85mm | LEGRAND | 10994 |  |  | U | 1 | [5 empty] | 0 | 0 |  |  | 0 |  |  | 0 | 0 | 5 | 0 | 0
D7 | support DLP 6 modules couvercle 85mm | LEGRAND | 10996 |  |  | U | 1 | [5 empty] | 0 | 0 |  |  | 0 |  |  | 0 | 0 | 5 | 0 | 0
D8 | support DLP 8 modules couvercle 85mm | LEGRAND | 10998 |  |  | U | 1 | [5 empty] | 0 | 0 |  |  | 0 |  |  | 0 | 0 | 5 | 0 | 0
D9 | Support universel 1 poste 85mm | LEGRAND | 10913 |  |  | U | 1 | [5 empty] | 0 | 0 |  |  | 0 |  |  | 0 | 0 | 5 | 0 | 0
D10 | Support universel 2 postes 85mm | LEGRAND | 10923 |  |  | U | 1 | [5 empty] | 0 | 0 |  |  | 0 |  |  | 0 | 0 | 5 | 0 | 0
D11 | Support universel 3 postes 85mm | LEGRAND | 10933 |  |  | U | 1 | [5 empty] | 0 | 0 |  |  | 0 |  |  | 0 | 0 | 5 | 0 | 0
D12 | Angle exterieur goulotte 50*105 | LEGRAND | 75632 |  |  | U | 1 | [5 empty] | 0 | 0 |  |  | 0 |  |  | 0 | 0 | 5 | 0 | 0
D13 | Angle interieur goulotte 50*105 | LEGRAND | 75622 |  |  | U | 1 | [5 empty] | 0 | 0 |  |  | 0 |  |  | 0 | 0 | 5 | 0 | 0
D14 | Angle plat goulotte 50*105 | LEGRAND | 75642 |  |  | U | 1 | [5 empty] | 0 | 0 |  |  | 0 |  |  | 0 | 0 | 100 | 0 | 0
D15 | Angle exterieur goulotte 50*130 | LEGRAND | 75633 |  |  | U | 1 | [5 empty] | 0 | 0 |  |  | 0 |  |  | 0 | 0 | 100 | 0 | 0
D16 | Angle interieur goulotte 50*130 | LEGRAND | 75623 |  |  | U | 1 | [5 empty] | 0 | 0 |  |  | 0 |  |  | 0 | 0 | 100 | 0 | 0
D17 | Angle plat goulotte 50*130 | LEGRAND | 75643 |  |  | U | 1 | [5 empty] | 0 | 0 |  |  | 0 |  |  | 0 | 0 | 100 | 0 | 0
D18 | Dérivations planes goulotte 50*105 | LEGRAND | 75676 |  |  | U | 1 | [5 empty] | 0 | 0 |  |  | 0 |  |  | 0 | 0 | 100 | 0 | 0
D19 | Dérivation d'angle goulotte 50*105 | LEGRAND | 75681+ 75622 |  |  | U | 1 | [5 empty] | 0 | 0 |  |  | 0 |  |  | 0 | 0 | 100 | 0 | 0
D20 | Dérivation plane goulotte 50*130 | LEGRAND | 75675 |  |  | U | 1 | [5 empty] | 0 | 0 |  |  | 0 |  |  | 0 | 0 | 100 | 0 | 0
D21 | Dérivation d'angle goulotte 50*130 | LEGRAND | 75681+ 75623 |  |  | U | 1 | [5 empty] | 0 | 0 |  |  | 0 |  |  | 0 | 0 | 100 | 0 | 0
D22 | Angle exterieur/interieur moulure 20*12,5 | LEGRAND | 30221 |  |  | U | 1 | [5 empty] | 0 | 0 |  |  | 0 |  |  | 0 | 0 | 100 | 0 | 0
D23 | Angle plat moulure 20*12,5 | LEGRAND | 30223 |  |  | U | 1 | [5 empty] | 0 | 0 |  |  | 0 |  |  | 0 | 0 | 100 | 0 | 0
D25 | Embout 20*12,5 | LEGRAND | 31202 |  |  | U | 1 | [5 empty] | 0 | 0 |  |  | 0 |  |  | 0 | 0 | 30 | 0 | 0
D26 | Joint de couvercle 20*12,5 | LEGRAND | 33602 |  |  | U | 1 | [5 empty] | 0 | 0 |  |  | 0 |  |  | 0 | 0 | 30 | 0 | 0
D27 | Dérivation en T moulure 20*12;5 | LEGRAND | 30224 |  |  | U | 1 | [5 empty] | 0 | 0 |  |  | 0 |  |  | 0 | 0 | 30 | 0 | 0
D28 | Angle exterieur/interieur moulure 32*12,5 | LEGRAND | 30251 |  |  | U | 1 | [5 empty] | 0 | 0 |  |  | 0 |  |  | 0 | 0 | 30 | 0 | 0
D29 | Angle plat moulure 32*12,5 | LEGRAND | 30253 |  |  | U | 1 | [5 empty] | 0 | 0 |  |  | 0 |  |  | 0 | 0 | 30 | 0 | 0
D30 | Dérivation en T moulure 32*12;5 | LEGRAND | 30254 |  |  | U | 1 | [5 empty] | 0 | 0 |  |  | 0 |  |  | 0 | 0 | 30 | 0 | 0
D30 | Embout 32*12,5 | LEGRAND | 31203 |  |  | U | 1 | [5 empty] | 0 | 0 |  |  | 0 |  |  | 0 | 0 | 30 | 0 | 0
D31 | Joint de couvercle 32*12,5 | LEGRAND | 33603 |  |  | U | 1 | [5 empty] | 0 | 0 |  |  | 0 |  |  | 0 | 0 | 30 | 0 | 0
D32 | Angle exterieur/interieur moulure 32*16 | LEGRAND | 33325 |  |  | U | 1 | [5 empty] | 0 | 0 |  |  | 0 |  |  | 0 | 0 | 30 | 0 | 0
D33 | Angle plat moulure 32*16 | LEGRAND | 33327 |  |  | U | 1 | [5 empty] | 0 | 0 |  |  | 0 |  |  | 0 | 0 | 30 | 0 | 0
D34 | Dérivation en T moulure 32*16 | LEGRAND | 33330 |  |  | U | 1 | [5 empty] | 0 | 0 |  |  | 0 |  |  | 0 | 0 | 30 | 0 | 0
D35 | Embout 32*16 | LEGRAND | 31207 |  |  | U | 1 | [5 empty] | 0 | 0 |  |  | 0 |  |  | 0 | 0 | 30 | 0 | 0
D36 | Joint de couvercle 32*16 | LEGRAND | 33604 |  |  | U | 1 | [5 empty] | 0 | 0 |  |  | 0 |  |  | 0 | 0 | 30 | 0 | 0
D37 | Angle exterieur/interieur moulure 40*16 | LEGRAND | 33326 |  |  | U | 1 | [5 empty] | 0 | 0 |  |  | 0 |  |  | 0 | 0 | 30 | 0 | 0
D38 | Angle plat moulure 40*16 | LEGRAND | 33328 |  |  | U | 1 | [5 empty] | 0 | 0 |  |  | 0 |  |  | 0 | 0 | 30 | 0 | 0
D39 | Dérivation en T moulure 40*16 | LEGRAND | 30207 |  |  | U | 1 | [5 empty] | 0 | 0 |  |  | 0 |  |  | 0 | 0 | 30 | 0 | 0
D40 | Embout 32*16 | LEGRAND | 31207 |  |  | U | 1 | [5 empty] | 0 | 0 |  |  | 0 |  |  | 0 | 0 | 30 | 0 | 0
D41 | Joint de couvercle 32*16 | LEGRAND | 33604 |  |  | U | 1 | [5 empty] | 0 | 0 |  |  | 0 |  |  | 0 | 0 | 30 | 0 | 0
D42 | Embout 32*16 | LEGRAND | 31207 |  |  | U | 1 | [5 empty] | 0 | 0 |  |  | 0 |  |  | 0 | 0 | 30 | 0 | 0
D43 | Joint de couvercle 32*16 | LEGRAND | 33604 |  |  | U | 1 | [5 empty] | 0 | 0 |  |  | 0 |  |  | 0 | 0 | 30 | 0 | 0
D44 | Embout 32*16 | LEGRAND | 31207 |  |  | U | 1 | [5 empty] | 0 | 0 |  |  | 0 |  |  | 0 | 0 | 30 | 0 | 0
D45 | Joint de couvercle 32*16 | LEGRAND | 33604 |  |  | U | 1 | [5 empty] | 0 | 0 |  |  | 0 |  |  | 0 | 0 | 30 | 0 | 0
D46 | Embout 32*16 | LEGRAND | 31207 |  |  | U | 1 | [5 empty] | 0 | 0 |  |  | 0 |  |  | 0 | 0 | 30 | 0 | 0
D47 | Joint de couvercle 32*16 | LEGRAND | 33604 |  |  | U | 1 | [5 empty] | 0 | 0 |  |  | 0 |  |  | 0 | 0 | 30 | 0 | 0
E | Colonnes à equiper | [22 empty] | 0
E1 | Colonnette à équiper 0.68m | LEGRAND | 653023 |  |  | U | 1 | [5 empty] | 0 | 0 |  |  | 0 |  |  | 0 | 0 | 20 | 0 | 0
E2 | Colonne à équiper 2.7m à 3.8m | LEGRAND | 0653030 |  |  | U | 1 | [5 empty] | 0 | 0 |  |  | 0 |  |  | 0 | 0 | 20 | 0 | 0
E3 | Colonne à équiper 3.9m à 5m | LEGRAND | 0653033 |  |  | U | 1 | [5 empty] | 0 | 0 |  |  | 0 |  |  | 0 | 0 | 20 | 0 | 0
E4 | Colonne Direct 4 à équiper 0.68m | LEGRAND | 653043 |  |  | U | 1 | [5 empty] | 0 | 0 |  |  | 0 |  |  | 0 | 0 | 20 | 0
E5 | Colonne Direct 4 à équiper 3.3m | LEGRAND | 653050 |  |  | U | 1 | [5 empty] | 0 | 0 |  |  | 0 |  |  | 0 | 0 | 20 | 0
F | Tube IRO/MRB | [22 empty] | 0
F1 | Pose de tube IRO de 16 Norme CEI sur colliers plastiques fixés par perçage, y compris les accessoires (Coudes, T, embout, Etc...) | nr | nr |  |  | ml | 1 | [5 empty] | 0 | 0 |  |  | 0 |  |  | 0 | 0 | 500 | 0 | 0
F2 | Pose de tube IRO de 20 Norme CEI sur colliers plastiques fixés par perçage, y compris les accessoires (Coudes, T, embout, Etc...) | nr | nr |  |  | ml | 1 | [5 empty] | 0 | 0 |  |  | 0 |  |  | 0 | 0 | 500 | 0 | 0
F3 | Pose de tube IRO de 25 Norme CEI sur colliers plastiques fixés par perçage, y compris les accessoires (Coudes, T, embout, Etc...) | nr | nr |  |  | ml | 1 | [5 empty] | 0 | 0 |  |  | 0 |  |  | 0 | 0 | 500 | 0 | 0
F4 | Pose de tube MRL de 16 Norme CEI sur colliers plastiques fixés par perçage, y compris les accessoires (Coudes, T, embout, Etc...) | nr | nr |  |  | ml | 1 | [5 empty] | 0 | 0 |  |  | 0 |  |  | 0 | 0 | 500 | 0 | 0
F5 | Pose de tube MRL de 20 Norme CEI sur colliers plastiques fixés par perçage, y compris les accessoires (Coudes, T, embout, Etc...) | nr | nr |  |  | ml | 1 | [5 empty] | 0 | 0 |  |  | 0 |  |  | 0 | 0 | 500 | 0 | 0
F6 | Pose de tube MRL de 25 Norme CEI sur colliers plastiques fixés par perçage, y compris les accessoires (Coudes, T, embout, Etc...) | nr | nr |  |  | ml | 1 | [5 empty] | 0 | 0 |  |  | 0 |  |  | 0 | 0 | 500 | 0 | 0
F7 | Pose de tube MRL de 32 Norme CEI sur colliers plastiques fixés par perçage, y compris les accessoires (Coudes, T, embout, Etc...) | nr | nr |  |  | ml | 1 | [5 empty] | 0 | 0 |  |  | 0 |  |  | 0 | 0 | 500 | 0 | 0
I | Accessoires d'appareillage SAILLIE LEGRAND série MOSAÏC | [22 empty] | 0
I1 | Bloc 1 prises sailli (80281+80251+78802+77145L) | LEGRAND |  |  |  | U | 1 | [5 empty] | 0 | 0 |  |  | 0 |  |  | 0 | 0 | 200 | 0 | 0
I2 | Bloc 2 prises sailli (80285 +80252+78814+77142L) | LEGRAND |  |  |  | U | 1 | [5 empty] | 0 | 0 |  |  | 0 |  |  | 0 | 0 | 150 | 0 | 0
I3 | bloc 3 prises sailli (80286+80253+78816+77143L) | LEGRAND |  |  |  | U | 1 | [5 empty] | 0 | 0 |  |  | 0 |  |  | 0 | 0 | 20 | 0 | 0
I4 | bloc 4 prises sailli (80286+80253+78818+77144L) | LEGRAND |  |  |  | U | 1 | [5 empty] | 0 | 0 |  |  | 0 |  |  | 0 | 0 | 20 | 0 | 0
I5 | bloc 1 prises ondulées sailli (80281+80251+78802+77170L) | LEGRAND |  |  |  | U | 1 | [5 empty] | 0 | 0 |  |  | 0 |  |  | 0 | 0 | 100 | 0 | 0
I6 | bloc 2 prises ondulées sailli (80285 +80252+78814+77152L) | LEGRAND |  |  |  | U | 1 | [5 empty] | 0 | 0 |  |  | 0 |  |  | 0 | 0 | 100 | 0 | 0
I7 | bloc 3 prises ondulées sailli (80286+80253+78816+77173L) | LEGRAND |  |  |  | U | 1 | [5 empty] | 0 | 0 |  |  | 0 |  |  | 0 | 0 | 20 | 0 | 0
I8 | bloc 4 prises ondulées sailli (80286+80253+78818+(77152Lx2)+077100L) | LEGRAND |  |  |  | U | 1 | [5 empty] | 0 | 0 |  |  | 0 |  |  | 0 | 0 | 20 | 0 | 0
I9 | interrupteur Mosaic saillie (80281+80251+78802+77011L) | LEGRAND |  |  |  | U | 1 | [5 empty] | 0 | 0 |  |  | 0 |  |  | 0 | 0 | 50 | 0 | 0
I10 | sortie de cable Mosaic (80281+80251+78802+77550) | LEGRAND |  |  |  | U | 1 | [5 empty] | 0 | 0 |  |  | 0 |  |  | 0 | 0 | 50 | 0 | 0
I11 | Bloc Horizontal 1 prise + 1 sortie de cable sailli (80285+80252+78804+77550+77111L) | LEGRAND |  |  |  | U | 1 | [5 empty] | 0 | 0 |  |  | 0 |  |  | 0 | 0 | 20 | 0 | 0
I12 | Bloc Vertical 1 prise + 1 sortie de cable sailli (80282+80252+78822+77550+77111L) | LEGRAND |  |  |  | U | 1 | [5 empty] | 0 | 0 |  |  | 0 |  |  | 0 | 0 | 20 | 0 | 0
I13 | Bloc Horizontal 2 PC + 1 sortie de cable sailli (80286+80253+78806+77550+77111L(2x)) | LEGRAND |  |  |  | U | 1 | [5 empty] | 0 | 0 |  |  | 0 |  |  | 0 | 0 | 20 | 0 | 0
I14 | Bloc Vertical 2 PC + 1 sortie de cable sailli (80286+80253+78823+77550+77111L(2x)) | LEGRAND |  |  |  | U | 1 | [5 empty] | 0 | 0 |  |  | 0 |  |  | 0 | 0 | 20 | 0 | 0
K | Divers appareillages | [22 empty] | 0
K1 | Fourniture et pose boite de dérivation Ф60 | LEGRAND | 92201 |  |  | U | 1 | [5 empty] | 0 | 0 |  |  | 0 |  |  | 0 | 0 | 20 | 0 | 0
K2 | Fourniture et pose boite de dérivation Ф70 | LEGRAND | 92202 |  |  | U | 1 | [5 empty] | 0 | 0 |  |  | 0 |  |  | 0 | 0 | 20 | 0 | 0
K3 | Fourniture et pose boite de dérivation 65x65 | LEGRAND | 92205 |  |  | U | 1 | [5 empty] | 0 | 0 |  |  | 0 |  |  | 0 | 0 | 20 | 0 | 0
K4 | Fourniture et pose boite de dérivation 80x80 | LEGRAND | 92206 |  |  | U | 1 | [5 empty] | 0 | 0 |  |  | 0 |  |  | 0 | 0 | 20 | 0 | 0
K5 | Fourniture et pose boite de dérivation 100x100 | LEGRAND | 92207 |  |  | U | 1 | [5 empty] | 0 | 0 |  |  | 0 |  |  | 0 | 0 | 20 | 0 | 0
K6 | Coffret de proximité 25A IK07 3P+N pour coupure , sectionnement moteur 1 vitesse | LEGRAND | 22660 |  |  | U | 1 | [5 empty] | 0 | 0 |  |  | 0 |  |  | 0 | 0 | 20 | 0 | 0
K7 | Détrompeur LEGRAND | LEGRAND | 50299 |  |  | U | 1 | [5 empty] | 0 | 0 |  |  | 0 |  |  | 0 | 0 | 50 | 0 | 0
K8 | Détrompeur HAGER | HAGER | WXA001 |  |  | U | 1 | [5 empty] | 0 | 0 |  |  | 0 |  |  | 0 | 0 | 50 | 0 | 0
K9 | Fourniture et pose interrupteur plexo | LEGRAND | 69711 |  |  | U | 1 | [5 empty] | 0 | 0 |  |  | 0 |  |  | 0 | 0 | 20 | 0 | 0
K10 | Fourniture et pose prise 16A plexo | LEGRAND | 69731 |  |  | U | 1 | [5 empty] | 0 | 0 |  |  | 0 |  |  | 0 | 0 | 20 | 0 | 0
K11 | Fourniture et pose bloc 2PC 16A plexo (69562 + 69672) | LEGRAND |  |  |  | U | 1 | [5 empty] | 0 | 0 |  |  | 0 |  |  | 0 | 0 | 20 | 0 | 0
K12 | Fourniture et pose BAES LEGRAND ECO1 type SATI | LEGRAND | 62525 |  |  | U | 1 | [5 empty] | 0 | 0 |  |  | 0 |  |  | 0 | 0 | 20 | 0 | 0
K13 | BAES Uralife V évacuation SATI Connecté - pose murale saillie | URA | 118218V |  |  | U | 1 | [5 empty] | 0 | 0 |  |  | 0 |  |  | 0 | 0 | 20 | 0 | 0
K14 | Télécommande BAES | LEGRAND | 062520 |  |  | U | 1 | [5 empty] | 0 | 0 |  |  | 0 |  |  | 0 | 0 | 10 | 0 | 0
K15 | Télécommande BAES | URA | 140011 | 140011 |  | U | 1 | [5 empty] | 0 | 0 |  |  | 0 |  |  | 0 | 0 | 10 | 0 | 0
K16 | Cordon VGA (HD) - 2m M/M - filtré - PERFORM - Full HD 1080p - blindage renforcé | ERARD | 7502 |  |  | U | 1 | [5 empty] | 0 | 0 |  |  | 0 |  |  | 0 | 0 | 5 | 0 | 0
K17 | Cordon VGA (HD) - 5m M/M - filtré - PERFORM - Full HD 1080p - blindage renforcé | ERARD | 7505 |  |  | U | 1 | [5 empty] | 0 | 0 |  |  | 0 |  |  | 0 | 0 | 10 | 0 | 0
K18 | Cordon VGA (HD) - 10m M/M - filtré - PERFORM - Full HD 1080p - blindage renforcé | ERARD | 7506 |  |  | U | 1 | [5 empty] | 0 | 0 |  |  | 0 |  |  | 0 | 0 | 20 | 0 | 0
K19 | Cordon VGA (HD) - 30m M/M - filtré - PERFORM - Full HD 1080p - blindage renforcé | ERARD | 7510 |  |  | U | 1 | [5 empty] | 0 | 0 |  |  | 0 |  |  | 0 | 0 | 5 | 0 | 0
K20 | Cordon VGA (HD) - 2m M/F - filtré - PERFORM - Full HD 1080p - blindage renforcé | ERARD | 7515 |  |  | U | 1 | [5 empty] | 0 | 0 |  |  | 0 |  |  | 0 | 0 | 20 | 0 | 0
K21 | Cordon VGA (HD) - 5m M/F - filtré - PERFORM - Full HD 1080p - blindage renforcé | ERARD | 7517 |  |  | U | 1 | [5 empty] | 0 | 0 |  |  | 0 |  |  | 0 | 0 | 20 | 0 | 0
K22 | Fourniture et pose d'un porte document A4 (adhésif double face + rivet plastique) | LEGRAND | 036580 |  |  | U | 1 | [5 empty] | 0 | 0 |  |  | 0 |  |  | 0 | 0 | 4 | 0 | 0
K23 | Fourniture et pose de plexi dans coffret electrique (1m x 1m + fixations) | nr | nr |  |  | U | 1 | [5 empty] | 0 | 0 |  |  | 0 |  |  | 0 | 0 | 8 | 0 | 0
K24 | Fourniture et pose d'une suspente acier pour luminaire | nr | nr |  |  | U | 1 | [5 empty] | 0 | 0 |  |  | 0 |  |  | 0 | 0 | 30 | 0 | 0
K25 | Nacelle élévatrice/jour (thermique ou électrique) | nr | nr |  |  | U | 1 | [5 empty] | 0 | 0 |  |  | 0 |  |  | 0 | 0 | 10 | 0 | 0
K26 | Acti9 iDT40 TL - Télérupteur à raccordement rapide - 2P - 16A - 230Vca | Schneider | A9C15509 |  |  | U | 1 | [5 empty] | 0 | 0 |  |  | 0 |  |  | 0 | 0 | 20 | 0 | 0
K27 | Fourniture et pose d'un support de vidéoprojecteur | ERARD | 002431 |  |  | U | 1 | [5 empty] | 0 | 0 |  |  | 0 |  |  | 0 | 0 | 15 | 0 | 0
K28 | Pose d'un video projecteur + cable alimentation + VGA <15m | nr | nr |  |  | U | 1 | [5 empty] | 0 | 0 |  |  | 0 |  |  | 0 | 0 | 10 | 0 | 0
K29 | Echange d'un videoprojecteur sans fourniture | nr | nr |  |  | U | 1 | [5 empty] | 0 | 0 |  |  | 0 |  |  | 0 | 0 | 10 | 0 | 0
K30 | Passage de plancher 3 compartiments 50x12mm - gris RAL7030 | LEGRAND | 30092 |  |  | ml | 1 | [5 empty] | 0 | 0 |  |  | 0 |  |  | 0 | 0 | 10 | 0 | 0
K31 | Angle plat pour passage de plancher 50x12 | LEGRAND | 30011 |  |  | u | 1 | [5 empty] | 0 | 0 |  |  | 0 |  |  | 0 | 0 | 10 | 0 | 0
K32 | Joint de couvercle pour passage de plancher 50x12 | LEGRAND | 30012 |  |  | u | 1 | [5 empty] | 0 | 0 |  |  | 0 |  |  | 0 | 0 | 10 | 0 | 0
K33 | Passage de plancher 4 compartiments 92x20mm - gris anthracite RAL7016 | LEGRAND | 32800 |  |  | ml | 1 | [5 empty] | 0 | 0 |  |  | 0 |  |  | 0 | 0 | 10 | 0 | 0
K34 | Angle plat pour passage de plancher 92x20 | LEGRAND | 32802 |  |  | u | 1 | [5 empty] | 0 | 0 |  |  | 0 |  |  | 0 | 0 | 10 | 0 | 0
K35 | Joint de couvercle pour passage de plancher 92x20 | LEGRAND | 32803 |  |  | u | 1 | [5 empty] | 0 | 0 |  |  | 0 |  |  | 0 | 0 | 10 | 0 | 0
K36 | Embout pour passage de plancher 92x20 | LEGRAND | 32807 |  |  | u | 1 | [5 empty] | 0 | 0 |  |  | 0 |  |  | 0 | 0 | 10 | 0 | 0
K37 | EVlink - Support de câble pour borne VE - maintient l'embout de la prise au mur | Schneider | EVA5GH |  |  | U | 1 | [5 empty] | 0 | 0 |  |  | 0 |  |  | 0 | 0 |  | 0 | 0
K38 | Boitier OPTILINE 45 vide à encastrer | Schneider | ISM20410 |  |  | U | 1 | [5 empty] | 0 | 0 |  |  | 0 |  |  | 0 | 0 | 20 | 0
K39 | Support câble pour boitier OPTILINE 45 | Schneider | INS40703 |  |  | U | 1 | [5 empty] | 0 | 0 |  |  | 0 |  |  | 0 | 0 | 20 | 0
L | Montage d'appareillage encastré | [22 empty] | 0
L1 | Boîte d'encastrement "cloisons sèches" 2 modules | LEGRAND | 80041 |  |  | U | 1 | [5 empty] | 0 | 0 |  |  | 0 |  |  | 0 | 0 | 20 | 0 | 0
L2 | Boîte d'encastrement "maçonnerie" 2 modules | LEGRAND | 80141 |  |  | U | 1 | [5 empty] | 0 | 0 |  |  | 0 |  |  | 0 | 0 | 20 | 0 | 0
L3 | Boîte d'encastrement "cloisons sèches" 4 modules | LEGRAND | 80042 |  |  | U | 1 | [5 empty] | 0 | 0 |  |  | 0 |  |  | 0 | 0 | 20 | 0 | 0
L4 | Boîte d'encastrement "maçonnerie" 4 modules | LEGRAND | 80142 |  |  | U | 1 | [5 empty] | 0 | 0 |  |  | 0 |  |  | 0 | 0 | 20 | 0 | 0
L5 | Boîte d'encastrement "cloisons sèches" 6 modules | LEGRAND | 80043 |  |  | U | 1 | [5 empty] | 0 | 0 |  |  | 0 |  |  | 0 | 0 | 20 | 0 | 0
L6 | Boîte d'encastrement "maçonnerie" 6 modules | LEGRAND | 80143 |  |  | U | 1 | [5 empty] | 0 | 0 |  |  | 0 |  |  | 0 | 0 | 20 | 0 | 0
M | Disjoncteurs monophasés | [22 empty] | 0
M1 | Acti9 iDT40T - Disjoncteur modulaire - 1P+N - 6A - Courbe B - 4500A/6kA | Schneider | A9P12606 |  |  | U | 1 | [5 empty] | 0 | 0 |  |  | 0 |  |  | 0 | 0 | 4 | 0 | 0
M2 | Acti9 iDT40T - Disjoncteur modulaire - 1P+N - 10A - Courbe B - 4500A/6kA | Schneider | A9P12610 |  |  | U | 1 | [5 empty] | 0 | 0 |  |  | 0 |  |  | 0 | 0 | 4 | 0 | 0
M3 | Acti9 iDT40T - Disjoncteur modulaire - 1P+N - 16A - Courbe B - 4500A/6kA | Schneider | A9P12616 |  |  | U | 1 | [5 empty] | 0 | 0 |  |  | 0 |  |  | 0 | 0 | 4 | 0 | 0
M4 | Acti9 iDT40T - Disjoncteur modulaire - 1P+N - 20A - Courbe B - 4500A/6kA | Schneider | A9P12620 |  |  | U | 1 | [5 empty] | 0 | 0 |  |  | 0 |  |  | 0 | 0 | 4 | 0 | 0
M5 | Acti9 iDT40T - Disjoncteur modulaire - 1P+N - 25A - Courbe B - 4500A/6kA | Schneider | A9P12625 |  |  | U | 1 | [5 empty] | 0 | 0 |  |  | 0 |  |  | 0 | 0 | 4 | 0 | 0
M6 | Acti9 iDT40T - Disjoncteur modulaire - 1P+N - 32A - Courbe B - 4500A/6kA | Schneider | A9P12632 |  |  | U | 1 | [5 empty] | 0 | 0 |  |  | 0 |  |  | 0 | 0 | 4 | 0 | 0
M7 | Acti9 iDT40T - Disjoncteur modulaire - 1P+N - 40A - Courbe B - 4500A/6kA | Schneider | A9P12640 |  |  | U | 1 | [5 empty] | 0 | 0 |  |  | 0 |  |  | 0 | 0 | 4 | 0 | 0
M8 | Acti9 iDT40N - Disjoncteur modulaire - 1P+N - 2A - Courbe C - 6000A/10kA | Schneider | A9P24602 |  |  | U | 1 | [5 empty] | 0 | 0 |  |  | 0 |  |  | 0 | 0 | 20 | 0 | 0
M9 | Acti9 iDT40N - Disjoncteur modulaire - 1P+N - 6A - Courbe C - 6000A/10kA | Schneider | A9P24606 |  |  | U | 1 | [5 empty] | 0 | 0 |  |  | 0 |  |  | 0 | 0 | 20 | 0 | 0
M10 | Acti9 iDT40N - Disjoncteur modulaire - 1P+N - 10A - Courbe C - 6000A/10kA | Schneider | A9P24610 |  |  | U | 1 | [5 empty] | 0 | 0 |  |  | 0 |  |  | 0 | 0 | 60 | 0 | 0
M11 | Acti9 iDT40N - Disjoncteur modulaire - 1P+N - 16A - Courbe C - 6000A/10kA | Schneider | A9P24616 |  |  | U | 1 | [5 empty] | 0 | 0 |  |  | 0 |  |  | 0 | 0 | 60 | 0 | 0
M12 | Acti9 iDT40N - Disjoncteur modulaire - 1P+N - 20A - Courbe C - 6000A/10kA | Schneider | A9P24620 |  |  | U | 1 | [5 empty] | 0 | 0 |  |  | 0 |  |  | 0 | 0 | 60 | 0 | 0
M13 | Acti9 iDT40N - Disjoncteur modulaire - 1P+N - 25A - Courbe C - 6000A/10kA | Schneider | A9P24625 |  |  | U | 1 | [5 empty] | 0 | 0 |  |  | 0 |  |  | 0 | 0 | 60 | 0 | 0
M14 | Acti9 iDT40N - Disjoncteur modulaire - 1P+N - 32A - Courbe C - 6000A/10kA | Schneider | A9P24632 |  |  | U | 1 | [5 empty] | 0 | 0 |  |  | 0 |  |  | 0 | 0 | 60 | 0 | 0
M15 | Acti9 iDT40N - Disjoncteur modulaire - 1P+N - 40A - Courbe C - 6000A/10kA | Schneider | A9P24640 |  |  | U | 1 | [5 empty] | 0 | 0 |  |  | 0 |  |  | 0 | 0 | 20 | 0 | 0
M16 | Acti9 iDT40N - Disjoncteur modulaire - 1P+N - 10A - Courbe D - 6000A/10kA | Schneider | A9P34610 |  |  | U | 1 | [5 empty] | 0 | 0 |  |  | 0 |  |  | 0 | 0 | 5 | 0 | 0
M17 | Acti9 iDT40N - Disjoncteur modulaire - 1P+N - 16A - Courbe D - 6000A/10kA | Schneider | A9P34616 |  |  | U | 1 | [5 empty] | 0 | 0 |  |  | 0 |  |  | 0 | 0 | 5 | 0 | 0
M18 | Acti9 iDT40N - Disjoncteur modulaire - 1P+N - 20A - Courbe D - 6000A/10kA | Schneider | A9P34620 |  |  | U | 1 | [5 empty] | 0 | 0 |  |  | 0 |  |  | 0 | 0 | 5 | 0 | 0
M19 | Acti9 iDT40N - Disjoncteur modulaire - 1P+N - 25A - Courbe D - 6000A/10kA | Schneider | A9P34625 |  |  | U | 1 | [5 empty] | 0 | 0 |  |  | 0 |  |  | 0 | 0 | 5 | 0 | 0
M20 | Acti9 iDT40N - Disjoncteur modulaire - 1P+N - 32A - Courbe D - 6000A/10kA | Schneider | A9P34632 |  |  | U | 1 | [5 empty] | 0 | 0 |  |  | 0 |  |  | 0 | 0 | 5 | 0 | 0
M21 | Acti9 iDT40N - Disjoncteur modulaire - 1P+N - 40A - Courbe D - 6000A/10kA | Schneider | A9P34640 |  |  | U | 1 | [5 empty] | 0 | 0 |  |  | 0 |  |  | 0 | 0 | 5 | 0 | 0
M22 | Acti9 iDT40 - Bloc diff Vigi Départ - 1P+N - 25A - 30mA - Type AC | Schneider | A9Y62625 |  |  | U | 1 | [5 empty] | 0 | 0 |  |  | 0 |  |  | 0 | 0 | 30 | 0 | 0
M23 | Acti9 iDT40 - Bloc diff Vigi Départ - 1P+N - 25A - 30mA - A-SI | Schneider | A9Y64625 |  |  | U | 1 | [5 empty] | 0 | 0 |  |  | 0 |  |  | 0 | 0 | 10 | 0 | 0
M24 | Acti9 iDT40 - Bloc diff Vigi Départ - 1P+N - 25A - 300mA - Type AC | Schneider | A9Y63625 |  |  | U | 1 | [5 empty] | 0 | 0 |  |  | 0 |  |  | 0 | 0 | 15 | 0 | 0
M25 | Acti9 iDT40 - Bloc diff Vigi Départ - 1P+N - 25A - 300mA - Type A-SI | Schneider | A9Y65625 |  |  | U | 1 | [5 empty] | 0 | 0 |  |  | 0 |  |  | 0 | 0 | 15 | 0 | 0
M26 | Acti9 iDT40 - Bloc diff Vigi Départ - 1P+N - 40A - 30mA - Type AC | Schneider | A9Y62640 |  |  | U | 1 | [5 empty] | 0 | 0 |  |  | 0 |  |  | 0 | 0 | 10 | 0 | 0
M27 | Acti9 iDT40 - Bloc diff Vigi Départ - 1P+N - 40A - 30mA - A-SI | Schneider | A9Y64640 |  |  | U | 1 | [5 empty] | 0 | 0 |  |  | 0 |  |  | 0 | 0 | 10 | 0 | 0
M28 | Acti9 iDT40 - Bloc diff Vigi Départ - 1P+N - 40A - 300mA - Type AC | Schneider | A9Y63640 |  |  | U | 1 | [5 empty] | 0 | 0 |  |  | 0 |  |  | 0 | 0 | 5 | 0 | 0
M29 | Acti9 iDT40 - Bloc diff Vigi Départ - 1P+N - 40A - 300mA - Type A-SI | Schneider | A9Y65640 |  |  | U | 1 | [5 empty] | 0 | 0 |  |  | 0 |  |  | 0 | 0 | 5 | 0 | 0
M30 | Acti9 iC60N - Disjoncteur - 2P - 10A - Courbe B - 400Vca - 6000A/10kA | Schneider | A9F76210 |  |  | U | 1 | [5 empty] | 0 | 0 |  |  | 0 |  |  | 0 | 0 | 5 | 0 | 0
M31 | Acti9 iC60N - Disjoncteur - 2P - 16A - Courbe B - 400Vca - 6000A/10kA | Schneider | A9F76216 |  |  | U | 1 | [5 empty] | 0 | 0 |  |  | 0 |  |  | 0 | 0 | 5 | 0 | 0
M32 | Acti9 iC60N - Disjoncteur - 2P - 20A - Courbe B - 400Vca - 6000A/10kA | Schneider | A9F76220 |  |  | U | 1 | [5 empty] | 0 | 0 |  |  | 0 |  |  | 0 | 0 | 5 | 0 | 0
M33 | Acti9 iC60N - Disjoncteur - 2P - 25A - Courbe B - 400Vca - 6000A/10kA | Schneider | A9F76225 |  |  | U | 1 | [5 empty] | 0 | 0 |  |  | 0 |  |  | 0 | 0 | 5 | 0 | 0
M34 | Acti9 iC60N - Disjoncteur - 2P - 32A - Courbe B - 400Vca - 6000A/10kA | Schneider | A9F76232 |  |  | U | 1 | [5 empty] | 0 | 0 |  |  | 0 |  |  | 0 | 0 | 5 | 0 | 0
M35 | Acti9 iC60N - Disjoncteur - 2P - 40A - Courbe B - 400Vca - 6000A/10kA | Schneider | A9F76240 |  |  | U | 1 | [5 empty] | 0 | 0 |  |  | 0 |  |  | 0 | 0 | 5 | 0 | 0
M36 | Acti9 iC60N - Disjoncteur - 2P - 50A - Courbe B - 400Vca - 6000A/10kA | Schneider | A9F76250 |  |  | U | 1 | [5 empty] | 0 | 0 |  |  | 0 |  |  | 0 | 0 | 5 | 0 | 0
M37 | Acti9 iC60N - Disjoncteur - 2P - 63A - Courbe B - 400Vca - 6000A/10kA | Schneider | A9F76263 |  |  | U | 1 | [5 empty] | 0 | 0 |  |  | 0 |  |  | 0 | 0 | 5 | 0 | 0
M38 | Acti9 iC60N - Disjoncteur - 2P - 2A - Courbe C - 400Vca - 6000A/50kA | Schneider | A9F74202 |  |  | U | 1 | [5 empty] | 0 | 0 |  |  | 0 |  |  | 0 | 0 | 5 | 0 | 0
M39 | Acti9 iC60N - Disjoncteur - 2P - 6A - Courbe C - 400Vca - 6000A/10kA | Schneider | A9F77206 |  |  | U | 1 | [5 empty] | 0 | 0 |  |  | 0 |  |  | 0 | 0 | 5 | 0 | 0
M40 | Acti9 iC60N - Disjoncteur - 2P - 10A - Courbe C - 400Vca - 6000A/10kA | Schneider | A9F77210 |  |  | U | 1 | [5 empty] | 0 | 0 |  |  | 0 |  |  | 0 | 0 | 5 | 0 | 0
M41 | Acti9 iC60N - Disjoncteur - 2P - 16A - Courbe C - 400Vca - 6000A/10kA | Schneider | A9F77216 |  |  | U | 1 | [5 empty] | 0 | 0 |  |  | 0 |  |  | 0 | 0 | 30 | 0 | 0
M42 | Acti9 iC60N - Disjoncteur - 2P - 20A - Courbe C - 400Vca - 6000A/10kA | Schneider | A9F77220 |  |  | U | 1 | [5 empty] | 0 | 0 |  |  | 0 |  |  | 0 | 0 | 30 | 0 | 0
M43 | Acti9 iC60N - Disjoncteur - 2P - 25A - Courbe C - 400Vca - 6000A/10kA | Schneider | A9F77225 |  |  | U | 1 | [5 empty] | 0 | 0 |  |  | 0 |  |  | 0 | 0 | 30 | 0 | 0
M44 | Acti9 iC60N - Disjoncteur - 2P - 32A - Courbe C - 400Vca - 6000A/10kA | Schneider | A9F77232 |  |  | U | 1 | [5 empty] | 0 | 0 |  |  | 0 |  |  | 0 | 0 | 30 | 0 | 0
M45 | Acti9 iC60N - Disjoncteur - 2P - 40A - Courbe C - 400Vca - 6000A/10kA | Schneider | A9F77240 |  |  | U | 1 | [5 empty] | 0 | 0 |  |  | 0 |  |  | 0 | 0 | 30 | 0 | 0
M46 | Acti9 iC60N - Disjoncteur - 2P - 50A - Courbe C - 400Vca - 6000A/10kA | Schneider | A9F77250 |  |  | U | 1 | [5 empty] | 0 | 0 |  |  | 0 |  |  | 0 | 0 | 3 | 0 | 0
M47 | Acti9 iC60N - Disjoncteur - 2P - 63A - Courbe C - 400Vca - 6000A/10kA | Schneider | A9F77263 |  |  | U | 1 | [5 empty] | 0 | 0 |  |  | 0 |  |  | 0 | 0 | 3 | 0 | 0
M48 | Acti9 iC60N - Disjoncteur - 2P - 2A - Courbe D - 400Vca - 6000A/50kA | Schneider | A9F75202 |  |  | U | 1 | [5 empty] | 0 | 0 |  |  | 0 |  |  | 0 | 0 | 3 | 0 | 0
M49 | Acti9 iC60N - Disjoncteur - 2P - 6A - Courbe D - 380/415Vca - 6000A/50kA | Schneider | A9F75206 |  |  | U | 1 | [5 empty] | 0 | 0 |  |  | 0 |  |  | 0 | 0 | 3 | 0 | 0
M50 | Acti9 iC60N - Disjoncteur - 2P - 10A - Courbe D - 400Vca - 6000A/10kA | Schneider | A9F75210 |  |  | U | 1 | [5 empty] | 0 | 0 |  |  | 0 |  |  | 0 | 0 | 3 | 0 | 0
M51 | Acti9 iC60N - Disjoncteur - 2P - 16A - Courbe D - 400Vca - 6000A/10kA | Schneider | A9F75216 |  |  | U | 1 | [5 empty] | 0 | 0 |  |  | 0 |  |  | 0 | 0 | 3 | 0 | 0
M52 | Acti9 iC60N - Disjoncteur - 2P - 20A - Courbe D - 400Vca - 6000A/10kA | Schneider | A9F75220 |  |  | U | 1 | [5 empty] | 0 | 0 |  |  | 0 |  |  | 0 | 0 | 3 | 0 | 0
M53 | Acti9 iC60N - Disjoncteur - 2P - 25A - Courbe D - 400Vca - 6000A/10kA | Schneider | A9F75225 |  |  | U | 1 | [5 empty] | 0 | 0 |  |  | 0 |  |  | 0 | 0 | 3 | 0 | 0
M54 | Acti9 iC60N - Disjoncteur - 2P - 32A - Courbe D - 400Vca - 6000A/10kA | Schneider | A9F75232 |  |  | U | 1 | [5 empty] | 0 | 0 |  |  | 0 |  |  | 0 | 0 | 3 | 0 | 0
M55 | Acti9 iC60N - Disjoncteur - 2P - 40A - Courbe D - 400Vca - 6000A/10kA | Schneider | A9F75240 |  |  | U | 1 | [5 empty] | 0 | 0 |  |  | 0 |  |  | 0 | 0 | 3 | 0 | 0
M56 | Acti9 iC60N - Disjoncteur - 2P - 50A - Courbe D - 400Vca - 6000A/10kA | Schneider | A9F75250 |  |  | U | 1 | [5 empty] | 0 | 0 |  |  | 0 |  |  | 0 | 0 | 3 | 0 | 0
M57 | Acti9 iC60N - Disjoncteur - 2P - 63A - Courbe D - 400Vca - 6000A/10kA | Schneider | A9F75263 |  |  | U | 1 | [5 empty] | 0 | 0 |  |  | 0 |  |  | 0 | 0 | 3 | 0 | 0
M58 | Acti9 iC60H - Disjoncteur - 2P - 2A - Courbe C - 400Vca - 10000A/70kA | Schneider | A9F84202 |  |  | U | 1 | [5 empty] | 0 | 0 |  |  | 0 |  |  | 0 | 0 | 3 | 0 | 0
M59 | Acti9 iC60H - Disjoncteur - 2P - 6A - Courbe C - 400Vca - 10000A/15KA | Schneider | A9F87206 |  |  | U | 1 | [5 empty] | 0 | 0 |  |  | 0 |  |  | 0 | 0 | 3 | 0 | 0
M60 | Acti9 iC60H - Disjoncteur - 2P - 10A - Courbe C - 400Vca - 10000A/15kA | Schneider | A9F87210 |  |  | U | 1 | [5 empty] | 0 | 0 |  |  | 0 |  |  | 0 | 0 | 3 | 0 | 0
M61 | Acti9 iC60H - Disjoncteur - 2P - 16A - Courbe C - 400Vca - 10000A/15kA | Schneider | A9F87216 |  |  | U | 1 | [5 empty] | 0 | 0 |  |  | 0 |  |  | 0 | 0 | 3 | 0 | 0
M62 | Acti9 iC60H - Disjoncteur - 2P - 20A - Courbe C - 400Vca - 10000A/15kA | Schneider | A9F87220 |  |  | U | 1 | [5 empty] | 0 | 0 |  |  | 0 |  |  | 0 | 0 | 3 | 0 | 0
M63 | Acti9 iC60H - Disjoncteur - 2P - 25A - Courbe C - 400Vca - 10000A/15kA | Schneider | A9F87225 |  |  | U | 1 | [5 empty] | 0 | 0 |  |  | 0 |  |  | 0 | 0 | 3 | 0 | 0
M64 | Acti9 iC60H - Disjoncteur - 2P - 32A - Courbe C - 400Vca - 10000A/15kA | Schneider | A9F87232 |  |  | U | 1 | [5 empty] | 0 | 0 |  |  | 0 |  |  | 0 | 0 | 3 | 0 | 0
M65 | Acti9 iC60H - Disjoncteur - 2P - 40A - Courbe C - 400Vca - 10000A/15kA | Schneider | A9F87240 |  |  | U | 1 | [5 empty] | 0 | 0 |  |  | 0 |  |  | 0 | 0 | 3 | 0 | 0
M66 | Acti9 iC60H - Disjoncteur - 2P - 50A - Courbe C - 400Vca - 10000A/15kA | Schneider | A9F87250 |  |  | U | 1 | [5 empty] | 0 | 0 |  |  | 0 |  |  | 0 | 0 | 3 | 0 | 0
M67 | Acti9 iC60H - Disjoncteur - 2P - 63A - Courbe C - 400Vca - 10000A/15kA | Schneider | A9F87263 |  |  | U | 1 | [5 empty] | 0 | 0 |  |  | 0 |  |  | 0 | 0 | 3 | 0 | 0
M68 | Acti9 iC60L - Disjoncteur - 2P - 6A - Courbe B - 400Vac - 15000A/25kA | Schneider | A9F93206 |  |  | U | 1 | [5 empty] | 0 | 0 |  |  | 0 |  |  | 0 | 0 | 3 | 0 | 0
M69 | Acti9 iC60L - Disjoncteur - 2P - 10A - Courbe B - 400Vac - 15000A/25kA | Schneider | A9F93210 |  |  | U | 1 | [5 empty] | 0 | 0 |  |  | 0 |  |  | 0 | 0 | 3 | 0 | 0
M70 | Acti9 iC60L - Disjoncteur - 2P - 16A - Courbe B - 400Vac - 15000A/25kA | Schneider | A9F93216 |  |  | U | 1 | [5 empty] | 0 | 0 |  |  | 0 |  |  | 0 | 0 | 3 | 0 | 0
M71 | Acti9 iC60L - Disjoncteur - 2P - 20A - Courbe B - 400Vac - 15000A/15kA | Schneider | A9F93220 |  |  | U | 1 | [5 empty] | 0 | 0 |  |  | 0 |  |  | 0 | 0 | 3 | 0 | 0
M72 | Acti9 iC60L - Disjoncteur - 2P - 25A - Courbe B - 400Vac - 15000A/25kA | Schneider | A9F93225 |  |  | U | 1 | [5 empty] | 0 | 0 |  |  | 0 |  |  | 0 | 0 | 3 | 0 | 0
M73 | Acti9 iC60L - Disjoncteur - 2P - 32A - Courbe B - 400Vac - 15000A/20kA | Schneider | A9F93232 |  |  | U | 1 | [5 empty] | 0 | 0 |  |  | 0 |  |  | 0 | 0 | 3 | 0 | 0
M74 | Acti9 iC60L - Disjoncteur - 2P - 40A - Courbe B - 400Vac - 15000A/20kA | Schneider | A9F93240 |  |  | U | 1 | [5 empty] | 0 | 0 |  |  | 0 |  |  | 0 | 0 | 3 | 0 | 0
M75 | Acti9 iC60L - Disjoncteur - 2P - 50A - Courbe B - 400Vac - 15000A/15kA | Schneider | A9F93250 |  |  | U | 1 | [5 empty] | 0 | 0 |  |  | 0 |  |  | 0 | 0 | 3 | 0 | 0
M76 | Acti9 iC60L - Disjoncteur - 2P - 63A - Courbe B - 400Vac - 15000A/15kA | Schneider | A9F93263 |  |  | U | 1 | [5 empty] | 0 | 0 |  |  | 0 |  |  | 0 | 0 | 3 | 0 | 0
M77 | Acti9 iC60L - Disjoncteur - 2P - 2A - Courbe C - 400Vac - 15000A/100kA | Schneider | A9F94202 |  |  | U | 1 | [5 empty] | 0 | 0 |  |  | 0 |  |  | 0 | 0 | 3 | 0 | 0
M78 | Acti9 iC60L - Disjoncteur - 2P - 6A - Courbe C - 400Vac - 15000A/25kA | Schneider | A9F94206 |  |  | U | 1 | [5 empty] | 0 | 0 |  |  | 0 |  |  | 0 | 0 | 3 | 0 | 0
M79 | Acti9 iC60L - Disjoncteur - 2P - 10A - Courbe C - 400Vac - 15000A/25kA | Schneider | A9F94210 |  |  | U | 1 | [5 empty] | 0 | 0 |  |  | 0 |  |  | 0 | 0 | 3 | 0 | 0
M80 | Acti9 iC60L - Disjoncteur - 2P - 16A - Courbe C - 400Vac - 15000A/25kA | Schneider | A9F94216 |  |  | U | 1 | [5 empty] | 0 | 0 |  |  | 0 |  |  | 0 | 0 | 3 | 0 | 0
M81 | Acti9 iC60L - Disjoncteur - 2P - 20A - Courbe C - 400Vac - 15000A/25kA | Schneider | A9F94220 |  |  | U | 1 | [5 empty] | 0 | 0 |  |  | 0 |  |  | 0 | 0 | 3 | 0 | 0
M82 | Acti9 iC60L - Disjoncteur - 2P - 25A - Courbe C - 400Vac - 15000A/25kA | Schneider | A9F94225 |  |  | U | 1 | [5 empty] | 0 | 0 |  |  | 0 |  |  | 0 | 0 | 3 | 0 | 0
M83 | Acti9 iC60L - Disjoncteur - 2P - 32A - Courbe C - 400Vac - 15000A/20kA | Schneider | A9F94232 |  |  | U | 1 | [5 empty] | 0 | 0 |  |  | 0 |  |  | 0 | 0 | 3 | 0 | 0
M84 | Acti9 iC60L - Disjoncteur - 2P - 40A - Courbe C - 400Vac - 15000A/20kA | Schneider | A9F94240 |  |  | U | 1 | [5 empty] | 0 | 0 |  |  | 0 |  |  | 0 | 0 | 3 | 0 | 0
M85 | Acti9 iC60L - Disjoncteur - 2P - 50A - Courbe C - 400Vac - 15000A/15kA | Schneider | A9F94250 |  |  | U | 1 | [5 empty] | 0 | 0 |  |  | 0 |  |  | 0 | 0 | 3 | 0 | 0
M86 | Acti9 iC60L - Disjoncteur - 2P - 63A - Courbe C - 400Vac - 15000A/15kA | Schneider | A9F94263 |  |  | U | 1 | [5 empty] | 0 | 0 |  |  | 0 |  |  | 0 | 0 | 3 | 0 | 0
M87 | Acti9 iC60L - Disjoncteur - 2P - 2A - Courbe K - 400Vac - 15000A/100kA | Schneider | A9F95202 |  |  | U | 1 | [5 empty] | 0 | 0 |  |  | 0 |  |  | 0 | 0 | 3 | 0 | 0
M88 | Acti9 iC60L - Disjoncteur - 2P - 6A - Courbe K - 400Vac - 15000A/25kA | Schneider | A9F95206 |  |  | U | 1 | [5 empty] | 0 | 0 |  |  | 0 |  |  | 0 | 0 | 3 | 0 | 0
M89 | Acti9 iC60L - Disjoncteur - 2P - 10A - Courbe K - 400Vac - 15000A/25kA | Schneider | A9F95210 |  |  |  | 1 | [5 empty] | 0 | 0 |  |  | 0 |  |  | 0 | 0 | 3 | 0 | 0
M90 | Acti9 iC60L - Disjoncteur - 2P - 16A - Courbe K - 400Vac - 15000A/25kA | Schneider | A9F95216 |  |  | U | 1 | [5 empty] | 0 | 0 |  |  | 0 |  |  | 0 | 0 | 3 | 0 | 0
M91 | Acti9 iC60L - Disjoncteur - 2P - 20A - Courbe K - 400Vac - 15000A/25kA | Schneider | A9F95220 |  |  | U | 1 | [5 empty] | 0 | 0 |  |  | 0 |  |  | 0 | 0 | 3 | 0 | 0
M92 | Acti9 iC60L - Disjoncteur - 2P - 25A - Courbe K - 400Vac - 15000A/25kA | Schneider | A9F95225 |  |  | U | 1 | [5 empty] | 0 | 0 |  |  | 0 |  |  | 0 | 0 | 3 | 0 | 0
M93 | Acti9 iC60L - Disjoncteur - 2P - 32A - Courbe K - 400Vac - 15000A/20kA | Schneider | A9F95232 |  |  | U | 1 | [5 empty] | 0 | 0 |  |  | 0 |  |  | 0 | 0 | 3 | 0 | 0
M94 | Acti9 iC60L - Disjoncteur - 2P - 40A - Courbe K - 400Vac - 15000A/20kA | Schneider | A9F95240 |  |  | U | 1 | [5 empty] | 0 | 0 |  |  | 0 |  |  | 0 | 0 | 3 | 0 | 0
M95 | Acti9 iC60L - Disjoncteur - 2P - 2A - Courbe Z - 400Vac - 15000A/100kA | Schneider | A9F92202 |  |  | U | 1 | [5 empty] | 0 | 0 |  |  | 0 |  |  | 0 | 0 | 3 | 0 | 0
M96 | Acti9 iC60L - Disjoncteur - 2P - 6A - Courbe Z - 400Vac - 15000A/25kA | Schneider | A9F92206 |  |  | U | 1 | [5 empty] | 0 | 0 |  |  | 0 |  |  | 0 | 0 | 3 | 0 | 0
M97 | Acti9 iC60L - Disjoncteur - 2P - 10A - Courbe Z - 400Vac - 15000A/25kA | Schneider | A9F92210 |  |  | U | 1 | [5 empty] | 0 | 0 |  |  | 0 |  |  | 0 | 0 | 3 | 0 | 0
M98 | Acti9 iC60L - Disjoncteur - 2P - 16A - Courbe Z - 400Vac - 15000A/25kA | Schneider | A9F92216 |  |  | U | 1 | [5 empty] | 0 | 0 |  |  | 0 |  |  | 0 | 0 | 3 | 0 | 0
M99 | Acti9 iC60L - Disjoncteur - 2P - 20A - Courbe Z - 400Vac - 15000A/25kA | Schneider | A9F92220 |  |  | U | 1 | [5 empty] | 0 | 0 |  |  | 0 |  |  | 0 | 0 | 3 | 0 | 0
M100 | Acti9 iC60L - Disjoncteur - 2P - 25A - Courbe Z - 400Vac - 15000A/25kA | Schneider | A9F92225 |  |  | U | 1 | [5 empty] | 0 | 0 |  |  | 0 |  |  | 0 | 0 | 3 | 0 | 0
M101 | Acti9 iC60L - Disjoncteur - 2P - 32A - Courbe Z - 400Vac - 15000A/20kA | Schneider | A9F92232 |  |  | U | 1 | [5 empty] | 0 | 0 |  |  | 0 |  |  | 0 | 0 | 3 | 0 | 0
M102 | Acti9 iC60L - Disjoncteur - 2P - 40A - Courbe Z - 400Vac - 15000A/20kA | Schneider | A9F92240 |  |  | U | 1 | [5 empty] | 0 | 0 |  |  | 0 |  |  | 0 | 0 | 3 | 0 | 0
M103 | Acti9 Vigi iC60 - Bloc diff 230Vca (Ph/N) - 2P - 25A - 30mA - Type AC | Schneider | A9Q11225 |  |  | U | 1 | [5 empty] | 0 | 0 |  |  | 0 |  |  | 0 | 0 | 25 | 0 | 0
M104 | Acti9 Vigi iC60 - Bloc diff. 230Vca (Ph/N) - 2P - 25A - 30mA - Type A-SI | Schneider | A9Q31225 |  |  | U | 1 | [5 empty] | 0 | 0 |  |  | 0 |  |  | 0 | 0 | 25 | 0 | 0
M105 | Acti9 Vigi iC60 - Bloc diff 230Vca (Ph/N) - 2P - 40A - 30mA - Type AC | Schneider | A9Q11240 |  |  | U | 1 | [5 empty] | 0 | 0 |  |  | 0 |  |  | 0 | 0 | 25 | 0 | 0
M106 | Acti9 Vigi iC60 - Bloc diff. 230Vca (Ph/N) - 2P - 40A - 30mA - Type A-SI | Schneider | A9Q31240 |  |  | U | 1 | [5 empty] | 0 | 0 |  |  | 0 |  |  | 0 | 0 | 5 | 0 | 0
M107 | Acti9 Vigi iC60 - Bloc diff 230Vca (Ph/N) - 2P - 63A - 30mA - Type AC | Schneider | A9V11263 |  |  | U | 1 | [5 empty] | 0 | 0 |  |  | 0 |  |  | 0 | 0 | 5 | 0 | 0
M108 | Acti9 Vigi iC60 - Bloc diff. 230Vca (Ph/N) - 2P - 63A - 30mA - Type A-SI | Schneider | A9V31263 |  |  | U | 1 | [5 empty] | 0 | 0 |  |  | 0 |  |  | 0 | 0 | 5 | 0 | 0
M109 | Acti9 Vigi iC60 - Bloc diff - 2P 25A 300mA - 230Vca à 400Vca - Type AC | Schneider | A9Q14225 |  |  | U | 1 | [5 empty] | 0 | 0 |  |  | 0 |  |  | 0 | 0 | 5 | 0 | 0
M110 | Acti9 Vigi iC60 - Bloc diff - 2P 40A 300mA - 230Vca à 400Vca - Type AC | Schneider | A9Q14240 |  |  | U | 1 | [5 empty] | 0 | 0 |  |  | 0 |  |  | 0 | 0 | 5 | 0 | 0
M111 | Acti9 Vigi iC60 - Bloc diff 230Vca à 400Vca - 2P - 63A - 300mA - Type AC | Schneider | A9V14263 |  |  | U | 1 | [5 empty] | 0 | 0 |  |  | 0 |  |  | 0 | 0 | 3 | 0 | 0
M | Disjoncteurs triphasés | [22 empty] | 0
M112 | Acti9 iDT40N - Disjoncteur modulaire - 3P - 6A - Courbe C - 6000A/10kA | Schneider | A9P24306 |  |  | U | 1 | [5 empty] | 0 | 0 |  |  | 0 |  |  | 0 | 0 | 1 | 0 | 0
M113 | Acti9 iDT40N - Disjoncteur modulaire - 3P - 10A - Courbe C - 6000A/10kA | Schneider | A9P24310 |  |  | U | 1 | [5 empty] | 0 | 0 |  |  | 0 |  |  | 0 | 0 | 1 | 0 | 0
M114 | Acti9 iDT40N - Disjoncteur modulaire - 3P - 16A - Courbe C - 6000A/10kA | Schneider | A9P24316 |  |  | U | 1 | [5 empty] | 0 | 0 |  |  | 0 |  |  | 0 | 0 | 1 | 0 | 0
M115 | Acti9 iDT40N - Disjoncteur modulaire - 3P - 20A - Courbe C - 6000A/10kA | Schneider | A9P24320 |  |  | U | 1 | [5 empty] | 0 | 0 |  |  | 0 |  |  | 0 | 0 | 1 | 0 | 0
M116 | Acti9 iDT40N - Disjoncteur modulaire - 3P - 25A - Courbe C - 6000A/10kA | Schneider | A9P24325 |  |  | U | 1 | [5 empty] | 0 | 0 |  |  | 0 |  |  | 0 | 0 | 1 | 0 | 0
M117 | Acti9 iDT40N - Disjoncteur modulaire - 3P - 32A - Courbe C - 6000A/10kA | Schneider | A9P24332 |  |  | U | 1 | [5 empty] | 0 | 0 |  |  | 0 |  |  | 0 | 0 | 1 | 0 | 0
M118 | Acti9 iDT40N - Disjoncteur modulaire - 3P - 40A - Courbe C - 6000A/10kA | Schneider | A9P24340 |  |  | U | 1 | [5 empty] | 0 | 0 |  |  | 0 |  |  | 0 | 0 | 1 | 0 | 0
M119 | Acti9 iDT40N - Disjoncteur modulaire - 3P - 6A - Courbe D - 6000A/10kA | Schneider | A9P34306 |  |  | U | 1 | [5 empty] | 0 | 0 |  |  | 0 |  |  | 0 | 0 | 1 | 0 | 0
M120 | Acti9 iDT40N - Disjoncteur modulaire - 3P - 10A - Courbe D - 6000A/10kA | Schneider | A9P34310 |  |  | U | 1 | [5 empty] | 0 | 0 |  |  | 0 |  |  | 0 | 0 | 1 | 0 | 0
M121 | Acti9 iDT40N - Disjoncteur modulaire - 3P - 16A - Courbe D - 6000A/10kA | Schneider | A9P34316 |  |  | U | 1 | [5 empty] | 0 | 0 |  |  | 0 |  |  | 0 | 0 | 1 | 0 | 0
M122 | Acti9 iDT40N - Disjoncteur modulaire - 3P - 20A - Courbe D - 6000A/10kA | Schneider | A9P34320 |  |  | U | 1 | [5 empty] | 0 | 0 |  |  | 0 |  |  | 0 | 0 | 1 | 0 | 0
M123 | Acti9 iDT40N - Disjoncteur modulaire - 3P - 25A - Courbe D - 6000A/10kA | Schneider | A9P34325 |  |  | U | 1 | [5 empty] | 0 | 0 |  |  | 0 |  |  | 0 | 0 | 1 | 0 | 0
M124 | Acti9 iDT40N - Disjoncteur modulaire - 3P - 32A - Courbe D - 6000A/10kA | Schneider | A9P34332 |  |  | U | 1 | [5 empty] | 0 | 0 |  |  | 0 |  |  | 0 | 0 | 1 | 0 | 0
M125 | Acti9 iDT40N - Disjoncteur modulaire - 3P - 40A - Courbe D - 6000A/10kA | Schneider | A9P34340 |  |  | U | 1 | [5 empty] | 0 | 0 |  |  | 0 |  |  | 0 | 0 | 1 | 0 | 0
M126 | Acti9 iDT40 - Bloc diff Vigi Départ - 3P - 25A - 30mA - Type AC | Schneider | A9Y62325 |  |  | U | 1 | [5 empty] | 0 | 0 |  |  | 0 |  |  | 0 | 0 | 1 | 0 | 0
M127 | Acti9 iDT40 - Bloc diff Vigi Départ - 3P - 25A - 30mA - Type A-SI | Schneider | A9Y64325 |  |  | U | 1 | [5 empty] | 0 | 0 |  |  | 0 |  |  | 0 | 0 | 1 | 0 | 0
M128 | Acti9 iDT40 - Bloc diff Vigi Départ - 3P - 25A - 300mA - Type AC | Schneider | A9Y63325 |  |  | U | 1 | [5 empty] | 0 | 0 |  |  | 0 |  |  | 0 | 0 | 1 | 0 | 0
M129 | Acti9 iDT40 - Bloc diff Vigi Départ - 3P - 25A - 300mA - Type A-SI | Schneider | A9Y65325 |  |  | U | 1 | [5 empty] | 0 | 0 |  |  | 0 |  |  | 0 | 0 | 1 | 0 | 0
M130 | Acti9 iDT40 - Bloc diff Vigi Départ - 3P - 40A - 30mA - Type AC | Schneider | A9Y62340 |  |  | U | 1 | [5 empty] | 0 | 0 |  |  | 0 |  |  | 0 | 0 | 1 | 0 | 0
M131 | Acti9 iDT40 - Bloc diff Vigi Départ - 3P - 40A - 30mA - Type A-SI | Schneider | A9Y64340 |  |  | U | 1 | [5 empty] | 0 | 0 |  |  | 0 |  |  | 0 | 0 | 1 | 0 | 0
M132 | Acti9 iDT40 - Bloc diff Vigi Départ - 3P - 40A - 300mA - Type AC | Schneider | A9Y63340 |  |  | U | 1 | [5 empty] | 0 | 0 |  |  | 0 |  |  | 0 | 0 | 1 | 0 | 0
M133 | Acti9 iDT40 - Bloc diff Vigi Départ - 3P - 40A - 300mA - Type A-SI | Schneider | A9Y65340 |  |  | U | 1 | [5 empty] | 0 | 0 |  |  | 0 |  |  | 0 | 0 | 1 | 0 | 0
M134 | Acti9 iC60N - Disjoncteur - 3P - 10A - Courbe B - 400Vca - 6000A/10kA | Schneider | A9F76310 |  |  | U | 1 | [5 empty] | 0 | 0 |  |  | 0 |  |  | 0 | 0 | 1 | 0 | 0
M135 | Acti9 iC60N - Disjoncteur - 3P - 16A - Courbe B - 400Vca - 6000A/10kA | Schneider | A9F76316 |  |  | U | 1 | [5 empty] | 0 | 0 |  |  | 0 |  |  | 0 | 0 | 1 | 0 | 0
M136 | Acti9 iC60N - Disjoncteur - 3P - 20A - Courbe B - 400Vca - 6000A/10kA | Schneider | A9F76320 |  |  | U | 1 | [5 empty] | 0 | 0 |  |  | 0 |  |  | 0 | 0 | 1 | 0 | 0
M137 | Acti9 iC60N - Disjoncteur - 3P - 25A - Courbe B - 400Vca - 6000A/10kA | Schneider | A9F76325 |  |  | U | 1 | [5 empty] | 0 | 0 |  |  | 0 |  |  | 0 | 0 | 1 | 0 | 0
M138 | Acti9 iC60N - Disjoncteur - 3P - 32A - Courbe B - 400Vca - 6000A/10kA | Schneider | A9F76332 |  |  | U | 1 | [5 empty] | 0 | 0 |  |  | 0 |  |  | 0 | 0 | 1 | 0 | 0
M139 | Acti9 iC60N - Disjoncteur - 3P - 40A - Courbe B - 400Vca - 6000A/10kA | Schneider | A9F76340 |  |  | U | 1 | [5 empty] | 0 | 0 |  |  | 0 |  |  | 0 | 0 | 1 | 0 | 0
M140 | Acti9 iC60N - Disjoncteur - 3P - 50A - Courbe B - 400Vca - 6000A/10kA | Schneider | A9F76350 |  |  | U | 1 | [5 empty] | 0 | 0 |  |  | 0 |  |  | 0 | 0 | 1 | 0 | 0
M141 | Acti9 iC60N - Disjoncteur - 3P - 63A - Courbe B - 400Vca - 6000A/10kA | Schneider | A9F76363 |  |  | U | 1 | [5 empty] | 0 | 0 |  |  | 0 |  |  | 0 | 0 | 1 | 0 | 0
M142 | Acti9 iC60N - Disjoncteur - 3P - 2A - Courbe C - 400Vca - 6000A/50kA | Schneider | A9F74302 |  |  | U | 1 | [5 empty] | 0 | 0 |  |  | 0 |  |  | 0 | 0 | 1 | 0 | 0
M143 | Acti9 iC60N - Disjoncteur - 3P - 6A - Courbe C - 400Vca - 6000A/10kA | Schneider | A9F77306 |  |  | U | 1 | [5 empty] | 0 | 0 |  |  | 0 |  |  | 0 | 0 | 1 | 0 | 0
M144 | Acti9 iC60N - Disjoncteur - 3P - 10A - Courbe C - 400Vca - 6000A/10kA | Schneider | A9F77310 |  |  | U | 1 | [5 empty] | 0 | 0 |  |  | 0 |  |  | 0 | 0 | 1 | 0 | 0
M145 | Acti9 iC60N - Disjoncteur - 3P - 16A - Courbe C - 400Vca - 6000A/10kA | Schneider | A9F77316 |  |  | U | 1 | [5 empty] | 0 | 0 |  |  | 0 |  |  | 0 | 0 | 1 | 0 | 0
M146 | Acti9 iC60N - Disjoncteur - 3P - 20A - Courbe C - 400Vca - 6000A/10kA | Schneider | A9F77320 |  |  | U | 1 | [5 empty] | 0 | 0 |  |  | 0 |  |  | 0 | 0 | 1 | 0 | 0
M147 | Acti9 iC60N - Disjoncteur - 3P - 25A - Courbe C - 400Vca - 6000A/10kA | Schneider | A9F77325 |  |  | U | 1 | [5 empty] | 0 | 0 |  |  | 0 |  |  | 0 | 0 | 1 | 0 | 0
M148 | Acti9 iC60N - Disjoncteur - 3P - 32A - Courbe C - 400Vca - 6000A/10kA | Schneider | A9F77332 |  |  | U | 1 | [5 empty] | 0 | 0 |  |  | 0 |  |  | 0 | 0 | 1 | 0 | 0
M149 | Acti9 iC60N - Disjoncteur - 3P - 40A - Courbe C - 400Vca - 6000A/10kA | Schneider | A9F77340 |  |  | U | 1 | [5 empty] | 0 | 0 |  |  | 0 |  |  | 0 | 0 | 1 | 0 | 0
M150 | Acti9 iC60N - Disjoncteur - 3P - 50A - Courbe C - 400Vca - 6000A/10kA | Schneider | A9F77350 |  |  | U | 1 | [5 empty] | 0 | 0 |  |  | 0 |  |  | 0 | 0 | 1 | 0 | 0
M151 | Acti9 iC60N - Disjoncteur - 3P - 63A - Courbe C - 400Vca - 6000A/10kA | Schneider | A9F77363 |  |  | U | 1 | [5 empty] | 0 | 0 |  |  | 0 |  |  | 0 | 0 | 1 | 0 | 0
M152 | Acti9 iC60N - Disjoncteur - 3P - 2A - Courbe D - 400Vca - 6000A/50kA | Schneider | A9F75302 |  |  | U | 1 | [5 empty] | 0 | 0 |  |  | 0 |  |  | 0 | 0 | 1 | 0 | 0
M153 | Acti9 iC60N - Disjoncteur - 3P - 6A - Courbe D - 400Vca - 6000A/10kA | Schneider | A9F75306 |  |  | U | 1 | [5 empty] | 0 | 0 |  |  | 0 |  |  | 0 | 0 | 1 | 0 | 0
M154 | Acti9 iC60N - Disjoncteur - 3P - 10A - Courbe D - 400Vca - 6000A/10kA | Schneider | A9F75310 |  |  | U | 1 | [5 empty] | 0 | 0 |  |  | 0 |  |  | 0 | 0 | 1 | 0 | 0
M155 | Acti9 iC60N - Disjoncteur - 3P - 16A - Courbe D - 400Vca - 6000A/10kA | Schneider | A9F75316 |  |  | U | 1 | [5 empty] | 0 | 0 |  |  | 0 |  |  | 0 | 0 | 1 | 0 | 0
M156 | Acti9 iC60N - Disjoncteur - 3P - 20A - Courbe D - 400Vca - 6000A/10kA | Schneider | A9F75320 |  |  | U | 1 | [5 empty] | 0 | 0 |  |  | 0 |  |  | 0 | 0 | 1 | 0 | 0
M157 | Acti9 iC60N - Disjoncteur - 3P - 25A - Courbe D - 400Vca - 6000A/10kA | Schneider | A9F75325 |  |  | U | 1 | [5 empty] | 0 | 0 |  |  | 0 |  |  | 0 | 0 | 1 | 0 | 0
M158 | Acti9 iC60N - Disjoncteur - 3P - 32A - Courbe D - 400Vca - 6000A/10kA | Schneider | A9F75332 |  |  | U | 1 | [5 empty] | 0 | 0 |  |  | 0 |  |  | 0 | 0 | 1 | 0 | 0
M159 | Acti9 iC60N - Disjoncteur - 3P - 40A - Courbe D - 400Vca - 6000A/10kA | Schneider | A9F75340 |  |  | U | 1 | [5 empty] | 0 | 0 |  |  | 0 |  |  | 0 | 0 | 1 | 0 | 0
M160 | Acti9 iC60N - Disjoncteur - 3P - 50A - Courbe D - 400Vca - 6000A/10kA | Schneider | A9F75350 |  |  | U | 1 | [5 empty] | 0 | 0 |  |  | 0 |  |  | 0 | 0 | 1 | 0 | 0
M161 | Acti9 iC60N - Disjoncteur - 3P - 63A - Courbe D - 400Vca - 6000A/10kA | Schneider | A9F75363 |  |  | U | 1 | [5 empty] | 0 | 0 |  |  | 0 |  |  | 0 | 0 | 1 | 0 | 0
M162 | Acti9 iC60H - Disjoncteur - 3P - 2A - Courbe C - 400Vca - 10000A/70kA | Schneider | A9F84302 |  |  | U | 1 | [5 empty] | 0 | 0 |  |  | 0 |  |  | 0 | 0 | 1 | 0 | 0
M163 | Acti9 iC60H - Disjoncteur - 3P - 6A - Courbe C - 400Vca - 10000A/15kA | Schneider | A9F87306 |  |  | U | 1 | [5 empty] | 0 | 0 |  |  | 0 |  |  | 0 | 0 | 1 | 0 | 0
M164 | Acti9 iC60H - Disjoncteur - 3P - 10A - Courbe C - 400Vca - 10000A/15kA | Schneider | A9F87310 |  |  | U | 1 | [5 empty] | 0 | 0 |  |  | 0 |  |  | 0 | 0 | 1 | 0 | 0
M165 | Acti9 iC60H - Disjoncteur - 3P - 16A - Courbe C - 400Vca - 10000A/15kA | Schneider | A9F87316 |  |  | U | 1 | [5 empty] | 0 | 0 |  |  | 0 |  |  | 0 | 0 | 1 | 0 | 0
M166 | Acti9 iC60H - Disjoncteur - 3P - 20A - Courbe C - 400Vca - 10000A/15kA | Schneider | A9F87320 |  |  | U | 1 | [5 empty] | 0 | 0 |  |  | 0 |  |  | 0 | 0 | 1 | 0 | 0
M167 | Acti9 iC60H - Disjoncteur - 3P - 25A - Courbe C - 400Vca - 10000A/15kA | Schneider | A9F87325 |  |  | U | 1 | [5 empty] | 0 | 0 |  |  | 0 |  |  | 0 | 0 | 1 | 0 | 0
M168 | Acti9 iC60H - Disjoncteur - 3P - 32A - Courbe C - 400Vca - 10000A/15kA | Schneider | A9F87332 |  |  | U | 1 | [5 empty] | 0 | 0 |  |  | 0 |  |  | 0 | 0 | 1 | 0 | 0
M169 | Acti9 iC60H - Disjoncteur - 3P - 40A - Courbe C - 400Vca - 10000A/15kA | Schneider | A9F87340 |  |  | U | 1 | [5 empty] | 0 | 0 |  |  | 0 |  |  | 0 | 0 | 1 | 0 | 0
M170 | Acti9 iC60H - Disjoncteur - 3P - 50A - Courbe C - 400Vca - 10000A/15kA | Schneider | A9F87350 |  |  | U | 1 | [5 empty] | 0 | 0 |  |  | 0 |  |  | 0 | 0 | 1 | 0 | 0
M171 | Acti9 iC60H - Disjoncteur - 3P - 63A - Courbe C - 400Vca - 10000A/15kA | Schneider | A9F87363 |  |  | U | 1 | [5 empty] | 0 | 0 |  |  | 0 |  |  | 0 | 0 | 1 | 0 | 0
M172 | Acti9 iC60L - Disjoncteur - 3P - 6A - Courbe B - 400Vac - 15000A/25kA | Schneider | A9F93306 |  |  | U | 1 | [5 empty] | 0 | 0 |  |  | 0 |  |  | 0 | 0 | 1 | 0 | 0
M173 | Acti9 iC60L - Disjoncteur - 3P - 10A - Courbe B - 400Vac - 15000A/25kA | Schneider | A9F93310 |  |  | U | 1 | [5 empty] | 0 | 0 |  |  | 0 |  |  | 0 | 0 | 1 | 0 | 0
M174 | Acti9 iC60L - Disjoncteur - 3P - 16A - Courbe B - 400Vac - 15000A/25kA | Schneider | A9F93316 |  |  | U | 1 | [5 empty] | 0 | 0 |  |  | 0 |  |  | 0 | 0 | 1 | 0 | 0
M175 | Acti9 iC60L - Disjoncteur - 3P - 20A - Courbe B - 400Vac - 15000A/25kA | Schneider | A9F93320 |  |  | U | 1 | [5 empty] | 0 | 0 |  |  | 0 |  |  | 0 | 0 | 1 | 0 | 0
M176 | Acti9 iC60L - Disjoncteur - 3P - 25A - Courbe B - 400Vac - 15000A/25kA | Schneider | A9F93325 |  |  | U | 1 | [5 empty] | 0 | 0 |  |  | 0 |  |  | 0 | 0 | 1 | 0 | 0
M177 | Acti9 iC60L - Disjoncteur - 3P - 32A - Courbe B - 400Vac - 15000A/20kA | Schneider | A9F93332 |  |  | U | 1 | [5 empty] | 0 | 0 |  |  | 0 |  |  | 0 | 0 | 1 | 0 | 0
M178 | Acti9 iC60L - Disjoncteur - 3P - 40A - Courbe B - 400Vac - 15000A/20kA | Schneider | A9F93340 |  |  | U | 1 | [5 empty] | 0 | 0 |  |  | 0 |  |  | 0 | 0 | 1 | 0 | 0
M179 | Acti9 iC60L - Disjoncteur - 3P - 50A - Courbe B - 400Vac - 15000A/15kA | Schneider | A9F93350 |  |  | U | 1 | [5 empty] | 0 | 0 |  |  | 0 |  |  | 0 | 0 | 1 | 0 | 0
M180 | Acti9 iC60L - Disjoncteur - 3P - 63A - Courbe B - 400Vac - 15000A/15kA | Schneider | A9F93363 |  |  | U | 1 | [5 empty] | 0 | 0 |  |  | 0 |  |  | 0 | 0 | 1 | 0 | 0
M181 | Acti9 iC60L - Disjoncteur - 3P - 2A - Courbe C - 400Vac - 15000A/100kA | Schneider | A9F94302 |  |  | U | 1 | [5 empty] | 0 | 0 |  |  | 0 |  |  | 0 | 0 | 1 | 0 | 0
M182 | Acti9 iC60L - Disjoncteur - 3P - 6A - Courbe C - 400Vac - 15000A/25kA | Schneider | A9F94306 |  |  | U | 1 | [5 empty] | 0 | 0 |  |  | 0 |  |  | 0 | 0 | 1 | 0 | 0
M183 | Acti9 iC60L - Disjoncteur - 3P - 10A - Courbe C - 400Vac - 15000A/25kA | Schneider | A9F94310 |  |  | U | 1 | [5 empty] | 0 | 0 |  |  | 0 |  |  | 0 | 0 | 1 | 0 | 0
M184 | Acti9 iC60L - Disjoncteur - 3P - 16A - Courbe C - 400Vac - 15000A/25kA | Schneider | A9F94316 |  |  | U | 1 | [5 empty] | 0 | 0 |  |  | 0 |  |  | 0 | 0 | 1 | 0 | 0
M185 | Acti9 iC60L - Disjoncteur - 3P - 20A - Courbe C - 400Vac - 15000A/25kA | Schneider | A9F94320 |  |  | U | 1 | [5 empty] | 0 | 0 |  |  | 0 |  |  | 0 | 0 | 1 | 0 | 0
M186 | Acti9 iC60L - Disjoncteur - 3P - 25A - Courbe C - 400Vac - 15000A/25kA | Schneider | A9F94325 |  |  | U | 1 | [5 empty] | 0 | 0 |  |  | 0 |  |  | 0 | 0 | 1 | 0 | 0
M187 | Acti9 iC60L - Disjoncteur - 3P - 32A - Courbe C - 400Vac - 15000A/20kA | Schneider | A9F94332 |  |  | U | 1 | [5 empty] | 0 | 0 |  |  | 0 |  |  | 0 | 0 | 1 | 0 | 0
M188 | Acti9 iC60L - Disjoncteur - 3P - 40A - Courbe C - 400Vac - 15000A/20kA | Schneider | A9F94340 |  |  | U | 1 | [5 empty] | 0 | 0 |  |  | 0 |  |  | 0 | 0 | 1 | 0 | 0
M189 | Acti9 iC60L - Disjoncteur - 3P - 50A - Courbe C - 400Vac - 15000A/15kA | Schneider | A9F94350 |  |  | U | 1 | [5 empty] | 0 | 0 |  |  | 0 |  |  | 0 | 0 | 1 | 0 | 0
M190 | Acti9 iC60L - Disjoncteur - 3P - 63A - Courbe C - 400Vac - 15000A/15kA | Schneider | A9F94363 |  |  | U | 1 | [5 empty] | 0 | 0 |  |  | 0 |  |  | 0 | 0 | 1 | 0 | 0
M191 | Acti9 iC60L - Disjoncteur - 3P - 2A - Courbe K - 400Vac - 15000A/100kA | Schneider | A9F95302 |  |  | U | 1 | [5 empty] | 0 | 0 |  |  | 0 |  |  | 0 | 0 | 1 | 0 | 0
M192 | Acti9 iC60L - Disjoncteur - 3P - 6A - Courbe K - 400Vac - 15000A/25kA | Schneider | A9F95306 |  |  | U | 1 | [5 empty] | 0 | 0 |  |  | 0 |  |  | 0 | 0 | 1 | 0 | 0
M193 | Acti9 iC60L - Disjoncteur - 3P - 10A - Courbe K - 400Vac - 15000A/25kA | Schneider | A9F95310 |  |  | U | 1 | [5 empty] | 0 | 0 |  |  | 0 |  |  | 0 | 0 | 1 | 0 | 0
M194 | Acti9 iC60L - Disjoncteur - 3P - 16A - Courbe K - 400Vac - 15000A/25kA | Schneider | A9F95316 |  |  | U | 1 | [5 empty] | 0 | 0 |  |  | 0 |  |  | 0 | 0 | 1 | 0 | 0
M195 | Acti9 iC60L - Disjoncteur - 3P - 20A - Courbe K - 400Vac - 15000A/25kA | Schneider | A9F95320 |  |  | U | 1 | [5 empty] | 0 | 0 |  |  | 0 |  |  | 0 | 0 | 1 | 0 | 0
M196 | Acti9 iC60L - Disjoncteur - 3P - 25A - Courbe K - 400Vac - 15000A/25kA | Schneider | A9F95325 |  |  | U | 1 | [5 empty] | 0 | 0 |  |  | 0 |  |  | 0 | 0 | 1 | 0 | 0
M197 | Acti9 iC60L - Disjoncteur - 3P - 32A - Courbe K - 400Vac - 15000A/20kA | Schneider | A9F95332 |  |  | U | 1 | [5 empty] | 0 | 0 |  |  | 0 |  |  | 0 | 0 | 1 | 0 | 0
M198 | Acti9 iC60L - Disjoncteur - 3P - 40A - Courbe K - 400Vac - 15000A/20kA | Schneider | A9F95340 |  |  | U | 1 | [5 empty] | 0 | 0 |  |  | 0 |  |  | 0 | 0 | 1 | 0 | 0
M199 | Acti9 iC60L - Disjoncteur - 3P - 2A - Courbe Z - 400Vac - 15000A/100kA | Schneider | A9F92302 |  |  | U | 1 | [5 empty] | 0 | 0 |  |  | 0 |  |  | 0 | 0 | 1 | 0 | 0
M200 | Acti9 iC60L - Disjoncteur - 3P - 6A - Courbe Z - 400Vac - 15000A/25kA | Schneider | A9F92306 |  |  | U | 1 | [5 empty] | 0 | 0 |  |  | 0 |  |  | 0 | 0 | 1 | 0 | 0
M201 | Acti9 iC60L - Disjoncteur - 3P - 10A - Courbe Z - 400Vac - 15000A/25kA | Schneider | A9F92310 |  |  | U | 1 | [5 empty] | 0 | 0 |  |  | 0 |  |  | 0 | 0 | 1 | 0 | 0
M202 | Acti9 iC60L - Disjoncteur - 3P - 16A - Courbe Z - 400Vac - 15000A/25kA | Schneider | A9F92316 |  |  | U | 1 | [5 empty] | 0 | 0 |  |  | 0 |  |  | 0 | 0 | 1 | 0 | 0
M203 | Acti9 iC60L - Disjoncteur - 3P - 20A - Courbe Z - 400Vac - 15000A/25kA | Schneider | A9F92320 |  |  | U | 1 | [5 empty] | 0 | 0 |  |  | 0 |  |  | 0 | 0 | 1 | 0 | 0
M204 | Acti9 iC60L - Disjoncteur - 3P - 25A - Courbe Z - 400Vac - 15000A/25kA | Schneider | A9F92325 |  |  | U | 1 | [5 empty] | 0 | 0 |  |  | 0 |  |  | 0 | 0 | 1 | 0 | 0
M205 | Acti9 iC60L - Disjoncteur - 3P - 32A - Courbe Z - 400Vac - 15000A/20kA | Schneider | A9F92332 |  |  | U | 1 | [5 empty] | 0 | 0 |  |  | 0 |  |  | 0 | 0 | 1 | 0 | 0
M206 | Acti9 C60L - Disjoncteur - 3P - 40A - Courbe Z - 400Vac - 15000A/20kA | Schneider | A9F92340 |  |  | U | 1 | [5 empty] | 0 | 0 |  |  | 0 |  |  | 0 | 0 | 1 | 0 | 0
M207 | Acti9 Vigi iC60 - Bloc diff 400Vca (Ph/Ph) - 3P - 25A - 30mA - Type AC | Schneider | A9Q11325 |  |  | U | 1 | [5 empty] | 0 | 0 |  |  | 0 |  |  | 0 | 0 | 10 | 0 | 0
M208 | Acti9 Vigi iC60 - Bloc diff. 400Vca (Ph/Ph)- 3P - 25A - 30mA - Type A-SI | Schneider | A9Q31325 |  |  | U | 1 | [5 empty] | 0 | 0 |  |  | 0 |  |  | 0 | 0 | 10 | 0 | 0
M209 | Acti9 Vigi iC60 - Bloc diff 400Vca (Ph/Ph) - 3P - 40A - 30mA - Type AC | Schneider | A9Q11340 |  |  | U | 1 | [5 empty] | 0 | 0 |  |  | 0 |  |  | 0 | 0 | 10 | 0 | 0
M210 | Acti9 Vigi iC60 - Bloc diff. 230Vca (Ph/N) - 3P - 40A - 30mA - Type A-SI | Schneider | A9Q31340 |  |  | U | 1 | [5 empty] | 0 | 0 |  |  | 0 |  |  | 0 | 0 | 10 | 0 | 0
M211 | Acti9 Vigi iC60 - Bloc diff 400Vca (PH/Ph) - 3P - 63A - 30mA - Type AC | Schneider | A9V11363 |  |  | U | 1 | [5 empty] | 0 | 0 |  |  | 0 |  |  | 0 | 0 | 2 | 0 | 0
M212 | Acti9 Vigi iC60 - Bloc diff. 230Vca (Ph/N) - 3P - 63A - 30mA - Type A-SI | Schneider | A9V31363 |  |  | U | 1 | [5 empty] | 0 | 0 |  |  | 0 |  |  | 0 | 0 | 2 | 0 | 0
M213 | Acti9 Vigi iC60 - Bloc diff - 3P 25A 300mA -230Vca à 400Vca - Type AC | Schneider | A9Q14325 |  |  | U | 1 | [5 empty] | 0 | 0 |  |  | 0 |  |  | 0 | 0 | 2 | 0 | 0
M214 | Acti9 Vigi iC60 - Bloc diff - 3P 40A 300mA - 230Vca à 400Vca - Type AC | Schneider | A9Q14340 |  |  | U | 1 | [5 empty] | 0 | 0 |  |  | 0 |  |  | 0 | 0 | 2 | 0 | 0
M215 | Acti9 Vigi iC60 - Bloc diff 230Vca à 400Vca - 3P - 63A - 300mA - Type AC | Schneider | A9V14363 |  |  | U | 1 | [5 empty] | 0 | 0 |  |  | 0 |  |  | 0 | 0 | 2 | 0 | 0
M | Disjoncteurs tétraphasés | [22 empty] | 0
M216 | Acti9 iDT40N - Disjoncteur modulaire - 3P+N - 6A - Courbe C - 6000A/10kA | Schneider | A9P24706 |  |  | U | 1 | [5 empty] | 0 | 0 |  |  | 0 |  |  | 0 | 0 | 2 | 0 | 0
M217 | Acti9 iDT40N - Disjoncteur modulaire - 3P+N - 10A - Courbe C - 6000A/10kA | Schneider | A9P24710 |  |  | U | 1 | [5 empty] | 0 | 0 |  |  | 0 |  |  | 0 | 0 | 15 | 0 | 0
M218 | Acti9 iDT40N - Disjoncteur modulaire - 3P+N - 16A - Courbe C - 6000A/10kA | Schneider | A9P24716 |  |  | U | 1 | [5 empty] | 0 | 0 |  |  | 0 |  |  | 0 | 0 | 15 | 0 | 0
M219 | Acti9 iDT40N - Disjoncteur modulaire - 3P+N - 20A - Courbe C - 6000A/10kA | Schneider | A9P24720 |  |  | U | 1 | [5 empty] | 0 | 0 |  |  | 0 |  |  | 0 | 0 | 10 | 0 | 0
M220 | Acti9 iDT40N - Disjoncteur modulaire - 3P+N - 25A - Courbe C - 6000A/10kA | Schneider | A9P24725 |  |  | U | 1 | [5 empty] | 0 | 0 |  |  | 0 |  |  | 0 | 0 | 15 | 0 | 0
M221 | Acti9 iDT40N - Disjoncteur modulaire - 3P+N - 32A - Courbe C - 6000A/10kA | Schneider | A9P24732 |  |  | U | 1 | [5 empty] | 0 | 0 |  |  | 0 |  |  | 0 | 0 | 15 | 0 | 0
M222 | Acti9 iDT40N - Disjoncteur modulaire - 3P+N - 40A - Courbe C - 6000A/10kA | Schneider | A9P24740 |  |  | U | 1 | [5 empty] | 0 | 0 |  |  | 0 |  |  | 0 | 0 | 15 | 0 | 0
M223 | Acti9 iDT40N - Disjoncteur modulaire - 3P+N - 6A - Courbe D - 6000A/10kA | Schneider | A9P34706 |  |  | U | 1 | [5 empty] | 0 | 0 |  |  | 0 |  |  | 0 | 0 | 2 | 0 | 0
M224 | Acti9 iDT40N - Disjoncteur modulaire - 3P+N - 10A - Courbe D - 6000A/10kA | Schneider | A9P34710 |  |  | U | 1 | [5 empty] | 0 | 0 |  |  | 0 |  |  | 0 | 0 | 3 | 0 | 0
M225 | Acti9 iDT40N - Disjoncteur modulaire - 3P+N - 16A - Courbe D - 6000A/10kA | Schneider | A9P34716 |  |  | U | 1 | [5 empty] | 0 | 0 |  |  | 0 |  |  | 0 | 0 | 3 | 0 | 0
M226 | Acti9 iDT40N - Disjoncteur modulaire - 3P+N - 20A - Courbe D - 6000A/10kA | Schneider | A9P34720 |  |  | U | 1 | [5 empty] | 0 | 0 |  |  | 0 |  |  | 0 | 0 | 3 | 0 | 0
M227 | Acti9 iDT40N - Disjoncteur modulaire - 3P+N - 25A - Courbe D - 6000A/10kA | Schneider | A9P34725 |  |  | U | 1 | [5 empty] | 0 | 0 |  |  | 0 |  |  | 0 | 0 | 3 | 0 | 0
M228 | Acti9 iDT40N - Disjoncteur modulaire - 3P+N - 32A - Courbe D - 6000A/10kA | Schneider | A9P34732 |  |  | U | 1 | [5 empty] | 0 | 0 |  |  | 0 |  |  | 0 | 0 | 3 | 0 | 0
M229 | Acti9 iDT40N - Disjoncteur modulaire - 3P+N - 40A - Courbe D - 6000A/10kA | Schneider | A9P34740 |  |  | U | 1 | [5 empty] | 0 | 0 |  |  | 0 |  |  | 0 | 0 | 3 | 0 | 0
M230 | Acti9 iDT40 - Bloc diff Vigi Départ - 3P+N - 25A - 30mA - Type AC | Schneider | A9Y62725 |  |  | U | 1 | [5 empty] | 0 | 0 |  |  | 0 |  |  | 0 | 0 | 15 | 0 | 0
M231 | Acti9 iDT40 - Bloc diff Vigi Départ - 3P+N - 25A - 30mA - Type A-SI | Schneider | A9Y64725 |  |  | U | 1 | [5 empty] | 0 | 0 |  |  | 0 |  |  | 0 | 0 | 10 | 0 | 0
M232 | Acti9 iDT40 - Bloc diff Vigi Départ - 3P+N - 25A - 300mA - Type AC | Schneider | A9Y63725 |  |  | U | 1 | [5 empty] | 0 | 0 |  |  | 0 |  |  | 0 | 0 | 15 | 0 | 0
M233 | Acti9 iDT40 - Bloc diff Vigi Départ - 3P+N - 25A - 300mA - Type A-SI | Schneider | A9Y65725 |  |  | U | 1 | [5 empty] | 0 | 0 |  |  | 0 |  |  | 0 | 0 | 10 | 0 | 0
M234 | Acti9 iDT40 - Bloc diff Vigi Départ - 3P+N - 40A - 30mA - Type AC | Schneider | A9Y62740 |  |  | U | 1 | [5 empty] | 0 | 0 |  |  | 0 |  |  | 0 | 0 | 2 | 0 | 0
M235 | Acti9 iDT40 - Bloc diff Vigi Départ - 3P+N - 40A - 30mA - Type A-SI | Schneider | A9Y64740 |  |  | U | 1 | [5 empty] | 0 | 0 |  |  | 0 |  |  | 0 | 0 | 2 | 0 | 0
M236 | Acti9 iDT40 - Bloc diff Vigi Départ - 3P+N - 40A - 300mA - Type AC | Schneider | A9Y63740 |  |  | U | 1 | [5 empty] | 0 | 0 |  |  | 0 |  |  | 0 | 0 | 2 | 0 | 0
M237 | Acti9 iDT40 - Bloc diff Vigi Départ - 3P+N 40A - 300mA - Type A-SI | Schneider | A9Y65740 |  |  | U | 1 | [5 empty] | 0 | 0 |  |  | 0 |  |  | 0 | 0 | 2 | 0 | 0
M238 | Acti9 iC60N - Disjoncteur - 4P - 10A - Courbe B - 400Vca - 6000A/10kA | Schneider | A9F76410 |  |  | U | 1 | [5 empty] | 0 | 0 |  |  | 0 |  |  | 0 | 0 | 2 | 0 | 0
M239 | Acti9 iC60N - Disjoncteur - 4P - 16A - Courbe B - 400Vca - 6000A/10kA | Schneider | A9F76416 |  |  | U | 1 | [5 empty] | 0 | 0 |  |  | 0 |  |  | 0 | 0 | 2 | 0 | 0
M240 | Acti9 iC60N - Disjoncteur - 4P - 20A - Courbe B - 400Vca - 6000A/10kA | Schneider | A9F76420 |  |  | U | 1 | [5 empty] | 0 | 0 |  |  | 0 |  |  | 0 | 0 | 2 | 0 | 0
M241 | Acti9 iC60N - Disjoncteur - 4P - 25A - Courbe B - 400Vca - 6000A/10kA | Schneider | A9F76425 |  |  | U | 1 | [5 empty] | 0 | 0 |  |  | 0 |  |  | 0 | 0 | 2 | 0 | 0
M242 | Acti9 iC60N - Disjoncteur - 4P - 32A - Courbe B - 400Vca - 6000A/10kA | Schneider | A9F76432 |  |  | U | 1 | [5 empty] | 0 | 0 |  |  | 0 |  |  | 0 | 0 | 2 | 0 | 0
M243 | Acti9 iC60N - Disjoncteur - 4P - 40A - Courbe B - 400Vca - 6000A/10kA | Schneider | A9F76440 |  |  | U | 1 | [5 empty] | 0 | 0 |  |  | 0 |  |  | 0 | 0 | 2 | 0 | 0
M244 | Acti9 iC60N - Disjoncteur - 4P - 50A - Courbe B - 400Vca - 6000A/10kA | Schneider | A9F76450 |  |  | U | 1 | [5 empty] | 0 | 0 |  |  | 0 |  |  | 0 | 0 | 2 | 0 | 0
M245 | Acti9 iC60N - Disjoncteur - 4P - 63A - Courbe B - 400Vca - 6000A/10kA | Schneider | A9F76463 |  |  | U | 1 | [5 empty] | 0 | 0 |  |  | 0 |  |  | 0 | 0 | 2 | 0 | 0
M246 | Acti9 iC60N - Disjoncteur - 4P - 2A - Courbe C - 400Vca - 6000A/50kA | Schneider | A9F74402 |  |  | U | 1 | [5 empty] | 0 | 0 |  |  | 0 |  |  | 0 | 0 | 2 | 0 | 0
M247 | Acti9 iC60N - Disjoncteur - 4P - 6A - Courbe C - 400Vca - 6000A/10kA | Schneider | A9F77406 |  |  | U | 1 | [5 empty] | 0 | 0 |  |  | 0 |  |  | 0 | 0 | 2 | 0 | 0
M248 | Acti9 iC60N - Disjoncteur - 4P - 10A - Courbe C - 400Vca - 6000A/10kA | Schneider | A9F77410 |  |  | U | 1 | [5 empty] | 0 | 0 |  |  | 0 |  |  | 0 | 0 | 2 | 0 | 0
M249 | Acti9 iC60N - Disjoncteur - 4P - 16A - Courbe C - 400Vca - 6000A/10kA | Schneider | A9F77416 |  |  | U | 1 | [5 empty] | 0 | 0 |  |  | 0 |  |  | 0 | 0 | 2 | 0 | 0
M250 | Acti9 iC60N - Disjoncteur - 4P - 20A - Courbe C - 400Vca - 6000A/10kA | Schneider | A9F77420 |  |  | U | 1 | [5 empty] | 0 | 0 |  |  | 0 |  |  | 0 | 0 | 2 | 0 | 0
M251 | Acti9 iC60N - Disjoncteur - 4P - 25A - Courbe C - 400Vca - 6000A/10kA | Schneider | A9F77425 |  |  | U | 1 | [5 empty] | 0 | 0 |  |  | 0 |  |  | 0 | 0 | 2 | 0 | 0
M252 | Acti9 iC60N - Disjoncteur - 4P - 32A - Courbe C - 400Vca - 6000A/10kA | Schneider | A9F77432 |  |  | U | 1 | [5 empty] | 0 | 0 |  |  | 0 |  |  | 0 | 0 | 2 | 0 | 0
M253 | Acti9 iC60N - Disjoncteur - 4P - 40A - Courbe C - 400Vca - 6000A/10kA | Schneider | A9F77440 |  |  | U | 1 | [5 empty] | 0 | 0 |  |  | 0 |  |  | 0 | 0 | 2 | 0 | 0
M254 | Acti9 iC60N - Disjoncteur - 4P - 50A - Courbe C - 400Vca - 6000A/10kA | Schneider | A9F77450 |  |  | U | 1 | [5 empty] | 0 | 0 |  |  | 0 |  |  | 0 | 0 | 2 | 0 | 0
M255 | Acti9 iC60N - Disjoncteur - 4P - 63A - Courbe C - 400Vca - 6000A/10kA | Schneider | A9F77463 |  |  | U | 1 | [5 empty] | 0 | 0 |  |  | 0 |  |  | 0 | 0 | 2 | 0 | 0
M256 | Acti9 iC60N - Disjoncteur - 4P - 2A - Courbe D - 400Vca - 6000A/50kA | Schneider | A9F75402 |  |  | U | 1 | [5 empty] | 0 | 0 |  |  | 0 |  |  | 0 | 0 | 2 | 0 | 0
M257 | Acti9 iC60N - Disjoncteur - 4P - 6A - Courbe D - 400Vca - 6000A/10kA | Schneider | A9F75406 |  |  | U | 1 | [5 empty] | 0 | 0 |  |  | 0 |  |  | 0 | 0 | 2 | 0 | 0
M258 | Acti9 iC60N - Disjoncteur - 4P - 10A - Courbe D - 400Vca - 6000A/10kA | Schneider | A9F75410 |  |  | U | 1 | [5 empty] | 0 | 0 |  |  | 0 |  |  | 0 | 0 | 2 | 0 | 0
M259 | Acti9 iC60N - Disjoncteur - 4P - 16A - Courbe D - 400Vca - 6000A/10kA | Schneider | A9F75416 |  |  | U | 1 | [5 empty] | 0 | 0 |  |  | 0 |  |  | 0 | 0 | 2 | 0 | 0
M260 | Acti9 iC60N - Disjoncteur - 4P - 20A - Courbe D - 400Vca - 6000A/10kA | Schneider | A9F75420 |  |  | U | 1 | [5 empty] | 0 | 0 |  |  | 0 |  |  | 0 | 0 | 2 | 0 | 0
M261 | Acti9 iC60N - Disjoncteur - 4P - 25A - Courbe D - 400Vca - 6000A/10kA | Schneider | A9F75425 |  |  | U | 1 | [5 empty] | 0 | 0 |  |  | 0 |  |  | 0 | 0 | 2 | 0 | 0
M262 | Acti9 iC60N - Disjoncteur - 4P - 32A - Courbe D - 400Vca - 6000A/10kA | Schneider | A9F75432 |  |  | U | 1 | [5 empty] | 0 | 0 |  |  | 0 |  |  | 0 | 0 | 2 | 0 | 0
M263 | Acti9 iC60N - Disjoncteur - 4P - 40A - Courbe D - 400Vca - 6000A/10kA | Schneider | A9F75440 |  |  | U | 1 | [5 empty] | 0 | 0 |  |  | 0 |  |  | 0 | 0 | 2 | 0 | 0
M264 | Acti9 iC60N - Disjoncteur - 4P - 50A - Courbe D - 400Vca - 6000A/10kA | Schneider | A9F75450 |  |  | U | 1 | [5 empty] | 0 | 0 |  |  | 0 |  |  | 0 | 0 | 2 | 0 | 0
M265 | Acti9 iC60N - Disjoncteur - 4P - 63A - Courbe D - 400Vca - 6000A/10kA | Schneider | A9F75463 |  |  | U | 1 | [5 empty] | 0 | 0 |  |  | 0 |  |  | 0 | 0 | 2 | 0 | 0
M266 | Acti9 iC60H - Disjoncteur - 4P - 2A - Courbe C - 400Vca - 10000A/70kA | Schneider | A9F84402 |  |  | U | 1 | [5 empty] | 0 | 0 |  |  | 0 |  |  | 0 | 0 | 2 | 0 | 0
M267 | Acti9 iC60H - Disjoncteur - 4P - 6A - Courbe C - 400Vca - 10000A/15kA | Schneider | A9F87406 |  |  | U | 1 | [5 empty] | 0 | 0 |  |  | 0 |  |  | 0 | 0 | 2 | 0 | 0
M268 | Acti9 iC60H - Disjoncteur - 4P - 10A - Courbe C - 400Vca - 10000A/15kA | Schneider | A9F87410 |  |  | U | 1 | [5 empty] | 0 | 0 |  |  | 0 |  |  | 0 | 0 | 2 | 0 | 0
M269 | Acti9 iC60H - Disjoncteur - 4P - 16A - Courbe C - 400Vca - 10000A/15kA | Schneider | A9F87416 |  |  | U | 1 | [5 empty] | 0 | 0 |  |  | 0 |  |  | 0 | 0 | 2 | 0 | 0
M270 | Acti9 iC60H - Disjoncteur - 4P - 20A - Courbe C - 400Vca - 10000A/15kA | Schneider | A9F87420 |  |  | U | 1 | [5 empty] | 0 | 0 |  |  | 0 |  |  | 0 | 0 | 2 | 0 | 0
M271 | Acti9 iC60H - Disjoncteur - 4P - 25A - Courbe C - 400Vca - 10000A/15kA | Schneider | A9F87425 |  |  | U | 1 | [5 empty] | 0 | 0 |  |  | 0 |  |  | 0 | 0 | 2 | 0 | 0
M272 | Acti9 iC60H - Disjoncteur - 4P - 32A - Courbe C - 400Vca - 10000A/15kA | Schneider | A9F87432 |  |  | U | 1 | [5 empty] | 0 | 0 |  |  | 0 |  |  | 0 | 0 | 2 | 0 | 0
M273 | Acti9 iC60H - Disjoncteur - 4P - 40A - Courbe C - 400Vca - 10000A/15kA | Schneider | A9F87440 |  |  | U | 1 | [5 empty] | 0 | 0 |  |  | 0 |  |  | 0 | 0 | 2 | 0 | 0
M274 | Acti9 iC60H - Disjoncteur - 4P - 50A - Courbe C - 400Vca - 10000A/15kA | Schneider | A9F87450 |  |  | U | 1 | [5 empty] | 0 | 0 |  |  | 0 |  |  | 0 | 0 | 2 | 0 | 0
M275 | Acti9 iC60H - Disjoncteur - 4P - 63A - Courbe C - 400Vca - 10000A/15kA | Schneider | A9F87463 |  |  | U | 1 | [5 empty] | 0 | 0 |  |  | 0 |  |  | 0 | 0 | 2 | 0 | 0
M276 | Acti9 iC60L - Disjoncteur - 4P - 6A - Courbe B - 400Vac - 15000A/25kA | Schneider | A9F93406 |  |  | U | 1 | [5 empty] | 0 | 0 |  |  | 0 |  |  | 0 | 0 | 2 | 0 | 0
M277 | Acti9 iC60L - Disjoncteur - 4P - 10A - Courbe B - 400Vac - 15000A/25kA | Schneider | A9F93410 |  |  | U | 1 | [5 empty] | 0 | 0 |  |  | 0 |  |  | 0 | 0 | 2 | 0 | 0
M278 | Acti9 iC60L - Disjoncteur - 4P - 16A - Courbe B - 400Vac - 15000A/25kA | Schneider | A9F93416 |  |  | U | 1 | [5 empty] | 0 | 0 |  |  | 0 |  |  | 0 | 0 | 2 | 0 | 0
M279 | Acti9 iC60L - Disjoncteur - 4P - 20A - Courbe B - 400Vac - 15000A/25kA | Schneider | A9F93420 |  |  | U | 1 | [5 empty] | 0 | 0 |  |  | 0 |  |  | 0 | 0 | 2 | 0 | 0
M280 | Acti9 iC60L - Disjoncteur - 4P - 25A - Courbe B - 400Vac - 15000A/25kA | Schneider | A9F93425 |  |  | U | 1 | [5 empty] | 0 | 0 |  |  | 0 |  |  | 0 | 0 | 2 | 0 | 0
M281 | Acti9 iC60L - Disjoncteur - 4P - 32A - Courbe B - 400Vac - 15000A/20kA | Schneider | A9F93432 |  |  | U | 1 | [5 empty] | 0 | 0 |  |  | 0 |  |  | 0 | 0 | 2 | 0 | 0
M282 | Acti9 iC60L - Disjoncteur - 4P - 40A - Courbe B - 400Vac - 15000A/20kA | Schneider | A9F93440 |  |  | U | 1 | [5 empty] | 0 | 0 |  |  | 0 |  |  | 0 | 0 | 2 | 0 | 0
M283 | Acti9 iC60L - Disjoncteur - 4P - 50A - Courbe B - 400Vac - 15000A/15kA | Schneider | A9F93450 |  |  | U | 1 | [5 empty] | 0 | 0 |  |  | 0 |  |  | 0 | 0 | 2 | 0 | 0
M284 | Acti9 iC60L - Disjoncteur - 4P - 63A - Courbe B - 400Vac - 15000A/15kA | Schneider | A9F93463 |  |  | U | 1 | [5 empty] | 0 | 0 |  |  | 0 |  |  | 0 | 0 | 2 | 0 | 0
M285 | Acti9 iC60L - Disjoncteur - 4P - 2A - Courbe C - 400Vac - 15000A/100kA | Schneider | A9F94402 |  |  | U | 1 | [5 empty] | 0 | 0 |  |  | 0 |  |  | 0 | 0 | 2 | 0 | 0
M286 | Acti9 iC60L - Disjoncteur - 4P - 6A - Courbe C - 400Vac - 15000A/100kA | Schneider | A9F94406 |  |  | U | 1 | [5 empty] | 0 | 0 |  |  | 0 |  |  | 0 | 0 | 2 | 0 | 0
M287 | Acti9 iC60L - Disjoncteur - 4P - 10A - Courbe C - 400Vac - 15000A/25kA | Schneider | A9F94410 |  |  | U | 1 | [5 empty] | 0 | 0 |  |  | 0 |  |  | 0 | 0 | 2 | 0 | 0
M288 | Acti9 iC60L - Disjoncteur - 4P - 16A - Courbe C - 400Vac - 15000A/25kA | Schneider | A9F94416 |  |  | U | 1 | [5 empty] | 0 | 0 |  |  | 0 |  |  | 0 | 0 | 2 | 0 | 0
M289 | Acti9 iC60L - Disjoncteur - 4P - 20A - Courbe C - 400Vac - 15000A/25kA | Schneider | A9F94420 |  |  | U | 1 | [5 empty] | 0 | 0 |  |  | 0 |  |  | 0 | 0 | 2 | 0 | 0
M290 | Acti9 iC60L - Disjoncteur - 4P - 25A - Courbe C - 400Vac - 15000A/25kA | Schneider | A9F94425 |  |  | U | 1 | [5 empty] | 0 | 0 |  |  | 0 |  |  | 0 | 0 | 2 | 0 | 0
M291 | Acti9 iC60L - Disjoncteur - 4P - 32A - Courbe C - 400Vac - 15000A/20kA | Schneider | A9F94432 |  |  | U | 1 | [5 empty] | 0 | 0 |  |  | 0 |  |  | 0 | 0 | 2 | 0 | 0
M292 | Acti9 iC60L - Disjoncteur - 4P - 40A - Courbe C - 400Vac - 15000A/20kA | Schneider | A9F94440 |  |  | U | 1 | [5 empty] | 0 | 0 |  |  | 0 |  |  | 0 | 0 | 2 | 0 | 0
M293 | Acti9 iC60L - Disjoncteur - 4P - 50A - Courbe C - 400Vac - 15000A/15kA | Schneider | A9F94450 |  |  | U | 1 | [5 empty] | 0 | 0 |  |  | 0 |  |  | 0 | 0 | 2 | 0 | 0
M294 | Acti9 iC60L - Disjoncteur - 4P - 63A - Courbe C - 400Vac - 15000A/15kA | Schneider | A9F94463 |  |  | U | 1 | [5 empty] | 0 | 0 |  |  | 0 |  |  | 0 | 0 | 2 | 0 | 0
M295 | Acti9 iC60L - Disjoncteur - 4P - 2A - Courbe K - 400Vac - 15000A/100kA | Schneider | A9F95402 |  |  | U | 1 | [5 empty] | 0 | 0 |  |  | 0 |  |  | 0 | 0 | 2 | 0 | 0
M296 | Acti9 iC60L - Disjoncteur - 4P - 6A - Courbe K - 400Vac - 15000A/25kA | Schneider | A9F95406 |  |  | U | 1 | [5 empty] | 0 | 0 |  |  | 0 |  |  | 0 | 0 | 2 | 0 | 0
M297 | Acti9 iC60L - Disjoncteur - 4P - 10A - Courbe K - 400Vac - 15000A/25kA | Schneider | A9F95410 |  |  | U | 1 | [5 empty] | 0 | 0 |  |  | 0 |  |  | 0 | 0 | 2 | 0 | 0
M298 | Acti9 iC60L - Disjoncteur - 4P - 16A - Courbe K - 400Vac - 15000A/25kA | Schneider | A9F95416 |  |  | U | 1 | [5 empty] | 0 | 0 |  |  | 0 |  |  | 0 | 0 | 2 | 0 | 0
M299 | Acti9 iC60L - Disjoncteur - 4P - 20A - Courbe K - 400Vac - 15000A/25kA | Schneider | A9F95420 |  |  | U | 1 | [5 empty] | 0 | 0 |  |  | 0 |  |  | 0 | 0 | 2 | 0 | 0
M300 | Acti9 iC60L - Disjoncteur - 4P - 25A - Courbe K - 400Vac - 15000A/25kA | Schneider | A9F95425 |  |  | U | 1 | [5 empty] | 0 | 0 |  |  | 0 |  |  | 0 | 0 | 2 | 0 | 0
M301 | Acti9 iC60L - Disjoncteur - 4P - 32A - Courbe K - 400Vac - 15000A/20kA | Schneider | A9F95432 |  |  | U | 1 | [5 empty] | 0 | 0 |  |  | 0 |  |  | 0 | 0 | 2 | 0 | 0
M302 | Acti9 iC60L - Disjoncteur - 4P - 40A - Courbe K - 400Vac - 15000A/20kA | Schneider | A9F95440 |  |  | U | 1 | [5 empty] | 0 | 0 |  |  | 0 |  |  | 0 | 0 | 2 | 0 | 0
M303 | Acti9 iC60L - Disjoncteur - 4P - 2A - Courbe Z - 400Vac - 15000A/100kA | Schneider | A9F92402 |  |  | U | 1 | [5 empty] | 0 | 0 |  |  | 0 |  |  | 0 | 0 | 2 | 0 | 0
M304 | Acti9 iC60L - Disjoncteur - 4P - 6A - Courbe Z - 400Vac - 15000A/25kA | Schneider | A9F92406 |  |  | U | 1 | [5 empty] | 0 | 0 |  |  | 0 |  |  | 0 | 0 | 2 | 0 | 0
M305 | Acti9 iC60L - Disjoncteur - 4P - 10A - Courbe Z - 400Vac - 15000A/25kA | Schneider | A9F92410 |  |  | U | 1 | [5 empty] | 0 | 0 |  |  | 0 |  |  | 0 | 0 | 2 | 0 | 0
M306 | Acti9 iC60L - Disjoncteur - 4P - 16A - Courbe Z - 400Vac - 15000A/25kA | Schneider | A9F92416 |  |  | U | 1 | [5 empty] | 0 | 0 |  |  | 0 |  |  | 0 | 0 | 2 | 0 | 0
M307 | Acti9 iC60L - Disjoncteur - 4P - 20A - Courbe Z - 400Vac - 15000A/25kA | Schneider | A9F92420 |  |  | U | 1 | [5 empty] | 0 | 0 |  |  | 0 |  |  | 0 | 0 | 2 | 0 | 0
M308 | Acti9 iC60L - Disjoncteur - 4P - 25A - Courbe Z - 400Vac - 15000A/25kA | Schneider | A9F92425 |  |  | U | 1 | [5 empty] | 0 | 0 |  |  | 0 |  |  | 0 | 0 | 2 | 0 | 0
M309 | Acti9 iC60L - Disjoncteur - 4P - 32A - Courbe Z - 400Vac - 15000A/20kA | Schneider | A9F92432 |  |  | U | 1 | [5 empty] | 0 | 0 |  |  | 0 |  |  | 0 | 0 | 2 | 0 | 0
M310 | Acti9 iC60L - Disjoncteur - 4P - 40A - Courbe Z - 400Vac - 15000A/20kA | Schneider | A9F92440 |  |  | U | 1 | [5 empty] | 0 | 0 |  |  | 0 |  |  | 0 | 0 | 2 | 0 | 0
M311 | Acti9 Vigi iC60 - Bloc diff 400Vca (Ph/Ph) - 4P - 25A - 30mA - Type AC | Schneider | A9Q11425 |  |  | U | 1 | [5 empty] | 0 | 0 |  |  | 0 |  |  | 0 | 0 | 5 | 0 | 0
M312 | Acti9 Vigi iC60 - Bloc diff. 230Vca (Ph/N) - 4P - 25A - 30mA - Type A-SI | Schneider | A9Q31425 |  |  | U | 1 | [5 empty] | 0 | 0 |  |  | 0 |  |  | 0 | 0 | 5 | 0 | 0
M313 | Acti9 Vigi iC60 - Bloc diff 400Vca (Ph/Ph) - 4P - 40A - 30mA - Type AC | Schneider | A9Q11440 |  |  | U | 1 | [5 empty] | 0 | 0 |  |  | 0 |  |  | 0 | 0 | 5 | 0 | 0
M314 | Acti9 Vigi iC60 - Bloc diff. 230Vca (Ph/N) - 4P - 40A - 30mA - Type A-SI | Schneider | A9Q31440 |  |  | U | 1 | [5 empty] | 0 | 0 |  |  | 0 |  |  | 0 | 0 | 5 | 0 | 0
M315 | Acti9 Vigi iC60 - Bloc diff 400Vca (PH/Ph) - 4P - 63A - 30mA - Type AC | Schneider | A9V11463 |  |  | U | 1 | [5 empty] | 0 | 0 |  |  | 0 |  |  | 0 | 0 | 2 | 0 | 0
M316 | Acti9 Vigi iC60 - Bloc diff. 230Vca (Ph/N) - 4P - 63A - 30mA - Type A-SI | Schneider | A9V31463 |  |  | U | 1 | [5 empty] | 0 | 0 |  |  | 0 |  |  | 0 | 0 | 2 | 0 | 0
M317 | Acti9 Vigi iC60 - Bloc diff - 4P 25A 300mA - 230Vca à 400Vca - Type AC | Schneider | A9Q14425 |  |  | U | 1 | [5 empty] | 0 | 0 |  |  | 0 |  |  | 0 | 0 | 2 | 0 | 0
M318 | Acti9 Vigi iC60 - Bloc diff - 4P 40A 300mA - 230Vca à 400Vca - Type AC | Schneider | A9Q14440 |  |  | U | 1 | [5 empty] | 0 | 0 |  |  | 0 |  |  | 0 | 0 | 2 | 0 | 0
M319 | Acti9 Vigi iC60 - Bloc diff 230Vca à 400Vca - 4P - 63A - 300mA - Type AC | Schneider | A9V14463 |  |  | U | 1 | [5 empty] | 0 | 0 |  |  | 0 |  |  | 0 | 0 | 2 | 0 | 0
N | Dossier de plans, PP,AT | [22 empty] | 0
N1 | Etude, création d'un folio | nr | nr |  |  | U | 1 |  |  |  | 1 |  | 1 | 0 |  |  | 0 |  |  | 0 | 0 | 100 | 0 | 0
N2 | Etude, modification d'un folio | nr | nr |  |  | U | 1 |  |  |  | 0.5 |  | 0.5 | 0 |  |  | 0 |  |  | 0 | 0 | 800 | 0 | 0
N3 | Etude, remise 1 plan TQC (CD+ 3 exemplaires A4) | nr | nr |  |  | U | 1 |  |  |  | 1 |  | 1 | 0 |  |  | 0 |  |  | 0 | 0 | 200 | 0 | 0
N4 | Etude, remise 1 plan TQC (CD + 1 calque + 1 exemplaires A4 + 1 exemplaire A3) | nr | nr |  |  | U | 1 |  |  |  | 1 |  | 1 | 0 |  |  | 0 |  |  | 0 | 0 | 20 | 0 | 0
N5 | Rédaction et participation à un plan de prévention | nr | nr |  |  | U | 1 |  |  | 8 |  |  | 8 | 0 |  |  | 0 |  |  | 0 | 0 | 4 | 0 | 0
N6 | Rédaction et circuit Autorisation de Travail | nr | nr |  |  | U | 1 |  | 1 |  |  |  | 1 | 0 |  |  | 0 |  |  | 0 | 0 | 350 | 0 | 0
N7 | Relevés sur site par une personne du Bureau d'étude | nr | nr |  |  | h | 1 |  |  |  | 1 |  | 1 | 0 |  |  | 0 |  |  | 0 | 0 | 20 | 0 | 0
N8 | Relevés sur site par un intervenant | nr | nr |  |  | h | 1 | [5 empty] | 0 | 0 |  |  | 0 |  |  | 0 | 0 | 350 | 0 | 0
N9 | Création d'une note de calcul à l'équipement (transformateur, armoire départ ...) le tenant n'est pas considéré comme équipement. | nr | nr |  |  | U | 1 |  |  |  | 4 |  | 4 | 0 |  |  | 0 |  |  | 0 | 0 | 20 | 0 | 0
N10 | Consignation/déconsignation | nr | nr |  |  | U | 1 |  | 1 |  |  |  | 1 | 0 |  |  | 0 |  |  | 0 | 0 | 350 | 0 | 0
O | Divers | [22 empty] | 0
O1 | Perçage d'une cloison e < 10 cm et d < 10 cm | nr | nr |  |  | U | 1 | [5 empty] | 0 | 0 |  |  | 0 |  |  | 0 | 0 | 30 | 0 | 0
O2 | Perçage d'une cloison e < 10 cm et 10 cm < d < 20 cm | nr | nr |  |  | U | 1 | [5 empty] | 0 | 0 |  |  | 0 |  |  | 0 | 0 | 30 | 0 | 0
O3 | Perçage d'un mur e < 25 cm et d < 10 cm | nr | nr |  |  | U | 1 | [5 empty] | 0 | 0 |  |  | 0 |  |  | 0 | 0 | 30 | 0 | 0
O4 | Perçage d'un mur e < 25 cm et 10 cm < d < 20 cm | nr | nr |  |  | U | 1 | [5 empty] | 0 | 0 |  |  | 0 |  |  | 0 | 0 | 30 | 0 | 0
P | Repérage (fourniture et pose) | nr | nr | [20 empty] | 0
P1 | Etiquette dilophane gravée petite (jusqu'à ~ 50x15) | nr | nr |  |  | U | 1 | [5 empty] | 0 | 0 |  |  | 0 |  |  | 0 | 0 | 50 | 0 | 0
P2 | Etiquette dilophane gravée moyenne (jusqu'à ~ 100x25) | nr | nr |  |  | U | 1 | [5 empty] | 0 | 0 |  |  | 0 |  |  | 0 | 0 | 50 | 0 | 0
P3 | Etiquette dilophane gravée grande (jusqu'à ~ 200x50) | nr | nr |  |  | U | 1 | [5 empty] | 0 | 0 |  |  | 0 |  |  | 0 | 0 | 10 | 0 | 0
P4 | Reprise tremie passage de câbles (quel que soient la section) | nr | nr |  |  | U | 1 | [5 empty] | 0 | 0 |  |  | 0 |  |  | 0 | 0 | 20 | 0 | 0
P5 | Etiquette Raychem jaune y compris accessoires de fixation | nr | nr |  |  | U | 1 | [5 empty] | 0 | 0 |  |  | 0 |  |  | 0 | 0 | 20 | 0 | 0
P6 | Etiquette Raychem thermorétractable Dn<30mm | nr | nr |  |  | U | 1 | [5 empty] | 0 | 0 |  |  | 0 |  |  | 0 | 0 | 20 | 0 | 0
Q | Dépose matériel y compris évacuation ou transport jusqu'aux zones de stockage dédiées. Rebouchage des trous de fixation et remise en état des parties détériorées lors de la dépose, | [22 empty] | 0
Q1 | Télex, rails et tubes (quels que soient le type et la dimension) | nr | nr |  |  | U | 1 | [5 empty] | 0 | 0 |  |  | 0 |  |  | 0 | 0 | 20 | 0 | 0
Q2 | Câble (quels que soient le type et la nature) | nr | nr |  |  | U | 1 | [5 empty] | 0 | 0 |  |  | 0 |  |  | 0 | 0 | 20 | 0 | 0
Q3 | Goulotte (quel que soit le type) | nr | nr |  |  | U | 1 | [5 empty] | 0 | 0 |  |  | 0 |  |  | 0 | 0 | 20 | 0 | 0
Q4 | dépose pour un équipement (videoprojecteur, radiateur, ecran, luminaire...) | nr | nr |  |  | U | 1 | [5 empty] | 0 | 0 |  |  | 0 |  |  | 0 | 0 | 80 | 0 | 0
R | Repose matériel | [21 empty] | 0 | 0
R1 | Goulotte (quel que soit le type) | nr | nr |  |  | U | 1 | [5 empty] | 0 | 0 |  |  | 0 |  |  | 0 | 0 | 100 | 0 | 0
R2 | Câble (quels que soient le type et la nature) | nr | nr |  |  | U | 1 | [5 empty] | 0 | 0 |  |  | 0 |  |  | 0 | 0 | 100 | 0 | 0
R3 | Un équipement (videoprojecteur, radiateur, ecran, luminaire...) | nr | nr |  |  | U | 1 | [5 empty] | 0 | 0 |  |  | 0 |  |  | 0 | 0 | 30 | 0 | 0
U | Eclairage et rallonges électriques | [21 empty] | 0 | 0
U1 | Fourniture, pose et raccordement DANUBE CCT ETANCHE LED 1255 X 58MM 35W CCT IP65 IK08 TRA CONNECT LED | Miidex | 100384 | 100384 |  | U | 1 | [5 empty] | 0 | 0 |  |  | 0 |  |  | 0 | 0 | 10 | 0 | 0
U2 | Fourniture, pose et raccordement DANUBE CCT ETANCHE LED 1255 X 58MM 35W CCT IP65 IK08 TRA CONNECT LED | Miidex | 100384 |  |  | U | 1 | [5 empty] | 0 | 0 |  |  | 0 |  |  | 0 | 0 | 10 | 0 | 0
U3 | Fourniture, pose et raccordement d’un bloc éclairage encastrée format 600*600 FILANTE PLAFONNIER 595 X 595MM 30W 4000K UGR<16 | Miidex | 100748 |  |  | U | 1 | [5 empty] | 0 | 0 |  |  | 0 |  |  | 0 | 0 | 30 | 0 | 0
U4 | Fourniture, pose et raccordement d’un bloc éclairage encastrée format 600*600 FILANTE PLAFONNIER 595 X 595MM 30W 4000K UGR<16 | Miidex | 100748 |  |  | U | 1 | [5 empty] | 0 | 0 |  |  | 0 |  |  | 0 | 0 | 10 | 0 | 0
U5 | Fourniture, pose et raccordement DANUBE CCT ETANCHE LED 1255 X 58MM 35W CCT IP65 IK08 TRA CONNECT LED | Miidex | 100384 |  |  | U | 1 | [5 empty] | 0 | 0 |  |  | 0 |  |  | 0 | 0 | 20 | 0 | 0
U6 | Fourniture, pose et raccordement d’une réglette MEKONG TUBE ETANCHE TUBE LED 1500 X2 + TUBE LED T8 1500M 18W 4000K TRANSP 180LM/W 85- 265V LN STARTER 5A | Miidex | 75931+100536 |  |  | U | 1 | [5 empty] | 0 | 0 |  |  | 0 |  |  | 0 | 0 | 10 | 0 | 0
U7 | Fourniture, pose et raccordement d’une réglette MEKONG TUBE ETANCHE TUBE LED 1500 X2 + TUBE LED T8 1500M 18W 4000K TRANSP 180LM/W 85- 265V LN STARTER 5A | Miidex | 75931+100536 |  |  | U | 1 | [5 empty] | 0 | 0 |  |  | 0 |  |  | 0 | 0 | 10 | 0 | 0
U8 | Fourniture, pose et raccordement d’une réglette MEKONG TUBE ETANCHE TUBE LED 1500 X2 + TUBE LED T8 1500M 18W 4000K TRANSP 180LM/W 85- 265V LN STARTER 5A | Miidex | 75931+100536 |  |  | U | 1 | [5 empty] | 0 | 0 |  |  | 0 |  |  | 0 | 0 | 10 | 0 | 0
U9 | Fourniture, pose et raccordement d’un hublot étanche E27 + Ampoule LED 10W | Miidex | 778604 |  |  | U | 1 | [5 empty] | 0 | 0 |  |  | 0 |  |  | 0 | 0 | 10 | 0 | 0
U10 | Fourniture et pose d’un tube 18W blanc industrie ou lumière du jour | OSRAM | 517797 |  |  | U | 1 | [5 empty] | 0 | 0 |  |  | 0 |  |  | 0 | 0 | 30 | 0 | 0
U11 | Fourniture et pose d’un tube 36W blanc industrie ou lumière du jour | OSRAM | 517858 |  |  | U | 1 | [5 empty] | 0 | 0 |  |  | 0 |  |  | 0 | 0 | 30 | 0 | 0
U12 | Fourniture et pose d’un tube 58W blanc industrie ou lumière du jour | OSRAM | 517957 |  |  | U | 1 | [5 empty] | 0 | 0 |  |  | 0 |  |  | 0 | 0 | 30 | 0 | 0
U13 | Fiche 2P+T (LEGRAND noire) | LEGRAND | 50440 |  |  | U | 1 | [5 empty] | 0 | 0 |  |  | 0 |  |  | 0 | 0 | 10 | 0 | 0
U14 | Prolongateur 2P+T (LEGRAND noire) | LEGRAND | 50441 |  |  | U | 1 | [5 empty] | 0 | 0 |  |  | 0 |  |  | 0 | 0 | 10 | 0 | 0
U15 | Bloc multiprise 16A 3PC et câble de 1.5m | LEGRAND | 050051 |  |  | U | 1 | [5 empty] | 0 | 0 |  |  | 0 |  |  | 0 | 0 | 10 | 0 | 0
U16 | Bloc multiprise 16A 3PC et câble de 3m | LEGRAND | 049488 |  |  | U | 1 | [5 empty] | 0 | 0 |  |  | 0 |  |  | 0 | 0 | 30 | 0 | 0
U17 | Bloc multiprise 16A 6PC avec interrupteur et câble de 1.5m | LEGRAND | 049454 |  |  | U | 1 | [5 empty] | 0 | 0 |  |  | 0 |  |  | 0 | 0 | 30 | 0 | 0
U18 | Bloc multiprise 16A 6PC avec interrupteur et câble de 3m | LEGRAND | 049463 |  |  | U | 1 | [5 empty] | 0 | 0 |  |  | 0 |  |  | 0 | 0 | 30 | 0 | 0
U19 | Cordon d'alimentation 2P+T/CEE22 5m | RS | 6151154 |  |  | U | 1 | [5 empty] | 0 | 0 |  |  | 0 |  |  | 0 | 0 | 30 | 0 | 0
U20 | Détecteur de présence | Hager | 52210 |  |  | U | 1 | [5 empty] | 0 | 0 |  |  | 0 |  |  | 0 | 0 | 10 | 0 | 0
U21 | Cordon d'alimentation 2P+T/CEE22 5m | LEGRAND | 051601 |  |  | U | 1 | [5 empty] | 0 | 0 |  |  | 0 |  |  | 0 | 0 | 30 | 0 | 0
U22 | Fourniture pose et raccordement d'un luminaire LED 600*600 GALAXIE PLAFONNIER 595 X 595MM 36W 4000K | Miidex | 7770B |  |  | U | 1 | [5 empty] | 0 | 0 |  |  | 0 |  |  | 0 | 0 | 10 | 0 | 0
U23 | Fourniture pose et raccordement d'un luminaire LED 600*600 ANDROMEDE PLAFONNIER BACKLIT 600X600 25W 4000K DIM DALI PUSH | Miidex | 100765 |  |  | U | 1 | [5 empty] | 0 | 0 |  |  | 0 |  |  | 0 | 0 | 10 | 0 | 0
U24 | Fourniture pose et raccordement d'un luminaire RHONE ETANCHE LED INT 1220 X 100MM 30W 4000K IP65 IK10 | Miidex | 75810 |  |  | U | 1 | [5 empty] | 0 | 0 |  |  | 0 |  |  | 0 | 0 | 10 | 0 | 0
U25 | Fourniture pose et raccordement d'un luminaire VESPUCCI ETANCHE LED INT NR 1200X95MM 28W 4000K IP66 IK10 | Miidex | 400040 |  |  | U | 1 | [5 empty] | 0 | 0 |  |  | 0 |  |  | 0 | 0 | 10 | 0 | 0
U26 | Fourniture, pose et raccordement d'un Hublot LED RONDO | MIIDEX | 7786 |  |  | U | 1 | [5 empty] | 0 | 0 |  |  | 0 |  |  | 0 | 0 | 10 | 0
U27 | Fourniture et pose d'un Kit saillie pour plafonnier 600x600 | MIIDEX | 739810 |  |  | U | 1 | [5 empty] | 0 | 0 |  |  | 0 |  |  | 0 | 0 | 10 | 0
W | Parafoudres | [22 empty] | 0
W1 | Parafoudres type 1 Bipolaire DEHNshield TT 2P 255 | DEHN | 941110 |  |  | U | 1 | [5 empty] | 0 | 0 |  |  | 0 |  |  | 0 | 0 | 2 | 0 | 0
W2 | Parafoudres type 1 Tripolaire DEHNshield TNC 255 | DEHN | 941300 |  |  | U | 1 | [5 empty] | 0 | 0 |  |  | 0 |  |  | 0 | 0 | 2 | 0 | 0
W3 | Parafoudres type 1 Tétrapolaire DEHNshield TT 255 | DEHN | 941310 |  |  | U | 1 | [5 empty] | 0 | 0 |  |  | 0 |  |  | 0 | 0 | 2 | 0 | 0
W4 | Parafoudres type 2 Bipolaire DEHNguard M TT 2P CI 275 NL | DEHN | 952175 |  |  | U | 1 | [5 empty] | 0 | 0 |  |  | 0 |  |  | 0 | 0 | 2 | 0 | 0
W5 | Parafoudres type 2 Tripolaire DEHNguard M TNC CI 275 | DEHN | 952330 |  |  | U | 1 | [5 empty] | 0 | 0 |  |  | 0 |  |  | 0 | 0 | 2 | 0 | 0
W6 | Parafoudres type 2 Tétrapolaire DEHNguard M TT CI 275 | DEHN | 952341 |  |  | U | 1 | [5 empty] | 0 | 0 |  |  | 0 |  |  | 0 | 0 | 2 | 0 | 0
W7 | Parafoudres type 3 Bipolaire DEHNflex M255 | DEHN | 924396 |  |  | U | 1 | [5 empty] | 0 | 0 |  |  | 0 |  |  | 0 | 0 | 2 | 0 | 0
W8 | Parafoudres type 3 Tripolaire DEHNrail M2P 255 FM | DEHN | 953205 |  |  | U | 1 | [5 empty] | 0 | 0 |  |  | 0 |  |  | 0 | 0 | 2 | 0 | 0
W9 | Parafoudres type 3 Tétrapolaire DEHNrail M 4P 255 FM | DEHN | 953405 |  |  | U | 1 | [5 empty] | 0 | 0 |  |  | 0 |  |  | 0 | 0 | 2 | 0 | 0
TOTAL GENERAL | [22 empty] | 0
(*) Pour les montants indiqués dans la colonne FOURNITURES, le soumissionnaire devra fournir la liste détaillée et chiffrée des éléments les composant.
(**) SOUS-TRAITANCE : les prestations sous-traitées doivent être clairement identifiées (nom du sous-traitant, montant, nature, etc.). Dans ce cadre, le soumissionnaire devra fournir le détail des montants de la colonne "achats", ainsi que les demandes d'acceptation correspondantes
(***) Coefficient de Peines & Soins pour la sous-traitance.
Nota : Aucune ligne ne pourra être ajoutée ou modifée par le soumissionnaire.
Qualifications
1
2
3
4
5

## Taux horaires
Profil | Quantité estimée par le CEA (en heures pour la durée du contrat) | Taux horaire | Taux horaire | Total (taux horaire x nombre d'heures estimés par le CEA)
|  | en € HT | en € HT
|  | en horaire normal | en horaire décales
Profil 1 : Chef de chantier | 2000 |  |  | 0
| 300 |  |  | 0
Profil 2 : Technicien Supérieur | 6000 |  |  | 0
| 240 |  |  | 0
Profil 3 : Technicien | 6000 |  |  | 0
| 300 |  |  | 0
Profil 4 : Technicien d'études | 1500 |  |  | 0
| 240 |  |  | 0
Profil 5 : Chef de chantier - habilité sous section 4 | 600 |  |  | 0
| 150 |  |  | 0
Profil 6 : Technicien - habilité sous-section 4 | 600 |  |  | 0
| 150 |  |  | 0
Montant total |  |  |  | 0