## 1. PdG
| Direction des applications militaires |  |  | 24 | onglets
Centre DAM Île de France
DSTG/STL
MARCHÉ A BONS DE COMMANDE REALISATION DE TRAVAUX DE MAINTIEN EN CONDITIONS OPERATIONNELLES TOUS CORPS D’ETAT (MCO TCE) POUR LES BATIMENTS DU CEA / DAM ILE-DE-France DLT-B24-01949-SC
GRILLE DE PRIX
Consignes générales : - ne pas modifier les onglets existants, ne pas rajouter ou supprimer de ligne ou de colonne - ne pas modifier les formules de calculs -ne compléter que les cases blanches - pour détailler des calculs, remises, explication sur les chiffrages, etc..; vous pouvez créer un onglet supplémentaire dédié. - si vous constatez une erreur, merci de bien vouloir vous rapprocher au plus tôt de l'interlocuteur commercial figurant en page de garde du règlement de consultation. Consignes par onglet : - onglet "Page de garde" : renseigner le soumissionnaire, votre référence et la date, - onglets"2 à 19 - BPU" : renseigner les prix unitaires, - onglet "20-FORFAIT" : renseigner le forfait , - onglet 21 "Taux Journaliers HO et taux majoration" : renseigner les taux journaliers, les taux de majoration, et les forfaits "Arrêts de chantier" - onglet 23 "Synthèse scénario" : ne pas compléter.
NOTA : les prix s'entendent en € Hors Taxes pour matériels fournis, posés, raccordés et mis en service. Toutes les lignes doivent être renseignées; à défaut, l'offre sera éliminée. Toute modification, ajout ou suppression entrainera l'irrégularité de l'offre. Les quantités devront être vérifiées par le soumissionnaire.
Soumissionnaire |  | Votre référence | Date
A compléter |  | A compléter | A compléter
Ce document est la propriété du CEA et ne peut être utilisé, reproduit ou communiqué sans son autorisation.

## 2. Gros Oeuvre
DEMOLITION - MACONNERIE - GROS ŒUVRE
N° | DESIGNATION | Unité | FOURNITURE | POSE |  |  | PRIX FORFAITAIRE EN € H.T. | Quantité* estimative pour une année (scénario) | Montant estimatif sur scénario en € HT
|  |  | Prix fourniture en € H.T. | Charge en nbre d'heure | Taux horaire en € H.T. | Prix total en € H.T. |  |  | Montant estimé en € HT sur scénario
ENTRETIEN DE CHANTIER
GRAVOIS & NETTOYAGE
GO01 | Manutention - Mise en bennes - Enlèvement terre, gravois, equipements techniques divers | m3 |  |  |  | 0 | 0 | 0.5 | 0
GO02 | Mise en place d'un échafaudage | jour |  |  |  | 0 | 0 | 1 | 0
GO03 | Nettoyage fin de chantier | m² |  |  |  | 0 | 0 | 1 | 0
DEMOLITIONS INTERIEURES
DEPOSE D'ELEMENTS DE MENUISERIE
PORTES
GO04 | Descellement de bâti de porte à 1 ou 2 vantaux sur mur (hors reprise encadrement) | u |  |  |  | 0 | 0 | 1 | 0
GO05 | Descellement d'huisseries de porte 1 ou 2 vantaux sur cloison (hors reprise encadrement) | u |  |  |  | 0 | 0 | 1 | 0
PORTES D'ENTREE OU DE SERVICE
GO06 | Descellement de bâti de porte d'entrée ou de service | u |  |  |  | 0 | 0 | 1 | 0
DEPOSE ET DESCELLEMENT DES DORMANTS
GO07 | Descellement de dormant de fenêtre | u |  |  |  | 0 | 0 | 1 | 0
GO08 | Descellement de domant de porte-fenêtre | u |  |  |  | 0 | 0 | 1 | 0
BOISERIES ET PLINTHES
GO09 | Dépose de plinthes, bandeaux, cimaises, moulures, coulisses, entretoises, corniches, cadres, chambranle | ml |  |  |  | 0 | 0 | 1 | 0
REVETEMENTS DE SOLS ET MURS EN DUR
PARQUET
GO10 | Démolition de parquet en bois y compris lambourdes (hors évacuation) | m² |  |  |  | 0 | 0 | 1 | 0
GO11 | Démolition de parquet sur solives y compris dépose des solives | m² |  |  |  | 0 | 0 | 1 | 0
CARRELAGE AU SOL ET CHAPE
GO 12 | Démolition de carrelage en céramique, grés sur support massif compris démolition de la forme | m² |  |  |  | 0 | 0 | 1 | 0
GO 13 | Démolition de chape solidaire | m² |  |  |  | 0 | 0 | 1 | 0
GO 14 | Démolition de chape flottante épaisseur 4 à 6 cm | m² |  |  |  | 0 | 0 | 1 | 0
FAIENCE MURALE
GO 15 | Dépose de faïence collée | m² |  |  |  | 0 | 0 | 1 | 0
GO16 | Dépose de faïence scellée | m² |  |  |  | 0 | 0 | 1 | 0
DEMOLITION DE CLOISONS PLAFONDS ET MURS
DEMOLITION DE CLOISONS
GO17 | En briques épaisseur <=7cm enduites | m² |  |  |  | 0 | 0 | 1 | 0
GO18 | En plaque de plâtre (placostyl ou cloisons démontables) | m² |  |  |  | 0 | 0 | 1 | 0
GO19 | En aggloméré de ciment ou briques épaisseur <=15 cm | m² |  |  |  | 0 | 0 | 1 | 0
GO20 | En aggloméré de ciment ou briques épaisseur >15 cm | m² |  |  |  | 0 | 0 | 1 | 0
GO21 | En maçonnerie ancienne de moellons | m² |  |  |  | 0 | 0 | 1 | 0
GO22 | De doublage isolant de toute nature | m² |  |  |  | 0 | 0 | 1 | 0
DEMOLITION, DEPOSE DE PLAFONDS ET DALLES
GO23 | En plâtre sur lattis | m² |  |  |  | 0 | 0 | 1 | 0
GO24 | En cancalon enduits | m² |  |  |  | 0 | 0 | 1 | 0
GO25 | En plaques de platre sur rails ou tasseaux | m² |  |  |  | 0 | 0 | 1 | 0
GO26 | De plancher en bois massif compris poutres, solives et plancher | m² |  |  |  | 0 | 0 | 1 | 0
GO27 | De plancher en bois massif compris poutres, solives et plancher plafond et remplissage entre solives | m² |  |  |  | 0 | 0 | 1 | 0
GO28 | De plancher en poutrelles métalliques et vautains en briques pleines | m² |  |  |  | 0 | 0 | 1 | 0
GO29 | Des voutains seuls et poutrelles métalliques laissées en place | m² |  |  |  | 0 | 0 | 1 | 0
GO30 | De planchers, poutrelles et hourdis | m² |  |  |  | 0 | 0 | 1 | 0
GO31 | De dalles pleines, épaisseur < 0,16 m (hors renforts) | m² |  |  |  | 0 | 0 | 1 | 0
GO32 | De dalles pleines, épaisseur > 0,16 < 0,20 m (hors renforts) | m² |  |  |  | 0 | 0 | 1 | 0
GO33 | De chape ciment | m² |  |  |  | 0 | 0 | 1 | 0
DEMOLITION DE MURS
GO34 | De maçonnnerie de moellons de carrière briques et agglomérés hourdés au mortier de chaux | m3 |  |  |  | 0 | 0 | 0.5 | 0
GO35 | De maçonnnerie de moellons de carrière briques et agglomérés hourdés au mortier de ciment | m3 |  |  |  | 0 | 0 | 0.5 | 0
GO36 | De béton non armé épaisseur <0,20 m | m3 |  |  |  | 0 | 0 | 0.5 | 0
GO37 | De béton non armé épaisseur 0.20 m < 0,25 m | m3 |  |  |  | 0 | 0 | 0.5 | 0
GO38 | De béton non armé épaisseur 0,25 à 0,40 m | m3 |  |  |  | 0 | 0 | 0.5 | 0
GO39 | De béton armé épaisseur <0,20 m | m3 |  |  |  | 0 | 0 | 0.5 | 0
GO40 | De béton armé épaisseur 0.20 m < 0,25 m | m3 |  |  |  | 0 | 0 | 0.5 | 0
GO41 | De béton armé épaisseur 0,25 à 0,40 m | m3 |  |  |  | 0 | 0 | 0.5 | 0
GO42 | D'agglomérés de ciment ou briques de 0,15 à 0,25 m | m² |  |  |  | 0 | 0 | 1 | 0
DEMOLITION D'OUVRAGES EN BETON
GO43 | Démolition de marches d'escaliers compris paillasse (compter le ML de marche) | ml |  |  |  | 0 | 0 | 1 | 0
GO44 | Démolition de marches d'escaliers compris paillasse marche droite ou balancée, largeur <=0,90 m | u |  |  |  | 0 | 0 | 1 | 0
GO45 | Démolition de dallage épaisseur <=12 cm | m² |  |  |  | 0 | 0 | 1 | 0
GO46 | Démolition de dallage épaisseur > 12 < 16 cm | m² |  |  |  | 0 | 0 | 1 | 0
GO47 | Démoltion de massif béton | m3 |  |  |  | 0 | 0 | 0.5 | 0
PERCEMENTS DES MURS POUR CREATION OUVERTURE
DANS PAROIS EPAISSEUR 0,25 m ENVIRON
GO48 | Dans un mur en maçonnerie hourdée à la chaux | m² |  |  |  | 0 | 0 | 1 | 0
GO49 | Dans un mur en maçonnerie hourdée au mortier de ciment | m² |  |  |  | 0 | 0 | 1 | 0
GO50 | Dans un mur en béton non armé | m² |  |  |  | 0 | 0 | 1 | 0
GO51 | Dans un mur en béton armé | m² |  |  |  | 0 | 0 | 1 | 0
DANS PAROIS EPAISSEUR 0,40 A 0,50 m
GO52 | Dans un mur en maçonnerie de moellons de carrière hourdée à la chaux | m² |  |  |  | 0 | 0 | 1 | 0
GO53 | Dans un mur en maçonnerie de moellons de carrière hourdée au mortier de ciment | m² |  |  |  | 0 | 0 | 1 | 0
GO54 | Dans un mur en béton non armé | m² |  |  |  | 0 | 0 | 1 | 0
PERCEMENT DE PLANCHERS
OUVERTURES < 1 m²
GO55 | Carottage inférieur à 100 mm jusqu'à 20 cm | u |  |  |  | 0 | 0 | 1 | 0
GO56 | Carottage supérieur à 100 mm jusqu'à 20 cm | u |  |  |  | 0 | 0 | 1 | 0
GO57 | Dans un plancher poutrelles et hourdis | u |  |  |  | 0 | 0 | 1 | 0
GO58 | Dans une dalle pleine | u |  |  |  | 0 | 0 | 1 | 0
GO59 | Dans plancher en poutrelles métalliques et vautains en briques pleines | u |  |  |  | 0 | 0 | 1 | 0
GO60 | Chevêtre dans plancher et solives et poutres massives en chêne | u |  |  |  | 0 | 0 | 1 | 0
OUVERTURES MOYENNES (ESCALIERS,ETC) (2,50 m²)
GO61 | Dans un plancher poutrelles et hourdis | u |  |  |  | 0 | 0 | 1 | 0
GO62 | Dans une dalle pleine | u |  |  |  | 0 | 0 | 1 | 0
GO63 | Dans plancher en poutrelles métalliques et vautains en briques pleines | u |  |  |  | 0 | 0 | 1 | 0
GO64 | Chevêtre dans plancher et solives et poutres massives en chêne | u |  |  |  | 0 | 0 | 1 | 0
FACADES
DEPOSE DES ELEMENTS DE FACADE
GO65 | Dépose et repose de gond scellé | u |  |  |  | 0 | 0 | 1 | 0
GO66 | Dépose et repose d'arrêt de volet | u |  |  |  | 0 | 0 | 1 | 0
GO67 | Dépose et repose de grille de ventilation | u |  |  |  | 0 | 0 | 1 | 0
GO68 | Dépose et repose de lampes extérieures | u |  |  |  | 0 | 0 | 1 | 0
GO69 | Dépose et repose de descente EP | ml |  |  |  | 0 | 0 | 1 | 0
GO70 | Dépose et repose de dauphin en fonte | u |  |  |  | 0 | 0 | 1 | 0
SUPERSTRUCTURE
MURS EN AGGLOMERES DE CIMENT CLASSIQUE
MURS EN AGGLOMERES PLEINS
GO71 | Agglomérés épaisseur 5 cm | m² |  |  |  | 0 | 0 | 1 | 0
GO72 | Agglomérés épaisseur 7,5 cm | m² |  |  |  | 0 | 0 | 1 | 0
GO73 | Agglomérés épaisseur 10 cm | m² |  |  |  | 0 | 0 | 1 | 0
GO74 | Agglomérés épaisseur 15 cm | m² |  |  |  | 0 | 0 | 1 | 0
GO75 | Agglomérés épaisseur 20 cm | m² |  |  |  | 0 | 0 | 1 | 0
MURS EN AGGLOMERES CREUX
GO76 | Agglomérés épaisseur 7,5 cm | m² |  |  |  | 0 | 0 | 1 | 0
GO77 | Agglomérés épaisseur 10 cm | m² |  |  |  | 0 | 0 | 1 | 0
GO78 | Agglomérés épaisseur 15 cm | m² |  |  |  | 0 | 0 | 1 | 0
GO79 | Agglomérés épaisseur 20 cm | m² |  |  |  | 0 | 0 | 1 | 0
GO80 | Agglomérés épaisseur 22,5 cm | m² |  |  |  | 0 | 0 | 1 | 0
GO81 | Agglomérés épaisseur 27,5 cm | m² |  |  |  | 0 | 0 | 1 | 0
GO82 | Agglomérés épaisseur 20 cm en pignons | m² |  |  |  | 0 | 0 | 1 | 0
GO83 | Arase pointe de pignons | ml |  |  |  | 0 | 0 | 1 | 0
MURS EN BLOCS A BANCHER
GO84 | Bloc épaisseur 15 cm | m² |  |  |  | 0 | 0 | 1 | 0
GO85 | Bloc épaisseur 20 cm | m² |  |  |  | 0 | 0 | 1 | 0
GO86 | Bloc épaisseur 30 cm | m² |  |  |  | 0 | 0 | 1 | 0
CLOISONNEMENT - DOUBLAGE - ISOLATION INTERIEURE
CLOISON DE PLATRE
BETON CELLULAIRE
GO87 | Cloison épaisseur 70 mm | m² |  |  |  | 0 | 0 | 1 | 0
GO88 | Cloison épaisseur 100 mm | m² |  |  |  | 0 | 0 | 1 | 0
CLOISON EN CARREAUX DE PLATRE PLEIN
GO89 | Cloison épaisseur 70 mm | m² |  |  |  | 0 | 0 | 1 | 0
GO90 | Cloison épaisseur 100 mm | m² |  |  |  | 0 | 0 | 1 | 0
CLOISON EN CARREAUX DE PLATRE ALVEOLES
GO91 | Cloison épaisseur 70 mm | m² |  |  |  | 0 | 0 | 1 | 0
GO92 | Cloison épaisseur 100 mm | m² |  |  |  | 0 | 0 | 1 | 0
CARREAU DE PLATRE TRES HAUTE DURETE
GO93 | Cloison épaisseur 70 mm | m² |  |  |  | 0 | 0 | 1 | 0
GO94 | Cloison épaisseur 100 mm | m² |  |  |  | 0 | 0 | 1 | 0
CARREAU DE PLATRE HYDROFUGE
GO95 | Cloison épaisseur 70 mm | m² |  |  |  | 0 | 0 | 1 | 0
GO96 | Cloison épaisseur 100 mm | m² |  |  |  | 0 | 0 | 1 | 0
CLOISONS EN CARREAUX DE TERRE CUITE
BRIQUE TERRE CUITE du type CARROBRIC ISOPHON ou équivalent
GO97 | Cloison épaisseur 98 mm | m² |  |  |  | 0 | 0 | 1 | 0
ENDUIT PLATRE SUR PARTIES VERTICALES (à la main)
GO98 | Enduit sur mur dressé en agglomérés ou en briques | m² |  |  |  | 0 | 0 | 1 | 0
GO99 | Enduit sur mur non dressé en agglomérés ou en briques | m² |  |  |  | 0 | 0 | 1 | 0
GO100 | Enduit sur enduit ciment taloche | m² |  |  |  | 0 | 0 | 1 | 0
GO101 | Enduit sur moellons et meulière | m² |  |  |  | 0 | 0 | 1 | 0
PLANCHER BETON PREFABRIQUE
PLANCHER COURANT Y COMPRIS CHAINAGE
GO102 | Plancher épaisseur 16+4 cm, portée jusqu'à 3,00 m | m² |  |  |  | 0 | 0 | 1 | 0
GO103 | Plancher épaisseur 16+4 cm, portée jusqu'à 4,00 m | m² |  |  |  | 0 | 0 | 1 | 0
GO104 | Plancher épaisseur 16+4 cm, portée jusqu'à 5,00 m | m² |  |  |  | 0 | 0 | 1 | 0
GO105 | Plancher, portée jusqu'à 6,50 m | m² |  |  |  | 0 | 0 | 1 | 0
FINITIONS
GO106 | Surfaçage manuel | m² |  |  |  | 0 | 0 | 1 | 0
GO107 | Surfaçage à l'hélicoptère | m² |  |  |  | 0 | 0 | 1 | 0
GO108 | Ragréage sous-face de dalle pleine | m² |  |  |  | 0 | 0 | 1 | 0
REBOUCHEMENTS DE TREMIES
OUVERTURES < 1 m²
GO109 | Dans un plancher poutrelles et hourdis | u |  |  |  | 0 | 0 | 1 | 0
GO110 | Dans une dalle pleine | u |  |  |  | 0 | 0 | 1 | 0
GO111 | Dans plancher en poutrelles métalliques et vautains en briques pleines | u |  |  |  | 0 | 0 | 1 | 0
OUVERTURES MOYENNES (ESCALIERS,ETC) (2,50 m²)
GO112 | Dans un plancher poutrelles et hourdis | u |  |  |  | 0 | 0 | 1 | 0
GO113 | Dans une dalle pleine | u |  |  |  | 0 | 0 | 1 | 0
GO114 | Dans plancher en poutrelles métalliques et vautains en briques pleines | u |  |  |  | 0 | 0 | 1 | 0
ELEMENTS SPECIAUX
BRIQUE DE VERRE
GO115 | Brique de verre 190x190 épaisseur 50 mm | m² |  |  |  | 0 | 0 | 1 | 0
GO116 | Brique de verre 190x190 épaisseur 80 mm | m² |  |  |  | 0 | 0 | 1 | 0
APPUIS DE FENETRE PREFABRIQUES
GO117 | Appuis profondeur 27 cm | ml |  |  |  | 0 | 0 | 1 | 0
GO118 | Appuis profondeur 33 cm | ml |  |  |  | 0 | 0 | 1 | 0
APPUIS REALISES EN PLACE
GO119 | Appui moulé en béton | ml |  |  |  | 0 | 0 | 1 | 0
GO120 | Seuil de porte | ml |  |  |  | 0 | 0 | 1 | 0
ESCALIERS EN BETON ARME
ESCALIER COULE SUR PLACE
GO121 | La marche droite de 0,90 m maxi de long entre murs | u |  |  |  | 0 | 0 | 1 | 0
GO122 | La marche droite de 0,90 m maxi de long contre un mur | u |  |  |  | 0 | 0 | 1 | 0
GO123 | La marche balancée 0,90 m maxi de long entre un mur | u |  |  |  | 0 | 0 | 1 | 0
GO124 | La marche balancée 0,90 m maxi de long contre un mur | u |  |  |  | 0 | 0 | 1 | 0
GO125 | La marche droite de 1.20 m maxi de long entre murs | u |  |  |  | 0 | 0 | 1 | 0
GO126 | La marche droite de 1.20 m maxi de long contre un mur | u |  |  |  | 0 | 0 | 1 | 0
GO127 | La marche balancée 1.20 m maxi de long entre un mur | u |  |  |  | 0 | 0 | 1 | 0
GO128 | La marche balancée 1.20 m maxi de long contre un mur | u |  |  |  | 0 | 0 | 1 | 0
ESCALIER PREFABRIQUE
GO129 | Escalier courant en BA volées droites | ml |  |  |  | 0 | 0 | 1 | 0
GO130 | Escalier courant en BA volées quartiers tournants | ml |  |  |  | 0 | 0 | 1 | 0
RAMPES ET PLANS INCLINES
GO131 | Structure en béton armé sur terre-plein sans poutre | m² |  |  |  | 0 | 0 | 1 | 0
GO132 | Structure en béton armé sur terre-plein avec poutre | m² |  |  |  | 0 | 0 | 1 | 0
GO133 | Finition sur béton chape ciment plane | m² |  |  |  | 0 | 0 | 1 | 0
GO134 | Finition sur béton chape ciment striée | m² |  |  |  | 0 | 0 | 1 | 0
GO135 | Finition sur béton chape asphalte | m² |  |  |  | 0 | 0 | 1 | 0
ACCESSOIRES EN POSE SEULE
GO136 | Pose et scellement d'huisserie | u |  |  |  | 0 | 0 | 1 | 0
GO137 | Pose et scellement de trappe de visite | u |  |  |  | 0 | 0 | 1 | 0
GO138 | Pose et scellement de bouche VMC | u |  |  |  | 0 | 0 | 1 | 0
GO139 | Pose et scellement de bouche grille | u |  |  |  | 0 | 0 | 1 | 0
SOLS CHAPES ET PRODUIT DE LISSAGE
CHAPE ORDINAIRE
GO140 | Chape épaisseur 4 cm | m² |  |  |  | 0 | 0 | 1 | 0
GO141 | Chape épaisseur 5 cm | m² |  |  |  | 0 | 0 | 1 | 0
GO142 | Chape sur marche escalier et enduit contre-marche (marche 1m*0,28 larg) | u |  |  |  | 0 | 0 | 1 | 0
CHAPE FLOTTANTE
GO143 | Chape épaisseur 8 cm | m² |  |  |  | 0 | 0 | 1 | 0
BETON LEGER (cis formes de pentes)
GO144 | Béton léger de 6 cm d'epaisseur | m² |  |  |  | 0 | 0 | 1 | 0
GO145 | Béton léger de 8 cm d'épaisseur | m² |  |  |  | 0 | 0 | 1 | 0
GO146 | Béton léger de 10 cm d'epaisseur | m² |  |  |  | 0 | 0 | 1 | 0
GO147 | Béton léger épaisseur variable | m3 |  |  |  | 0 | 0 | 1 | 0
PRODUIT DE LISSAGE
GO148 | Produit de lissage de sol (1 kg / m²) | m² |  |  |  | 0 | 0 | 1 | 0
GO149 | Produit de lissage de sol (2 kg / m²) | m² |  |  |  | 0 | 0 | 1 | 0
GO150 | Produit de lissage de sol (3 kg / m²) | m² |  |  |  | 0 | 0 | 1 | 0
GO151 | Produit de lissage de sol (4 kg / m²) | m² |  |  |  | 0 | 0 | 1 | 0
GO152 | PV marche d'escalier | m² |  |  |  | 0 | 0 | 1 | 0
OUVRAGES DIVERS
ISOLATIONS
GO153 | Flocage coupe-feu et thermique | m² |  |  |  | 0 | 0 | 1 | 0
GO154 | Isolation thermique fixée mécaniquement | m² |  |  |  | 0 | 0 | 1 | 0
ETANCHEITE
GO155 | Voiles contre des locaux nobles compris drain périphérique, enduit et remblaiement | m² |  |  |  | 0 | 0 | 1 | 0
GO156 | Voiles contre des locaux non nobles compris drain périphérique, brossage, enduit et remblaiement | m² |  |  |  | 0 | 0 | 1 | 0
AUTRES
GO157 | Socles et massifs | m3 |  |  |  | 0 | 0 | 0.5 | 0
GO158 | Plots BA | u |  |  |  | 0 | 0 | 1 | 0
GO159 | Sorties et édicules en terrasse | m3 |  |  |  | 0 | 0 | 1 | 0
GO160 | Relevés BA pour étanchéité | ml |  |  |  | 0 | 0 | 1 | 0
GO161 | Joints de dilatation | ml |  |  |  | 0 | 0 | 1 | 0
GO162 | Caniveaux en béton armé 20*20ht | ml |  |  |  | 0 | 0 | 1 | 0
GO163 | Siphons de sol | u |  |  |  | 0 | 0 | 1 | 0
*Les quantités du scénario sont données à titre indicatif pour permettre le chiffrage et l'évaluation financière des offres, elles ne sauraient engager le CEA. | [5 empty] | Montant total estimatif sur scénario en € HT |  |  | 0

## 3. Revetements durs
REVETEMENTS DURS - SOLS ET MURS
N° | DESIGNATION | Unité | FOURNITURE | POSE |  |  | PRIX FORFAITAIRE EN € H.T. | Quantité* estimative pour une année (scénario) | Montant estimatif sur scénario en € HT
|  |  | Prix fourniture en € H.T. | Charge en nbre d'heure | Taux horaire en € H.T. | Prix total en € H.T. |  |  | Montant estimé en € HT sur scénario
OUVRAGES PREPARATOIRES
ETANCHÉITÉ SOUS CARRELAGE
RD 01 | Etanchéité liquide sous carrelage du type CERMITANCHE classé SE 3 | m² |  |  |  | 0 | 0 | 10 | 0
SOUS-COUCHE ISO-PHONIQUES
RD 02 | Sous-couche isophonique | m² |  |  |  | 0 | 0 | 10 | 0
RD 03 | Sous-couche acoustique Efficacité acoustique : .Lw = 19 dB. (fourniture et pose assourd 19) | m² |  |  |  | 0 | 0 | 10 | 0
RD 04 | Sous-couche acoustique Efficacité acoustique : .Lw = 23 dB. | m² |  |  |  | 0 | 0 | 10 | 0
Chape flottante
RD 05 | Chape épaisseur 5 cm | m² |  |  |  | 0 | 0 | 10 | 0
RD 06 | Chape épaisseur 8 cm | m² |  |  |  | 0 | 0 | 10 | 0
Dépose
RD 06 | Dépose et évacuation de carrelage existant (pose scellée) | m² |  |  |  | 0 | 0 | 10 | 0
RD 07 | Dépose et évacuation de carrelage existant (pose collée) | m² |  |  |  | 0 | 0 | 10 | 0
RD 08 | Dépose et évacuation de plinthes | m² |  |  |  | 0 | 0 | 10 | 0
RD 09 | Dépose et évacuation de faïences | m² |  |  |  | 0 | 0 | 10 | 0
REVÊTEMENTS DE SOLS CARRELÉS
FOURNITURE ET POSE COLLEE
RD 10 | Carrelage en grès cérame – Type 1 | m² |  |  |  | 0 | 0 | 10 | 0
RD 11 | Carrelage en grès cérame – Type 2 | m² |  |  |  | 0 | 0 | 10 | 0
FOURNITURE ET POSE SCELLE
RD 12 | Carrelage en grès cérame antidérapant format 20 x 20 cm – Type 1 | m² |  |  |  | 0 | 0 | 10 | 0
RD 13 | Carrelage en grès cérame antidérapant format 20 x 20 cm - Type 2 | m² |  |  |  | 0 | 0 | 10 | 0
RD 14 | Carrelage en grès cérame antidérapant format 20 x 20 cm – Type 3 | m² |  |  |  | 0 | 0 | 10 | 0
FOURNITURE ET POSE SCELLE
RD 15 | Carrelage 2x2 et 5x5 sur support papier | m² |  |  |  | 0 | 0 | 10 | 0
RD 16 | Carrelage 10 x 10 à 20 x 20 | m² |  |  |  | 0 | 0 | 10 | 0
RD 17 | Carrelage 30 x 30 et 40 x 40 M² | m² |  |  |  | 0 | 0 | 10 | 0
FOURNITURE ET POSE COLLEE
RD 18 | Pose carrelage 2 x 2 et 5 x 5 collé sur support papier (3 kg de colle / M2) | m² |  |  |  | 0 | 0 | 10 | 0
RD 19 | Pose carrelage 10 x 10 et 20 x 20 (5 kg / M2) | m² |  |  |  | 0 | 0 | 10 | 0
RD 20 | Pose de carrelage 30 x 30 et 40 x 40 (8 kg / M2) | m² |  |  |  | 0 | 0 | 10 | 0
RD 21 | Pose de plinthe | ml |  |  |  | 0 | 0 | 10 | 0
FOURNITURE ET POSE PLINTHES EN CARRELAGE
RD 22 | Plinthes droites en grès cérame – Type 1 | m² |  |  |  | 0 | 0 | 10 | 0
RD 23 | Plinthes droites en grès cérame – Type 2 | m² |  |  |  | 0 | 0 | 10 | 0
RD 24 | Plinthes à gorges en grès cérame pour sols antidérapants – Type1 | ml |  |  |  | 0 | 0 | 10 | 0
RD 25 | Plinthes à gorges en grès cérame pour sols antidérapants – Type 2 | ml |  |  |  | 0 | 0 | 10 | 0
RD 26 | Plinthes à gorges en grès cérame pour sols antidérapants – Type 3 | ml |  |  |  | 0 | 0 | 10 | 0
REVÊTEMENTS MURAUX EN CARRELAGE
RD 27 | Grés cérame | m² |  |  |  | 0 | 0 | 10 | 0
RD 28 | Grés pressé émaillé | m² |  |  |  | 0 | 0 | 10 | 0
OUVRAGES ANNEXES
RD 29 | Pose de siphons de sols | u |  |  |  | 0 | 0 | 10 | 0
RD 30 | Joints de dilatation | ml |  |  |  | 0 | 0 | 10 | 0
RD 31 | Joints de fractionnement | ml |  |  |  | 0 | 0 | 10 | 0
RD 32 | Joint d’étanchéité | ml |  |  |  | 0 | 0 | 10 | 0
RD 33 | Trappes à carreler | u |  |  |  | 0 | 0 | 10 | 0
RD 34 | Lisses de protection | ml |  |  |  | 0 | 0 | 10 | 0
RD 35 | Socles et paillasses des douches | u |  |  |  | 0 | 0 | 10 | 0
RD 36 | Tapis essuie-pieds | m² |  |  |  | 0 | 0 | 10 | 0
RD 37 | Profil de transition | ml |  |  |  | 0 | 0 | 10 | 0
RD 38 | Cornières de protection d’angle | ml |  |  |  | 0 | 0 | 10 | 0
*Les quantités du scénario sont données à titre indicatif pour permettre le chiffrage et l'évaluation financière des offres, elles ne sauraient engager le CEA. | [5 empty] | Montant total estimatif sur scénario en € HT |  |  | 0

## 4. Menuiseries Int
MENUISERIES INTERIEURES
N° | DESIGNATION | Unité | FOURNITURE | POSE |  |  | PRIX FORFAITAIRE EN € H.T. | Quantité* estimative pour une année (scénario) | Montant estimatif sur scénario en € HT
|  |  | Prix fourniture en € H.T. | Charge en nbre d'heure | Taux horaire en € H.T. | Prix total en € H.T. |  |  | Montant estimé en € HT sur scénario
BLOCS PORTES INTERIEURS BATTANTES
BLOCS-PORTES 204 x 83, stratifiés, huisserie bois Gamme JELDWEN ou équivalent
MEN 01 | Bloc porte âme pleine | u |  |  |  | 0 | 0 | 1 | 0
MEN 02 | Bloc porte acoustique 30 dB | u |  |  |  | 0 | 0 | 1 | 0
MEN 03 | Bloc porte acoustique 37 dB | u |  |  |  | 0 | 0 | 1 | 0
MEN 04 | Bloc porte acoustique 40 dB | u |  |  |  | 0 | 0 | 1 | 0
MEN 05 | Moins value : huisserie métallique | u |  |  |  | 0 | 0 | 1 | 0
MEN 06 | Plus value : CF 1/2H | u |  |  |  | 0 | 0 | 1 | 0
MEN 07 | Plus value : CF 1H | u |  |  |  | 0 | 0 | 1 | 0
MEN 08 | Plus value pour ajout de hublot dans la porte de dimensions 30 x 50 cm | U |  |  |  | 0 | 0 | 1 | 0
BLOCS-PORTES 204 x 93, stratifiés, huisserie bois GAMME JELDWEN ou équivalent
MEN 09 | Bloc porte âme pleine | u |  |  |  | 0 | 0 | 1 | 0
MEN 10 | Bloc porte acoustique 30 dB | u |  |  |  | 0 | 0 | 1 | 0
MEN 11 | Bloc porte acoustique 37 dB | u |  |  |  | 0 | 0 | 1 | 0
MEN 12 | Bloc porte acoustique 40 dB | u |  |  |  | 0 | 0 | 1 | 0
MEN 13 | Moins value : huisserie métallique | u |  |  |  | 0 | 0 | 1 | 0
MEN 14 | Plus value : CF 1/2H | u |  |  |  | 0 | 0 | 1 | 0
MEN 15 | Plus value : CF 1H | u |  |  |  | 0 | 0 | 1 | 0
MEN 16 | Plus value pour ajout de hublot dans la porte de dimensions 30 x 50 cm | u |  |  |  | 0 | 0 | 1 | 0
BLOCS-PORTES 204 x 143, double battant stratifiés, huisserie bois GAMME JELDWEN ou équivalent
MEN 17 | Bloc porte âme pleine | u |  |  |  | 0 | 0 | 1 | 0
MEN 18 | Bloc porte acoustique 30 dB | u |  |  |  | 0 | 0 | 1 | 0
MEN 19 | Bloc porte acoustique 37 dB | u |  |  |  | 0 | 0 | 1 | 0
MEN 20 | Bloc porte acoustique 40 dB | u |  |  |  | 0 | 0 | 1 | 0
MEN 21 | Moins value : huisserie métallique | u |  |  |  | 0 | 0 | 1 | 0
MEN 22 | Plus value : CF 1/2H | u |  |  |  | 0 | 0 | 1 | 0
MEN 23 | Plus value : CF 1H | u |  |  |  | 0 | 0 | 1 | 0
MEN 24 | Plus value pour ajout de hublot dans la porte de dimensions 30 x 50 cm | u |  |  |  | 0 | 0 | 1 | 0
PLUS VALUES DE CONTRÔLE D'ACCES
MEN 25 | Mesures conservatoires pour contrôle d’accès électronique | u |  |  |  | 0 | 0 | 1 | 0
MEN 26 | Mesure conservatoires pour contrôle d’accès électromagnétique | u |  |  |  | 0 | 0 | 1 | 0
Oculus (Dans porte neuve)
MEN 27 | Oculus 20 *80 | u |  |  |  | 0 | 0 | 1 | 0
MEN 28 | Oculus 30*40 | u |  |  |  | 0 | 0 | 1 | 0
MEN 29 | Oculus 20 * 80 CF 1/2h | u |  |  |  | 0 | 0 | 1 | 0
MEN 30 | Oculus 30*40 CF 1/2h | u |  |  |  | 0 | 0 | 1 | 0
MEN 31 | Oculus 20 *80 CF 1h | u |  |  |  | 0 | 0 | 1 | 0
MEN 32 | Oculus 30*40 CF 1 h | u |  |  |  | 0 | 0 | 1 | 0
MEN 33 | Oculus diametre 40 | u |  |  |  | 0 | 0 | 1 | 0
MEN 34 | Oculus diametre 40 CF 1/2h | u |  |  |  | 0 | 0 | 1 | 0
MEN 35 | Oculus diametre 40 CF 1h | u |  |  |  | 0 | 0 | 1 | 0
EQUIPEMENTS DES PORTES (Voir chapitre serrurerie/métallerie)
OUVRAGES BOIS
REVETEMENT DE SOLS BOIS
PARQUET EN BOIS STRATIFIE (fourniture et pose)
MEN 36 | Fourniture et pose de parquet collé | m² |  |  |  | 0 | 0 | 10 | 0
AUTRES PRESTATIONS
MEN 37 | Ponçage et vitrification parquet bois existant | m² |  |  |  | 0 | 0 | 20 | 0
MEN 38 | Fourniture et pose plinthe bois | m² |  |  |  | 0 | 0 | 20 | 0
FACADES MENUISEES
MEN 39 | Façades menuisées de placards et gaines techniques, à peindre | m² |  |  |  | 0 | 0 | 1 | 0
MEN 40 | Façades de gaines techniques CF ½ heure, à peindre | m² |  |  |  | 0 | 0 | 1 | 0
MEN 41 | Façades de placards sans classement feu, à peindre | m² |  |  |  | 0 | 0 | 1 | 0
MEN 42 | Façades de gaines des cabines WC sans classement feu, finition à peindre | m² |  |  |  | 0 | 0 | 1 | 0
PANNEAUX D'HABILLAGES
MEN 43 | Panneaux d’habillage muraux acoustique en bois, finition laqué en usine | m² |  |  |  | 0 | 0 | 1 | 0
MEN 44 | Panneaux d'habillage muraux en lignage de bois, finition peinture laque | m² |  |  |  | 0 | 0 | 1 | 0
MEN 45 | Panneau d’habillage muraux en bois lisse, placage bois panneaux stratifiés | m² |  |  |  | 0 | 0 | 1 | 0
MEN 46 | Chants plats | ml |  |  |  | 0 | 0 | 1 | 0
PETITS HABILLAGES
MEN 47 | Plinthes en médium à peindre | ml |  |  |  | 0 | 0 | 20 | 0
MEN 48 | Plinthes en mélaminé | ml |  |  |  | 0 | 0 | 1 | 0
MEN 49 | Plinthes à crémaillère | ml |  |  |  | 0 | 0 | 1 | 0
MEN 50 | Coffrages bois sur chutes et canalisations | ml |  |  |  | 0 | 0 | 1 | 0
MEN 51 | Habillage des joints de dilatations | ml |  |  |  | 0 | 0 | 1 | 0
MEN 52 | Habillage d’encadrement de baies | ml |  |  |  | 0 | 0 | 1 | 0
MEN 53 | Lisses de protection | ml |  |  |  | 0 | 0 | 1 | 0
PLACARDS
MEN 54 | Façades à portes de placards type KZ | m² |  |  |  | 0 | 0 | 5 | 0
MEN 55 | Façades à portes pliantes bois portes à panneaux à peindre | m² |  |  |  | 0 | 0 | 5 | 0
MEN 56 | Façades à portes pliantes bois portes à panneaux mélaminés l800 | m² |  |  |  | 0 | 0 | 5 | 0
MEN 57 | Etagère placard mélaminé blanc 25 mm 1 chant plaqué | m² |  |  |  | 0 | 0 | 5 | 0
MEN 58 | Rail pour dossier suspendus | ml |  |  |  | 0 | 0 | 1 | 0
MEN 59 | Etagère murale avec support | m² |  |  |  | 0 | 0 | 6 | 0
MEN 60 | Verrous de placards | u |  |  |  | 0 | 0 | 10 | 0
MOBILIER
MEN 61 | Plan de travail stratifié | m² |  |  |  | 0 | 0 | 2 | 0
MEN 62 | Cloisons mi-hauteur | m² |  |  |  | 0 | 0 | 1 | 0
MEN 63 | Plan de travail et tablettes | m² |  |  |  | 0 | 0 | 1 | 0
MEN 64 | Plan de travail post-formé | m² |  |  |  | 0 | 0 | 1 | 0
DIVERS
MEN 65 | Prises de mètres pour fabrication sur-mesure | ens |  |  |  | 0 | 0 | 15 | 0
*Les quantités du scénario sont données à titre indicatif pour permettre le chiffrage et l'évaluation financière des offres, elles ne sauraient engager le CEA. | [5 empty] | Montant total estimatif sur scénario en € HT |  |  | 0

## 5. Platre & Plafonds
DOUBLAGE, CLOISONNEMENT, PLAFONDS, ISOLATION INTERIEURE
N° | DESIGNATION | Unité | FOURNITURE | POSE |  |  | PRIX FORFAITAIRE EN € H.T. | Quantité* estimative pour une année (scénario) | Montant estimatif sur scénario en € HT
|  |  | Prix fourniture en € H.T. | Charge en nbre d'heure | Taux horaire en € H.T. | Prix total en € H.T. |  |  | Montant estimé en € HT sur scénario
CLOISON
CLOISONS DE DISTRIBUTION EN PLAQUES DE PLATRE SUR OSSATURE METALLIQUE
CLOISONS
PLA 01 | Cloisons de 72mm d’épaisseur | m² |  |  |  | 0 | 0 | 10 | 0
PLA 02 | Cloisons de 84mm d’épaisseur | m² |  |  |  | 0 | 0 | 10 | 0
PLA 03 | Cloisons de 98mm d’épaisseur | m² |  |  |  | 0 | 0 | 10 | 0
PLA 04 | Cloisons de 120mm d’épaisseur | m² |  |  |  | 0 | 0 | 10 | 0
PLA 05 | Plus value: plaque hydrofuges | m² |  |  |  | 0 | 0 | 10 | 0
CONTRE-CLOISONS
PLA 06 | Contre-cloisons à ossatures métalliques | m² |  |  |  | 0 | 0 | 10 | 0
DOUBLAGES
Doublage thermique
PLA 07 | a) panneau épaisseur 70 mm | m² |  |  |  | 0 | 0 | 10 | 0
PLA 08 | b) panneau épaisseur 80 mm | m² |  |  |  | 0 | 0 | 10 | 0
PLA 09 | c) panneau épaisseur 100 mm | m² |  |  |  | 0 | 0 | 10 | 0
Doublage thermo-acoustique
PLA 10 | a) panneau épaisseur 40 mm | m² |  |  |  | 0 | 0 | 10 | 0
PLA 11 | b) panneau épaisseur 50 mm | m² |  |  |  | 0 | 0 | 10 | 0
PLA 12 | c) panneau épaisseur 60 mm | m² |  |  |  | 0 | 0 | 30 | 0
Panneaux d’habillage décoratifs collés
PLA 13 | plaques de plâtre du type PLACOPLATRE BA 18 | m² |  |  |  | 0 | 0 | 5 | 0
AUTRES OUVRAGES
OUVRAGES DIVERS
PLA 14 | ENCOFFREMENTS DES DESCENTES EP | m² |  |  |  | 0 | 0 | 5 | 0
PLA 15 | SOFFITES | m² |  |  |  | 0 | 0 | 5 | 0
ACCESSOIRES EN POSE SEULE
PLA 16 | Pose et scellement d'huisserie | u |  |  |  | 0 | 0 | 5 | 0
PLA 17 | Pose et scellement de trappe de visite | u |  |  |  | 0 | 0 | 5 | 0
PLA 18 | Pose et scellement de bouche VMC | u |  |  |  | 0 | 0 | 5 | 0
PLAFONDS
DEPOSES
DEPOSES DIVERSES
PLA 19 | Dépose de laine de verre ou laine de roche | m² |  |  |  | 0 | 0 | 10 | 0
PLA 20 | Dépose soignée pour réemploi de dalles (toutes dimensions) | m² |  |  |  | 0 | 0 | 100 | 0
PLA 21 | Dépose de joues ou retombées | ml |  |  |  | 0 | 0 | 5 | 0
PLA 22 | Dépose de plages plâtres | m² |  |  |  | 0 | 0 | 5 | 0
DEPOSE FAUX PLAFONDS y compris ossature jusqu'à 3,00m ht
PLA 23 | Plafond en plaques de plâtre | m² |  |  |  | 0 | 0 | 10 | 0
PLA 24 | Dépose isolant | m² |  |  |  | 0 | 0 | 10 | 0
PLAFONDS SUSPENDUS EN PLAQUES DE PLATRE
Ossature métallique primaire ou secondaire
PLA 25 | Ossature métallique primaire ou secondaire | m² |  |  |  | 0 | 0 | 10 | 0
Plafonds suspendus en plaques de platre lisse standard
PLA 26 | Plafonds en plaques de 13 mm | m² |  |  |  | 0 | 0 | 10 | 0
PLA 27 | Plafonds en plaques de 15 mm | m² |  |  |  | 0 | 0 | 10 | 0
Plafonds suspendus en plaques de plâtre hydrofuge lisses
PLA 28 | Plafonds en plaques de 13 mm | m² |  |  |  | 0 | 0 | 10 | 0
PLA 29 | Plafonds en plaques de 15 mm | m² |  |  |  | 0 | 0 | 10 | 0
Plafonds suspendus en plaques de platre : plus-value pour plaques feu M1 en plafond
PLA 30 | Plafonds en plaques de 13 mm | m² |  |  |  | 0 | 0 | 10 | 0
PLA 31 | Plafonds en plaques de 15 mm | m² |  |  |  | 0 | 0 | 10 | 0
Plafond en plaque de plâtre lisse incombustibles MO -CF 1h
PLA 32 | Plafonds en plaques de 18 mm | m² |  |  |  | 0 | 0 | 10 | 0
Plafond suspendus en plaques de plâtre perforées - M1
PLA 33 | Plafonds en plaques de 13 mm | m² |  |  |  | 0 | 0 | 10 | 0
OUVRAGES DIVERS
PLA 34 | Plages filantes en plaques de plâtre | ml |  |  |  | 0 | 0 | 10 | 0
PLA 35 | Jouées plâtre | ml |  |  |  | 0 | 0 | 10 | 0
PLA 36 | Gorges lumineuses | ml |  |  |  | 0 | 0 | 10 | 0
PLA 37 | Barrières de protection incendie | ml |  |  |  | 0 | 0 | 10 | 0
PLA 38 | Ecran de cantonnement | ml |  |  |  | 0 | 0 | 10 | 0
PLA 39 | Isolation acoustique (épaisseur 50 mm) | m² |  |  |  | 0 | 0 | 10 | 0
PLA 40 | Joint acoustique | ml |  |  |  | 0 | 0 | 10 | 0
REHABILITATION
Isolation thermique
PLA 41 | Epaisseur de 90 mm | m² |  |  |  | 0 | 0 | 10 | 0
PLA 42 | Epaisseur de 120 mm | m² |  |  |  | 0 | 0 | 10 | 0
PLA 43 | Isolation Phonique | m² |  |  |  | 0 | 0 | 50 | 0
*Les quantités du scénario sont données à titre indicatif pour permettre le chiffrage et l'évaluation financière des offres, elles ne sauraient engager le CEA. | [5 empty] | Montant total estimatif sur scénario en € HT |  |  | 0

## 6. Faux-plafonds
FAUX PLAFONDS
N° | DESIGNATION | Unité | FOURNITURE | POSE |  |  | PRIX FORFAITAIRE EN € H.T. | Quantité* estimative pour une année (scénario) | Montant estimatif sur scénario en € HT
|  |  | Prix fourniture en € H.T. | Charge en nbre d'heure | Taux horaire en € H.T. | Prix total en € H.T. |  |  | Montant estimé en € HT sur scénario
DEPOSES
DEPOSES DIVERSES
FP 01 | Dépose de laine de verre ou laine de roche | m²
FP 02 | Dépose soignée pour réemploi de dalles (toutes dimensions) | m² |  |  |  | 0 | 0 | 100 | 0
FP 03 | Dépose de joues ou retombées | ml |  |  |  | 0 | 0 | 100 | 0
FP 04 | Dépose de plages plâtres | m² |  |  |  | 0 | 0 | 100 | 0
FP 05 | Dépose de lattis et treillage métallique | m² |  |  |  | 0 | 0 | 100 | 0
DEPOSE FAUX PLAFONDS y compris ossature jusqu'à 3,00m ht
FP06 | Plafond suspendu en dalles 600 x 600 | m² |  |  |  | 0 | 0 | 100 | 0
FP07 | Plafond métallique | m² |  |  |  | 0 | 0 | 100 | 0
FP08 | Dépose isolant | m² |  |  |  | 0 | 0 | 100 | 0
FP09 | Dépose laine de verre ou roche | m² |  |  |  | 0 | 0 | 100 | 0
PLAFONDS SUSPENDUS EN FIBRES MINERALES
DALLES MINERALES TYPES
FP 010 | Plafonds suspendus en dalles de fibres minérales -Type A | m² |  |  |  | 0 | 0 | 200 | 0
FP 011 | Plafonds suspendus en dalles de fibres minérales – Type B | m² |  |  |  | 0 | 0 | 200 | 0
VARIANTE OSSATURE
FP 012 | Lisses plates de 100mm; | ml |  |  |  | 0 | 0 | 1 | 0
FP 013 | Lisses plates de 70mm | ml |  |  |  | 0 | 0 | 1 | 0
FP 014 | Raccord de plaques perpendiculaire aux façades par un bord renforcé (Type G). | ml |  |  |  | 0 | 0 | 1 | 0
DALLES MINERALES ACOUSTIQUES
FP 015 | De dimension 1200*900 | m² |  |  |  | 0 | 0 | 1 | 0
FP 016 | De dimension 1800*1200 | m² |  |  |  | 0 | 0 | 1 | 0
FP 017 | De dimension 600 * 600 type TONGA | m² |  |  |  | 0 | 0 | 1 | 0
DALLES MINERALES STANDARDS
FP 019 | "ARMSTRONG" ou équivalent, type Cyrrus 75 modèle Tégular , 36dB | m² |  |  |  | 0 | 0 | 150 | 0
FP 020 | "ARMSTRONG" ou équivalent, type Tégular modèle ULTIMA , MO, 37dB minimum | m² |  |  |  | 0 | 0 | 150 | 0
FP 021 | "ARMSTRONG" ou équivalent, type Tégular modèle OPTIMA, MO, Absorption 0,9 mini | m² |  |  |  | 0 | 0 | 150 | 0
FP 022 | "ARMSTRONG" ou équivalent, type Tégular Dune Sahara blanc, M0 | m² |  |  |  | 0 | 0 | 150 | 0
FP 023 | "ARMSTRONG" ou équivalent, type Board modèle Ceramaguard Travertine, MO | m² |  |  |  | 0 | 0 | 150 | 0
AUTRES PLAFONDS SUSPENDUS
PLAFONDS SUSPENDUS EN BACS METALLIQUES AUTOPORTANTS
FP 024 | Bacs métalliques autoportants | m² |  |  |  | 0 | 0 | 100 | 0
FP 025 | Lames métalliques | m² |  |  |  | 0 | 0 | 100 | 0
REHABILITATION
Isolation thermique
FP 026 | Laine de verre avec pare-vapeur en rouleaux de 1,20 m de largeur sur tout plafonds suspendus | m² |  |  |  | 0 | 0 | 1 | 0
Prestations diverses sur plafonds
FP 027 | Réemploi de dalles déposées sur ossature existante | m² |  |  |  | 0 | 0 | 1 | 0
Adaptation ossature
FP 028 | Fourniture et pose de joues ou retombées (fixes) | m² |  |  |  | 0 | 0 | 1 | 0
*Les quantités du scénario sont données à titre indicatif pour permettre le chiffrage et l'évaluation financière des offres, elles ne sauraient engager le CEA. | [5 empty] | Montant total estimatif sur scénario en € HT |  |  | 0

## 7. Cloisons
CLOISONS AMOVIBLES
N° | DESIGNATION | Unité | FOURNITURE | POSE |  |  | PRIX FORFAITAIRE EN € H.T. | Quantité* estimative pour une année (scénario) | Montant estimatif sur scénario en € HT
|  |  | Prix fourniture en € H.T. | Charge en nbre d'heure | Taux horaire en € H.T. | Prix total en € H.T. |  |  | Montant estimé en € HT sur scénario
DEPOSE - DEMOLITION
Démolition de cloisons existantes ( y compris protection des conservés)
CLO 01 | Carreaux de plâtre ep 70 mm | m² |  |  |  | 0 | 0 | 1 | 0
CLO 02 | Carreaux de plâtre ep 100 mm | m² |  |  |  | 0 | 0 | 1 | 0
CLO 03 | Placostyl ep 72/48 mm | m² |  |  |  | 0 | 0 | 1 | 0
CLO 04 | Placostyl ep 98/48 mm | m² |  |  |  | 0 | 0 | 1 | 0
Ouverture dans cloisons existantes y compris adaptations
CLO 05 | Ouverture dans cloison carreau de plâtre | m² |  |  |  | 0 | 0 | 1 | 0
CLO 06 | Ouverture dans cloison placostil | m² |  |  |  | 0 | 0 | 1 | 0
Portes et Blocs portes ( y compris protection des conservés)
CLO 07 | Dépose bloc porte 1 vantail | u |  |  |  | 0 | 0 | 1 | 0
CLO 08 | Dépose bloc porte 2 vantaux | u |  |  |  | 0 | 0 | 1 | 0
DEPOSE - REPOSE
Cloisons démontables
CLO 09 | Démontage et évacuation de cloisons démontables | m² |  |  |  | 0 | 0 | 5 | 0
CLO 10 | Démontage soigné de cloisons démontables pour réemploi | m² |  |  |  | 0 | 0 | 5 | 0
CLO 11 | Remontage de cloisons démontables pleines ou vitrage simple | m² |  |  |  | 0 | 0 | 5 | 0
CLO 12 | Remontage de cloisons démontables double vitrage et store incorporé | m² |  |  |  | 0 | 0 | 5 | 0
Cloisons amovibles
CLO 013 | Démontage et évacuation de cloisons amovibles | m² |  |  |  | 0 | 0 | 5 | 0
CLO 014 | Démontage soigné de cloisons amovibles pour réemploi | m² |  |  |  | 0 | 0 | 5 | 0
CLO 015 | Remontage de cloisons amovibles pleines ou vitrage simple | m² |  |  |  | 0 | 0 | 5 | 0
CLO 016 | Remontage de cloisons amovibles double vitrage et store incorporé | m² |  |  |  | 0 | 0 | 5 | 0
CLO 017 | Fourniture et pose cloisons de 78 mm d'épaisseur de type TIASO AZ ou CLISPOPLAQUE, ou équivalent, composées de plaques de platres BA13 revêtues vinyle compris isolation par panneau de laine de verre de 45 mm. | m² |  |  |  | 0 | 0 | 5 | 0
Portes existantes
CLO 018 | Repose de bloc porte 730mm dans cloison | u |  |  |  | 0 | 0 | 5 | 0
CLO 019 | Repose de bloc porte 830mm dans cloison | u |  |  |  | 0 | 0 | 5 | 0
CLO 020 | Repose de bloc porte 930mm dans cloison | u |  |  |  | 0 | 0 | 5 | 0
CLO 021 | Repose de bloc double porte ou porte tiercée | u |  |  |  | 0 | 0 | 5 | 0
Enduits
CLO 022 | Fourniture et pose d'enduit dégrossi | m² |  |  |  | 0 | 0 | 5 | 0
CLO 023 | Fourniture et pose d'enduit de finition | m² |  |  |  | 0 | 0 | 5 | 0
OUVRAGES NEUFS
CLOISONS PLEINES TOUTE HAUTEUR (PTH)
CLOISON AVEC PANNEAUX PLEINS REVETEMENTS PVC
CLO 024 | Cloison PTH 260 | m² |  |  |  | 0 | 0 | 5 | 0
CLO 025 | Cloison PTH 285 | m² |  |  |  | 0 | 0 | 5 | 0
CLO 026 | Cloison PTH 300 | m² |  |  |  | 0 | 0 | 5 | 0
CLOISON AVEC PANNEAUX PLEINS MELAMINE
CLO 027 | Cloison PTH 260 | m² |  |  |  | 0 | 0 | 5 | 0
CLO 028 | Cloison PTH 285 | m² |  |  |  | 0 | 0 | 5 | 0
CLO 029 | Cloison PTH 300 | m² |  |  |  | 0 | 0 | 5 | 0
PLUS VALUES CLOISONS PLEINES
ACOUSTIQUE
CLO 030 | Plus value affaiblissement acoustique 39db | m² |  |  |  | 0 | 0 | 5 | 0
CLO 031 | Plus value affaiblissement acoustique 42db | m² |  |  |  | 0 | 0 | 5 | 0
CLO 032 | Plus value affaiblissement acoustique 48db | m² |  |  |  | 0 | 0 | 5 | 0
Barrière acoustique
CLO 033 | de 0 > 0,50 m de hauteur | m² |  |  |  | 0 | 0 | 5 | 0
CLO 034 | de 0,51 > 1,00 m de hauteur | m² |  |  |  | 0 | 0 | 5 | 0
Résistance au feu
CLO 035 | Plus value cloisons coupe-feu 1/4 heure | m² |  |  |  | 0 | 0 | 5 | 0
CLO 036 | Plus value cloison pare-flamme 1/2 heure | m² |  |  |  | 0 | 0 | 5 | 0
CLOISON AVEC PANNEAUX VITRES
CLOISON VITREE TOUTE HAUTEUR (VTH)
CLO 040 | Vitrage simple ép 6,8 m/m | m² |  |  |  | 0 | 0 | 1 | 0
CLO 041 | Vitrage double ép 6,8 m/m | m² |  |  |  | 0 | 0 | 1 | 0
CLO 042 | Vitrage simple stadip 44/2 | m² |  |  |  | 0 | 0 | 1 | 0
CLO 043 | Vitrage double stadip 44/2 | m² |  |  |  | 0 | 0 | 1 | 0
CLOISON AVEC PANNEAUX SEMI-VITRES SUR ALLEGE
CLO 045 | Vitrage simple ép 6,8 m/m | m² |  |  |  | 0 | 0 | 1 | 0
CLO 046 | Vitrage double ép 6,8 m/m | m² |  |  |  | 0 | 0 | 1 | 0
CLO 047 | Vitrage simple stadip 44/2 | m² |  |  |  | 0 | 0 | 1 | 0
CLO 048 | Vitrage double stadip 44/2 | m² |  |  |  | 0 | 0 | 1 | 0
CLOISON AVEC PANNEAUX SEMI-VITRES SUR ALLEGE + IMPOSTE
CLO 050 | Vitrage simple ép 6,8 m/m | m² |  |  |  | 0 | 0 | 1 | 0
CLO 051 | Vitrage double ép 6,8 m/m | m² |  |  |  | 0 | 0 | 1 | 0
CLO 052 | Vitrage simple stadip 44/2 | m² |  |  |  | 0 | 0 | 1 | 0
CLO 053 | Vitrage double stadip 44/2 | m² |  |  |  | 0 | 0 | 1 | 0
CLOISON AVEC PANNEAUX SEMI-VITRES EN IMPOSTE
CLO 055 | Vitrage simple ép 6,8 m/m | m² |  |  |  | 0 | 0 | 1 | 0
CLO 056 | Vitrage double ép 6,8 m/m | m² |  |  |  | 0 | 0 | 1 | 0
CLO 057 | Vitrage simple stadip 44/2 | m² |  |  |  | 0 | 0 | 1 | 0
CLO 058 | Vitrage double stadip 44/2 | m² |  |  |  | 0 | 0 | 1 | 0
PLUS VALUES CLOISONS VITREES
FINITION PARTIES PLEINES
CLO 060 | PVC | m² |  |  |  | 0 | 0 | 5 | 0
CLO 061 | Mélaminé | m² |  |  |  | 0 | 0 | 5 | 0
ACOUSTIQUE
CLO 062 | Plus value affaiblissement acoustique 32db | m² |  |  |  | 0 | 0 | 5 | 0
CLO 063 | Plus value affaiblissement acoustique 39db | m² |  |  |  | 0 | 0 | 5 | 0
CLO 064 | Plus value affaiblissement acoustique 42db | m² |  |  |  | 0 | 0 | 5 | 0
Barrière acoustique
CLO 065 | De 0 > 0,50 m de hauteur | m² |  |  |  | 0 | 0 | 5 | 0
CLO 066 | De 0,51 > 1,00 m de hauteur | m² |  |  |  | 0 | 0 | 5 | 0
OCCULTATION
CLO 067 | Plus-value pour film vitrophanie | m² |  |  |  | 0 | 0 | 5 | 0
CLO 068 | Plus-value pour sérigraphie | m² |  |  |  | 0 | 0 | 5 | 0
CLO 069 | Plus value sablage | m² |  |  |  | 0 | 0 | 5 | 0
CLOISON de SURETE RENFORCE
CLO 070 | Cloison de sureté renforcée de type knauf M2tal KM ou KMA ou équivalent | m² |  |  |  | 0 | 0 | 1 | 0
CLOISON de type CLIPS ou équivalent
Marque OSMOSE ou équivalent
CLO 080 | Cloison vitrée bord à bord | m² |  |  |  | 0 | 0 | 5 | 0
CLO 081 | Cloison pleine et vitrée bord à bord | m² |  |  |  | 0 | 0 | 5 | 0
CLO 082 | Cloison pleine avec un joint creux vertical entre les modules | m² |  |  |  | 0 | 0 | 5 | 0
SANICLIPS - classic origine - France equipement ou équivalent
CLO 083 | Cabine sanitaire | u |  |  |  | 0 | 0 | 1 | 0
CLO 084 | Cabine douche | u |  |  |  | 0 | 0 | 1 | 0
CLO 085 | Pare douche et porte serviette inox | u |  |  |  | 0 | 0 | 1 | 0
CLO 086 | Tablette 1/4 de rond | u |  |  |  | 0 | 0 | 1 | 0
CLO 087 | Séparateur d'urinoir avec pied | u |  |  |  | 0 | 0 | 1 | 0
CLO 088 | Séparateur d'urinoir sans pied | u |  |  |  | 0 | 0 | 1 | 0
BLOCS-PORTES
Vantail bois de 40 mm ép. âme pleine, finition stratifiée - 83 x 204 ht
CLO 090 | 83 x 204 ht | u |  |  |  | 0 | 0 | 5 | 0
CLO 091 | 93 x 204 ht | u |  |  |  | 0 | 0 | 5 | 0
CLO 092 | 93/33 x 204 ht | u |  |  |  | 0 | 0 | 5 | 0
CLO 093 | 93/53 x 204 ht | u |  |  |  | 0 | 0 | 5 | 0
CLO 094 | 2 * (83 x 204 ht) | u |  |  |  | 0 | 0 | 5 | 0
CLO 095 | 2 * (93 x 204 ht) | u |  |  |  | 0 | 0 | 5 | 0
VANTAUX VITRES de type CLARIT
CLO 096 | 83 x 204 ht | u |  |  |  | 0 | 0 | 1 | 0
CLO 097 | 93 x 204 ht | u |  |  |  | 0 | 0 | 1 | 0
PLUS VALUES BLOCS PORTES
DIMENSIONS sur portes stratifiées
CLO 098 | Toute hauteur | u |  |  |  | 0 | 0 | 5 | 0
CLO 099 | Avec imposte pleine | u |  |  |  | 0 | 0 | 5 | 0
EQUIPEMENT
| Voir chapitre "menuiseries intérieures" | ENS |  |  |  | 0 | 0 | 1 | 0
*Les quantités du scénario sont données à titre indicatif pour permettre le chiffrage et l'évaluation financière des offres, elles ne sauraient engager le CEA. | [5 empty] | Montant total estimatif sur scénario en € HT |  |  | 0

## 8. Faux-Planchers
FAUX PLANCHER
N° | DESIGNATION | Unité | FOURNITURE | POSE |  |  | PRIX FORFAITAIRE EN € H.T. | Quantité* estimative pour une année (scénario) | Montant estimatif sur scénario en € HT
|  |  | Prix fourniture en € H.T. | Charge en nbre d'heure | Taux horaire en € H.T. | Prix total en € H.T. |  |  | Montant estimé en € HT sur scénario
DEPOSE
FP1000 | Dépose revêtements | m² |  |  |  | 0 | 0 | 10 | 0
FP1001 | Dépose dalles | m² |  |  |  | 0 | 0 | 10 | 0
FP1002 | Déposes vérins | u |  |  |  | 0 | 0 | 10 | 0
FP1003 | Dépose complément acoustique | m² |  |  |  | 0 | 0 | 10 | 0
OUVRAGES NEUFS
PLANCHERS SURÉLEVÉS POUR DALLES MOQUETTES PLOMBANTES
FP1004 | Dalles brutes type 1 | m² |  |  |  | 0 | 0 | 10 | 0
FP1005 | Dalles brutes type 2 | m² |  |  |  | 0 | 0 | 10 | 0
PLANCHERS SURÉLEVÉS SANS REVETEMENT
FP1006 | Dalles FINITION STRATIFIÉE | m² |  |  |  | 0 | 0 | 10 | 0
COMPLEMENTS
FP1007 | Complément acoustique | m² |  |  |  | 0 | 0 | 10 | 0
FP1008 | Barrière incendie de compartimentage | ml |  |  |  | 0 | 0 | 10 | 0
FP1009 | Barrière incendie Pare-Flamme -Coupe Feu | ml |  |  |  | 0 | 0 | 10 | 0
FP1010 | Peinture anti-poussière | m² |  |  |  | 0 | 0 | 10 | 0
AUTRES OUVRAGES
FP1011 | Rampes et marches | m² |  |  |  | 0 | 0 | 10 | 0
FP1012 | Traverses de franchissement | ml |  |  |  | 0 | 0 | 10 | 0
OUVRAGES EN REHABILITATION
FP1013 | Recalage de faux-plancher existant | m² |  |  |  | 0 | 0 | 10 | 0
FP1014 | Dalles de faux-plancher en remplacement (vérins conservés) brutes | m² |  |  |  | 0 | 0 | 10 | 0
FP1015 | Dalles de faux-plancher en remplacement (vérins conservés) revêtement lamifié | m² |  |  |  | 0 | 0 | 10 | 0
FP1016 | Nettoyage faux-planchers | m² |  |  |  | 0 | 0 | 10 | 0
FP1017 | Complément acoustique | m² |  |  |  | 0 | 0 | 10 | 0
FP1018 | Barrière incendie de compartimentage | ml |  |  |  | 0 | 0 | 10 | 0
FP1019 | Barrière incendie Pare-Flamme -Coupe Feu | ml |  |  |  | 0 | 0 | 10 | 0
*Les quantités du scénario sont données à titre indicatif pour permettre le chiffrage et l'évaluation financière des offres, elles ne sauraient engager le CEA. | [5 empty] | Montant total estimatif sur scénario en € HT |  |  | 0

## 9. Sols souples
SOLS SOUPLES
N° | DESIGNATION | Unité | FOURNITURE | POSE |  |  | PRIX FORFAITAIRE EN € H.T. | Quantité* estimative pour une année (scénario) | Montant estimatif sur scénario en € HT
|  |  | Prix fourniture en € H.T. | Charge en nbre d'heure | Taux horaire en € H.T. | Prix total en € H.T. |  |  | Montant estimé en € HT sur scénario
DEPOSE DES REVETEMENTS EXISTANTS
PVC
En présence d'amiante
SOS 01 | Dépose et évacuation d'un revêtement PVC poissé en dalles | m² |  |  |  | 0 | 0 | 150 | 0
SOS 02 | Dépose et évacuation d'un revêtement PVC collé en dalles | m² |  |  |  | 0 | 0 | 150 | 0
SOS 03 | Dépose et évacuation d'une plinthe en PVC | m² |  |  |  | 0 | 0 | 150 | 0
En absence d'amiante
SOS 04 | Dépose et évacuation d'un revêtement PVC poissé en dalles | m² |  |  |  | 0 | 0 | 150 | 0
SOS 05 | Dépose et évacuation d'un revêtement PVC collé en dalles | ml |  |  |  | 0 | 0 | 150 | 0
SOS 06 | Dépose et évacuation d'une plinthe en PVC | ml |  |  |  | 0 | 0 | 150 | 0
SOS 07 | Lessivage et léger ponçage d'un sol PVC existant | m² |  |  |  | 0 | 0 | 150 | 0
TEXTILES
En présence d'amiante
SOS 08 | Dépose et évacuation d'un revêtement textile collé en dalles (présence d'amiante) | m² |  |  |  | 0 | 0 | 20 | 0
SOS 09 | Dépose et évacuation d'un revêtement textile collé en lés (présence d'amiante) | m² |  |  |  | 0 | 0 | 20 | 0
SOS 10 | Dépose et évacuation d'un revêtement textile poissé en dalles (présence d'amiante) | m² |  |  |  | 0 | 0 | 20 | 0
SOS 11 | Dépose et évacuation d'une plinthe en revêtement textile (présence d'amiante) | m² |  |  |  | 0 | 0 | 20 | 0
En absence d'amiante
SOS 12 | Dépose et évacuation d'un revêtement textile collé en dalles (absence d'amiante) | m² |  |  |  | 0 | 0 | 20 | 0
SOS 13 | Dépose et évacuation d'un revêtement textile collé en lés (absence d'amiante) | m² |  |  |  | 0 | 0 | 20 | 0
SOS 14 | Dépose et évacuation d'un revêtement textile poissé en dalles (absence d'amiante) | ml |  |  |  | 0 | 0 | 20 | 0
SOS 15 | Dépose et évacuation d'une plinthe en revêtement textile (absence d'amiante) | ml |  |  |  | 0 | 0 | 20 | 0
PARQUET
SOS 16 | Dépose et évacuation d'un parquet flottant | m² |  |  |  | 0 | 0 | 20 | 0
SOS 17 | Dépose et évacuation de plinthes | ml |  |  |  | 0 | 0 | 20 | 0
PRÉPARATION SUPPORTS
Travaux sur revêtements de sols conservés
SOS 18 | Travaux sur revêtements de sols conservés | m² |  |  |  | 0 | 0 | 20 | 0
Travaux sur carrelages existants
SOS 19 | Travaux sur carrelages existants | m² |  |  |  | 0 | 0 | 20 | 0
RAGRÉAGE DE SOL
SOS 20 | Grattage de l'enduit de lissage et primaire d'accrochage | m² |  |  |  | 0 | 0 | 250 | 0
SOS 21 | Couche primaire d'accrochage | m² |  |  |  | 0 | 0 | 250 | 0
SOS 22 | Sous couche de revêtement bois dur | m² |  |  |  | 0 | 0 | 45 | 0
SOS 23 | Ragréage autolissant P3 | m² |  |  |  | 0 | 0 | 20 | 0
SOS 24 | Ragréage total 1 couche | m² |  |  |  | 0 | 0 | 20 | 0
SOS 25 | Ragréage total 2 couches | m² |  |  |  | 0 | 0 | 20 | 0
SOS 26 | Ragréage fibré | m² |  |  |  | 0 | 0 | 20 | 0
REVETEMENTS TEXTILES
REVÊTEMENT DE SOL EN DALLES DE MOQUETTE FORMAT 500 X 500 MM
SOS 27 | TYPE 1 | m² |  |  |  | 0 | 0 | 20 | 0
SOS 28 | TYPE 2 | m² |  |  |  | 0 | 0 | 20 | 0
REVÊTEMENT PVC
Revêtements PVC en dalles pose collée
SOS 29 | Marque FORBO Colomousse Trafic ou équivalent | m² |  |  |  | 0 | 0 | 20 | 0
SOS 30 | Marque GERFLOR gamme TARADAL Confort ou équivalent | m² |  |  |  | 0 | 0 | 20 | 0
SOS 31 | Marque ARMSTROMG gamme CONTOUR ou équivalent | m² |  |  |  | 0 | 0 | 20 | 0
SOS 32 | Marque ARMSTROMG gamme favorite ou équivalent | m² |  |  |  | 0 | 0 | 20 | 0
SOS 33 | Marque TARKETT gamme TYPO ou équivalent | m² |  |  |  | 0 | 0 | 20 | 0
SOS 34 | Marque AMTICO gamme Fiber ou équivalent | m² |  |  |  | 0 | 0 | 20 | 0
SOS 35 | Marque AMTICO gamme Fiber Stained Concrete ou équivalent | m² |  |  |  | 0 | 0 | 20 | 0
SOS 36 | Marque TARKETT gamme iQ Optima ou équivalent | m² |  |  |  | 0 | 0 | 20 | 0
Revêtement PVC en lames pose collée
SOS 37 | Marque AMTICO gamme WOODS ou équivalent | m² |  |  |  | 0 | 0 | 20 | 0
SOS 38 | Marque TARKETT gamme ID PREMIER 70 ou équivalent | m² |  |  |  | 0 | 0 | 20 | 0
Revêtement PVC en dalles clipsables
SOS 39 | Marque Alluraclick Compact ou équivalent | m² |  |  |  | 0 | 0 | 100 | 0
SOS 40 | Marque Simplay Acoustic ou équivalent | m² |  |  |  | 0 | 0 | 100 | 0
REVETEMENT CAOUTCHOUC
POSE SEULE
SOS 41 | Pose de revêtement caoutchouc | m² |  |  |  | 0 | 0 | 20 | 0
Revêtement caoutchouc en dalles pose collée
SOS 42 | Marque FREUDENBERG gamme NORAPLAN LOGIC ou équivalent | m² |  |  |  | 0 | 0 | 20 | 0
Revêtement caoutchouc en dalles plombantes pose poissée
SOS 43 | Marque ARTIGO gamme GRANITO LL ou équivalent | m² |  |  |  | 0 | 0 | 20 | 0
REVETEMENT ESCALIER PVC
MARCHES DROITES ET BALANCEES
SOS 44 | Fourniture et pose sur marches droites et balancées | ml |  |  |  | 0 | 0 | 20 | 0
SANS CONTREMARCHES
SOS 45 | Plus value pose sur marches droites sans contremarche | ml |  |  |  | 0 | 0 | 0 | 0
SOS 46 | Plus value pose sur marches balancées sans contremarche | ml |  |  |  | 0 | 0 | 0 | 0
PRESTATIONS DIVERSES
ESCALIER
SOS 47 | Nez de marche en laiton poli avec bande antidérapante pose vissée | ml |  |  |  | 0 | 0 | 20 | 0
SOS 48 | Nez de marche en caoutchouc bec de cordin noir pose vissée | ml |  |  |  | 0 | 0 | 20 | 0
SOS 49 | Nez de marche en caoutchouc de cordonnier pose visée | ml |  |  |  | 0 | 0 | 25 | 0
SOS 50 | Nez de marche en aluminium avec motif antidérapant pose visée | ml |  |  |  | 0 | 0 | 25 | 0
PLINTHES
SOS 51 | Plinthe plastique simple | ml |  |  |  | 0 | 0 | 20 | 0
SOS 52 | Plinthe plastique à gorge | ml |  |  |  | 0 | 0 | 20 | 0
SOS 53 | Plinthes en vinyl de 7 cm | ml |  |  |  | 0 | 0 | 20 | 0
SOS 54 | Plinthe bois | ml |  |  |  | 0 | 0 | 100 | 0
ACOUSTIQUE
SOS 55 | Mise en place du programme "Take back" disponible chez DESSO (sous-couche acoustique SoundMaster intégrée à la dalle de moquette ) ou équivalent | m² |  |  |  | 0 | 0 | 20 | 0
OUVRAGES DE FINITION
Barres de seuils vissées
SOS 56 | Dépose de barre de seuil | U |  |  |  | 0 | 0 | 50 | 0
SOS 57 | Barre de seuils inox | ml |  |  |  | 0 | 0 | 50 | 0
SOS 58 | Barre de seuils Alu | ml |  |  |  | 0 | 0 | 50 | 0
DIVERS
SOS 59 | Profils d’arrêts de revêtements de sols | ml |  |  |  | 0 | 0 | 20 | 0
SOS 60 | Traitement des joints de dilatation | ml |  |  |  | 0 | 0 | 20 | 0
SOS 61 | Fourniture et pose d'une butée de porte | u |  |  |  | 0 | 0 | 50 | 0
Tapis brosse
SOS 62 | Tapis essuie pieds interieur en fibre naturel yc cadre aluminium périphérique | m² |  |  |  | 0 | 0 | 10 | 0
*Les quantités du scénario sont données à titre indicatif pour permettre le chiffrage et l'évaluation financière des offres, elles ne sauraient engager le CEA. | [5 empty] | Montant total estimatif sur scénario en € HT |  |  | 0

## 10. Peintures
PEINTURES INTERIEURES -REVETEMENTS MURAUX
N° | DESIGNATION | Unité | FOURNITURE | POSE |  |  | PRIX FORFAITAIRE EN € H.T. | Quantité* estimative pour une année (scénario) | Montant estimatif sur scénario en € HT
|  |  | Prix fourniture en € H.T. | Charge en nbre d'heure | Taux horaire en € H.T. | Prix total en € H.T. |  |  | Montant estimé en € HT sur scénario
GENERALITES
NETTOYAGE
GP01 | Traitement anti mousse | ens |  |  |  | 0 | 0 | 5 | 0
GP02 | Nettoyage haute pression | m² |  |  |  | 0 | 0 | 5 | 0
GP03 | Lessivage de murs | m² |  |  |  | 0 | 0 | 5 | 0
REVETEMENTS DE SOLS
TRAVAUX PREPARATOIRES SOLS CIMENT et DERIVES
P01 | Support ancien non peint | m² |  |  |  | 0 | 0 | 5 | 0
P02 | Ancien fond de peinture sain et parfaitement adhérent | m² |  |  |  | 0 | 0 | 5 | 0
P03 | Ancien fond de peinture non adhérent, douteux, écaillé, désordres localisés | m² |  |  |  | 0 | 0 | 5 | 0
P04 | Désordres généralisés ou incompatibilité avec le système envisagé | m² |  |  |  | 0 | 0 | 5 | 0
TRAVAUX PREPARATOIRES SOLS BOIS et DERIVES
P05 | Ancien fond de vernis sain et parfaitement adhérent | m² |  |  |  | 0 | 0 | 5 | 0
P06 | Ancien fond de vernis partiellement altéré | m² |  |  |  | 0 | 0 | 5 | 0
P07 | Bois attaqué | m² |  |  |  | 0 | 0 | 5 | 0
Peinture de sol
P08 | Peinture de sol courante | m² |  |  |  | 0 | 0 | 5 | 0
P09 | Finition antidérapante | m² |  |  |  | 0 | 0 | 5 | 0
P10 | Système Vernis Vitrification | m² |  |  |  | 0 | 0 | 5 | 0
Peinture de sol parking
P11 | Peinture de sol multicouches -surfaces de stationnement | m² |  |  |  | 0 | 0 | 5 | 0
P12 | Peinture de sol des parkings-surfaces de circulation et rampes | m² |  |  |  | 0 | 0 | 5 | 0
PREPARATION DE SUPPORTS MURS ET PLAFONDS
Supports non peint
P14 | Support non peint | m² |  |  |  | 0 | 0 | 5 | 0
Supports Bétons / Ciments et dérivés / Plâtres et dérivés
P15 | Ancien fond de peinture sain et parfaitement adhérant | m² |  |  |  | 0 | 0 | 250 | 0
P16 | Ancien fond de peinture non adhérent, douteux, poreux | m² |  |  |  | 0 | 0 | 500 | 0
Supports Revêtements collés
P17 | Arrachage papier peint ordinaire ou tissus + baguette | m² |  |  |  | 0 | 0 | 5 | 0
P18 | Arrachage moquette revêtement plastique | m² |  |  |  | 0 | 0 | 5 | 0
P19 | Préparation pour finition peinture | m² |  |  |  | 0 | 0 | 5 | 0
P20 | Préparation pour finition revêtement collé | m² |  |  |  | 0 | 0 | 5 | 0
REVETEMENTS MURAUX
PEINTURE COURANTE
P21 | Peinture acrylique aspect satiné finition A | m² |  |  |  | 0 | 0 | 500 | 0
P22 | Peinture acrylique aspect mat – finition A | m² |  |  |  | 0 | 0 | 500 | 0
P23 | Peinture laque | m² |  |  |  | 0 | 0 | 500 | 0
P24 | Peinture acrylique aspect mat finition C | m² |  |  |  | 0 | 0 | 500 | 0
P25 | Peinture acrylique aspect satiné finition C | m² |  |  |  | 0 | 0 | 500 | 0
P26 | Peinture acrylique aspect brillant finition A | m² |  |  |  | 0 | 0 | 500 | 0
P27 | Peinture acrylique aspect brillant finition C | m² |  |  |  | 0 | 0 | 500 | 0
P28 | Retouche Peinture sur murs existants | m² |  |  |  | 0 | 0 | 500 | 0
PEINTURE DECORATIVE
P29 | Finition mate : à projeter | m² |  |  |  | 0 | 0 | 150 | 0
P30 | Finition mate : toile de verre à peindre | m² |  |  |  | 0 | 0 | 150 | 0
P31 | Finition satinée : pate acrylique polychrome à projeter | m² |  |  |  | 0 | 0 | 150 | 0
P32 | Finition satinée : résines acryliques multicolores sur sous- couche opacifiante | m² |  |  |  | 0 | 0 | 150 | 0
P33 | Finition satinée : toile de verre à peindre | m² |  |  |  | 0 | 0 | 150 | 0
P34 | Finition brillante : toile de verre à peindre |  |  |  |  | 0 | 0 | 150 | 0
P35 | Gouttelettes : grains fins ou moyens | m² |  |  |  | 0 | 0 | 150 | 0
P36 | Gouttelettes : finition écrasée | m² |  |  |  | 0 | 0 | 150 | 0
P37 | Gouttelettes : grains fins ou moyens plus value pour plafonds | m² |  |  |  | 0 | 0 | 150 | 0
P38 | Enduit mural type Amourcoat ou équivalent | m² |  |  |  | 0 | 0 | 150 | 0
P39 | Revêtement enduit acrylique type STUCCO de chez SEIGNEURIE ou équivalent chez autre fabricant | m² |  |  |  | 0 | 0 | 150 | 0
REVETEMENTS MURAUX
P40 | Fourniture et pose toile de verre avec une couche fixateur et 2 couches de peinture acrylique sur murs existants | m² |  |  |  | 0 | 0 | 250 | 0
P41 | Revêtement mural M0 de type toile de verre à peindre | m² |  |  |  | 0 | 0 | 250 | 0
REVETEMENTS DES PLAFONDS
P42 | Peinture acrylique aspect satiné finition A (Pièce humide) | m² |  |  |  | 0 | 0 | 250 | 0
P43 | Peinture acrylique aspect mat finition A (Pièce sèche) | m² |  |  |  | 0 | 0 | 250 | 0
P44 | Peinture acrylique aspect mat finition C | m² |  |  |  | 0 | 0 | 250 | 0
PEINTURE SUR OUVRAGE BOIS
Travaux préparatoires :
P45 | Ancien fond de peinture sain et parfaitement adhérent | m² |  |  |  | 0 | 0 | 100 | 0
P46 | Ancien fond de peinture partiellement altéré | m² |  |  |  | 0 | 0 | 100 | 0
P47 | Ancien fond de peinture en mauvais état général, adhérence douteuse | m² |  |  |  | 0 | 0 | 100 | 0
P48 | Ancienne lasure à rénover | m² |  |  |  | 0 | 0 | 100 | 0
P49 | Ancien vernis en bon état général, sain et adhérent, léger farinage | m² |  |  |  | 0 | 0 | 100 | 0
P50 | Ancien vernis altéré, adhérence douteuse, écaillage | m² |  |  |  | 0 | 0 | 100 | 0
P51 | Bois attaqué, noirci | m² |  |  |  | 0 | 0 | 100 | 0
Travaux de Finitions
P52 | Type 1 Peinture acrylique aspect satiné finition A (Pièce humide) | m² |  |  |  | 0 | 0 | 50 | 0
P53 | Peinture acylique aspect brillante Finition A | m² |  |  |  | 0 | 0 | 50 | 0
P54 | Type 2 : peinture laque | m² |  |  |  | 0 | 0 | 50 | 0
P55 | Lasure : ton naturel, finition mate ou brillante | m² |  |  |  | 0 | 0 | 50 | 0
P56 | Lasure : décorative | m² |  |  |  | 0 | 0 | 50 | 0
P57 | Vernis monocomposant mate ou satiné | m² |  |  |  | 0 | 0 | 50 | 0
P58 | Peinture acylique plinthe bois | m² |  |  |  | 0 | 0 | 50 | 0
PEINTURE SUR OUVRAGES METALLIQUES
Travaux préparatoires
P59 | Métaux ferreux peints partiellement altérés | m² |  |  |  | 0 | 0 | 50 | 0
P60 | Métaux ferreux peints très oxydés (adhérence douteuse) | m² |  |  |  | 0 | 0 | 50 | 0
P61 | Métaux Non Ferreux | m² |  |  |  | 0 | 0 | 50 | 0
Travaux de finition
P62 | Travaux de peinture surface courante | m² |  |  |  | 0 | 0 | 50 | 0
P63 | Travaux de peinture radiateur | m² |  |  |  | 0 | 0 | 50 | 0
P64 | Travaux de peinture tuyauterie | ml |  |  |  | 0 | 0 | 50 | 0
PEINTURE SUR OUVRAGES PVC
P65 | Peinture standard Finition type B | m² |  |  |  | 0 | 0 | 50 | 0
PEINTURES INTERIEURES DE TYPE ALIMENTAIRE
P66 | Peinture sur support bois | m² |  |  |  | 0 | 0 | 50 | 0
P67 | Peinture sur supports métalliques | m² |  |  |  | 0 | 0 | 50 | 0
P68 | Peinture sur supports PVC | m² |  |  |  | 0 | 0 | 50 | 0
PEINTURES INTERIEURES SUR REVETEMENT PLOMBE
P69 | Décapage peinture plombée sur support métallique | m² |  |  |  | 0 | 0 | 50 | 0
P70 | Grattage peinture plombée | m² |  |  |  | 0 | 0 | 50 | 0
P71 | Recouvrement peinture plombée | m² |  |  |  | 0 | 0 | 50 | 0
*Les quantités du scénario sont données à titre indicatif pour permettre le chiffrage et l'évaluation financière des offres, elles ne sauraient engager le CEA. | [5 empty] | Montant total estimatif sur scénario en € HT |  |  | 0

## 11. Serrures & Quinc. (SEQ)
SERRURERIE / QUINCAILLERIE
N° | DESIGNATION | Unité | FOURNITURE | POSE |  |  | PRIX FORFAITAIRE EN € H.T. | Quantité* estimative pour une année (scénario) | Montant estimatif sur scénario en € HT
|  |  | Prix fourniture en € H.T. | Charge en nbre d'heure | Taux horaire en € H.T. | Prix total en € H.T. |  |  | Montant estimé en € HT sur scénario
EQUIPEMENTS DES PORTES
PIVOT
SQ 01 | Pivot linteaux | u |  |  |  | 0 | 0 | 1 | 0
SQ 02 | Pivot de sol | u |  |  |  | 0 | 0 | 1 | 0
Serrures
SQ 03 | Bec de cane | u |  |  |  | 0 | 0 | 1 | 0
SQ 04 | Bec de cane à condamnation | u |  |  |  | 0 | 0 | 1 | 0
SQ 05 | A pêne dormant ½ tour de sureté | u |  |  |  | 0 | 0 | 1 | 0
Serrures digitales mécaniques
SQ 06 | Serrure Keylex pour profil étroit ref. 22701 ou équivalent | u |  |  |  | 0 | 0 | 6 | 0
SQ 07 | Serrure Keylex pour profil étroit ref. 22701 BN ou équivalent | u |  |  |  | 0 | 0 | 6 | 0
Serrures à larder avec ensembles
SQ 08 | Coffre Vachette, bec de cane, D452 LRD ou équivalent | u |  |  |  | 0 | 0 | 1 | 0
SQ 09 | Coffre Vachette, bec de cane à condamnation, D453 LRD ou équivalent | u |  |  |  | 0 | 0 | 1 | 0
SQ 10 | Coffre Vachette, pêne dormant 1/2 tour, clé I, D455 LRD ou équivalent | u |  |  |  | 0 | 0 | 1 | 0
SQ 11 | Ensemble Riv Bloc, chromé, bec de cane ou équivalent | u |  |  |  | 0 | 0 | 1 | 0
SQ 12 | Ensemble Riv Bloc, chromé, à condamnation, avec voyant ou équivalent | u |  |  |  | 0 | 0 | 1 | 0
SQ 13 | Ensemble Riv Bloc, chromé, Clé I ou équivalent | u |  |  |  | 0 | 0 | 1 | 0
SQ 14 | Ensemble Riv Bloc, chromé, palière, clé I ou équivalent | u |  |  |  | 0 | 0 | 1 | 0
SQ 15 | Ensemble Golf, argent, bec de cane ou équivalent | u |  |  |  | 0 | 0 | 1 | 0
SQ 16 | Ensemble Golf, argent, Clé I ou équivalent | u |  |  |  | 0 | 0 | 1 | 0
SQ 17 | Ensemble Golf, argent, palière, clé I ou équivalent | u |  |  |  | 0 | 0 | 1 | 0
SQ 18 | Ensemble Golf, argent, à condamnation avec voyant ou équivalent | u |  |  |  | 0 | 0 | 1 | 0
Serrure en applique avec boutons
SQ 19 | Serrure Vachette, horizontale, 4 gorges, ref. 7487 ou équivalent | u |  |  |  | 0 | 0 | 5 | 0
SQ 20 | Serrure Vachette, verticale, 4 gorges, ref. 7287 ou équivalent | u |  |  |  | 0 | 0 | 1 | 0
SQ 21 | Serrure Vachette, horizontale, à fouillot, clé I, ref. 7416 ou équivalent | u |  |  |  | 0 | 0 | 1 | 0
SQ 22 | Serrure Vachette, verticale, à fouillot, clé I, ref. 7216 ou équivalent | u |  |  |  | 0 | 0 | 1 | 0
SQ 23 | Bouton double, carré 6 ou carré 7, ref. 1378 chromé ou équivalent | u |  |  |  | 0 | 0 | 1 | 0
SQ 24 | Béquille double, carré 7, ref. 1331 ou équivalent | u |  |  |  | 0 | 0 | 1 | 0
Serrures anti-panique avec modules
SQ 25 | Anti-panique Vachette de milieu ref. 6710 Premium ou équivalent | u |  |  |  | 0 | 0 | 1 | 0
SQ 26 | Anti-panique Vachette 2 pênes haut et bas ref. 6720 Premium ou équivalent | u |  |  |  | 0 | 0 | 1 | 0
SQ 27 | Anti-panique Vachette 2 pênes haut et bas et un pêne latéral ref. 6730 Premium ou équivalent | u |  |  |  | 0 | 0 | 1 | 0
SQ 28 | Module PE12, ouverture par clé ou équivalent | u |  |  |  | 0 | 0 | 1 | 0
SQ 29 | Module PE13/23AV, ouverture par clé et bouton tirage ou équivalent | u |  |  |  | 0 | 0 | 1 | 0
SQ 30 | Module PE13/23 ouverture par béquille et condamnation par clé ou équivalent | u |  |  |  | 0 | 0 | 1 | 0
SQ 31 | Module PE14/24, ouverture par béquille ou équivalent | u |  |  |  | 0 | 0 | 1 | 0
SQ 32 | Crémone Vachette ST721+ Tringle T21 ou équivalent | u |  |  |  | 0 | 0 | 1 | 0
SQ 33 | Anti-panique JPM Push Bar ref. 9000 000 ou équivalent | u |  |  |  | 0 | 0 | 1 | 0
SQ 34 | Module EN 3000, ouverture par béquille et condamnation par clé ou équivalent | u |  |  |  | 0 | 0 | 1 | 0
Serrures METALUX ou équivalent
SQ 35 | Serrure METALUX 7/28 ou équivalent | u |  |  |  | 0 | 0 | 1 | 0
SQ 36 | Serrure METALUX 7/46 ou équivalent | u |  |  |  | 0 | 0 | 1 | 0
SQ 37 | Serrure METALUX 7/39 ou équivalent | u |  |  |  | 0 | 0 | 1 | 0
FERME PORTES
SQ 38 | Ferme-porte encastré | u |  |  |  | 0 | 0 | 1 | 0
SQ 39 | Ferme porte à glissière | u |  |  |  | 0 | 0 | 1 | 0
SQ 40 | Ferme porte à compas | u |  |  |  | 0 | 0 | 5 | 0
SQ 41 | Sélecteur de fermeture | u |  |  |  | 0 | 0 | 1 | 0
Ferme portes standard
SQ 42 | Reverstar RS90 N°2 ou équivalent | u |  |  |  | 0 | 0 | 1 | 0
SQ 43 | Reverstar RS90 N°3 ou équivalent | u |  |  |  | 0 | 0 | 1 | 0
SQ 44 | Reverstar RS90 N°4 ou équivalent | u |  |  |  | 0 | 0 | 1 | 0
CONDAMNATION
SQ 45 | Barre anti-panique pour porte 1 vantail | u |  |  |  | 0 | 0 | 1 | 0
SQ 46 | Barre anti-panique pour porte à 2 vantaux | u |  |  |  | 0 | 0 | 3 | 0
SQ 47 | Crémone en applique sur vantail semi-fixe | u |  |  |  | 0 | 0 | 1 | 0
SQ 48 | Crémone pompier ALU Vachette 721 + Tringle T21 ou équivalent | u |  |  |  | 0 | 0 | 1 | 0
BEQUILLAGES
SQ 49 | Béquillages simples – Type 1 | u |  |  |  | 0 | 0 | 1 | 0
SQ 50 | Béquillages simples – Type 2 | u |  |  |  | 0 | 0 | 1 | 0
SQ 51 | Poignée de tirage | u |  |  |  | 0 | 0 | 1 | 0
DIVERS
SQ 52 | Plaques de poussées | u |  |  |  | 0 | 0 | 1 | 0
SQ 53 | Protection bas de porte en tôle | u |  |  |  | 0 | 0 | 1 | 0
SQ 54 | Protection de porte toute hauteur | u |  |  |  | 0 | 0 | 1 | 0
SQ 55 | Butoir – Type 1 | u |  |  |  | 0 | 0 | 1 | 0
SQ 56 | Butoir – Type 2 | u |  |  |  | 0 | 0 | 1 | 0
SQ 57 | Arrêt de porte avec embout caoutchouc de marque DORMA ou équivalent | u |  |  |  | 0 | 0 | 1 | 0
SQ 58 | Grilles de transferts | u |  |  |  | 0 | 0 | 1 | 0
Echange standard
SQ 59 | Echange standard d'une serrure et d'un ensemble | u |  |  |  | 0 | 0 | 1 | 0
SQ 60 | Echange standard d'une anti panique 1 point et module | u |  |  |  | 0 | 0 | 1 | 0
SQ 61 | Echange standard d'une anti panique 2 ou 3 points et module | u |  |  |  | 0 | 0 | 1 | 0
SQ 62 | Echange standard d'une serrure tubulaire | u |  |  |  | 0 | 0 | 1 | 0
SQ 63 | Echange standard d'une serrure digitale mécanique | u |  |  |  | 0 | 0 | 1 | 0
SQ 64 | Echange standard d'un ferme porte | u |  |  |  | 0 | 0 | 1 | 0
STORES INTERIEURS
Dépose
SQ 65 | Dépose de stores | ens |  |  |  | 0 | 0 | 10 | 0
Stores (fourniture et pose)
SQ 66 | Stores à lamelles verticales type California | ens |  |  |  | 0 | 0 | 1 | 0
SQ 67 | Stores vénitiens guidés lâme 25 mm. | ens |  |  |  | 0 | 0 | 20 | 0
SQ 68 | Stores vénitiens non guidés lâme 25 mm. | ens |  |  |  | 0 | 0 | 1 | 0
SQ 69 | Stores vénitiens lâme 35 | ens |  |  |  | 0 | 0 | 1 | 0
*Les quantités du scénario sont données à titre indicatif pour permettre le chiffrage et l'évaluation financière des offres, elles ne sauraient engager le CEA. | [5 empty] | Montant total estimatif sur scénario en € HT |  |  | 0

## 12. Vitrerie & Signalétique
VITRERIE / SIGNALETIQUE
N° | DESIGNATION | Unité | FOURNITURE | POSE |  |  | PRIX FORFAITAIRE EN € H.T. | Quantité* estimative pour une année (scénario) | Montant estimatif sur scénario en € HT
|  |  | Prix fourniture en € H.T. | Charge en nbre d'heure | Taux horaire en € H.T. | Prix total en € H.T. |  |  | Montant estimé en € HT sur scénario
Fourniture et pose de vitrage à bain et solin de mastic :
VIT 01 | Glace claire épaisseur de 3 mm | m² |  |  |  | 0 | 0 | 5 | 0
VIT 02 | Glace claire épaisseur de 4 mm | m² |  |  |  | 0 | 0 | 5 | 0
VIT 03 | Glace claire épaisseur de 5 mm | m² |  |  |  | 0 | 0 | 5 | 0
VIT 04 | Glace claire épaisseur de 6 mm | m² |  |  |  | 0 | 0 | 5 | 0
VIT 05 | Verre LISTRAL 200 épaisseur 4 mm ou équivalent | m² |  |  |  | 0 | 0 | 5 | 0
VIT 06 | Verre armé grandes mailles | m² |  |  |  | 0 | 0 | 5 | 0
VIT 07 | Plus value aux prix ci-dessus pour démasticage et dépose d’anciens verres cassés ou pour changement | m² |  |  |  | 0 | 0 | 5 | 0
VIT 08 | Plus value aux articles ci-dessus pour dépose et repose des parecloses métalliques, généralement oxydées compte-tenu de toutes difficultés (vis cassées ...) pour éviter l’intervention du serrurier | ml |  |  |  | 0 | 0 | 5 | 0
VIT 09 | Plus value pour dépose et repose parclose bois | ml |  |  |  | 0 | 0 | 5 | 0
FILMS ET VITROPHANIE
FILMS
VIT 10 | Film solaire anti-chaleur | m² |  |  |  | 0 | 0 | 150 | 0
VIT 11 | Film d'occultation | m² |  |  |  | 0 | 0 | 150 | 0
VIT 12 | Film de sécurité anti-effraction | m² |  |  |  | 0 | 0 | 150 | 0
VIT 13 | Film anti-déflagrant | m² |  |  |  | 0 | 0 | 150 | 0
VITROPHANIE
VIT 14 | Vitrophanie pour cloison vitrée intérieure | m² |  |  |  | 0 | 0 | 1 | 0
SIGNALETIQUE
VIT 15 | Panneau indicateur | u |  |  |  | 0 | 0 | 100 | 0
VIT 16 | Repérage secondaire ou technique | u |  |  |  | 0 | 0 | 50 | 0
VIT 17 | Plaque nominative de 95 X 12 mm | u |  |  |  | 0 | 0 | 50 | 0
VIT 18 | Porte étiquette de 95 X 40 mm | u |  |  |  | 0 | 0 | 50 | 0
VIT 19 | Pictogramme en aluminium | u |  |  |  | 0 | 0 | 50 | 0
VIT 20 | Numéros | u |  |  |  | 0 | 0 | 50 | 0
VIT 21 | Signalétique cheminement PMR | u |  |  |  | 0 | 0 | 50 | 0
VIT 22 | Plaque signalétique petit format (max A4) impression couleur et N&B Compris BAT, adaptation, mise en forme du document, impression, pose. | Unité |  |  |  | 0 | 0 | 50 | 0
VIT 23 | Plaque signalétique grand format (à partir du format A4) impression couleur et N&B Compris BAT, adaptation, mise en forme du document, impression, pose. | Unité |  |  |  | 0 | 0 | 50 | 0
*Les quantités du scénario sont données à titre indicatif pour permettre le chiffrage et l'évaluation financière des offres, elles ne sauraient engager le CEA. | [5 empty] | Montant total estimatif sur scénario en € HT |  |  | 0

## 13. Métallerie
METALLERIE
N° | DESIGNATION | Unité | FOURNITURE | POSE |  |  | PRIX FORFAITAIRE EN € H.T. | Quantité* estimative pour une année (scénario) | Montant estimatif sur scénario en € HT
|  |  | Prix fourniture en € H.T. | Charge en nbre d'heure | Taux horaire en € H.T. | Prix total en € H.T. |  |  | Montant estimé en € HT sur scénario
Dépose sans réemploi
MET01 | Porte à 1 vantail | U |  |  |  | 0 | 0 | 1 | 0
MET02 | Porte à 2 vantaux | U |  |  |  | 0 | 0 | 1 | 0
MET03 | Plus value pour dépose élément de quincaillerie remis au CEA | U |  |  |  | 0 | 0 | 1 | 0
MET04 | Garniture plaques et béquilles doubles en métal chromé | U |  |  |  | 0 | 0 | 1 | 0
MET05 | Cylindre serrure ou verrou | U |  |  |  | 0 | 0 | 1 | 0
MET06 | Ferme porte | U |  |  |  | 0 | 0 | 1 | 0
MET07 | Verrou de sûreté | U |  |  |  | 0 | 0 | 1 | 0
MET08 | Plaque N° porte | U |  |  |  | 0 | 0 | 1 | 0
MET09 | Bâti de porte 1 vantail | U |  |  |  | 0 | 0 | 1 | 0
MET10 | Bâti de porte 2 vantaux | U |  |  |  | 0 | 0 | 1 | 0
MET11 | Cloison grillagée de toute nature y compris ossature, cornière ou tube y compris coupements nécessaires | m² |  |  |  | 0 | 0 | 1 | 0
MET12 | Garde corps de type industriel droit ou rampant y compris coupements nécessaires | ml |  |  |  | 0 | 0 | 1 | 0
Réparations
MET 13 | Dégondage regondage de porte : |  |  |  |  | 0 | 0 | 1 | 0
MET 14 | Porte à 1 vantail | U |  |  |  | 0 | 0 | 1 | 0
MET 15 | Porte à 2 vantaux | U |  |  |  | 0 | 0 | 1 | 0
MET 16 | Révision de porte comprenant remise en jeu avant peinture, huilage des paumelles, serrure, jeu de gâche : |  |  |  |  | 0 | 0 | 7 | 0
MET 17 | Porte à 1 vantail | U |  |  |  | 0 | 0 | 1 | 0
MET 18 | Porte à 2 vantaux | U |  |  |  | 0 | 0 | 1 | 0
MET 19 | Remplacement serrure avec gâche y compris dépose et repose des ensembles plaques et béquilles doubles : |  |  |  |  | 0 | 0 | 7 | 0
MET 20 | Sur porte locaux techniques: serrure de sûreté REF 348 pour cylindre Bloctout | U |  |  |  | 0 | 0 | 5 | 0
MET 21 | Sur porte autres locaux: serrure de sûreté pour cylindre européen | U |  |  |  | 0 | 0 | 5 | 0
MET 22 | Fermeture antipanique 1 point: |  |  |  |  | 0 | 0 | 2 | 0
MET 23 | Sur portes locaux techniques pour cylindre Bloctout | U |  |  |  | 0 | 0 | 1 | 0
MET 24 | Sur portes autres locaux pour cylindre européen | U |  |  |  | 0 | 0 | 1 | 0
MET 25 | Fourniture et pose d'arrêt au pied en métal chromé Dorma Ref 360 | U |  |  |  | 0 | 0 | 2 | 0
MET 26 | Fourniture et pose garniture en métal chromé plaques percées et béquille double pour serrure de sûreté avec cylindre | U |  |  |  | 0 | 0 | 1 | 0
MET 27 | NOTA: les dimensions indiquées sont les côtes de passage |  |  |  |  | 0 | 0 | 1 | 0
BLOCS PORTES
Bloc porte à 1 vantail 1 face tôle de 0,80 à 1m X 2,1 h m:
MET 28 | Bloc Porte | U |  |  |  | 0 | 0 | 2 | 0
MET 29 | Plus value pour galvanisation à chaud du bloc porte | U |  |  |  | 0 | 0 | 1 | 0
MET 30 | Plus value : CF 1/2H | U |  |  |  | 0 | 0 | 1 | 0
MET 31 | Plus value : CF 1H | U |  |  |  | 0 | 0 | 1 | 0
MET 32 | Plus value pour surface de porte supplémentaire | U |  |  |  | 0 | 0 | 1 | 0
MET 33 | Plus value pour ajout de hublot dans la porte métallique de dimensions 30 x 50 cm | U |  |  |  | 0 | 0 | 1 | 0
Bloc porte à 2 vantaux 1 face tôle de 1,4 à 1,8 X 2,1 h m:
MET 34 | Bloc Porte | U |  |  |  | 0 | 0 | 2 | 0
MET 35 | Plus value pour galvanisation à chaud du bloc porte | U |  |  |  | 0 | 0 | 1 | 0
MET 36 | Plus value : CF 1/2H | U |  |  |  | 0 | 0 | 1 | 0
MET 37 | Plus value : CF 1H | U |  |  |  | 0 | 0 | 1 | 0
MET 38 | Plus value pour surface de porte supplémentaire | U |  |  |  | 0 | 0 | 1 | 0
MET 39 | Plus value pour ajout de hublot dans la porte métallique de dimensions 30 x 50 cm | U |  |  |  | 0 | 0 | 1 | 0
Bloc porte à 1 vantail 2 faces tôle de 0,80 à 1m X 2,1 h m:
MET 40 | Bloc Porte | U |  |  |  | 0 | 0 | 1 | 0
MET 41 | Plus value pour galvanisation à chaud du bloc porte | U |  |  |  | 0 | 0 | 1 | 0
MET 42 | Plus value pour isolation thermique et phonique en laine de verre rigide pour porte de 0,8 à 1 X 2,1 h m | U |  |  |  | 0 | 0 | 1 | 0
MET 43 | Plus value : CF 1/2H | U |  |  |  | 0 | 0 | 1 | 0
MET 44 | Plus value : CF 1H | U |  |  |  | 0 | 0 | 1 | 0
MET 45 | Plus value pour surface de porte supplémentaire | U |  |  |  | 0 | 0 | 1 | 0
MET 46 | Plus value pour ajout de hublot dans la porte métallique de dimensions 30 x 50 cm | U |  |  |  | 0 | 0 | 1 | 0
Bloc porte à 2 vantaux 2 faces tôle de 1,4 à 1,8 X 2,1 h m:
MET 47 | Bloc Porte | U |  |  |  | 0 | 0 | 1 | 0
MET 48 | Plus value pour galvanisation à chaud du bloc porte | U |  |  |  | 0 | 0 | 1 | 0
MET 49 | Plus value pour isolation thermique et phonique en laine de verre rigide pour porte de 1,4 à 1,8 X 2,1 h m | U |  |  |  | 0 | 0 | 1 | 0
MET 50 | de 0,40 X 0,40 m² | U |  |  |  | 0 | 0 | 1 | 0
MET 51 | de 0,60 X 0,60 m² | U |  |  |  | 0 | 0 | 1 | 0
MET 52 | Plus value : CF 1/2H | U |  |  |  | 0 | 0 | 1 | 0
MET 53 | Plus value : CF 1H | U |  |  |  | 0 | 0 | 1 | 0
MET 54 | Plus value pour surface de porte supplémentaire | U |  |  |  | 0 | 0 | 1 | 0
MET 55 | Plus value pour ajout de hublot dans la porte métallique de dimensions 30 x 50 cm | U |  |  |  | 0 | 0 | 1 | 0
Porte 1 vantail prix moyen:
MET 56 | Cloison jusqu'à 13 cm ep finie | U |  |  |  | 0 | 0 | 1 | 0
MET 57 | Cloison de 18 cm ep. Finie | U |  |  |  | 0 | 0 | 1 | 0
Porte 2 vantaux prix moyen
MET 58 | Cloison jusqu'à 13 cm ep finie | U |  |  |  | 0 | 0 | 1 | 0
MET 59 | Cloison de 18 cm ep. Finie | U |  |  |  | 0 | 0 | 1 | 0
Equipements des portes
MET 60 | Pour portes sur locaux techniques, fourniture et pose sur fer compris gâche de serrure à mortaises BRICARD 348 ou équivalent | U |  |  |  | 0 | 0 | 1 | 0
MET 61 | Pour autres portes, fourniture et pose sur fer y compris gâche de serrure et mortaises ou équivalent | U |  |  |  | 0 | 0 | 1 | 0
MET 62 | Fourniture et pose de garniture plaques percées et béquilles doubles en métal chromé Ref. BRICARD 548 ou équivalent |  |  |  |  | 0 | 0 | 1 | 0
MET 63 | Pour serrure à cylindre européen ou équivalent | U |  |  |  | 0 | 0 | 7 | 0
MET 64 | Pour serrure à cylindre BLOCTOUT ou équivalent | U |  |  |  | 0 | 0 | 1 | 0
MET 65 | Fourniture et pose ferme porte DORMAT S59 ou équivalent | U |  |  |  | 0 | 0 | 1 | 0
MET 66 | Type N°3 | U |  |  |  | 0 | 0 | 1 | 0
MET 67 | Type N°4 | U |  |  |  | 0 | 0 | 1 | 0
MET 68 | Type N°5 | U |  |  |  | 0 | 0 | 1 | 0
MET 69 | Crémone en alu naturel type pompier en applique à poignée levante gâche encastrée au sol avec percement revêtement de sol | U |  |  |  | 0 | 0 | 1 | 0
MET 70 | Crémone comme ci-dessus en alu laqué | U |  |  |  | 0 | 0 | 1 | 0
MET 71 | Butoir caoutchouc douille laiton vissé sur trou chevillé dans le béton | U |  |  |  | 0 | 0 | 1 | 0
MET 72 | Arrêt de porte au pied en métal chromé | U |  |  |  | 0 | 0 | 1 | 0
MET 73 | Pour les différents types de portes ci-dessus joint d'étanchéité caoutchouc fourni posé collé en feuillure | ml |  |  |  | 0 | 0 | 1 | 0
MET 74 | Joint balai sans traverse basse | U |  |  |  | 0 | 0 | 1 | 0
Bloc porte aluminium
MET 75 | Porte 1 vantail de 0,8 à 1 X 2,1 h m: | U |  |  |  | 0 | 0 | 1 | 0
Ouvrages divers
Rateliers à bouteilles:
MET 76 | Pour 2 bouteilles: | U |  |  |  | 0 | 0 | 1 | 0
MET 77 | Pour 4 bouteilles: | U |  |  |  | 0 | 0 | 1 | 0
MET 78 | Pour 6 bouteilles: | U |  |  |  | 0 | 0 | 1 | 0
Escalier métallique:
MET 79 | Escalier métallique | marche |  |  |  | 0 | 0 | 1 | 0
Palier métallique 1m X 1m:
MET 80 | Palier métallique 1m X 1m | U |  |  |  | 0 | 0 | 1 | 0
Protection
MET 81 | Protection verticale | m² |  |  |  | 0 | 0 | 1 | 0
MET 82 | Barreaudage | m² |  |  |  | 0 | 0 | 1 | 0
Protections angles saillants
MET 83 | Tôle pliée d'équerre 10 cm largeur d'épaisseur 20/10 inox 304L finition brossée, pose collée: | u |  |  |  | 0 | 0 | 1 | 0
MET 84 | Elément de 2 m de hauteur | U |  |  |  | 0 | 0 | 1 | 0
Stores extérieurs
MET 85 | 1,35 h X 0,8 | U |  |  |  | 0 | 0 | 1 | 0
MET 86 | 1,65 h X 0,8 | U |  |  |  | 0 | 0 | 1 | 0
MET 87 | 1,95 h X 0,8 | U |  |  |  | 0 | 0 | 1 | 0
MET 88 | 1,03 h X 1,15 | U |  |  |  | 0 | 0 | 1 | 0
MET 89 | 1,3 h X 1,15 | U |  |  |  | 0 | 0 | 1 | 0
Tissus série opacifiée:
MET 90 | 1,35 h X 0,8 | U |  |  |  | 0 | 0 | 1 | 0
MET 91 | 1,65 h X 0,8 | U |  |  |  | 0 | 0 | 1 | 0
MET 92 | 1,95 h X 0,8 | U |  |  |  | 0 | 0 | 1 | 0
MET 93 | 1,03 h X 1,15 | U |  |  |  | 0 | 0 | 1 | 0
MET 94 | 1,3 h X 1,15 | U |  |  |  | 0 | 0 | 1 | 0
Maintenance des ouvrants
MET 95 | Maintenance du boîtier haut | U |  |  |  | 0 | 0 | 1 | 0
MET 96 | Maintenance du boîtier bas compris démontage de la porte | U |  |  |  | 0 | 0 | 1 | 0
*Les quantités du scénario sont données à titre indicatif pour permettre le chiffrage et l'évaluation financière des offres, elles ne sauraient engager le CEA. | [5 empty] | Montant total estimatif sur scénario en € HT |  |  | 0

## 14. Electricité
ELECTRICITE
N° | DESIGNATION | Unité | FOURNITURE | POSE |  |  | PRIX FORFAITAIRE EN € H.T. | Quantité* estimative pour une année (scénario) | Montant estimatif sur scénario en € HT
|  |  | Prix fourniture en € H.T. | Charge en nbre d'heure | Taux horaire en € H.T. | Prix total en € H.T. |  |  | Montant estimé en € HT sur scénario
Appareil d'éclairage
Hublot et applique lavabo
ELE01 | Hublot étanche diam 340mm à lampe LED substitut 18W | U |  |  |  | 0 | 0 | 1 | 0
ELE02 | Hublot étanche diam 300mm à lampe LED substitut 100W | U |  |  |  | 0 | 0 | 1 | 0
ELE03 | Hublot étanche diam 340mm à lampe LED substitut 2x18W | U |  |  |  | 0 | 0 | 1 | 0
ELE04 | Applique lavabo simple à LED 8W | U |  |  |  | 0 | 0 | 1 | 0
ELE05 | Applique lavabo simple à inter et LED 8W | U |  |  |  | 0 | 0 | 1 | 0
ELE06 | Applique lavabo simple à détection LED 10W | U |  |  |  | 0 | 0 | 1 | 0
ELE07 | Modification d'implantation de hublot existant (y compris accessoires et fixations) | U |  |  |  | 0 | 0 | 1 | 0
ELE08 | Dépose et repose de hublot existant (y compris accessoires et fixations) | U |  |  |  | 0 | 0 | 1 | 0
ELE09 | Modification d'implantation d'applique existante (y compris accessoires et fixations) | U |  |  |  | 0 | 0 | 1 | 0
ELE10 | Dépose et repose d'applique existante (y compris accessoires et fixations) | U |  |  |  | 0 | 0 | 1 | 0
ELE11 | Dépose sans réemploi d'appareil d'éclairage existant | U |  |  |  | 0 | 0 | 1 | 0
Appareil encastré
ELE12 | Luminaire encastré fixe diam. 244mm à lampe LED 7W | U |  |  |  | 0 | 0 | 1 | 0
ELE13 | Luminaire encastré fixe diam. 244mm à lampe LED 2x7W | U |  |  |  | 0 | 0 | 1 | 0
ELE14 | Luminaire encastré fixe diam. 244mm à lampe LED 9W | U |  |  |  | 0 | 0 | 1 | 0
ELE15 | Luminaire encastré fixe diam. 244mm à lampe LED 9W dimmable | U |  |  |  | 0 | 0 | 1 | 0
ELE16 | Bloc LED 600x600 mm, 28,5W, réflecteur polycarbonate | U |  |  |  | 0 | 0 | 1 | 0
ELE17 | Bloc LED 600x600 mm, 35,4W, réflecteur polycarbonate | U |  |  |  | 0 | 0 | 1 | 0
ELE18 | Modification d'implantation d'appareil encastré existant (y compris accessoires et fixations) | U |  |  |  | 0 | 0 | 1 | 0
ELE19 | Dépose et repose d'appareil encastré existant (y compris accessoires et fixations) | U |  |  |  | 0 | 0 | 1 | 0
ELE20 | Dépose sans réemploi d'appareil encastré existant (y compris accessoires et fixations) | U |  |  |  | 0 | 0 | 1 | 0
Appareil en saillie
ELE21 | Bloc LED 1250x200 mm, 2x28W, grille alu à vendelles | U |  |  |  | 0 | 0 | 1 | 0
ELE22 | Bloc fluo 1270x200 mm, 4x18W, grille alu à vendelles | U |  |  |  | 0 | 0 | 1 | 0
ELE23 | Bloc fluo 1270x200 mm, 4x18W, grille acier laqué blanc | U |  |  |  | 0 | 0 | 1 | 0
ELE24 | Réglette mono de 0,60m LED 19W | U |  |  |  | 0 | 0 | 1 | 0
ELE25 | Réglette mono de 1,20m LED 38W | U |  |  |  | 0 | 0 | 1 | 0
ELE26 | Réglette mono de 1,50m LED 60W | U |  |  |  | 0 | 0 | 1 | 0
ELE27 | Modification d'implantation d'appareil en saillie existant (y compris accessoires et fixations) | U |  |  |  | 0 | 0 | 1 | 0
ELE28 | Dépose et repose d'appareil en saillie existant (y compris accessoires et fixations) | U |  |  |  | 0 | 0 | 1 | 0
ELE29 | Dépose sans réemploi d'appareil en saillie existant (y compris accessoires et fixations) | U |  |  |  | 0 | 0 | 1 | 0
Luminaire étanche
ELE30 | Luminaire étanche de 1,20m LED 20W | U |  |  |  | 0 | 0 | 1 | 0
ELE31 | Luminaire étanche de 1,20m LED 41W | U |  |  |  | 0 | 0 | 1 | 0
ELE32 | Luminaire étanche de 1,50m LED 41W | U |  |  |  | 0 | 0 | 1 | 0
ELE33 | Luminaire étanche de 1,50m LED 66W | U |  |  |  | 0 | 0 | 1 | 0
ELE34 | Modification d'implantation de luminaire étanche (y compris accessoires et fixations) | U |  |  |  | 0 | 0 | 1 | 0
ELE35 | Dépose et repose de luminaire étanche existant (y compris accessoires et fixations) | U |  |  |  | 0 | 0 | 1 | 0
ELE36 | Dépose sans réemploi de luminaire étanche existant (y compris accessoires et fixations) | U |  |  |  | 0 | 0 | 1 | 0
Fixations universelles
ELE37 | Suspension murale, potences 420 mm long | U |  |  |  | 0 | 0 | 1 | 0
ELE38 | Suspension par câbles, de 600 à 950 mm ht | U |  |  |  | 0 | 0 | 1 | 0
ELE39 | Modification d'implantation d'équipement existant (y compris accessoires et fixations) | U |  |  |  | 0 | 0 | 1 | 0
ELE40 | Dépose et repose d'équipement existant (y compris accessoires et fixations) | U |  |  |  | 0 | 0 | 1 | 0
ELE41 | Dépose sans réemploi d'équipement existant | U |  |  |  | 0 | 0 | 1 | 0
Spot encastré fixe ou orientable
ELE42 | Spot encastré fixe à lampe LED 6W | U |  |  |  | 0 | 0 | 1 | 0
ELE43 | Spot encastré orientable à lampe LED 6W | U |  |  |  | 0 | 0 | 1 | 0
ELE44 | Modification d'implantation de spot encastré fixe ou orientable existant (y compris accessoires et fixations) | U |  |  |  | 0 | 0 | 1 | 0
ELE45 | Dépose et repose de spot encastré fixe ou orientable existant (y compris accessoires et fixations) | U |  |  |  | 0 | 0 | 1 | 0
ELE46 | Dépose sans réemploi de spot encastré fixe ou orientable existant | U |  |  |  | 0 | 0 | 1 | 0
Eclairage de sécurité
Bloc Autonome
ELE47 | Bloc autonome standard 45 lumens | U |  |  |  | 0 | 0 | 1 | 0
ELE48 | Bloc autonome standard 360 lumens | U |  |  |  | 0 | 0 | 1 | 0
ELE49 | Bloc autonome étanche 45 lumens | U |  |  |  | 0 | 0 | 1 | 0
ELE50 | Modification d'implantation d'éclairage de sécurité existant (y compris accessoires et fixations) | U |  |  |  | 0 | 0 | 1 | 0
ELE51 | Dépose et repose d'éclairage de sécurité existant (y compris accessoires et fixations) | U |  |  |  | 0 | 0 | 1 | 0
ELE52 | Dépose sans réemploi d'éclairage de sécurité existant | U |  |  |  | 0 | 0 | 1 | 0
Appareillage en saillie
Appareillage étanche
ELE53 | Point lumineux | U |  |  |  | 0 | 0 | 1 | 0
ELE54 | Interrupteur simple allumage | U |  |  |  | 0 | 0 | 1 | 0
ELE55 | Interrupteur va-et-vient | U |  |  |  | 0 | 0 | 1 | 0
ELE56 | Bouton-poussoir | U |  |  |  | 0 | 0 | 1 | 0
ELE57 | Prise de courant 2x16 A + T à éclips | U |  |  |  | 0 | 0 | 1 | 0
ELE58 | Prise de courant 2x16 A + T à détrompage | U |  |  |  | 0 | 0 | 1 | 0
ELE59 | Prise de courant 2x20 A + T à éclips | U |  |  |  | 0 | 0 | 1 | 0
ELE60 | Prise de courant 3x20 A + T à éclips | U |  |  |  | 0 | 0 | 1 | 0
ELE61 | Prise de courant 3x20 A + N + T à éclips | U |  |  |  | 0 | 0 | 1 | 0
ELE62 | Prise de téléphone | U |  |  |  | 0 | 0 | 1 | 0
ELE63 | Prise RJ45 catégorie 5e | U |  |  |  | 0 | 0 | 1 | 0
ELE64 | Prise RJ45 catégorie 6 | U |  |  |  | 0 | 0 | 1 | 0
ELE65 | Bloc interrupteur simple allumage + prise de courant 2x16 A + T à éclips | U |  |  |  | 0 | 0 | 1 | 0
ELE66 | Bloc interrupteur va-et-vient + prise de courant 2x16 A + T à éclips | U |  |  |  | 0 | 0 | 1 | 0
ELE67 | Bloc double prise de courant 2x16 A + T à éclips | U |  |  |  | 0 | 0 | 1 | 0
ELE68 | Modification d'implantation d'appareillage en saillie étanche existant (y compris accessoires et fixations) | U |  |  |  | 0 | 0 | 1 | 0
ELE69 | Dépose et repose d'appareillage en saillie étanche existant (y compris accessoires et fixations) | U |  |  |  | 0 | 0 | 1 | 0
ELE70 | Dépose sans réemploi d'appareillage en saillie étanche existant | U |  |  |  | 0 | 0 | 1 | 0
Appareillage standard
ELE71 | Point lumineux | U |  |  |  | 0 | 0 | 1 | 0
ELE72 | Interrupteur simple allumage | U |  |  |  | 0 | 0 | 1 | 0
ELE73 | Interrupteur va-et-vient | U |  |  |  | 0 | 0 | 1 | 0
ELE74 | Bouton-poussoir | U |  |  |  | 0 | 0 | 1 | 0
ELE75 | Variateur de lumière 60 - 500W | U |  |  |  | 0 | 0 | 1 | 0
ELE76 | Prise de courant 2x16 A + T à éclips | U |  |  |  | 0 | 0 | 1 | 0
ELE77 | Prise de courant 2x16 A + T à détrompage | U |  |  |  | 0 | 0 | 1 | 0
ELE78 | Prise de courant 2x20 A + T à éclips | U |  |  |  | 0 | 0 | 1 | 0
ELE79 | Prise de courant 3x20 A + T à éclips | U |  |  |  | 0 | 0 | 1 | 0
ELE80 | Prise de courant 3x20 A + N + T à éclips | U |  |  |  | 0 | 0 | 1 | 0
ELE81 | Prise de téléphone | U |  |  |  | 0 | 0 | 1 | 0
ELE82 | Prise RJ45 catégorie 5e | U |  |  |  | 0 | 0 | 1 | 0
ELE83 | Prise RJ45 catégorie 6 | U |  |  |  | 0 | 0 | 1 | 0
ELE84 | Bloc interrupteur simple allumage + prise de courant 2x16 A + T à éclips | U |  |  |  | 0 | 0 | 1 | 0
ELE85 | Bloc interrupteur va-et-vient + prise de courant 2x16 A + T à éclips | U |  |  |  | 0 | 0 | 1 | 0
ELE86 | Bloc double prise de courant 2x16 A + T à éclips | U |  |  |  | 0 | 0 | 1 | 0
ELE87 | Bloc double prise de courant 2x16 A + T à éclips + prise RJ45 cat. 5e | U |  |  |  | 0 | 0 | 1 | 0
ELE88 | Bloc double prise de courant 2x16 A + T à éclips + prise RJ45 cat. 6 | U |  |  |  | 0 | 0 | 1 | 0
ELE89 | Modification d'implantation d'appareillage en saillie standard existant (y compris accessoires et fixations) | U |  |  |  | 0 | 0 | 1 | 0
ELE90 | Dépose et repose d'appareillage en saillie standard existant (y compris accessoires et fixations) | U |  |  |  | 0 | 0 | 1 | 0
ELE91 | Dépose sans réemploi d'appareillage en saillie standard existant | U |  |  |  | 0 | 0 | 1 | 0
Appareillage encastré
ELE92 | Point lumineux | U |  |  |  | 0 | 0 | 1 | 0
ELE93 | Interrupteur simple allumage | U |  |  |  | 0 | 0 | 1 | 0
ELE94 | Interrupteur va-et-vient | U |  |  |  | 0 | 0 | 1 | 0
ELE95 | Modification d'implantation d'appareillage encastré standard existant (y compris accessoires et fixations) | U |  |  |  | 0 | 0 | 1 | 0
ELE96 | Dépose et repose d'appareillage encastré standard existant (y compris accessoires et fixations) | U |  |  |  | 0 | 0 | 1 | 0
ELE97 | Dépose sans réemploi d'appareillage encastré standard existant | U |  |  |  | 0 | 0 | 1 | 0
Chauffage electrique
Convecteur
ELE98 | Convecteur 500 W | U |  |  |  | 0 | 0 | 1 | 0
ELE99 | Convecteur 750 W | U |  |  |  | 0 | 0 | 1 | 0
ELE100 | Convecteur 1000 W | U |  |  |  | 0 | 0 | 1 | 0
ELE101 | Convecteur 1250 W | U |  |  |  | 0 | 0 | 1 | 0
ELE102 | Convecteur 1500 W | U |  |  |  | 0 | 0 | 1 | 0
ELE103 | Convecteur 2000 W | U |  |  |  | 0 | 0 | 1 | 0
ELE104 | Modification d'implantation de convecteur existant (y compris accessoires et fixations) | U |  |  |  | 0 | 0 | 1 | 0
ELE105 | Dépose et repose de convecteur existant (y compris accessoires et fixations) | U |  |  |  | 0 | 0 | 1 | 0
ELE106 | Dépose sans réemploi de convecteur existant | U |  |  |  | 0 | 0 | 1 | 0
Panneau rayonnant
ELE107 | Panneau rayonnant 750W (gamme standard) | U |  |  |  | 0 | 0 | 1 | 0
ELE108 | Panneau rayonnant 1000W (gamme standard) | U |  |  |  | 0 | 0 | 1 | 0
ELE109 | Panneau rayonnant 1250W (gamme standard) | U |  |  |  | 0 | 0 | 1 | 0
ELE110 | Panneau rayonnant 1500W (gamme standard) | U |  |  |  | 0 | 0 | 1 | 0
ELE111 | Panneau rayonnant 2000W (gamme standard) | U |  |  |  | 0 | 0 | 1 | 0
ELE112 | Modification d'implantation de panneau rayonnant existant (y compris accessoires et fixations) | U |  |  |  | 0 | 0 | 1 | 0
ELE113 | Dépose et repose de panneau rayonnant existant (y compris accessoires et fixations) | U |  |  |  | 0 | 0 | 1 | 0
ELE114 | Dépose sans réemploi de panneau rayonnant existant | U |  |  |  | 0 | 0 | 1 | 0
Divers
ELE115 | Coffret de chantier + levée de réserves éventuelles | U |  |  |  | 0 | 0 | 1 | 0
*Les quantités du scénario sont données à titre indicatif pour permettre le chiffrage et l'évaluation financière des offres, elles ne sauraient engager le CEA. | [5 empty] | Montant total estimatif sur scénario en € HT |  |  | 0

## 15. Plomberie
PLOMBERIE
N° | DESIGNATION | Unité | FOURNITURE | POSE |  |  | PRIX FORFAITAIRE EN € H.T. | Quantité* estimative pour une année (scénario) | Montant estimatif sur scénario en € HT
|  |  | Prix fourniture en € H.T. | Charge en nbre d'heure | Taux horaire en € H.T. | Prix total en € H.T. |  |  | Montant estimé en € HT sur scénario
Chauffage
PLO01 | Dépose et repose de radiateur existant jusqu'à 1500W (compris accessoires et fixations) | ens |  |  |  | 0 | 0 | 1 | 0
PLO02 | Dépose et repose de radiateur existant de 1501W à 3000W (compris accessoires et fixations) | ens |  |  |  | 0 | 0 | 1 | 0
PLO03 | Modification d'implantation de radiateur existant jusqu'à 1500W (compris accessoires et fixations) | ens |  |  |  | 0 | 0 | 1 | 0
PLO04 | Modification d'implantation de radiateur existant de 1501W à 3000W (compris accessoires et fixations) | ens |  |  |  | 0 | 0 | 1 | 0
PLO05 | Radiateur fonte à colonnes 500W | U |  |  |  | 0 | 0 | 1 | 0
PLO06 | Radiateur fonte à colonnes 1000W | U |  |  |  | 0 | 0 | 1 | 0
PLO07 | Diagnostic sur installation de chauffage | ens |  |  |  | 0 | 0 | 1 | 0
PLO08 | Essais, réglages, remise en service | ens |  |  |  | 0 | 0 | 1 | 0
Appareil sanitaire
PLO09 | Dépose et repose de lavabo existant (compris accessoires et fixations) | ens |  |  |  | 0 | 0 | 1 | 0
PLO10 | Dépose sans réemploi de lavabo existant (compris accessoires et fixations) | ens |  |  |  | 0 | 0 | 1 | 0
PLO11 | Dépose et repose de vasque existante (compris accessoires et fixations) | ens |  |  |  | 0 | 0 | 1 | 0
PLO12 | Dépose sans réemploi de vasque existante (compris accessoires et fixations) | ens |  |  |  | 0 | 0 | 1 | 0
PLO13 | Dépose et repose de meuble support existant (compris accessoires et fixations) | ens |  |  |  | 0 | 0 | 1 | 0
PLO14 | Dépose sans réemploi de meuble support existant (compris accessoires et fixations) | ens |  |  |  | 0 | 0 | 1 | 0
PLO15 | Dépose et repose d'évier existant (compris accessoires et fixations) | ens |  |  |  | 0 | 0 | 1 | 0
PLO16 | Dépose sans réemploi d'évier existant (compris accessoires et fixations) | ens |  |  |  | 0 | 0 | 1 | 0
PLO17 | Modification d'implantation du lavabo/vasque/évier et meuble support (compris accessoires et fixations) | ens |  |  |  | 0 | 0 | 1 | 0
PLO18 | Dépose et repose du bloc WC, cuvette et réservoir mural y compris tube de chasse existant (compris accessoires et fixations) | ens |  |  |  | 0 | 0 | 1 | 0
PLO19 | Dépose sans réemploi du bloc WC, cuvette et réservoir mural y compris tube de chasse existant (compris accessoires et fixations) | ens |  |  |  | 0 | 0 | 1 | 0
PLO20 | Modification d'implantation du bloc WC, cuvette et réservoir mural y compris tube de chasse (compris accessoires et fixations) | ens |  |  |  | 0 | 0 | 1 | 0
PLO21 | Dépose et repose de cuvette suspendue, bâti-support avec réservoir encastré compris démolition du doublage en plaque de plâtre existant (compris accessoires et fixations) | ens |  |  |  | 0 | 0 | 1 | 0
PLO22 | Dépose sans réemploi de cuvette suspendue, bâti-support avec réservoir encastré compris démolition du doublage en plaque de plâtre existant (compris accessoires et fixations) | ens |  |  |  | 0 | 0 | 1 | 0
PLO23 | Modification d'implantation de cuvette suspendue, bâti-support avec réservoir encastré compris démolition du doublage en plaque de plâtre existant (compris accessoires et fixations) | ens |  |  |  | 0 | 0 | 1 | 0
PLO24 | Dépose et repose de robinetterie existante (compris accessoires et fixations) | ens |  |  |  | 0 | 0 | 1 | 0
PLO25 | Dépose sans réemploi de robinetterie existante (compris accessoires et fixations) | ens |  |  |  | 0 | 0 | 1 | 0
PLO26 | Modification de robinetterie existante (compris accessoires et fixations) | ens |  |  |  | 0 | 0 | 1 | 0
Ventillation
PLO27 | Equilibrage et réglage VMC débit de 500 à 1000m3/h | ens |  |  |  | 0 | 0 | 1 | 0
PLO28 | Equilibrage et réglage VMC débit de 2000 à 3000m3/h | ens |  |  |  | 0 | 0 | 1 | 0
PLO29 | Essais, réglages, remise en service | ens |  |  |  | 0 | 0 | 1 | 0
PLO30 | Dépose et repose de VMC existante (compris accessoires et fixations) | ens |  |  |  | 0 | 0 | 1 | 0
PLO31 | Dépose sans réemploi de VMC existante (compris accessoires et fixations) | ens |  |  |  | 0 | 0 | 1 | 0
PLO32 | Modification de VMC existante (compris accessoires et fixations) | ens |  |  |  | 0 | 0 | 1 | 0
Climatisation
PLO33 | Essais, réglages, remise en service | ens |  |  |  | 0 | 0 | 1 | 0
PLO34 | Dépose et repose de climatiseur simple split réversible mural existant (compris accessoires et fixations) | ens |  |  |  | 0 | 0 | 1 | 0
PLO35 | Dépose sans réemploi de climatiseur simple split réversible mural existant (compris accessoires et fixations) | ens |  |  |  | 0 | 0 | 1 | 0
PLO36 | Modification d'implantation de climatiseur simple split réversible mural existant (compris accessoires et fixations) | ens |  |  |  | 0 | 0 | 1 | 0
PLO37 | Dépose et repose de climatiseur simple split réversible cassette encastrable existant (compris accessoires et fixations) | ens |  |  |  | 0 | 0 | 1 | 0
PLO38 | Dépose sans réemploi de climatiseur simple split réversible encastrable existant (compris accessoires et fixations) | ens |  |  |  | 0 | 0 | 1 | 0
PLO39 | Modification d'implantation de climatiseur simple split réversible encastrable existant (compris accessoires et fixations) | ens |  |  |  | 0 | 0 | 1 | 0
PLO40 | Dépose et repose de climatiseur double split réversible mural existant (compris accessoires et fixations) | ens |  |  |  | 0 | 0 | 1 | 0
PLO41 | Dépose sans réemploi de climatiseur double split réversible mural existant (compris accessoires et fixations) | ens |  |  |  | 0 | 0 | 1 | 0
PLO42 | Modification d'implantation de climatiseur double split réversible mural existant (compris accessoires et fixations) | ens |  |  |  | 0 | 0 | 1 | 0
PLO43 | Dépose et repose de climatiseur double split réversible cassette existant (compris accessoires et fixations) | ens |  |  |  | 0 | 0 | 1 | 0
PLO44 | Dépose sans réemploi de climatiseur double split réversible cassette existant (compris accessoires et fixations) | ens |  |  |  | 0 | 0 | 1 | 0
PLO45 | Modification d'implantation de climatiseur double split réversible cassette existant (compris accessoires et fixations) | ens |  |  |  | 0 | 0 | 1 | 0
PLO46 | Dépose et repose de climatiseur double split froid seul cassette existant (compris accessoires et fixations) | ens |  |  |  | 0 | 0 | 1 | 0
PLO47 | Dépose sans réemploi de climatiseur double split froid seul cassette existant (compris accessoires et fixations) | ens |  |  |  | 0 | 0 | 1 | 0
PLO48 | Modification d'implantation de climatiseur double split froid seul cassette existant (compris accessoires et fixations) | ens |  |  |  | 0 | 0 | 1 | 0
PLO49 | Dépose et repose de climatiseur double split froid seul mural existant (compris accessoires et fixations) | ens |  |  |  | 0 | 0 | 1 | 0
PLO50 | Dépose sans réemploi de climatiseur double split froid seul mural existant (compris accessoires et fixations) | ens |  |  |  | 0 | 0 | 1 | 0
PLO51 | Modification d'implantation de climatiseur double split froid seul mural existant (compris accessoires et fixations) | ens |  |  |  | 0 | 0 | 1 | 0
*Les quantités du scénario sont données à titre indicatif pour permettre le chiffrage et l'évaluation financière des offres, elles ne sauraient engager le CEA. | [5 empty] | Montant total estimatif sur scénario en € HT |  |  | 0

## 16. Pose d'équipements
POSE D'EQUIPEMENTS
N° | DESIGNATION | Unité | FOURNITURE | POSE |  |  | PRIX FORFAITAIRE EN € H.T. | Quantité* estimative pour une année (scénario) | Montant estimatif sur scénario en € HT
|  |  | Prix fourniture en € H.T. | Charge en nbre d'heure | Taux horaire en € H.T. | Prix total en € H.T. |  |  | Montant estimé en € HT sur scénario
Intervention en DI3
POS01 | Pose d'éléments inférieurs à 1m² (Eléments accrochés au mur)** | U |  |  |  | 0 | 0 | 200 | 0
POS02 | Dépose d'éléments inférieurs à 1m² (Elements accrochés au mur)** | U |  |  |  | 0 | 0 | 150 | 0
POS03 | Déplacement d'éléments inférieurs à 1m² (Elements accrochés au mur)** | U |  |  |  | 0 | 0 | 100 | 0
POS04 | Pose d'éléments supérieurs entre 1,1m² et 2m² (Elements accrochés au mur)** | U |  |  |  | 0 | 0 | 220 | 0
POS05 | Dépose d'éléments entre 1,1m² et 2m² (Elements accrochés au mur)** | U |  |  |  | 0 | 0 | 220 | 0
POS06 | Déplacement d'éléments entre 1,1m² et 2m² (Elements accrochés au mur)** | U |  |  |  | 0 | 0 | 70 | 0
POS07 | Pose d'éléments supérieurs à 2m² (Eléments accrochés au mur)** | U |  |  |  | 0 | 0 | 75 | 0
POS08 | Dépose d'éléments supérieurs à 2m² (Elements accrochés au mur)** | U |  |  |  | 0 | 0 | 75 | 0
POS09 | Déplacement d'éléments supérieurs à 2m² (Elements accrochés au mur)** | U |  |  |  | 0 | 0 | 75 | 0
POS10 | Déplacement d'un élément inférieur à 1m² entre les étages d'un bâtiment** | U |  |  |  | 0 | 0 | 25 | 0
POS11 | Déplacement d'un élément entre 1,1m² et 2m² entre les étages d'un bâtiment** | U |  |  |  | 0 | 0 | 50 | 0
POS12 | Déplacement d'un élément supérieur à 2m² entre les étages d'un bâtiment** | U |  |  |  | 0 | 0 | 25 | 0
POS13 | Déplacement d'élément inférieur à 1m² vers le stockage froid** | U |  |  |  | 0 | 0 | 5 | 0
POS14 | Déplacement d'un élément entre 1,1m² et 2m² vers le stockage froid** | U |  |  |  | 0 | 0 | 5 | 0
POS15 | Déplacement d'un élément supérieur à 2m² vers le stockage froid** | U |  |  |  | 0 | 0 | 5 | 0
POS16 | Mise en place d'un escabeau | U |  |  |  | 0 | 0 | 650 | 0
POS17 | Mise en signature du Bon d'Intervention (ouverture et fermeture) | forfait |  |  |  | 0 | 0 | 1300 | 0
POS18 | Forfait 2 personnes / intervention | forfait |  |  |  | 0 | 0 | 1300 | 0
Intervention en DI4
POS19 | Mise en signature du Bon d'Intervention (ouverture et fermeture) | forfait |  |  |  | 0 | 0 | 1000 | 0
*Les quantités du scénario sont données à titre indicatif pour permettre le chiffrage et l'évaluation financière des offres, elles ne sauraient engager le CEA. | [5 empty] | Montant total estimatif sur scénario en € HT |  |  | 0
** | Compris vis, clous, tous les éléments permettant l'accroche, le déplacement, la mise en place et la dépose des équipements | [7 empty] | 0

## 17. Maintenance des ouvrants
MAINTENANCE DES OUVRANTS
N° | DESIGNATION | Unité | FOURNITURE | POSE |  |  | PRIX FORFAITAIRE EN € H.T. | Quantité* estimative pour une année (scénario) | Montant estimatif sur scénario en € HT
|  |  | Prix fourniture en € H.T. | Charge en nbre d'heure | Taux horaire en € H.T. | Prix total en € H.T. |  |  | Montant estimé en € HT sur scénario
Maintenance des ouvrants
MDO01 | Réparation du boîtier haut | U |  |  |  | 0 | 0 | 1 | 0
MDO02 | Réparation du boîtier bas | U |  |  |  | 0 | 0 | 1 | 0
*Les quantités du scénario sont données à titre indicatif pour permettre le chiffrage et l'évaluation financière des offres, elles ne sauraient engager le CEA. | [5 empty] | Montant total estimatif sur scénario en € HT |  |  | 0

## 18. Généralités travaux
GENERALITES TRAVAUX
N° | DESIGNATION | Unité | PRIX UNITAIRE TOTAL EN €H.T. | Quantité* estimative pour une année (scénario) | Montant estimatif sur scénario en € HT
Montant estimé en € HT sur scénario
Généralités travaux
Préparation et coordination de chantier
GEN01 | Préparation, suivi et coordination du chantier, réunions de préparation et/ou d'étude, fourniture des études et documents d'exécution et participation aux réunions de chantier y compris mise en signature BI pendant toutes les durées des travaux Montant travaux seuls de 3000 € HT à 10 000 € HT | forfait |  | 1 | 0
GEN02 | Préparation, suivi et coordination du chantier, réunions de préparation et/ou d'étude, fourniture des études et documents d'exécution et participation aux réunions de chantier y compris mise en signature BI pendant toutes les durées des travaux Montant travaux seuls de 10 000 € HT à 18 000 € HT | forfait |  | 1 | 0
GEN03 | Préparation, suivi et coordination du chantier, réunions de préparation et/ou d'étude, fourniture des études et documents d'exécution et participation aux réunions de chantier y compris mise en signature BI pendant toutes les durées des travaux Montant travaux seuls de 18 000 € HT à 25 000 € HT | forfait |  | 1 | 0
GEN04 | Rédaction d'un Mode Opératoire Montant travaux seuls inférieur à 3000 € HT | forfait |  | 1 | 0
GEN05 | Rédaction d'un Mode Opératoire Montant travaux seuls de 3000 € HT à 10 000 € HT | forfait |  | 1 | 0
GEN06 | Rédaction d'un Mode Opératoire Montant travaux seuls de 10 000 € HT à 18 000 € HT | forfait |  | 1 | 0
GEN07 | Rédaction d'un Mode Opératoire Montant travaux seuls de 18 000 € HT à 25 000 € HT | forfait |  | 1 | 0
GEN08 | Réunion d'Inspection Commune pour rédaction du Plan de Prévention Montant travaux seuls inférieur à 3000 € HT | forfait |  | 1 | 0
GEN09 | Réunion d'Inspection Commune pour rédaction du Plan de Prévention Montant travaux seuls de 3000 € HT à 10 000 € HT | forfait |  | 1 | 0
GEN10 | Réunion d'Inspection Commune pour rédaction du Plan de Prévention Montant travaux seuls de 10 000 € HT à 18 000 € HT | forfait |  | 1 | 0
GEN11 | Réunion d'Inspection Commune pour rédaction du Plan de Prévention Montant travaux seuls de 18 000 € HT à 25 000 € HT | forfait |  | 1 | 0
Mise en place du chantier
GEN04 | Installation et repli de chantier (signalisation, balisage de la zone travaux, amenée des matériaux, moyens de manutention et moyens d'accès pour travaux en hauteur (de type échafaudage roulant), nettoyage quotidien du chantier, évacuation des déchets) Montant travaux seuls de 3000 € HT à 10 000 € HT | forfait |  | 1 | 0
GEN05 | Installation et repli de chantier (signalisation, balisage de la zone travaux, amenée des matériaux, moyens de manutention et moyens d'accès pour travaux en hauteur (de type échafaudage roulant), nettoyage quotidien du chantier, évacuation des déchets) Montant travaux seuls de 10 000 € HT à 18 000 € HT | forfait |  | 1 | 0
GEN06 | Installation et repli de chantier (signalisation, balisage de la zone travaux, amenée des matériaux, moyens de manutention et moyens d'accès pour travaux en hauteur (de type échafaudage roulant), nettoyage quotidien du chantier, évacuation des déchets) Montant travaux seuls de 18 000 € HT à 25 000 € HT | forfait |  | 1 | 0
Dépose et repose des équipements
GEN07 | Dépose, repose et/ou réglage en début, pendant et fin de chantier de l’ensemble des éléments et mobiliers présents dans la zone chantier : déco, tableaux blancs/syndicaux, patères, casiers, distributeurs essuie-mains, radiateurs, bloc secours, patères, tablette sous fenêtre (hors fourniture) etc… (liste non exhaustives). Compris tests de bon fonctionnement, si nécessaire, compris le matériel nécessaire à la réalisation (PIRL, échafaudage). Aucunes demandes de Petits Travaux ne pourront être lancées en parallèle. Montant travaux seuls de 3000 € HT à 10 000 € HT | forfait |  | 1 | 0
GEN08 | Dépose, repose et/ou réglage en début, pendant et fin de chantier de l’ensemble des éléments et mobiliers présents dans la zone chantier : déco, tableaux blancs/syndicaux, patères, casiers, distributeurs essuie-mains, radiateurs, bloc secours, patères, tablette sous fenêtre (hors fourniture) etc… (liste non exhaustives). Compris tests de bon fonctionnement, si nécessaire, compris le matériel nécessaire à la réalisation (PIRL, échafaudage). Aucunes demandes de Petits Travaux ne pourront être lancées en parallèle. Montant travaux seuls de 10 000 € HT à 18 000 € HT | forfait |  | 1 | 0
GEN09 | Dépose, repose et/ou réglage en début, pendant et fin de chantier de l’ensemble des éléments et mobiliers présents dans la zone chantier : déco, tableaux blancs/syndicaux, patères, casiers, distributeurs essuie-mains, radiateurs, bloc secours, patères, tablette sous fenêtre (hors fourniture) etc… (liste non exhaustives). Compris tests de bon fonctionnement, si nécessaire, compris le matériel nécessaire à la réalisation (PIRL, échafaudage). Aucunes demandes de Petits Travaux ne pourront être lancées en parallèle. Montant travaux seuls de 18 000 € HT à 25 000 € HT | forfait |  | 1 | 0
OPR et Réception des travaux
GEN10 | Participation aux OPR, levée des réserves et réception Montant travaux seuls de 3000 € HT à 10 000 € HT | forfait |  | 1 | 0
GEN11 | Participation aux OPR, levée des réserves et réception Montant travaux seuls de 10 000 € HT à 18 000 € HT | forfait |  | 1 | 0
GEN12 | Participation aux OPR, levée des réserves et réception Montant travaux seuls de 18 000 € HT à 25 000 € HT | forfait |  | 1 | 0
Fourniture du DOE
Constitution et fourniture du DOE
GEN13 | Constitution du DOE comprenant : - Les plans et les documents techniques TQC ; - Les Fiches de Données Sécurité (F.D.S) des produits chimiques mis en place ; - Le procès-verbal de réception des travaux ; - Les références des produits utilisés (peinture, portes, colle …) ; - Les fiches techniques des matériaux utilisés ; - Le dossier de maintenance des équipements ; - Le Bordereau de Suivi des Déchets, ou le bon de pesée. Montant travaux seuls inférieur à 3000 € HT | forfait |  | 1 | 0
GEN14 | Constitution du DOE comprenant : - Les plans et les documents techniques TQC ; - Les Fiches de Données Sécurité (F.D.S) des produits chimiques mis en place ; - Le procès-verbal de réception des travaux ; - Les références des produits utilisés (peinture, portes, colle …) ; - Les fiches techniques des matériaux utilisés ; - Le dossier de maintenance des équipements ; - Le Bordereau de Suivi des Déchets, ou le bon de pesée. Montant travaux seuls de 3000 € HT à 10 000 € HT | forfait |  | 1 | 0
GEN15 | Constitution du DOE comprenant : - Les plans et les documents techniques TQC ; - Les Fiches de Données Sécurité (F.D.S) des produits chimiques mis en place ; - Le procès-verbal de réception des travaux ; - Les références des produits utilisés (peinture, portes, colle …) ; - Les fiches techniques des matériaux utilisés ; - Le dossier de maintenance des équipements ; - Le Bordereau de Suivi des Déchets, ou le bon de pesée. Montant travaux seuls de 10 000 € HT à 18 000 € HT | forfait |  | 1 | 0
GEN16 | Constitution du DOE comprenant : - Les plans et les documents techniques TQC ; - Les Fiches de Données Sécurité (F.D.S) des produits chimiques mis en place ; - Le procès-verbal de réception des travaux ; - Les références des produits utilisés (peinture, portes, colle …) ; - Les fiches techniques des matériaux utilisés ; - Le dossier de maintenance des équipements ; - Le Bordereau de Suivi des Déchets, ou le bon de pesée. Montant travaux seuls de 18 000 € HT à 25 000 € HT | forfait |  | 1 | 0
Eléments complémentaires au DOE
GEN17 | Rapport de fin d'intervention (RFI) comprenant : - Le(s) mode(s) opératoire(s) ; - L’ensemble des PV de mesures des différentes zones de travaux et des mesures sur porteur pour le personnel présent sur le chantier ; - Le journal de chantier ; - Les BSDD ; - L’inventaire (poids et volumes) par type de déchets évacués ; - Les certificats d’élimination des déchets ; - Les résultats des contrôles lingettes (plomb) ; - Le PV de réception et les levées de réserves. Montant travaux seuls inférieur à 3000 € HT | forfait |  | 1 | 0
GEN18 | Rapport de fin d'intervention (RFI) comprenant : - Le(s) mode(s) opératoire(s) ; - L’ensemble des PV de mesures des différentes zones de travaux et des mesures sur porteur pour le personnel présent sur le chantier ; - Le journal de chantier ; - Les BSDD ; - L’inventaire (poids et volumes) par type de déchets évacués ; - Les certificats d’élimination des déchets ; - Les résultats des contrôles lingettes (plomb) ; - Le PV de réception et les levées de réserves. Montant travaux seuls de 3000 € HT à 10 000 € HT | forfait |  | 1 | 0
GEN19 | Rapport de fin d'intervention (RFI) comprenant : - Le(s) mode(s) opératoire(s) ; - L’ensemble des PV de mesures des différentes zones de travaux et des mesures sur porteur pour le personnel présent sur le chantier ; - Le journal de chantier ; - Les BSDD ; - L’inventaire (poids et volumes) par type de déchets évacués ; - Les certificats d’élimination des déchets ; - Les résultats des contrôles lingettes (plomb) ; - Le PV de réception et les levées de réserves. Montant travaux seuls de 10 000 € HT à 18 000 € HT | forfait |  | 1 | 0
GEN20 | Rapport de fin d'intervention (RFI) comprenant : - Le(s) mode(s) opératoire(s) ; - L’ensemble des PV de mesures des différentes zones de travaux et des mesures sur porteur pour le personnel présent sur le chantier ; - Le journal de chantier ; - Les BSDD ; - L’inventaire (poids et volumes) par type de déchets évacués ; - Les certificats d’élimination des déchets ; - Les résultats des contrôles lingettes (plomb) ; - Le PV de réception et les levées de réserves. Montant travaux seuls de 18 000 € HT à 25 000 € HT | forfait |  | 1 | 0
*Les quantités du scénario sont données à titre indicatif pour permettre le chiffrage et l'évaluation financière des offres, elles ne sauraient engager le CEA. |  | Montant total estimatif sur scénario en € HT |  |  | 0

## 19. SS4 et Plomb
Interventions SS4 et interventions sur élément plombé
N° | DESIGNATION | Unité | FOURNITURE | POSE |  |  | PRIX FORFAITAIRE EN € H.T. | Quantité* estimative pour une année (scénario) | Montant estimatif sur scénario en € HT
|  |  | Prix fourniture en € H.T. | Charge en nbre d'heure | Taux horaire en € H.T. | Prix total en € H.T. |  |  | Montant estimé en € HT sur scénario
Travail en sous-section 4 AMIANTE et/ou Mop PLOMB
MOP01 | Réalisation du confinement (sas de propreté) et du SAS d'accès | ens |  |  |  | 0 | 0 | 20 | 0
MOP02 | Signalétique de chantier - Risque AMIANTE ou PLOMB | ens |  |  |  | 0 | 0 | 20 | 0
MOP03 | Nettoyage des surfaces | m² |  |  |  | 0 | 0 | 20 | 0
MOP04 | Mise en place d'une zone d'entreposage des déchets fermée par barrière type HERAS et par cadenas/serrure | ens |  |  |  | 0 | 0 | 20 | 0
MOP05 | Mise en œuvre de palettes sous GRV | ens |  |  |  | 0 | 0 | 20 | 0
MOP06 | Conditionnement des déchets en sacs étanches fermés par col de cygne et mise en GRV marqués PLOMB ou AMIANTE | ens |  |  |  | 0 | 0 | 20 | 0
MOP07 | Evacuation des déchets en décharge agréée | kg |  |  |  | 0 | 0 | 20 | 0
MOP08 | Repli de la zone d'entreposage déchets | ens |  |  |  | 0 | 0 | 20 | 0
MOP09 | Unité mobile de décontamination, de compartiments douche ou d’un bac de rétention avec pulvérisateur | ens |  |  |  | 0 | 0 | 20 | 0
*Les quantités du scénario sont données à titre indicatif pour permettre le chiffrage et l'évaluation financière des offres, elles ne sauraient engager le CEA. | [5 empty] | Montant total estimatif sur scénario en € HT |  |  | 0

## 20. Forfaits
PRESTATIONS FORFAITAIRES ( Tranche ferme et optionnelle)
| Référence CSTP | DESIGNATION | FOURNITURES |  |  |  | MAIN D'ŒUVRE |  |  | Prix Total mensuel en € HT | Clarifications
|  |  | Unité | Quantité fourniture | Prix Unitaire en € HT | Sous-total mensuel fournitures en € HT | Quantité MO (en heure) | Prix unitaire MO (par heures) en € HT | Sous-total mensuel M.O. en € HT
Management, pilotage et Suivi contractuel du marché
|  | Management et Pilotage du marché | Ensemble | [5 empty] | 0 | 0
| 7.1 et 5.3 | Documents à remettre (bilans mensuels, trimestriels, annuels et plan de réversibilité initial) | Ensemble | [5 empty] | 0 | 0
| 7.4.1 | Réunion de lancement du marché | Ensemble | [5 empty] | 0 | 0
| 8.2 | Réunion d'inspection commune du marché (1 fois par an) et avenants | Ensemble
| 7.4.2 | Réunion hebdomadaire d'environ 1H pour le suivi des Petits Travaux < 3000 € - soit 40 réunions/an | Ensemble | [5 empty] | 0 | 0
| 7.4.3 | Réunions tous les 15 jours d'environ 2H pour le suivi des Petits Travaux compris entre 3 000 et 25 000 € - soit 20 réunions/an | Ensemble | [5 empty] | 0 | 0
| 7.4.2 | Réunion mensuelle d'environ 2H pour toutes les prestations forfaitaires et à la demande du CEA- soit 12 réunions/an | Ensemble | [5 empty] | 0 | 0
| 7.4.4 | Réunion trimestrielle d'environ 2H pour toutes les prestations forfaitaires et à la demande du CEA- soit 4 réunions/an | Ensemble | [5 empty] | 0 | 0
| 7.4.5 | Réunion annuelle d'environ 2H pour toutes les prestations forfaitaires et à la demande du CEA- soit 1 réunion/an | Ensemble | [5 empty] | 0 | 0
| 3.1.1 | Suivi des prestations et de la GMAO |  |  |  | 0 |  |  | 0 | 0
| 3.1.2 | Interventions urgentes pour les mises en sécurité |  |  |  | 0 |  |  | 0 | 0
| 3.1.3 | Ouverture des coffres et d'armoires fortes |  |  |  | 0 |  |  | 0 | 0
| 3.1.4 | Changement des codes des coffres et armoires fortes |  |  |  | 0 |  |  | 0 | 0
| 3.1.5 | Vérification des ouvrants |  |  |  | 0 |  |  | 0 | 0
| 3.1.6 | Gestion des clefs et des cylindres, y compris réalisation de l'inventaire et du fichier d'inventaire au démarrage du marché, et la mise à jour mensuelle |  |  |  | 0 |  |  | 0 | 0
| MONTANT MENSUEL TOTAL FORFAITAIRE ET REVISABLE EN € HT | [8 empty] | 0
| MONTANT TOTAL PART FORFAITAIRE DE LA TRANCHE FERME (Durée 36 mois) EN € HT | [8 empty] | 0
| MONTANT PLAFOND PART FORFAITAIRE DE LA TRANCHE OPTIONNELLE (Durée maximum 12 mois) EN € HT | [8 empty] | 0

## 21. Taux horaires
TAUX HORAIRES ET TAUX DE MAJORATION FORFAIT POUR ARRET DE CHANTIER
TAUX HORAIRES
Qualifications | Taux horaire (en € HT) : | Quantité estimée sur scénario équivalent 1 an | Montant estimatif sur scénario en € HT
Ingénieur d'affaires |  | 1 | 0
Conducteur de travaux |  | 1 | 0
Technicien supérieur |  | 1 | 0
Technicien |  | 1 | 0
Chef de chantier |  | 1 | 0
Chef d'équipes chantier |  | 1 | 0
Ouvrier spécialisé |  | 1 | 0
Manœuvre -- Ouvrier |  | 1 | 0
| Montant total estimatif sur scénario en € HT |  | 0
Taux de majoration selon conditions d’intervention :
Intervention hors heures normales (Avant 7h30 et après 19h30)
Intervention en zone contrôlée (INB) en heures normales
Intervention en zone contrôlée (INB) hors heures normales
Forfait pour arrêt de chantier inopiné |  | Quantité estimé sur scénario équivalent 1 an | Montant estimatif sur scénario en € HT
Main d'œuvre pour une demi-journée ouvrée d'arrêt de chantier * (€ HT) |  | 1 | 0
** Les montants à renseigner sont des montants coût complet en € HT

## 22. Remises BATIPRIX
TAUX DE REMISES BATIPRIX
ITEM | CORPS D'ETAT | % de REMISE MINIMUM* par rapport à la base de prix BATIPRIX | Montant SANS REMISE sur scenario en € HT | Montant AVEC REMISE sur scenario en € HT
CE01 | Gros-œuvre - maçonnerie, étanchéité, ravalement |  | 4000 | 4000
CE03 | Menuiserie extérieure, store & fermeture, vitrerie |  | 6000 | 6000
CE04 | Métallerie |  | 5000 | 5000
CE05 | Platerie / Menuiseries Agencement intérieur |  | 8000 | 8000
CE06 | Carrelage / Peintures / Revêtements de sol |  | 10000 | 10000
CE07 | Charpente, couverture-zinguerie, charpente métallique |  | 1500 | 1500
CE08 | Plomberie / Sanitaires / Chauffage / Ventilation / Climatisation |  | 2500 | 2500
CE09 | Electricité (CFO/CFI/CFS) |  | 5000 | 5000
Montant total estimatif sur scénario en € HT |  |  |  | 42000
* les prix proposés durant le marché pourront présenter des remises plus importantes suivant les approvisionnements ou gestes commerciaux. Ce pourcentage représente un pourcentage plancher.

## 23, Options
PRESTATIONS OPTIONNELLES
| Référence CSTP | DESIGNATION | FOURNITURES |  |  |  | MAIN D'ŒUVRE |  |  | Prix Total en € HT | Clarifications
|  |  | Unité | Quantité fourniture | Prix Unitaire en € HT | Sous-total fournitures en € HT | Quantité MO (en heure) | Prix unitaire MO (par heures) en € HT | Sous-total M.O. en € HT
| 5.3 | PO1: Réversibilité sortante
|  | Transfert d'activités | Ft | [5 empty] | 0 | 0
|  | Plan de réversibilité final | Ft | [5 empty] | 0 | 0
| MONTANT TOTAL FORFAITAIRE DES PRESTATIONS OPTIONNELLES 1 EN € HT | [8 empty] | 0

## 24,Synthèse scénario
SYNTHESE SCENARIO
SUR UNE ANNEE
Code | DESIGNATION | MONTANT ESTIMATIF EN € HT
Forfait | PRESTATIONS FORFAITAIRES | 0
BPU | DEMOLITION - MACONNERIE - GROS ŒUVRE | 0
BPU | REVETEMENTS DURS - SOLS ET MURS | 0
BPU | MENUISERIES INTERIEURES | 0
BPU | DOUBLAGE,CLOISONNEMENT,PLAFONDS,ISOLATION INTERIEURE | 0
BPU | FAUX-PLAFONDS | 0
BPU | CLOISONS AMOVIBLES | 0
BPU | FAUX PLANCHER | 0
BPU | SOLS SOUPLES | 0
BPU | PEINTURES INTERIEURES - REVETEMENTS MURAUX | 0
BPU | SERRURERIE/QUINCAILLERIE | 0
BPU | VITRERIE/SIGNALETIQUE | 0
BPU | METALLERIE | 0
BPU | ELECTRICITE | 0
BPU | PLOMBERIE | 0
BPU | POSE D'EQUIPEMENTS | 0
BPU | MAINTENANCE DES OUVRANTS | 0
BPU | GENERALITES TRAVAUX | 0
BPU | INTERVENTION EN SS4 ET SUR ELEMENTS PLOMBES | 0
BPU | TAUX HORAIRES ET TAUX DE MAJORATION | 0
BPU | ARRETS DE CHANTIER (tx horaire) | 0
BPU | ARRETS DE CHANTIER (Forfait) | 0
BATIPRIX | BATIPRIX | 42000
MONTANT TOTAL ESTIMATIF EN € HT DU SCENARIO SUR UNE ANNEE |  | 42000
Sur la duree du marché à bons de commande (3 ans ferme + 1 an optionnel)
Code | DESIGNATION | MONTANT ESTIMATIF EN € HT
PF | Période ferme (3 ans) | 126000
PO | Période optionnelle (1 an) | 42000
PO1 | Prestations Optionnelles 1 | 0
MONTANT ESTIMATIF EN € HT DU SCENARIO SUR LA DUREE DU MARCHE A BONS DE COMMANDE |  | 168000