## Allotissement
Nomenclature achat DGOS | Segments d'achat | NOMENCLATURE | N° DE LOT | N° DE SOUS LOT | LIBELLE LOT | LIBELLE SOUS LOT | UNITE DE MESURE SUPPORT DE LA NOTE PRIX | Préférence de conditionnement par les adhérents | Estimation annuelle de consommation | Nom du fournisseur | Désignation du produit | Référence du produit proposé | Conditionnement fournisseur | Prix remisé unitaire € HT | Montant du sous lot HT en € | Montant du sous lot TTC en € | Montant du lot HT en € | Montant du lot TTC en € | METHODE DE CALCUL A DECRIRE DE LA COLONNE "P"
LE10A000 | Consommables & réactifs | 1702 | 1 | 1 | ACIDE ACETIQUE 3% AVEC BLEU DE METHYLENE | ACIDE ACETIQUE 3% AVEC BLEU DE METHYLENE | ML | 100 ML | 1
LG10A000 | Consommables & réactifs | 1702 | 2 | 1 | COLORATEUR AEROSPRAY GRAM | COLORATEUR AEROSPRAY GRAM- COLORANT GRAM CRISTAL VIOLET PAE | 500 ML | 500 ML | 100
LG10A000 | Consommables & réactifs | 1702 | 2 | 2 | COLORATEUR AEROSPRAY GRAM | COLORATEUR AEROSPRAY GRAM - COLORANT GRAM IODINE PAE | 500 ML | 500 ML | 100
LG10A000 | Consommables & réactifs | 1702 | 2 | 3 | COLORATEUR AEROSPRAY GRAM | COLORATEUR AEROSPRAY GRAM - COLORANT REAGENT A DECOLORIZER AVEC ACETONE ET SAFRANINE | 500 ML | 500 ML | 120
LG10A000 | Consommables & réactifs | 1702 | 2 | 4 | COLORATEUR AEROSPRAY GRAM | COLORATEUR AEROSPRAY GRAM - SOLUTION DE NETTOYAGE POUR APPAREIL A COLORATION | 250 ML | 250 ML | 6
LG10A000 | Consommables & réactifs | 1702 | 2 | 5 | COLORATEUR AEROSPRAY GRAM | COLORATEUR AEROSPRAY GRAM - COLORANT FUSCHINE | 500 ML | 500 ML | 2
LG10A000 | Consommables & réactifs | 1702 | 3 | 1 | FUCHSINE DE ZIEHL PHENIQUEE | FUCHSINE DE ZIEHL PHENIQUEE | ML | 1 L | 2000
LA10A000 | Consommables & réactifs | 1702 | 4 | 1 | KIT ROUGE SIRIUS EN PRÊT A L'EMPLOI | KIT ROUGE SIRIUS EN PRÊT A L'EMPLOI | TEST | TEST | 250
LA10A000 | Consommables & réactifs | 1702 | 5 | 1 | SAFRAN LIQUIDE EN PRÊT A L EMPLOI | SAFRAN LIQUIDE EN PRÊT A L EMPLOI | 500 ML | 500 ML | 52
LA10A000 | Consommables & réactifs | 1702 | 6 | 1 | BLEU DE TOLUIDINE ET ERYTHROSINE B | BLEU DE TOLUIDINE PHENIQUE AVEC BOUCHON VERSEUR | ML | 50 ML | 1
LA10A000 | Consommables & réactifs | 1702 | 6 | 2 | BLEU DE TOLUIDINE ET ERYTHROSINE B | ERYTHROSINE B EN POUDRE | GR | 100 GR | 1
LA10A000 | Consommables & réactifs | 1702 | 7 | 1 | COLORANTS, SOLUTION D'HEMALUN, KIT DE COLORATION | COLORANT EA 50 PAPANICOLAOU | L | 1 L | 8
LA10A000 | Consommables & réactifs | 1702 | 7 | 2 | COLORANTS, SOLUTION D'HEMALUN, KIT DE COLORATION | COLORANT OG6 PAPANICOLAOU | L | 1 L | 8
LA10A000 | Consommables & réactifs | 1702 | 7 | 3 | COLORANTS, SOLUTION D'HEMALUN, KIT DE COLORATION | COLORANT HEMATOXYLIN DE HARRIS | L | 1 L | 4
LA10A000 | Consommables & réactifs | 1702 | 7 | 4 | COLORANTS, SOLUTION D'HEMALUN, KIT DE COLORATION | EOSINE J (JAUNATRE) AQUEUSE A 1,5% PRÊT A EMPLOI | L | 1 L | 40
LA10A000 | Consommables & réactifs | 1702 | 7 | 5 | COLORANTS, SOLUTION D'HEMALUN, KIT DE COLORATION | SOLUTION D'HEMALUN ACIDE SELON MAYER | L | 1 L | 95
LA10A000 | Consommables & réactifs | 1702 | 7 | 6 | COLORANTS, SOLUTION D'HEMALUN, KIT DE COLORATION | KIT DE COLORATION MANUEL POUR FROTTIS SANGUINS (MGG RAPIDE) | ML | KIT | 3600
LA10A000 | Consommables & réactifs | 1702 | 8 | 1 | GIEMSA TEMPS DE COLORATION LENTE, MYELOPEROXIDASE, MAYGRUNWALD | GIEMSA TEMPS DE COLORATION LENTE POUR CYTOLOGIE AZUR-EOSINE-BLEU DE METHYLENE GIEMSA POUR AUTOMATE DE COLORATION | L | 1 L | 20
LA10A000 | Consommables & réactifs | 1702 | 8 | 2 | GIEMSA TEMPS DE COLORATION LENTE, , MAYGRUNWALD | MAY GRUNWALD ANA PATH | L | 1 L | 40
LA10A000 | Consommables & réactifs | 1702 | 8 | 3 | GIEMSA TEMPS DE COLORATION LENTE, MAYGRUNWALD | MAYGRUNWALD POUR CYTOLOGIE + MYELOGRAMME MAY-GRÜNVALD EOSINE-BLEU DE METHYLENE | L | 1 L | 40
LE10A000 | Consommables & réactifs | 1702 | 9 | 1 | KIT DE COLORATION MYELOPEROXIDASE(CYTOLOGIE) | KIT DE COLORATION MYELOPEROXIDASE(CYTOLOGIE) | TEST | 30 tests | 30 tests
LA10A000 | Consommables & réactifs | 1702 | 10 | 1 | KIT DE COLORATION MANUELLE MASSON-FONTANA | KIT DE COLORATION MANUELLE MASSON-FONTANA | TEST | 100 TESTS | 1
LA10A000 | Consommables & réactifs | 1702 | 11 | 1 | KIT DE COLORATION MANUELLE VON KOSSA | KIT DE COLORATION MANUELLE VON KOSSA | TEST | 100 TESTS | 1
LA10A000 | Consommables & réactifs | 1702 | 12 | 1 | KIT DE COLORATION MANUELLE GRAM | KIT DE COLORATION MANUELLE GRAM | TEST | 100 TESTS | 3
LA10A000 | Consommables & réactifs | 1702 | 13 | 1 | ROUGE CONGO EN POUDRE | ROUGE CONGO EN POUDRE | GR | 25 GR | 1
LA10A000 | Consommables & réactifs | 1702 | 14 | 1 | KIT DE COLORATION MANUELLE HALE | KIT DE COLORATION MANUELLE HALE | TEST | 100 TESTS | 2
LE10A000 | Consommables & réactifs | 1702 | 15 | 1 | BLEURE DE TRYPAN - SOLUTION 0,4% | Bleue de TRYPAN - solution 0,4% | ML | 10 x 2 ML | 1
LE10A000 | Consommables & réactifs | 1702 | 16 | 1 | BLEU DE TOLUIDINE PUR | Bleu de Toluidine pur | GR | 25 GR | 1
LA10A000 | Consommables & réactifs | 1702 | 17 | 1 | KIT DE COLORATION D'HEMOGLOBINE FŒTAL | KIT DE COLORATION D'HEMOGLOBINE FŒTAL | TEST | KIT | 200
LA10A000 | Consommables & réactifs | 1851 | 18 | 1 | AUTOMATE INCLUSION ASP300 LEICA, APPAREIL A COLORATION LEICA, COLLEUSE DE LAMES CV 5030- CONSOMMABLES | APPAREIL A COLORATION ST5020 - PANIER PLASTIQUE 30 LAMES | Unité | Unité | 3
LA10A000 | Consommables & réactifs | 1851 | 18 | 2 | AUTOMATE INCLUSION ASP300 LEICA, APPAREIL A COLORATION LEICA, COLLEUSE DE LAMES CV 5030- CONSOMMABLES | APPAREIL A COLORATION XL ST 5010 - FILTRE | Unité | Unité | 4
LA10A000 | Consommables & réactifs | 1851 | 18 | 3 | AUTOMATE INCLUSION ASP300 LEICA, APPAREIL A COLORATION LEICA, COLLEUSE DE LAMES CV 5030- CONSOMMABLES | BAC POUR COLORATEUR AUTOSTAINER 5020 | Unité | Unité | 4
LA10A000 | Consommables & réactifs | 1851 | 18 | 4 | AUTOMATE INCLUSION ASP300 LEICA, APPAREIL A COLORATION LEICA, COLLEUSE DE LAMES CV 5030- CONSOMMABLES | AUTOMATE INCLUSION ASP300 - FILTRE | Unité | Unité | 8
LA10A000 | Consommables & réactifs | 1851 | 18 | 5 | AUTOMATE INCLUSION ASP300 LEICA, APPAREIL A COLORATION LEICA, COLLEUSE DE LAMES CV 5030- CONSOMMABLES | AUTOMATE SP 300-PANIER CASSETTE | Unité | Unité | 3
LA10A000 | Consommables & réactifs | 1851 | 18 | 6 | AUTOMATE INCLUSION ASP300 LEICA, APPAREIL A COLORATION LEICA, COLLEUSE DE LAMES CV 5030- CONSOMMABLES | COLLEUSE CV 5030 - BUSE DIAM 18 | Unité | Unité | 1
LA10A000 | Consommables & réactifs | 1851 | 18 | 7 | AUTOMATE INCLUSION ASP300 LEICA, APPAREIL A COLORATION LEICA, COLLEUSE DE LAMES CV 5030- CONSOMMABLES | COLLEUSE CV 5030 - DISTRIBUTEUR PORTE BROSSE | Unité | Unité | 5
LA10A000 | Consommables & réactifs | 1851 | 18 | 8 | AUTOMATE INCLUSION ASP300 LEICA, APPAREIL A COLORATION LEICA, COLLEUSE DE LAMES CV 5030- CONSOMMABLES | COLLEUSE CV 5030 - FILTRE CHARBON STANDARD | Unité | Unité | 20
LA10A000 | Consommables & réactifs | 1851 | 18 | 9 | AUTOMATE INCLUSION ASP300 LEICA, APPAREIL A COLORATION LEICA, COLLEUSE DE LAMES CV 5030- CONSOMMABLES | COLLEUSE CV 5030 - JOINT TORIQUE 28X3MM | Unité | Unité | 5
LA10A000 | Consommables & réactifs | 1851 | 18 | 10 | AUTOMATE INCLUSION ASP300 LEICA, APPAREIL A COLORATION LEICA, COLLEUSE DE LAMES CV 5030- CONSOMMABLES | COLLEUSE CV 5030 - RACK POUR COLLEUSE | Unité | Unité | 4
LA10A000 | Consommables & réactifs | 1851 | 18 | 11 | AUTOMATE INCLUSION ASP300 LEICA, APPAREIL A COLORATION LEICA, COLLEUSE DE LAMES CV 5030- CONSOMMABLES | COLLEUSE CV 5030 - VENTOUSE POUR COLLEUSE | Unité | Unité | 2
LA10A000 | Consommables & réactifs | 1851 | 19 | 1 | GRAVEUR CASSETTE LEICA IPC- CONSOMMABLES | GRAVEUR CASSETTE - KIT CARTOUCHE | Unité | Unité | 10
LA10A000 | Consommables & réactifs | 1851 | 19 | 2 | GRAVEUR CASSETTE LEICA IPC- CONSOMMABLES | GRAVEUR CASSETTE - C SUPPORT POUR MAGASIN 6 FOLD | Unité | Unité | 1
LA10A000 | Consommables & réactifs | 1851 | 19 | 3 | GRAVEUR CASSETTE LEICA IPC- CONSOMMABLES | GRAVEUR CASSETTE - MAGASIN POUR CASSETTE | Unité | unité | 3
LC11A000 | Consommables & réactifs | 1851 | 20 | 1 | POINTE AVEC OU SANS FILTRE, LONGUES OU STANDARD | POINTE A FILTRE 0-50µL STERILE SUR RACK EXEMPT DE DNASE RNASE ADN ADAPTABLE SUR MICROPIPETTE TYPE FINNPIPETTE, GILSON | RACK DE 96 | RACK DE 96 | 300
LC11A000 | Consommables & réactifs | 1851 | 20 | 2 | POINTE AVEC OU SANS FILTRE, LONGUES OU STANDARD | POINTE A FILTRE 5-200µl STERILE EXTRA LONGUE SUR RACK ADAPTABLE SUR MICROPIPETTE TYPE FINNPIPETTE | RACK DE 96 | RACK DE 96 | 600
LC11A000 | Consommables & réactifs | 1851 | 20 | 3 | POINTE AVEC OU SANS FILTRE, LONGUES OU STANDARD | POINTE SANS FILTRE EXTRA LONGUE 0-10 µL SUR RACK ADAPTABLE SUR MICROPIPETTE TYPE FINNPIPETTE, GILSON, PROLINE | RACK DE 96 | RACK DE 96 | 1100
LC11A000 | Consommables & réactifs | 1851 | 20 | 4 | POINTE AVEC OU SANS FILTRE, LONGUES OU STANDARD | POINTE SANS FILTRE EXTRA LONGUE 0-20 µL SUR RACK ADAPTABLE SUR MICROPIPETTE TYPE FINNPIPETTE, GILSON, PROLINE | RACK DE 96 | RACK DE 96 | 1100
LC11A000 | Consommables & réactifs | 1851 | 20 | 5 | POINTE AVEC OU SANS FILTRE, LONGUES OU STANDARD | POINTE SANS FILTRE 1-200 UL EN VRAC ADAPTABLE SUR MICROPIPETTE TYPE EPPENDORF, GILSON, FINNPIPETTE, THERMOSCIENTIFIC, LABSYSTEMS | Unité | unité | 5999
LC11A000 | Consommables & réactifs | 1851 | 20 | 6 | POINTE AVEC OU SANS FILTRE, LONGUES OU STANDARD | POINTE SANS FILTRE 1-200µL VRAC AUTOCLAVABLE ADAPTABLE SUR MICROPIPETTE TYPE FINNPIPETTE, GILSON, STARLAB, THERMOSCIENTIFIC, LABSYSTEMS | POINTE | 10x100 pointes | 30000 POINTES
LC11A000 | Consommables & réactifs | 1851 | 20 | 7 | POINTE AVEC OU SANS FILTRE, LONGUES OU STANDARD | POINTE SANS FILTRE 330µL POUR PIPETTE MULTICANAUX SUR RACK ADAPTABLE SUR MICROPIPETTE TYPE FINNPIPETTE, PROLINE | RACK DE 96 | RACK DE 96 | 700
LA10A000 | Consommables & réactifs | 1851 | 21 | 1 | COUTEAU DIAMANT - EVAPORATEUR LIEBISH - OSMOMETRE- PH METRE KNICK 900 | COUTEAU DIAMANT ULTRA 45° 2,0 MM | Unité | unité | 2
LA10A000 | Consommables & réactifs | 1851 | 21 | 2 | COUTEAU DIAMANT - EVAPORATEUR LIEBISH - OSMOMETRE- PH METRE KNICK 900 | EVAPORATEUR LIEBISH - AIGUILLE LUER 100MM ACIER INOXYDABLE | Unité | unité | 48
LA10A000 | Consommables & réactifs | 1851 | 21 | 3 | COUTEAU DIAMANT - EVAPORATEUR LIEBISH - OSMOMETRE- PH METRE KNICK 900 | COUTEAU DIAMANT ULTRA 45° 2,0 MM AVEC REPRISE | Unité | Unité | 4
LB14A000 | Consommables & réactifs | 1851 | 22 | 1 | PHOTOMETRE DE FLAMME PERKIN - CONSOMMABLES | PHOTOMETRE DE FLAMME LITHIUM INTERNAL STD SOLN 3N | Unité | unité | 6
LB14A000 | Consommables & réactifs | 1851 | 22 | 2 | PHOTOMETRE DE FLAMME PERKIN - CONSOMMABLES | PHOTOMETRE DE FLAMME ROULEAU | Unité | unité | 12
LB14A000 | Consommables & réactifs | 1851 | 22 | 3 | PHOTOMETRE DE FLAMME PERKIN - CONSOMMABLES | PHOTOMETRE DE FLAMME SOLUTION DE DEPROTEINISATION | Unité | unité | 36
LB14A000 | Consommables & réactifs | 1851 | 22 | 4 | PHOTOMETRE DE FLAMME PERKIN - CONSOMMABLES | PHOTOMETRE DE FLAMME SOLUTION DE DILUTION 1 | ML | 600 ML | 1
LB14A000 | Consommables & réactifs | 1851 | 22 | 5 | PHOTOMETRE DE FLAMME PERKIN - CONSOMMABLES | PHOTOMETRE DE FLAMME STANDARD 100nmole NA&K1 | ML | 500 ML | 2
LB14A000 | Consommables & réactifs | 1851 | 22 | 6 | PHOTOMETRE DE FLAMME PERKIN - CONSOMMABLES | PHOTOMETRE DE FLAMME TUBE AUTO SAMPLE LI | Unité | unité | 3
LB14A000 | Consommables & réactifs | 1851 | 22 | 7 | PHOTOMETRE DE FLAMME PERKIN - CONSOMMABLES | PHOTOMETRE DE FLAMME TUYAU DE POMPE | Unité | unité | 6
LB14A000 | Consommables & réactifs | 1851 | 22 | 8 | PHOTOMETRE DE FLAMME PERKIN - CONSOMMABLES | PHOTOMETRE DE FLAMME TUYAU NA//K 1:200 ORANGE | Unité | unité | 3
LD10A000 | Consommables & réactifs | 1851 | 23 | 1 | CONSOMMABLES ABI, SEQUENCEUR APPLIED, HOTTE CAPTAIR 804-C, COMBITIP, MICROPIPETTE, POINTE SANS FILTRE FINE | ABI 7500 ET ABI 3500 - MICRO AMP OPTICAL 96 WELL REACTION PLATE 0,2 ML | Unité | unité | 120
LD10A000 | Consommables & réactifs | 1851 | 23 | 2 | CONSOMMABLES ABI, SEQUENCEUR APPLIED, HOTTE CAPTAIR 804-C, COMBITIP, MICROPIPETTE, POINTE SANS FILTRE FINE | Film de scellage pour microplaques PCR permettant une analyse optique pendant les PCR en temps réel | Unité | unité | 4800
LC11A000 | Consommables & réactifs | 1851 | 23 | 3 | CONSOMMABLES ABI, SEQUENCEUR APPLIED, HOTTE CAPTAIR 804-C, COMBITIP, MICROPIPETTE, POINTE SANS FILTRE FINE | COMBITIP TYPE EPPENDORF PLUS 0,5ML STERILE GAMMA EMBALLAGE UNITAIRE | Unité | 100 Combitips | 700
LC11A000 | Consommables & réactifs | 1851 | 23 | 4 | CONSOMMABLES ABI, SEQUENCEUR APPLIED, HOTTE CAPTAIR 804-C, COMBITIP, MICROPIPETTE, POINTE SANS FILTRE FINE | COMBITIPS TYPE EPPENDORF PLUS GRADUE 0,5ML STERILE BIOPUR EMBALLAGE INDIVIDUEL | Unité | 100 Combitips | 300
LC11A000 | Consommables & réactifs | 1851 | 23 | 5 | CONSOMMABLES ABI, SEQUENCEUR APPLIED, HOTTE CAPTAIR 804-C, COMBITIP, MICROPIPETTE, POINTE SANS FILTRE FINE | COMBITIPS POUR MULTIPIPETTE 0,5 ML PLUS EPPENDORF, 10 à 500µL, STERILE GAMMA EMBALLAGE UNITAIRE | Unité | unité | 700
LC11A000 | Consommables & réactifs | 1851 | 23 | 6 | CONSOMMABLES ABI, SEQUENCEUR APPLIED, HOTTE CAPTAIR 804-C, COMBITIP, MICROPIPETTE, POINTE SANS FILTRE FINE | COMBITIPS POUR MULTIPIPETTE PLUS EPPENDORF, 100 µL à 5 ML, STERILE GAMMA EMBALLAGE UNITAIRE | Unité | unité | 200
LC11A000 | Consommables & réactifs | 1851 | 23 | 7 | CONSOMMABLES ABI, SEQUENCEUR APPLIED, HOTTE CAPTAIR 804-C, COMBITIP, MICROPIPETTE, POINTE SANS FILTRE FINE | COMBITIPS TYPE EPPENDORF PLUS 10 ML NON STERILE | Unité | unité | 300
LC11A000 | Consommables & réactifs | 1851 | 23 | 8 | CONSOMMABLES ABI, SEQUENCEUR APPLIED, HOTTE CAPTAIR 804-C, COMBITIP, MICROPIPETTE, POINTE SANS FILTRE FINE | COMBITIPS TYPE EPPENDORF PLUS GRADUE 10ML STERILE BIOPUR EMBALLAGE INDIVIDUEL | Unité | unité | 200
LC11A000 | Consommables & réactifs | 1851 | 23 | 9 | CONSOMMABLES ABI, SEQUENCEUR APPLIED, HOTTE CAPTAIR 804-C, COMBITIP, MICROPIPETTE, POINTE SANS FILTRE FINE | COMBITIPS TYPE EPPENDORF PLUS GRADUE 5ML STERILE BIOPUR EMBALLAGE INDIVIDUEL | Unité | unité | 100
LC11A000 | Consommables & réactifs | 1851 | 23 | 10 | CONSOMMABLES ABI, SEQUENCEUR APPLIED, HOTTE CAPTAIR 804-C, COMBITIP, MICROPIPETTE, POINTE SANS FILTRE FINE | COMBITIPS TYPE EPPENDORF PLUS 50 ML STERILE EMBALLAGE INDIVIDUEL | Unité | unité | 600
LC11A000 | Consommables & réactifs | 1851 | 23 | 11 | CONSOMMABLES ABI, SEQUENCEUR APPLIED, HOTTE CAPTAIR 804-C, COMBITIP, MICROPIPETTE, POINTE SANS FILTRE FINE | COMBITIPS TYPE EPPENDORF PLUS GRADUE 2,5ML STERILE BIOPUR EMBALLAGE INDIVIDUEL | Unité | unité | 300
LC11A000 | Consommables & réactifs | 1851 | 23 | 12 | CONSOMMABLES ABI, SEQUENCEUR APPLIED, HOTTE CAPTAIR 804-C, COMBITIP, MICROPIPETTE, POINTE SANS FILTRE FINE | HOTTE CAPTAIR 5008NU - FILTRE DE RECHANGE F4KP | Unité | unité | 1
LC11A000 | Consommables & réactifs | 1851 | 23 | 13 | CONSOMMABLES ABI, SEQUENCEUR APPLIED, HOTTE CAPTAIR 804-C, COMBITIP, MICROPIPETTE, POINTE SANS FILTRE FINE | MICROPIPETTE AUTOMATIQUE REGLABLE - 20 A 200 UL | Unité | unité | 7
LC11A000 | Consommables & réactifs | 1851 | 23 | 14 | CONSOMMABLES ABI, SEQUENCEUR APPLIED, HOTTE CAPTAIR 804-C, COMBITIP, MICROPIPETTE, POINTE SANS FILTRE FINE | MICROPIPETTE MONOCANAL A VOLUME VARIABLE AVCE SYSTÈME "super blow-out" - 20 A 200 UL | Unité | unité | 7
LC11A000 | Consommables & réactifs | 1851 | 23 | 15 | CONSOMMABLES ABI, SEQUENCEUR APPLIED, HOTTE CAPTAIR 804-C, COMBITIP, MICROPIPETTE, POINTE SANS FILTRE FINE | MICROPIPETTE AUTOMATIQUE REGLABLE - 0,5 A 10 UL | Unité | unité | 3
LC11A000 | Consommables & réactifs | 1851 | 23 | 16 | CONSOMMABLES ABI, SEQUENCEUR APPLIED, HOTTE CAPTAIR 804-C, COMBITIP, MICROPIPETTE, POINTE SANS FILTRE FINE | MICROPIPETTE MONOCANAL A VOLUME VARIABLE AVCE SYSTÈME "super blow-out" - 100 A 1000 UL | Unité | unité | 8
LC11A000 | Consommables & réactifs | 1851 | 23 | 17 | CONSOMMABLES ABI, SEQUENCEUR APPLIED, HOTTE CAPTAIR 804-C, COMBITIP, MICROPIPETTE, POINTE SANS FILTRE FINE | MICROPIPETTE AUTOMATIQUE REGLABLE - 100 A 1000 UL | Unité | unité | 8
LC11A000 | Consommables & réactifs | 1851 | 23 | 18 | CONSOMMABLES ABI, SEQUENCEUR APPLIED, HOTTE CAPTAIR 804-C, COMBITIP, MICROPIPETTE, POINTE SANS FILTRE FINE | MICROPIPETTE AUTOMATIQUE REGLABLE - 10 A 100 UL | Unité | unité | 2
LC11A000 | Consommables & réactifs | 1851 | 23 | 19 | CONSOMMABLES ABI, SEQUENCEUR APPLIED, HOTTE CAPTAIR 804-C, COMBITIP, MICROPIPETTE, POINTE SANS FILTRE FINE | MICROPIPETTE AUTOMATIQUE REGLABLE - 1 A 10 UL | Unité | unité | 5
LC11A000 | Consommables & réactifs | 1851 | 23 | 20 | CONSOMMABLES ABI, SEQUENCEUR APPLIED, HOTTE CAPTAIR 804-C, COMBITIP, MICROPIPETTE, POINTE SANS FILTRE FINE | MICROPIPETTE MONOCANAL A VOLUME VARIABLE AVCE SYSTÈME "super blow-out" - 2 A 20 UL | Unité | unité | 1
LC11A000 | Consommables & réactifs | 1851 | 23 | 21 | CONSOMMABLES ABI, SEQUENCEUR APPLIED, HOTTE CAPTAIR 804-C, COMBITIP, MICROPIPETTE, POINTE SANS FILTRE FINE | MICROPIPETTE VOLUME FIXE 1µL | Unité | unité | 1
LC11A000 | Consommables & réactifs | 1851 | 23 | 22 | CONSOMMABLES ABI, SEQUENCEUR APPLIED, HOTTE CAPTAIR 804-C, COMBITIP, MICROPIPETTE, POINTE SANS FILTRE FINE | POINTE SANS FILTRE FINE 0-200µL DNA-RNASE FREE SUR TOUR ADAPTABLE SUR MICROPIPETTE TYPE FINNPIPETTE, ERGO-ONE, EPPENDORF - (Boite appropriée offerte) | TOUR | Tour de 10 PLATEAUX DE 96 POINTES | 200
LC11A000 | Consommables & réactifs | 1851 | 23 | 23 | CONSOMMABLES ABI, SEQUENCEUR APPLIED, HOTTE CAPTAIR 804-C, COMBITIP, MICROPIPETTE, POINTE SANS FILTRE FINE | MICROPIPETTE MONOCANAL A VOLUME VARIABLE AVCE SYSTÈME "super blow-out" - 10 à 100 UL | Unité | unité | 1
LC11A000 | Consommables & réactifs | 1851 | 23 | 24 | CONSOMMABLES ABI, SEQUENCEUR APPLIED, HOTTE CAPTAIR 804-C, COMBITIP, MICROPIPETTE, POINTE SANS FILTRE FINE | MICROPIPETTE MONOCANAL A VOLUME VARIABLE AVCE SYSTÈME "super blow-out" - 0,2 à 2 UL | Unité | unité | 1
LC11A000 | Consommables & réactifs | 1851 | 24 | 1 | PIPET AID PORTABLE, POINTE A FILTRE | Pipeteur et distributeur de réactifs pour pipettes en verre et en plastique à 2 VITESSES | Unité | unité | 3
LC11A000 | Consommables & réactifs | 1851 | 24 | 2 | PIPET AID PORTABLE, POINTE A FILTRE | POINTE A FILTRE 0,1-10µl COURTE STERILE SUR RACK ADAPTABLE SUR MICROPIPETTE TYPE FINNPIPETTE, GILSON, THERMOSCIENTIFIC | RACK de 96 | RACK DE 96 | 300
LC11A000 | Consommables & réactifs | 1851 | 25 | 1 | AUTOMATE DE DESHYDRATATION THERMO EXCELSIOR AS - CONSOMMABLES | AUTOMATE DE DESHYDRATATION THERMO EXCELSIOR AS - FILTRE CHARBON | Unité | unité | 4
LC11A000 | Consommables & réactifs | 1851 | 25 | 2 | AUTOMATE DE DESHYDRATATION THERMO EXCELSIOR AS - CONSOMMABLES | AUTOMATE DE DESHYDRATATION THERMO EXCELSIOR AS - PANIER CASSETTE ORGANISE | Unité | unité | 1
LC11A000 | Consommables & réactifs | 1851 | 26 | 1 | CAPILLAIRE + PISTON, MICROPIPETTE, POINTE, POINTE A FILTRE | CAPILLAIRE + PISTON POUR M50 20- 50µL Pour pipette microman | Unité | PAR 200 | 600
LC11A000 | Consommables & réactifs | 1851 | 26 | 2 | CAPILLAIRE + PISTON, MICROPIPETTE, POINTE, POINTE A FILTRE | MICROPIPETTE DE DISTRIBUTION MULTIPETTE PLUS | Unité | unité | 2
LC11A000 | Consommables & réactifs | 1851 | 26 | 3 | CAPILLAIRE + PISTON, MICROPIPETTE, POINTE, POINTE A FILTRE | POINTE A FILTRE 0,1-10µl LONGUE ET FINE STERILE EXEMPT DE DNASE RNASE ADN FAIBLE RETENTION SUR RACK ADAPTABLE SUR MICROPIPETTE TYPE FINNPIPETTE, GILSON, THERMOSCIENTIFIC | RACK DE 96 | RACK DE 96 | 2000
LC11A000 | Consommables & réactifs | 1851 | 26 | 4 | CAPILLAIRE + PISTON, MICROPIPETTE, POINTE, POINTE A FILTRE | POINTE A FILTRE 0-20µL STERILE SUR RACK ADAPTABLE SUR MICROPIPETTE TYPE FINNPIPETTE, GILSON, ERGO-ONE, EPPENDORF, THERMOSCIENTIFIC | RACK DE 96 | RACK DE 96 | 1250
LC11A000 | Consommables & réactifs | 1851 | 26 | 5 | CAPILLAIRE + PISTON, MICROPIPETTE, POINTE, POINTE A FILTRE | POINTE A FILTRE 0-200µL STERILE SUR RACK ADAPATBLE SUR MICROPIPETTE TYPE FINNPIPETTE, GILSON, ERGO-ONE, EPPENDORF | RACK DE 96 | RACK DE 96 | 2000
LC11A000 | Consommables & réactifs | 1851 | 26 | 6 | CAPILLAIRE + PISTON, MICROPIPETTE, POINTE, POINTE A FILTRE | POINTE A FILTRE 0-330µL SUR RACK ADAPTABLE SUR MICROPIPETTE TYPE FINNPIPETTE, ERGO-ONE, GILSON | RACK DE 96 | RACK DE 96 | 114
LC11A000 | Consommables & réactifs | 1851 | 26 | 7 | CAPILLAIRE + PISTON, MICROPIPETTE, POINTE, POINTE A FILTRE | POINTE A FILTRE 1250µL INTEGRAL AEROSEAL STERILE EXTRA LONGUE SUR RACK ADAPTABLE SUR MICROPIPETTE TYPE FINNPIPETTE, GILSON, ERGO-ONE, EPPENDORF | RACK DE 96 | RACK DE 96 | 2000
LC11A000 | Consommables & réactifs | 1851 | 26 | 8 | CAPILLAIRE + PISTON, MICROPIPETTE, POINTE, POINTE A FILTRE | Pointe 20 µl utilisant la technologie LTS (liste exhaustive) | RACK DE 96 | RACK DE 96 | 85
LC11A000 | Consommables & réactifs | 1851 | 26 | 9 | CAPILLAIRE + PISTON, MICROPIPETTE, POINTE, POINTE A FILTRE | Pointe 250 µl utilisant la technologie LTS (liste exhaustive) | RACK DE 96 | RACK DE 96 | 21
LC11A000 | Consommables & réactifs | 1851 | 26 | 10 | CAPILLAIRE + PISTON, MICROPIPETTE, POINTE, POINTE A FILTRE | Pointe 300 µl utilisant la technologie LTS (liste exhaustive) | RACK DE 96 | RACK DE 96 | 7
LC11A000 | Consommables & réactifs | 1851 | 26 | 11 | CAPILLAIRE + PISTON, MICROPIPETTE, POINTE, POINTE A FILTRE | POINTE POUR MICROPIPETTE VARIABLE 5000µL VRAC 15MM | Unité | unité | 2500
LC11A000 | Consommables & réactifs | 1851 | 26 | 12 | CAPILLAIRE + PISTON, MICROPIPETTE, POINTE, POINTE A FILTRE | POINTES FINES 200µL DE 83MM DE LONG A EMBOUT ROND DE DIAMETRE 0,57MM EXEMPTES DE DNASE ET RNASE SUR RACK | RACK de 200 | RACK DE 200 | 5
LC11A000 | Consommables & réactifs | 1851 | 27 | 1 | POINTE AVEC ET SANS FILTRE | POINTE SANS FILTRE 200 UL EFFILE EN VRAC ADAPTABLE SUR MICROPIPETTE TYPE EPPENDORF, GILSON, FINNPIPETTE | Unité | unité | 3600
LC11A000 | Consommables & réactifs | 1851 | 27 | 2 | POINTE AVEC ET SANS FILTRE | POINTE SANS FILTRE 1000µL AUTOCLAVABLE EN VRAC ADAPTABLE SUR MICROPIPETTE TYPE FINNPIPETTE, ERGO-ONE, EPPENDORF, GILSON, THERMOSCIENTIFIC, LABSYSTEMS | Unité | unité | 50000
LC11A000 | Consommables & réactifs | 1851 | 27 | 3 | POINTE AVEC ET SANS FILTRE | POINTE SANS FILTRE 1000µl DNA-RNASE FREE SUR TOUR ADAPTABLE SUR MICROPIPETTE TYPE FINNPIPETTE, ERGO-ONE (boites appropriées offertes) | TOUR de 10 racks | TOUR DE 10 rack de 96 | 20
LC11A000 | Consommables & réactifs | 1851 | 27 | 4 | POINTE AVEC ET SANS FILTRE | POINTE SANS FILTRE 5000 µL EFFILEE VRAC ADAPTABLE SUR MICROPIPETTE TYPE FINNPIPETTE, ERGO-ONE | Unité | unité | 15000
LB10A000 | Consommables & réactifs | 1851 | 28 | 1 | OSMOMETRE LÖSER VAPRO 2, 3 et 4 | OSMOMETRE VAPRO 2 ETALON 1000 MMOL/KG | Unité | unité | 3
LB10A000 | Consommables & réactifs | 1851 | 28 | 2 | OSMOMETRE LÖSER VAPRO 2, 3 et 4 | OSMOMETRE VAPRO 2 ETALON 100 MMOL/KG O | Unité | unité | 3
LB10A000 | Consommables & réactifs | 1851 | 28 | 3 | OSMOMETRE LÖSER VAPRO 2, 3 et 4 | OSMOMETRE VAPRO 2 ETALON 290 MMOL/KG OP | Unité | unité | 3
LD10A000 | Consommables & réactifs | 1851 | 29 | 1 | THERMOBRITE-CARTE DE CONTROLE DE L'HUMIDITE | THERMOBRITE-CARTE DE CONTROLE DE L'HUMIDITE | 10 CARTES | 10 CARTES | 40
LC11A000 | Consommables & réactifs | 1851 | 30 | 1 | FILTRE TYPE FILCON STERILE 70 UM PUISARD | FILTRE TYPE FILCON STERILE 70 UM PUISARD | Unité | 100 unités | 300
LC11A000 | Consommables & réactifs | 1851 | 31 | 1 | POINTE DE PIPETTE 200 µl,TRANSPARENTE, BAGUE DE NIVEAU DE REMPLISSAGE, COMPATIBLE SARSTEDT Sarpette® M, EPPENDORF, GILSON, FINNPIPETTE, BIOHIT ET MODELES SIMILAIRES, EXTRA LONGUE | Pointe de pipette 200 µl, transparente, bague de niveau de remplissage, compatible SARSTEDT Sarpette® M, Eppendorf, Gilson, Finnpipette, Biohit et modèles similaires, extra longue | BOITE DE 96 | BOITE DE 96 | 10
LC11A000 | Consommables & réactifs | 1851 | 32 | 1 | POINTES A FILTRE VOLUME 300 µl SUR PORTOIR ADAPTABLE SUR PIPETTE-LITE XLS MULTICANAUX (20µL-300µL) | POINTES A FILTRE VOLUME 300 µl SUR PORTOIR ADAPTABLE SUR PIPETTE-LITE XLS MULTICANAUX (20µL-300µL) | RACK DE 96 | RACK DE 96 | 4
LC11A000 | Consommables & réactifs | 1851 | 33 | 1 | POINTE A FILTRE 0-100µL STERILE | POINTE A FILTRE 0-100µL STERILE EXEMPT DE DNASE RNASE ADN SUR RACK ADAPTABLE SUR MICROPIPETTE TYPE FINNPIPETTE, GILSON | RACK DE 96 | RACK DE 96 | 100
LD10A000 | Consommables & réactifs | 1851 | 34 | 1 | TUBE CELL-FREE DNA BCT® TUBE DE PRELEVEMENT DE SANG TOTAL STABILISANT L'ADN CIRCULANT JUSQU’À 14 JOURS A TEMPERATURE ENTRE 6 ET 37C | TUBE CELL-FREE DNA BCT® TUBE DE PRELEVEMENT DE SANG TOTAL STABILISANT L'ADN CIRCULANT JUSQU’À 14 JOURS A TEMPERATURE ENTRE 6 ET 37°C; VOLUME 10 ML( Compatible avec Prottocole VERISEQ NIPT) | 100 unités | 100 UNITES | 5
LC11A000 | Consommables & réactifs | 1851 | 35 | 1 | MICROPIPETTE F2 AUTOMATIQUE REGLABLE AUTOCLAVABLE - 20 A 200 UL | MICROPIPETTE F2 AUTOMATIQUE REGLABLE AUTOCLAVABLE - 20 A 200 UL | Unité | unité | 1
LC11A000 | Consommables & réactifs | 1851 | 35 | 2 | MICROPIPETTE F2 AUTOMATIQUE REGLABLE AUTOCLAVABLE - 0,5 A 10 UL | MICROPIPETTE F2 AUTOMATIQUE REGLABLE AUTOCLAVABLE - 0,5 A 10 UL | Unité | unité | 1
LC11A000 | Consommables & réactifs | 1851 | 35 | 3 | MICROPIPETTE F2 AUTOMATIQUE REGLABLE AUTOCLAVABLE - 100 A 1000 UL | MICROPIPETTE F2 AUTOMATIQUE REGLABLE AUTOCLAVABLE - 100 A 1000 UL | Unité | unité | 1
LC11A000 | Consommables & réactifs | 1851 | 35 | 4 | MICROPIPETTE F2 AUTOMATIQUE REGLABLE AUTOCLAVABLE - 0,5 A 5ML | MICROPIPETTE F2 AUTOMATIQUE REGLABLE AUTOCLAVABLE - 0,5 A 5ML | Unité | unité | 1
LD10A000 | Consommables & réactifs | 1851 | 36 | 1 | FEUILLE DE METAL CHAUFFANTE ET PERCABLE POUR ddPCR QX200 | FEUILLE DE METAL CHAUFFANTE ET PERCABLE POUR ddPCR QX200 | Unité | unité | 3
LC11A000 | Consommables & réactifs | 1851 | 37 | 1 | BATONNETS DE SOINS EN PLASTIQUE DE LONGUEUR 20 CM AVEC DIAMETRE DU COTON DE 1 CM | BATONNETS DE SOINS EN PLASTIQUE DE LONGUEUR 20 CM AVEC DIAMETRE DU COTON DE 1 CM | Unité | 400 | 800
LC11A000 | Consommables & réactifs | 1851 | 38 | 1 | ECOUVILLON FLOQUE PERNASAL VELOUR NYLON,AUTOCASSABLE A 10 CM,TUBE SEC STERILE POUR AUTOMATE IDNOW ABBOTT | ECOUVILLON FLOQUE PERNASAL VELOUR NYLON,AUTOCASSABLE A 10 CM,TUBE SEC STERILE DEPOT PRELEMENT SUR POUR AUTOMATE IDNOW ABBOTT | Unité | 100 | 800
LB11A000 | Consommables & réactifs | 1852 | 39 | 1 | CHROMATOGRAPHIE GAZ - INSERT CONIQUE 250 UL DIAM 9 AVEC PIED EN POLYMERE | CHROMATOGRAPHIE GAZ - INSERT CONIQUE 250 UL DIAM 9 AVEC PIED EN POLYMERE | Unité | unité | 46000
LB11A000 | Consommables & réactifs | 1852 | 40 | 1 | NEUROTRANSMETTEURS par HPLC COLONNE COMBINEE DERIVES METHOXYLES + CATECHOLAMINES, TUBE POUR PREPARATION D'ECHANTILLON | NEUROTRANSMETTEURS par HPLC COLONNE COMBINEE DERIVES METHOXYLES + CATECHOLAMINES | Colonne | unité | 2
LC11A000 | Consommables & réactifs | 1852 | 40 | 2 | NEUROTRANSMETTEURS par HPLC COLONNE COMBINEE DERIVES METHOXYLES + CATECHOLAMINES, TUBE POUR PREPARATION D'ECHANTILLON | TUBE POUR PREPARATION D'ECHANTILLON | Tube | unité | 300
LC11A000 | Consommables & réactifs | 1852 | 41 | 1 | FILTRE SANS CENDRE | FILTRE SANS CENDRE FILTRATION COURANTE DIAMETRE 70 MM | Unité | unité | 2000
LC11A000 | Consommables & réactifs | 1852 | 41 | 2 | FILTRE SANS CENDRE | FILTRE SANS CENDRE FILTRATION COURANTE DIAMETRE 47 MM | Unité | unité | 2000
LC11A000 | Consommables & réactifs | 1852 | 42 | 1 | UNITE DE FILTRATION - FILTRE | UNITE DE FILTRATION STERILE USAGE UNIQUE 150 ML 0.2µM | Unité | 12 Filtres | 60 filtres
LC11A000 | Consommables & réactifs | 1852 | 42 | 2 | UNITE DE FILTRATION - FILTRE | UNITE DE FILTRATION STERILE USAGE UNIQUE 500 ML AVEC MEMBRANE 0.2µM EN PES | Unité | unité | 24
LC11A000 | Consommables & réactifs | 1852 | 43 | 1 | FILTRE POUR SERINGUE, MEMBRANE MF EN ESTERS DE CELLULOSE,MEMBRANE FILTRANTE NOIRES A QUADRILLAGE | FILTRE POUR SERINGUE stérile, 33 mm diamètre, porosité 0,22 microns esther d'acétate et de nitrate de cellulose | Unité | unité | 100
LC11A000 | Consommables & réactifs | 1852 | 43 | 2 | FILTRE POUR SERINGUE, MEMBRANE MF EN ESTERS DE CELLULOSE,MEMBRANE FILTRANTE NOIRES A QUADRILLAGE | MEMBRANE MF EN ESTERS DE CELLULOSE 0.22µM BLANCHE UNIE 47MM REPONDANT A LA NORME NF EN ISO 7704 | Membrane | unité | 100
LC11A000 | Consommables & réactifs | 1852 | 43 | 3 | FILTRE POUR SERINGUE, MEMBRANE MF EN ESTERS DE CELLULOSE,MEMBRANE FILTRANTE NOIRES A QUADRILLAGE | MEMBRANE FILTRANTE NOIRES A QUADRILLAGE NOIR EN ESTERS DE CELLULOSE HYDROPHILE 0,45 um DIAMETRE 47 mm EMBALLAGE INDIVIDUEL | Membrane | unité | 1500
LC11A000 | Consommables & réactifs | 1852 | 44 | 1 | CHROMATOGRAPHIE GAZ - BOUCHON AVEC JOINT, KIT FLACON FOND, FLACON VERRE, FLACON AMBRE | CHROMATOGRAPHIE GAZ - BOUCHON AVEC JOINT PREASSEMBLES 9MM BLEU PREPERCE | Poche de 100 | Paoche de 100 | 600
LC11A000 | Consommables & réactifs | 1852 | 45 | 1 | ENTONNOIR FILTRATION MICROFUNNEL ADAPTABLE SUR RAMPE MILLIPORE EZ-FIT | ENTONNOIR FILTRATION MICROFUNNEL AVEC MEMBRANE ESTERS CELLULOSE QUADRILLE 100 ML - ADAPTABLE SUR RAMPE MILLIPORE EZ-FIT | unité | unité | 150
LC11A000 | Consommables & réactifs | 1852 | 46 | 1 | FILTRE PAPIER | FILTRE PAPIER PLISSE DIAMETRE 19CM PRECISEMENT | Filtre | PAR 100 | 400
LC11A000 | Consommables & réactifs | 1852 | 46 | 2 | FILTRE PAPIER | FILTRE PAPIER PLISSE DIAMETRE 33CM | Filtre | PAR 100 | 1200
LC11A000 | Consommables & réactifs | 1852 | 46 | 3 | FILTRE PAPIER | FILTRE PAPIER WHATMAN CHROMATO COUCHE MINCE 1CHR 10X30CM | Filtre | unité | 100
LC11A000 | Consommables & réactifs | 1852 | 46 | 4 | FILTRE PAPIER | PAPIER FILTRE CYTOCENTRIFUGEUSE | Unité | unité | 200
LC11A000 | Consommables & réactifs | 1854 | 47 | 1 | BOUTEILLE COL LARGE PP 30 ML PAROI EPAISSE H 60 mm COL LARGE >20 mm TYPE NALGEN POUR UTILISATION SUR BROYEUR RETSCH (compatible WASP) | BOUTEILLE COL LARGE PP 30 ML PAROI EPAISSE H 60 mm COL LARGE >20 mm TYPE NALGEN POUR UTILISATION SUR BROYEUR RETSCH (compatible WASP) | Unité | unité | 3600
LC11A000 | Consommables & réactifs | 1854 | 48 | 1 | BOUTEILLE COL LARGE PP 30 ML PAROI EPAISSE H 60 mm COL LARGE >20 mm STERILE PRETES A L'EMPLOI CONTENANT MILIEU DE TRANSPORT ET BILLES D'ACIER POUR UTILISATION SUR BROYEUR RETSCH (compatible WASP) | BOUTEILLE COL LARGE PP 30 ML PAROI EPAISSE H 60 mm COL LARGE >20 mm STERILE PRETES A L'EMPLOI CONTENANT MILIEU DE TRANSPORT ET BILLES D'ACIER POUR UTILISATION SUR BROYEUR RETSCH (compatible WASP) | Unité | unité | 3600
LC11A000 | Consommables & réactifs | 1854 | 49 | 1 | MICROTUBE, PLAQUE DE MICROTITRATION, PORTOIR POLYPROPYLENE, SABOT DE PESEE, SAC A DESTRUCTION AUTOCLAVABLE, TUBE A HEMOLYSE, TUBE LOBIND PCR | BARETTE DE 8 MICROTUBES de 0,2 ml à capuchon dôme coloris panachés EXEMPT DE RNASE et DNASE ET D' inibiteur de PCR, RESISTANCE A LA CHALEUR | Barette de 8 | unité | 8400
LC11A000 | Consommables & réactifs | 1854 | 49 | 2 | MICROTUBE, PLAQUE DE MICROTITRATION, PORTOIR POLYPROPYLENE, SABOT DE PESEE, SAC A DESTRUCTION AUTOCLAVABLE, TUBE A HEMOLYSE, TUBE LOBIND PCR | MICROTUBE 1,5 ML AVEC SYSTEME DE FERMETURE SAFE LOCK RESISTANT A UNE TEMPERATURE 90-100°C GARANTISSANT L'ABSENCE D'OUVERTURE ACCIDENTELLE | Unité | PAR1000 | 20000
LC11A000 | Consommables & réactifs | 1854 | 49 | 3 | MICROTUBE, PLAQUE DE MICROTITRATION, PORTOIR POLYPROPYLENE, SABOT DE PESEE, SAC A DESTRUCTION AUTOCLAVABLE, TUBE A HEMOLYSE, TUBE LOBIND PCR | MICROTUBE PP 1,5 ML AUTOCLAVABLE à 134 °C EXEMPT DE RNASE, DNASE ET ADN AVEC CAPUCHON ATTENANT FOND CONIQUE FERMETURE SAFE LOCK | Unité | unité | 100000
LC11A000 | Consommables & réactifs | 1854 | 49 | 4 | MICROTUBE, PLAQUE DE MICROTITRATION, PORTOIR POLYPROPYLENE, SABOT DE PESEE, SAC A DESTRUCTION AUTOCLAVABLE, TUBE A HEMOLYSE, TUBE LOBIND PCR | PLAQUE DE MICROTITRATION FOND ROND 96 PUITS | Unité | unité | 200
LC11A000 | Consommables & réactifs | 1854 | 49 | 5 | MICROTUBE, PLAQUE DE MICROTITRATION, PORTOIR POLYPROPYLENE, SABOT DE PESEE, SAC A DESTRUCTION AUTOCLAVABLE, TUBE A HEMOLYSE, TUBE LOBIND PCR | SABOT DE PESEE EN POLYSTYRENE 130X82X28 | unité | unité | 500
LC11A000 | Consommables & réactifs | 1854 | 49 | 6 | MICROTUBE, PLAQUE DE MICROTITRATION, PORTOIR POLYPROPYLENE, SABOT DE PESEE, SAC A DESTRUCTION AUTOCLAVABLE, TUBE A HEMOLYSE, TUBE LOBIND PCR | SABOT DE PESEE EN POLYSTYRENE 60X44X13 | unité | unité | 3500
LC11A000 | Consommables & réactifs | 1854 | 49 | 7 | MICROTUBE, PLAQUE DE MICROTITRATION, PORTOIR POLYPROPYLENE, SABOT DE PESEE, SAC A DESTRUCTION AUTOCLAVABLE, TUBE A HEMOLYSE, TUBE LOBIND PCR | SAC A DECHETS POUR DESTRUCTION PAR AUTOCLAVAGE A 140 °C 78 X 51 | Unité | unité | 7500
LC11A000 | Consommables & réactifs | 1854 | 49 | 8 | MICROTUBE, PLAQUE DE MICROTITRATION, PORTOIR POLYPROPYLENE, SABOT DE PESEE, SAC A DESTRUCTION AUTOCLAVABLE, TUBE A HEMOLYSE, TUBE LOBIND PCR | TUBE A HEMOLYSE PLASTIQUE FOND ROND 13X75 - 5 ML COMPATIBLE AVEC UNE SERO'BOX SUR PLATEAU/PORTOIR | Unité | unité | 30000
LC11A000 | Consommables & réactifs | 1854 | 49 | 9 | MICROTUBE, PLAQUE DE MICROTITRATION, PORTOIR POLYPROPYLENE, SABOT DE PESEE, SAC A DESTRUCTION AUTOCLAVABLE, TUBE A HEMOLYSE, TUBE LOBIND PCR | TUBE LOBIND ADN PCR CLEAN 5 ML TYPE EPPENDORF SANS RNASES, DNASE NI ADN HUMAIN, SANS REVETEMENT SURFACE | Unité | unité | 1000
LC11A000 | Consommables & réactifs | 1854 | 49 | 10 | MICROTUBE, PLAQUE DE MICROTITRATION, PORTOIR POLYPROPYLENE, SABOT DE PESEE, SAC A DESTRUCTION AUTOCLAVABLE, TUBE A HEMOLYSE, TUBE LOBIND PCR | MICROTUBE 1,5ML PP PROTEIN LOBIND EPPENDORF NATUREL EN VRAC | 100 tubes | 100 tubes | 1000
LC11A000 | Consommables & réactifs | 1854 | 50 | 1 | MICROTUBE 1,5ML PP NATUREL EASYFIT VRAC TREFF RNASE et DNASE FREE | MICROTUBE 1,5ML PP NATUREL EASYFIT VRAC TREFF RNASE et DNASE FREE | Unité | unité | 100000
LC11A000 | Consommables & réactifs | 1854 | 51 | 1 | BECHER, BOITE DE RANGEMENT LAME, CRYOTUBE, FIOLE JAUGEE, FLACON 250 ML VERRE,FLACON A REACTIFS, PISSETTE, TUBE CULTURE, TUBE DE BOREL | BECHER EN VERRE BOROSILICATE GRADUE 1L FORME BASSE | Unité | unité | 10
LC11A000 | Consommables & réactifs | 1854 | 51 | 2 | BECHER, BOITE DE RANGEMENT LAME, CRYOTUBE, FIOLE JAUGEE, FLACON 250 ML VERRE,FLACON A REACTIFS, PISSETTE, TUBE CULTURE, TUBE DE BOREL | BECHER EN VERRE BOROSILICATE GRADUE 2L FORME BASSE | Unité | unité | 1
LC11A000 | Consommables & réactifs | 1854 | 51 | 3 | BECHER, BOITE DE RANGEMENT LAME, CRYOTUBE, FIOLE JAUGEE, FLACON 250 ML VERRE,FLACON A REACTIFS, PISSETTE, TUBE CULTURE, TUBE DE BOREL | BECHER EN VERRE BOROSILICATE GRADUE 5L FORME BASSE | Unité | unité | 2
LC11A000 | Consommables & réactifs | 1854 | 51 | 4 | BECHER, BOITE DE RANGEMENT LAME, CRYOTUBE, FIOLE JAUGEE, FLACON 250 ML VERRE,FLACON A REACTIFS, PISSETTE, TUBE CULTURE, TUBE DE BOREL | BOITE DE RANGEMENT POUR 100 LAMES MICROSCOPIE GRIS FONCE UNI |  | unité | 15
LC11A000 | Consommables & réactifs | 1854 | 51 | 5 | BECHER, BOITE DE RANGEMENT LAME, CRYOTUBE, FIOLE JAUGEE, FLACON 250 ML VERRE,FLACON A REACTIFS, PISSETTE, TUBE CULTURE, TUBE DE BOREL | CRYOTUBE POUR CONSERVATION DES SOUCHES AVEC BILLES COLORIS ASSORTIS CONDITIONNEMENT EN BOITE 81 POSITIONS | Unité | unité | 2400
LC11A000 | Consommables & réactifs | 1854 | 51 | 6 | BECHER, BOITE DE RANGEMENT LAME, CRYOTUBE, FIOLE JAUGEE, FLACON 250 ML VERRE,FLACON A REACTIFS, PISSETTE, TUBE CULTURE, TUBE DE BOREL | FIOLE JAUGEE CLASSE A EN VERRE BOROSILICATE AVEC BOUCHON 5 ML | unité | unité | 5
LC11A000 | Consommables & réactifs | 1854 | 51 | 7 | BECHER, BOITE DE RANGEMENT LAME, CRYOTUBE, FIOLE JAUGEE, FLACON 250 ML VERRE,FLACON A REACTIFS, PISSETTE, TUBE CULTURE, TUBE DE BOREL | FIOLE JAUGEE CLASSE A EN VERRE BOROSILICATE AVEC BOUCHON 10 ML | unité | unité | 5
LC11A000 | Consommables & réactifs | 1854 | 51 | 8 | BECHER, BOITE DE RANGEMENT LAME, CRYOTUBE, FIOLE JAUGEE, FLACON 250 ML VERRE,FLACON A REACTIFS, PISSETTE, TUBE CULTURE, TUBE DE BOREL | FIOLE JAUGEE CLASSE A EN VERRE BOROSILICATE AVEC BOUCHON 50 ML | unité | Unité
LC11A000 | Consommables & réactifs | 1854 | 51 | 9 | BECHER, BOITE DE RANGEMENT LAME, CRYOTUBE, FIOLE JAUGEE, FLACON 250 ML VERRE,FLACON A REACTIFS, PISSETTE, TUBE CULTURE, TUBE DE BOREL | FIOLE JAUGEE CLASSE A EN VERRE BOROSILICATE AVEC BOUCHON 100 ML | unité | Unité
LC11A000 | Consommables & réactifs | 1854 | 51 | 10 | BECHER, BOITE DE RANGEMENT LAME, CRYOTUBE, FIOLE JAUGEE, FLACON 250 ML VERRE,FLACON A REACTIFS, PISSETTE, TUBE CULTURE, TUBE DE BOREL | FIOLE JAUGEE CLASSE A EN VERRE BOROSILICATE AVEC BOUCHON 250 ML | unité | Unité
LC11A000 | Consommables & réactifs | 1854 | 51 | 11 | BECHER, BOITE DE RANGEMENT LAME, CRYOTUBE, FIOLE JAUGEE, FLACON 250 ML VERRE,FLACON A REACTIFS, PISSETTE, TUBE CULTURE, TUBE DE BOREL | FIOLE JAUGEE CLASSE A EN VERRE BOROSILICATE AVEC BOUCHON 1000ML | unité | unité | 2
LC11A000 | Consommables & réactifs | 1854 | 51 | 12 | BECHER, BOITE DE RANGEMENT LAME, CRYOTUBE, FIOLE JAUGEE, FLACON 250 ML VERRE,FLACON A REACTIFS, PISSETTE, TUBE CULTURE, TUBE DE BOREL | FLACON EN VERRE BOROSILICATE GL 45 250ML AVEC BOUCHONS EN PP AUTOCLAVABLES A 134°C | Flacon | unité | 10
LC11A000 | Consommables & réactifs | 1854 | 51 | 13 | BECHER, BOITE DE RANGEMENT LAME, CRYOTUBE, FIOLE JAUGEE, FLACON 250 ML VERRE,FLACON A REACTIFS, PISSETTE, TUBE CULTURE, TUBE DE BOREL | BAGUE DE VERSEMENT POUR FLACON DE LABORATOIRE BLEU COMPATIBLE AVEC LES FILETAGES GL 45 AUTOCLAVABLE A 134°C | Unité | unité | 10
LC11A000 | Consommables & réactifs | 1854 | 51 | 14 | BECHER, BOITE DE RANGEMENT LAME, CRYOTUBE, FIOLE JAUGEE, FLACON 250 ML VERRE,FLACON A REACTIFS, PISSETTE, TUBE CULTURE, TUBE DE BOREL | FLACON EN VERRE BOROSILICATE GL 45 1L AVEC BOUCHONS EN PP AUTOCLAVABLES A 134°C | Flacon | unité | 100
LC11A000 | Consommables & réactifs | 1854 | 51 | 15 | BECHER, BOITE DE RANGEMENT LAME, CRYOTUBE, FIOLE JAUGEE, FLACON 250 ML VERRE,FLACON A REACTIFS, PISSETTE, TUBE CULTURE, TUBE DE BOREL | FLACON EN VERRE BOROSILICATE GL 45 500ML AVEC BOUCHONS EN PP AUTOCLAVABLES A 134°C | Flacon | unité | 50
LC11A000 | Consommables & réactifs | 1854 | 51 | 16 | BECHER, BOITE DE RANGEMENT LAME, CRYOTUBE, FIOLE JAUGEE, FLACON 250 ML VERRE,FLACON A REACTIFS, PISSETTE, TUBE CULTURE, TUBE DE BOREL | BOUCHON A VIS EN PP BLEU ROUGE VERT JAUNE AUTOCLAVABLE COMPATIBLE AVEC FILETAGE GL 45 AUTOCLAVABLE A 134°C | Unité | Unité | 200
LC11A000 | Consommables & réactifs | 1854 | 51 | 17 | BECHER, BOITE DE RANGEMENT LAME, CRYOTUBE, FIOLE JAUGEE, FLACON 250 ML VERRE,FLACON A REACTIFS, PISSETTE, TUBE CULTURE, TUBE DE BOREL | TUBE CULTURE CELLULAIRE VERRE BOROSILICATE UU FOND ROND 12X75 épaiseur 0,8 à 1,1 | Unité | unité | 25000
LC11A000 | Consommables & réactifs | 1854 | 51 | 18 | BECHER, BOITE DE RANGEMENT LAME, CRYOTUBE, FIOLE JAUGEE, FLACON 250 ML VERRE,FLACON A REACTIFS, PISSETTE, TUBE CULTURE, TUBE DE BOREL | TUBE CULTURE EN VERRE BOROSILICATE UU 20 ML NON BOUCHE FOND ROND COL A VIS 15x415 DIAM: 16x150 mm EP 1,05 | Unité | unité | 17000
LC11A000 | Consommables & réactifs | 1854 | 51 | 19 | BECHER, BOITE DE RANGEMENT LAME, CRYOTUBE, FIOLE JAUGEE, FLACON 250 ML VERRE,FLACON A REACTIFS, PISSETTE, TUBE CULTURE, TUBE DE BOREL | BOUCHON VISSANT EN POLYPROPYLENE NATUREL COL 15 X 415 POUR TUBE A VIS 16 X 150 | Unité | unité | 17000
LC11A000 | Consommables & réactifs | 1854 | 52 | 1 | CONTENEUR D'ECHANTILLON, FLACON ROND, MICROTUBE, POT ROND, TUBE 50 ML POLYPROPYLENE | MICROTUBE 0,5 ML PP FOND CONIQUE GRADUE AVEC BOUCHON PLAT ATTENANT AUTOCLAVABLE A 134°C | Unité | unité | 2000
LA10A000 | Consommables & réactifs | 1854 | 52 | 2 | CONTENEUR D'ECHANTILLON, FLACON ROND, MICROTUBE, POT ROND, TUBE 50 ML POLYPROPYLENE | POT ROND A USAGE UNIQUE DE 1 LITRE AVEC COUVERCLE POUR FORMOL : EMPILABLE EN POLYPROPYLENE BLANC OPAQUE CAPE A PRESSION ET ANSE | Unité | unité | 1620
LA10A000 | Consommables & réactifs | 1854 | 52 | 3 | CONTENEUR D'ECHANTILLON, FLACON ROND, MICROTUBE, POT ROND, TUBE 50 ML POLYPROPYLENE | POT ROND A USAGE UNIQUE DE 3 LITRES AVEC COUVERCLE POUR FORMOL EMPILABLE EN POLYPROPYLENE BLANC OPAQUE CAPE A PRESSION ET ANSE | Unité | unité | 1248
LA10A000 | Consommables & réactifs | 1854 | 52 | 4 | CONTENEUR D'ECHANTILLON, FLACON ROND, MICROTUBE, POT ROND, TUBE 50 ML POLYPROPYLENE | POT ROND A USAGE UNIQUE DE 5 LITRES AVEC COUVERCLE POUR FORMOL EMPILABLE EN POLYPROPYLENE BLANC OPAQUE CAPE A PRESSION ET ANSE | Unité | unité | 520
LC11A000 | Consommables & réactifs | 1854 | 52 | 5 | CONTENEUR D'ECHANTILLON, FLACON ROND, MICROTUBE, POT ROND, TUBE 50 ML POLYPROPYLENE | TUBE A CENTRIFUGER 50 ML GRADUE, CAPE A VIS, A PLAT POLYSTYRENE FOND CONIQUE STERILE | Unité | unité | 5000
LC11A000 | Consommables & réactifs | 1854 | 53 | 1 | MICROTUBE | MICROTUBE 0.5 ML PCR AVEC BOUCHON PLAT PANACHES | Unité | unité | 1000
LC11A000 | Consommables & réactifs | 1854 | 53 | 2 | MICROTUBE | MICROTUBE 1.5ML COLORIS PANACHES | Unité | 500 unités | 500
LC11A000 | Consommables & réactifs | 1854 | 53 | 3 | MICROTUBES | MICROTUBES EPPENDORF 1,5ML DNA LOBIND PCR CLEAN |  | unités | 500
LD10A000 | Consommables & réactifs | 1854 | 54 | 1 | PLAQUE PCR SEMI JUPEES 96 PUITS POUR ddPCR QX200 STERILES EMBALLAGE UNITAIRE EXEMPT D'ADN TYPE EPPENDORF | PLAQUE PCR SEMI JUPEES 96 PUITS POUR ddPCR QX200 STERILES EMBALLAGE UNITAIRE EXEMPT D'ADN TYPE EPPENDORF | unité | unité | 25
LC11A000 | Consommables & réactifs | 1854 | 55 | 1 | TUBE A CENTRIFUGER NUNC ENVIRON 11 ML 16X110 MM POLYPROPYLENE TRANSPARENT BOUCHON A VIS (Compatible WASP) - TUBES A CENTRIFUGER 15mL BOUCHON A VIS DNA LOBIND EPPENDORF | TUBE A CENTRIFUGER NUNC ENVIRON 11 ML 16X110 MM POLYPROPYLENE TRANSPARENT BOUCHON A VIS EN VRAC (Compatible WASP) | Unité | unité | 11000
LC11A000 | Consommables & réactifs | 1854 | 55 | 2 | TUBE A CENTRIFUGER NUNC ENVIRON 11 ML 16X110 MM POLYPROPYLENE TRANSPARENT BOUCHON A VIS (Compatible WASP) - TUBES A CENTRIFUGER 15mL BOUCHON A VIS DNA LOBIND EPPENDORF | TUBE A CENTRIFUGER NUNC ENVIRON 11 ML 16X110 MM POLYPROPYLENE TRANSPARENT BOUCHON A VIS STERILE ¨PAR 5 (Compatible WASP) | Unité | Par 5 | 10000
LC11A000 | Consommables & réactifs | 1854 | 55 | 3 | TUBE A CENTRIFUGER NUNC ENVIRON 11 ML 16X110 MM POLYPROPYLENE TRANSPARENT BOUCHON A VIS (Compatible WASP) - TUBES A CENTRIFUGER 15mL BOUCHON A VIS DNA LOBIND EPPENDORF | TUBES A CENTRIFUGER 15mL BOUCHON A VIS DNA LOBIND EPPENDORF | Unité | 200 unités | 200
LC11A000 | Consommables & réactifs | 1854 | 56 | 1 | FLACON CULTURE CELLULAIRE, MICROTUBE | FLACON CULTURE CELLULAIRE 75 CM2 COL INCLINE BOUCHON FILTRANT 250ML (emballage sterile par 5) | Flacon | Unité | 840
LC11A000 | Consommables & réactifs | 1854 | 56 | 2 | FLACON CULTURE CELLULAIRE, MICROTUBE | MICROTUBE PP 1,5 ML CONIQUE BOUCHON VISSANT A JOINT TORIQUE EXEMPT DE DNASE et RNASE ET ADN AUTOCLAVABLE A 134°C AVEC PLAGE D'ECRITURE | Unité | unité | 5000
LC11A000 | Consommables & réactifs | 1854 | 56 | 3 | FLACON CULTURE CELLULAIRE, MICROTUBE | BOUCHONS VISSANT A JOINT TORIQUE EXEMPT DE DNASE et RNASE et ADN pour E MICROTUBE PP 1,5 ML CONIQUE AUTOCLAVABLE A 134°C | Unité | unité | 2000
LC11A000 | Consommables & réactifs | 1854 | 56 | 4 | FLACON CULTURE CELLULAIRE, MICROTUBE | MICROTUBE 2 ML POLYPROPYLENE STERILE BOUCHON VISSE AVEC JOINT TORIQUE | Unité | unité | 4000
LC11A000 | Consommables & réactifs | 1854 | 57 | 1 | TUBE 12 ML CULTURE CELLULAIRE PLASTIQUE FOND CONIQUE A JUPE | TUBE 12 ML CULTURE CELLULAIRE PLASTIQUE FOND CONIQUE A JUPE STERILE | Tubes | Sachet de 5 tubes | 6000
LC11A000 | Consommables & réactifs | 1854 | 58 | 1 | SACHET A RABAT ADHESIF 35X45CM DOUBLE POCHE | SACHET A RABAT ADHESIF 35X45CM DOUBLE POCHE TRANSPARENT | Unité | unité | 2000
LC11A000 | Consommables & réactifs | 1854 | 59 | 1 | SEAU CARRE 2,5L EN POLYPROPYLENE BLANC OPAQUE CAPE A PRESSION ET ANSE | SEAU CARRE 2,5L EN POLYPROPYLENE BLANC OPAQUE CAPE A PRESSION ET ANSE EMPILABLE ET POUR FORMOL | Unité | unité | 300
LC11A000 | Consommables & réactifs | 1854 | 60 | 1 | CRYOTUBE, EPROUVETTE, FLACON A PRELEVEMENT, FLACON POLYPROPYLENE, MICROTUBE | CRYOTUBE 1,8 ML FOND ROND SANS JUPE BONCHON RENTRANT JOINT SILICONE EXEMPT DE RNASE, DNASE, ADN STERILE POUR CONGELATION, résistant à une température 90°C - 100°C | Unité | Par 1000 | 20000
LC11A000 | Consommables & réactifs | 1854 | 60 | 2 | CRYOTUBE, EPROUVETTE, FLACON A PRELEVEMENT, FLACON POLYPROPYLENE, MICROTUBE | EPROUVETTE GRADUEE EN VERRE BOROSILICATE CLASSE A DE 1000 ML FORME HAUTE | Unité | unité | 1
LC11A000 | Consommables & réactifs | 1854 | 60 | 3 | CRYOTUBE, EPROUVETTE, FLACON A PRELEVEMENT, FLACON POLYPROPYLENE, MICROTUBE | EPROUVETTE GRADUEE EN VERRE BOROSILICATE CLASSE A DE 250 ML FORME HAUTE | Unité | unité | 1
LC11A000 | Consommables & réactifs | 1854 | 60 | 4 | CRYOTUBE, EPROUVETTE, FLACON A PRELEVEMENT, FLACON POLYPROPYLENE, MICROTUBE | EPROUVETTE GRADUEE EN VERRE BOROSILICATE CLASSE A DE 50 ML FORME HAUTE | Unité | unité | 1
LC11A000 | Consommables & réactifs | 1854 | 60 | 5 | CRYOTUBE, EPROUVETTE, FLACON A PRELEVEMENT, FLACON POLYPROPYLENE, MICROTUBE | EPROUVETTE GRADUEE EN VERRE BOROSILICATE CLASSE A DE 500 ML FORME HAUTE | Unité | unité | 1
LC11A000 | Consommables & réactifs | 1854 | 60 | 6 | CRYOTUBE, EPROUVETTE, FLACON A PRELEVEMENT, FLACON POLYPROPYLENE, MICROTUBE | FLACON A PRELEVEMENT 30 X 70 - 40 ML - CAPE A VIS - TRANSPARENT NON STERILE BLANC |  | unité | 8000
LC11A000 | Consommables & réactifs | 1854 | 60 | 7 | CRYOTUBE, EPROUVETTE, FLACON A PRELEVEMENT, FLACON POLYPROPYLENE, MICROTUBE | FLACON A PRELEVEMENT POLYPROPYLENE 30 X 70 - 40 ML ROUGE - CAPE A VIS - TRANSPARENT STERILE - compatible WASP | Flacon | unité | 5000
LC11A000 | Consommables & réactifs | 1854 | 60 | 8 | CRYOTUBE, EPROUVETTE, FLACON A PRELEVEMENT, FLACON POLYPROPYLENE, MICROTUBE | MICROTUBE 1,5 ML PP FOND CONIQUE SANS CAPE | Unité | Vrac 1000 | 10000
LC11A000 | Consommables & réactifs | 1854 | 60 | 9 | CRYOTUBE, EPROUVETTE, FLACON A PRELEVEMENT, FLACON POLYPROPYLENE, MICROTUBE | MICROTUBE HEMATOCRITE HEPARINE 75 µl COMPATIBLE HAEMATOKRIT 200 DE HETTICH | Unité | 1000 | 8000
LC11A000 | Consommables & réactifs | 1854 | 61 | 1 | SAC DECHET ADHESIF 8 LITRES UNITE | SACHET A DECHETS EN PE 8L AVEC BANDE AUTO ADHESIVE | Unité | unité | 1200
LC11A000 | Consommables & réactifs | 1854 | 62 | 1 | SYSTEME REALISATION GOUTTE FROTTIS SANGUIN | SYSTEME REALISATION GOUTTE FROTTIS SANGUIN | Unité | unité | 5000
LC11A000 | Consommables & réactifs | 1854 | 63 | 1 | SYSTEME VS METHODE WESTERGREN : PIPETTE AVEC MICROTUBE DE 1 ML CONTENANT 0,2 ML DE CITRATE | SYSTEME VS METHODE WESTERGREN : PIPETTE AVEC MICROTUBE DE 1 ML CONTENANT 0,2 ML DE CITRATE | Unité | par 50 | 100
LC11A000 | Consommables & réactifs | 1854 | 64 | 1 | BOUCHON CELLULOSIQUE, TUBE 20 ML POLYPROPYLENE | BOUCHON CELLULOSIQUE DIAM 9,0-10,5 STERILISABLE | Unité | unité | 28000
LC11A000 | Consommables & réactifs | 1854 | 64 | 2 | BOUCHON CELLULOSIQUE, TUBE 20 ML POLYPROPYLENE | TUBE 20 ML POLYPROPYLENE IRRADIE FOND ROND AVEC BOUCHON 21 x 95 mm | Unité | unité | 24000
LC11A000 | Consommables & réactifs | 1854 | 65 | 1 | ENTONNOIR, FLACON A PRELEVEMENT, LAMELLE, PIPETTE PASTEUR, PLATEAU DE PRESENTATION LAME, SACHET MINIGRIP, SEAU 10 L | ENTONNOIR EN VERRE DIAM 55MM | Unité | unité | 2
LC11A000 | Consommables & réactifs | 1854 | 65 | 2 | ENTONNOIR, FLACON A PRELEVEMENT, LAMELLE, PIPETTE PASTEUR, PLATEAU DE PRESENTATION LAME, SACHET MINIGRIP, SEAU 10 L | LAMELLE ORDINAIRE 22mm X 22mm | Unité | unité | 22000
LC11A000 | Consommables & réactifs | 1854 | 65 | 3 | ENTONNOIR, FLACON A PRELEVEMENT, LAMELLE, PIPETTE PASTEUR, PLATEAU DE PRESENTATION LAME, SACHET MINIGRIP, SEAU 10 L | LAMELLE ORDINAIRE 24 X 36 | Unité | boite de 100 | 2000
LC11A000 | Consommables & réactifs | 1854 | 65 | 4 | ENTONNOIR, FLACON A PRELEVEMENT, LAMELLE, PIPETTE PASTEUR, PLATEAU DE PRESENTATION LAME, SACHET MINIGRIP, SEAU 10 L | LAMELLE ORDINAIRE 24 X 50 utilisabble sur colleuse de lamelle | Lamelle | Boite de 100 | 150000
LC11A000 | Consommables & réactifs | 1854 | 65 | 5 | ENTONNOIR, FLACON A PRELEVEMENT, LAMELLE, PIPETTE PASTEUR, PLATEAU DE PRESENTATION LAME, SACHET MINIGRIP, SEAU 10 L | LAMELLE ORDINAIRE 24 X 60 utilisable sur colleuse de lamelle | Lamelle | unité | 10000
LC11A000 | Consommables & réactifs | 1854 | 65 | 6 | ENTONNOIR, FLACON A PRELEVEMENT, LAMELLE, PIPETTE PASTEUR, PLATEAU DE PRESENTATION LAME, SACHET MINIGRIP, SEAU 10 L | PIPETTE 15 CM PASTEUR NON COTONNEE NON STERILE OUVERTE POINTE DE 6 CM | Unité | unité | 5000
LC11A000 | Consommables & réactifs | 1854 | 65 | 7 | ENTONNOIR, FLACON A PRELEVEMENT, LAMELLE, PIPETTE PASTEUR, PLATEAU DE PRESENTATION LAME, SACHET MINIGRIP, SEAU 10 L | PIPETTE PASTEUR 23 CM COTONNEE NON STERILE POINTE OUVERTE | Unité | Unité | 1000
LC11A000 | Consommables & réactifs | 1854 | 65 | 8 | ENTONNOIR, FLACON A PRELEVEMENT, LAMELLE, PIPETTE PASTEUR, PLATEAU DE PRESENTATION LAME, SACHET MINIGRIP, SEAU 10 L | SACHET MINIGRIP TRANSPARENT 16X22CM | Unité | unité | 25000
LC11A000 | Consommables & réactifs | 1854 | 65 | 9 | ENTONNOIR, FLACON A PRELEVEMENT, LAMELLE, PIPETTE PASTEUR, PLATEAU DE PRESENTATION LAME, SACHET MINIGRIP, SEAU 10 L | SEAU 10 LITRES AVEC COUVERCLE EN POLYPROPYLENE BLANC OPAQUE CAPE A PRESSION ET ANSE EMPILABLE ET POUR FORMOL | Unité | unité | 60
LC11A000 | Consommables & réactifs | 1854 | 66 | 1 | TUBE CULTURE A USAGE UNIQUE EN VERRE BOROSILICATE 10ml 16x100mm COL A VIS FOND ROND | TUBE CULTURE A USAGE UNIQUE EN VERRE BOROSILICATE 10ml 16x100mm COL A VIS FOND ROND | Unité | unité | 20000
LC11A000 | Consommables & réactifs | 1854 | 67 | 1 | EMBALLAGE D-PACK DIAGNOSTIC CONGELE POUR 6 TUBES - UN 3373 EN TRI EMBALLAGE POUR 5 KG DE CARBOGLACE | EMBALLAGE D-PACK PRÊT A L'UTILISATION (déjà monté) DIAGNOSTIC CONGELE POUR 6 TUBES - UN 3373 EN TRI EMBALLAGE POUR 5 KG DE CARBOGLACE AVEC PAROI RENFORCEE - LONGUEUR ET LARGEUR 180 MM - HAUTEUR 400 MM | Unité | unité | 1000
LC11A000 | Consommables & réactifs | 1854 | 68 | 1 | LAME 76X26X1MM ADHESIVE SUPERFROST PLUS DEPOLIE BLANCHE | LAME 76X26X1MM ADHESIVE SUPERFROST PLUS DEPOLIE BLANCHE BORDS RODES 45° | Unité | boite de 50 | 10000
LC11A000 | Consommables & réactifs | 1854 | 69 | 1 | LAME POUR CYTOCENTRIFUGEUSE 1 PUITS DIAMETRE 13 MM DEGRAISSEE AVEC BORDS RODES | LAME POUR CYTOCENTRIFUGEUSE 1 PUITS DIAMETRE 13 MM DEGRAISSEE AVEC BORDS RODES 45° | Unité | Boite de 50 | 27500
LC11A000 | Consommables & réactifs | 1854 | 70 | 1 | BOITE EN PLASTIQUE ETANCHE, PLAQUE CULTURE CELLULAIRE 6 PUITS | BOITE EN PLASTIQUE ETANCHE RECTANGULAIRE 27X19,5X10,5 (3,5L) AVEC COUVERCLE HERMETIQUE ET POUVANT CONTENIR DES PORTOIRS 23X15X12,5 | Unité | unité | 6
LC11A000 | Consommables & réactifs | 1854 | 70 | 2 | BOITE EN PLASTIQUE ETANCHE, PLAQUE CULTURE CELLULAIRE 6 PUITS | PLAQUE CULTURE CELLULAIRE 6 PUITS SURFACE TRAITEE RNASE ET DNASE FREE . ET STERILE APYROGENE AVEC CHIFFRES BIEN VISIBLES | Unité | unité | 50
LC11A000 | Consommables & réactifs | 1854 | 71 | 1 | TUBE SULFATE DE MG ET ADAPTATEUR | ADAPTATEUR POUR BOUCHON S-MONOVETTE | Unité | Par 2000 | 2000
LC11A000 | Consommables & réactifs | 1854 | 71 | 2 | TUBE SULFATE DE MG ET ADAPTATEUR | TUBE DE PRELEVEMENT AVEC ANTICOAGULANT SULFATE DE MAGNESIUM | Unité | Par 500 unités | 2000
LC11A000 | Consommables & réactifs | 1854 | 72 | 1 | BOITE CONGELATION, BOITE DE PETRI, BOUCHONS VISSANTS, FLACON CULTURE, MICROTUBE, BOUCHON POUR MICROTUBE, PLAQUE 96 PUITS, TUBE 50 ML POPLYPROPYLENE, TUBE A CAPE D'AERATION, TUBE CULTURE | :BOITE CONGELATION - 80° PLASTIQUE INCOLORE NUMEROTEE AUTOCLAVABLE POUR 100 CRYOTUBES 2 ML AVEC COUVERCLE ET CHARNIERE ET NUMEROTEE 136 X 136 X 55 | unité | unité | 200
LC11A000 | Consommables & réactifs | 1854 | 72 | 2 | BOITE CONGELATION, BOITE DE PETRI, BOUCHONS VISSANTS, FLACON CULTURE, MICROTUBE, BOUCHON POUR MICROTUBE, PLAQUE 96 PUITS, TUBE 50 ML POPLYPROPYLENE, TUBE A CAPE D'AERATION, TUBE CULTURE | BOITE DE PETRI POUR CULTURE CELLULAIRE DE CELLULES NON ADHERENTES 35 X 10 | Boite | 500 boites | 500
LC11A000 | Consommables & réactifs | 1854 | 72 | 3 | BOITE CONGELATION, BOITE DE PETRI, BOUCHONS VISSANTS, FLACON CULTURE, MICROTUBE, BOUCHON POUR MICROTUBE, PLAQUE 96 PUITS, TUBE 50 ML POPLYPROPYLENE, TUBE A CAPE D'AERATION, TUBE CULTURE | BOUCHONS VISSANTS SANS COULEUR, AVEC JOINT THORIQUE, POUR MICROTUBES 2ML COMPATIBLES LOT 27 SOUS LOT 13 | Bouchon | 10000 | 10000
LC11A000 | Consommables & réactifs | 1854 | 72 | 4 | BOITE CONGELATION, BOITE DE PETRI, BOUCHONS VISSANTS, FLACON CULTURE, MICROTUBE, BOUCHON POUR MICROTUBE, PLAQUE 96 PUITS, TUBE 50 ML POPLYPROPYLENE, TUBE A CAPE D'AERATION, TUBE CULTURE | FLACON CULTURE CELLULAIRE 25 CM2 70 ML BOUCHON STANDARD COL INCLINE | Flacon | unité | 3000
LC11A000 | Consommables & réactifs | 1854 | 72 | 5 | BOITE CONGELATION, BOITE DE PETRI, BOUCHONS VISSANTS, FLACON CULTURE, MICROTUBE, BOUCHON POUR MICROTUBE, PLAQUE 96 PUITS, TUBE 50 ML POPLYPROPYLENE, TUBE A CAPE D'AERATION, TUBE CULTURE | FLACON CULTURE CELLULAIRE 75 CM² 250 ML COL INCLINE BOUCHON STANDARD (sachet de 5) | Unité | unité | 50
LC11A000 | Consommables & réactifs | 1854 | 72 | 6 | BOITE CONGELATION, BOITE DE PETRI, BOUCHONS VISSANTS, FLACON CULTURE, MICROTUBE, BOUCHON POUR MICROTUBE, PLAQUE 96 PUITS, TUBE 50 ML POPLYPROPYLENE, TUBE A CAPE D'AERATION, TUBE CULTURE | MICROTUBE 1,5 ML PP STERILE BOUCHON VISSE AVEC JOINT TORIQUE FOND V avec JUPE EXEMPT DE DNASE,RNASE ET ADN avec Plage d'écriture | Unité | unité | 20000
LC11A000 | Consommables & réactifs | 1854 | 72 | 7 | BOITE CONGELATION, BOITE DE PETRI, BOUCHONS VISSANTS, FLACON CULTURE, MICROTUBE, BOUCHON POUR MICROTUBE, PLAQUE 96 PUITS, TUBE 50 ML POPLYPROPYLENE, TUBE A CAPE D'AERATION, TUBE CULTURE | MICROTUBE 2 ML FOND ROND CAPUCHON A FERMETURE SECURISEE PLAT ATTENANT POUR UTILISATION ADAPTEE AU BROYEUR RESCHT MM4400 | Unité | unité | 2000
LC11A000 | Consommables & réactifs | 1854 | 72 | 8 | BOITE CONGELATION, BOITE DE PETRI, BOUCHONS VISSANTS, FLACON CULTURE, MICROTUBE, BOUCHON POUR MICROTUBE, PLAQUE 96 PUITS, TUBE 50 ML POPLYPROPYLENE, TUBE A CAPE D'AERATION, TUBE CULTURE | MICROTUBE LOBIND ADN 1.5ML TYPE EPPENDORF SANS RNASE,DNASE NI ADN HUMAIN ET SANS REVETEMENT DE LA SURFACE | Unité | unité | 6000
LC11A000 | Consommables & réactifs | 1854 | 72 | 9 | BOITE CONGELATION, BOITE DE PETRI, BOUCHONS VISSANTS, FLACON CULTURE, MICROTUBE, BOUCHON POUR MICROTUBE, PLAQUE 96 PUITS, TUBE 50 ML POPLYPROPYLENE, TUBE A CAPE D'AERATION, TUBE CULTURE | PLAQUE CULTURE CELLULAIRE 96 PUITS FOND PLAT+COUVERCLE EMBALLAGE UNITAIRE TYPE FALCON | Unité | unité | 300
LC11A000 | Consommables & réactifs | 1854 | 72 | 10 | BOITE CONGELATION, BOITE DE PETRI, BOUCHONS VISSANTS, FLACON CULTURE, MICROTUBE, BOUCHON POUR MICROTUBE, PLAQUE 96 PUITS, TUBE 50 ML POPLYPROPYLENE, TUBE A CAPE D'AERATION, TUBE CULTURE | TUBE 50 ML POPLYPROPYLENE CONIQUE STERILE GRADUE BOUCHON VISSE, TRANSPARENT | Unité | unité | 18000
LC11A000 | Consommables & réactifs | 1854 | 72 | 11 | BOITE CONGELATION, BOITE DE PETRI, BOUCHONS VISSANTS, FLACON CULTURE, MICROTUBE, BOUCHON POUR MICROTUBE, PLAQUE 96 PUITS, TUBE 50 ML POPLYPROPYLENE, TUBE A CAPE D'AERATION, TUBE CULTURE | TUBE A CAPE D'AERATION FOND ROND 14 ML 100/16 AVEC APLAT ET GRADUATION STERILE EMBALLAGE NON UNITAIRE | Unité | unité | 8000
LC11A000 | Consommables & réactifs | 1854 | 72 | 12 | BOITE CONGELATION, BOITE DE PETRI, BOUCHONS VISSANTS, FLACON CULTURE, MICROTUBE, BOUCHON POUR MICROTUBE, PLAQUE 96 PUITS, TUBE 50 ML POPLYPROPYLENE, TUBE A CAPE D'AERATION, TUBE CULTURE | TUBE A CENTRIFUGER 15 ML CAPE A VIS GRADUE ET A PLAT POLYSTYRENE FOND CONIQUE STERILE HAUTEUR 120MM DIAMETRE 17 MM, COMPATIBLES AVEC AUTOMATE HANABI-PI (AdGenix) | Tubes | Par 500 unités | 5000
LC11A000 | Consommables & réactifs | 1854 | 72 | 13 | BOITE CONGELATION, BOITE DE PETRI, BOUCHONS VISSANTS, FLACON CULTURE, MICROTUBE, BOUCHON POUR MICROTUBE, PLAQUE 96 PUITS, TUBE 50 ML POPLYPROPYLENE, TUBE A CAPE D'AERATION, TUBE CULTURE | MICROTUBES 2ML NON CRANTES AVEC JUPE, SANS BOUCHON, PP UTILISABLES SUR AUTOMATE STA DE CHEZ DIAGNOSTICA STAGO | Unité | 5000 | 10000
LC11A000 | Consommables & réactifs | 1854 | 73 | 1 | DISPOSITIF A USAGE UNIQUE POUR PRELEVER UNE GOUTTE DE SANG DANS TUBE BOUCHE HAEMODIFF | DISPOSITIF A USAGE UNIQUE POUR PRELEVER UNE GOUTTE DE SANG DANS TUBE BOUCHE HAEMODIFF | Unité | unité | 8000
LC11A000 | Consommables & réactifs | 1854 | 74 | 1 | BOUCHONS A AILETTES POUR TUBES DIAMETRE 13-16 MM ROUGE | BOUCHONS A AILETTES POUR TUBES DIAMETRE 13-16 MM ROUGE | Unité | unité | 5000
LC11A000 | Consommables & réactifs | 1854 | 75 | 1 | TUBE A HEMOLYSE PLASTIQUE 13 X 75 FOND ROND VRAC 5 ML (utilisation sur COBAS 8100 et PS10 SYSMEX) | TUBE A HEMOLYSE PLASTIQUE 13 X 75 FOND ROND EN VRAC 5 ML (Compatible cobas 8100 et PS10 Sysmex), | Tubes | Par 500 unités | 60000
LC11A000 | Consommables & réactifs | 1854 | 76 | 1 | TUBE POLYPROPYLENE FOND PLAT BOUCHON A VISSER 13 ML | TUBE POLYPROPYLENE FOND PLAT BOUCHON A VISSER 13 ML | Unité | unité | 2000
LC11A000 | Consommables & réactifs | 1854 | 77 | 1 | TUBE PP FOND ROND 7 ML BOUCHON A VISSER SEPARE | TUBE PP FOND ROND 7 ML BOUCHON A VISSER SEPARE | Unité | unité | 3000
LE10A000 | Consommables & réactifs | 1854 | 78 | 1 | CELLULE NUMERATION 10 GRILLES POUR CYTOLOGIE USAGE UNIQUE - LAME DE COMPTAGE MANUEL - 9 CASES | CELLULE NUMERATION 10 GRILLES POUR CYTOLOGIE USAGE UNIQUE | Unité | unité | 1500
LC11A000 | Consommables & réactifs | 1854 | 79 | 1 | BOITE CONGELATION, BOITE DE PETRI CAP INSERT POUR TUBES CRYOVIAL, MICROTUBE, PIPETTE DE TRANSFERT | BOITE CONGELATION - 80° POLYCARBONATE AUTOCLAVABLE POUR CRYOTUBES 1,2 à 2 ML à PAS DE VIS EXTERNE 9 X 9 AVEC SEPARATEUR 133 X133 X51 MM AVEC AERATION | Unité | Par 4 unité | 60
LC11A000 | Consommables & réactifs | 1854 | 79 | 2 | BOITE CONGELATION, BOITE DE PETRI CAP INSERT POUR TUBES CRYOVIAL, MICROTUBE, PIPETTE DE TRANSFERT | BOITE CONGELATION - POLYCARBONATE 100 TUBES DE 1A 1,2 ML 133 x 133 x 52 MM UTILISABLE A -196° | Unité | unité | 12
LC11A000 | Consommables & réactifs | 1854 | 79 | 3 | BOITE CONGELATION, BOITE DE PETRI CAP INSERT POUR TUBES CRYOVIAL, MICROTUBE, PIPETTE DE TRANSFERT | BOITE DE PETRI PLASTIQUE STERILE AVEC ERGOTS 90 MM | Boite | unité | 19200
LC11A000 | Consommables & réactifs | 1854 | 79 | 4 | BOITE CONGELATION, BOITE DE PETRI CAP INSERT POUR TUBES CRYOVIAL, MICROTUBE, PIPETTE DE TRANSFERT | BOITE DE PETRI POUR CULTURE CELLULAIRE 100X20 STERILE | Sachets de 10 | 30 sachets de 10 | 100
LC11A000 | Consommables & réactifs | 1854 | 79 | 5 | BOITE CONGELATION, BOITE DE PETRI CAP INSERT POUR TUBES CRYOVIAL, MICROTUBE, PIPETTE DE TRANSFERT | CAPINSERT POUR TUBES CRYOVIAL COULEUR ASSORTIES | Sachets de 10 | 30 sachets de 10 | 100
LC11A000 | Consommables & réactifs | 1854 | 79 | 6 | BOITE CONGELATION, BOITE DE PETRI CAP INSERT POUR TUBES CRYOVIAL, MICROTUBE, PIPETTE DE TRANSFERT | MICROTUBE 2ML CLICK FIT NON STERILE GRADUE AVEC PLAGE D'INSCRIPTION FOND ROND TREFF | Unité | 500 unités | 5000
LC11A000 | Consommables & réactifs | 1854 | 79 | 7 | BOITE CONGELATION, BOITE DE PETRI CAP INSERT POUR TUBES CRYOVIAL, MICROTUBE, PIPETTE DE TRANSFERT | PIPETTE DE TRANSFERT PLASTIQUE 230 MM STERILE EMBALLAGE INDIVIDUEL 6 ml | Unité | unité | 3600
LC11A000 | Consommables & réactifs | 1854 | 79 | 8 | BOITE CONGELATION, BOITE DE PETRI CAP INSERT POUR TUBES CRYOVIAL, MICROTUBE, PIPETTE DE TRANSFERT | PIPETTE DE TRANSFERT PLASTIQUE 5,8 ML EN VRAC NON STERILE GRADUEEE LONGUEUR 155 MM | Unité | unité | 25000
LC11A000 | Consommables & réactifs | 1854 | 79 | 9 | BOITE CONGELATION, BOITE DE PETRI CAP INSERT POUR TUBES CRYOVIAL, MICROTUBE, PIPETTE DE TRANSFERT | PIPETTE DE TRANSFERT PLASTIQUE 7 ML STERILE GRADUEE EMBALLAGE INDIVIDUEL | Unité | unité | 67000
LC11A000 | Consommables & réactifs | 1854 | 79 | 10 | BOITE CONGELATION, BOITE DE PETRI CAP INSERT POUR TUBES CRYOVIAL, MICROTUBE, PIPETTE DE TRANSFERT | PIPETTE DE TRANSFERT PLASTIQUE 7,5 ML A UU NON STERILE GRADUEEE | Unité | unité | 50000
LC11A000 | Consommables & réactifs | 1854 | 79 | 11 | BOITE CONGELATION, BOITE DE PETRI CAP INSERT POUR TUBES CRYOVIAL, MICROTUBE, PIPETTE DE TRANSFERT | PIPETTE PLASTIQUE STERILE COTONNEE 1 ML au 1/10 EMBALLAGE UNITAIRE | Unité | 10 sachet de 100 | 10000
LC11A000 | Consommables & réactifs | 1854 | 79 | 12 | BOITE CONGELATION, BOITE DE PETRI CAP INSERT POUR TUBES CRYOVIAL, MICROTUBE, PIPETTE DE TRANSFERT | PIPETTE PLASTIQUE STERILE COTONNEE 2 ML au 1/10 EMBALLAGE UNIITAIRE DOUBLE GRADUATION | Unité | unité | 1600
LC11A000 | Consommables & réactifs | 1854 | 79 | 13 | BOITE CONGELATION, BOITE DE PETRI CAP INSERT POUR TUBES CRYOVIAL, MICROTUBE, PIPETTE DE TRANSFERT | PIPETTE PLASTIQUE STERILE COTONNEE 5 ML au 1/10 EMBALLAGE UNIITAIRE | Unité | 5 sachets de 50 | 5400
LC11A000 | Consommables & réactifs | 1854 | 79 | 14 | BOITE CONGELATION, BOITE DE PETRI CAP INSERT POUR TUBES CRYOVIAL, MICROTUBE, PIPETTE DE TRANSFERT | PIPETTE PLASTIQUE STERILE COTONNEE 10 ML au 1/10 EMBALLAGE UNITAIRE | Unité | unité | 15000
LC11A000 | Consommables & réactifs | 1854 | 79 | 15 | BOITE CONGELATION, BOITE DE PETRI CAP INSERT POUR TUBES CRYOVIAL, MICROTUBE, PIPETTE DE TRANSFERT | PIPETTE PLASTIQUE STERILE COTONNEE EMBALLAGE UNITAIRE 25ML | Unité | Sachets de 50 | 3000
LC11A000 | Consommables & réactifs | 1854 | 79 | 16 | BOUCHON TUBE HEMOLYSE, CRYOTUBE, MICROTUBE, POT STERILE A ECHANTILLON , RESERVOIR DE REACTIFS, TUBE A HEMOLYSE VERRE | BOUCHON TUBE HEMOLYSE DIAM INT 10 MM DIAM EXT 12 MM AVEC AILLETTES COLORIS NATUREL | Unité | unité | 230000
LC11A000 | Consommables & réactifs | 1854 | 79 | 17 | BOUCHON TUBE HEMOLYSE, CRYOTUBE, MICROTUBE, POT STERILE A ECHANTILLON , RESERVOIR DE REACTIFS, TUBE A HEMOLYSE VERRE | CRYOTUBE 1,8 ML STERILE FOND ROND AVEC AILETTES, PAS DE VIS NTERNE, PLAGE D'ECRITURE ET JOINT SILICONNE NON MUTAGENE ET APYROGENE | Unité | par 450 | 2000
LC11A000 | Consommables & réactifs | 1854 | 79 | 18 | BOUCHON TUBE HEMOLYSE, CRYOTUBE, MICROTUBE, POT STERILE A ECHANTILLON , RESERVOIR DE REACTIFS, TUBE A HEMOLYSE VERRE | MICROTUBE 0,2 ML EN BARRETTE DE 8 TUBES FORME HAUTE NATUREL SANS BOUCHON | Unité | par 125 | 2500
LC11A000 | Consommables & réactifs | 1854 | 79 | 19 | BOUCHON TUBE HEMOLYSE, CRYOTUBE, MICROTUBE, POT STERILE A ECHANTILLON , RESERVOIR DE REACTIFS, TUBE A HEMOLYSE VERRE | BOUCHON BOMBE EN BARRETTE DE 8 POUR MICROTUBE 0,2 ML PANACHE | Unité | par 126 | 3125
LC11A000 | Consommables & réactifs | 1854 | 79 | 20 | BOUCHON TUBE HEMOLYSE, CRYOTUBE, MICROTUBE, POT STERILE A ECHANTILLON , RESERVOIR DE REACTIFS, TUBE A HEMOLYSE VERRE | POT TRANSPARENT STERILE 50 X 100 ROUGE 180 ML (compatible WASP) | Unité | unité | 35640
LC11A000 | Consommables & réactifs | 1854 | 79 | 21 | BOUCHON TUBE HEMOLYSE, CRYOTUBE, MICROTUBE, POT STERILE A ECHANTILLON , RESERVOIR DE REACTIFS, TUBE A HEMOLYSE VERRE | TUBE A HEMOLYSE VERRE EPAISSEUR 0,80 FOND ROND 12,25 X 0,80 X 75 MM | Unité | unité | 25000
LC11A000 | Consommables & réactifs | 1854 | 80 | 1 | ENTONNOIRS CYTOLOGIQUES JETABLES | ENTONNOIRS CYTOLOGIQUES SIMPLES JETABLES STERILE A FILTRE BLANC EMBALLAGE INDIVIDUEL ET BOUCHON POUR CYTOCENTRIFUGATION | Unité | unité | 5000
LC11A000 | Consommables & réactifs | 1854 | 80 | 2 | ENTONNOIRS CYTOLOGIQUES JETABLES | ENTONNOIRS CYTOLOGIQUES SIMPLES JETABLES STERILE A FILTRE MARRON ET BOUCHON POUR CYTOCENTRIFUGATION | Unité | unité | 2000
LC11A000 | Consommables & réactifs | 1854 | 80 | 3 | ENTONNOIRS CYTOLOGIQUES JETABLES | ENTONNOIRS CYTOLOGIQUES JETABLE CYTOSEP™ POUR CYTOCENTRIFUGEUSE SHANDON CYTOSPIN® | Unité | Unité | 10000
LC11A000 | Consommables & réactifs | 1854 | 81 | 1 | LAMES SPECIALES IMPRIMANTE DE LAMES SIGNATURE PRIMERA BORD RODES 90 ° | LAMES SPECIALES IMPRIMANTE DE LAMES SIGNATURE PRIMERA BORD RODES 90 ° CHARGEES POUR IHC AVEC PLAGE DEPOLIE BLANCHE | Unité | unité | 175680
LC11A000 | Consommables & réactifs | 1854 | 81 | 2 | LAMES SPECIALES IMPRIMANTE DE LAMES SIGNATURE PRIMERA BORD RODES 90° | LAMES SPECIALES IMPRIMANTE DE LAMES SIGNATURE PRIMERA BORD RODES 90°AVEC PLAGE DEPOLIE JAUNE | Unité | unité | 45000
LC11A000 | Consommables & réactifs | 1854 | 82 | 1 | CRYOTUBE, PIPETTE SEROLOGIQUE, PORTE LAMES, TUBE A HEMOLYSE PLASTIQUE, TUBE CONIQUE BOUCHON A VIS | CRYOTUBE 4 ML POLYPROPYLENE AVEC JUPE FOND ROND 12,5 X 72 MM, BOUCHON VIS RENTRANT A JOINT, STERILE EXEMPT DE DNASE, RNASE, ADN | Unité | unité | 25000
LC11A000 | Consommables & réactifs | 1854 | 82 | 2 | CRYOTUBE, PIPETTE SEROLOGIQUE, PORTE LAMES, TUBE A HEMOLYSE PLASTIQUE, TUBE CONIQUE BOUCHON A VIS | TUBE A HEMOLYSE PLASTIQUE FOND ROND 12X75 - 5 ML | Unité | unité | 15000
LC11A000 | Consommables & réactifs | 1854 | 83 | 1 | BOUCHON AVEC JOINT POUR TUBES A VIS 16 x 100MM, GPI 15-415 | BOUCHON AVEC JOINT POUR TUBES A VIS 16 x 100MM, GPI 15-416 | Unité | unité | 3000
LC11A000 | Consommables & réactifs | 1854 | 84 | 1 | SEAU 25 LITRES AVEC COUVERCLE EMPILABLE EN POLYPROPYLENE BLANC OPAQUE CAPE A PRESSION ET ANSE POUR FORMOL | SEAU 25 LITRES AVEC COUVERCLE EMPILABLE EN POLYPROPYLENE BLANC OPAQUE CAPE A PRESSION ET ANSE POUR FORMOL | Unité | unité | 5
LC11A000 | Consommables & réactifs | 1854 | 85 | 1 | CASSETTES MACRO EN VRAC AVEC COUVERCLE POUR IMPRIMANTE DE CASSETTES PRIMERA SIGNATURE ET IPC LEICA TYPE SIMPORT DIVERS COLORIS : VERT, JAUNE,ROSE, ORANGE, BLANC, BLEU | CASSETTES MACRO EN VRAC AVEC COUVERCLE POUR IMPRIMANTE DE CASSETTES PRIMERA SIGNATURE ET IPC LEICA TYPE SIMPORT DIVERS COLORIS : VERT, JAUNE,ROSE, ORANGE, BLANC, BLEU | Unité | Unité | 7500
LC11A000 | Consommables & réactifs | 1854 | 86 | 1 | BOITE DE PETRI DIAM 47MM 75MM ANTISTATIQUE TRANSPARENTE + PAD SILICONE 9 CASES + SUPPORT | BOITE DE PETRI DIAM 47MM 75MM ANTISTATIQUE TRANSPARENTE+ PAD SILICONE 9 CASES + SUPPORT | Unité | 24 | 24
LC11A000 | Consommables & réactifs | 1854 | 87 | 1 | PORTOIR PVC POUR TUBE DIAMETRE 14 MM 10X10 | PORTOIR PVC POUR TUBE DIAMETRE 14 MM 10X10 | Unité | unité | 8
LC11A000 | Consommables & réactifs | 1854 | 88 | 1 | TUBE CONCENTRATEUR A CENTRIFUGER DE 6 ML AVEC MEMBRANE FILTRANTE (SEUIL DE COUPURE 10 KDa) | TUBE CONCENTRATEUR A CENTRIFUGER DE 6 ML AVEC MEMBRANE FILTRANTE (SEUIL DE COUPURE 10 KDa) | Unité | unité | 600
LC11A000 | Consommables & réactifs | 1854 | 89 | 1 | PLAQUE 96 PUITS PROFOND 1,1 ML NON STERILE, FOND CONIQUE ET TRANSPARENT (10 x5 plaques) COMPATIBLE QL3000 | PLAQUE 96 PUITS PROFOND 1,1 ML NON STERILE, FOND CONIQUE ET TRANSPARENT (10 x5 plaques) COMPATIBLE QL3000 | Unité | unité | 8
LC11A000 | Consommables & réactifs | 1854 | 90 | 1 | MICROTUBE A VIS, VOLUME DE TRAVAIL : 0,5 ML, FOND CONIQUE A JUPE, AVEC MOLETAGE, TRANSPARENT, BOUCHON : NATUREL, BOUCHON ASSEMBLE, AVEC PLAGE D’ECRITURE IMPRIMEE, PCR PERFORMANCE TESTED | MICROTUBE A VIS, VOLUME DE TRAVAIL : 0,5 ML, FOND CONIQUE A JUPE, AVEC MOLETAGE, TRANSPARENT, BOUCHON : NATUREL, BOUCHON ASSEMBLE, AVEC PLAGE D’ECRITURE IMPRIMEE, PCR PERFORMANCE TESTED | Unité | unité | 400
LC11A000 | Consommables & réactifs | 1854 | 91 | 1 | TUBE 0,75 ML FOND EN V AVEC BOUCHONS A VIS INTERNE ET BOUCHONS PREVISSE EN RACK DE 96 AVEC COUVERCLE HAUT ET NUMEROTE SUR LE COTE | TUBE 0,75 ML FOND EN V AVEC BOUCHONS A VIS INTERNE ET BOUCHONS PREVISSE EN RACK DE 96 AVEC COUVERCLE HAUT ET NUMEROTE SUR LE COTE | 10 Racks | 10 RACKS | 3
LC11A000 | Consommables & réactifs | 1854 | 92 | 1 | PINCETTE STERILE DENTELLEES COURBES TRANSLUCIDE STERILE 12,5 CM EN EMBALLAGE UNITAIRE | PINCETTE STERILE DENTELLEES COURBES TRANSLUCIDE STERILE 12,5 CM EN EMBALLAGE UNITAIRE | Unité | paquet de 100 | 1
LC11A000 | Consommables & réactifs | 1854 | 93 | 1 | LAMELLES COUVRE OBJET DIAMETRE 12 MM | LAMELLES COUVRE OBJET DIAMETRE 12 MM | Par 1000 | PAR 1000 | 1000
LC11A000 | Consommables & réactifs | 1854 | 94 | 1 | POINTE TECHNOLOGIE CO-RE AVEC FILTRE NON STERILE CONDUCTEURS DE 1000 µL, 300µl ET 50µl COMPATIBLE SUR HAMILTON MICROLAB STAR (protocole VERISEQ NIPT) | POINTE TECHNOLOGIE CO-RE AVEC FILTRE NON STERILE CONDUCTEURS DE 1000 µL COMPATIBLE SUR HAMILTON MICROLAB STAR (protocole VERISEQ NIPT) | Pointe | Par 3840 | 15360
LC11A000 | Consommables & réactifs | 1854 | 94 | 2 | POINTE TECHNOLOGIE CO-RE AVEC FILTRE NON STERILE CONDUCTEURS DE 1000 µL, 300µl ET 50µl COMPATIBLE SUR HAMILTON MICROLAB STAR (protocole VERISEQ NIPT) | POINTE TECHNOLOGIE CO-RE AVEC FILTRE NON STERILE CONDUCTEURS DE 300 µL COMPATIBLE SUR HAMILTON MICROLAB STAR (protocole VERISEQ NIPT) | Pointe | Par 5760 | 23040
LC11A000 | Consommables & réactifs | 1854 | 94 | 3 | POINTE TECHNOLOGIE CO-RE AVEC FILTRE NON STERILE CONDUCTEURS DE 1000 µL, 300µl ET 50µl COMPATIBLE SUR HAMILTON MICROLAB STAR (protocole VERISEQ NIPT) | POINTE TECHNOLOGIE CO-RE AVEC FILTRE NON STERILE CONDUCTEURS DE 50 µL COMPATIBLE SUR HAMILTON MICROLAB STAR (protocole VERISEQ NIPT) | Pointe | Par 5760 | 23040
LC11A000 | Consommables & réactifs | 1854 | 95 | 1 | RESERVOIR PUIT PROFOND, PLAQUE A 96 PUITS PROFONDS 2ML, MICROPLAQUE NBS 384 PUITS | RESERVOIR A PUIT PROFOND SANS RNASE ET DNASE STERILE NONPYROGENE. COMPATIBLE AVEC HAMILTON MICROLAB STAR (protocole VERISEQ NIPT) | Réservoir | 25 RESERVOIRS | 300
LD10A000 | Consommables & réactifs | 1854 | 95 | 2 | RESERVOIR PUIT PROFOND, PLAQUE A 96 PUITS PROFONDS 2ML, MICROPLAQUE NBS 384 PUITS | PLAQUE A 96 PUITS PROFONDS 2 ML FOND EN V STERILE. SURFACE NON TRAITEE. FOND TRANSPARENT. POLYPROPYLENE. COMPATIBLE AVEC AUTOMATE HAMILTON MICROLAB STAR (protocole VERISEQ NIPT) | Plaque | 80 PLAQUES | 160
LD10A000 | Consommables & réactifs | 1854 | 95 | 3 | RESERVOIR PUIT PROFOND, PLAQUE A 96 PUITS PROFONDS 2ML, MICROPLAQUE NBS 384 PUITS | MICROPLAQUE NBS 384 PUITS, POLYSTYRENE NOIR, SURFACE NON-ADHERENTE, COMPATIBLE AVEC LECTEUR SPECTRA MAX M2. VOLUME DE TRAVAIL 5-40µL, JUPEE, FOND PLAT, COMPATIBLE AVEC AUTOMATE HAMILTON MICROLAB STAR(protocole VERISEQ NIPT) | Plaques | 50 PLAQUES | 50
LC11A000 | Consommables & réactifs | 1854 | 96 | 1 | TUBE BOUCHON STERILE A VIS ET ASSEMBLE 10 ML 79X16 MM POLYPROPYLENE HAUTE DENSITE FOND ROND A JUPE TRANSPARENT, COMPATIBLE AVEC AUTOMATE HAMILTON MICROLAB STAR | TUBE BOUCHON STERILE A VIS ET ASSEMBLE 10 ML 79X16 MM POLYPROPYLENE HAUTE DENSITE FOND ROND A JUPE TRANSPARENT, COMPATIBLE AVEC AUTOMATE HAMILTON MICROLAB STAR (protocole VERISEQ NIPT) | Unité | 1000 | 2000
LC11A000 | Consommables & réactifs | 1854 | 97 | 1 | RESERVOIR FOND CONIQUE 20 ML, COMPATIBLE AVEC AUTOMATE HAMILTON MICROLAB STAR, PROPYPROPYLEENE. RNASE DNASE FREE, | RESERVOIR FOND CONIQUE 20 ML, COMPATIBLE AVEC AUTOMATE HAMILTON MICROLAB STAR (protocole VERISEQ NIPT), PROPYPROPYLEENE. RNASE DNASE FREE, | Unité | 150 UNITES | 600
LC11A000 | Consommables & réactifs | 1854 | 98 | 1 | FEUILLE ADHESIVES MICROSEAL F-FOIL ET PLAQUES PCR 96 PUITS | FEUILLE ADHESIVES MICROSEAL F-FOIL SELLAGE ALUMINIUM POUR PLAQUES DE PCR, STOCKABLE A -80°C, RNA / DNASE FREE / DNA HUMAIN FREE COMPATIBLE AVEC AUTOMATE HAMILTON MICROLAB STAR (protocole VERISEQ NIPT) | Unité | 100 UNITES | 300
LD10A000 | Consommables & réactifs | 1854 | 98 | 2 | FEUILLE ADHESIVES MICROSEAL F-FOIL ET PLAQUES PCR 96 PUITS | PLAQUES PCR 96 PUITS JUPES RIGIDES LOBIND UTILISABLE PLAGE -80 à 121°C, UTILISATION SUR AUTOMATE HAMILTON MICROLAB STAR (protocole VERISEQ NIPT). LIBRE DE RNASE ET DNASE ET D'ADN HUMAN | Unité | 50 UNITES | 600
LC11A000 | Consommables & réactifs | 1854 | 99 | 1 | CRYOTUBE A VIS EXTERNE BOUCHON ASSEMBLE 4 ML JUPE TUBE 2 ML FOND CONIQUE AVEC JUPE TUBE A CENTRIFUGER CONIQUE 95X21 15M | CRYOTUBE A VIS EXTERNE BOUCHON ASSEMBLE 4 ML JUPE | Unité | 1000 UNITES | 1000
LC11A000 | Consommables & réactifs | 1854 | 99 | 2 | CRYOTUBE A VIS EXTERNE BOUCHON ASSEMBLE 4 ML JUPE TUBE 2 ML FOND CONIQUE AVEC JUPE TUBE A CENTRIFUGER CONIQUE 95X21 15M | TUBE 2 ML FOND CONIQUE AVEC JUPE AVEC BOUCHON PREVISSE NON ASSOCIE PLAT A LEVRE SANS ATTACHE A VIS, COMPATIBLE AVEC UNE SERO'BOX A (PLATEAU/PORTOIR) | Unité | 500 UNITES | 4000
LC11A000 | Consommables & réactifs | 1854 | 99 | 3 | CRYOTUBE A VIS EXTERNE BOUCHON ASSEMBLE 4 ML JUPE TUBE 2 ML FOND CONIQUE AVEC JUPE TUBE A CENTRIFUGER CONIQUE 95X21 15M | TUBE A CENTRIFUGER CONIQUE 95X21 15ML AVEC ZONE D'ECRITURE,STERILE, AVEC GRADUATION, SANS DNASE NI RNASE, APYROGENE, COMPATIBLE POUR STOCKAGE A -80°C BOUCHON A VIS SUR PORTOIR | Unité | 500 UNITES | 1500
LC11A000 | Consommables & réactifs | 1854 | 100 | 1 | FLACON EN VERREBOROSILICATE DIN 28 TRANSPARENT AVEC BOUCHON EN PP | FLACON EN VERREBOROSILICATE DIN 28 TRANSPARENT AVEC BOUCHON EN PP 60 ML AUTOCLAVABLE A 134°C | Flacon | Unité | 100
LC11A000 | Consommables & réactifs | 1854 | 100 | 2 | FLACON EN VERREBOROSILICATE DIN 28 TRANSPARENT AVEC BOUCHON EN PP | FLACON EN VERREBOROSILICATE DIN 28 TRANSPARENT AVEC BOUCHON EN PP 125 ML AUTOCLAVABLE A 134°C | Flacon | Unité | 100
LC11A000 | Consommables & réactifs | 1854 | 100 | 3 | FLACON EN VERREBOROSILICATE DIN 28 TRANSPARENT AVEC BOUCHON EN PP | FLACON EN VERREBOROSILICATE DIN 28 TRANSPARENT AVEC BOUCHON EN PP 250 ML AUTOCLAVABLE A 134°C | Flacon | Unité | 100
LC11A000 | Consommables & réactifs | 1854 | 101 | 1 | MICROTUBE DE 1,5 ML A CAPUCHON ATTENANT FOND CONIQUE STERILISABLE A 134°C, UTILISABLE DANS BAIN MARIE A SEC A 100 °C ET COMPATIBLE AVEC CAVALIERS | MICROTUBE DE 1,5 ML A CAPUCHON ATTENANT FOND CONIQUE UTILISABLE DANS BAIN MARIE A SEC A 100 °C ET COMPATIBLE AVEC CAVALIERS | Unité | Unité | 6500
LC11A000 | Consommables & réactifs | 1854 | 102 | 1 | BOUCHON A AILETTES DIAM 11 MM | BOUCHON A AILETTES DIAM 11 MM | Unité | Unité | 10000
LC11A000 | Consommables & réactifs | 1854 | 103 | 1 | BOITE DE CULTURE CELLULAIRE, NON TRAITEE, AVEC ANNEAU AGRIPPANT, DIAMETRE 60 mm HAUTEUR 18 mm | BOITE DE CULTURE CELLULAIRE, NON TRAITEE, AVEC ANNEAU AGRIPPANT, DIAMETRE 60 mm HAUTEUR 18 mm | Unité | 600 UNITES | 1
LH11A000 | Consommables & réactifs | 1854 | 104 | 1 | POCHETTES PRELEVEMENTS BIOLOGIQUES, ABSORBANT | POCHETTE PRELEVEMENT TRANSPARENTE DOUBLES POCHES, 40µ, 185 x 254 MM | Unité | Unité | 442000
LH11A000 | Consommables & réactifs | 1854 | 104 | 2 | POCHETTES PRELEVEMENTS BIOLOGIQUES, ABSORBANT | POCHETTE PRELEVEMENT JAUNE TRANSLUCIDE DOUBLES POCHES, 40µ, 185 x 254 MM | Unité | Unité | 184000
LH11A000 | Consommables & réactifs | 1854 | 104 | 3 | POCHETTES PRELEVEMENTS BIOLOGIQUES, ABSORBANT | POCHETTE PRELEVEMENT VIOLET TRANSLUCIDE DOUBLES POCHES, 40µ, 185 x 254 MM | Unité | Unité | 7300
LH11A000 | Consommables & réactifs | 1854 | 104 | 4 | POCHETTES PRELEVEMENTS BIOLOGIQUES, ABSORBANT | POCHETTE PRELEVEMENT VIERTE TRANSLUCIDE DOUBLES POCHES, 40µ, 185 x 254 MM | Unité | Unité | 62000
LH11A000 | Consommables & réactifs | 1854 | 104 | 5 | POCHETTES PRELEVEMENTS BIOLOGIQUES, ABSORBANT | POCHETTE PRELEVEMENT BLEUE TRANSLUCIDE DOUBLES POCHES, 40µ, 185 x 254 MM | Unité | Unité | 7000
LH11A000 | Consommables & réactifs | 1854 | 104 | 6 | POCHETTES PRELEVEMENTS BIOLOGIQUES, ABSORBANT | POCHETTE PRELEVEMENT ROUGE TRANSLUCIDE AVEC INSCRIPTION "URGENCES VITALES", DOUBLES POCHES, 40µ, 185 x 254 MM | Unité | Unité | 70000
LH11A000 | Consommables & réactifs | 1854 | 104 | 7 | POCHETTES PRELEVEMENTS BIOLOGIQUES, ABSORBANT | POCHETTE PRELEVEMENT ROUGE TRANSLUCIDE AVEC INSCRIPTION "URGENCES VITALES" AVEC ABSORBANT, DOUBLES POCHES, 40µ, 185 x 254 MM | Unité | Unité | 1000
LH11A000 | Consommables & réactifs | 1854 | 104 | 8 | POCHETTES PRELEVEMENTS BIOLOGIQUES, ABSORBANT | POCHETTE PRELEVEMENT TRANSPARENTE AVEC ABSORBANT, DOUBLES POCHES, 40µ, 185 x 254 MM | Unité | Unité | 6000
LH11A000 | Consommables & réactifs | 1854 | 104 | 9 | POCHETTES PRELEVEMENTS BIOLOGIQUES, ABSORBANT | ABSORBANT 65 X 70 MM | Unité | Unité | 2000
LH11A000 | Consommables & réactifs | 1854 | 104 | PSE n°1 non obligatoire | POCHETTES PRELEVEMENTS BIOLOGIQUES, ABSORBANT | POCHETTE PRELEVEMENT SOUS LOT 1 A 8 DU LOT 104 AVEC SYSTÈME DE LIASSE
LH11A000 | Consommables & réactifs | 1854 | 105 | 1 | POCHETTES PARACHUTE POUR PNEUMATIQUE, POCHETTE A BULLES | POCHETTE PARACHUTE TRANSPARENTE DIAM 160 DIMENSION ENVIRON 350 A 400 x 245 | Unité | Unité | 470000
LH11A000 | Consommables & réactifs | 1854 | 105 | 2 | POCHETTES PARACHUTE POUR PNEUMATIQUE, POCHETTE A BULLES | POCHETTE PARACHUTE VERTE DIAM 160 DIMENSION ENVIRON 350 à 400 x 245 | Unité | Unité | 44100
LH11A000 | Consommables & réactifs | 1854 | 105 | 3 | POCHETTES PARACHUTE POUR PNEUMATIQUE, POCHETTE A BULLES | POCHETTE PARACHUTE MULTIPLIS DIAM 110 POUR TRANSPORT POCHE DE SANG DIMENSION ENVIRON 400 x 170 | Unité | Unité | 6800
LH11A000 | Consommables & réactifs | 1854 | 105 | 4 | POCHETTES PARACHUTE POUR PNEUMATIQUE, POCHETTE A BULLES | POCHETTE PARACHUTE POUR DOCUMENT DIAM 110 DIMENSION ENVIRON 300 x 170 | Unité | Unité | 9800
LH11A000 | Consommables & réactifs | 1854 | 105 | 5 | POCHETTES PARACHUTE POUR PNEUMATIQUE, POCHETTE A BULLES | POCHETTE A BULLES 120 X 200 FERMETURE ADHESIVE | Unité | Unité | 12000
LA10A000 | Consommables & réactifs | 1859 | 106 | 1 | KIT DE COLORATION AChE, KIT PRETRAITEMENT FISH POUR LAME PARAFFINE | KIT DE COLORATION RAPIDE POUR ACETYLCHOLINESTERASE | TEST | 30 | 120
LA10A000 | Consommables & réactifs | 1859 | 107 | 1 | MILIEU DE TRANSPORT MICHELS | MILIEU DE TRANSPORT MICHELS | 500 ML | 500 ML | 2
LA10A000 | Consommables & réactifs | 1859 | 108 | 1 | REACTIF DE SCHIFF | REACTIF DE SCHIFF | 500 ML | 500 ML | 42
LA10A000 | Consommables & réactifs | 1859 | 109 | 1 | BOMBE A CONGELER -55°C, FIXATEUR POUR CYTOLOGIE | BOMBE A CONGELER -55°C | 250 ML | 250 ML | 30
LA10A000 | Consommables & réactifs | 1859 | 109 | 2 | BOMBE A CONGELER -55°C, FIXATEUR POUR CYTOLOGIE | FIXATEUR POUR CYTOLOGIE | 200 ML | 200 ML | 10
LA10A000 | Consommables & réactifs | 1859 | 110 | 1 | DECALCIFIANT | DECALCIFIANT AVEC ACIDE FORMIQUE AVEC POSSIBILITE DE METTRE UNE POMPE DISTRIBUTRICE | L | 3,8L | 8
LA10A000 | Consommables & réactifs | 1859 | 110 | 2 | DECALCIFIANT | DECALCIFIANT AVEC ACIDE CHLORIDRIQUE AVEC POSSIBILITE DE METTRE UNE POMPE DISTRIBUTRICE | L | 3,8L | 4
LA10A000 | Consommables & réactifs | 1859 | 111 | 1 | PARAFFINE SANS DMSO | PARAFFINE SANS DMSO | 5KG | 5KG | 180
LA10A000 | Consommables & réactifs | 1859 | 112 | 1 | SUBSTITUTS DU XYLENE | SUBSTITUT DU TOLUEN ET DU XYLENE EN 5L A BASE D'HYDROCARBURES ALIPHATIQUES ET SEULEMENT 2% D'HYDROCARBURES AROMATIQUES, NON C.M.R., SANS ODEUR, NON INFLAMMABLE, RECOMMANDE POUR LES AUTOMATES LOGOS & LOGOS ONE, COMPATIBLE AVEC UN MILIEU DE MONTAGE A BASE DE XYLENE OU DE SUBSTITU DE XYLENE | 5L | 5L | 70
LA10A000 | Consommables & réactifs | 1859 | 112 | 2 | SUBSTITUTS DU XYLENE | SUBSTITUT DU TOLUENE ET DU XYLENE en 5L type SHANDON | 5L | 5L | 71
LA10A000 | Consommables & réactifs | 1859 | 112 | 3 | SUBSTITUTS DU XYLENE | SUBSTITUT DU XYLENE EN 5L NON TOXIQUE DE DEGRE ALCOOLIQUE ET DU XYLENE. MELANGE D'ALCOOLS ET DE SOLVANTS NON AROMATIQUES POUR LE TRAITEMENT DES TISSUS ET LES PROTOCOLES DE COLORATION | 5L | 5L | 71
LA10A000 | Consommables & réactifs | 1859 | 113 | 1 | COLORANTS INDELEBILES ET MILIEU DE MONTAGE | COLORANTS INDELEBILES POUR TISSUS COMPATIBLES TISSUS FRAIS ET CONGELES AVANT ET APRES FIXATION AU FORMOL (VERT, JAUNE, NOIR, ROUGE, BLEU, ORANGE, VIOLET, LIME) | ML | 10x60ML | 600
LA10A000 | Consommables & réactifs | 1859 | 113 | 2 | COLORANTS INDELEBILES ET MILIEU DE MONTAGE | MILIEU DE MONTAGE TYPE CLEARVUE POUR UTILISATION MANUELLE ET SUR AUTOMATE COMPATIBLE AVEC LE SUBSTITUT DU XYLENE | ML | 2x250ML | 5000
LA10A000 | Consommables & réactifs | 1859 | 114 | 1 | FLACON 60 ML PREREMPLIS AVEC 20 ML DE DUBOSCQ BRASIL | FLACON 60 ML PREREMPLIS AVEC 20 ML DE DUBOSCQ BRASIL | Flacon | Flacon | 210
LA10A000 | Consommables & réactifs | 1859 | 115 | 1 | FORMOL | FORMOL à 4% MICROZINC | L | 5L | 20
LA10A000 | Consommables & réactifs | 1859 | 115 | 2 | FORMOL | FORMOL TAMPONNE AVEC DU TAMPON PHOSPHATE 4% PRÊT A L'EMPLOI pH 7,2 A 7,4 AVEC MOINS DE 10% DE METHANOL EN 5L | L | 5L | 800
LA10A000 | Consommables & réactifs | 1859 | 115 | 3 | FORMOL | FORMOL TAMPONNE AVEC DU TAMPON PHOSPHATE 4% PRÊT A L'EMPLOI pH 7,2 A 7,4 AVEC MOINS DE 10% DE METHANOL EN 1L | L | 1L | 50
LA10A000 | Consommables & réactifs | 1859 | 115 | 4 | FORMOL | FLACON AVEC CAPE JAUNE 60ML/30ML FORMOL TAMPONNE 4% AVEC DU TAMPON PHOSPHATE 4% PRET A L'EMPLOI pH 7,2 à 7,4 AVEC MOINS DE 10% DE METHANOL | Flacon | unité | 3675
LA10A000 | Consommables & réactifs | 1859 | 115 | 5 | FORMOL | FLACON AVEC CAPE JAUNE 180ML/80ML FORMOL TAMPONNE 4% AVEC DU TAMPON PHOSPHATE 4% PRET A L'EMPLOI pH 7,2 à 7,4 AVEC MOINS DE 10% DE METHANOL | Flacon | unité | 1992
LA10A000 | Consommables & réactifs | 1859 | 115 | 6 | FORMOL | FLACON POLYPROPYLENE BLANC AVEC CAPE 500ML/250ML FORMOL TAMPONNE 4% AVEC DU TAMPON PHOSPHATE 4% PRET A L'EMPLOI pH 7,2 à 7,4 AVEC MOINS DE 10% DE METHANOL | Flacon | Flacon | 1148
LA10A000 | Consommables & réactifs | 1859 | 115 | 7 | FORMOL | FLACON POLYPROPYLENE BLANC AVEC CAPE 1000ML/500ML FORMOL TAMPONNE 4% AVEC DU TAMPON PHOSPHATE 4% PRET A L'EMPLOI pH 7,2 à 7,4 AVEC MOINS DE 10% DE METHANOL | Flacon | Flacon | 640
LA10A000 | Consommables & réactifs | 1859 | 116 | 1 | MILIEU DE MONTAGE AQUEUX SPECIFIQUE POUR IMMUNOFLUORESCENCE AVEC COMPTE GOUTTE | MILIEU DE MONTAGE AQUEUX SPECIFIQUE POUR IMMUNOFLUORESCENCE AVEC COMPTE GOUTTE | ML | 30ML | 7
LA10A000 | Consommables & réactifs | 1859 | 117 | 1 | CRYOCOLLE POUR COUPE AU CRYOSTAT DE TISSU FRAIS CONGELE (compatible congélation au prestochill) | CRYOCOLLE POUR COUPE AU CRYOSTAT DE TISSU FRAIS CONGELE (compatible congélation au prestochill) | Unité | Unité | 32
LA10A000 | Consommables & réactifs | 1859 | 118 | 1 | GEL AQUEUX POUR INCLUSION CYTOLOGIQUE ET HISTOLOGIQUE DE MICRO-PRELEVEMENTS (Cytoventrifugation en bloc) | GEL AQUEUX POUR INCLUSION CYTOLOGIQUE ET HISTOLOGIQUE DE MICRO-PRELEVEMENTS (Cytoventrifugation en bloc) | ML | 10ML | 36 x 10 ml
LA10A000 | Consommables & réactifs | 1859 | 119 | 1 | AGENT D'ATTENUATION TYPE MOLLIFEX | AGENT D'ATTENUATION TYPE MOLLIFEX | 500 ML | 500 ML | 3
LA10A000 | Consommables & réactifs | 1859 | 120 | 1 | OSMIUM 4% PRET A L EMPLOI AMPOULES DE 2 ML | OSMIUM 4% PRET A L EMPLOI AMPOULES DE 2 ML | ML | ML | 108
LA10A000 | Consommables & réactifs | 1859 | 121 | 1 | LAME POUR COUTEAU FEATHER 130 MM AVEC BOUTS ARRONDIS ADAPTEE AUX MANCHES MM France F/MM130-M | LAME POUR COUTEAU FEATHER 130 MM AVEC BOUTS ARRONDIS ADAPTEE AUX MANCHES MM France F/MM130-M | Unité | unité | 2000
LA10A000 | Consommables & réactifs | 1859 | 122 | 1 | CAPSULE DE GELATINE TRANSPARENTES / ARALDITE M CY 212 / DDSA CATEGORIE EM | CAPSULE DE GELATINE TRANSPARENTES 5,5MM DE DIAMETRE VOLUME 0,3ML HAUTEUR DE LA PARTIE BASSE DE LA GELULE (qui sert à l'incusion ) 13 mm TEMPERATURE MINIMUM D'UTILISATION 60°C | Unité | unité | 5000
LA10A000 | Consommables & réactifs | 1859 | 122 | 2 | CAPSULE DE GELATINE TRANSPARENTES / ARALDITE M CY 212 / DDSA CATEGORIE EM | ARALDITE M CY 212 PRÊT A L'EMPLOI 250g | GR | 250GR | 7
LA10A000 | Consommables & réactifs | 1859 | 122 | 3 | CAPSULE DE GELATINE TRANSPARENTES / ARALDITE M CY 212 / DDSA CATEGORIE EM | DDSA CATEGORIE EM REDISTILLE PRÊT A L'EMPLOI 250g | 250g | 250GR | 7
LA10A000 | Consommables & réactifs | 1859 | 123 | 1 | DMP 30 EPOXY ACCELERATEUR PRÊT A L'EMPLOI 30 ML | DMP 30 EPOXY ACCELERATEUR PRÊT A L'EMPLOI 30 ML | 30 ML | 30 ML | 2
LA10A000 | Consommables & réactifs | 1859 | 124 | 1 | GLUTARALDEHYDE 3% IN SORENSEN'S PHOSPHATE BUFFER 0,1M pH7,2 PRÊT A L EMPLOI | GLUTARALDEHYDE 3% IN SORENSEN'S PHOSPHATE BUFFER 0,1M pH7,2 PRÊT A L EMPLOI | 125 ML | 125 ML | 10
LA10A000 | Consommables & réactifs | 1859 | 125 | 1 | COLLE RAPIDE POUR CHAMBRE MORTUAIRE | COLLE RAPIDE POUR CHAMBRE MORTUAIRE | Unité | unité | 36
LA10A000 | Consommables & réactifs | 1859 | 126 | 1 | MELANGE POUR CLARIFIANT POUR GLANGLIONS SUBSTITUTS DU XYLENE | MELANGE POUR CLARIFIANT (POUR GLANGLIONS) | L | 5L | 12
LA10A000 | Consommables & réactifs | 1859 | 127 | 1 | BIDON PLASTIQUE D'ISOPROPANOL EN 5 LITRES | BIDON PLASTIQUE D'ISOPROPANOL EN 5 LITRES HAUTEUR 30CM LARGEUR 12CM PROFONDEUR 19CM COMPATIBLE AUTOMATE DE DESHYDRATATION LOGOS | 5L | 5L | 50
LI10A000 | Consommables & réactifs | 1863 | 128 | 1 | MILIEUX VITRIFICATION ET DEVITRIFICATION et SERUM ALBUMINE HUMAINE | MILIEU DE VITRIFICATION DES EMBRYONS J3 OU J5 OU OVOCYTES | Nbre vitrification | Kit | 800
LI10A000 | Consommables & réactifs | 1863 | 128 | 2 | MILIEUX VITRIFICATION ET DEVITRIFICATION et SERUM ALBUMINE HUMAINE | MILIEU DE DEVITRIFICATION DES EMBRYONS J3 OU J5 OU OVOCYTES | Nbre de dévitrification | Kit | 800
LI10A000 | Consommables & réactifs | 1863 | 128 | 3 | MILIEUX VITRIFICATION ET DEVITRIFICATION et SERUM ALBUMINE HUMAINE | SERUM ALBUMINE HUMAIN (HSA) POUR FECONDATION IN VITRO (conditionnement entre 1 et 5 ml) | ML | 5ML | 300
LI10A000 | Consommables & réactifs | 1863 | 129 | 1 | PIPETTE DE DENUDATION POUR MANIPULATION DES EMBRYONS ET OVOCYTES | PIPETTE DE DENUDATION POUR MANIPULATION DES BLASTOCYSTES DIAMETRE ENTRE 270µM ET 300µM | Unité | 50 pipettes / boite | 750
LI10A000 | Consommables & réactifs | 1863 | 129 | 2 | PIPETTE DE DENUDATION POUR MANIPULATION DES EMBRYONS ET OVOCYTES | PIPETTE DE DENUDATION DES OVOCYTES FLEXIPIPETTE 600µm | Unité | 50 pipettes / boite | 500
LI10A000 | Consommables & réactifs | 1863 | 129 | 3 | PIPETTE DE DENUDATION POUR MANIPULATION DES EMBRYONS ET OVOCYTES | PIPETTE DE DENUDATION DES OVOCYTES FLEXIPIPETTE 140 µm | Unité | 50 pipettes / boite | 750
LI10A000 | Consommables & réactifs | 1863 | 130 | 1 | MILIEU DE PREPARATION DE SPERME | MILIEU DE LAVAGE DES SPERMATOZOIDES | ML | 60ML | 6000
LI10A000 | Consommables & réactifs | 1863 | 130 | 2 | MILIEU DE PREPARATION DE SPERME | MILIEU POUR SEPARATION ET PURIFICATION DE SPERMATOZOIDES AVEC HSA, ET ANTIBIOTIQUE GENTAMICINE, en kit avec 2 densité prêt à l'emploi | ML | 100ML | 4000
LI10A000 | Consommables & réactifs | 1863 | 130 | 3 | MILIEU DE PREPARATION DE SPERME | DISPOSITIF DE SELEECTION DES SPERMATOZOIDES | Unitaire | Unité | 200
LI10A000 | Consommables & réactifs | 1863 | 131 | 1 | MILIEU POUR CONGELATION DU SPERME | MILIEU POUR CONGELATION DU SPERME | ML | 5ML | 800
LI10A000 | Consommables & réactifs | 1863 | 132 | 1 | PAILLETTE ET EMBOUT | PAILLETTES DE VITRIFICATION HAUTE SECURITE VHS ( couleur : rouge, jaune, bleu,blanc,vert ) | Unité | unité | 720
LI10A000 | Consommables & réactifs | 1863 | 132 | 2 | PAILLETTE ET EMBOUT | BUSES INJECTION LONGUES STERILES pour système MAPI | Unité | X25 | 100
LI10A000 | Consommables & réactifs | 1863 | 132 | 3 | PAILLETTE ET EMBOUT | BUSES ASPIRATION CBS STERILES pour système MAPI | Unité | X50 | 100
LI10A000 | Consommables & réactifs | 1863 | 132 | 4 | PAILLETTE ET EMBOUT | PAILLETTE HS SPERME 0,3 ml ET FOURREAU BLANC DIVERS COLORIS | Unité | X75 | 1500
LI10A000 | Consommables & réactifs | 1863 | 133 | 1 | BOITE DE PETRI STERILE GAMMA POUR ICSI ET CULTURE (certifiée FIV) | BOITE DE PETRI POUR ICSI STERILE GAMMA PRE-TESTE ET CERTIFIE POUR FIV | Unité | sachet 10 | 800
LI10A000 | Consommables & réactifs | 1863 | 133 | 2 | BOITE DE PETRI STERILE GAMMA POUR ICSI ET CULTURE (certifiée FIV) | BOITE DE CULTURE EMBRYONNAIRE AVEC PUITS PRE-FORMES | Unité | sachet 10 | 1000
LI10A000 | Consommables & réactifs | 1863 | 134 | 1 | BOITE DE PETRI | BOITE DE PETRI 60x15 mm PRE-TESTE ET CERTIFIE POUR FIV, STERILISATION RAYON GAMME EMBRYOTESTE | Unité | sachet 10 | 1500
LI10A000 | Consommables & réactifs | 1863 | 134 | 2 | BOITE DE PETRI | BOITE DE PETRI à puits central 60x15 mm PRE-TESTE ET CERTIFIE POUR FIV, STERILISATION RAYON GAMME EMBRYOTESTE | Unité | sachet 10 | 1500
LI10A000 | Consommables & réactifs | 1863 | 134 | 3 | BOITE DE PETRI | BOITE DE CULTURE CELLULAIRE FIV 4 PUITS STERILE GAMMA EMBRYO TESTE | Unité | sachet 5 | 800
LI10A000 | Consommables & réactifs | 1863 | 134 | 4 | BOITE DE PETRI | BOITE DE PETRI DIAMETRE 90 A 100mm STERILE GAMMA CERTIFIEE FIV | Unité | sachet 10 | 600
LI10A000 | Consommables & réactifs | 1863 | 135 | 1 | MILIEU L15 LEIBOVITZ | MILIEU L15 LEIBOVITZ | ML | 100ML | 2400
LI10A000 | Consommables & réactifs | 1863 | 136 | 1 | REACTIFS POUR ETUDE DES PARAMETRES SPERMATIQUES | MILIEU POUR ANALYSE DES AGGLUTINATS DE SPERMATOZOÏDES Iga | TEST | 0,7ML | 100
LI10A000 | Consommables & réactifs | 1863 | 136 | 2 | REACTIFS POUR ETUDE DES PARAMETRES SPERMATIQUES | MILIEU POUR ANALYSE DES AGGLUTINATS DE SPERMATOZOÏDES IgG | TEST | 0,7ML | 100
LI10A000 | Consommables & réactifs | 1863 | 136 | 3 | REACTIFS POUR ETUDE DES PARAMETRES SPERMATIQUES | REACTIF POUR L'ETUDE DE LA LEUCOSPERMIE | TEST | Kit | 120
LI10A000 | Consommables & réactifs | 1863 | 136 | 4 | REACTIFS POUR ETUDE DES PARAMETRES SPERMATIQUES | MILIEU POUR ANALYSE DE LA VITALITE (Kit 1 fl d'ESOSINE, 1 fl NIGROSINE) | TEST | Kit | 600
LI10A000 | Consommables & réactifs | 1863 | 136 | 5 | REACTIFS POUR ETUDE DES PARAMETRES SPERMATIQUES | COLORANT POUR ETUDE MORPHOLOGIE DES SPERMATOZOIDES | ML | 50ML | ?
LI10A000 | Consommables & réactifs | 1863 | 136 | 6 | REACTIFS POUR ETUDE DES PARAMETRES SPERMATIQUES | TEMOIN POSITIF ANTICORPS ANTI-SPERMATOZOIDES IGG | TEST | 2,5ML | 2
LI10A000 | Consommables & réactifs | 1863 | 137 | 1 | MILIEUX | MILIEU DE RINCAGE FOLLICULAIRE AVEC ROUGE DE PHENOL ET HEPARINE PRÊT A L'EMPLOI | ML | 125ML | 22500
LI10A000 | Consommables & réactifs | 1863 | 137 | 2 | MILIEUX | MILIEU DE CULTURE UNIQUE J1 à J5 AVEC HSA PRÊT à L'EMPLOI | ML | 10ML | 1560
LI10A000 | Consommables & réactifs | 1863 | 138 | 1 | PIPETTE POUR FIV | PIPETTE HOLDING ANGLE 30° | Unité | X10 | 300
LI10A000 | Consommables & réactifs | 1863 | 138 | 2 | PIPETTE POUR FIV | PIPETTE INJECTION ANGLE 30° | Unité | X10 | 300
LI10A000 | Consommables & réactifs | 1863 | 139 | 1 | PAILLETTE DE VITRIFICATION DES OVOCYTES | PAILLETTES DE VITRIFICATION POUR SYSTÈME SEMI OUVERT DIVERS COLORIS | Unité | Boite de 20 | 120
LI10A000 | Consommables & réactifs | 1863 | 140 | 1 | MILIEUX POUR RECUEIL OVOCYTAIRE ET MILIEUX DE CULTURE EMBRYONNAIRE AVEC HSA PRÊT A L'EMPLOI ET MILIEUX POUR ICSI | MILIEU DE FERTILISATION | ML | 60ML | 1800
LI10A000 | Consommables & réactifs | 1863 | 140 | 2 | MILIEUX POUR RECUEIL OVOCYTAIRE ET MILIEUX DE CULTURE EMBRYONNAIRE AVEC HSA PRÊT A L'EMPLOI ET MILIEUX POUR ICSI | HUILE DE CULTURE POUR FIV FLACON EN VERRE EMBRYOTESTE PEROXYDE TESTE | ML | 100ML | 10000
LI10A000 | Consommables & réactifs | 1863 | 140 | 3 | MILIEUX POUR RECUEIL OVOCYTAIRE ET MILIEUX DE CULTURE EMBRYONNAIRE AVEC HSA PRÊT A L'EMPLOI ET MILIEUX POUR ICSI | MILIEU DE DENUDATION DES OVOCYTES | ML | 0,1ML | 28
LI10A000 | Consommables & réactifs | 1863 | 140 | 4 | MILIEUX POUR RECUEIL OVOCYTAIRE ET MILIEUX DE CULTURE EMBRYONNAIRE AVEC HSA PRÊT A L'EMPLOI ET MILIEUX POUR ICSI | MILIEU POUR RALENTIR LES SPERMATOZOIDES | ML | 0,1ML | 20
LI10A000 | Consommables & réactifs | 1863 | 141 | 1 | CONSOMMABLES POUR IMPRIMANTE BRADY | ETIQUETTE POUR IMPRIMANTE tiquette pour imprimante M610 Brady M6-19-427 | Rouleau | unité | 6
LI10A000 | Consommables & réactifs | 1863 | 141 | 2 | CONSOMMABLES POUR IMPRIMANTE BRADY | RUBAN ENCREUR POUR IMPRIMANTE M610 Brady M61-R4310 | Rouleau | unité | 5
LI10A000 | Consommables & réactifs | 1863 | 141 | 3 | CONSOMMABLES POUR IMPRIMANTE BRADY | RUBAN NOIR SUR BLANC M21-250-423 | Rouleau | unité | 10
LI10A000 | Consommables & réactifs | 1863 | 142 | 1 | POT DE RECUEIL DE SPERME STERILE GAMMA | POT DE RECUEIL DE SPERME STERILE GAMMA | Unité | unité | 2000
LI10A000 | Consommables & réactifs | 1863 | 143 | 1 | MILLIEU D'ACTIVATION DES SPERMATOZOIDES ET MILIEU DE DIGESTION DES TISSUS TESTICULAIRES | MILIEU ACTIVATION MOBILITE SPERMATOZOIDES | ML | 1 ML | 4
LI10A000 | Consommables & réactifs | 1863 | 143 | 2 | MILLIEU D'ACTIVATION DES SPERMATOZOIDES ET MILIEU DE DIGESTION DES TISSUS TESTICULAIRES | MILIEU POUR DIGESTION DE TISSU TESTICULAIRE | ML | 3 ML | 3
LI10A000 | Consommables & réactifs | 1863 | 144 | 1 | PIPETTE DE TRASFERT CERTIFIE FIV | PIPETTE PASTEUR PLASTIQUE STERILE 3 ML CERTIFIE FIV | Unité | Unité | 4500
LI10A000 | Consommables & réactifs | 1863 | 145 | 1 | PISTON CAPILLAIRE 1000µl | PISTON CAPILLAIRES POUR PIPETTE MICROMAN PRE-ASSEMBLES DE 100 à 1000 µl STERILE GAMMA | Rack de 96 | Rack de 96 | 30
LI10A000 | Consommables & réactifs | 1863 | 146 | 1 | TUBES CERTIFIES FIV | TUBE DE 14 ml FOND ROND CERTIFIE FIV STERILE GAMMA AVEC BOUCHON A CAPPE | Unité | Sachet de 20 | 5000
LI10A000 | Consommables & réactifs | 1863 | 146 | 2 | TUBES CERTIFIES FIV | TUBE 5 ML FOND ROND CERTIFIE FIV STERILE GAMMA AVEC BOUCHON A CAPPE | Unité | Unité | 1000
LI10A000 | Consommables & réactifs | 1863 | 146 | 3 | TUBES CERTIFIES FIV | TUBE CONIQUE 15ML GRADUE STERILE GAMMA CERTIFIE FIV AVEC BOUCHON VISSE | Unité | Sachet de 20 | 3500
LI10A000 | Consommables & réactifs | 1863 | 147 | 1 | PISTON CAPILLAIRE 50µl | PISTON CAPILLAIRES POUR PIPETTE MICROMAN CP50 ST STERILE GAMMA | Rack de 96 | Rack de 96 | 30
LI10A000 | Consommables & réactifs | 1863 | 148 | 1 | POINTES PIPETTE | POINTES PIPETTES TESTEES MEA EMBALLAGE UNITAIRE STERILE GAMMA 20µL | Unitaire | Unité | 3000
LI10A000 | Consommables & réactifs | 1863 | 148 | 2 | POINTES PIPETTE | POINTES PIPETTES TESTEES MEA EMBALLAGE UNITAIRE STERILE GAMMA 200µL | Unitaire | Unité | 3000
LI10A000 | Consommables & réactifs | 1863 | 148 | 3 | POINTES PIPETTE | POINTES PIPETTES TESTEES MEA EMBALLAGE UNITAIRE STERILE GAMMA 1000µL | Unitaire | Unité | 3000
LD11A000 | Consommables & réactifs | 18551 | 149 | 1 | MILIEU COMPLET CE IVD POUR CULTURE DE LYMPHOCYTES | MILIEU COMPLET CE IVD POUR CULTURE DE LYMPHOCYTES | ML | 100ML | 200000
LD11A000 | Consommables & réactifs | 18551 | 150 | 1 | FLASKETTE LAME DE VERRE DIMENSION MINIMUM 9CM² POUR CARYOTYPE, STERILISEE RAYON GAMMA | FLASKETTE LAME DE VERRE DIMENSION MINIMUM 9CM² POUR CARYOTYPE, STERILISEE RAYON GAMMA | Flaskette | unité | 480
LD11A000 | Consommables & réactifs | 18551 | 151 | 1 | AMNIOMAX C100, HEPES (1M) TAMPONNE, RPMI 1640 X | AMNIOMAX C100 CE IVD POUR VILLOSITES CHORIALES | ML | 90ML | 14400
LD11A000 | Consommables & réactifs | 18551 | 151 | 2 | AMNIOMAX C100, HEPES (1M) TAMPONNE, RPMI 1640 X | AMNIOMAX C100 CE IVD SUPPLEMENT | ML | 15ML | 2400
LD11A000 | Consommables & réactifs | 18551 | 151 | 3 | AMNIOMAX C100, HEPES (1M) TAMPONNE, RPMI 1640 X | HEPES (1M) TAMPONNE PH 7,2 A 7,6 | ML | 100ML | 200
LD11A000 | Consommables & réactifs | 18551 | 151 | 4 | AMNIOMAX C100, HEPES (1M) TAMPONNE, RPMI 1640 X | RPMI 1640 X LIQUIDE AVEC GLUTAMAX EN 500 ML | 500ML | 500ML | 10
LD11A000 | Consommables & réactifs | 18551 | 152 | 1 | COLCEMID, PBS, RPMI 1640 1X | COLCEMID 10 ug/ml EN PBS | ML | 10ML | 450
LD11A000 | Consommables & réactifs | 18551 | 152 | 2 | COLCEMID, PBS, RPMI 1640 1X | PBS 1 X SANS CALCIUM NI MAGNESIUM PRÊT A L'EMPLOI | 500ML | 500ML | 50
LD11A000 | Consommables & réactifs | 18551 | 152 | 3 | COLCEMID, PBS, RPMI 1640 1X | PBS 10X SANS CA++MG++ SANS ROUGE PHENOL | 500ML | 500ML | 21
LD11A000 | Consommables & réactifs | 18551 | 152 | 4 | COLCEMID, PBS, RPMI 1640 1X | RPMI 1640 1X SANS L GLUTAMINE POUR CULTURE DE LYMPHOCYTES en 100 ML | 100ML | 6 X100ML | 400
LD11A000 | Consommables & réactifs | 18551 | 153 | 1 | COLLAGENASE, EARLE 10X, L GLUTAMINE, MILIEU SEPARATION DES LYMPHOCYTES | COLLAGENASE LYOPHILISEE TYPE 1 | 100mg | 100mg | 9
LD11A000 | Consommables & réactifs | 18551 | 153 | 2 | COLLAGENASE, EARLE 10X, L GLUTAMINE, MILIEU SEPARATION DES LYMPHOCYTES | EARLE 10X AVEC ROUGE DE PHENOL COMPATIBLE HAUTE TEMPERATURE, SANS NAHCO3 | 100ML | 100ML | 10
LD11A000 | Consommables & réactifs | 18551 | 153 | 3 | COLLAGENASE, EARLE 10X, L GLUTAMINE, MILIEU SEPARATION DES LYMPHOCYTES | L GLUTAMINE 200 MMOLE | 100ML | 100ML | 1
LD11A000 | Consommables & réactifs | 18551 | 153 | 4 | COLLAGENASE, EARLE 10X, L GLUTAMINE, MILIEU SEPARATION DES LYMPHOCYTES | MILIEU SEPARATION DES LYMPHOCYTES | 500ML | 500ML | 3
LD11A000 | Consommables & réactifs | 18551 | 154 | 1 | B-27® SERUM-FREE, N-2 SUPPLEMENT, NEUROBASAL MEDIUM | B-27® SERUM-FREE SUPPLEMENT (50X) LIQUIDE | ML | ML | 20
LD11A000 | Consommables & réactifs | 18551 | 154 | 2 | B-27® SERUM-FREE, N-2 SUPPLEMENT, NEUROBASAL MEDIUM | N-2 SUPPLEMENT | ML | ML | 5
LD11A000 | Consommables & réactifs | 18551 | 154 | 3 | B-27® SERUM-FREE, N-2 SUPPLEMENT, NEUROBASAL MEDIUM | NEUROBASAL MEDIUM | 500ML | 500ML | 2
LD11A000 | Consommables & réactifs | 18551 | 155 | 1 | DMEM | DMEM (+GLUCOSE+L GLUTAMINE STABILISEE - GLUTAMAX +PYRUVATE) | 500ML | 500ML | 10
LD11A000 | Consommables & réactifs | 18551 | 155 | 2 | DMEM | DMEM/F12 AVEC GLUTAMAX I SANS HEPES | 500ML | 500ML | 5
LD11A000 | Consommables & réactifs | 18551 | 156 | 1 | TEST RAPIDE DE DETECTION DE L'ACTIVITE ENZYMATIQUE DES MYCOPLASMES CONTAMINANT LES CULTURES CELLULAIRES MYCOALERT MYCOPLASMA DETECTION et CONTROLES | TEST RAPIDE DE DETECTION DE L'ACTIVITE ENZYMATIQUE DES MYCOPLASMES CONTAMINANT LES CULTURES CELLULAIRES MYCOALERT MYCOPLASMA DETECTION | TEST | TEST | 100
LD11A000 | Consommables & réactifs | 18551 | 156 | 2 | TEST RAPIDE DE DETECTION DE L'ACTIVITE ENZYMATIQUE DES MYCOPLASMES CONTAMINANT LES CULTURES CELLULAIRES MYCOALERT MYCOPLASMA DETECTION et CONTROLES | KIT DE CONTRÔLE DE DOSAGE MYCOALERT MYCOPLASMA | TEST | TEST | 100
LD11A000 | Consommables & réactifs | 18551 | 157 | 1 | MILIEU MEM de EAGLE, SERUM VEAU FŒTAL | MILIEU MEM de EAGLE sels de EARLE SANS L GLUTAMINEAVEC AANE, Liquide 1X | 500ML | 500ML | 2
LD11A000 | Consommables & réactifs | 18551 | 157 | 2 | MILIEU MEM de EAGLE, SERUM VEAU FŒTAL | SERUM VEAU FOETAL | 100ML | 100ML | 20
LD11A000 | Consommables & réactifs | 18551 | 158 | 1 | HUMAN FGF-2 PREMIUM GRADE LYOPHILISE | HUMAN FGF-2 PREMIUM GRADE LYOPHILISE | µg | 100 µg | 100
LD11A000 | Consommables & réactifs | 18551 | 159 | 1 | ACCUTASE | ACCUTASE | ML | 100ML | 1
LD11A000 | Consommables & réactifs | 18551 | 160 | 1 | ISCOVE 'S (MDM) AVEC 2% SERUM DE VEAU | ISCOVE 'S (MDM) AVEC 2% SERUM DE VEAU | ML | 100ML | 1100
LD11A000 | Consommables & réactifs | 18551 | 161 | 1 | ANTIBIOTIQUE PENICILLINE STREPTOMYCINE (10000U/ml) (100 ML) | ANTIBIOTIQUE PENICILLINE STREPTOMYCINE (10000U/ml) (100 ML) | ML | 100 ml | 200
LD11A000 | Consommables & réactifs | 18551 | 162 | 1 | SOLUTION SALINE POUR CULTURE CELLULAIRE | SOLUTION SALINE EQUILIBREE DE HANKS (HBSS) 10X, AVEC CALCIUM, MAGNESIUM, PHENOL RED ET GLUCOSE SANS BICARBONATE DE SOUDE, STERILE | 500ML | 500ML | 2
LD11A000 | Consommables & réactifs | 18551 | 163 | 1 | Test ELISA (colorimétrique) de prolifération cellulaire avec BrdU | Test ELISA (colorimétrique) de prolifération cellulaire avec BrdU | TEST | 1000 tests | 3000
LD11A000 | Consommables & réactifs | 18551 | 164 | 1 | MILIEU SFM DE KERATINOCYTE AVEC L-GLUTAMINE, EGF ET BPE | MILIEU SFM DE KERATINOCYTE AVEC L-GLUTAMINE, EGF et BPE | 500ML | 500ML | 10
LD11A000 | Consommables & réactifs | 18551 | 165 | 1 | TAMPON TRIS BORATE EDTA | TAMPON TRIS BORATE EDTA 10X POUR BIOLGIE MOLECULAIRE | L | 1L | 10
LD11A000 | Consommables & réactifs | 18551 | 166 | 1 | MILIEU DE CULTUE CELLULAIRE RPMI 1640 1X AVEC L GLUTAMINE EN 500ML | MILIEU DE CULTUE CELLULAIRE RPMI 1640 1X AVEC L GLUTAMINE EN 500ML | 500ML | 500ML | 4
LD11A000 | Consommables & réactifs | 18551 | 167 | 1 | D-PBS 1 X en 500 ML | D-PBS 1 X EN 500 ML | 500ML | 500 ML | 4
LD11A000 | Consommables & réactifs | 18551 | 168 | 1 | MILIEU DE CULTURE CELLULAIRE AIM-V EN 50ML | MILIEU DE CULTURE CELLULAIRE AIM-V EN 50ML | 50 ML | 50 ML | 10
LD11A000 | Consommables & réactifs | 18551 | 169 | 1 | BLEU DE TRYPAN SOLUTION 0.4% (10x2ml) EN FLACON COMPTE GOUTTE | BLEU DE TRYPAN SOLUTION 0.4% (10x2ml) EN FLACON COMPTE GOUTTE | ML | 10x2ML | 10
LD11A000 | Consommables & réactifs | 18551 | 170 | 1 | HISTOPAQUE | HISTOPAQUE | ML | 500 ML | 1
LD11A000 | Consommables & réactifs | 18551 | 171 | 1 | DMSO RE | DMSO RE | ML | 5 X 10 ML | 1
LD11A000 | Consommables & réactifs | 18551 | 172 | 1 | MILIEU METHYLCELLULOSE AVEC CYTOKINES RECOMBINATES SANS EPO CE IVD | MILIEU METHYLCELLULOSE AVEC CYTOKINES RECOMBINATES SANS EPO CE IVD EN AMPOULE DE 3 ML | ML | 24 x 3 ML | 576ML
LG10A000 | Consommables & réactifs | 18552 | 173 | 1 | JARRE ANAEROBIE FORME RECTANGULAIRE | JARRE ANAEROBIE FORME RECTANGULAIRE 7 L | Unité | unité | 5
LG10A000 | Consommables & réactifs | 18552 | 173 | 2 | JARRE ANAEROBIE FORME RECTANGULAIRE | COUVERCLE SEUL POUR JARRE RECTANGULAIRE 7 L | Unité | unité | 5
LG10A000 | Consommables & réactifs | 18552 | 173 | 3 | JARRE ANAEROBIE FORME RECTANGULAIRE | JARRE ANAEROBIE FORME RECTANGULAIRE 2,5 L | Unité | unité | 5
LG10A000 | Consommables & réactifs | 18552 | 173 | 4 | JARRE ANAEROBIE FORME RECTANGULAIRE | COUVERCLE SEUL POUR JARRE RECTANGULAIRE 7 L | Unité | unité | 5
LA10A000 | Consommables & réactifs | 18552 | 174 | 1 | GANT ANTI COUPURES (TOUTES TAILLES) | GANT ANTI COUPURES (TOUTES TAILLES) | PAIRE | PAIRE | 60
LC11A000 | Consommables & réactifs | 18552 | 175 | 1 | PARAFILM | PARAFILM 10CM X 38 M | Rouleau | unité | 13
LC11A000 | Consommables & réactifs | 18552 | 175 | 2 | PARAFILM | PARAFILM 5CM X 75 M | Unité | unité | 13
LC11A000 | Consommables & réactifs | 18552 | 176 | 1 | LAMPE MICROSCOPE | LAMPE HALOGENE OSRAM 12V 30 W G6-35 | Unité | unité | 7
LC11A000 | Consommables & réactifs | 18552 | 176 | 2 | LAMPE MICROSCOPE | LAMPE MERCURE HBO 50W/AC L1 | Unité | unité | 1
LC11A000 | Consommables & réactifs | 18552 | 176 | 3 | LAMPE MICROSCOPE | LAMPE OSRAM 6V 20W HLX EBS | Unité | unité | 1
LC11A000 | Consommables & réactifs | 18552 | 176 | 4 | LAMPE MICROSCOPE | LAMPE OSRAM 8V 50W | Unité | unité | 1
LC11A000 | Consommables & réactifs | 18552 | 176 | 5 | LAMPE MICROSCOPE | LAMPE QUARTZ HALOGENE OSRAM 6V/10W 64222 | Unité | unité | 1
LA10A000 | Consommables & réactifs | 18552 | 177 | 1 | LAME DE MICROTOME A PROFIL BAS POUR ECHANTILLON DENSE PAR BOITE DISTRIBUTRICE DE 50 | LAME DE MICROTOME A PROFIL BAS POUR ECHANTILLON DENSE PAR BOITE DISTRIBUTRICE DE 50 | Boite de 50 | Boite de 50 | 3
LC11A000 | Consommables & réactifs | 18552 | 178 | 1 | BOITES EN CARTON BLANCHES A TIRROIRS COULISSANTS DIMENSIONS INTERIEURES 54 x 28 x 16 mm ET EXTERIEURES 57 x 32 x 19 mm DÉJÀ MONTEES | BOITES EN CARTON BLANCHES A TIRROIRS COULISSANTS DIMENSIONS INTERIEURES 54 x 28 x 16 mm ET EXTERIEURES 57 x 32 x 19 mm DÉJÀ MONTEES | Boite de 72 | Boite de 72 | 1000
LC11A000 | Consommables & réactifs | 18552 | 179 | 1 | RESERVOIR A REACTIF 12 CANAUX NON STERILE POUR LES PRELEVEMENTS AVEC PIPETTES MULTICANAUX (EMBALLAGE A L'UNITE) | RESERVOIR A REACTIF 12 CANAUX NON STERILE POUR LES PRELEVEMENTS AVEC PIPETTES MULTICANAUX (EMBALLAGE A L'UNITE) | Unité | unité | 100
LC11A000 | Consommables & réactifs | 18552 | 180 | 1 | RUBAN ADHESIF 19 MM X 12 M TOUS COLORIS | RUBAN ADHESIF 19 MM X 12 M TOUS COLORIS | Unité | unité | 3
LC11A000 | Consommables & réactifs | 18552 | 181 | 1 | AIGUILLE DE SECURITE POUR SUBCULTURE D'HEMOCULTURE ADAPTABLE SUR FLACON BACTALERT BIOMERIEUX MODELE ITL REFA100720 | AIGUILLE DE SECURITE POUR SUBCULTURE D'HEMOCULTURE ADAPTABLE SUR FLACON BACTALERT BIOMERIEUX MODELE ITL REFA100720 | Unité | unité | 7200
LC11A000 | Consommables & réactifs | 18552 | 182 | 1 | BOITE CONGELATION, COMPTEUR MINUTEUR, | BOITE CONGELATION CARTON HYDROPHOBE -80° QUADRILLEES,NUMEROTEES BOITE ET COUVERCLE, AVEC SEPARATEUR, 100 TUBES 2 ML - 136 X 136 X 52 | Boite | unité | 580
LC11A000 | Consommables & réactifs | 18552 | 182 | 2 | BOITE CONGELATION, COMPTEUR MINUTEUR, | BOITE CONGELATION AVEC COUVERCLE ET SEPARATEUR EN CARTON HYDROPHOBE -80° QUADRILLEES,NUMEROTEES , 64 TUBES compatibles avec 5 ML HAUTEUR TOTAL AVEC BOUCHON 85 MM DIAMETRE DU BOUCHON 16 MM NC | Boite | unité | 250
LC11A000 | Consommables & réactifs | 18552 | 182 | 3 | BOITE CONGELATION, COMPTEUR MINUTEUR, | BOITE CONGELATION CARTON HYDROPHOBE -80° QUADRILLEES,NUMEROTEES BOITE ET COUVERCLE, AVEC SEPARATEUR, 100 TUBES 4 ML - 136 X 136 X 77 DIVERS COLORIS | Boite | unité | 30
LC11A000 | Consommables & réactifs | 18552 | 182 | 4 | BOITE CONGELATION, COMPTEUR MINUTEUR, | BOITE CONGELATION CARTON HYDROPHOBE -80° QUADRILLEES,NUMEROTEES BOITE ET COUVERCLE, AVEC SEPARATEUR, 100 TUBES 5 ML - 136 X 136 X 95 | Boite | unité | 770
LC11A000 | Consommables & réactifs | 18552 | 182 | 5 | BOITE CONGELATION, COMPTEUR MINUTEUR, | MINUTEUR AIMANTE, A POSER OU A ACCROCHER 2 ou 3 CANAUX RESISTANT A L'EAU | Unité | unité | 16
LC11A000 | Consommables & réactifs | 18552 | 183 | 1 | ECOUVILLON FLOQUE AVEC TIGE PLASTIQUE AVEC MILIEU DE TRANSPORT INACTIVANT LES VIRUS POUR PRELEVEMENT NASO-PHARYNGE 2 OU 3 ML VALIDES POUR LA PCR ET RT-PCR | ECOUVILLON FLOQUE AVEC TIGE PLASTIQUE AVEC MILIEU DE TRANSPORT INACTIVANT LES VIRUS POUR PRELEVEMENT NASO-PHARYNGE 3 ML VALIDES POUR LA PCR ET RT-PCR | KIT DE PRELEVEMENT | unité | 200
LC11A000 | Consommables & réactifs | 18552 | 184 | 1 | DISPOSITIF DE PIPETAGE, HUILE A IMMERSION, PAPIER PH | DISPOSITIF DE PIPETAGE MANUEL 0,1 à 100 ML | Unité | unité | 1
LC11A000 | Consommables & réactifs | 18552 | 184 | 2 | DISPOSITIF DE PIPETAGE, HUILE A IMMERSION, PAPIER PH | FILTRE DE RECHANGE POUR DISPOSITIF PIPETAGE MANUEL | Unité | unité | 40
LC11A000 | Consommables & réactifs | 18552 | 184 | 3 | DISPOSITIF DE PIPETAGE, HUILE A IMMERSION, PAPIER PH | FILTRE DE RECHANGE POUR DISPOSITIF PIPETAGE ELECTRONIQUE 0,1 à 100 ML POUR LOT 12 SOUS LOT1 | Unité | unité | 40
LC11A000 | Consommables & réactifs | 18552 | 184 | 4 | DISPOSITIF DE PIPETAGE, HUILE A IMMERSION, PAPIER PH | HUILE A IMMERSION X 518F | 500ML | 500ML | 9
LC11A000 | Consommables & réactifs | 18552 | 184 | 5 | DISPOSITIF DE PIPETAGE, HUILE A IMMERSION, PAPIER PH | PAPIER PH GAMME 6 A 10 PAR INCREMENT DE 0,2 OU 0,4 | Unité | Unité | 400
LC11A000 | Consommables & réactifs | 18552 | 185 | 1 | ECOUVILLON FLOQUE NYLON TIGE PLASTIQUE | ECOUVILLON FLOQUE NYLON TIGE PLASTIQUE TAILLE STANDARD POUR PRELEVEMENT PRELEVEMENT NEZ GORGE ET MILIEU DE TRANSPORT LIQUIDE POUR RECHERCHE DE VIRUS, CHLAMYDIA MYCOPLASMA (PCR ET CULTURE) 3 ML | Unité | unité | 1000
LC11A000 | Consommables & réactifs | 18552 | 185 | 2 | ECOUVILLON FLOQUE NYLON TIGE PLASTIQUE | ECOUVILLON FLOQUE NYLON TIGE PLASTIQUE FINE (URETRE) AVEC MILIEU DE TRANSPORT AMIES LIQUIDE TYPE ESWAB BOUCHON ORANGE (compatible automate WASP) | Unité | unité | 350
LC11A000 | Consommables & réactifs | 18552 | 186 | 1 | ECOUVILLON STERILE TIGE PLASTIQUE POUR INOCULATION DES ANTIBIOGRAMMES | ECOUVILLON STERILE TIGE PLASTIQUE POUR INOCULATION DES ANTIBIOGRAMMES | Unité | unité | 22000
LC11A000 | Consommables & réactifs | 18552 | 187 | 1 | ECOUVILLON FLOQUE AVEC MILIEU DE TRANSPORT LIQUIDE AMIES - TYPE ESWAB UTILISABLE SUR ENSEMENCEUR WASP | ECOUVILLON FLOQUE AVEC MILIEU DE TRANSPORT LIQUIDE AMIES - TYPE ESWAB BOUCHON ROSE UTILISABLE SUR ENSEMENCEUR WASP | Unité | unité | 17000
LA10A000 | Consommables & réactifs | 18552 | 188 | 1 | TISSU MOUSSE BLEU INCLUSION CASSETTE A BIOPSIE RECTANGULAIRE | TISSU MOUSSE BLEU INCLUSION CASSETTE A BIOPSIE RECTANGULAIRE | Unité | unité | 35000
LC11A000 | Consommables & réactifs | 18552 | 189 | 1 | BOUCHON CAOUTCHOUC CONIQUE POUR TUBES EN VERRE DIAMETRE 8 MM (DIAMETRE BOUCHON ENTRE 4 ET 7 MM) | BOUCHON CAOUTCHOUC CONIQUE POUR TUBES EN VERRE DIAMETRE 8 MM (DIAMETRE BOUCHON ENTRE 4 ET 7 MM) | Unité | unité | 1000
LC11A000 | Consommables & réactifs | 18552 | 190 | 1 | ECOUVILLON TIGE EN BOIS 150MM NON STERILE EN COTON | ECOUVILLON TIGE EN BOIS 150MM NON STERILE EN COTON | Unité | 100 | 1000
LC11A000 | Consommables & réactifs | 18552 | 191 | 1 | EMBALLAGE D-PAK DIAGNOSTIC CONGELE POUR 6 TUBES | EMBALLAGE D-PAK DIAGNOSTIC CONGELE POUR 6 TUBES |  | unité | 36
LC11A000 | Consommables & réactifs | 18552 | 192 | 1 | ECOUVILLON FLOQUE VELOUR NYLON REGULAR EN CONDITIONNEMENT UNITAIRE STERILE POUR CYTOLOGIE ET TEST HPV ANAL | ECOUVILLON FLOQUE VELOUR NYLON REGULAR EN CONDITIONNEMENT UNITAIRE STERILE POUR CYTOLOGIE ET TEST HPV ANAL | 100 UNITES | 100 | 1
LC11A000 | Consommables & réactifs | 18552 | 193 | 1 | LAME A PROFIL BAS, 80 x 8 x 0,25 mm, ANGLE DE LAMES 34 | LAME A PROFIL BAS, 80 x 8 x 0,25 mm, ANGLE DE LAMES 34, OPTIMALES POUR TOUS TYPES DE TISSUS, POUR DES COUPES EN PARAFFINE ET EN CONGELATION, BOITE DISTRIBUTRICE | boite de 50 | boite de 50 | 200
LC11A000 | Consommables & réactifs | 18552 | 194 | 1 | SOLUTION TAMPON pH 6,87 POUR CONTRÔLE D'UN pH METRE EN AMPOULES DE 20 ML | SOLUTION TAMPON pH 6,87 POUR CONTRÔLE D'UN pH METRE EN AMPOULES DE 20 ML | ML | 20 ml | 1
LE10A000 | Consommables & réactifs | 18552 | 195 | 1 | TAMIS CELLULAIRES/CELL TRAINERS FALCON GRILLE NYLON 70µM | TAMIS CELLULAIRES/CELL TRAINERS FALCON GRILLE NYLON 70µM | Unité | unité | 200
LC11A000 | Consommables & réactifs | 18552 | 196 | 1 | AIGUILLE DROITE BOUT EMOUSSE 16 GAUGE | AIGUILLE DROITE BOUT EMOUSSE 16 GAUGE STERILE COMPATIBLE AVEC SERINGUE 5 ml BD | Unité | unité | 100
LG10A000 | Consommables & réactifs | 18552 | 197 | 1 | JARRE ANAEROBIE FORME RONDE | JARRE ANAEROBIE RONDE | Unité | unité | 5
LG10A000 | Consommables & réactifs | 18552 | 197 | 2 | JARRE ANAEROBIE FORME RONDE | JARRE ANAEROBIE RONDE - CORPS DE JARRE | Unité | unité | 1
LG10A000 | Consommables & réactifs | 18552 | 198 | 1 | ETALEUR POUR BOITE DE PETRI FORME EN T EMBALLAGE STERILE (EMBALLAGE INDIVIDUEL) | ETALEUR POUR BOITE DE PETRI FORME EN T EMBALLAGE STERILE (EMBALLAGE INDIVIDUEL) | Unité | unité | 9000
LC11A000 | Consommables & réactifs | 18552 | 199 | 1 | CLIP EN ACIER INOXYDABLE AUTOCLAVABLE POUR CYTOCENTRIFUGEUSE, LAME UU MICROTOME FEATHER S35 POUR COUPES CRYOSTAT | CLIP EN ACIER INOXYDABLE AUTOCLAVABLE POUR CYTOCENTRIFUGEUSE | Unité | unité | 6
LC11A000 | Consommables & réactifs | 18552 | 199 | 2 | CLIP EN ACIER INOXYDABLE AUTOCLAVABLE POUR CYTOCENTRIFUGEUSE, LAME UU MICROTOME FEATHER S35 POUR COUPES CRYOSTAT | LAME UU MICROTOME FEATHER S35 POUR COUPES CRYOSTAT PROFIL HAUT, HAUTEUR 8 mm, LONGUEUR 80 mm EN BOITE DISTRIBUTRICE DE 50 | boite de 50 | Boite de 50 | 10
LC11A000 | Consommables & réactifs | 18552 | 200 | 1 | RESERVOIR A REACTIFS STERILE COSTAR 50 ML | RESERVOIR A REACTIFS STERILE COSTAR 50 ML (EMBALLAGE PAR 5 A 10) CONVENANT POUR PIPETTES MULTICANAUX | Unité | unité | 3200
LB10A000 | Consommables & réactifs | 18552 | 201 | 1 | KIT DE SOLUTIONS DE CALIBRATION DE pH METRE EN SACHETS DE 30 ML AVEC VALEURS DE pH 4.01, 7.00 et 10.00 | KIT DE SOLUTIONS DE CALIBRATION DE pH METRE EN SACHETS DE 30 ML AVEC VALEURS DE pH 4.01, 7.00 et 10.01 | ML | 3 X 30ML | 90
LE10A000 | Consommables & réactifs | 18552 | 202 | 1 | GRILLE NI.3 STANDARD 300 MESH | GRILLE NI.3 STANDARD 300 MESH | Unité | Boite de 100 | 3000
LE10A000 | Consommables & réactifs | 18552 | 203 | 1 | CELLULE-G SLIDE DE MALASSEZ A USAGE UNIQUE 25x750 AVEC 2 PUITS PAR LAME | CELLULE-G SLIDE DE MALASSEZ A USAGE UNIQUE 25x750 AVEC 2 PUITS PAR LAME | Unité | 5par 50 | 100
LB10A000 | Consommables & réactifs | 18552 | 204 | 1 | BANDELETTES POUR DOSAGE DE CHLORE LIBRE/TOTAL | BANDELETTES POUR DOSAGE DE CHLORE LIBRE ET TOTAL GAMME DE MESURE : 0 à 10 mg/L | Bandelette | unité | 800
LC11A000 | Consommables & réactifs | 18552 | 205 | 1 | ECOUVILLON FLOQSWAB A POINTE LARGE TIGE AVEC POINT D'ARRET EN TUBE POUR CELLULES BUCALES | ECOUVILLON FLOQSWAB A POINTE LARGE TIGE AVEC POINT D'ARRET EN TUBE POUR CELLULES BUCALES, IDENTIQUE AU MODELE NATIONAL DE LA SECURITE ROUTIERE (Dépistage saliviaire) | Unité | unité | 1000
LC11A000 | Consommables & réactifs | 18552 | 206 | 1 | ECOUVILLON MICROFIBRE PETITE TETE ET MANCHE LONG TIGE PLASTIQUE POLYESTER POUR NETTOYAGE,AUTOCLAVABLE | ECOUVILLON MICROFIBRE PETITE TETE ET MANCHE LONG TIGE PLASTIQUE POLYESTER POUR NETTOYAGE,AUTOCLAVABLE | Ecouvillon | 100 | 3000
LC11A000 | Consommables & réactifs | 18552 | 207 | 1 | ECOUVILLON MICROFIBRE POLYESTERE PETITE TETE ET MANCHE LONG NON PELUCHEUX PLAT | ECOUVILLON MICROFIBRE POLYESTERE PETITE TETE ET MANCHE LONG NON PELUCHEUX PLAT | Unité | unité | 500
LC11A000 | Consommables & réactifs | 18552 | 208 | 1 | ECOUVILLON FLOQUE SPECIFIQUE AVEC MILIEU DE TRANSPORT | ECOUVILLON FLOQUE AVEC TIGE PLASTIQUE SPECIFIQUE POUR PRELEVEMENT VAGINAL (RECHERCHE HPV) AVEC MILIEU DE TRANSPORT 2ML INACTIVANT VALIDE POUR LA PCR SEEGENE ET EXTRACTION BIOMERIEUX ET STARMAG | KIT DE PRELEVEMENT | 50 | 100
LG10A000 | Consommables & réactifs | 18552 | 209 | 1 | ANSE INOCULATEUR | ANSE INOCULATEUR OESE 1µL STERILE (conditionnement par 20 maximum) | Unité | unité | 150000
LG10A000 | Consommables & réactifs | 18552 | 209 | 2 | ANSE INOCULATEUR | ANSE INOCULATEUR OESE 10µL STERILE (conditionnement par 20 maximum) | Unité | unité | 25000
LG10A000 | Consommables & réactifs | 18552 | 210 | 1 | ANSE D'INOCULATION, CONE POUR PIPETTE A DEPLACEMENT POSITIF, HUILE A IMMERSION | CONE POUR PIPETTE A DEPLACEMENT POSITIF RACK STERILE POUR 100µL | Rack de 96 | Rack de 96 | 30
LG10A000 | Consommables & réactifs | 18552 | 210 | 2 | ANSE D'INOCULATION, CONE POUR PIPETTE A DEPLACEMENT POSITIF, HUILE A IMMERSION | HUILE A IMMERSION RAL POUR MICROSCOPIE EN FLACON COMPTE GOUTTE AVEC SUPPORT | ML | Flacon | 17
LC11A000 | Consommables & réactifs | 18552 | 211 | 1 | SCALPEL MANCHE EN ACIER INOX REUTILISABLE ( | SCALPEL MANCHE EN ACIER INOX REUTILISABLE | Unité | unité | 4
LB10A000 | Consommables & réactifs | 18552 | 212 | 1 | ELECTRODE pH METRE ROUTINE PRO ISM POUR SEVEN DIRECT SD20 METTLER TOLEDO | ELECTRODE pH METRE ROUTINE PRO ISM POUR SEVEN DIRECT SD20 METTLER TOLEDO | Unité | unité | 1
LC11A000 | Consommables & réactifs | 18601 | 213 | 1 | MILIEU DE TRANSPORT POUR PRELEVEMENTS RESPIRATOIRES | MILIEU DE TRANSPORT POUR PRELEVEMENTS RESPIRATOIRES SL SOLUTION 1ML LIQUEFACTION ADAPTABLE SUR AUTOMATE WASPLAB | Tube | unité | 5000
LC11A000 | Consommables & réactifs | 18601 | 213 | 2 | MILIEU DE TRANSPORT POUR PRELEVEMENTS RESPIRATOIRES | DISPOSITIF DE RECUEIL PRELEVEMENTS RESPIRATOIRES SPUTUM DIPPER SPATULE ADATABLE SUR AUTOMATE WASPLAB | Spatule | unité | 5000
LC11A000 | Consommables & réactifs | 18601 | 214 | 1 | ECOUVILLON (SWAB) FECAL 2 ML MILIEU BLAIR ADAPTE AU TRANSPORT ET A LA CONSERVATION DES BACTERIES ENTERIQUES (Compatible avec l'automatisation) | ECOUVILLON (SWAB) FECAL 2 ML MILIEU BLAIR ADAPTE AU TRANSPORT ET A LA CONSERVATION DES BACTERIES ENTERIQUES (Compatible avec l'automatisation) | Unité | unité | 1800
LC11A000 | Consommables & réactifs | 18552 | 215 | 1 | AIGUILLE DE SECURITE POUR SUBCULTURE D'HEMOCULTURE ADAPTABLE SUR FLACON BACTEC MODELE ITL REFA100722 | AIGUILLE DE SECURITE POUR SUBCULTURE D'HEMOCULTURE ADAPTABLE SUR FLACON BACTEC MODELE ITL REFA100722 | Unité | unité | 700
LC11A000 | Consommables & réactifs | 18552 | 216 | 1 | LAME SUPERFROST RODEE 45° PLAGE DEPOLIE BLANCHE COUPE A 45 ° 76 X26 MM | LAME SUPERFROST RODEE 45° PLAGE DEPOLIE BLANCHE COUPE A 45 ° 76 X26 MM | Unité | unite | 700 lames
LC11A000 | Consommables & réactifs | 18552 | 217 | 1 | PROTHERMAL | PROTHERMAL | ML | 2 x 100 ML | 800
LC11A000 | Consommables & réactifs | 18552 | 218 | 1 | ECOUVILLON FECAL TRANSWAB 2 ML | ECOUVILLON FECAL TRANSWAB 2 ML | Unité | unité | 3600
LC11A000 | Consommables & réactifs | 18552 | 219 | 1 | MEMBRANE FILTRANTE QUADRILLEE ESTERS DE CELLULOSE 0,45 | MEMBRANE FILTRANTE QUADRILLEE ESTERS DE CELLULOSE BLANCHE 0,45 POUR DISTRIBUTEUR DE MEMBRANE MILLIPORE EZ-PAK CURVE REPONDANT A LA NORME NF EN ISO 7704 | Membrane | par 100 | 4000
LC11A000 | Consommables & réactifs | 18552 | 220 | 1 | ECOUVILLON FLOQUE PERNASAL VELOUR NYLON TUBE SEC STERILE UTILISABLE SUR AUTOMATE ABBOTT IDNOW ET AUTOCASSABLE A 10 CM ,TUBE SEC STERILE | ECOUVILLON FLOQUE PERNASAL VELOUR NYLON TUBE SEC STERILE UTILISABLE SUR AUTOMATE ABBOTT IDNOW ET AUTOCASSABLE A 10 CM ,TUBE SEC STERILE | Unité | 100 | 400
LC11A000 | Consommables & réactifs | 18552 | 221 | 1 | LAMPE MICROSCOPE | LAMPE HALOGENE 6V 30W HAL PHILIPS MICROSCOPE OLYMPUS CX41 | Unité | unité | 3
LH11A000 | Consommables & réactifs | 18552 | 222 | 1 | EMBALLAGE POUR TRANSPORT DE SUBSTANCES INFECTIEUSES HOMOLOGUE ONU 650 | EMBALLAGE SECONDAIRE - POCHE PLASTIQUE AVEC ABSORBANT ENVIRON 300x240 mm | Unité | unité | 2000
LH11A000 | Consommables & réactifs | 18552 | 223 | 1 | FEUILLE DE TISSU ABSORBANT NON PELUCHEUX 18X38 RL | FEUILLE DE TISSU ABSORBANT NON PELUCHEUX 18X38 RL | Unité | unité | 330
LB10A000 | Consommables & réactifs | 18561 | 224 | 1 | ACIDE BILIAIRE SUR COBAS C503 CONTRÔLE DE NIVEAU ET REACTIF AVEC SUIVI DES CQI DANS LOGICIEL TIQCON | ACIDE BILIAIRE CONTRÔLE 2 NIVEAUX AVEC SUIVI DES CQI DANS LOGICIEL TIQCON | ML | 2X1ML | 100
LB10A000 | Consommables & réactifs | 18561 | 224 | 2 | ACIDE BILIAIRE SUR COBAS C503 CONTRÔLE DE NIVEAU ET REACTIF AVEC SUIVI DES CQI DANS LOGICIEL TIQCON | ACIDE BILIAIRE SUR COBAS C503 | TEST | unité | 300
LB10A000 | Consommables & réactifs | 18561 | 225 | 1 | CONTRÔLE QUALITE INITIAL POUR BILIRUBINE CREATININE ASAT ALAT LIPASE GAMMA GT, PEPTIDE C | CONTRÔLE QUALITE INITIAL BAS POUR BILIRUBINE CREATININE ASAT ALAT LIPASE GAMMA GT NIVEAU 1 | ML | 3ML | 36
LB14A000 | Consommables & réactifs | 18561 | 226 | 1 | NEUROTRANSMETTEURS PAR HPLC CATECHOLAMINES ET DERIVES METHOXYLES | NEUROTRANSMETTEURS par HPLC CATECHOLAMINES ET DERIVES METHOXYLES KIT (réactifs, calibrateurs, contrôles, colonne, ….) | TEST | TEST | 700
LB14A000 | Consommables & réactifs | 18561 | 226 | PSE 1 non obligatoire | NEUROTRANSMETTEURS PAR HPLC CATECHOLAMINES ET DERIVES METHOXYLES | DETAIL DES COMPOSANTS DU KIT (Prix par référence, réactifs, calibrateurs, contrôles, colonne, ...)
LB14A000 | Consommables & réactifs | 18561 | 226 | PSE 2 non obligatoire | NEUROTRANSMETTEURS PAR HPLC CATECHOLAMINES ET DERIVES METHOXYLES | PRE-COLONNE
LB14A000 | Consommables & réactifs | 18561 | 227 | 1 | KIT DE DOSAGE DES VITAMINES B1 ET B6 SANGUIN PAR HPLC SUR LE MEME RUN POUR LES 2 PARAMETRES AVEC STANDARD INTERNE | KIT DE DOSAGE DES VITAMINES B1 ET B6 SANGUIN PAR HPLC SUR LE MEME RUN POUR LES 2 PARAMETRES, KIT (réactifs, calibrateurs, contrôles, colonne, standard interne, colonne, ...) | TEST | TEST | 3000
LB14A000 | Consommables & réactifs | 18561 | 227 | PSE 1 non obligatoire | KIT DE DOSAGE DES VITAMINES B1 ET B6 SANGUIN PAR HPLC SUR LE MEME RUN POUR LES 2 PARAMETRES AVEC STANDARD INTERNE | DETAIL DES COMPOSANTS DU KIT (Prix par référence, réactifs, calibrateurs, contrôles, standard interne, colonne, ….)
LB14A000 | Consommables & réactifs | 18561 | 227 | PSE 2 non obligatoire | KIT DE DOSAGE DES VITAMINES B1 ET B6 SANGUIN PAR HPLC SUR LE MEME RUN POUR LES 2 PARAMETRES AVEC STANDARD INTERNE | PRE-COLONNE
LB14A000 | Consommables & réactifs | 18561 | 228 | 1 | VITAMINES A et E PLASMA PAR HPLC - UV (Kit : réactifs,calibrateurs,contrôles) | VITAMINES A et E PLASMA (kit : réactifs,calibrateurs,contrôles,colonne) | TEST | TEST | 1800
LB14A000 | Consommables & réactifs | 18561 | 228 | PSE 1 non obligatoire | VITAMINES A et E PLASMA PAR HPLC - UV (Kit : réactifs,calibrateurs,contrôles) | DETAIL DES COMPOSANTS DU KIT (Prix par référence, réactifs, calibrateurs, contrôles, colonne, ...)
LB14A000 | Consommables & réactifs | 18561 | 228 | PSE 2 non obligatoire | VITAMINES A et E PLASMA PAR HPLC - UV (Kit : réactifs,calibrateurs,contrôles) | PRE-COLONNE
LB14A000 | Consommables & réactifs | 18561 | 229 | 1 | ANALYSE EN UPLC - SPECTROMETRIE DE MASSE / STEROIDES, METABOLITES ET NEUROTRANSMETTEURS | DOSAGE DES STEROIDES PAR SPECTROMETRIE DE MASSE : KIT (Calibrant, Contrôles, Standard interne, colonne, divers réactifs et consommables associés) | TEST | UNITE | 1200
LB14A000 | Consommables & réactifs | 18561 | 229 | 2 | ANALYSE EN UPLC - SPECTROMETRIE DE MASSE / STEROIDES, METABOLITES ET NEUROTRANSMETTEURS | DOSAGE DU CORTISOLE LIBRE URINAIRE PAR SPECTROMETRIE DE MASSE : KIT (Calibrant, Contrôles, Standard interne, colonne, divers réactifs et consommables associés) | TEST | 500 ML | 1200
LB14A000 | Consommables & réactifs | 18561 | 229 | 3 | ANALYSE EN UPLC - SPECTROMETRIE DE MASSE / STEROIDES, METABOLITES ET NEUROTRANSMETTEURS | DOSAGE DES METANEPHRINES PLAMATIQUES PAR SPECTROMETRIE DE MASSE : KIT (Calibrant, Contrôles, Standard interne, colonne, divers réactifs et consommables associés) PSE non obligatoire détail des composants du kit avec référence et prix (réactifs, calibrateurs, contrôles, standard interne, colonne, pré-colonne) | TEST | UNITE | 1200
LB14A000 | Consommables & réactifs | 18561 | 229 | PSE 1 non obligatoire | ANALYSE EN UPLC - SPECTROMETRIE DE MASSE / STEROIDES, METABOLITES ET NEUROTRANSMETTEURS | DOSAGE DES STEROIDES PAR SPECTROMETRIE DE MASSE : KIT, DETAIL DES COMPOSANTS DU KIT REFERENCE ET PRIX (réactifs, calibrateurs, contrôles, standard interne, colonne, pré-colonne,...)
LB14A000 | Consommables & réactifs | 18561 | 229 | PSE 2 non obligatoire | ANALYSE EN UPLC - SPECTROMETRIE DE MASSE / STEROIDES, METABOLITES ET NEUROTRANSMETTEURS | DOSAGE DU CORTISOLE LIBRE URINAIRE PAR SPECTROMETRIE DE MASSE : KIT, DETAIL DES COMPOSANTS DU KIT REFERENCE ET PRIX (réactifs, calibrateurs, contrôles, standard interne, colonne, pré-colonne,...)
LB14A000 | Consommables & réactifs | 18561 | 229 | PSE 3 non obligatoire | ANALYSE EN UPLC - SPECTROMETRIE DE MASSE / STEROIDES, METABOLITES ET NEUROTRANSMETTEURS | DOSAGE DES METANEPHRINES PLAMATIQUES PAR SPECTROMETRIE DE MASSE : KIT, DETAIL DES COMPOSANTS DU KIT REFERENCE ET PRIX (réactifs, calibrateurs, contrôles, standard interne, colonne, pré-colonne,...)
LB10A000 | Consommables & réactifs | 18561 | 230 | 1 | CONTRÔLE QUALITE POUR LES PEPTIDES C | CONTRÔLE QUALITE POUR LES PEPTIDES C, NIVEAU BAS | ML | 6x 5 ml | 90
LB10A000 | Consommables & réactifs | 18561 | 230 | 2 | CONTRÔLE QUALITE POUR LES PEPTIDES C | CONTRÔLE QUALITE POUR LES PEPTIDES C, NIVEAU HAUT | ML | 6x 5 ml | 90
LB10A000 | Consommables & réactifs | 18561 | 231 | 1 | CONTRÔLE QUALITE LCR COMPRENANT LACTACTES, GLUCOSES, PROTIDES AVEC UN SUIVI DES CQI DANS TIQCON | CONTRÔLE QUALITE LCR COMPRENANT LACTACTES, GLUCOSES, PROTIDES AVEC UN SUIVI DES CQI DANS TIQCON NIVEAU BAS | ML | 6 x 3 ML | 342
LB10A000 | Consommables & réactifs | 18561 | 231 | 2 | CONTRÔLE QUALITE LCR COMPRENANT LACTACTES, GLUCOSES, PROTIDES AVEC UN SUIVI DES CQI DANS TIQCON | CONTRÔLE QUALITE LCR COMPRENANT LACTACTES, GLUCOSES, PROTIDES AVEC UN SUIVI DES CQI DANS TIQCON NIVEAU HAUT | ML | 6 x 3 ML | 342
LH10A000 | Consommables & réactifs | 18561 | 232 | 1 | CARTOUCHE DE PRETRAITEMENT CHIMIQUE POUR TREFFLER | CARTOUCHE DE PRETRAITEMENT CHIMIQUE POUR TREFFLER | Cartouche | carton de 15 | 66
LF10A000 | Consommables & réactifs | 18561 | 233 | 1 | CONTRÔLE POSITIF TRYPTASE POUR AUTOMATE PHADIA (5x0,5 ML) PRÊT A L'EMPLOI | CONTRÔLE POSITIF TRYPTASE POUR AUTOMATE PHADIA (5x0,5 ML) PRÊT A L'EMPLOI | ML | 0,5 ML | 3
LF10A000 | Consommables & réactifs | 18561 | 234 | 1 | DOSAGE DE LA CALPROTECTINE FECALE PAR TURBIDIMETRIE VALIDE PAR THE BINDING SITE POUR UTILISATION SUR OPTILITE | KIT D'EXTRACTION | TEST | TEST | 1600
LF10A000 | Consommables & réactifs | 18561 | 234 | 2 | DOSAGE DE LA CALPROTECTINE FECALE PAR TURBIDIMETRIE VALIDE PAR THE BINDING SITE POUR UTILISATION SUR OPTILITE | COFFRET REACTIF | TEST | TEST | 1680
LF10A000 | Consommables & réactifs | 18561 | 234 | 3 | DOSAGE DE LA CALPROTECTINE FECALE PAR TURBIDIMETRIE VALIDE PAR THE BINDING SITE POUR UTILISATION SUR OPTILITE | COFFRET CALIBRANT | ML | ML | 24
LF10A000 | Consommables & réactifs | 18561 | 234 | 4 | DOSAGE DE LA CALPROTECTINE FECALE PAR TURBIDIMETRIE VALIDE PAR THE BINDING SITE POUR UTILISATION SUR OPTILITE | COFFRET CONTROLES | ML | ML | 24
LB10A000 | Consommables & réactifs | 18561 | 235 | 1 | CONTRÔLE QUALITE URINE COMPREANT CREATININE, GLYCEMIE, IONOGRAMME, PHOSPHORE, ACIDE URIQUE, MAGNESIUM, CALCIUM, PROTEINE ET UREE AVEC UN SUIVI DES CQI DANS TIQCON | CONTRÔLE QUALITE URINE COMPREANT CREATININE, GLYCEMIE, IONOGRAMME, PHOSPHORE, ACIDE URIQUE, MAGNESIUM, CALCIUM, PROTEINE ET UREE AVEC UN SUIVI DES CQI DANS TIQCON NIVEAU BAS | ML | 12 x 10 ML | 1560
LB10A000 | Consommables & réactifs | 18561 | 235 | 2 | CONTRÔLE QUALITE URINE COMPREANT CREATININE, GLYCEMIE, IONOGRAMME, PHOSPHORE, ACIDE URIQUE, MAGNESIUM, CALCIUM, PROTEINE ET UREE AVEC UN SUIVI DES CQI DANS TIQCON | CONTRÔLE QUALITE URINE COMPREANT CREATININE, GLYCEMIE, IONOGRAMME, PHOSPHORE, ACIDE URIQUE, MAGNESIUM, CALCIUM, PROTEINE ET UREE AVEC UN SUIVI DES CQI DANS TIQCON NIVEAU HAUT | ML | 12 x 10 ML | 1560
LB10A000 | Consommables & réactifs | 18561 | 236 | 1 | DOSAGE ET CONTRÔLE QUALIT2 2 NIVEAUX DE L'ENZYME DE CONVERSION DE L'ANGIOTENSINE ADAPTABLE SUR Cobas PRO AVEC POSSIBILITE DE SUIVI DES CQi DANS TIQCON | DOSAGE DE L'ENZYNE DE CONVERSION DE L'ANGIOTENSINE ADAPTABLE SUR Cobas PRO DOSAGE DE L'ENSYME DE CONSERVATION DE L'ANGIOTENSINE ADAPTABLE SUR Cobas PRO | TEST | 100 tests | 1000
LB10A000 | Consommables & réactifs | 18561 | 236 | 2 | DOSAGE ET CONTRÔLE QUALIT2 2 NIVEAUX DE L'ENZYME DE CONVERSION DE L'ANGIOTENSINE ADAPTABLE SUR Cobas PRO AVEC POSSIBILITE DE SUIVI DES CQi DANS TIQCON | CONTRÔLE QUALITE 2 NIVEAUX DE L'ENZYME DE CONVERSION DE L'ANGIOTENSINE AVEC SUIVI DES CQI DANS TIQCON | ML | 2 ML DE CHAQUE NIVEAU | 12 X2 ML DE CHAQUE NIVEAU
LH11A000 | Consommables & réactifs | 18561 | 237 | 1 | EAU DISTILLEE OU DESIONISEE STERILE, BOUTEILLE 125ML | EAU DISTILLEE OU DESIONISEE STERILE, BOUTEILLE 125ML | ML | 2X125ML | 2250
LB14A000 | Consommables & réactifs | 18561 | 238 | 1 | CONTRÔLE TOXIOLOGIE DANS LES URINES | LIQUICHEK URINE TOXICOLOGIE CONTROL NIVEAU BAS | ML | 10 x 10 ML | 200
LB14A000 | Consommables & réactifs | 18561 | 238 | 2 | CONTRÔLE TOXIOLOGIE DANS LES URINES | LIQUICHEK URINE TOXICOLOGIE CONTROL NIVEAU HAUT | ML | 10 x 10 ML | 200
LF10A000 | Consommables & réactifs | 18561 | 239 | 1 | CONTRÔLE LIQUIDE A BASE DE SERUM HUMAIN POUR DOSAGE DE PROTEINES SERIQUES NIVEAU 3 (6x3ml) (ALPHA-1-ACIDE GLYCOPROTEIN, ALPHA-2 MACROGLOBULINE, ALBUMINE, C1 INHIBITEUR, CERULOPLASMINE, CH50, COMPLEMENT C3, COMPLEMENT C4, IgA, IgG, IgG SOUS CLASSES 1 A 4, IgM, CHAINES LEGERES KAPPA, CHAINES LEGERES LAMBDA, PREALBUMINE, FACTEUR RHUMATOIDE) | CONTRÔLE LIQUIDE A BASE DE SERUM HUMAIN POUR DOSAGE DE PROTEINES SERIQUES NIVEAU 3 (6x3ml) (ALPHA-1-ACIDE GLYCOPROTEIN, ALPHA-2 MACROGLOBULINE, ALBUMINE, C1 INHIBITEUR, CERULOPLASMINE, CH50, COMPLEMENT C3, COMPLEMENT C4, IgA, IgG, IgG SOUS CLASSES 1 A 4, IgM, CHAINES LEGERES KAPPA, CHAINES LEGERES LAMBDA, PREALBUMINE, FACTEUR RHUMATOIDE) | ML | 3 ML | 30
LB14A000 | Consommables & réactifs | 18564 | 240 | 1 | CONTRÔLE ELEMENTS TRACES, SANG TOTAL, SERUM, URINES | CONTRÔLE SERUM, CUIVRE, ZINC, SELENIUM ET CHROME 2 NIVEAUX MINIMUM (Normal et pahtologique) | ML | 3ML | 600
LB14A000 | Consommables & réactifs | 18564 | 240 | 2 | CONTRÔLE ELEMENTS TRACES, SANG TOTAL, SERUM, URINES | CONTROLE SANG TOTAL, PLOMB, MANGANESE ,CADMIUM ET MAGNESIUM 2 NIVEAUX MINIMUM (Normal et pahtologique) | ML | 5ML | 200
LB14A000 | Consommables & réactifs | 18564 | 240 | 3 | CONTRÔLE ELEMENTS TRACES, SANG TOTAL, SERUM, URINES | CONTROLE URINES, PLOMB, CUIVRE ET CADMIUM 2 NIVEAUX MINIMUM (Normal et pahtologique) | ML | 10ML | 700
LB14A000 | Consommables & réactifs | 18564 | 241 | 1 | DOSAGE DES EAUX SUR SPECTROQUANT NOVA 60 | DOSAGE DES EAUX - AMMONIUM TEST EN TUBE DE 0,2 à 10 MG/L | TEST | unité | 180
LB14A000 | Consommables & réactifs | 18564 | 241 | 2 | DOSAGE DES EAUX SUR SPECTROQUANT NOVA 60 | DOSAGE DES EAUX - CHLORURES TEST EN TUBE DE 1 à 100MG/L | TEST | unité | 180
LB14A000 | Consommables & réactifs | 18564 | 241 | 3 | DOSAGE DES EAUX SUR SPECTROQUANT NOVA 60 | DOSAGE DES EAUX - NITRATE TEST EN TUBE | TEST | unité | 180
LB14A000 | Consommables & réactifs | 18564 | 241 | 4 | DOSAGE DES EAUX SUR SPECTROQUANT NOVA 60 | DOSAGE DES EAUX - NITRITE TEST EN TUBE | TEST | unité | 180
LB14A000 | Consommables & réactifs | 18564 | 241 | 5 | DOSAGE DES EAUX SUR SPECTROQUANT NOVA 60 | DOSAGE DES EAUX - PHOSPHATE TEST EN TUBE de 0,5 à 25 MG/L | TEST | unité | 180
LB14A000 | Consommables & réactifs | 18564 | 241 | 6 | DOSAGE DES EAUX SUR SPECTROQUANT NOVA 60 | DOSAGE DES EAUX - CONTRÔLE BAS, SOLUTION STANDARD + SOLUTION DOPAGE | ML | ML | 10
LB14A000 | Consommables & réactifs | 18564 | 241 | 7 | DOSAGE DES EAUX SUR SPECTROQUANT NOVA 60 | DOSAGE DES EAUX -CALIBRATION | ML | ML | 10
LB14A000 | Consommables & réactifs | 18564 | 241 | 8 | DOSAGE DES EAUX SUR SPECTROQUANT NOVA 60 | DOSAGE DES EAUX - FLUORURE TEST EN TUBE de 0.10-1.8MG/L | TEST | unité | 180
LB14A000 | Consommables & réactifs | 18564 | 241 | 9 | DOSAGE DES EAUX SUR SPECTROQUANT NOVA 60 | DOSAGE DES EAUX - ZINC TEST EN TUBE DE 0.0025-1MG | TEST | unité | 180
LB14A000 | Consommables & réactifs | 18564 | 241 | 10 | DOSAGE DES EAUX SUR SPECTROQUANT NOVA 60 | DOSAGE DES EAUX - CHLORE TEST EN TUBE DE 0.03 - 6 MG/L | TEST | unité | 180
LB14A000 | Consommables & réactifs | 18564 | 241 | 11 | DOSAGE DES EAUX SUR SPECTROQUANT NOVA 60 | DOSAGE DES EAUX - FLUORIDE SOLUTION STANDARD 0.200 MG/L | TEST | unité | 180
LB14A000 | Consommables & réactifs | 18564 | 241 | 12 | DOSAGE DES EAUX SUR SPECTROQUANT NOVA 60 | DOSAGE DES EAUX - SOLUTION STANDARD NITRITE 0.200 MG/L | ML | ML | 10
LB14A000 | Consommables & réactifs | 18564 | 241 | 13 | DOSAGE DES EAUX SUR SPECTROQUANT NOVA 60 | DOSAGE DES EAUX - TUBES VIDES DE 16 MM AVEC BOUCHON FILETE | TUBE | Unité | 180
LB14A000 | Consommables & réactifs | 18564 | 241 | 14 | DOSAGE DES EAUX SUR SPECTROQUANT NOVA 60 | DOSAGE DES EAUX - CHLORE LIBRE/TOTAL | TEST | 75 TESTS | 180
LB14A000 | Consommables & réactifs | 18564 | 241 | 15 | DOSAGE DES EAUX SUR SPECTROQUANT NOVA 60 | DOSAGE DES EAUX - SULFATE TEST EN TUBE | TEST | 25 TESTS | 180
LB14A000 | Consommables & réactifs | 18564 | 241 | 16 | DOSAGE DES EAUX SUR SPECTROQUANT NOVA 60 | DOSAGE DES EAUX - ALUMINIUM TEST EN TUBE DE 0.02-0.5 MG/L | TEST | 25 TESTS | 180
LB14A000 | Consommables & réactifs | 18564 | 241 | 17 | DOSAGE DES EAUX SUR SPECTROQUANT NOVA 60 | DOSAGE DES EAUX PLOMB TEST EN TUBE 0.1 MG/L | TEST | 25 TESTS | 180
LB14A000 | Consommables & réactifs | 18564 | 241 | 18 | DOSAGE DES EAUX SUR SPECTROQUANT NOVA 60 | DOSAGE DES EAUX - COMBICHECK 100 | ML | ML | 10
LB14A000 | Consommables & réactifs | 18564 | 241 | 19 | DOSAGE DES EAUX SUR SPECTROQUANT NOVA 60 | DOSAGE DES EAUX - COMBICHECK 10 | ML | ML | 10
LB14A000 | Consommables & réactifs | 18564 | 241 | 22 | DOSAGE DES EAUX SUR SPECTROQUANT NOVA 60 | DOSAGE DES EAUX - FLUORIDE F TEST EN TUBE | TEST | TEST | 180
LB14A000 | Consommables & réactifs | 1852 | 242 | 1 | CONSOMMABLES CHAINE HPLC SHIMADZU - REPOUSSEUR POUR SPECTROMETRE GC-MS | CHAINE HPLC SHIMADZU - CLAPET ANTI-RETOUR INLET CHECK VALVE LC-20AD/AB XR SHIMADZU | Unité | unité | 1
LB14A000 | Consommables & réactifs | 1852 | 242 | 2 | CONSOMMABLES CHAINE HPLC SHIMADZU - REPOUSSEUR POUR SPECTROMETRE GC-MS | CHAINE HPLC SHIMADZU - CLAPET ANTI-RETOUR OUTLET CHECK VALVE LC-20AD/AB XR SHIMADZU | Unité | unité | 1
LB14A000 | Consommables & réactifs | 1852 | 242 | 3 | CONSOMMABLES CHAINE HPLC SHIMADZU - REPOUSSEUR POUR SPECTROMETRE GC-MS | REPOUSSEUR POUR SPECTROMETRE GC-MS AGILENT | Unité | unité | 1
LB14A000 | Consommables & réactifs | 1852 | 243 | 1 | CHROMATOGRAPHIE GAZ - COLONNE OPTIMA 5MS | CHROMATOGRAPHIE GAZ - CAPSULE 9MM PP BLEU SEPTA PTFE SEPTUM NON PERCE | Unité | unité | 1000
LB14A000 | Consommables & réactifs | 1852 | 243 | 2 | CHROMATOGRAPHIE GAZ - COLONNE OPTIMA 5MS | COLONNE OPTIMA 5MS 0,25 µm, 30M | Unité | unité | 2
LB14A000 | Consommables & réactifs | 1852 | 244 | 1 | CARTOUCHE ET COLONNE RAPTOR BIPHENYL, COLONNE SCREENING | CARTOUCHE RAPTOR BIPHENYL EXP, L 5 mm DI 2,1 mm PARTICULE DE 2,7 µm | unité | unité | 10
LB14A000 | Consommables & réactifs | 1852 | 244 | 2 | CARTOUCHE ET COLONNE RAPTOR BIPHENYL, COLONNE SCREENING | COLONNE RAPTOR BIPHENYL 2,7 µm - 50x2,2 | unité | unité | 4
LB14A000 | Consommables & réactifs | 1852 | 244 | 3 | CARTOUCHE ET COLONNE RAPTOR BIPHENYL, COLONNE SCREENING | HPLC - COLONNE ALLURE PFP PROPYL 50 X 2,1 | unité | unité | 4
LB14A000 | Consommables & réactifs | 1852 | 244 | 4 | CARTOUCHE ET COLONNE RAPTOR BIPHENYL, COLONNE SCREENING | HPLC - COLONNE DE GARDE ALLURE PFP PROPYL 10 X 2,1 | unité | unité | 12
LB14A000 | Consommables & réactifs | 1852 | 245 | 1 | CHROMATOGRAPHIE - JOINT POUR BOUCHON, COLONNE CLEAN SCREEN | COLONNE CLEAN SCREEN ETG w/CLEAN-THRU TIPS 200mg/3ml AVEC THRU TIPS | Unité | Paquet de 50 | 100
LB14A000 | Consommables & réactifs | 1852 | 245 | 2 | CHROMATOGRAPHIE - JOINT POUR BOUCHON, COLONNE CLEAN SCREEN | COLONNE SPE UCT CLEAN SCREEN DAU AVEC THRU TIPS | Unité | Paquet de 50 | 3500
LB14A000 | Consommables & réactifs | 1852 | 245 | 3 | CHROMATOGRAPHIE - JOINT POUR BOUCHON, COLONNE CLEAN SCREEN | CLEAN SCREEN THC WITH CLEAN-THRU TIPS200 MG/6ML | unité | Paquet de 50 | 500
LB14A000 | Consommables & réactifs | 1852 | 245 | 4 | CHROMATOGRAPHIE - JOINT POUR BOUCHON, COLONNE CLEAN SCREEN | CLEAN SCREEN DAU 200 MG/Welle IN 96 WELL PLATE-LONG DRIP (unité) | Unité | Unité | 30
LB14A000 | Consommables & réactifs | 1852 | 246 | 1 | COLONNE KROMASIL C18 | COLONNE KROMASIL 5 C18 100A 150X3.0MM HPLC COLUMN | Unité | unité | 3
LB14A000 | Consommables & réactifs | 1852 | 246 | 2 | COLONNE KROMASIL 5 C18 | COLONNE KROMASIL 5 C18 100A 150X4,6MM HPLC COLUMN | Unité | unité | 3
LB14A000 | Consommables & réactifs | 1852 | 246 | 3 | COLONNE KROMASIL 5 C18 | COLONNE KROMASIL 5 C18 100A 250*4.6MM HPLC COLUMN | Unité | unité | 3
LB14A000 | Consommables & réactifs | 1852 | 247 | 1 | CONSOMMABLES HPLC | RACCORD HAUTE PRESSION EN PEEK NATUREL POUR TUBE 1/16 | Unité | unité | 10
LB14A000 | Consommables & réactifs | 1852 | 247 | 2 | CONSOMMABLES HPLC | TUBE PEEK 1/16 DIAM 0.127 3M | Unité | unité | 2
LB14A000 | Consommables & réactifs | 1852 | 248 | 1 | SPECTROMETRIE DE MASSE, CHROMATOGRAPHIE - INSERT POLYPROPYLENE, CHROMATOGRAPHIE GAZ - TOILE EMERI, JOINT D'ETANCHEITE | CHIFFON NON PELUCHEUX DE NETTOYAGE POUR SPECTROMETRIE DE MASSE | Unité | unité | 15
LB14A000 | Consommables & réactifs | 1852 | 248 | 2 | SPECTROMETRIE DE MASSE, CHROMATOGRAPHIE - INSERT POLYPROPYLENE, CHROMATOGRAPHIE GAZ - TOILE EMERI, JOINT D'ETANCHEITE | CHROMATOGRAPHIE GAZ DETECTEUR DE MASSE - TOILE EMERI 30ùM | Unité | unité | 10
LB14A000 | Consommables & réactifs | 1852 | 248 | 3 | SPECTROMETRIE DE MASSE, CHROMATOGRAPHIE - INSERT POLYPROPYLENE, CHROMATOGRAPHIE GAZ - TOILE EMERI, JOINT D'ETANCHEITE | CHROMATOGRAPHIE GAZ DETECTEUR DE MASSE AGILENT 7090N - JOINT D'ETANCHEITE PLAQUE OR CHROMATO PHASE GAZEUSE | Unité | unité | 1
LB14A000 | Consommables & réactifs | 1852 | 249 | 1 | COLONNE UPTISPHERE SI 2,2µM 100x2,1MM | COLONNE UPTISPHERE SI 2,2µM 100x2,1MM | Unité | unité | 2
LB14A000 | Consommables & réactifs | 1852 | 250 | 1 | COLONNE NUCLEOSIL | COLONNE NUCLEOSIL 100-5 C8 (150X4.6) | Unité | unité | 2
LB14A000 | Consommables & réactifs | 1852 | 250 | 2 | COLONNE NUCLEOSIL | COLONNE NUCLEOSIL C8 5µm 250X4.6 | Unité | unité | 2
LB14A000 | Consommables & réactifs | 1852 | 251 | 1 | COLONNE IMMUNOSUPRESSEUR, COLONNE SYNERGIE FUSION | COLONNE SYNERGIE FUSION RP 4µm 50 X 2,0 mm | unité | unité | 4
LB14A000 | Consommables & réactifs | 1852 | 252 | 1 | CHROMATOGRAPHIE GAZ - BOUCHON AVEC JOINT, KIT FLACON FOND, FLACON VERRE, FLACON AMBRE | CHROMATOGRAPHIE GAZ - KIT FLACON FOND PLAT 20ML + CAPSULE SECURITE + SEPTA 3MM | Unité | Poche de 100 | 5000
LB14A000 | Consommables & réactifs | 1852 | 252 | 2 | CHROMATOGRAPHIE GAZ - BOUCHON AVEC JOINT, KIT FLACON FOND, FLACON VERRE, FLACON AMBRE | FLACON VERRE A SERTIR FD PLAT 10ML TRANSP 23x46mm | Unité | unité | 1000
LB14A000 | Consommables & réactifs | 1852 | 252 | 3 | CHROMATOGRAPHIE GAZ - BOUCHON AVEC JOINT, KIT FLACON FOND, FLACON VERRE, FLACON AMBRE | FLACON AMBRE A VIS 2 ml avec graduation 9MM SCREW | Unité | unité | 2000
LB14A000 | Consommables & réactifs | 1852 | 252 | 4 | CHROMATOGRAPHIE GAZ - BOUCHON AVEC JOINT, KIT FLACON FOND, FLACON VERRE, FLACON AMBRE | N20 CAPSULE ALUMINIUM BUTYL ROUGE/PTFE GRIS EPAISSEUR 3 MM | Unité | Paquet de 100 | 2000
LB14A000 | Consommables & réactifs | 1852 | 253 | 1 | CHROMATOGRAPHIE GAZ AGILENT- SERINGUE 10 UL AVEC AIGUILLE DROITE JAUGEE 23 | CHROMATOGRAPHIE GAZ AGILENT - SERINGUE 10 UL AVEC AIGUILLE DROITE JAUGEE 24 | Unité | unité | 5
LB14A000 | Consommables & réactifs | 1852 | 254 | 1 | CHROMATOGRAPHIE GAZ - JOINT TORIQUE D'INSERT EN FLUOROCARBURE ANTI-ADHERENT POUR PORTE-SEPTUM A BASCULE | CHROMATOGRAPHIE GAZ - JOINT TORIQUE D'INSERT EN FLUOROCARBURE ANTI-ADHERENT POUR PORTE-SEPTUM | Unité | unité | 20
LB14A000 | Consommables & réactifs | 1852 | 255 | 1 | CHROMATOGRAPHIE GAZ THERMOFISHER- SERINGUE 10 UL AVEC AIGUILLE DROITE | SERINGUE 10 UL FN 50MM MGA26 BEVEL TIP | Unité | unité | 4
LB14A000 | Consommables & réactifs | 18565 | 256 | 1 | ANTIFONGIQUES, KIT POUR ANTIRETROVIRAUX MASS TOX, CLOMIPRAMINE,DESMETHYLCLOMIPRAMINE,CLONAZEPAM, CLOZAPINEet DESMETHYLCLOZAPINE en HPLC OFF LINE, IMATINIB CONTRÔLE, MASSCHECK R ANTIMYCOTIC DRUGS PLASMA CONTRÔLE | KIT POUR ANTIFONGIQUES MASS TOX (CALIBRATEURS, CONTROLES, PHASES, ETALON INTERNE, TAMPON) ET RAJOUTER LE PRIX DE CHAQUE COMPOSANT DU KIT | KIT | KIT COMPLET | 2
LB14A000 | Consommables & réactifs | 18565 | 256 | 2 | ANTIFONGIQUES, KIT POUR ANTIRETROVIRAUX MASS TOX, CLOMIPRAMINE,DESMETHYLCLOMIPRAMINE,CLONAZEPAM, CLOZAPINEet DESMETHYLCLOZAPINE en HPLC OFF LINE, IMATINIB CONTRÔLE, MASSCHECK R ANTIMYCOTIC DRUGS PLASMA CONTRÔLE | ANTIFONGIQUES COLONNE MASS TDX TDM SERIES A | Unité | unité | 4
LB14A000 | Consommables & réactifs | 18565 | 256 | 3 | ANTIFONGIQUES, KIT POUR ANTIRETROVIRAUX MASS TOX, CLOMIPRAMINE,DESMETHYLCLOMIPRAMINE,CLONAZEPAM, CLOZAPINEet DESMETHYLCLOZAPINE en HPLC OFF LINE, IMATINIB CONTRÔLE, MASSCHECK R ANTIMYCOTIC DRUGS PLASMA CONTRÔLE | ANTIFONGIQUES MASS TOX CALIBRATEURS | Unité | unité | 4
LB14A000 | Consommables & réactifs | 18565 | 256 | 4 | ANTIFONGIQUES, KIT POUR ANTIRETROVIRAUX MASS TOX, CLOMIPRAMINE,DESMETHYLCLOMIPRAMINE,CLONAZEPAM, CLOZAPINEet DESMETHYLCLOZAPINE en HPLC OFF LINE, IMATINIB CONTRÔLE, MASSCHECK R ANTIMYCOTIC DRUGS PLASMA CONTRÔLE | ANTIFONGIQUES MASS TOX CONTROLES | Unité | unité | 4
LB14A000 | Consommables & réactifs | 18565 | 256 | 5 | ANTIFONGIQUES, KIT POUR ANTIRETROVIRAUX MASS TOX, CLOMIPRAMINE,DESMETHYLCLOMIPRAMINE,CLONAZEPAM, CLOZAPINEet DESMETHYLCLOZAPINE en HPLC OFF LINE, IMATINIB CONTRÔLE, MASSCHECK R ANTIMYCOTIC DRUGS PLASMA CONTRÔLE | ANTIFONGIQUES MASS TOX PHASES | Unité | unité | 4
LB14A000 | Consommables & réactifs | 18565 | 256 | 6 | ANTIFONGIQUES, KIT POUR ANTIRETROVIRAUX MASS TOX, CLOMIPRAMINE,DESMETHYLCLOMIPRAMINE,CLONAZEPAM, CLOZAPINEet DESMETHYLCLOZAPINE en HPLC OFF LINE, IMATINIB CONTRÔLE, MASSCHECK R ANTIMYCOTIC DRUGS PLASMA CONTRÔLE | ANTIFONGIQUES MASS TOX ETALON INTERNE | Unité | unité | 4
LB14A000 | Consommables & réactifs | 18565 | 256 | 7 | ANTIFONGIQUES, KIT POUR ANTIRETROVIRAUX MASS TOX, CLOMIPRAMINE,DESMETHYLCLOMIPRAMINE,CLONAZEPAM, CLOZAPINEet DESMETHYLCLOZAPINE en HPLC OFF LINE, IMATINIB CONTRÔLE, MASSCHECK R ANTIMYCOTIC DRUGS PLASMA CONTRÔLE | ANTIFONGIQUES MASS TOX TAMPON | Unité | unité | 4
LB14A000 | Consommables & réactifs | 18565 | 256 | 8 | ANTIFONGIQUES, KIT POUR ANTIRETROVIRAUX MASS TOX, CLOMIPRAMINE,DESMETHYLCLOMIPRAMINE,CLONAZEPAM, CLOZAPINEet DESMETHYLCLOZAPINE en HPLC OFF LINE, IMATINIB CONTRÔLE, MASSCHECK R ANTIMYCOTIC DRUGS PLASMA CONTRÔLE | ANTIFONGIQUES MASS TOX REACTIF DE PRECIPITATION | Unité | unité | 4
LB14A000 | Consommables & réactifs | 18565 | 256 | 9 | ANTIFONGIQUES, KIT POUR ANTIRETROVIRAUX MASS TOX, CLOMIPRAMINE,DESMETHYLCLOMIPRAMINE,CLONAZEPAM, CLOZAPINEet DESMETHYLCLOZAPINE en HPLC OFF LINE, IMATINIB CONTRÔLE, MASSCHECK R ANTIMYCOTIC DRUGS PLASMA CONTRÔLE | CLOMIPRAMINE,DESMETHYLCLOMIPRAMINE,CLONAZEPAM, CLOZAPINEet DESMETHYLCLOZAPINE en HPLC OFF LINE (kit : réactifs,calibrateurs,contrôles 2 niveaux ) AVEC ETALON INTERNE ET EXTRACTION PHASE SOLIDE | Unité | KIT COMPLET | 10
LB14A000 | Consommables & réactifs | 18565 | 256 | 10 | ANTIFONGIQUES, KIT POUR ANTIRETROVIRAUX MASS TOX, CLOMIPRAMINE,DESMETHYLCLOMIPRAMINE,CLONAZEPAM, CLOZAPINEet DESMETHYLCLOZAPINE en HPLC OFF LINE, IMATINIB CONTRÔLE, MASSCHECK R ANTIMYCOTIC DRUGS PLASMA CONTRÔLE | IMATINIB CONTRÔLE 2 NIVEAUX( I+II) | Unité | 2X5X2ML | 2
LB14A000 | Consommables & réactifs | 18565 | 256 | 11 | ANTIFONGIQUES, KIT POUR ANTIRETROVIRAUX MASS TOX, CLOMIPRAMINE,DESMETHYLCLOMIPRAMINE,CLONAZEPAM, CLOZAPINEet DESMETHYLCLOZAPINE en HPLC OFF LINE, IMATINIB CONTRÔLE, MASSCHECK R ANTIMYCOTIC DRUGS PLASMA CONTRÔLE | MASSCHECK R ANTIMYCOTIC DRUGS PLASMA CONTROLE 2 NIVEAUX (I+II) | Unité | 2X5X1ML | 2
LB14A000 | Consommables & réactifs | 18565 | 257 | 1 | STANDARD DE REFERENCE PHARMACO TOXICO (joindre liste) | STANDARD DE REFERENCE PHARMACO TOXICO (joindre liste) | Unité | unité | 300
LB14A000 | Consommables & réactifs | 18565 | 258 | 1 | CONTRÔLE PHOPHATIDYETHANOL DANS LE SANG TOTAL | CONTRÔLE PHOPHATIDYETHANOL DANS LE SANG TOTAL, NIVEAU MOYEN (ENVIRON 50ng/mL) | 10X0,25ML | 10X0,25ML | 5
LB14A000 | Consommables & réactifs | 18565 | 258 | 2 | CONTRÔLE PHOPHATIDYETHANOL DANS LE SANG TOTAL | CONTRÔLE PHOPHATIDYETHANOL DANS LE SANG TOTAL, NIVEAU MOYEN (ENVIRON 300ng/mL) | 5X0,5ML | 5X0,5ML | 5
LB14A000 | Consommables & réactifs | 18565 | 258 | 3 | CONTRÔLE PHOPHATIDYETHANOL DANS LE SANG TOTAL | CONTRÔLE PHOPHATIDYETHANOL DANS LE SANG TOTAL, NIVEAU MOYEN (ENVIRON 40ng/mL) | 5X0,5ML | 5X0,5ML | 5
LB14A000 | Consommables & réactifs | 18565 | 259 | 1 | CONTROLE ALCOOL SANG TOTAL | CONTROLE ALCOOL SANG TOTAL, NIVEAU ETHANOL 2g/L | 10X1,5ML | 10X1,5ML | 5
LB14A000 | Consommables & réactifs | 18565 | 259 | 2 | CONTROLE ALCOOL SANG TOTAL | CONTROLE ALCOOL SANG TOTAL, NIVEAU ETHANOL 0,8g/L | 10X1,5ML | 10X1,5ML | 5
LB14A000 | Consommables & réactifs | 18565 | 259 | 3 | CONTROLE ALCOOL SANG TOTAL | CONTROLE ALCOOL SANG TOTAL, NIVEAU ETHANOL 0,5g/L | 10X1,5ML | 10X1,5ML | 5
LB14A000 | Consommables & réactifs | 18565 | 259 | 4 | CONTROLE ALCOOL SANG TOTAL | CONTROLE ALCOOL SANG TOTAL, NIVEAU ETHANOL 0,3g/L | 10X1,5ML | 10X1,5ML | 5
LB14A000 | Consommables & réactifs | 18565 | 260 | 1 | CALIBRATEUR ALCOOL | CALIBRATEUR ALCOOL, MULTICOMPOSE (ETHANOL, METHANOL, ISOPROPANOL, ACETONE) (6 CONCENTRATIONS) | 1,2ML | 1,2ML | 5
LB14A000 | Consommables & réactifs | 18565 | 261 | 1 | CONTRÔLE STUPEFIANTS SANG TOTAL | CONTRÔLE DE QUALITE INTERNE POUR LES STUPEFIANTS DANS LE SANG TOTAL NIVEAU A | 10 x 2.5 ML | 10 x 2.5 ML | 5
LB14A000 | Consommables & réactifs | 18565 | 261 | 2 | CONTRÔLE STUPEFIANTS SANG TOTAL | CONTRÔLE DE QUALITE INTERNE POUR LES STUPEFIANTS DANS LE SANG TOTAL NIVEAU B | 10 x 2.5 ML | 10 x 2.5 ML | 5
LB14A000 | Consommables & réactifs | 18565 | 261 | 3 | CONTRÔLE STUPEFIANTS SANG TOTAL | CONTRÔLE DE QUALITE INTERNE POUR LES STUPEFIANTS DANS LE SANG TOTAL NIVEAU HAUT | 10 x 2.5 ML | 10 x 2.5 ML | 5
LB14A000 | Consommables & réactifs | 18565 | 262 | 1 | CONTRÔLE THIOPENTAL | CONTRÔLE THIOPENTAL S L1-L2-L3 | 3x1x2.5ml | 3x1x2.5ml | 5
LB14A000 | Consommables & réactifs | 18565 | 263 | 1 | CONTRÔLE AMODIARONE | CONTRÔLE DE QUALITE INTERNE AMODIARONE DANS LE SERUM A 2 NIVEAUX | 2x5x5ml | 2x5x5ml | 5
LB14A000 | Consommables & réactifs | 18565 | 264 | 1 | CONTRÔLE COTININE | CONTRÔLE DE QUALITE INTERNE COTININE A 3 NIVEAUX | 3x2x3ml | 3x2x3ml | 5
LB14A000 | Consommables & réactifs | 18565 | 265 | 1 | CONTRÔLE ANTIPSYCHOTIQUE | CONTRÔLE ANTIPSYCHOTIQUE NIVEAU HAUT | ML | 5X5ml | 100
LB14A000 | Consommables & réactifs | 18565 | 265 | 2 | CONTRÔLE ANTIPSYCHOTIQUE | CONTRÔLE ANTIPSYCHOTIQUE NIVEAU MOYEN | ML | 5X5ml | 100
LB14A000 | Consommables & réactifs | 18565 | 266 | 1 | TEST IMMUNOCHROMATOGRAPHIQUE SOUS FORMAT CASSETTES AVEC PUITS POUR DEPISTAGE DE DROGUES DANS LES URINES AVEC MISE A DISPOSITION DE SYSTÈME DE LECTURE IDENTIQUE | TEST IMMUNOCHROMATOGRAPHIQUE MUKTIPARAMETRIQUE (BENZODIAZEPINES, TRICYCLIQUES, CANNABIS, COCAINE, AMPHETAMINES,METHAMPHETAMINES, MDMA, OPIACES, BARBITURIQUES, METHADONE, BUPRENORPHINE) AVEC MISE A DISPOSITION D'UN LECTEUR AVEC SON IMPRIMANTE | Boite de 10 | Boite de 10 | 100
LB14A000 | Consommables & réactifs | 18565 | 266 | 2 | TEST IMMUNOCHROMATOGRAPHIQUE SOUS FORMAT CASSETTES AVEC PUITS POUR DEPISTAGE DE DROGUES DANS LES URINES AVEC MISE A DISPOSITION DE SYSTÈME DE LECTURE IDENTIQUE | ROULEAU D'ETIQUETTE ADAPTEES A L'IMPRIMANTE MISE A DISPOSITION, DIMENSION ETIQUETTE 59mm x 190mm | Unité | unité | 20
LB14A000 | Consommables & réactifs | 18565 | 267 | 1 | SERUM BLANC POUR ANALYSE DE MEDICAMENTS DONT CAFEINE | SERUM BLANC POUR ANALYSE DE MEDICAMENTS DONT CAFEINE | ML | 5X5ML | 50
LB14A000 | Consommables & réactifs | 18565 | 268 | 1 | CEFEPIME-13C-D3 (1mg) | CEFEPIME-13C-D3 | mg | 1mg | 3
LB14A000 | Consommables & réactifs | 18565 | 269 | 1 | PIPERACILLIN-D5 ( 1 MG ) | PIPERACILLIN-D5 | mg | 1mg | 3
LB14A000 | Consommables & réactifs | 18565 | 270 | 1 | CEFEPIME MARQUE | CEFEPIME MARQUE | mg | 1mg | 3
LB14A000 | Consommables & réactifs | 18565 | 271 | 1 | PIPERACILLINE MARQUEE | PIPERACILLINE MARQUEE | mg | 1mg | 3
LB14A000 | Consommables & réactifs | 18565 | 272 | 1 | CLINDAMYCINE HYDROCHLORIDE 1 MG | CLINDAMYCINE HYDROCHLORIDE 1 MG | mg | 1mg | 3
LB14A000 | Consommables & réactifs | 18565 | 273 | 1 | DAPTOMICINE TRIFLUOACETIC ACIDE SEL 1MG | DAPTOMICINE TRIFLUOACETIC ACIDE SEL 1MG | mg | 1mg | 3
LB14A000 | Consommables & réactifs | 18565 | 274 | 1 | PLAQUES 96 PUITS DE 2 ML COMPATIBLE AVEC LECTEUR CODE BARRE ORBITRAP | 96 PLT SQ V 2ML PP BARCODED (5PK) | Unité | Paquet de 5 | 4
LB14A000 | Consommables & réactifs | 18565 | 275 | 1 | DI-THIOL-THREITOL, qualité 100% | DI-THIOL-THREITOL, qualité 100% | G | 5G | 10
LB14A000 | Consommables & réactifs | 18565 | 276 | 1 | COLONNE ACCUCORE VANQUISH C18 + 1,5µm 50x2.1 MMM (unité) | COLONNE ACCUCORE VANQUISH C18 + 1,5µm 50x2.1 MMM (unité) | Unité | Unité | 4
LB14A000 | Consommables & réactifs | 18565 | 277 | 1 | CARTOUCHE ET RECHARGE DESSICANT POUR GENERATEUR D'HYDROGENE TYPE CLAIND HG 2000 | RECHARGE DE DESSICANT POUR GENERATEUR D'HYDROGENE TYPE CLAIND HG 2000 | Unité | Unité | 1
LB14A000 | Consommables & réactifs | 18565 | 277 | 2 | CARTOUCHE ET RECHARGE DESSICANT POUR GENERATEUR D'HYDROGENE TYPE CLAIND HG 2000 | LOT DE 2 CARTOUCHES RESINES DEIONISANTES POUR GENERATEUR D'HYDROGENE TYPE CLAIND HG 2000 | Unité | Unité | 2
LB14A000 | Consommables & réactifs | 18565 | 278 | 1 | COLONNE POUR DOSAGE DES ALCOOLS EN GC-FID | COLONNE TYPE DB-ALC 1 30mm 0.32µm (unité) | Unité | Unité | 2
LB14A000 | Consommables & réactifs | 18565 | 279 | 1 | FERRULE GRAPHITE COURTE | FERRULE COURTE 0.5x0.32 | Paquet de 10 | Paquet de 10 | 2
LB14A000 | Consommables & réactifs | 18565 | 280 | 1 | COLONNE SILICE POUR CHROMATOGRAPHIE LIQUIDE | COLONNE SILLICE TYPE UPTISPHERE STRATEGY 100*2,1 | Unité | Unité | 2
LB14A000 | Consommables & réactifs | 18565 | 281 | 1 | BOUCHONS POUR PLAQUES 96 PUITS | DEEP WELL MAT CAP FOR 2.2 ML DEEP WELLPLATE | Plaque de bouchon | Unité | 4
LB14A000 | Consommables & réactifs | 18565 | 282 | 1 | ANALYSE DES MABS PAR CHROMATOGRAPHIE LIQUIDE COUPLEE A LA SPECTOMETRIE DE MASSE | MABXMISE INFLAMMATION MONITORING KIT | Kit | Kit | 4
LB14A000 | Consommables & réactifs | 18565 | 282 | 2 | ANALYSE DES MABS PAR CHROMATOGRAPHIE LIQUIDE COUPLEE A LA SPECTOMETRIE DE MASSE | MABXMISE - MONITORING KIT FOR THERAPEUTIC ANTIBODIES BELATACEPT ET ABATACEPT | Kit | Kit | 4
LB14A000 | Consommables & réactifs | 18565 | 282 | 3 | ANALYSE DES MABS PAR CHROMATOGRAPHIE LIQUIDE COUPLEE A LA SPECTOMETRIE DE MASSE | MABXIMISE MONITORING KIT FOR THERAPEUTIC ANTIBODIES | Kit | Kit | 4
LB14A000 | Consommables & réactifs | 18565 | 282 | 4 | ANALYSE DES MABS PAR CHROMATOGRAPHIE LIQUIDE COUPLEE A LA SPECTOMETRIE DE MASSE | MABXMISE MONITORING KIT FOR THERAPEUTIC ANTIBODIES ADALIMUMAB | Kit | Kit | 4
LB14A000 | Consommables & réactifs | 18565 | 282 | 5 | ANALYSE DES MABS PAR CHROMATOGRAPHIE LIQUIDE COUPLEE A LA SPECTOMETRIE DE MASSE | MIX OF 9 PURE DIGESTED MABS | Kit | Kit | 4
LB14A000 | Consommables & réactifs | 18565 | 283 | 1 | CONNECTIQUES POUR ORBITRAP TYPE VIPER | VIPER CAP 0.1X450 | Unité | Unité | 2
LB14A000 | Consommables & réactifs | 18565 | 283 | 2 | CONNECTIQUES POUR ORBITRAP TYPE VIPER | VIPER CAP 0.1X750 | Unité | Unité | 3
LB14A000 | Consommables & réactifs | 18565 | 283 | 3 | CONNECTIQUES POUR ORBITRAP TYPE VIPER | VIPER CAP IDXL 0.1 x 550 mm (unité) | Unité | Unité | 4
LB14A000 | Consommables & réactifs | 18565 | 283 | 4 | CONNECTIQUES POUR ORBITRAP TYPE VIPER | VIPER CAPILLARY MP35 N 0,1 x 350 MM | Unité | Unité | 5
LB14A000 | Consommables & réactifs | 18565 | 283 | 5 | CONNECTIQUES POUR ORBITRAP TYPE VIPER | VIPER CAPILLARY MP35 N 0,1 x 150 MM | Unité | Unité | 6
LB14A000 | Consommables & réactifs | 18565 | 283 | 6 | CONNECTIQUES POUR ORBITRAP TYPE VIPER | VIPER CAPILLARY MP35 N 0,1 x 250 MM | Unité | Unité | 7
LB14A000 | Consommables & réactifs | 18565 | 284 | 1 | RUBAN ADHESIF 12MMx19MM | RUBAN ADHESIF 12mmx19mm DE DIFFERENTES COULEURS (blanc, jaune, bleu, vert, orange, rouge, violet...) | Unité | Unité | 15
LB14A000 | Consommables & réactifs | 18565 | 285 | 1 | QUECHERS | QUECHERS DE LA COMPOSITION SUIVANTE : 4000 mg MgSO₄, 1000 mg NaCl, 500 mg Na₂H citrate ∙ 1,5 H₂O, 1000 mg Na₃ citrate ∙ 2 H₂O | Unité | boite de 50 | 150
LB14A000 | Consommables & réactifs | 18565 | 286 | 1 | EMBOUTS EN PEEK POUR RACCORDS STANDARD | RACCORD POUR PRE COLONNE RESTEK TYPE "TRIDENT DIRECT PEEK Tip" | Unité | Unité | 3
LB14A000 | Consommables & réactifs | 18565 | 287 | 1 | PLAQUE OSTRO 96 PUITS | PLAQUE OSTRO 96 PUITS 25 MG | Unité | Unité | 20
LF11A000 | Consommables & réactifs | 18582 | 288 | 1 | ANTICORPS ANTI ADN SUR CRITHIDIA LUCILIAE, ANTI CYTOPLASME DES POLYNUCLEAIRES NEUTROPHILES, ANTI NUCLEAIRES, HEP 2 ANTICORPS ANTI NUCLEAIRES | ANTICORPS ANTI ADN SUR CRITHIDIA LUCILIAE PAR IF (kit : réactifs, contrôles + conjugué anti gamma) ADAPTABLE AU QL3000 AVEC PROGRAMMATION INCLUSE | PUIT | 20 LAMES DE 12 PUITS | 2640
LF11A000 | Consommables & réactifs | 18582 | 288 | 2 | ANTICORPS ANTI ADN SUR CRITHIDIA LUCILIAE, ANTI CYTOPLASME DES POLYNUCLEAIRES NEUTROPHILES, ANTI NUCLEAIRES, HEP 2 ANTICORPS ANTI NUCLEAIRES | ANTICORPS ANTI CYTOPLASME DES POLYNUCLEAIRES NEUTROPHILES PAR IF LAME ETHANOL CONJUGUE IgG et IgA SEPARES (kit : réactifs,contrôles + conjugué) ADAPTABLE AU QL3000 AVEC PROGRAMMATION INCLUSE | PUIT | 20 LAMES DE 12 PUITS | 2640
LF11A000 | Consommables & réactifs | 18582 | 288 | 3 | ANTICORPS ANTI ADN SUR CRITHIDIA LUCILIAE, ANTI CYTOPLASME DES POLYNUCLEAIRES NEUTROPHILES, ANTI NUCLEAIRES, HEP 2 ANTICORPS ANTI NUCLEAIRES | ANTICORPS ANTI CYTOPLASME DES POLYNUCLEAIRES NEUTROPHILES PAR IF LAME FORMOL CONJUGUE IgG et IgA séparés (kit : réactifs,contrôles + conjugué) ADAPTABLE AU QL3000 AVEC PROGRAMMATION INCLUSE | PUIT | 20 LAMES DE 12 PUITS | 2640
LF11A000 | Consommables & réactifs | 18582 | 288 | 4 | ANTICORPS ANTI ADN SUR CRITHIDIA LUCILIAE, ANTI CYTOPLASME DES POLYNUCLEAIRES NEUTROPHILES, ANTI NUCLEAIRES, HEP 2 ANTICORPS ANTI NUCLEAIRES | HEP 2 ANTICORPS ANTI NUCLEAIRES PAR IF (kit : réactifs, contrôles + conjugué IgG H+L) ADAPTABLE AU QL3000 AVEC PROGRAMMATION INCLUSE | PUIT | 20 LAMES DE 12 PUITS | 8640
LF11A000 | Consommables & réactifs | 18582 | 289 | 1 | ANTICORPS ANTI F ACTINE PAR IF (kit : réactifs, contrôles + conjugué ), ADAPTABLE AU QL3000 ET AVEC PROGRAMMATION INCLUSE | ANTICORPS ANTI F ACTINE PAR IF (kit : réactifs, contrôles + conjugué ), ADAPTABLE AU QL3000 ET AVEC PROGRAMMATION INCLUSE | PUIT | 5 LAMES DE 6 PUITS | 90
LF11A000 | Consommables & réactifs | 18582 | 290 | 1 | ANTICORPS ANTI MEMBRANE BASALE GLOMERULAIRE PAR IF LAME SINGE (kit : réactifs, contrôles + conjugué IgG H+L) | ANTICORPS ANTI MEMBRANE BASALE GLOMERULAIRE PAR IF LAME SINGE (kit : réactifs, contrôles + conjugué IgG H+L) | PUIT | unité | 336
LF11A000 | Consommables & réactifs | 18582 | 291 | 1 | Anti PEAU | PEAU CLIVEE AU NaCL POUR RECHERCHE D'ANTI-MB (kit : réactifs, contrôles + conjugués anti IgG et adsorbés sur singe) ADAPTABLE AU QL3000 AVEC PROGRAMMATION INCLUSE | PUIT | Lames de 10 puits | 550
LF11A000 | Consommables & réactifs | 18582 | 291 | 2 | Anti PEAU | OESOPHAGE DE SINGE ANTICORPS ANTI PEAU PAR IF (kit : réactifs, contrôles + conjugués anti IgG et adsorbés sur singe) ADAPTABLE AU QL3000 AVEC PROGRAMMATION INCLUSE | PUIT | 10 LAMES DE 5 PUITS | 550
LF11A000 | Consommables & réactifs | 18582 | 291 | 3 | Anti PEAU | TAMPON ANTI AB NEUTRALISANT ADAPTABLE AU QL3000 AVEC PROGRAMMATION INCLUSE | ML | 5ML | 15
LF11A000 | Consommables & réactifs | 18582 | 292 | 1 | ANTICORPS ANTI ENDOMYSIUM | ANTI ENDOMYSIUM PAR IF (kit : réactifs, contrôles + conjugués anti IgG et anti IgA séparés et adsorbés sur singe) ADAPTABLE AU QUANTALYSER AVEC PROGRAMMATION INCLUSE | PUIT | 10 LAMES DE 5 PUITS | 200
LF11A000 | Consommables & réactifs | 18582 | 293 | 1 | TRIPLE SUBSTRAT DE RAT PAR IF (kit : réactifs, contrôles + conjugué polyvalent), ADAPTABLE AU QL 3000 AVEC PROGRAMMATION INCLUSE | TRIPLE SUBSTRAT DE RAT par IF (kit : réactifs, contrôles + conjugué polyvalent), ADAPTABLE AU QL 3000 AVEC PROGRAMMATION INCLUSE | PUIT | 25 LAMES DE 10 PUITS | 1500
LF11A000 | Consommables & réactifs | 18582 | 294 | 1 | ANTI- PLA2R PAR IF (kit : réactifs, contrôles + conjugué polyvalent) | ANTI- PLA2R PAR IF (kit : réactifs, contrôles + conjugué polyvalent), ADAPTABLE AU QL 3000 AVEC PROGRAMMATION INCLUSE | PUIT | 10 PUITS | 600
LF11A000 | Consommables & réactifs | 18582 | 294 | 2 | ANTI- PLA2R PAR IF (kit : réactifs, contrôles + conjugué polyvalent) | CONTRÔLE ANTI- PLA2R PAR IF | ML | 0,25 ML | 5
LF11A000 | Consommables & réactifs | 18583 | 295 | 1 | IDNTIFICATION PAR TECHNIQUE ELISA : ANCA (spécificités minimum requises : MPO, PR3, BPI, élastase, cathepsine G, lactoferrine) ET ANTIGENE NUCLEAIRE SOLUBLE | ANCA IDENTIFICATION DES CIBLES ANTI GENIQUES PAR TECHNIQUE ELISASPECIFICITES MINIMUM REQUISE : MPO, PR3, BPI, ELASTASE, CATHEPSINE, LACTOFERRINE (kit : réactifs,calibrateurs,contrôles) INTERPRETATION DU RESULTAT AVEC CONTRÔLE ET CALIBRATEUR SUR LA BARETTE PATIENT | BARETTE | 12 TESTS | 300
LF11A000 | Consommables & réactifs | 18583 | 295 | 2 | IDNTIFICATION PAR TECHNIQUE ELISA : ANCA (spécificités minimum requises : MPO, PR3, BPI, élastase, cathepsine G, lactoferrine) ET ANTIGENE NUCLEAIRE SOLUBLE | ANTICORPS ANTI ANTIGENES NUCLEAIRE SOLUBLES - IDENTIFICATION PAR TECHNIQUE ELISA (la spécificité SSa-Ro60 ne doit pas être associée au Ro52) INTERPRETATION DU RESULTAT AVEC CONTRÔLE ET CALIBRATEUR SUR LA BARETTE PATIENT | BARETTE | 12 TESTS | 192
LF11A000 | Consommables & réactifs | 18583 | 296 | 1 | ANTICORPS Anti GAD, ANTI IA2 (Dosage ELISA) | ANTICORPS Anti-GAD PAR TECHNIQUE ELISA (kit : réactifs,calibrateurs,contrôles) | PUIT | 96 TESTS | 1152
LF11A000 | Consommables & réactifs | 18583 | 296 | 2 | ANTICORPS Anti GAD, ANTI IA2 (Dosage ELISA) | ANTICORPS Anti-IA2 PAR TECHNIQUE ELISA (kit : réactifs,calibrateurs,contrôles) | PUIT | 96 TESTS | 768
LF11A000 | Consommables & réactifs | 18583 | 297 | 1 | ANTICORPS ANTI MAG DOSAGE QUANTITATIF ELISA, CONTROLE QUALITE INTERNE ANTI MAG | ANTICORPS ANTI MAG DOSAGE QUANTITATIF ELISA (kit : réactifs,calibrateurs,contrôles) | PUIT | 96 PUITS | 768
LF11A000 | Consommables & réactifs | 18583 | 297 | 2 | ANTICORPS ANTI MAG DOSAGE QUANTITATIF ELISA, CONTROLE QUALITE INTERNE ANTI MAG | CONTROLE QUALITE INTERNE ANTI MAG (Technique ELISA) HORS KIT | ML | ML | 8
LF11A000 | Consommables & réactifs | 18583 | 298 | 1 | ANTCORPS ANTI PEAU PAR TECHNIQU ELISA | ANTCORPS ANTI PEAU : IDENTIFICATION DES CIBLES ANTIGENIQUES PAR ELISA SPECIFICITES REQUISE : BP230, BP180, DESMOGLEINE1 ET 3, ENVOPLAKINE, COLLAGENE DE TYPE VII | BARETTE | 12 TESTS | 48
LF11A000 | Consommables & réactifs | 18583 | 299 | 1 | ANTICORPS VACCINAUX ELISA (Kit: réactifs, calibrateurs, contrôles) | ANTICORPS VACCINAUX - ANTI DIPHTERIQUE IgG | PUIT | 96 TESTS | 864
LF11A000 | Consommables & réactifs | 18583 | 299 | 2 | ANTICORPS VACCINAUX ELISA (Kit: réactifs, calibrateurs, contrôles) | ANTICORPS VACCINAUX - ANTI-PNEUMOCOCCIQUES IgG | PUIT | 96 TESTS | 576
LF11A000 | Consommables & réactifs | 18583 | 299 | 3 | ANTICORPS VACCINAUX ELISA (Kit: réactifs, calibrateurs, contrôles) | ANTICORPS VACCINAUX - ANTI TETANIQUE igG | PUIT | 96 TESTS | 1344
LF11A000 | Consommables & réactifs | 18583 | 299 | 4 | ANTICORPS VACCINAUX ELISA (Kit: réactifs, calibrateurs, contrôles) | ANTICORPS VACCINAUX - HAEMOPHILUS INFLUENZAE IgG | PUIT | 96 TESTS | 576
LF11A000 | Consommables & réactifs | 18583 | 300 | 1 | CONTRÔLE DE QUALITE INTERNE INDEPENDANT (ANTICORPS ANTI-MITOCHONDRIES 2, ANTICORPS ANTI ANTIGENE NUCLEAIRES SOLUBLES) | CONTRÔLE DE QUALITE INTERNE INDEPENDANT D'UN COFFRET A TRAITER COMME UN SERUM DE PATIENT POUR LE DOSAGE DES ANTICORPS ANTI ANTIGENE NUCLEAIRES SOLUBLES | ML | unité | 6
LF11A000 | Consommables & réactifs | 18583 | 300 | 2 | CONTRÔLE DE QUALITE INTERNE INDEPENDANT (ANTICORPS ANTI-MITOCHONDRIES 2, ANTICORPS ANTI ANTIGENE NUCLEAIRES SOLUBLES) | CONTRÔLE DE QUALITE INTERNE INDEPENDANT D'UN COFFRET A TRAITER COMME UN SERUM DE PATIENT POUR RECHERCHE DES ANTICORPS ANTI-MITOCHONDRIES 2 | ML | 500µL | 3
LF11A000 | Consommables & réactifs | 18583 | 301 | 1 | CONTRÔLE DE QUALITE INTERNE ANTICORPS MALADIE COELIAQUE, ANTICORPS ANTI-B2GP1 ET ANTI-CARDIOLIPINE | CONTRÔLE DE QUALITE INTERNE INDEPENDANT D'UN COFFRET A TRAITER COMME UN SERUM DE PATIENT TITRABLE POUR LE DOSAGE DES ANTICORPS ANTI-B2GP1 IgG (avec conditionnement et date de péremption permettant l'utilisation sur 6 mois minimum) | ML | unité | 4
LF11A000 | Consommables & réactifs | 18583 | 301 | 2 | CONTRÔLE DE QUALITE INTERNE ANTICORPS MALADIE COELIAQUE, ANTICORPS ANTI-B2GP1 ET ANTI-CARDIOLIPINE | CONTRÔLE DE QUALITE INTERNE INDEPENDANT D'UN COFFRET A TRAITER COMME UN SERUM DE PATIENT TITRABLE POUR LE DOSAGE DES ANTICORPS ANTI-B2GP1 IgM (avec conditionnement et date de péremption permettant l'utilisation sur 6 mois minimum) | ML | unité | 8
LF11A000 | Consommables & réactifs | 18583 | 301 | 3 | CONTRÔLE DE QUALITE INTERNE ANTICORPS MALADIE COELIAQUE, ANTICORPS ANTI-B2GP1 ET ANTI-CARDIOLIPINE | CONTRÔLE DE QUALITE INTERNE INDEPENDANT D'UN COFFRET A TRAITER COMME UN SERUM DE PATIENT TITRABLE POUR LE DOSAGE DES ANTICORPS ANTI-CARDIOLIPINE IgG (avec conditionnement et date de péremption permettant l'utilisation sur 6 mois minimum) | ML | unité | 4
LF11A000 | Consommables & réactifs | 18583 | 301 | 4 | CONTRÔLE DE QUALITE INTERNE ANTICORPS MALADIE COELIAQUE, ANTICORPS ANTI-B2GP1 ET ANTI-CARDIOLIPINE | CONTRÔLE DE QUALITE INTERNE INDEPENDANT D'UN COFFRET A TRAITER COMME UN SERUM DE PATIENT TITRABLE POUR LE DOSAGE DES ANTICORPS ANTI-CARDIOLIPINE IgM (avec conditionnement et date de péremption permettant l'utilisation sur 6 mois minimum) | ML | unité | 8
LF11A000 | Consommables & réactifs | 18583 | 301 | 5 | CONTRÔLE DE QUALITE INTERNE ANTICORPS MALADIE COELIAQUE, ANTICORPS ANTI-B2GP1 ET ANTI-CARDIOLIPINE | CONTRÔLE DE QUALITE INTERNE INDEPENDANT D'UN COFFRET A TRAITER COMME UN SERUM DE PATIENT TITRABLE POUR DOSAGE DES ANTICORPS ANTI-TRANSGLUTAMINASES IgA (avec conditionnement et date de péremption permettant l'utilisation sur 6 mois minimum) | ML | unité | 5
LF11A000 | Consommables & réactifs | 18583 | 301 | 6 | CONTRÔLE DE QUALITE INTERNE ANTICORPS MALADIE COELIAQUE, ANTICORPS ANTI-B2GP1 ET ANTI-CARDIOLIPINE | CONTRÔLE DE QUALITE INTERNE INDEPENDANT D'UN COFFRET A TRAITER COMME UN SERUM DE PATIENT TITRABLE POUR DOSAGE DES ANTICORPS ANTI-TRANSGLUTAMINASES IgG (avec conditionnement et date de péremption permettant l'utilisation sur 6 mois minimum) | ML | unité | 10
LF11A000 | Consommables & réactifs | 18583 | 301 | 7 | CONTRÔLE DE QUALITE INTERNE ANTICORPS MALADIE COELIAQUE, ANTICORPS ANTI-B2GP1 ET ANTI-CARDIOLIPINE | CONTRÔLE DE QUALITE INTERNE INDEPENDANT D'UN COFFRET A TRAITER COMME UN SERUM DE PATIENT TITRABLE POUR DOSAGE DES Ac ANTI-PEPTIDES DESAMINEE DE GLIADINE IgG (avec conditionnement et date de péremption permettant l'utilisation sur 6 mois minimum) | ML | unité | 10
LF11A000 | Consommables & réactifs | 18583 | 302 | 1 | CONTRÔLE DE QUALITE INTERNE INDEPENDANT D'UN COFFRET A TRAITER COMME UN SERUM DE PATIENT POUR RECHERCHE DES ANCA (avec conditionnement et date de péremption permettant l'utilisation sur 6 mois minimum) | CONTRÔLE DE QUALITE INTERNE INDEPENDANT D'UN COFFRET A TRAITER COMME UN SERUM DE PATIENT POUR RECHERCHE DES ANCA (avec conditionnement et date de péremption permettant l'utilisation sur 6 mois minimum) | ML | 500µL | 2
LF11A000 | Consommables & réactifs | 18583 | 303 | 1 | CONTRÔLE DE QUALITE INTERNE INDEPENDANT D'UN COFFRET A TRAITER COMME UN SERUM DE PATIENT TITRABLE POUR RECHERCHE DES ANTI-ONCONEURONAUX (MINIMUM 1 SPECIFITE PARMI HU, YO, RI, CV2) | CONTRÔLE DE QUALITE INTERNE INDEPENDANT D'UN COFFRET A TRAITER COMME UN SERUM DE PATIENT TITRABLE POUR RECHERCHE DES ANTI-ONCONEURONAUX (MINIMUM 1 SPECIFITE PARMI HU, YO, RI, CV2) | ML | 500µL | 2
LF11A000 | Consommables & réactifs | 18583 | 304 | 1 | QUANTIFERON TUBE DOSAGE 50 Nil,50 TB1,50 TB2,50 Mitogen(4x50) POUR AUTOMATE LIAISON | QUANTIFERON TUBE DOSAGE 50 Nil,50 TB1,50 TB2,50 Mitogen(4x50) POUR AUTOMATE LIAISON (DIASORIN) | PATIENT | unité | 3000
LF11A000 | Consommables & réactifs | 18583 | 305 | 1 | DOT ANTICORPS ANTI-GANGLIOSIDES SPECIFICITES REQUISES : GM1, GM2, GM3, GD1a, GT1a, GT1b, GQ1b | DOT ANTICORPS ANTI-GANGLIOSIDESSPECIFICITES REQUISES : GM1, GM2, GM3, GM4,GD1a, GT1a, GT1b, GQ1b | BANDELETTE | Unité | 1000
LG10A000 | Consommables & réactifs | 18601 | 306 | 1 | PLP2a : TEST IMMUNOCHROMATOGRAPHIQUE PLP2a (RESISTANCE A LA METICILLINE DE S. AUREUS) | PLP2a : TEST IMMUNOCHROMATOGRAPHIQUE PLP2a (RESISTANCE A LA METICILLINE DE S. AUREUS) | TEST | unité | 250
LG10A000 | Consommables & réactifs | 18601 | 307 | 1 | TEST IMMUNOCHROMATOGRAPHIQUE POUR DEPISTAGE DE CLOSTRIDIUM DIFFICILE, DEPISTAGE COUPLE GDH ET TOXINES DANS LES SELLES (TEST UNITAIRE) | TEST IMMUNOCHROMATOGRAPHIQUE POUR DEPISTAGE DE CLOSTRIDIODES DIFFICILE, DEPISTAGE COUPLE GDH ET TOXINES DANS LES SELLES (TEST UNITAIRE) | TEST | unité | 300
LG10A000 | Consommables & réactifs | 18601 | 307 | PSE 1 non obligatoire | TEST IMMUNOCHROMATOGRAPHIQUE POUR DEPISTAGE DE CLOSTRIDIUM DIFFICILE, DEPISTAGE COUPLE GDH ET TOXINES DANS LES SELLES (TEST UNITAIRE) | LECTEUR AUTOMATISE
LG10A000 | Consommables & réactifs | 18601 | 308 | 1 | BASE DESHYDRATEE POUR FABRICATION DE GELOSE AGAR N°1 | BASE DESHYDRATEE POUR FABRICATION DE GELOSE AGAR N°1 | 500G | 500G | 3
LG10A000 | Consommables & réactifs | 18601 | 309 | 1 | GELOSE CETRIMIDE CONTENANT DE L'ACIDE NALIDIXIQUE AVEC UN DIAMATRE DE 55 MM ET REPONDANT À LA NORME NF EN 16266 | GELOSE CETRIMIDE CONTENANT DE L'ACIDE NALIDIXIQUE AVEC UN DIAMATRE DE 55 MM ET REPONDANT À LA NORME NF EN 16266 | Boite de gélose | 10 BTES | 240
LG10A000 | Consommables & réactifs | 18601 | 310 | 1 | ANTIBIOGRAMME : CMI CEFIDEROCOL EN MILIEU LIQUIDE PAR MICRODILUTION EN PLAQUE | ANTIBIOGRAMME : CMI CEFIDEROCOL EN MILIEU LIQUIDE PAR MICRODILUTION EN PLAQUE | TEST | Unitaire | 10
LG10A000 | Consommables & réactifs | 18601 | 311 | 1 | ANTIBIOGRAMME : CMI EN MILIEU LIQUIDE PAR MICRODILUTION EN PLAQUE | ANTIBIOGRAMME : CMI EN MILIEU LIQUIDE PAR MICRODILUTION EN PLAQUE POUR BACTERIES GRAM POSITIF (ceftaroline, ceftobiprole, dalbavancine, daptomycine, teicoplanine, vancomycine, tedizolide) | TEST | Unitaire | 100
LG10A000 | Consommables & réactifs | 18601 | 311 | 2 | ANTIBIOGRAMME : CMI EN MILIEU LIQUIDE PAR MICRODILUTION EN PLAQUE | ANTIBIOGRAMME : CMI EN MILIEU LIQUIDE PAR MICRODILUTION EN PLAQUE POUR BACTERIES GRAM NEGATIF (colistine, ceftolozane/tazobactam, fetazidime/avibactam, méropénème/vaborbactam, imepénème/relebactam) | TEST | Unitaire
LG10A000 | Consommables & réactifs | 18601 | 311 | 3 | ANTIBIOGRAMME : CMI EN MILIEU LIQUIDE PAR MICRODILUTION EN PLAQUE | ANTIBIOGRAMME : CMI EN MILIEU LIQUIDE PAR MICRODILUTION EN PLAQUE POUR BACTERIES ANAEROBIES | TEST | Unitaire | 200
LG10A000 | Consommables & réactifs | 18601 | 311 | PSE N°1 non obligatoire | ANTIBIOGRAMME : CMI EN MILIEU LIQUIDE PAR MICRODILUTION EN PLAQUE | BOUILLON BRUCELLA POUR REALISATION DE L'INOCULUM
LG10A000 | Consommables & réactifs | 18601 | 312 | 1 | TSA 3P IRR NEUTRALIZERS | TSA 3P IRR NEUTRALIZERS DIAMETRE 90 MM | Boite | 20 BTES | 5
LG10A000 | Consommables & réactifs | 18601 | 313 | 1 | ANTIBIOGRAMME : BANDELETTES EN GRADIANT DE DIFFUSION POUR DETERMINATION DE LA C.M.I BACTERIENNE | ANTIBIOGRAMME : BANDELETTES EN GRADIANT DE DIFFUSION POUR DETERMINATION DE LA C.M.I BACTERIENNE | Bandelette | BLISTERS unitaire | 12700
LG10A000 | Consommables & réactifs | 18601 | 314 | 1 | GELOSE MAC CONKEY POUR PRODUIT PHARMACEUTIQUE | GELOSE MAC CONKEY POUR PRODUIT PHARMACEUTIQUE | Boite de gélose | 20 BTES | 200
LG10A000 | Consommables & réactifs | 18601 | 315 | 1 | SLANETZ ET BARTLEY GELOSE PRECOULEE DIAM 55 SELON LA NORME NF EN ISO 7899-2 | SLANETZ ET BARTLEY GELOSE PRECOULEE DIAM 55 SELON LA NORME NF EN ISO 7899-2 | Boite de gélose | 10 BTES | 120
LG10A000 | Consommables & réactifs | 18601 | 316 | 1 | SEROLOGIE SYPHILIS (TREPONEMA), AGGLUTINATION PAR PARTICULES DE CHARBON (RPR) | SEROLOGIE SYPHILIS (TREPONEMA), AGGLUTINATION PAR PARTICULES DE CHARBON (RPR) | Unité | unité | 500
LH11A000 | Consommables & réactifs | 18601 | 317 | 1 | EAU DISTILLE STERILE 9 ML EN TUBE, TRYPTONE SEL BOUILLON TUBE 9ML | EAU DISTILLE STERILE 9 ML EN TUBE | Tube | 25 tubes | 50
LG10A000 | Consommables & réactifs | 18601 | 317 | 2 | EAU DISTILLE STERILE 9 ML EN TUBE, TRYPTONE SEL BOUILLON TUBE 9ML | TRYPTONE SEL BOUILLON TUBE 9ML | Tube | Tube | 200
LG10A000 | Consommables & réactifs | 18601 | 318 | 1 | GELOSE SABOURAUD | GELOSE SABOURAUD | Boite de gélose | 20 BTES | 200
LG10A000 | Consommables & réactifs | 18601 | 319 | 1 | GELOSE BAIRD PARKER, PCA, CCA | GELOSE BAIRD PARKER, PRETE A L'EMPLOI 90MM SELON LA NORME NFT90-412 | Boite de gélose | 10 BTES | 1200
LG10A000 | Consommables & réactifs | 18601 | 319 | 2 | GELOSE BAIRD PARKER, PCA, CCA | GELOSE PCA AVEC GLUCOSE, PRÊT A L'EMPLOI 90 MM | Boite de gélose | 10 BTES | 730
LG10A000 | Consommables & réactifs | 18601 | 319 | 3 | GELOSE BAIRD PARKER, PCA, CCA | GELOSE CCA PRÊT A L'EMPLOI 55MM SELON LA NORME NF EN ISO 9308-1 | Boite de gélose | 10 BTE | 240
LG10A000 | Consommables & réactifs | 18601 | 320 | 1 | GELOSE ET LATEX LEGIONELLA | GELOSE LEGIONELLA BCYE SANS CYSTEINE, PRETE A L'EMPLOI 90 MM ET REPONDANT À LA NORME NF T90-431 . | Boite de gélose | 10 BTES | 240
LG10A000 | Consommables & réactifs | 18601 | 320 | 2 | GELOSE ET LATEX LEGIONELLA | LEGIONELLA GVPC GELOSE PRECOULEE 90MM ET REPONDANT À LA NORME NF T90-431 . | Boite de gélose | 10 BTES | 1500
LG10A000 | Consommables & réactifs | 18601 | 320 | 3 | GELOSE ET LATEX LEGIONELLA | LEGIONELLA LATEX TEST | TEST | 50 TESTS | 200
LG10A000 | Consommables & réactifs | 18601 | 321 | 1 | DETECTION PAR IMMUNOFLUORESCENCE D'ANTIGENES URINAIRE DE LEGIONELLA ET STREPTOCOCCUS AVEC MISE A DISPOSITION de 2 LECTEURS AUTOMATISES | DETECTION D'ANTIGENE URINAIRE DE LEGIONELLA PNEUMOPHILA EN IMMUNOCHROMATOGRAPHIE AVEC MISE A DISPOSITION LECTEUR AUTOMATISE | TEST | unité | 60
LG10A000 | Consommables & réactifs | 18601 | 321 | 2 | DETECTION PAR IMMUNOFLUORESCENCE D'ANTIGENES URINAIRE DE LEGIONELLA ET STREPTOCOCCUS AVEC MISE A DISPOSITION de 2 LECTEURS AUTOMATISES | DETECTION D'ANTIGENE URINAIRE ET LCR DE STREPTOCOCCUS PNEUMONIAE EN IMMUNOCHROMATOGRAPHIE AVEC MISE A DISPOSITION LECTEUR AUTOMATISE | TEST | unité | 60
LG10A000 | Consommables & réactifs | 18601 | 321 | PSE N°1 non obligaoire | DETECTION PAR IMMUNOFLUORESCENCE D'ANTIGENES URINAIRE DE LEGIONELLA ET STREPTOCOCCUS AVEC MISE A DISPOSITION de 2 LECTEURS AUTOMATISES | CONNEXION AU SIL
LG10A000 | Consommables & réactifs | 18601 | 321 | PSE N°2 non obligatoire | DETECTION PAR IMMUNOFLUORESCENCE D'ANTIGENES URINAIRE DE LEGIONELLA ET STREPTOCOCCUS AVEC MISE A DISPOSITION de 2 LECTEURS AUTOMATISES | TEST IMMUNO CHROMATOGRAPHIQUE POUR DEPISTAGE DE C. DIFFICILE
LG10A000 | Consommables & réactifs | 18601 | 322 | 1 | SEROLGIE DE LYME AVEC LECTEUR ET PREPARATEUR | SEROLOGIE DE LYME (BORELLIA) : IMMUNOBLOT IGG (SERUM ET LCR) AVEC LECTEUR AUTOMATISE D'IMMUNOBLOT MIS A DISPOSITION | Unité | unité | 250
LG10A000 | Consommables & réactifs | 18601 | 323 | 1 | MIDDLEBROOK AGAR - PRÊT A L'EMPLOI 90MM | MIDDLEBROOK AGAR - PRÊT A L'EMPLOI 90MM | Boite | 20 BTE | 2
LG10A000 | Consommables & réactifs | 18601 | 324 | 1 | CQI POSITIF POUR SEROLOGIE BARTONELLA IgG ET/OU IgM INDEPENDANT DU FOURNISSEUR DU KIT | CQIPOSITIF POUR SEROLOGIE BARTONELLA IgG ET/OU IgM INDEPENDANT DU FOURNISSEUR DU KIT | ML | unité | 2
LG10A000 | Consommables & réactifs | 18601 | 325 | 1 | SOUCHE LEGIONELLA PNEUMOPHILIA SEROGROUPE1 ATCC33152 | SOUCHE LEGIONELLA PNEUMOPHILIA SEROGROUPE1 ATCC33152 | Unité | unité | 30
LH11A000 | Consommables & réactifs | 18601 | 326 | 1 | DETECTION CHROMOGENIQUE DES BETA LACTAMASE DE TYPE CEFINASE | DETECTION CHROMOGENIQUE DES BETA LACTAMASE DE TYPE CEFINASE | disque | 20 à 50 disques | 500
LH11A000 | Consommables & réactifs | 18601 | 327 | 1 | FLACON A PRELEVEMENT CARRE AVEC THIOSULFATE-20MG/L | FLACON A PRELEVEMENT CARRE AVEC THIOSULFATE-20MG/L STERILE COL LARGE 250ML AVEC BAGUE D'INTEGRITE | Flacon | unité | 630
LH11A000 | Consommables & réactifs | 18601 | 327 | 2 | FLACON A PRELEVEMENT CARRE AVEC THIOSULFATE-20MG/L | FLACON A PRELEVEMENT CARRE AVEC THIOSULFATE-20MG/L STERILE COL LARGE 500 ML AVEC BAGUE D'INTEGRITE | Flacon | unité | 420
LH11A000 | Consommables & réactifs | 18601 | 327 | 3 | FLACON A PRELEVEMENT CARRE AVEC THIOSULFATE-20MG/L | FLACON A PRELEVEMENT CARRE AVEC THIOSULFATE-20MG/L STERILE COL LARGE 1000ML AVEC BAGUE D'INTEGRITE | Flacon | unité | 85
LG10A000 | Consommables & réactifs | 18601 | 328 | 1 | GELOSE POUR DEPISTAGE DES ENTEROBACTERIES PRODUCTRICES DE CARBAPENEMASE (PERMETTANT LE DEPISTAGE DES OXA 48), PRETE A L'EMPLOI 90MM. CONDITIONNEMENT MAXI 20 BOITES (compatible WASPLab) | GELOSE POUR DEPISTAGE DES ENTEROBACTERIES PRODUCTRICES DE CARBAPENEMASE (PERMETTANT LE DEPISTAGE DES OXA 48), PRETE A L'EMPLOI 90MM. CONDITIONNEMENT MAXI 20 BOITES (compatible WASPLab) | Boite de gélose | 10 à 20 BTES | 520
LG10A000 | Consommables & réactifs | 18601 | 329 | 1 | GELOSE SELECTIVE POUR DEPISTAGE DES ENTEROBACTERIES PRODUCTRICES DE BETA LACTAMASE A SPECTRE ETENDU (BLSE), PRETE A L'EMPLOI 90MM. CONDITIONNEMENT MAXI 20 BOITES(compatible WASPLab) | GELOSE SELECTIVE POUR DEPISTAGE DES ENTEROBACTERIES PRODUCTRICES DE BETA LACTAMASE A SPECTRE ETENDU (BLSE), PRETE A L'EMPLOI 90MM. CONDITIONNEMENT MAXI 20 BOITES (compatible WASPLab) | Boite de gélose | 10 à 20 BTES | 520
LG10A000 | Consommables & réactifs | 18601 | 330 | 1 | GELOSE SELECTIVE POUR DEPISTAGE STAPH AUREUS RESISTANT A LA METICILLINE (MRSA), PRETE A L'EMPLOI 90MM. CONDITIONNEMENT MAXI 20 BOITES (compatible WASPLab) | GELOSE SELECTIVE POUR DEPISTAGE STAPH AUREUS RESISTANT A LA METICILLINE (MRSA), PRETE A L'EMPLOI 90MM. CONDITIONNEMENT MAXI 20 BOITES (compatible WASPLab) | Boite de gélose | 10 à 20 BTES | 520
LG10A000 | Consommables & réactifs | 18601 | 331 | 1 | SUPPLEMENT BCYE POUR FABRICATION DE GELOSE CYE POUR ISOLEMENT DES SOUS ESPECES DE LEGIONELLA, SUPPLEMENT BMPA POUR FABRICATION DE GELOSE CYE POUR ISOLEMENT DE LEGIONELLA CONDITIONNEMENT POUR PREPARATION DE 500ML DE MILIEU, FLACON A REGENER DE GELOSE TSC, LEGIONELLA BCYE AGAR POUDRE | SUPPLEMENT BCYE POUR FABRICATION DE GELOSE CYE POUR ISOLEMENT DES SOUS ESPECES DE LEGIONELLA, CONDITIONNEMENT POUR PREPARATION DE 500ML DE MILIEU | Flacon pour 500 ML | Par 10 FL | 20
LG10A000 | Consommables & réactifs | 18601 | 331 | 2 | SUPPLEMENT BCYE POUR FABRICATION DE GELOSE CYE POUR ISOLEMENT DES SOUS ESPECES DE LEGIONELLA, SUPPLEMENT BMPA POUR FABRICATION DE GELOSE CYE POUR ISOLEMENT DE LEGIONELLA CONDITIONNEMENT POUR PREPARATION DE 500ML DE MILIEU, FLACON A REGENER DE GELOSE TSC, LEGIONELLA BCYE AGAR POUDRE | SUPPLEMENT BMPA POUR FABRICATION DE GELOSE CYE POUR ISOLEMENT DE LEGIONELLA, CONDITIONNEMENT POUR PREPARATION DE 500ML DE MILIEU | Flacon pour 500 ML | 10 FL | 20
LG10A000 | Consommables & réactifs | 18601 | 331 | 3 | SUPPLEMENT BCYE POUR FABRICATION DE GELOSE CYE POUR ISOLEMENT DES SOUS ESPECES DE LEGIONELLA, SUPPLEMENT BMPA POUR FABRICATION DE GELOSE CYE POUR ISOLEMENT DE LEGIONELLA CONDITIONNEMENT POUR PREPARATION DE 500ML DE MILIEU, FLACON A REGENER DE GELOSE TSC, LEGIONELLA BCYE AGAR POUDRE | FLACON A REGENER DE GELOSE TSC (TRYPTONE-SULFITE-CYCLOSERINE) | Flacon de 200 ml | 6X200ML | 48
LG10A000 | Consommables & réactifs | 18601 | 331 | 4 | SUPPLEMENT BCYE POUR FABRICATION DE GELOSE CYE POUR ISOLEMENT DES SOUS ESPECES DE LEGIONELLA, SUPPLEMENT BMPA POUR FABRICATION DE GELOSE CYE POUR ISOLEMENT DE LEGIONELLA CONDITIONNEMENT POUR PREPARATION DE 500ML DE MILIEU, FLACON A REGENER DE GELOSE TSC, LEGIONELLA BCYE AGAR POUDRE | LEGIONELLA BCYE AGAR POUDRE |  | 500G | 1
LG10A000 | Consommables & réactifs | 18601 | 332 | 1 | GELOSE TRYTICASE SOJA AGAR, BASE DESHYDRATEE POUR LA FABRICATION DE GELOSE MUELLER-HINTON | GELOSE TRYTICASE SOJA AGAR POUR CONTRÔLE QUALITÉ PREVI ISOLA, PRETE A L'EMPLOI 90MM | Boite de gélose | 20 BTES | 200
LG10A000 | Consommables & réactifs | 18601 | 332 | 2 | GELOSE TRYTICASE SOJA AGAR, BASE DESHYDRATEE POUR LA FABRICATION DE GELOSE MUELLER-HINTON | BASE DESHYDRATEE POUR LA FABRICATION DE GELOSE MUELLER-HINTON | 500G | 500G | 4
LG10A000 | Consommables & réactifs | 18601 | 333 | 1 | SANG DE CHEVAL DEFIBRINE STERILE EN FLACON | SANG DE CHEVAL DEFIBRINE STERILE EN FLACON DE 25 ML | Falcon de 25ML | 25ML | 324
LG10A000 | Consommables & réactifs | 18601 | 333 | 2 | SANG DE CHEVAL DEFIBRINE STERILE EN FLACON | SANG DE CHEVAL DEFIBRINE STERILE EN FLACON DE 100 ML | Flacon de 10ML | 100ML | 300
LG10A000 | Consommables & réactifs | 18601 | 334 | 1 | GELOSE BRUCELLA + 5% SANG MOUTON + VIT K + HEMINE (ANTIBIOGRAMMES ANAEROBIES), PRETE A L'EMPLOI 90MM. CONDITIONNEMENT MAXI 20 BOITES (compatible WASPLab) | GELOSE BRUCELLA + 5% SANG MOUTON + VIT K + HEMINE (ANTIBIOGRAMMES ANAEROBIES), PRETE A L'EMPLOI 90MM. CONDITIONNEMENT MAXI 20 BOITES (compatible WASPLab) | Boite de gélose | 10 à 20 BTES | 2500
LG10A000 | Consommables & réactifs | 18601 | 335 | 1 | DENOMBREMENT DES BACILLUS CEREUS GELOSE SELECTIVE PRECOULEE SANS CONFIRMATION POUR ANALYSE DE PRODUITS ALIMENTAIRES REPONDANT A LA NORME NF ISO 7931 | DENOMBREMENT DES BACILLUS CEREUS GELOSE SELECTIVE PRECOULEE SANS CONFIRMATION POUR ANALYSE DE PRODUITS ALIMENTAIRES REPONDANT A LA NORME NF ISO 7932 | Boite de gélose | 20 BTES | 40
LG10A000 | Consommables & réactifs | 18601 | 336 | 1 | GELOSE CHROMOGENE TRANSPARENTE POUR ECBU (URINES), PRETE A L'EMPLOI 90MM (Compatible WASPLab) | GELOSE CHROMOGENE TRANSPARENTE POUR ECBU (URINES), PRETE A L'EMPLOI 90MM (Compatible WASPLab) | Boite de gélose | 100 BTES | 28000
LG10A000 | Consommables & réactifs | 18601 | 337 | 1 | DILUANT PHARMACOPEE, COUNT TACT IRRADIEE 3P | COUNT TACT IRRADIEE 3P | Boite | 2X10 BTES | 24
LG10A000 | Consommables & réactifs | 18601 | 337 | 2 | DILUANT PHARMACOPEE, COUNT TACT IRRADIEE 3P | DILUANT PHARMACOPEE - DNP THYOSULFATE, FLACON 100ML | Flacon | 6 FLACONS 100ML | 100
LG10A000 | Consommables & réactifs | 18601 | 338 | 1 | COLUMBIA | BASE DESHYDRATEE POUR FABRICATION DE GELOSE COLUMBIA AU SANG | 500G | 500G | 10
LG10A000 | Consommables & réactifs | 18601 | 338 | 2 | COLUMBIA | SUPPLEMENT SELECTIF POUR FABRICATION DU MILIEU SKIRROW POUR FABRICATION DE 500ML DE MILIEU | unité | 10 FL | 10
LG10A000 | Consommables & réactifs | 18601 | 339 | 1 | GELOSE SELECTIVE ET CHROMOGENE POUR LE DEPISTAGE DES STREPTO AGALACTIAE (STREPTO B), PRETE A L'EMPLOI 90MM. (compatible WASPLab) | GELOSE SELECTIVE ET CHROMOGENE POUR LE DEPISTAGE DES STREPTO AGALACTIAE (STREPTO B), PRETE A L'EMPLOI 90MM. (compatible WASPLab) | Boite de gélose | 100 BTES | 4000
LG10A000 | Consommables & réactifs | 18601 | 340 | 1 | BASE DESHYDRATEE POUR FABRICATION DE BOUILLON NUTRITIF N°1 | BASE DESHYDRATEE POUR FABRICATION DE BOUILLON NUTRITIF N°1 | 500G | 500G | 1
LG10A000 | Consommables & réactifs | 18601 | 341 | 1 | BOUILLON TRYPTICASE SOJA ET BOUILLON THIOGLYCOLATE EN TUBE | BOUILLON TRYPTICASE SOJA EN TUBE | Tube | 50 tubes | 250
LG10A000 | Consommables & réactifs | 18601 | 341 | 2 | BOUILLON TRYPTICASE SOJA ET BOUILLON THIOGLYCOLATETUBEEN TUBE | BOUILLON THIOGLYCOLATE EN TUBE | Tube | 50 tubes | 250
LG10A000 | Consommables & réactifs | 18601 | 342 | 1 | COUNT TACT GELOSE PRECOULEE AVEC MAD DE 3 APPLICATEURS | COUNT TACT GELOSE PRECOULEE AVEC MAD DE 3 APPLICATEURS | Boite de gélose | 10 BTES | 50
LC13A000 | Consommables & réactifs | 18601 | 343 | 1 | TAMPON PH2 SELON NORME NF T90-431 | TAMPON PH2 SELON NORME NF T90-431 | L | L | 6
LG10A000 | Consommables & réactifs | 18601 | 344 | 1 | GELOSE PROFONDE POUR CONSERVATION DES SOUCHES BACTERIENNES A TEMPERATURE AMBIANTE | GELOSE PROFONDE POUR CONSERVATION DES SOUCHES BACTERIENNES A TEMPERATURE AMBIANTE | Boite de gélose | 50 Tubes | 6000
LG10A000 | Consommables & réactifs | 18601 | 345 | 1 | GELOSE SELECTIVE YERSINIA, PRETE A L'EMPLOI 90MM. CONDITIONNEMENT MAXI 20 BOITES (Compatible WASPLab) | GELOSE SELECTIVE YERSINIA, PRETE A L'EMPLOI 90MM. CONDITIONNEMENT MAXI 20 BOITES (Compatible WASPLab) | Boite de gélose | 10 à 20 BTES | 250
LG10A000 | Consommables & réactifs | 18601 | 346 | 1 | GELOSE SELECTIVE BURKHOLDERIA CEPACIA, PRETE A L'EMPLOI 90MM. CONDITIONNEMENT MAXI 20 BOITES (Compatible WASPLab) | GELOSE SELECTIVE BURKHOLDERIA CEPACIA, PRETE A L'EMPLOI 90MM. CONDITIONNEMENT MAXI 20 BOITES (Compatible WASPLab) | Boite de gélose | 10 à 20 BTES | 250
LG10A000 | Consommables & réactifs | 18601 | 347 | 1 | GELOSE SELECTIVE CHOCOLAT+POLYVITEX+VCAT NEISSERIA GONORRHOEAE (GONOCOQUE), PRETE A L'EMPLOI 90MM. CONDITIONNEMENT MAXI 20 BOITES (Compatible WASPLab) | GELOSE SELECTIVE CHOCOLAT+POLYVITEX+VCAT NEISSERIA GONORRHOEAE (GONOCOQUE), PRETE A L'EMPLOI 90MM. CONDITIONNEMENT MAXI 20 BOITES (Compatible WASPLab) | Boite de gélose | 10 à 20 BTES | 1000
LG10A000 | Consommables & réactifs | 18601 | 348 | 1 | CQI POSITIF POUR SEROLOGIE LEGIONELLA PNEUMOPHILA IgG INDEPENDANT DU FOURNISSEUR DU KIT | CQI POSITIF POUR SEROLOGIE LEGIONELLA PNEUMOPHILA IgG INDEPENDANT DU FOURNISSEUR DU KIT | ML | unité | 2
LG10A000 | Consommables & réactifs | 18601 | 349 | 1 | INDOLE : TEST COLORIMETRIQUE DE DETECTION RAPIDE DE L'INDOLE A PARTIR DE MILIEU DE CULTURE CHROMOGENE | INDOLE : TEST COLORIMETRIQUE DE DETECTION RAPIDE DE L'INDOLE A PARTIR DE MILIEU DE CULTURE CHROMOGENE | TEST | 1 à 100 test | 300
LG10A000 | Consommables & réactifs | 18601 | 350 | 1 | GELOSE SELECTIVE CHROMOGENE SALMONELLA PRETE A L'EMPLOI 90MM. CONDITIONNEMENT MAXI 20 BOITES (Compatible WASPLab) | GELOSE SELECTIVE CHROMOGENE SALMONELLA PRETE A L'EMPLOI 90MM. Conditionnement maxi 20 boîtes (compatible WASPLab) | Boite de gélose | 10 à 20 BTES | 250
LG10A000 | Consommables & réactifs | 18601 | 351 | 1 | GELOSE SELECTIVE COLUMBIA ANC+5% SANG DE MOUTON, PRETE A L'EMPLOI 90MM. (Compatible WASPLab) | GELOSE SELECTIVE COLUMBIA ANC+5% SANG DE MOUTON, PRETE A L'EMPLOI 90MM. (Compatible WASPLab) | Boite de gélose | 100 BTES | 40000
LG10A000 | Consommables & réactifs | 18601 | 352 | 1 | GELOSE SELECTIVE DES PSEUDOMONAS, PRETE A L'EMPLOI 90MM. CONDITIONNEMENT MAXI 20 BOITES (Compatible WASPLab) | GELOSE SELECTIVE DES PSEUDOMONAS, PRETE A L'EMPLOI 90MM. CONDITIONNEMENT MAXI 20 BOITES (Compatible WASPLab) | Boite de gélose | 10 à 20 BTES | 120
LG10A000 | Consommables & réactifs | 18601 | 353 | 1 | GELOSE SELECTIVE POUR BORDETELLA (COQUELUCHE) TYPE BORDET GENGOU, PRETE A L'EMPLOI 90MM. CONDITIONNEMENT MAXI 20 BOITES | GELOSE SELECTIVE POUR BORDETELLA (COQUELUCHE) TYPE BORDET GENGOU, PRETE A L'EMPLOI 90MM. CONDITIONNEMENT MAXI 20 BOITES | Boite de gélose | 10 à 20 BTES | 120
LG10A000 | Consommables & réactifs | 18601 | 354 | 1 | GELOSE SELECTIVE POUR DEPISTAGE DES ENTEROCOQUES RESISTANTS AUX GLYCOPEPTIDES (VRE), PRETE A L'EMPLOI 90MM . CONDITIONNEMENT MAXI 20 BOITES (Compatible WASPLab) | GELOSE SELECTIVE POUR DEPISTAGE DES ENTEROCOQUES RESISTANTS AUX GLYCOPEPTIDES (VRE), PRETE A L'EMPLOI 90MM . CONDITIONNEMENT MAXI 20 BOITES (Compatible WASPLab) | Boite de gélose | 10 à 20 BTES | 520
LG10A000 | Consommables & réactifs | 18601 | 355 | 1 | GELOSE SELECTIVE POUR ISOLEMENT CLOSTRIDIOIDES DIFFICILE, PRETE A L'EMPLOI 90MM. CONDITIONNEMENT MAXI 20 BOITES | GELOSE SELECTIVE POUR ISOLEMENT CLOSTRIDIOIDES DIFFICILE, PRETE A L'EMPLOI 90MM. CONDITIONNEMENT MAXI 20 BOITES | Boite de gélose | 10 à 20 BTES | 250
LG10A000 | Consommables & réactifs | 18601 | 356 | 1 | GELOSE SELECTIVE POUR ISOLEMENT SALMONELLE SHIGELLE, PRETE A L'MPLOI 90MM. CONDITIONNEMENT MAXI 20 BOITES (Compatible WASPLab) | GELOSE SELECTIVE POUR ISOLEMENT SALMONELLE SHIGELLE, PRETE A L'MPLOI 90MM. CONDITIONNEMENT MAXI 20 BOITES (Compatible WASPLab) | Boite de gélose | 10 à 20 BTES | 120
LG10A000 | Consommables & réactifs | 18601 | 357 | 1 | GELOSE TYPE SVEN GARD POUR SALMONELLA | GELOSE TYPE SVEN GARD POUR SALMONELLA | Boite de gélose | 25 TUBES DE 25ML | 50
LG10A000 | Consommables & réactifs | 18601 | 358 | 1 | GELOSE MUELLER HINTON E (MHE), PRETE A L'EMPLOI 90MM. CONDITIONNEMENT MAXI 20 BOITES (Compatible WASPLab) | GELOSE MUELLER HINTON E (MHE), PRETE A L'EMPLOI 90MM. CONDITIONNEMENT MAXI 20 BOITES (Compatible WASPLab) | Boite de gélose | 10 à 20 BTES | 250
LG10A000 | Consommables & réactifs | 18601 | 359 | 1 | GENERATEUR POUR JARRE ET SACHET | GENERATEUR D'ANAEROBIOSE (ATMOSPHERE ANAEROBIE) POUR JARRE | Sachet | 10 à 20 SCHTS | 12000
LG10A000 | Consommables & réactifs | 18601 | 359 | 2 | GENERATEUR POUR JARRE ET SACHET | GENERATEUR D'ATMOSPHERE MICROAEROPHILIE (CAMPYLOBACTER) POUR JARRE | Sachet | 10 à 20 SCHTS | 4800
LG10A000 | Consommables & réactifs | 18601 | 359 | 3 | GENERATEUR POUR JARRE ET SACHET | GENERATEUR D'ATMOSPHERE MICROAEROPHILIE (CAMPYLOBACTER) POUR SACHET | Sachet | 10 à 20 SCHTS | 480
LG10A000 | Consommables & réactifs | 18601 | 360 | 1 | CQI POSITIF POUR SEROLOGIE TULAREMIE (F, Tularensis) IgG ET/OU IgM INDEPENDANT DU FOURNISSEUR DU KIT | CQI POSITIF POUR SEROLOGIE TULAREMIE (F, Tularensis) IgG ET/OU IgM INDEPENDANT DU FOURNISSEUR DU KIT | ML | unité | 2
LG10A000 | Consommables & réactifs | 18601 | 361 | 1 | OXYDASE : TEST COLORIMETRIQUE DE DETECTION RAPIDE DE L'OXYDASE | OXYDASE : TEST COLORIMETRIQUE DE DETECTION RAPIDE DE L'OXYDASE | TEST | 20 à 50 Tests | 100
LG10A000 | Consommables & réactifs | 18601 | 362 | 1 | INDICATEUR POUR CONTRÔLE D'ANAEROBIOSE | INDICATEUR POUR CONTRÔLE D'ANAEROBIOSE | Sachet | unité | 750
LG10A000 | Consommables & réactifs | 18601 | 363 | 1 | GELOSE LEGIONELLA | GELOSE LEGIONELLA BCYE, PRETE A L'EMPLOI 90 MM ET REPONDANT À LA NORME NF T90-431 . CONDITIONNEMENT MAXI 20 BOITES (Compatible WASPLab) | Boite de gélose | 10 BTES | 1500
LG10A000 | Consommables & réactifs | 18601 | 363 | 2 | GELOSE LEGIONELLA | GELOSE SELECTIVE LEGIONELLA BMPA, PRETE A L'EMPLOI 90 MM. CONDITIONNEMENT MAXI 20 BOITES (Compatible WASPLab) | Boite de gélose | 10 BTES | 1500
LG10A000 | Consommables & réactifs | 18601 | 364 | 1 | MILIEU DE TRANSPORT POUR BIOPSIE GASTRIQUE (RECHERCHE D'HELICOBACTER PYLORI) | MILIEU DE TRANSPORT POUR BIOPSIE GASTRIQUE (RECHERCHE D'HELICOBACTER PYLORI) | unité | 8 FL | 1500
LG10A000 | Consommables & réactifs | 18601 | 365 | 1 | SEROGROUPAGE MENINGOCOQUE : AGGLUTINATION LATEX NEISSERIA MENIGITIDIS, (A,B,C,Y,W) AVEC CONTRÔLE NEGATIF | SEROGROUPAGE MENINGOCOQUE : AGGLUTINATION LATEX NEISSERIA MENIGITIDIS, (A,B,C,Y,W) AVEC CONTRÔLE NEGATIF | TEST | 25 TESTS | 100
LG10A000 | Consommables & réactifs | 18601 | 366 | 1 | OPTOCHINE : TEST DE SENSIBILITE A L'OPTOCHINE SUR DISQUE IMPREGNE | OPTOCHINE : TEST DE SENSIBILITE A L'OPTOCHINE SUR DISQUE IMPREGNE | disque | 50 à 100 DISQUES | 720
LG10A000 | Consommables & réactifs | 18601 | 367 | 1 | UREE INDOLE : REACTIF POUR MISE EN EVIDENCE UREASE ET INDOLE | UREE INDOLE : REACTIF POUR MISE EN EVIDENCE UREASE ET INDOLE | TEST | 50 Tests | 300
LG10A000 | Consommables & réactifs | 18601 | 368 | 1 | SEROTYPAGE DES SALMONELLES : DIFFERENTS SERUMS AGGLUTINANT SALMONELLA (LISTE A COMMUNIQUER) | SEROTYPAGE DES SALMONELLES : DIFFERENTS SERUMS AGGLUTINANT SALMONELLA (LISTE A COMMUNIQUER) | TEST | 60 TESTS | 30
LG10A000 | Consommables & réactifs | 18601 | 369 | 1 | AGGLUTINATION S. AUREUS : AGGLUTINATION AU LATEX POUR DETECTION RAPIDE DU CLUMPING FACTOR DES STAPHYLOCOCCUS AUREUS | AGGLUTINATION S. AUREUS : AGGLUTINATION AU LATEX POUR DETECTION RAPIDE DU CLUMPING FACTOR DES STAPHYLOCOCCUS AUREUS | TEST | 300 TESTS | 50
LG10A000 | Consommables & réactifs | 18601 | 370 | 1 | AGGLUTINATION PNEUMOCOQUE : IDENTIFICATION PAR AGGLUTINATION LATEX DE STREPTOCOCCUS PNEUMONIAE | AGGLUTINATION PNEUMOCOQUE : IDENTIFICATION PAR AGGLUTINATION LATEX DE STREPTOCOCCUS PNEUMONIAE | TEST | 10 à 20 TESTS | 50
LG10A000 | Consommables & réactifs | 18601 | 371 | 1 | GELOSE SELECTIVE CAMPYLOBACTER PRETE A L'EMPLOI 90 MM | GELOSE SELECTIVE CAMPYLOBACTER PRETE A L'EMPLOI 90 MM | Boite de gélose | 10 à 20 gélose | 500
LG10A000 | Consommables & réactifs | 18601 | 372 | 1 | CQI POSITIF POUR SEROLOGIE LEPTOSPIROSE IgM INDEPENDANT DU FOURNISSEUR DU KIT | CQI POSITIF POUR SEROLOGIE LEPTOSPIROSE IgM INDEPENDANT DU FOURNISSEUR DU KIT | ML | unité | 2
LG10A000 | Consommables & réactifs | 18601 | 373 | 1 | BLSE : TEST COLORIMETRIQUE DE DETECTION ENZYMATIQUE DE LA RESISTANCE AUX C3G DES ENTEROBACTEIRS (BLSE…) | BLSE : TEST COLORIMETRIQUE DE DETECTION ENZYMATIQUE DE LA RESISTANCE AUX C3G DES ENTEROBACTEIRS (BLSE…) | TEST | 50 TESTS | 250
LG10A000 | Consommables & réactifs | 18601 | 374 | 1 | DISPOSITIF SECURISE DE TRANSFERT A PARTIR DE FLACON D'HEMOCULTURE POUR REALISATION DE SUBCULTURES ITL REFERENCE MULTIDISTRIBUTEUR A100719 | DISPOSITIF SECURISE DE TRANSFERT A PARTIR DE FLACON D'HEMOCULTURE POUR REALISATION DE SUBCULTURES ITL REFERENCE MULTIDISTRIBUTEUR A100720 | Unité | unité | 5500
LG10A000 | Consommables & réactifs | 18601 | 375 | 1 | FLACONS DE BROYAGE COL LARGE >20 mm STERILES PRETS A L'EMPLOI CONTENANT MILIEU LIQUIDE POUR UTILISATION SUR BROYEUR AUTOMATISE (Pots compatible ensemencement compatible WASP) | FLACONS DE BROYAGE COL LARGE >20 mm STERILES PRETS A L'EMPLOI CONTENANT MILIEU LIQUIDE POUR UTILISATION SUR BROYEUR AUTOMATISE (Pots compatible ensemencement compatible WASP) | Flacon | 600 | unité
LG10A000 | Consommables & réactifs | 18601 | 375 | 2 | FLACONS DE BROYAGE COL LARGE >20 mm STERILES PRETS A L'EMPLOI CONTENANT MILIEU LIQUIDE POUR UTILISATION SUR BROYEUR AUTOMATISE RESCH (Pots compatible ensemencement compatible WASP) | FLACONS DE BROYAGE COL LARGE >20 mm STERILES PRETS A L'EMPLOI CONTENANT MILIEU LIQUIDE POUR UTILISATION SUR BROYEUR AUTOMATISE RESCH (Pots compatible ensemencement compatible WASP) | Flacon | 600 | unité
LG10A000 | Consommables & réactifs | 18601 | 375 | PSE N°1 obligatoire | FLACONS DE BROYAGE COL LARGE >20 mm STERILES PRETS A L'EMPLOI CONTENANT MILIEU LIQUIDE POUR UTILISATION SUR BROYEUR AUTOMATISE (pots compatible ensemencement compatible WASP) | BROYEUR AUTOMATISE POUR BIOPSIES TISSULAIRES ET FRAGMENTS OSSEUX EN MISE A DISPOSITION
LG10A000 | Consommables & réactifs | 18601 | 375 | PSE N°2 obligatoire | FLACONS DE BROYAGE COL LARGE >20 mm STERILES PRETS A L'EMPLOI CONTENANT MILIEU LIQUIDE POUR UTILISATION SUR BROYEUR AUTOMATISE (Pots compatible ensemencement compatible WASP) | POTS AVEC DOUBLE EMBALLAGE ADAPTE AU BLOC OPERATOIRE
LG10A000 | Consommables & réactifs | 18601 | 376 | 1 | ANTIBIOGRAMME : DISQUES IMPREGNES D' ANTIBIOTIQUES ET DESSICANT | ANTIBIOGRAMME : DISQUES IMPREGNES D' ANTIBIOTIQUES (JOINDRE LISTE) COMPATIBLES AVEC LA RECONNAISSANCE DES SIGLES PAR L'AUTOMATE SIRSCAN I2a avec à mise à disposition de DISTRIBUTEURS (16 positions et 6 positions) | test | 20 à 30 DISQUES | 500
LG10A000 | Consommables & réactifs | 18601 | 376 | 2 | ANTIBIOGRAMME : DISQUES IMPREGNES D' ANTIBIOTIQUES ET DESSICANT | DESSICANT EN CARTOUCHES REGENERABLES ADAPTE AUX DISTRIBUTEURS D'ANTIBIOTIQUES | unité | unité | 30
LG10A000 | Consommables & réactifs | 18601 | 377 | 1 | GELOSE G NUTRITIVE DES EAUX - PCA SANS GLUCOSE selon la norme NF EN ISO 6222 | GELOSE G NUTRITIVE DES EAUX - PCA SANS GLUCOSE selon la norme NF EN ISO 6222 | 200ML | 200ML | 450
LG10A000 | Consommables & réactifs | 18601 | 378 | 1 | GELOSE CHOCOLAT+POLYVITEX, PRETE A L'EMPLOI 90MM (compatible WASPLab) | GELOSE HAEMOPHILUS,PRETE A L’EMPLOI 90MM. (compatible WASPLab) | Boite de gélose | 10 à 20 BTES | 6000
LG10A000 | Consommables & réactifs | 18601 | 378 | 2 | GELOSE CHOCOLAT+POLYVITEX, PRETE A L'EMPLOI 90MM (compatible WASPLab) | GELOSE CHOCOLAT+POLYVITEX, PRETE A L'EMPLOI 90MM (compatible WASPLab) | Boite de gélose | 100 BTES | 20000
LG10A000 | Consommables & réactifs | 18601 | 379 | 1 | GELOSE COLUMBIA + 5% SANG DE MOUTON, PRETE A L'EMPLOI 90MM (compatible WASPLab) | GELOSE COLUMBIA + 5% SANG DE MOUTON, PRETE A L'EMPLOI 90MM (compatible WASPLab) | Boite de gélose | 100 BTES | 4330
LG10A000 | Consommables & réactifs | 18601 | 380 | 1 | GELOSES MH ET MH-F ANTIBIOGRAMME | GELOSE MUELLER HINTON + 5% SANG DE CHEVAL (MH-F), PRETE A L'EMPLOI 90MM. (compatible WASPLab) | Boite de gélose | 100 BTES | 2000
LG10A000 | Consommables & réactifs | 18601 | 380 | 2 | GELOSES MH ET MH-F ANTIBIOGRAMME | GELOSE MUELLER HINTON + 5% SANG DE CHEVAL (MH-F), PRETE A L'EMPLOI CARREE 120 X 120MM. | Boite de gélose | 100 BTES | 2000
LG10A000 | Consommables & réactifs | 18601 | 380 | 3 | GELOSES MH ET MH-F ANTIBIOGRAMME | GELOSE MUELLER HINTON, PRETE A L'EMPLOI 90MM (compatible WASPLab) | Boite de gélose | 100 BTES | 10000
LG10A000 | Consommables & réactifs | 18601 | 380 | 4 | GELOSES MH ET MH-F ANTIBIOGRAMME | GELOSE MUELLER HINTON PRETE A L'EMPLOI CARREE 120 X 120MM. | Boite de gélose | 100 BTES | 2500
LG10A000 | Consommables & réactifs | 18601 | 381 | 1 | BOUILLON SCHAEDLER + VIT K 9ML (0,02% GELOSE) | BOUILLON SCHAEDLER + VIT K 9ML (0,02% GELOSE) | tube | Entre 20 à 100 tubes | 12000
LG10A000 | Consommables & réactifs | 18601 | 382 | 1 | TRYPTONE SEL BOUILLON (flacons de 100 mL) | TRYPTONE SEL BOUILLON (flacons de 100 mL) | Flacon | 6 FLACONS | 50
LG10A000 | Consommables & réactifs | 18602 | 383 | 1 | Ag MPT64 COMPLEXE TUBERCULOSIS IMMUNOCHROMATOGRAPHIE | ANTIGENE MPT64 COMPLEXE TUBERCULOSIS IMMUNOCHROMATOGRAPHIE | TEST | unité | 125
LG13A000 | Consommables & réactifs | 18602 | 384 | 1 | HIV 1+ 2 TEST RAPIDE SUR SERUM ET PLASMA détectant Anticorps et Ag (Conditionnement inférieur ou égal à 50 tests) | HIV 1+ 2 TEST RAPIDE SUR SERUM ET PLASMA DETECTANT ANTICORPS ET ENTIGENE (Conditionnement inférieur ou égal à 50 tests) | TEST | 20 TESTS | 100
LG10A000 | Consommables & réactifs | 18602 | 385 | 1 | MILIEU LOWENSTEIN JENSEN | MILIEU LOWENSTEIN JENSEN | TUBE | 100 TBES | 3500
LG10A000 | Consommables & réactifs | 18602 | 386 | 1 | GENOLYSE, GENOTYPAGE DE RESISTANCE DU COMPLEXE TUBERCULOSIS A L'ISONIAZIDE ET LA RIFAMPICINE, MYCOBACTERIES : GENOTYPAGE SUR BANDELETTE | GENOLYSE | TEST | 96 TESTS | 1
LG10A000 | Consommables & réactifs | 18602 | 386 | 2 | GENOLYSE, GENOTYPAGE DE RESISTANCE DU COMPLEXE TUBERCULOSIS A L'ISONIAZIDE ET LA RIFAMPICINE, MYCOBACTERIES : GENOTYPAGE SUR BANDELETTE | GENOTYPAGE DE RESISTANCE DU COMPLEXE TUBERCULOSIS A L'ISONIAZIDE ET LA RIFAMPICINE | TEST | unité | 24
LG10A000 | Consommables & réactifs | 18602 | 386 | 3 | GENOLYSE, GENOTYPAGE DE RESISTANCE DU COMPLEXE TUBERCULOSIS A L'ISONIAZIDE ET LA RIFAMPICINE, MYCOBACTERIES : GENOTYPAGE SUR BANDELETTE | IDENTIFICATION D'ESPECE DES MYCOBACTERIES ATYPIQUES COURANTES | TEST | unité | 72
LG10A000 | Consommables & réactifs | 18602 | 386 | 4 | GENOLYSE, GENOTYPAGE DE RESISTANCE DU COMPLEXE TUBERCULOSIS A L'ISONIAZIDE ET LA RIFAMPICINE, MYCOBACTERIES : GENOTYPAGE SUR BANDELETTE | IDENTIFICATION D'ESPECE DES AUTRES MYCOBACTERIES ATYPIQUES | TEST | unité | 24
LG10A000 | Consommables & réactifs | 18602 | 386 | 5 | GENOLYSE, GENOTYPAGE DE RESISTANCE DU COMPLEXE TUBERCULOSIS A L'ISONIAZIDE ET LA RIFAMPICINE, MYCOBACTERIES : GENOTYPAGE SUR BANDELETTE | IDENTIFICATION D'ESPECE DES MYCOBACTERIES DU COMPLEXE TUBERCULOSIS | TEST | unité | 24
LG10A000 | Consommables & réactifs | 18602 | 386 | 6 | GENOLYSE, GENOTYPAGE DE RESISTANCE DU COMPLEXE TUBERCULOSIS A L'ISONIAZIDE ET LA RIFAMPICINE, MYCOBACTERIES : GENOTYPAGE SUR BANDELETTE | RECHERCHE DE LA RESISTANCE GENOTYPIQUE DES MYCOBACTERIES ATYPIQUES AUX MACROLIDES ET AUX AMINOSIDES | TEST | unité | 60
LG10A000 | Consommables & réactifs | 18602 | 386 | 7 | GENOLYSE, GENOTYPAGE DE RESISTANCE DU COMPLEXE TUBERCULOSIS A L'ISONIAZIDE ET LA RIFAMPICINE, MYCOBACTERIES : GENOTYPAGE SUR BANDELETTE | RECHERCHE DE LA RESISTANCE GENOTYPIQUE DU GROUPE TUBERCULOSIS AUX FLUOROQUINOLONES | TEST | unité | 60
LG13A000 | Consommables & réactifs | 18602 | 387 | 1 | MYCOBACTERIE DECONTAMINANT | MYCOBACTERIE DECONTAMINANT REACTIF NAC-PAC RED 3% AFB SOUDE | ML | 5X50ML | 6500
LG10A000 | Consommables & réactifs | 18602 | 387 | 2 | MYCOBACTERIE DECONTAMINANT | MYCOBACTERIE DECONTAMINANT TAMPON BUFFER | ML | 50X3ML | 11250
LG10A000 | Consommables & réactifs | 18602 | 387 | 3 | MYCOBACTERIE DECONTAMINANT | MYCOBACTERIE DECONTAMINANT NEUTRALISANT NPC67 TAMPON 50X50 ML | ML | 50X50ML | 155000
LG10A000 | Consommables & réactifs | 18602 | 388 | 1 | COLETSOS | COLETSOS | TUBE | 25 TBES | 1250
LG13A000 | Consommables & réactifs | 18602 | 389 | 1 | CONTRÔLE DE QUALITE INTERNE | CONTRÔLE QUALITE INTERNE POSITIF RUBEOLE IgG (Compatible automate Liaison XL, Diasorin) | ML | 6X5ml | 2700
LG13A000 | Consommables & réactifs | 18602 | 389 | 2 | CONTRÔLE DE QUALITE INTERNE | CONTRÔLE DE QUALITE INTERNE POSITIF Ag P24 DETECTION ET NEUTRALISATION (compatible ELISA) INDEPENDANT DU KIT REACTIF | ML | unité | 10
LG10A000 | Consommables & réactifs | 18602 | 390 | 1 | COXIELLA BURNETI IF INDIRECT | COXIELLA BURNETI IMMUNOFLUORESCENCE INDIRECTE DETECTION ET QUANTIFICATION IgG DANS LE SERUM MARQUAGE CE-IVD OU CE-IVD-R | Test | 80 TESTS | 1200
LG10A000 | Consommables & réactifs | 18602 | 390 | 2 | COXIELLA BURNETI IF INDIRECT | COXIELLA BURNETI IMMUNOFLUORESCENCE INDIRECTE DETECTION ET QUANTIFICATION IgM DANS LE SERUM MARQUAGE CE-IVD OU CE-IVD-R | Test | 80 TESTS | 1200
LG10A000 | Consommables & réactifs | 18602 | 391 | 1 | LIQUIDE DE FLUIDIFICATION DES PRELEVEMENTS BIOLOGIQUES DigsetEur | LIQUIDE DE FLUIDIFICATION DES PRELEVEMENTS BIOLOGIQUES DigsetEur | ML | 6 FL | 14400
LG13A000 | Consommables & réactifs | 18602 | 392 | 1 | HEPATITE E IGM TEST RAPIDE SUR SERUM ET PLASMA | HEPATITE E IGM TEST RAPIDE SUR SERUM ET PLASMA MARQUAGE CE-IVD ou CE-IVD-R | TEST | 10 TESTS | 10
LG13A000 | Consommables & réactifs | 18602 | 393 | 1 | HIV 1 ANTIGENE P24 | HIV 1 ANTIGENE P24 CONFIRMATION PAR NEUTRALISATION DANS LE SERUM MARQUAGE CE-IVD OU CE-IVD-R | TEST | 20 tests | 400
LG13A000 | Consommables & réactifs | 18602 | 393 | 2 | HIV 1 ANTIGENE P24 | HIV 1 ANTIGENE P24 DETECTION REACTIF ELISA DANS LE SERUM MARQUAGE CE-IVD OU CE-IVD-R | TEST | 96 tets | 384
LG13A000 | Consommables & réactifs | 18602 | 394 | 1 | HIV 1 TEST DE CONFIRMATION western blot AVEC BANDE VIH2 dans le sérum | HIV 1 TEST DE CONFIRMATION WESTERN BLOT AVEC BANDE VIH2 DANS LE SERUM MARQUAGE CE-IVD OU CE-IVD-R | TEST | 20 TESTS | 200
LG13A000 | Consommables & réactifs | 18602 | 395 | 1 | TROD HBS Ag, HCV AC SUR SANG TOTAL, SERUM ET PLASMA | HBS Ag TEST RAPIDE UNITAIRE DE DETECTION SUR SANG TOTAL, SERUM ET PLASMA MARQUAGE CE-IVD OU CE-IVD-R | TEST | 25 TESTS | 25
LG13A000 | Consommables & réactifs | 18602 | 395 | 2 | TROD HBS Ag, HCV AC SUR SANG TOTAL, SERUM ET PLASMA | HCV TEST RAPIDE UNITAIRE DE DETECTION SUR SANG TOTAL, SERUM ET PLASMA MARQUAGE CE-IVD OU CE-IVD-R | TEST | 40 TESTS | 40
LG13A000 | Consommables & réactifs | 18602 | 396 | 1 | HIV 1 ET 2 TROD TEST RAPIDE D'ORIENTATION DIAGNOSTIQUE unitaire DE L'INFECTION SUR SANG TOTAL | HIV 1 ET 2 TROD TEST RAPIDE D'ORIENTATION DIAGNOSTIQUE UNITAIRE DE L'INFECTION SUR SANG TOTAL MARQUAGE CE-IVD OU CE-IVD-R | TEST | TEST | 100
LG10A000 | Consommables & réactifs | 18602 | 397 | 1 | CONTRÔLE QUALITE INTERNE | CONTRÔLE QUALITE INTERNE positif IgG Chlamydia pneumonia compatible sur Virclia | ML | unité | 2
LG13A000 | Consommables & réactifs | 18602 | 398 | 1 | ROTAVIRUS ET ADENOVIRUS NOROVIRUS DETECTION COMBINEE DANS LES SELLES, TEST ANTIGENIQUE RAPIDE UNITAIRE | ROTAVIRUS ET ADENOVIRUS NOROVIRUS DETECTION COMBINEE DANS LES SELLES, TEST ANTIGENIQUE RAPIDE UNITAIRE | TEST | unité | 600
LG13A000 | Consommables & réactifs | 18602 | 399 | 1 | SARS-CoV-2 + GRIPPE A/B + VRS DETECTION ANTIGENIQUE PAR TEST UNITAIRE IMMUNOCHROMATOGRAPHIQUE SUR PRELEVEMENT RESPIRATOIRE | SARS-CoV-2 + GRIPPE A/B + VRS DETECTION ANTIGENIQUE PAR TEST UNITAIRE IMMUNOCHROMATOGRAPHIQUE SUR PRELEVEMENT RESPIRATOIRE (Compatible écouvillonnage sur milieu de transport ET aspiration naso-pharyngée) MARQUAGE CE-IVD ou CE-IVD-R | TEST | Test | 25 tests
LG10A000 | Consommables & réactifs | 18602 | 400 | 1 | COXIELLA BURNETI - CONTRÔLE DE QUALITE INTERNE POSITIF IGG et IGM INDEPENDANT DU FOURNISSEUR DU KIT (Compatible Virclia et immunofluorescence) | CONTRÔLE DE QUALITE INTERNE POSITIF COXIELLA BURNETII IgG (Compatible Immunofluorescence indirecte) INDEPENDANT DU KIT REACTIF | ML | unité | 2
LG10A000 | Consommables & réactifs | 18602 | 400 | 2 | COXIELLA BURNETI - CONTRÔLE DE QUALITE INTERNE POSITIF IGG et IGM INDEPENDANT DU FOURNISSEUR DU KIT (Compatible Virclia et immunofluorescence) | CONTRÔLE DE QUALITE INTERNE POSITIF COXIELLA BURNETII IgM (Compatible Immunofluorescence indirecte) INDEPENDANT DU KIT REACTIF | ML | unité | 2
LG12A000 | Consommables & réactifs | 18603 | 401 | 1 | RECHERCHE DE SANG DANS LES SELLES + CONTRÔLE POSITIF | TEST UNITAIRE POUR RECHERCHE DE SANG DANS LES SELLES (Seuil >50µg/L) + CONTRÔLE POSITIF | TEST | 25 TESTS | 500
LG12A000 | Consommables & réactifs | 18603 | 402 | 1 | TEST UNITAIRE DE DIAGNOSTIC RAPIDE PALUDISME ANTIGENE HRP2 + CONTRÔLE POSITIF | TEST UNITAIRE DE DIAGNOSTIC RAPIDE PALUDISME ANTIGENE HRP2 + CONTRÔLE POSITIF | TEST | unité | 50
LG12A000 | Consommables & réactifs | 18603 | 403 | 1 | POUDRE POUR PREPARATION GELOSE, GELOSE POUR CULTURE MOISISSURES ET LEVURES | BASE DEHYDRATEE POUR FABRICATION DE GELOSE POMME DE TERRE GLUCOSE - CULTURE CHAMPIGNONS FILAMENTEUX (PDA) DIFCO | 500g | 500G | 1
LG12A000 | Consommables & réactifs | 18603 | 403 | 2 | POUDRE POUR PREPARATION GELOSE, GELOSE POUR CULTURE MOISISSURES ET LEVURES | GELOSE INCLINEE SABOURAUD CHORAMPHENICOL + ACTIDIONE (DEXTROSE 4%) EN TUBES | TUBE | 10 tubes | 420
LG12A000 | Consommables & réactifs | 18603 | 403 | 3 | POUDRE POUR PREPARATION GELOSE, GELOSE POUR CULTURE MOISISSURES ET LEVURES | BASE DESHYDRATEE POUR FABRICATION DE BOUILLON DE SABOURAUD DEXTROSE 2 % DIFCO | 500G | 500G | 1
LG12A000 | Consommables & réactifs | 18603 | 403 | 4 | POUDRE POUR PREPARATION GELOSE, GELOSE POUR CULTURE MOISISSURES ET LEVURES | BILE DESHYDRATEE POUR MILIEU DE DIXON MODIFIE | 500G | 500 G | 1
LG12A000 | Consommables & réactifs | 18603 | 404 | 1 | LAME POUR CONTRÔLE CRYPTOSPORIDIES | LAME POUR CONTRÔLE CRYPTOSPORIDIES | Unité | unité | 60
LG12A000 | Consommables & réactifs | 18603 | 405 | 1 | BANDELETTES EN GRADIANT DE DIFFUSION, GELOSE CHROMOGENE et RPMI | BANDELETTES EN GRADIANT DE DIFFUSION POUR DETERMINATION DE LA C.M.I FONGIQUE, CONDITIONNEMENT UNITAIRE (joindre liste) | Unité | 30 BLISTERS | 1500
LG12A000 | Consommables & réactifs | 18603 | 405 | 2 | BANDELETTES EN GRADIANT DE DIFFUSION, GELOSE CHROMOGENE et RPMI | GELOSE CHROMOGENE CANDIDA (MILIEU VALIDE POUR VITEK MS) | Unité boite gélose | 20 BTES | 7000
LG12A000 | Consommables & réactifs | 18603 | 405 | 3 | BANDELETTES EN GRADIANT DE DIFFUSION, GELOSE CHROMOGENE et RPMI | RPMI GELOSE 90 MM | Unité boite gélose | 20 BTES | 500
LG12A000 | Consommables & réactifs | 18603 | 406 | 1 | ASPERGILLUS FUMIGATUS ANTIGENE ANTICORPS TECHNIQUE ELISA | ASPERGILLUS FUMIGATUS ANTIGENE | TEST | 96 TESTS | 5760
LG12A000 | Consommables & réactifs | 18603 | 406 | 2 | ASPERGILLUS FUMIGATUS ANTIGENE ANTICORPS TECHNIQUE ELISA | ASPERGILLUS RECHERCHE ANTICORPS IGG + CONTROLES | TEST | 96 TESTS | 1440
LG12A000 | Consommables & réactifs | 18603 | 407 | 1 | GELOSE INCLINEE SABOURAUD GLUCOSE CHORAMPHENICOL + GENTAMICINE | GELOSE INCLINEE SABOURAUD GLUCOSE CHORAMPHENICOL + GENTAMICINE EN TUBES | TUBE | 25 TUBES DE 8ML | 3750
LG12A000 | Consommables & réactifs | 18603 | 408 | 1 | COPROLOGIE PARASITAIRE - REACTIF DE BAILENGER AVEC FIXATEUR + CONTRÔLE INTERNE CONCENTRATION | COPROLOGIE PARASITAIRE - REACTIF DE BAILENGER AVEC FIXATEUR PRET A L'EMPLOI EN TEST INDIVIDUEL + CONTRÔLE INTERNE | Unité | unité | 600
LG12A000 | Consommables & réactifs | 18603 | 409 | 1 | COLORANT POUR IDENTIFICATION DES CHAMPIGNONS FILAMENTEUX | BLEU COTON | ML | 2X2ML | 80
LG12A000 | Consommables & réactifs | 18603 | 410 | 1 | COLORANT POUR EXAMEN DIRECT FONGIQUE | COLORANT TYPE CALCOFLUOR WHITE POUR COLORATION EN FLUORESCENCE DES ELEMENTS FONGIQUES | TEST | 60 TESTS | 600
LG12A000 | Consommables & réactifs | 18603 | 411 | 1 | AGENT ECLAIRCISSANT POUR EXAMEN DIRECT MYCOLOGIQUE DE PEAU? PHANERE ET BIOPSIE | AGENT ECLAICISSANT TYPE LACTOPHENOL D'AMMAN | TEST | 60 | 600
LG12A000 | Consommables & réactifs | 18603 | 412 | 1 | CRYPTOCCOCUS NEOFORMANS DETECTION ANTIGENE TECHNIQUE IMMUNOCHROMATOGRAPHIE SUR LCS ET SERUM | CRYPTOCCOCUS NEOFORMANS DETECTION ANTIGENE TECHNIQUE IMMUNOCHROMATOGRAPHIE SUR LCS ET SERUM | TEST | 50 TESTS | 250
LG12A000 | Consommables & réactifs | 18603 | 413 | 1 | CONTRÔLE POSITIF AG GALACTOMANNANE (ASPERGILLUS FUMIGATUS) - TECHNIQUE ELISA | CONTRÔLE POSITIF AG GALACTOMANNANE (ASPERGILLUS FUMIGATUS) - TECHNIQUE ELISA | ML | 52X1ML | 52
LG12A000 | Consommables & réactifs | 18603 | 414 | 1 | SEROLOGIES PARASITAIRES TECHNIQUE ELISA | SEROLOGIE ECCHINOCOCCOSES | TEST | 96 tests | 192
LG12A000 | Consommables & réactifs | 18603 | 414 | 2 | SEROLOGIES PARASITAIRES TECHNIQUE ELISA | SEROLOGIE TOXOCAROSE | TEST | 96 tests | 192
LG12A000 | Consommables & réactifs | 18603 | 414 | 3 | SEROLOGIES PARASITAIRES TECHNIQUE ELISA | SEROLOGIE TRICHINELLOSE | TEST | 96 tests | 192
LG12A000 | Consommables & réactifs | 18603 | 414 | 4 | SEROLOGIES PARASITAIRES TECHNIQUE ELISA | SEROLOGIE AMOEBOSE | TEST | 96 tests | 192
LG12A000 | Consommables & réactifs | 18603 | 415 | 1 | SEROLOGIES FONGIQUES ET PARASITAIRES TECHNIQUE WESTERN-BLOT | ANTICORPS Ig G ANTI ASPERGILLUS | TEST | 20 TESTS | 60
LG12A000 | Consommables & réactifs | 18603 | 415 | 2 | SEROLOGIES FONGIQUES ET PARASITAIRES TECHNIQUE WESTERN-BLOT | ANTICORPS Ig G ANTI TOXOCARA | TEST | 24 TESTS | 72
LG12A000 | Consommables & réactifs | 18603 | 415 | 3 | SEROLOGIES FONGIQUES ET PARASITAIRES TECHNIQUE WESTERN-BLOT | ANTICORPS Ig G ANTI TOXOPLASMA | TEST | 24 TESTS | 48
LG12A000 | Consommables & réactifs | 18603 | 415 | 4 | SEROLOGIES FONGIQUES ET PARASITAIRES TECHNIQUE WESTERN-BLOT | ANTICORPS Ig G et Ig M ANTI TOXOPLASMA - PROFILS IMMUNOLOGIQUES COMPARES MERE/ENFANT | TEST | 24 TESTS | 120
LG12A000 | Consommables & réactifs | 18603 | 416 | 1 | POUDRE POUR GELOSE | BASE DESHYDRATEE POUR FABRICATION DE GELOSE A L'EXTRAIT DE MALT | 500G | 500G | 1
LG12A000 | Consommables & réactifs | 18603 | 416 | 2 | POUDRE POUR GELOSE | BASE DESHYDRATEE POUR FABRICATION DE GELOSE CZAPEK | 500G | 500G | 1
LG12A000 | Consommables & réactifs | 18603 | 417 | 1 | DOSAGE DU BETA D GLUCANE SERIQUE | REACTIFS ET CONSOMMABLE POUR DOSAGE DU B-D-GLUCANE EN SERIE ET UNITAIRE (TECHNIQUE QUANTITATIVE) | TEST | 110 TESTS | 4950
LG12A000 | Consommables & réactifs | 18603 | 417 | 2 | DOSAGE DU BETA D GLUCANE SERIQUE | REACTIFS ET CONSOMMABLE POUR DOSAGE DU B-D-GLUCANE EN SERIE ET UNITAIRE (TECHNIQUE QUANTITATIVE) AVEC MISE A DISPOSITION DES EQUIPEMENTS | TEST | 110 TESTS | 4950
LG12A000 | Consommables & réactifs | 18603 | 418 | 1 | SEROLOGIES PARASITAIRES TECHNIQUE HAI | SEROLOGIE AMOEBOSE | TEST | 120 TESTS | 720
LG12A000 | Consommables & réactifs | 18603 | 418 | 2 | SEROLOGIES PARASITAIRES TECHNIQUE HAI | SEROLOGIE ECHINOCOCCOSE | TEST | 120 TESTS | 960
LG12A000 | Consommables & réactifs | 18603 | 419 | 1 | MILIEU DE CULTURE BORELLI EN BOITE 90 mm, POUR CULTURE DES DERMATOPHYTES | MILIEU DE CULTURE BORELLI EN BOITE 90 mm, POUR CULTURE DES DERMATOPHYTES | Gélose | 10 boites | 400
LG12A000 | Consommables & réactifs | 18603 | 420 | 1 | PLASMODIUM SP DETECTION PAR TECHNIQUE LAMP TEST UNITAIRE + CONTROLES | PLASMODIUM SP DETECTION PAR TECHNIQUE LAMP TEST UNITAIRE + CONTROLES | unité | unité | 300
LG12A000 | Consommables & réactifs | 18603 | 421 | 1 | EXTRAIT DE MALT DESHYDRATE POUR FABRICATION DE MILIEU DE CULTURE DIXON | EXTRAIT DE MALT DESHYDRATE POUR FABRICATION DE MILIEU DE CULTURE DIXON | 500G | 500G | 2
LD11A000 | Consommables & réactifs | 18611 | 422 | 1 | MITOGENE POUR CULTURE LYMPHOCYTAIRE B EN CYTOGENETIQUE, SONDE RAINBOW FISH RP11 | MITOGENE POUR CULTURE LYMPHOCYTAIRE B EN CYTOGENETIQUE | TEST | 50 TESTS | 200
LD11A000 | Consommables & réactifs | 18611 | 422 | 2 | MITOGENE POUR CULTURE LYMPHOCYTAIRE B EN CYTOGENETIQUE, SONDE RAINBOW FISH RP11 | SONDE RAINBOW FISH RP11 ROUGE ORANGE AQUA ET VERT (joindre liste) | TEST | 5 TESTS | 25
LD11A000 | Consommables & réactifs | 18611 | 423 | 1 | SONDE DE PEINTURE MARQUEES FITC ORANGE (liste jointe) | SONDE DE PEINTURE MARQUEES FITC ORANGE (liste jointe) | TEST | 5 TESTS | 44
LD11A000 | Consommables & réactifs | 18611 | 424 | 1 | SONDE LOCUS SPECIFIQUE POUR HEMOPATHIE MALIGNE (liste jointe) | SONDE LOCUS SPECIFIQUE POUR HEMOPATHIE MALIGNE (liste jointe) | TEST | 10 TESTS | 250
LD11A000 | Consommables & réactifs | 18611 | 425 | 1 | MILIEU DE MONTAGE POUR IF VECTASHIELD + DAPI (BLEU) | MILIEU DE MONTAGE POUR IF VECTASHIELD + DAPI (BLEU) | ML | 2ml | 2
LD11A000 | Consommables & réactifs | 18611 | 426 | 1 | REACTIF POUR TECHNIQUE MLAP | SALSA MLPA P18 SHOX | Réaction | 50 réactions | 150
LD11A000 | Consommables & réactifs | 18611 | 426 | 2 | REACTIF POUR TECHNIQUE MLAP | SALSA MLPA P158 JPS PROBE MIX | Réaction | 50 réactions | 100
LD11A000 | Consommables & réactifs | 18611 | 426 | 3 | REACTIF POUR TECHNIQUE MLAP | SALSA MLPA BUFFER VERSION 2019 | µL | 180 µL | 360
LD11A000 | Consommables & réactifs | 18611 | 426 | 4 | REACTIF POUR TECHNIQUE MLAP | SALSA MLPA EK1 REAGENTS KIT | Réaction | 100 réaction | 400
LD11A000 | Consommables & réactifs | 18611 | 426 | 5 | REACTIF POUR TECHNIQUE MLAP | SALSA MLPA ME028 PROBE MIX ONLY | Réaction | 50 réaction | 100
LD11A000 | Consommables & réactifs | 18611 | 426 | 6 | REACTIF POUR TECHNIQUE MLAP | SALSA MLPA P021 | Réaction | 50 réactions | 100
LD11A000 | Consommables & réactifs | 18611 | 426 | 7 | REACTIF POUR TECHNIQUE MLAP | SALSA MLDA P163 | Réaction | 100 réaction | 100
LD11A000 | Consommables & réactifs | 18611 | 426 | 8 | REACTIF POUR TECHNIQUE MLAP | SALSA MLPA P064 MICRODELETION SYNDROME | Réaction | 50 réactions | 50
LD11A000 | Consommables & réactifs | 18611 | 426 | 9 | REACTIF POUR TECHNIQUE MLAP | SALSA MLPA PROBEMIX P060 | Réaction | 50 réactions | 50
LD11A000 | Consommables & réactifs | 18611 | 426 | 10 | REACTIF POUR TECHNIQUE MLAP | SALSA MLPA P461 DIS PROBE MIX | Réaction | 50 réactions | 50
LD11A000 | Consommables & réactifs | 18611 | 426 | 11 | REACTIF POUR TECHNIQUE MLAP | SALSA MLPA WBS PROBEMIX | Réaction | 50 réactions | 50
LD11A000 | Consommables & réactifs | 18611 | 426 | 12 | REACTIF POUR TECHNIQUE MLAP | SALSA MLPA CFTR PROBE MIX ONLY | Réaction | 100 réaction | 100
LD11A000 | Consommables & réactifs | 18611 | 426 | 13 | REACTIF POUR TECHNIQUE MLAP | SALSA MLPA HHT/PPH1 | Réaction | 100 réaction | 100
LD11A000 | Consommables & réactifs | 18611 | 426 | 14 | REACTIF POUR TECHNIQUE MLAP | SALSA MLPA CHARGE PROBEMIX | Réaction | 100 réaction | 100
LD11A000 | Consommables & réactifs | 18611 | 426 | 15 | REACTIF POUR TECHNIQUE MLAP | SALSA MLPA PROBE MIX P033-B4 CMT1 | Réaction | 25 réactions | 25
LD11A000 | Consommables & réactifs | 18611 | 427 | 1 | RUBBER CEMENT,FIXOGUM | RUBBER CEMENT,FIXOGUM | G | g | 300
LD11A000 | Consommables & réactifs | 18611 | 428 | 1 | KIT POUR ANALYSE DE FRAGMENTS SUR SEQUENSEUR POUR DIAGNOSTIQUE DE LA DYSTROPHIE MYOTONIQUE DE TYPE 1, | KIT POUR ANALYSE DE FRAGMENTS SUR SEQUENSEUR POUR DIAGNOSTIQUE DE LA DYSTROPHIE MYOTONIQUE DE TYPE 1.SYSTÈME DE PCR LONGUE DISTANCE DESTINE A L'EVALUATION ANALYTIQUE DES REPETITIONS CTG DANS LA SEQUENCE NON TRADUITE EN 3' DU GENE DMPK LE SYSTÈME DOIT ETRE CAPABLE D'IDENTIFIER ET D'ESTIMER DES TAILLES SUPERIEURES A 200 REPETITIONS CTG. | TEST | 25 TEST | 25
LD11A000 | Consommables & réactifs | 18611 | 429 | 1 | SONDE CENTROMETRIQUE OU ALPHA SATELLITE, SONDE SUB-TELOMERIQUE | SONDE CENTROMETRIQUE OU ALPHA SATELLITE ROUGE ORANGE AQUA ET VERT (joindre liste, tous les chromosomes) | TEST | 5 TESTS | 25
LD11A000 | Consommables & réactifs | 18611 | 429 | 2 | SONDE CENTROMETRIQUE OU ALPHA SATELLITE, SONDE SUB-TELOMERIQUE | SONDE SUB-TELOMERIQUE ROUGE ORANGE AQUA ET VERT (joindre liste, tous les chromosomes et télomères p et q) | TEST | 5 TESTS | 25
LD11A000 | Consommables & réactifs | 18611 | 430 | 1 | SONDE PRÊT A L'EMPLOI CENTROMETRIQUE OU ALPHA SATELLITE ORANGE DES CHROMOSOMES 1 à 22 + X-Y | SONDE PRÊT A L'EMPLOI CENTROMETRIQUE OU ALPHA SATELLITE ORANGE DES CHROMOSOMES 1 à 22 + X-Y | TEST | 5 TESTS | 50
LD11A000 | Consommables & réactifs | 18611 | 431 | 1 | KIT POUR ANALYSE DE FRAGMENTS SUR SEQUENSEUR DU SYNDROME DE L'X FRAGIL | KIT POUR ANALYSE DE FRAGMENTS SUR SEQUENSEUR DU SYNDROME DE L'X FRAGILSYSTEME DE PCR LONGUE DISTANCE PERMETTANT LA DETECTION DE LA REPETITION CGG SITUEE DANS LA PARTIE 5’ NON TRADUITE DU GENE FMR1 ET RESPONSABLE DU SYNDROME DE L’X FRAGILE. LE SYSTEME DOIT ETRE CAPABLE DE DETERMINER LE NOMBRE DE REPETITIONS CGG JUSQU’A 200 REPETITIONS ET DE DETERMINER LES ALLELES AYANT DES REPETITIONS SUPERIEURES A 200 CGG. | TEST | 100 TESTS | 200
LD10A000 | Consommables & réactifs | 18611 | 432 | 1 | EAU NUCLEASE RNASE FREE NON TRAITEE AU DEPC. DESIONISEE, FILTREE DANS LA BOUTEILLE FINALE PAR MEMBRANE ET AUTOCLAVEE. PRÊT A L'EMPLOI. ENDONUCLEASE FREE, EXONUCLEASE FREE ET RNAse DNAse FREE. QUALITE BIOLOGIE MOLECULAIRE. | EAU NUCLEASE RNASE FREE NON TRAITEE AU DEPC. DESIONISEE, FILTREE DANS LA BOUTEILLE FINALE PAR MEMBRANE ET AUTOCLAVEE. PRÊT A L'EMPLOI. ENDONUCLEASE FREE, EXONUCLEASE FREE ET RNAse DNAse FREE. QUALITE BIOLOGIE MOLECULAIRE. COMPATIBLE PROTOCOLE DPNI ILLUMINA | L | 1L | 12
LD10A000 | Consommables & réactifs | 18611 | 433 | 1 | REACTIFS CONSOMMABLES TAPE STATION 2200 ET 4150 | BOUCHON OPTIQUE EN BARRETTE DE 8 COMPATIBLE AVEC TAPE STATION 4150. RNASE, DNASE, DNA HUMAIN FREE. | BARRETTE | BARRETTE | 240
LD10A000 | Consommables & réactifs | 18611 | 433 | 2 | REACTIFS CONSOMMABLES TAPE STATION 2200 ET 4150 | TUBE OPTIQUE EN BARRETTE DE 8 COMPATIBLE AVEC TAPE STATION 4150. RNASE, DNASE, DNA HUMAIN FREE. | BARRETTE | BARRETTE | 240
LD10A000 | Consommables & réactifs | 18611 | 433 | 3 | REACTIFS CONSOMMABLES TAPE STATION 2200 ET 4150 | RNA SCREEN TAPE | CARTE | UNITE | 7
LD10A000 | Consommables & réactifs | 18611 | 433 | 4 | REACTIFS CONSOMMABLES TAPE STATION 2200 ET 4150 | RNA SAMPLE BUFFER | µL | 600µl | 600
LD10A000 | Consommables & réactifs | 18611 | 433 | 5 | REACTIFS CONSOMMABLES TAPE STATION 2200 ET 4150 | RNA SCREENTAPE LADDER | µL | 10µl | 10
LD11A000 | Consommables & réactifs | 18611 | 433 | 6 | REACTIFS CONSOMMABLES TAPE STATION 2200 ET 4150 | D1000 SCREEN TAPE | CARTE | UNITE | 7
LD10A000 | Consommables & réactifs | 18611 | 433 | 7 | REACTIFS CONSOMMABLES TAPE STATION 2200 ET 4150 | D1000 REACTIF | ECHANTILLON | POUR 112 ECHANTILLONS | 112
LD10A000 | Consommables & réactifs | 18611 | 433 | 8 | REACTIFS CONSOMMABLES TAPE STATION 2200 ET 4150 | D1000 SCREEN TAPE HAUTE SENSIBILITE | CARTE | UNITE | 70
LD10A000 | Consommables & réactifs | 18611 | 433 | 9 | REACTIFS CONSOMMABLES TAPE STATION 2200 ET 4150 | D1000 SCREEN REACTIF HAUTE SENSIBILITE | ECHANTILLON | POUR 112 ECHANTILLONS | 1120
LD10A000 | Consommables & réactifs | 18611 | 433 | 10 | REACTIFS CONSOMMABLES TAPE STATION 2200 ET 4150 | LOADING TIPS UNIQUEMENT TAPE STATION 4150. BOITE DE 112 POINTES COMPATIBLE AVEC LE COMPARTIMENT DE L'APPAREIL OU ELLE DOITLOGER. | POINTES | BOITES 112 POINTES | 10
LD11A000 | Consommables & réactifs | 18611 | 434 | 1 | SONDE POUR FISH SHOX, REGIONS ET COULEURS : SHOX Xp22.33/Yp11.32 RED DYZ1 Yq12 GREEN DXZ1 Xp11.1-q11.1 BLUE | SONDE POUR FISH SHOX, REGIONS ET COULEURS : SHOX Xp22.33/Yp11.32 RED DYZ1 Yq12 GREEN DXZ1 Xp11.1-q11.1 BLUE | TEST | 10 | 60
LD11A000 | Consommables & réactifs | 18611 | 434 | 2 | SONDE POUR FISH SRY, REGIONS ET COULEURS : SRY Yp11.31 RED DYZ1 Yq12 GREEN DXZ1 Xp11.1-q11.1 BLUE | SONDE POUR FISH SRY, REGIONS ET COULEURS : SRY Yp11.31 RED DYZ1 Yq12 GREEN DXZ1 Xp11.1-q11.1 BLUE | TEST | 10 | 20
LD10A000 | Consommables & réactifs | 18611 | 435 | 1 | FILTRE A CENTRIFUGER ULTRA-0,5ML MEMBRANE POUR MOLECULES DE 30 KDA POUR CONCENTRATION ET PURIFICATION D'ADN. AVEC MEMBRANE VERTICAL. | FILTRE A CENTRIFUGER ULTRA-0,5ML MEMBRANE POUR MOLECULES DE 30 KDA POUR CONCENTRATION ET PURIFICATION D'ADN. AVEC MEMBRANE VERTICAL. | TUBE - MEMBRANE | 500 UNITE | 1500
LG13A000 | Consommables & réactifs | 18612 | 436 | 1 | HEPATITE B, HEPATITE C ,VIH-1, SARS-CoV-2, QUADRIPLEXE GRIPPE A/B/VRS/SARS-CoV-2, CMV PAR PCR TEMPS REEL AVEC MISE A DISPOSITION DE CHAINE AUTOMATISEE en RANDOM ACCESS AVEC CONNEXION AVEC LE SIL BI-DIRECTIONNELLE, ETIQUETTE ADAPTEES | HEPATITE B, PCR TEMPS REEL DETECTION ET QUANTIFICATION AVEC EXTRACTION, CE-IVD | TEST | TEST | 1200
LG13A000 | Consommables & réactifs | 18612 | 436 | 2 | HEPATITE B, HEPATITE C ,VIH-1, SARS-CoV-2, QUADRIPLEXE GRIPPE A/B/VRS/SARS-CoV-2, CMV PAR PCR TEMPS REEL AVEC MISE A DISPOSITION DE CHAINE AUTOMATISEE en RANDOM ACCESS AVEC CONNEXION AVEC LE SIL BI-DIRECTIONNELLE, ETIQUETTE ADAPTEES | HEPATITE C, RT-PCR TEMPS REEL DETECTION ET QUANTIFICATION AVEC EXTRACTION, CE-IVD | TEST | TEST | 900
LG13A000 | Consommables & réactifs | 18612 | 436 | 3 | HEPATITE B, HEPATITE C ,VIH-1, SARS-CoV-2, QUADRIPLEXE GRIPPE A/B/VRS/SARS-CoV-2, CMV PAR PCR TEMPS REEL AVEC MISE A DISPOSITION DE CHAINE AUTOMATISEE en RANDOM ACCESS AVEC CONNEXION AVEC LE SIL BI-DIRECTIONNELLE, ETIQUETTE ADAPTEES | VIH-1, RT-PCR TEMPS REEL, QUANTITATIVE SUR PLASMA ET QUALITATIVE SUR SERUM AVEC EXTRACTION, CE-IVD | TEST | TEST | 2200
LG13A000 | Consommables & réactifs | 18612 | 436 | 4 | HEPATITE B, HEPATITE C ,VIH-1, SARS-CoV-2, QUADRIPLEXE GRIPPE A/B/VRS/SARS-CoV-2, CMV PAR PCR TEMPS REEL AVEC MISE A DISPOSITION DE CHAINE AUTOMATISEE en RANDOM ACCESS AVEC CONNEXION AVEC LE SIL BI-DIRECTIONNELLE, ETIQUETTE ADAPTEES | SARS-CoV-2/GRIPPE A/B/VRSPCR TEMPS REEL MULTIPLEXE AVEC EXTRACTION, CE-IVD | TEST | TEST | 5000
LG13A000 | Consommables & réactifs | 18612 | 436 | 5 | HEPATITE B, HEPATITE C ,VIH-1, SARS-CoV-2, QUADRIPLEXE GRIPPE A/B/VRS/SARS-CoV-2, CMV PAR PCR TEMPS REEL AVEC MISE A DISPOSITION DE CHAINE AUTOMATISEE en RANDOM ACCESS AVEC CONNEXION AVEC LE SIL BI-DIRECTIONNELLE, ETIQUETTE ADAPTEES | CMV PCR TEMPS REEL DETECTION ET QUANTIFICATION VALIDEE SUR SANG TOTAL, AVEC EXTRACTION CE-IVD | TEST | TEST | 7000
LG13A000 | Consommables & réactifs | 18612 | 436 | PSE 1 non obligatoire | HEPATITE B, HEPATITE C ,VIH-1, SARS-CoV-2, QUADRIPLEXE GRIPPE A/B/VRS/SARS-CoV-2, CMV PAR PCR TEMPS REEL AVEC MISE A DISPOSITION DE CHAINE AUTOMATISEE en RANDOM ACCESS AVEC CONNEXION AVEC LE SIL BI-DIRECTIONNELLE, ETIQUETTE ADAPTEES | EBVPCR TEMPS REEL DETECTION ET QUANTIFICATION VALIDEE SUR SANG TOTAL, CE-IVD
LG13A000 | Consommables & réactifs | 18612 | 436 | PSE 2 non obligatoire | HEPATITE B, HEPATITE C ,VIH-1, SARS-CoV-2, QUADRIPLEXE GRIPPE A/B/VRS/SARS-CoV-2, CMV PAR PCR TEMPS REEL AVEC MISE A DISPOSITION DE CHAINE AUTOMATISEE en RANDOM ACCESS AVEC CONNEXION AVEC LE SIL BI-DIRECTIONNELLE, ETIQUETTE ADAPTEES | SARS-CoV-2 PCR TEMPS REEL AVEC EXTRACTION, CE-IVD
LG13A000 | Consommables & réactifs | 18612 | 436 | PSE 3 non obligatoire | HEPATITE B, HEPATITE C ,VIH-1, SARS-CoV-2, QUADRIPLEXE GRIPPE A/B/VRS/SARS-CoV-2, CMV PAR PCR TEMPS REEL AVEC MISE A DISPOSITION DE CHAINE AUTOMATISEE en RANDOM ACCESS AVEC CONNEXION AVEC LE SIL BI-DIRECTIONNELLE, ETIQUETTE ADAPTEES | HSV-1, HSV-2, VZV PCR EN TEMPS REEL MULTIPLEX CE/IVD FOURNI AVEC CONTROLES INTERNE VALIDANT L'EXTRACTION
LG13A000 | Consommables & réactifs | 18612 | 436 | PSE 4 non obligatoire | HEPATITE B, HEPATITE C ,VIH-1, SARS-CoV-2, QUADRIPLEXE GRIPPE A/B/VRS/SARS-CoV-2, CMV PAR PCR TEMPS REEL AVEC MISE A DISPOSITION DE CHAINE AUTOMATISEE en RANDOM ACCESS AVEC CONNEXION AVEC LE SIL BI-DIRECTIONNELLE, ETIQUETTE ADAPTEES | CMV PCR TEMPS REEL DETECTION ET QUANTIFICATION VALIDEE SUR PLASMA, CE-IVD
LG13A000 | Consommables & réactifs | 18612 | 436 | PSE 5 non obligatoire | HEPATITE B, HEPATITE C ,VIH-1, SARS-CoV-2, QUADRIPLEXE GRIPPE A/B/VRS/SARS-CoV-2, CMV PAR PCR TEMPS REEL AVEC MISE A DISPOSITION DE CHAINE AUTOMATISEE en RANDOM ACCESS AVEC CONNEXION AVEC LE SIL BI-DIRECTIONNELLE, ETIQUETTE ADAPTEES | HPV DETECTION ET GENOTYPAGE PAR PCR EN TEMPS REEL MULTIPLEXE DES GROUPES 16, 18, 45, A, B ET CONTRÔLE CELLULAIRE AVEC EXTRACTION, CE / VALIDÉ THINPREP, SUREPATH
LG13A000 | Consommables & réactifs | 18612 | 436 | PSE 6 non obligatoire | HEPATITE B, HEPATITE C ,VIH-1, SARS-CoV-2, QUADRIPLEXE GRIPPE A/B/VRS/SARS-CoV-2, CMV PAR PCR TEMPS REEL AVEC MISE A DISPOSITION DE CHAINE AUTOMATISEE en RANDOM ACCESS AVEC CONNEXION AVEC LE SIL BI-DIRECTIONNELLE, ETIQUETTE ADAPTEES | PATHOGENES INFECTIONS SEXUELLEMENT TRANSMISSIBLES KIT PCR EN TEMPS REEL MULTIPLEX CE CHLAMYDIA TRACHOMATIS, NEISSERIA GONORRHOEAE, MYCOPLASMA GENITALIUM, TRICHOMONAS VAGINALIS : DETECTIONN INCLUANT UN CONTROLE CELLULAIRE, UN CONTROLE INTERNE ET VALIDE SUR URINES ET ECOUVILLONS GENITAUX
LG13A000 | Consommables & réactifs | 18612 | 437 | 1 | PROTOZOAIRES (Cryptosporides, Entamoeba histolytica) ET MICROSPORIDIES : PCR EN TEMPS REEL SUR SELLES VALIDEE SUR THERMOCYCLEUR Applied 7500 ou QS5 OU Biorad CFX 96 ou Opus | PROTOZOAIRES (Cryptosporides, Entamoeba histolytica) ET MICROSPORIDIES : PCR EN TEMPS REEL SUR SELLES VALIDEE SUR THERMOCYCLEUR Applied 7500 OU QS5 OU Biorad CFX 96 OU Opus | TEST | 24 tests | 24
LG13A000 | Consommables & réactifs | 18612 | 438 | 1 | KIT PURIFICATION POUR PRODUIT DE SEQUENCAGE OBTENUS AVEC BIG DYE TERMINATOR SEQUENCING AVEC COLONNES A REHYDRATER | KIT PURIFICATION POUR PRODUIT DE SEQUENCAGE OBTENUS AVEC BIG DYE TERMINATOR SEQUENCING AVEC COLONNES A REHYDRATER | KIT | 250 KITS | 3750
LG13A000 | Consommables & réactifs | 18612 | 439 | 1 | HUMAN COT-1 DNA POUR CGH ARRAY, KIT DE RT-PCR EN POINT FINAL | HUMAN COT-1 DNA POUR CGH ARRAY | MG | 625mg | 4375 MG
LG13A000 | Consommables & réactifs | 18612 | 439 | 2 | HUMAN COT-1 DNA POUR CGH ARRAY, KIT DE RT-PCR EN POINT FINAL | KIT DE RT-PCR EN POINT FINAL ONE STEP AVEC RT DE HAUT RENDEMENT ET FIDELITE, ET TAQ POLYMERASE DE HAUTE FIDELITE (Application détection des mutations de résistance au VIH par séquençage) | Réaction | Unité | 100
LG13A000 | Consommables & réactifs | 18612 | 440 | 1 | CMV, EBV, ADENOVIRUS, HSV1/HSV2/VZV, PARVOVIRUS B19, BKV, HHV6, VHE, ENTEROVIRUS, ARBOVIRUS (CHIKV, DENV, ZIKV) : FOURNITURE DES TROUSSES DE PCR EN TEMPS REEL CAPTIVES D'UN AUTOMATE VALIDE SUR SANG TOTAL ET AUTRES MATRICES AVEC UNE AUTOMATISATION COMPLETE A PARTIR DU TUBE PRIMAIRE, AUTOMATE FAISANT EXTRACTION ET DISTRIBUTION DES PLAQUES (ou 2) ET 2 OU 3 THERMOCYUCLEURS. OFFRE EN MISE A DISPOSITION | ENTEROVIRUS DETECTION RT-PCR QUALITATIVE CE/IVD AVEC EXTRACTION, VALIDE SUR LCS, SELLES ET AUTRES MATRICES, FOURNI AVEC CONTRÔLE INTERNE VALIDANT L'EXTRACTION | TEST | TEST | 1200
LG13A000 | Consommables & réactifs | 18612 | 440 | 2 | CMV, EBV, ADENOVIRUS, HSV1/HSV2/VZV, PARVOVIRUS B19, BKV, HHV6, VHE, ENTEROVIRUS, ARBOVIRUS (CHIKV, DENV, ZIKV) : FOURNITURE DES TROUSSES DE PCR EN TEMPS REEL CAPTIVES D'UN AUTOMATE VALIDE SUR SANG TOTAL ET AUTRES MATRICES AVEC UNE AUTOMATISATION COMPLETE A PARTIR DU TUBE PRIMAIRE, AUTOMATE FAISANT EXTRACTION ET DISTRIBUTION DES PLAQUES (ou 2) ET 2 OU 3 THERMOCYUCLEURS. OFFRE EN MISE A DISPOSITION | ADENOVIRUS DETECTION ET QUANTIFICATION PAR PCR EN TEMPS REEL CE/IVD avec EXTRACTION, VALIDEE SUR LCR, PLASMA, SANG TOTAL, URINES FOURNI AVEC GAMME DE QUANTIFICATION ET CONTROLE INTERNE VALIDANT L'EXTRACTION | TEST | TEST | 1000
LG13A000 | Consommables & réactifs | 18612 | 440 | 3 | CMV, EBV, ADENOVIRUS, HSV1/HSV2/VZV, PARVOVIRUS B19, BKV, HHV6, VHE, ENTEROVIRUS, ARBOVIRUS (CHIKV, DENV, ZIKV) : FOURNITURE DES TROUSSES DE PCR EN TEMPS REEL CAPTIVES D'UN AUTOMATE VALIDE SUR SANG TOTAL ET AUTRES MATRICES AVEC UNE AUTOMATISATION COMPLETE A PARTIR DU TUBE PRIMAIRE, AUTOMATE FAISANT EXTRACTION ET DISTRIBUTION DES PLAQUES (ou 2) ET 2 OU 3 THERMOCYUCLEURS. OFFRE EN MISE A DISPOSITION | BK VIRUS PCR EN TEMPS REEL, KIT CE/IVD DETECTION ET QUANTIFICATION VALIDEE SUR PLASMA et URINES FOURNI AVEC GAMME DE QUANTIFICATION ET CONTROLE INTERNE VALIDANT L'EXTRACTION | TEST | TEST | 2500
LG13A000 | Consommables & réactifs | 18612 | 440 | 4 | CMV, EBV, ADENOVIRUS, HSV1/HSV2/VZV, PARVOVIRUS B19, BKV, HHV6, VHE, ENTEROVIRUS, ARBOVIRUS (CHIKV, DENV, ZIKV) : FOURNITURE DES TROUSSES DE PCR EN TEMPS REEL CAPTIVES D'UN AUTOMATE VALIDE SUR SANG TOTAL ET AUTRES MATRICES AVEC UNE AUTOMATISATION COMPLETE A PARTIR DU TUBE PRIMAIRE, AUTOMATE FAISANT EXTRACTION ET DISTRIBUTION DES PLAQUES (ou 2) ET 2 OU 3 THERMOCYUCLEURS. OFFRE EN MISE A DISPOSITION | ERYTHROVIRUS B19 DETECTION ET QUANTIFICATION PAR PCR EN TEMPS REEL CE/IVD FOURNI AVEC GAMME DE QUANTIFICATION ET CONTROLE INTERNE VALIDANT L'EXTRACTION | TEST | TEST | 700
LG13A000 | Consommables & réactifs | 18612 | 440 | 5 | CMV, EBV, ADENOVIRUS, HSV1/HSV2/VZV, PARVOVIRUS B19, BKV, HHV6, VHE, ENTEROVIRUS, ARBOVIRUS (CHIKV, DENV, ZIKV) : FOURNITURE DES TROUSSES DE PCR EN TEMPS REEL CAPTIVES D'UN AUTOMATE VALIDE SUR SANG TOTAL ET AUTRES MATRICES AVEC UNE AUTOMATISATION COMPLETE A PARTIR DU TUBE PRIMAIRE, AUTOMATE FAISANT EXTRACTION ET DISTRIBUTION DES PLAQUES (ou 2) ET 2 OU 3 THERMOCYUCLEURS. OFFRE EN MISE A DISPOSITION | HSV-1, HSV-2, VZV DETECTION PAR PCR EN TEMPS REEL MULTIPLEX CE/IVD validée sur LCR, PRELEVEMENTS CUTANEO-MUQUEUX FOURNI AVEC CONTROLE INTERNE VALIDANT L'EXTRACTION | TEST | TEST | 2500
LG13A000 | Consommables & réactifs | 18612 | 440 | 6 | CMV, EBV, ADENOVIRUS, HSV1/HSV2/VZV, PARVOVIRUS B19, BKV, HHV6, VHE, ENTEROVIRUS, ARBOVIRUS (CHIKV, DENV, ZIKV) : FOURNITURE DES TROUSSES DE PCR EN TEMPS REEL CAPTIVES D'UN AUTOMATE VALIDE SUR SANG TOTAL ET AUTRES MATRICES AVEC UNE AUTOMATISATION COMPLETE A PARTIR DU TUBE PRIMAIRE, AUTOMATE FAISANT EXTRACTION ET DISTRIBUTION DES PLAQUES (ou 2) ET 2 OU 3 THERMOCYUCLEURS. OFFRE EN MISE A DISPOSITION | ZIKA VIRUS RT-PCR CE/IVD KIT VALIDE PAR LE CNR,FOURNI AVEC CONTROLE INTERNE VALIDANT L'EXTRACTION | TEST | TEST | 50
LG13A000 | Consommables & réactifs | 18612 | 440 | 7 | CMV, EBV, ADENOVIRUS, HSV1/HSV2/VZV, PARVOVIRUS B19, BKV, HHV6, VHE, ENTEROVIRUS, ARBOVIRUS (CHIKV, DENV, ZIKV) : FOURNITURE DES TROUSSES DE PCR EN TEMPS REEL CAPTIVES D'UN AUTOMATE VALIDE SUR SANG TOTAL ET AUTRES MATRICES AVEC UNE AUTOMATISATION COMPLETE A PARTIR DU TUBE PRIMAIRE, AUTOMATE FAISANT EXTRACTION ET DISTRIBUTION DES PLAQUES (ou 2) ET 2 OU 3 THERMOCYUCLEURS. OFFRE EN MISE A DISPOSITION | DENGUE VIRUS (DENV) RT-PCR CE/IVD FOURNI AVEC CONTROLE INTERNE VALIDANT L'EXTRACTION | TEST | TEST | 50
LG13A000 | Consommables & réactifs | 18612 | 440 | 8 | CMV, EBV, ADENOVIRUS, HSV1/HSV2/VZV, PARVOVIRUS B19, BKV, HHV6, VHE, ENTEROVIRUS, ARBOVIRUS (CHIKV, DENV, ZIKV) : FOURNITURE DES TROUSSES DE PCR EN TEMPS REEL CAPTIVES D'UN AUTOMATE VALIDE SUR SANG TOTAL ET AUTRES MATRICES AVEC UNE AUTOMATISATION COMPLETE A PARTIR DU TUBE PRIMAIRE, AUTOMATE FAISANT EXTRACTION ET DISTRIBUTION DES PLAQUES (ou 2) ET 2 OU 3 THERMOCYUCLEURS. OFFRE EN MISE A DISPOSITION | CHIKUNGUNYA VIRUS (CHIKV) RT-PCR CE/IVD FOURNI AVEC CONTROLE INTERNE VALIDANT L'EXTRACTION | TEST | TEST | 50
LG13A000 | Consommables & réactifs | 18612 | 440 | 9 | CMV, EBV, ADENOVIRUS, HSV1/HSV2/VZV, PARVOVIRUS B19, BKV, HHV6, VHE, ENTEROVIRUS, ARBOVIRUS (CHIKV, DENV, ZIKV) : FOURNITURE DES TROUSSES DE PCR EN TEMPS REEL CAPTIVES D'UN AUTOMATE VALIDE SUR SANG TOTAL ET AUTRES MATRICES AVEC UNE AUTOMATISATION COMPLETE A PARTIR DU TUBE PRIMAIRE, AUTOMATE FAISANT EXTRACTION ET DISTRIBUTION DES PLAQUES (ou 2) ET 2 OU 3 THERMOCYUCLEURS. OFFRE EN MISE A DISPOSITION | HHV6 KIT CE/IVD DE DETECTION ET QUANTIFICATION PAR PCR EN TEMPS REEL VALIDE SUR SANG TOTAL ET AUTRES MATRICES FOURNI AVEC GAMME DE QUANTIFICATION ET CONTROLE INTERNE VALIDANT L'EXTRACTION | TEST | TEST | 1200
LG13A000 | Consommables & réactifs | 18612 | 440 | 10 | CMV, EBV, ADENOVIRUS, HSV1/HSV2/VZV, PARVOVIRUS B19, BKV, HHV6, VHE, ENTEROVIRUS, ARBOVIRUS (CHIKV, DENV, ZIKV) : FOURNITURE DES TROUSSES DE PCR EN TEMPS REEL CAPTIVES D'UN AUTOMATE VALIDE SUR SANG TOTAL ET AUTRES MATRICES AVEC UNE AUTOMATISATION COMPLETE A PARTIR DU TUBE PRIMAIRE, AUTOMATE FAISANT EXTRACTION ET DISTRIBUTION DES PLAQUES (ou 2) ET 2 OU 3 THERMOCYUCLEURS. OFFRE EN MISE A DISPOSITION | CMV KIT CE/IVD DE DETECTION ET QUANTIFICATION PAR PCR EN TEMPS REEL VALIDE SUR SANG TOTAL, LIQUIDEs AMIOTIQUES, URINES FOURNI AVEC GAMME DE QUANTIFICATION ET CONTROLE INTERNE VALIDANT L'EXTRACTION | TEST | TEST | 3500
LG13A000 | Consommables & réactifs | 18612 | 440 | 11 | CMV, EBV, ADENOVIRUS, HSV1/HSV2/VZV, PARVOVIRUS B19, BKV, HHV6, VHE, ENTEROVIRUS, ARBOVIRUS (CHIKV, DENV, ZIKV) : FOURNITURE DES TROUSSES DE PCR EN TEMPS REEL CAPTIVES D'UN AUTOMATE VALIDE SUR SANG TOTAL ET AUTRES MATRICES AVEC UNE AUTOMATISATION COMPLETE A PARTIR DU TUBE PRIMAIRE, AUTOMATE FAISANT EXTRACTION ET DISTRIBUTION DES PLAQUES (ou 2) ET 2 OU 3 THERMOCYUCLEURS. OFFRE EN MISE A DISPOSITION | EBV kit CE/IVD DE DETECTION ET QUANTIFICATION PAR PCR EN TEMPS REEL VALIDE SUR SANG TOTAL ET AUTRES MATRICES FOURNI AVEC GAMME DE QUANTIFICATION ET CONTROLE INTERNE VALIDANT L'EXTRACTION | TEST | TEST | 4000
LG13A000 | Consommables & réactifs | 18612 | 440 | 12 | CMV, EBV, ADENOVIRUS, HSV1/HSV2/VZV, PARVOVIRUS B19, BKV, HHV6, VHE, ENTEROVIRUS, ARBOVIRUS (CHIKV, DENV, ZIKV) : FOURNITURE DES TROUSSES DE PCR EN TEMPS REEL CAPTIVES D'UN AUTOMATE VALIDE SUR SANG TOTAL ET AUTRES MATRICES AVEC UNE AUTOMATISATION COMPLETE A PARTIR DU TUBE PRIMAIRE, AUTOMATE FAISANT EXTRACTION ET DISTRIBUTION DES PLAQUES (ou 2) ET 2 OU 3 THERMOCYUCLEURS. OFFRE EN MISE A DISPOSITION | VIRUS DE L'HEPATITE E RT-PCR EN TEMPS REEL QUANTITATIVE CE/IVD FOURNI AVEC GAMME DE QUANTIFICATION ET CONTROLE INTERNE VALIDANT L'EXTRACTION | TEST | TEST | 50
LG13A000 | Consommables & réactifs | 18612 | 441 | 1 | TROUSSE DE RTPCR EN TEMPS REEL ET UNE ETAPE POUR UTILISATION AVEC SONDE HYDROLYSE TYPE TAQMAN | TROUSSE DE RTPCR EN TEMPS REEL ET UNE ETAPE AVEC ADN POLYMERASE PLATINUM POUR UTILISATION AVEC SONDE HYDROLYSE TYPE TAQMAN | Réaction | 100 REACTIONS | 100
LG13A000 | Consommables & réactifs | 18612 | 441 | PSE 1 non obligatoire | JC Virus, WNV, Herpes Virus Humain 7-8 (HHV-8), Multiplex Entérovirus/Rhinovirus/Parechovirus, Hépatite Delta, Hépatite A, Mastermix universel (mode ouvert), REACTIFS DE PURIFICATION, CONSOMMABLES, PIECES DETACHEES HORS PRESTATION, POURRONT ETRE PROPOSEES AVEC CONNEXION BI-DIRECTIONNELLE AU SIL | JC Virus, WNV, Herpes Virus Humain 7-8 (HHV-8), Multiplex Entérovirus/Rhinovirus/Parechovirus, Hépatite Delta, Hépatite A, Mastermix universel (mode ouvert), REACTIFS DE PURIFICATION, CONSOMMABLES, PIECES DETACHEES HORS PRESTATION, POURRONT ETRE PROPOSEES AVEC CONNEXION BI-DIRECTIONNELLE AU SIL
LG13A000 | Consommables & réactifs | 18612 | 442 | 1 | HIV: PCR TEMPS REEL QUANTITATIVE ADN PROVIRAL HIV (kit de quantification) validée par CNR HIV | HIV: PCR TEMPS REEL QUANTITATIVE ADN PROVIRAL HIV (kit de quantification) VALIDEE PAR CNR HIV | TEST | TEST | 300
LD10A000 | Consommables & réactifs | 18612 | 443 | 1 | CONTROLE D'EXTRACTION ET D'INHIBITION PAR TECHNIQUE PCR TEMPS REEL AVEC MIX D'AMPLIFICATION | CONTRÔLE D'EXTRACTION ET D'INHIBITION D' ARN PAR TECHNIQUE PCR TEMPS REEL AVEC MIX D'AMPLIFICATION | CONTROLE | 100 CONTROLES | 400
LD10A000 | Consommables & réactifs | 18612 | 443 | 2 | CONTROLE D'EXTRACTION ET D'INHIBITION PAR TECHNIQUE PCR TEMPS REEL AVEC MIX D'AMPLIFICATION | CONTRÔLE D'EXTRACTION ET D'INHIBITION D'ADN PAR TECHNIQUE PCR TEMPS REEL AVEC MIX D'AMPLIFICATION | CONTROLE | 100 CONTROLES | 400
LD10A000 | Consommables & réactifs | 18612 | 444 | 1 | KIT DE CONVERSION AU BISULFITE ET KIT DE PURIFICATION ET DE CONCENTRATION D'ADN, COLORANT FLUORESCENT POUR VISUALISATION DES ACIDES NUCLEIQUES EN GEL DE POLYACRYLAMIDE TYPE GELSTAR NUCLEIC ACID STAIN | KIT DE METHYLATION D'ADN | Réaction | 200 réactions | 600
LD10A000 | Consommables & réactifs | 18612 | 444 | 2 | KIT DE CONVERSION AU BISULFITE ET KIT DE PURIFICATION ET DE CONCENTRATION D'ADN, COLORANT FLUORESCENT POUR VISUALISATION DES ACIDES NUCLEIQUES EN GEL DE POLYACRYLAMIDE TYPE GELSTAR NUCLEIC ACID STAIN | KIT DE PURIFICATION ET DE CONCENTRATION D'ADN, VOLUME D'ELUTION MINIMUM DE 6µl | TEST | 50 unités | 200
LD10A000 | Consommables & réactifs | 18612 | 444 | 3 | KIT DE CONVERSION AU BISULFITE ET KIT DE PURIFICATION ET DE CONCENTRATION D'ADN, COLORANT FLUORESCENT POUR VISUALISATION DES ACIDES NUCLEIQUES EN GEL DE POLYACRYLAMIDE TYPE GELSTAR NUCLEIC ACID STAIN | COLORANT FLUORESCENT POUR VISUALISATION DES ACIDES NUCLEIQUES EN GEL DE POLYACRYLAMIDE TYPE GELSTAR NUCLEIC ACID STAIN (Détection des quantités d'ADN à partir de 20 pg et à partir de 3 ng pour de l'ARN) | µL | 2X250µL | 1000
LG13A000 | Consommables & réactifs | 18612 | 445 | 1 | PCR TEMPS REEL POUR LE TYPAGE DES MENINGOCOQUES (Types A, B, C, Y et W135) | PCR TEMPS REEL POUR LE TYPAGE DES MENINGOCOQUES (Types A, B, C, Y et W135) | TEST | TEST | 30
LG13A000 | Consommables & réactifs | 18612 | 446 | 1 | PATHOGENES INFECTIEUX RESPIRATOIRES, SEXUELLEMENT TRANSMISSIBLES, GASTRO-INTESTINAUX HELICOBACTER PYLORI KITS PCR EN TEMPS REEL MULTIPLEX CE/IDV, AVEC MAD D'AUTOMATES D'EXTRACTION ET DISTRIBUTION ET DE THERMOCYCLEURS, CONNEXION SIL BIDIRECTIONNELLE, REACTIF EXTRACTION ARN TECHNIQUE DE CHOMCZYNSKI | HPV DETECTION ET GENOTYPAGE PRECIS PAR PCR EN TEMPS REEL MULTIPLEX DES GENOTYPES A HAUT RISQUE POUR DEPISTAGE CANCER COL UTERUS VALIDE SUR LBC Preservcyt Thinprep ET AUTOPRELEVEMENTS, AVEC CI CELLULAIRE | TEST | TEST | 3000
LG10A000 | Consommables & réactifs | 18612 | 446 | 2 | PATHOGENES INFECTIEUX RESPIRATOIRES, SEXUELLEMENT TRANSMISSIBLES, GASTRO-INTESTINAUX HELICOBACTER PYLORI KITS PCR EN TEMPS REEL MULTIPLEX CE/IDV, AVEC LOCATION OU MAD D'AUTOMATES D'EXTRACTION ET DISTRIBUTION ET DE THERMOCYCLEURS, CONNEXION SIL BIDIRECTIONNELLE, REACTIF EXTRACTION ARN TECHNIQUE DE CHOMCZYNSKI | PATHOGENES INFECTIONS SEXUELLEMENT TRANSMISSIBLES KIT PCR EN TEMPS REEL MULTIPLEX CE/IDV INCLUANT CHLAMYDIA TRACHOMATIS, NEISSERIA GONORRHOEOAE, MYCOPLASMA GENITALIUM, TRICHOMONAS VAGINALIS ET AUTRES MYCOPLASMES URO-GENITAUX (MH, UU, UP) (Quantification possible) : DETECTION INCLUANT CONTROLE INTERNE VALIDANT L'EXTRACTION, VALIDE SUR URINE ET ECOUVILLONS GENTINAUX | TEST | TEST | 8500
LG13A000 | Consommables & réactifs | 18612 | 446 | 3 | PATHOGENES INFECTIEUX RESPIRATOIRES, SEXUELLEMENT TRANSMISSIBLES, GASTRO-INTESTINAUX HELICOBACTER PYLORI KITS PCR EN TEMPS REEL MULTIPLEX CE/IDV, AVEC LOCATION OU MAD D'AUTOMATES D'EXTRACTION ET DISTRIBUTION ET DE THERMOCYCLEURS, CONNEXION SIL BIDIRECTIONNELLE, REACTIF EXTRACTION ARN TECHNIQUE DE CHOMCZYNSKI | PATHOGENES PATHOGENES RESPIRATOIRES PAR PCR EN TEMPS REEL MULTIPLEX INCLUANT INFLUENZA A et B, VRS,METAPNEUMOVIRUS, PARAINFLUENZA VIRUS (1,2,3,4), ENTEROVIRUS, RHINOVIRUS, ADENOVIRUS, CORONAVIRUS INCLUANT ET DIFFERENCIANT LE le SARS-CoV-2 et C, PNEUMONIAE M, PNEUMONIAE B, PERTUSSIS, B PARAPERTUSSIS ET L PNUMOPHILA, CONDITIONNEMENT DE 100 TESTS SAUF PANEL BACTERIES (25 tests) | TEST | TEST | 6000 points par panel viral 2500 points panel BACTERIES
LG10A000 | Consommables & réactifs | 18612 | 446 | 4 | PATHOGENES INFECTIEUX RESPIRATOIRES, SEXUELLEMENT TRANSMISSIBLES, GASTRO-INTESTINAUX HELICOBACTER PYLORI KITS PCR EN TEMPS REEL MULTIPLEX CE/IDV, AVEC LOCATION OU MAD D'AUTOMATES D'EXTRACTION ET DISTRIBUTION ET DE THERMOCYCLEURS, CONNEXION SIL BIDIRECTIONNELLE, REACTIF EXTRACTION ARN TECHNIQUE DE CHOMCZYNSKI | PATHOGENES GASTRO INTESTINAUX EN PCR MULTIPLEX PANEL BACTERIO (Salmonella, Campylobacter, Yersinia, Shigella , Clostridum difficile toxinogène , E coli O157H7 et Shigatoxines 1 et 2) ET PANEL VIRUS | TEST | TEST | 3000
LG13A000 | Consommables & réactifs | 18612 | 446 | 5 | PATHOGENES INFECTIEUX RESPIRATOIRES, SEXUELLEMENT TRANSMISSIBLES, GASTRO-INTESTINAUX HELICOBACTER PYLORI KITS PCR EN TEMPS REEL MULTIPLEX CE/IDV, AVEC LOCATION OU MAD D'AUTOMATES D'EXTRACTION ET DISTRIBUTION ET DE THERMOCYCLEURS, CONNEXION SIL BIDIRECTIONNELLE, REACTIF EXTRACTION ARN TECHNIQUE DE CHOMCZYNSKI | HPV DETECTION ET GENOTYPAGE PRECIS DES HPV HR et BR PAR PCR EN TEMPS REEL MULTIPLEX VALIDEE SUR LBC Preservcyt Thinprep ET eNAT | TEST | TEST | 50
LG10A000 | Consommables & réactifs | 18612 | 446 | 6 | PATHOGENES INFECTIEUX RESPIRATOIRES, SEXUELLEMENT TRANSMISSIBLES, GASTRO-INTESTINAUX HELICOBACTER PYLORI KITS PCR EN TEMPS REEL MULTIPLEX CE/IDV, AVEC LOCATION OU MAD D'AUTOMATES D'EXTRACTION ET DISTRIBUTION ET DE THERMOCYCLEURS, CONNEXION SIL BIDIRECTIONNELLE, REACTIF EXTRACTION ARN TECHNIQUE DE CHOMCZYNSKI | HELICOBACTER PYLORI PCR TEMPS REEL DE DETECTION ET DE RECHERCHE DES MUTATIONS CONFERANT LA RESISTANCE A LA CLARITHROMYCINE | TEST | unité | 1500
LD10A000 | Consommables & réactifs | 18612 | 446 | 7 | PATHOGENES INFECTIEUX RESPIRATOIRES, SEXUELLEMENT TRANSMISSIBLES, GASTRO-INTESTINAUX HELICOBACTER PYLORI KITS PCR EN TEMPS REEL MULTIPLEX CE/IDV, AVEC LOCATION OU MAD D'AUTOMATES D'EXTRACTION ET DISTRIBUTION ET DE THERMOCYCLEURS, CONNEXION SIL BIDIRECTIONNELLE, REACTIF EXTRACTION ARN TECHNIQUE DE CHOMCZYNSKI | REACTIF EXTRACTION ARN TECHNIQUE CHOMCZYNSKI. REACTIF PRÊT A L'EMPLOI PERMETTANT L'ISOLEMENT SIMULTANE DES ARN, ADN ET PROTEINES TOTAUX A PARTIR DE TISSUS OU DE CELLULES D'ORIGINE HUMAINE, ANIMAL, VEGETAL, BACTERIENNE, OU LEVURES | ML | 100ML | 200ML
LG13A000 | Consommables & réactifs | 18612 | 446 | PSE 1 non obligatoire | PATHOGENES INFECTIEUX RESPIRATOIRES, SEXUELLEMENT TRANSMISSIBLES, GASTRO-INTESTINAUX HELICOBACTER PYLORI KITS PCR EN TEMPS REEL MULTIPLEX CE/IDV, AVEC LOCATION OU MAD D'AUTOMATES D'EXTRACTION ET DISTRIBUTION ET DE THERMOCYCLEURS, CONNEXION SIL BIDIRECTIONNELLE, REACTIF EXTRACTION ARN TECHNIQUE DE CHOMCZYNSKI | VIRUS DE L'HEPATITE E RT-PCR EN TEMPS REEL QUANTITATIVE CE/IVD DETECTANT TOUS LES GENOTYPES
LG10A000 | Consommables & réactifs | 18612 | 447 | 1 | COXIELLA BURNETII KIT DE DETECTION EN PCR TEMPS REEL | COXIELLA BURNETII KIT DE DETECTION EN PCR TEMPS REEL | TEST | TEST | 50
LD10A000 | Consommables & réactifs | 18612 | 448 | 1 | TAQ DNA POLYMERASE HOT START (Thermus aquaticus) | TAQ DNA POLYMERASE HOT START (Thermus aquaticus) | 200 UNITES/ML | 200 UNITES/ML | 1
LD10A000 | Consommables & réactifs | 18612 | 449 | 1 | RESINE , REACTIFS ET CONSOMMABLES POUR PCR DIGITALE COMPATIBLES AVEC QX-200 ET/OU QX-600 | DG8 Cartridge ddPCR (1x24) | Unité | 24 unités | 96
LD10A000 | Consommables & réactifs | 18612 | 449 | 2 | RESINE , REACTIFS ET CONSOMMABLES POUR PCR DIGITALE COMPATIBLES AVEC QX-200 ET/OU QX-601 | DG8 Gasket dPCR (1x24) | Unité | 24 unités | 240
LD10A000 | Consommables & réactifs | 18612 | 449 | 3 | RESINE , REACTIFS ET CONSOMMABLES POUR PCR DIGITALE COMPATIBLES AVEC QX-200 ET/OU QX-602 | Droplet Generator Oil | ML | 70 Ml | 70
LD10A000 | Consommables & réactifs | 18612 | 449 | 4 | RESINE , REACTIFS ET CONSOMMABLES POUR PCR DIGITALE COMPATIBLES AVEC QX-200 ET/OU QX-603 | ddPCR Buffer control Kit (2x4.5ml) | ML | 9ML | 9
LD10A000 | Consommables & réactifs | 18612 | 449 | 5 | RESINE , REACTIFS ET CONSOMMABLES POUR PCR DIGITALE COMPATIBLES AVEC QX-200 ET/OU QX-604 | ddPCR Supermix for Probes (No dUTP) 200 réactions (2x1ml) | Réaction | 200 réactions | 400
LD10A000 | Consommables & réactifs | 18612 | 449 | 6 | RESINE , REACTIFS ET CONSOMMABLES POUR PCR DIGITALE COMPATIBLES AVEC QX-200 ET/OU QX-605 | ddPCR Supermix for Probes (No dUTP) 500 réactions (2x1ml) | Réaction | 500 réactions | 3000
LD10A000 | Consommables & réactifs | 18612 | 449 | 7 | RESINE , REACTIFS ET CONSOMMABLES POUR PCR DIGITALE COMPATIBLES AVEC QX-200 ET/OU QX-606 | ddPCR Supermix for Probes (No dUTP) 2500 réactions (5x5ml) | Réaction | 2500 réactions | 15000
LD10A000 | Consommables & réactifs | 18612 | 449 | 8 | RESINE , REACTIFS ET CONSOMMABLES POUR PCR DIGITALE COMPATIBLES AVEC QX-200 ET/OU QX-607 | ddPCR™ Multiplex Supermix 200 réactions (2 x 0.6ml) | Réaction | 200 réactions | 400
LD10A000 | Consommables & réactifs | 18612 | 449 | 9 | RESINE , REACTIFS ET CONSOMMABLES POUR PCR DIGITALE COMPATIBLES AVEC QX-200 ET/OU QX-608 | ddPCR™ Multiplex Supermix 500 réactions (5 x 0.6ml) | Réaction | 500 réactions | 500
LD10A000 | Consommables & réactifs | 18612 | 449 | 10 | RESINE , REACTIFS ET CONSOMMABLES POUR PCR DIGITALE COMPATIBLES AVEC QX-200 ET/OU QX-609 | ddPCR™ Multiplex Supermix 2500 réactions (5 x 2.5ml) | Réaction | 2500 réactions | 15000
LD10A000 | Consommables & réactifs | 18612 | 449 | 11 | RESINE , REACTIFS ET CONSOMMABLES POUR PCR DIGITALE COMPATIBLES AVEC QX-200 ET/OU QX-610 | ddPCR™ Supermix for Probes 200 réactions (2 x 1ml) | Réaction | 200 réactions | 600
LD10A000 | Consommables & réactifs | 18612 | 449 | 12 | RESINE , REACTIFS ET CONSOMMABLES POUR PCR DIGITALE COMPATIBLES AVEC QX-200 ET/OU QX-611 | ddPCR™ Supermix for Probes 500 réactions (5 x 1ml) | Réaction | 500 réactions | 4000
LD10A000 | Consommables & réactifs | 18612 | 449 | 13 | RESINE , REACTIFS ET CONSOMMABLES POUR PCR DIGITALE COMPATIBLES AVEC QX-200 ET/OU QX-612 | ddPCR™ Supermix for Probes 2500 réactions (5 x 5ml) | Réaction | 2500 réactions | 15000
LD10A000 | Consommables & réactifs | 18612 | 449 | 14 | RESINE , REACTIFS ET CONSOMMABLES POUR PCR DIGITALE COMPATIBLES AVEC QX-200 ET/OU QX-613 | ddPCR™ Supermix for Probes 5000 réactions (5 x 10ml) | Réaction | 5000 réactions | 30000
LD10A000 | Consommables & réactifs | 18612 | 449 | 15 | RESINE , REACTIFS ET CONSOMMABLES POUR PCR DIGITALE COMPATIBLES AVEC QX-200 ET/OU QX-614 | DG8™ Cartridges and Gaskets (5x24) | Unité | 120 unités | 600
LD10A000 | Consommables & réactifs | 18612 | 449 | 16 | RESINE , REACTIFS ET CONSOMMABLES POUR PCR DIGITALE COMPATIBLES AVEC QX-200 ET/OU QX-615 | ddPCR™ 96-Well Plates | Unité | 25 unités | 75
LD10A000 | Consommables & réactifs | 18612 | 449 | 17 | RESINE , REACTIFS ET CONSOMMABLES POUR PCR DIGITALE COMPATIBLES AVEC QX-200 ET/OU QX-616 | PCR Plate Heat Seal, foil, pierceable (x100) | Unité | 100 unités | 200
LD10A000 | Consommables & réactifs | 18612 | 449 | 18 | RESINE , REACTIFS ET CONSOMMABLES POUR PCR DIGITALE COMPATIBLES AVEC QX-200 ET/OU QX-617 | ddPCR Mutation assay FAM/Hex (200 réactions) | Réaction | 200 réactions | 800
LD10A000 | Consommables & réactifs | 18612 | 449 | 19 | RESINE , REACTIFS ET CONSOMMABLES POUR PCR DIGITALE COMPATIBLES AVEC QX-200 ET/OU QX-618 | Prime PCR ddPCR Copy Number Assay FAM (200 réactions) | Réaction | 200 réactions | 800
LD10A000 | Consommables & réactifs | 18612 | 449 | 20 | RESINE , REACTIFS ET CONSOMMABLES POUR PCR DIGITALE COMPATIBLES AVEC QX-200 ET/OU QX-619 | Prime PCR ddPCR Copy Number Assay Hex (200 réactions) | Réaction | 200 réactions | 800
LD10A000 | Consommables & réactifs | 18612 | 449 | 21 | RESINE , REACTIFS ET CONSOMMABLES POUR PCR DIGITALE COMPATIBLES AVEC QX-200 ET/OU QX-620 | ddPCR KRAS G12/G13 Scr Kit (200 réactions) | Réaction | 200 réactions | 400
LD10A000 | Consommables & réactifs | 18612 | 449 | 22 | RESINE , REACTIFS ET CONSOMMABLES POUR PCR DIGITALE COMPATIBLES AVEC QX-200 ET/OU QX-621 | ddPCR EGFR Exon 19 Deletions Screening Kit (200 réactions) | Réaction | 200 réactions | 200
LD10A000 | Consommables & réactifs | 18612 | 449 | 23 | RESINE , REACTIFS ET CONSOMMABLES POUR PCR DIGITALE COMPATIBLES AVEC QX-200 ET/OU QX-622 | ddPCR Microsatellite Instability (MSI) Kit | Réaction | 200 réactions | 200
LD10A000 | Consommables & réactifs | 18612 | 449 | 24 | RESINE , REACTIFS ET CONSOMMABLES POUR PCR DIGITALE COMPATIBLES AVEC QX-200 ET/OU QX-623 | ddPLEX ESR1 Mutation Detection Kit | Réaction | 120 réactions | 120
LD10A000 | Consommables & réactifs | 18612 | 449 | 25 | RESINE , REACTIFS ET CONSOMMABLES POUR PCR DIGITALE COMPATIBLES AVEC QX-200 ET/OU QX-624 | ddPLEX ESR1 Mutation Detection Assay | Réaction | 120 réactions | 120
LD10A000 | Consommables & réactifs | 18612 | 449 | 26 | RESINE , REACTIFS ET CONSOMMABLES POUR PCR DIGITALE COMPATIBLES AVEC QX-200 ET/OU QX-625 | ddPLEX ESR1 Positive Control | Réaction | 12 réactions | 12
LD10A000 | Consommables & réactifs | 18612 | 449 | 27 | RESINE , REACTIFS ET CONSOMMABLES POUR PCR DIGITALE COMPATIBLES AVEC QX-200 ET/OU QX-626 | DdPCR Droplet Reader Oil (2X1L) | L | 2 litres | 2
LD10A000 | Consommables & réactifs | 18612 | 449 | 28 | RESINE , REACTIFS ET CONSOMMABLES POUR PCR DIGITALE COMPATIBLES AVEC QX-200 ET/OU QX-627 | RESINE DESIONISANTE AG 501-X8 AVEC DYE INDICATEUR DE LA CAPACITE D'ECHANGE | G | 100G | 200
LD10A000 | Consommables & réactifs | 18612 | 450 | 1 | PROTEINASE K PRETE A L'EMPLOI 20 MG/ML | PROTEINASE K PRETE A L'EMPLOI 20 MG/ML | ML | 10X1ML | 120
LD10A000 | Consommables & réactifs | 18612 | 451 | 1 | KIT UTILISANT LA TECHNOLOGIE AMP POUR LA RECHERCHER DE TRANSCRITS DE FUSION / SNV A PARTIR D'ARN + BARCODES MOLECULAIRES UTILISABLES AVEC LES KITS AMP + OLIGONUCLEOTIDES MODIFIES ET NON MODIFIES LYOPHILISES OU EN SOLUTION (TE OUH2O) EN TUBE OU EN PLAQUE (liste exhaustive à fournir) | KIT POUR LA RECHERCHE PAR SEQUENCAGE AU DEBIT DE TRANSCRITS DE FUSION /SNV A PARTIR D'ARN UTILISANT LA TECHNOLOGIE AMP (liste exhaustive à fournir) | Réaction | 8 réactions | 600
LD10A000 | Consommables & réactifs | 18612 | 451 | 2 | KIT UTILISANT LA TECHNOLOGIE AMP POUR LA RECHERCHER DE TRANSCRITS DE FUSION / SNV A PARTIR D'ARN + BARCODES MOLECULAIRES UTILISABLES AVEC LES KITS AMP + OLIGONUCLEOTIDES MODIFIES ET NON MODIFIES LYOPHILISES OU EN SOLUTION (TE OUH2O) EN TUBE OU EN PLAQUE (liste exhaustive à fournir) | OLIGONUCLEOTIDES MODIFIES ET NON MODIFIES LYOPHILISES OU EN SOLUTION (TE OU H2O) EN TUBE OU EN PLAQUE AVEC PURIFICATION (type HPLC et autres) | Base non modifiée | unité | 15000
LD10A000 | Consommables & réactifs | 18612 | 451 | 3 | KIT UTILISANT LA TECHNOLOGIE AMP POUR LA RECHERCHER DE TRANSCRITS DE FUSION / SNV A PARTIR D'ARN + BARCODES MOLECULAIRES UTILISABLES AVEC LES KITS AMP + OLIGONUCLEOTIDES MODIFIES ET NON MODIFIES LYOPHILISES OU EN SOLUTION (TE OUH2O) EN TUBE OU EN PLAQUE (liste exhaustive à fournir) | BARCODES MOLECULAIRES A1 A A48 POUR KIT DE RECHERCHE DE TRANSCRIT DE FUSION /SNV A PARTIR D'ARN POUR SEQUENCAGE SUR SEQUENCEUR ILLUMINA (liste exhaustive à fournir) | Réaction | 8 réactions | 600
LD10A000 | Consommables & réactifs | 18612 | 452 | 1 | AGAROSE POUR BIOLOGIE MOLECULAIRE ET AGAROSE LOW MELTING POUR BIOLOGIE MOLECULAIRE | AGAROSE ULTRAPURE POUR BIOLOGIE MOLECULAIRE | 500G | 500G | 1
LD10A000 | Consommables & réactifs | 18612 | 452 | 2 | AGAROSE POUR BIOLOGIE MOLECULAIRE ET AGAROSE LOW MELTING POUR BIOLOGIE MOLECULAIRE | AGAROSE LOW MELTING POUR BIOLOGIE MOLECULAIRE | 100 G | 100 G | 1
LD10A000 | Consommables & réactifs | 18612 | 453 | 1 | AMPLI TAQ GOLD PCR MASTER MIX 2X | AMPLI TAQ GOLD PCR MASTER MIX 2X | Réaction | 200 REACTIONS | 400 Réactions
LG12A000 | Consommables & réactifs | 18612 | 454 | 1 | ASPERGILLUS/MUCORALES PCR EN TEMPS REEL SUR PRELEVEMENTS RESPIRATOIRES, BIOPSIE ET SERUM TECHNIQUE VALIDEE SUR THERMOCYCLEUR APPLIED 7500 OU QS5 OU BIORAD CFX 96 OU OPUS | ASPERGILLUS/MUCORALES PCR EN TEMPS REEL SUR PRELEVEMENTS RESPIRATOIRES, BIOPSIE ET SERUM TECHNIQUE VALIDEE SUR THERMOCYCLEUR APPLIED 7500 OU QS5 OU BIORAD CFX 96 OU OPUS AVEC CONTRÔLE D'EXTRACTION ET D'AMPLIFICATION | TEST | 25 TESTS | 500
LG12A000 | Consommables & réactifs | 18612 | 454 | 2 | ASPERGILLUS/MUCORALES PCR EN TEMPS REEL SUR PRELEVEMENTS RESPIRATOIRES, BIOPSIE ET SERUM TECHNIQUE VALIDEE SUR THERMOCYCLEUR APPLIED 7500 OU QS5 OU BIORAD CFX 96 OU OPUS | CONTROLE POSITIF POUR LA DETECTION D'ASPERGILLUS/MUCORALES PCR EN TEMPS REEL | ML | ML | 1
LG12A000 | Consommables & réactifs | 18612 | 455 | 1 | PLASMODIUM, IDENTIFICATION DE L'ESPECE PAR PCR EN TEMPS REEL VALIDEE SUR THERMOCYCLEUR Applied 7500 OU QS5 OU Biorad CFX 96 OU Opus | PLASMODIUM FALCIPARUM, P. VIVAX, P. OVALE, P. MALARIAE, IDENTIFICATION DE L'ESPECE PAR PCR EN TEMPS REEL SUR ECHANTILLON DE SANG VALIDEE SUR THERMOCYCLEUR Applied 7500 OU QS5 OU Biorad CFX 96 OU OPUS | TEST | 25 TESTS | 125
LG12A000 | Consommables & réactifs | 18612 | 456 | 1 | TOXOPLAMA GONDII PCR TEMPS REEL SUR SANG TOTAL ET LIQUIDE AMMIOTIQUE VALIDEE SUR THERMOCYCLEUR Applied 7500 OU QS5 OU Biorad CFX 96 OU Opus | TOXOPLAMA GONDII PCR TEMPS REEL SUR SANG TOTAL ET LIQUIDE AMMIOTIQUE VALIDEE SUR THERMOCYCLEUR Applied 7500 OU QS5 OU Biorad CFX 96 OU Opus | TEST | 25 TESTS | 250
LC11A000 | Consommables & réactifs | 18612 | 457 | 1 | TAQMAN PCR MASTER MIX AVEC ROX ET AMPERASE UNG - BP CLONASE II ENZYME MIX - TAQ POLYMERASE HOT START GOLD AVEC BUFFER 10X ET MgCl2 SEPARES - KIT DE TRANSCRIPTON INVERSE | LINGETTE DE NETTOYAGE OPTIQUE, N°105 WHATMAN | ML | 5ML | 20000
LD10A000 | Consommables & réactifs | 18612 | 457 | 2 | TAQMAN PCR MASTER MIX AVEC ROX ET AMPERASE UNG - BP CLONASE II ENZYME MIX - TAQ POLYMERASE HOT START GOLD AVEC BUFFER 10X ET MgCl2 SEPARES - KIT DE TRANSCRIPTON INVERSE | MELANGE ENSYMATIQUE CATALYSANT LA RECOMBINAISON IN VITRO DES PRODUITS PCR OU FRAGMENTS D’ADN CONTENANT DES SITES ATTB AVEC VECTEUR CONTENANT DES SITES ATTP (BP CLONASE II ENZYME MIX) | Réaction | 20 REACTIONS | 20 REACTIONS
LD10A000 | Consommables & réactifs | 18612 | 457 | 3 | TAQMAN PCR MASTER MIX AVEC ROX ET AMPERASE UNG - BP CLONASE II ENZYME MIX - TAQ POLYMERASE HOT START GOLD AVEC BUFFER 10X ET MgCl2 SEPARES - KIT DE TRANSCRIPTON INVERSE | TAQ POLYMERASE HOT START GOLD AVEC BUFFER 10X et MgCl2 SEPARES | Unité d'enzyme | 1000 unités d'enzyme | 15000
LD10A000 | Consommables & réactifs | 18612 | 457 | 4 | TAQMAN PCR MASTER MIX AVEC ROX ET AMPERASE UNG - BP CLONASE II ENZYME MIX - TAQ POLYMERASE HOT START GOLD AVEC BUFFER 10X ET MgCl2 SEPARES - KIT DE TRANSCRIPTON INVERSE | KIT HAUTE CAPACITE DE TRANSCRIPTON INVERSE AVEC RANDOM PRIMERS 10X, dNTP 25X, TRANSCRIPTASE INVERSE MULISCRIBE | Réaction | 200 réactions | 3600
LD10A000 | Consommables & réactifs | 18612 | 458 | 1 | SOLUTION DECONTAMINANTE TRACES D'ADN ET Dnase, TAMPON TRIS EDTA | SOLUTION DECONTAMINANTE PRETE A L'EMPLOI POUR ELIMINER LES TRACES D'ADN ET Dnase SUR LES SURFACES DE TRAVAIL | 250ML | 250ML | 48
LD10A000 | Consommables & réactifs | 18612 | 458 | 2 | SOLUTION DECONTAMINANTE TRACES D'ADN ET Dnase, TAMPON TRIS EDTA | TAMPON TRIS EDTA 1X Ph8, QUALITE BIOLOGIE MOLECULAIRE | 500ML | 500ML | 1
LD10A000 | Consommables & réactifs | 18612 | 458 | 3 | SOLUTION DECONTAMINANTE TRACES D'ADN ET DNase, TAMPON TRIS EDTA | TAMPON TRIS EDTA 1X, CONDITIONNEMENT 100ML | ML | 1X100ML | 100
LC11A000 | Consommables & réactifs | 18612 | 459 | 1 | FILTRES HOTTE COMPATIBLE ERLAB, TUBES PP 2ML, RESERVOIR STERILE 50ML, LINGETTES NETTOYAGE OPTIQUE, DESSICAN | FILTRE GF4/BE+, GF4AS, HEPA compatibles XLS392 | Unité | 1 unité | 1
LC11A000 | Consommables & réactifs | 18612 | 459 | 2 | FILTRES HOTTE COMPATIBLE ERLAB, TUBES PP 2ML, RESERVOIR STERILE 50ML, LINGETTES NETTOYAGE OPTIQUE, DESSICAN | FILM DE SCELLAGE POUR MICROPLAQUE 96 PUITS | Unité | 100 unités | 4
LC11A000 | Consommables & réactifs | 18612 | 459 | 3 | FILTRES HOTTE COMPATIBLE ERLAB, TUBES PP 2ML, RESERVOIR STERILE 50ML, LINGETTES NETTOYAGE OPTIQUE, DESSICAN | LINGETTE DE NETTOYAGE OPTIQUE, N°105 WHATMAN | Unité | 200 unités | 2
LC11A000 | Consommables & réactifs | 18612 | 459 | 4 | FILTRES HOTTE COMPATIBLE ERLAB, TUBES PP 2ML, RESERVOIR STERILE 50ML, LINGETTES NETTOYAGE OPTIQUE, DESSICAN | MICROTUBE TREFF 2ML PP CLICKFIT NATUREL VRAC | Unité | 500 unités | 2
LC11A000 | Consommables & réactifs | 18612 | 459 | 5 | FILTRES HOTTE COMPATIBLE ERLAB, TUBES PP 2ML, RESERVOIR STERILE 50ML, LINGETTES NETTOYAGE OPTIQUE, DESSICAN | LINGETTE DE NETTOYAGE OPTIQUE, N°105 WHATMAN | Unité | 625 unités | 2
LC11A000 | Consommables & réactifs | 18612 | 459 | 6 | FILTRES HOTTE COMPATIBLE ERLAB, TUBES PP 2ML, RESERVOIR STERILE 50ML, LINGETTES NETTOYAGE OPTIQUE, DESSICAN | DESSICANT 1000mL | L | 1 LITRE | 1
LD10A000 | Consommables & réactifs | 18612 | 460 | 1 | PURIFICATION ENZYMATIQUE DE PRODUIT PCR : EXONUCLEASE + PHOSPHATASE ALCALINE - ILLUSTRA EXOSTAR UNE ETAPE | PURIFICATION ENZYMATIQUE DE PRODUIT PCR : EXONUCLEASE + PHOSPHATASE ALCALINE - ILLUSTRA EXOSTAR UNE ETAPE | TEST | 500 TESTS | 5000 TESTS
LD10A000 | Consommables & réactifs | 18612 | 461 | 1 | KIT EXTRACTION ADN LIQUIDE AMNIOTIQUE SANS PHENOL | KIT EXTRACTION ADN LIQUIDE AMNIOTIQUE SANS PHENOL | EXTRACTIONS | 50 EXTRACTIONS | 150 EXTRACTIONS
LD10A000 | Consommables & réactifs | 18612 | 462 | 1 | AGAROSE 3-1 HAUTE RESOLUTION | AGAROSE 3-1 HAUTE RESOLUTION | G | 500G | 500G
LD10A000 | Consommables & réactifs | 18612 | 463 | 1 | MARQUEUR DE MIGRATION, MARQUEUR DE TAILLE | MARQUEUR DE MIGRATION 50 pb | µG | 90µG | 180µG
LD10A000 | Consommables & réactifs | 18612 | 463 | 2 | MARQUEUR DE MIGRATION, MARQUEUR DE TAILLE | MARQUEUR DE TAILLE Phi 174/HaeIII | µG | 50µG | 350µG
LD10A000 | Consommables & réactifs | 18612 | 463 | 3 | MARQUEUR DE MIGRATION, MARQUEUR DE TAILLE | MARQUEUR DE MIGRATION 100 pb | TEST | 100 TESTS | 1000
LG10A000 | Consommables & réactifs | 18612 | 464 | 1 | BARTONELLA et COXIELLA KIT DE DETECTION EN PCR TEMPS REEL | BARTONELLA KIT DE DETECTION EN PCR TEMPS REEL | TEST | 24 TESTS | 192
LG10A000 | Consommables & réactifs | 18612 | 464 | 2 | BARTONELLA et COXIELLA KIT DE DETECTION EN PCR TEMPS REEL | COXIELLA BURNETII KIT DE DETECTION EN PCR TEMPS REEL | TEST | unité | 50
LD10A000 | Consommables & réactifs | 18612 | 465 | 1 | ENZYME DE RESTRICTION Hhal | ENZYME DE RESTRICTION Hhal | Unité | unité | 2000U
LG10A000 | Consommables & réactifs | 18612 | 466 | 1 | KIT DE DETECTION EN PCR TEMPS REEL : KINGELLA KINGAE, TROPHYREMA WHIPPLEI | KINGELLA KINGAE KIT DE DETECTION EN PCR TEMPS REEL | TEST | TEST | 30
LG10A000 | Consommables & réactifs | 18612 | 466 | 2 | KIT DE DETECTION EN PCR TEMPS REEL : KINGELLA KINGAE, TROPHYREMA WHIPPLEI | TROPHYREMA WHIPPLEI KIT DE DETECTION EN PCR TEMPS REEL | TEST | TEST | 250
LD10A000 | Consommables & réactifs | 18612 | 467 | 1 | PCR MASTERMIX FAST MULTIPLEX, TAMPON DE CHARGE | PCR MASTERMIX FAST MULTIPLEX AVEC HOTSTART FAST DNA POLYMERASE, TAMPON DE REACTION, dNTPs et MgCl2 | Réaction | 100 réactions | 700 réactions
LD10A000 | Consommables & réactifs | 18612 | 467 | 2 | PCR MASTERMIX FAST MULTIPLEX, TAMPON DE CHARGE | TAMPON DE CHARGE 6X POUR MIGRATION EN GEL D'AGAROSE AVEC BLEU DE BROMOPHENOL | ML | 11xML | 1
LD10A000 | Consommables & réactifs | 18612 | 468 | 1 | SYSTEME D'ANALYSE DES MSI, PLASMIDE POUR CLONAGE, REACTIFS DE CALIBRATION SEQUENCEUR, SOLUTION DE LYSE DES GLOBULES ROUGES, REACTIFS ET CONSOMMABLES POUR DOSAGE ARN / ADN COMPATIBLES APPAREIL QUANTUS, KIT EXTRACTION ARN/ADN COMPATIBLE MAXWELL | KIT DE RECHERCHE D'INSTABILIT2 DES MICROSATELLITES PAR ANALYSE DE FRAGMENTS (Marqueurs NR21/NR24/Mono-27/Bat24/Bat25) | TEST | 100 TESTS | 1800
LD10A000 | Consommables & réactifs | 18612 | 468 | 2 | SYSTEME D'ANALYSE DES MSI, PLASMIDE POUR CLONAGE, REACTIFS DE CALIBRATION SEQUENCEUR, SOLUTION DE LYSE DES GLOBULES ROUGES, REACTIFS ET CONSOMMABLES POUR DOSAGE ARN / ADN COMPATIBLES APPAREIL QUANTUS, KIT EXTRACTION ARN/ADN COMPATIBLE MAXWELL | PLASMIDE ADAPTE POUR LE CLONAGE DE PRODUIS PCR DE DIFFERENTES TAILLES AVEC SITE ECOR1 NOT1 ( P GEMT ) | TEST | 20 TESTS | 80
LD10A000 | Consommables & réactifs | 18612 | 468 | 3 | SYSTEME D'ANALYSE DES MSI, PLASMIDE POUR CLONAGE, REACTIFS DE CALIBRATION SEQUENCEUR, SOLUTION DE LYSE DES GLOBULES ROUGES, REACTIFS ET CONSOMMABLES POUR DOSAGE ARN / ADN COMPATIBLES APPAREIL QUANTUS, KIT EXTRACTION ARN/ADN COMPATIBLE MAXWELL | REACTIFS DE CALIBRATION COMPATIBLES AVEC SEQUENCEURS Applied Biosystems® 3130, 3130xl, 3500 and 3500xL | TEST | 5 TESTS | 25
LD10A000 | Consommables & réactifs | 18612 | 468 | 4 | SYSTEME D'ANALYSE DES MSI, PLASMIDE POUR CLONAGE, REACTIFS DE CALIBRATION SEQUENCEUR, SOLUTION DE LYSE DES GLOBULES ROUGES, REACTIFS ET CONSOMMABLES POUR DOSAGE ARN / ADN COMPATIBLES APPAREIL QUANTUS, KIT EXTRACTION ARN/ADN COMPATIBLE MAXWELL | QUANTIFLUOR KITS DE DOSAGE ADN ET ARN ADAPTES AU FLUORIMETRE QUANTUS ( liste exhaustive ) | TEST | TEST | 50
LD10A000 | Consommables & réactifs | 18612 | 468 | 5 | SYSTEME D'ANALYSE DES MSI, PLASMIDE POUR CLONAGE, REACTIFS DE CALIBRATION SEQUENCEUR, SOLUTION DE LYSE DES GLOBULES ROUGES, REACTIFS ET CONSOMMABLES POUR DOSAGE ARN / ADN COMPATIBLES APPAREIL QUANTUS, KIT EXTRACTION ARN/ADN COMPATIBLE MAXWELL | QUANTIFLUOR-TUBES SIMPLE FLUOMETRE 0,5ML PRC | TUBES | 200 TBES | 600
LD10A000 | Consommables & réactifs | 18612 | 468 | 6 | SYSTEME D'ANALYSE DES MSI, PLASMIDE POUR CLONAGE, REACTIFS DE CALIBRATION SEQUENCEUR, SOLUTION DE LYSE DES GLOBULES ROUGES, REACTIFS ET CONSOMMABLES POUR DOSAGE ARN / ADN COMPATIBLES APPAREIL QUANTUS, KIT EXTRACTION ARN/ADN COMPATIBLE MAXWELL | KITS D'EXTRACTIONS ARN ADN COMPATIBLES AVEC LES AUTOMATES MAXWELL ( liste exaustive à fournir ) | TEST | 48 TESTS | 8000
LD10A000 | Consommables & réactifs | 18612 | 468 | 7 | SYSTEME D'ANALYSE DES MSI, PLASMIDE POUR CLONAGE, REACTIFS DE CALIBRATION SEQUENCEUR, SOLUTION DE LYSE DES GLOBULES ROUGES, REACTIFS ET CONSOMMABLES POUR DOSAGE ARN / ADN COMPATIBLES APPAREIL QUANTUS, KIT EXTRACTION ARN/ADN COMPATIBLE MAXWELL | SOLUTION DE LYSE DES GLOBULES ROUGES POUR EXTRACTION D'ADN SUR MAXWELL | L | 1 LITRE | 20
LD11A000 | Consommables & réactifs | 18612 | 469 | 1 | REACTIFS POUR FISH | KIT PRETRAITEMENT PARAFFINE IV+HYBRIDATION TAMPON LAVAGE POUR FISH | TEST | 20 | 100
LD11A000 | Consommables & réactifs | 18612 | 469 | 2 | REACTIFS POUR FISH | SONDE POUR FISH CE-IVD DONT MDM2/CEN 12 ET ERBB2/CEN17 DEUX COULEURS MARQUEES IVD-R (liste Exhaustive des sondes disponibles) | TEST | 20 | 100
LD11A000 | Consommables & réactifs | 18612 | 469 | 3 | REACTIFS POUR FISH | SONDE POUR FISH QUATRE COULEURS POUR LA DETECTION DU GENE CDKN2A AINSI QUE LES ALPHA SATELLITES DES CHROMOSONES 3/7/17 | TEST | 20 | 100
LD10A000 | Consommables & réactifs | 18612 | 470 | 1 | DESOXYNUCLEOTIDES (SEQUENCAGE), ENZYME DE RESTRICTION ECOR V | DESOXYNUCLEOTIDE DATP 100 mM | µL | 250µL | 1250µl
LD10A000 | Consommables & réactifs | 18612 | 470 | 2 | DESOXYNUCLEOTIDES (SEQUENCAGE), ENZYME DE RESTRICTION ECOR V | DESOXYNUCLEOTIDE DCTP 100 mM | µL | 250µL | 1250µl
LD10A000 | Consommables & réactifs | 18612 | 470 | 3 | DESOXYNUCLEOTIDES (SEQUENCAGE), ENZYME DE RESTRICTION ECOR V | DESOXYNUCLEOTIDE DGTP 100 mM | µl | 250µl | 1250µl
LD10A000 | Consommables & réactifs | 18612 | 470 | 4 | DESOXYNUCLEOTIDES (SEQUENCAGE), ENZYME DE RESTRICTION ECOR V | DESOXYNUCLEOTIDE DTTP 100mM | µL | 250µl | 1250µl
LD10A000 | Consommables & réactifs | 18612 | 471 | 1 | TAQ POLYMERASE AVEC POSSIBILITE DE MODIFIER LA CONCENTRATION DE MGCL2 | TAQ POLYMERASE AVEC POSSIBILITE DE MODIFIER LA CONCENTRATION DE MGCL2 | Unité | 1000U | 8000U
LD10A000 | Consommables & réactifs | 18612 | 472 | 1 | MARQUEUR DE TAILLE LAMBDA DNA/HINDIII MARK | MARQUEUR DE TAILLE LAMBDA DNA/HINDIII MARK | µG | 5 X 50 µG | 500 µG
LD11A000 | Consommables & réactifs | 18612 | 473 | 1 | KIT DE DETECTION OU DE QUANTIFICATION DE L'EXPRESSION DE GENES, GENES DE FUSION, MUTATION PAR Qpcr - PLASMIDES POUR GAMME STANDARD | KIT DE QUANTIFICATION DE LA MUTATION AK2 V617F PAR qPCR AVEC GAMME STANDARD | Réaction | 24 réactions | 528
LD11A000 | Consommables & réactifs | 18612 | 473 | 2 | KIT DE DETECTION OU DE QUANTIFICATION DE L'EXPRESSION DE GENES, GENES DE FUSION, MUTATION PAR Qpcr - PLASMIDES POUR GAMME STANDARD | PLAMIDES POUR GAMME STANDARD DU GENE DE CONTROLE ABL (4 standards) | Réaction | 8 réactions | 112
LD11A000 | Consommables & réactifs | 18612 | 473 | 3 | KIT DE DETECTION OU DE QUANTIFICATION DE L'EXPRESSION DE GENES, GENES DE FUSION, MUTATION PAR Qpcr - PLASMIDES POUR GAMME STANDARD | PLASMIDES POUR GAMME STANDARD BCR-ABL1 mbcr | Réaction | 8 réactions | 32
LD11A000 | Consommables & réactifs | 18612 | 473 | 4 | KIT DE DETECTION OU DE QUANTIFICATION DE L'EXPRESSION DE GENES, GENES DE FUSION, MUTATION PAR Qpcr - PLASMIDES POUR GAMME STANDARD | KIT DE QUANTIFICATION DE L'EXPRESSION DU GENE DE FUSION M_BCR-ABL1 AVEC CALIBRATEUR IS-MMR AVEC GAMME STANDARD | Réaction | 24 réactions | 384
LD11A000 | Consommables & réactifs | 18612 | 473 | 5 | KIT DE DETECTION OU DE QUANTIFICATION DE L'EXPRESSION DE GENES, GENES DE FUSION, MUTATION PAR Qpcr - PLASMIDES POUR GAMME STANDARD | PLASMIDES POUR GAMME STANDARD CBFB-MYH11 D | Réaction | 8 réactions | 8
LD11A000 | Consommables & réactifs | 18612 | 473 | 6 | KIT DE DETECTION OU DE QUANTIFICATION DE L'EXPRESSION DE GENES, GENES DE FUSION, MUTATION PAR Qpcr - PLASMIDES POUR GAMME STANDARD | PLASMIDES POUR GAMME STANDARD BCR-ABL1 Mbcr | Réaction | 8 réactions | 64
LD11A000 | Consommables & réactifs | 18612 | 473 | 7 | KIT DE DETECTION OU DE QUANTIFICATION DE L'EXPRESSION DE GENES, GENES DE FUSION, MUTATION PAR Qpcr - PLASMIDES POUR GAMME STANDARD | KIT DE DETECTION DES MUTATIONS W515L/K DE MPL PAR qPCR | Réaction | 24 réactions | 96
LD11A000 | Consommables & réactifs | 18612 | 473 | 8 | KIT DE DETECTION OU DE QUANTIFICATION DE L'EXPRESSION DE GENES, GENES DE FUSION, MUTATION PAR Qpcr - PLASMIDES POUR GAMME STANDARD | PLASMIDES POUR GAMME STANDARD NPM1 MUTE DE TYPE A | Réaction | 5 réactions | 15
LD11A000 | Consommables & réactifs | 18612 | 473 | 9 | KIT DE DETECTION OU DE QUANTIFICATION DE L'EXPRESSION DE GENES, GENES DE FUSION, MUTATION PAR Qpcr - PLASMIDES POUR GAMME STANDARD | PLASMIDES POUR GAMME STANDARD NPM1 MUTE DE TYPE B ET NPM1 MUTE DE TYPE D | Réaction | 8 réactions | 8
LD11A000 | Consommables & réactifs | 18612 | 473 | 10 | KIT DE DETECTION OU DE QUANTIFICATION DE L'EXPRESSION DE GENES, GENES DE FUSION, MUTATION PAR Qpcr - PLASMIDES POUR GAMME STANDARD | KIT DE QUANTIFICATION DE L'EXPRESSION DU GENE WT1 PAR qPCR AVEC GAMME STANDARD | Réaction | 24 réactions | 96
LD11A000 | Consommables & réactifs | 18612 | 473 | 11 | KIT DE DETECTION OU DE QUANTIFICATION DE L'EXPRESSION DE GENES, GENES DE FUSION, MUTATION PAR Qpcr - PLASMIDES POUR GAMME STANDARD | PLASMIDES POUR GAMME STANDARD CBFB-MYH11 E | Réaction | 8 réactions | 8
LD11A000 | Consommables & réactifs | 18612 | 473 | 12 | KIT DE DETECTION OU DE QUANTIFICATION DE L'EXPRESSION DE GENES, GENES DE FUSION, MUTATION PAR Qpcr - PLASMIDES POUR GAMME STANDARD | PLASMIDES POUR GAMME STANDARD CBFB-MYH11 A | Réaction | 8 réactions | 8
LD11A000 | Consommables & réactifs | 18612 | 473 | 13 | KIT DE DETECTION OU DE QUANTIFICATION DE L'EXPRESSION DE GENES, GENES DE FUSION, MUTATION PAR Qpcr - PLASMIDES POUR GAMME STANDARD | PLASMIDES POUR GAMME STANDARD RUNX1-RUNX1T1 | Réaction | 8 réactions | 8
LD11A000 | Consommables & réactifs | 18612 | 473 | 14 | KIT DE DETECTION OU DE QUANTIFICATION DE L'EXPRESSION DE GENES, GENES DE FUSION, MUTATION PAR Qpcr - PLASMIDES POUR GAMME STANDARD | PLASMIDES POUR GAMME STANDARD ETV6-RUNX1 | Réaction | 8 réactions | 8
LD11A000 | Consommables & réactifs | 18612 | 473 | 15 | KIT DE DETECTION OU DE QUANTIFICATION DE L'EXPRESSION DE GENES, GENES DE FUSION, MUTATION PAR Qpcr - PLASMIDES POUR GAMME STANDARD | PLASMIDES POUR GAMME STANDARD MLL-AF4 e10e4 | Réaction | 8 réactions | 8
LD11A000 | Consommables & réactifs | 18612 | 473 | 16 | KIT DE DETECTION OU DE QUANTIFICATION DE L'EXPRESSION DE GENES, GENES DE FUSION, MUTATION PAR Qpcr - PLASMIDES POUR GAMME STANDARD | PLASMIDES POUR GAMME STANDARD MLL-AF4 e9e5 | Réaction | 8 réactions | 8
LD11A000 | Consommables & réactifs | 18612 | 473 | 17 | KIT DE DETECTION OU DE QUANTIFICATION DE L'EXPRESSION DE GENES, GENES DE FUSION, MUTATION PAR Qpcr - PLASMIDES POUR GAMME STANDARD | PLASMIDES POUR GAMME STANDARD PML-RARa bcr1 | Réaction | 8 réactions | 8
LD11A000 | Consommables & réactifs | 18612 | 473 | 18 | KIT DE DETECTION OU DE QUANTIFICATION DE L'EXPRESSION DE GENES, GENES DE FUSION, MUTATION PAR Qpcr - PLASMIDES POUR GAMME STANDARD | PLASMIDES POUR GAMME STANDARD PML-RARa bcr2 | Réaction | 8 réactions | 8
LD11A000 | Consommables & réactifs | 18612 | 473 | 19 | KIT DE DETECTION OU DE QUANTIFICATION DE L'EXPRESSION DE GENES, GENES DE FUSION, MUTATION PAR Qpcr - PLASMIDES POUR GAMME STANDARD | PLASMIDES POUR GAMME STANDARD PML-RARa bcr3 | Réaction | 8 réactions | 8
LD11A000 | Consommables & réactifs | 18612 | 474 | 1 | TAQ POLYMERASE POUR TYPAGE DE SOUCHE EN RAPD | TAQ POLYMERASE POUR TYPAGE DE SOUCHE EN RAPD | Réaction | unité | 30
LD10A000 | Consommables & réactifs | 18612 | 475 | 1 | KIT D'EXTRACTIONN ET DE PURIFICATION D'ACIDE NUCLEIQUES SUR COLONNE ET BILLES MAGNETIQUES + KIT PCR POUR PYROSEQUENCATE + OLIGONUCLEOTIDE LNA | KIT D'EXTRACTION ET DE PURIFICATION D'ACIDE NUCLEIQUES CIRCULANTS, SUR COLONNE , A PARTIR DE SERUM OU DE PLASMA | TEST | 50 TESTS | 150
LD10A000 | Consommables & réactifs | 18612 | 475 | 2 | KIT D'EXTRACTIONN ET DE PURIFICATION D'ACIDE NUCLEIQUES SUR COLONNE ET BILLES MAGNETIQUES + KIT PCR POUR PYROSEQUENCATE + OLIGONUCLEOTIDE LNA | KIT D'EXTRACTION D'ADN PAR BILLES MAGNETIQUES ADAPTABLES SUR KING FISHER | TEST | 360 TESTS | 2160
LG13A000 | Consommables & réactifs | 18612 | 475 | 3 | KIT D'EXTRACTIONN ET DE PURIFICATION D'ACIDE NUCLEIQUES SUR COLONNE ET BILLES MAGNETIQUES + KIT PCR POUR PYROSEQUENCATE + OLIGONUCLEOTIDE LNA | KIT D'EXTRACTION ARN VIRAL SUR COLONNE VALIDE SUR SERUM, PLASMA, CELLULES. | TEST | 50 TESTS | 50
LG13A000 | Consommables & réactifs | 18612 | 475 | 4 | KIT D'EXTRACTIONN ET DE PURIFICATION D'ACIDE NUCLEIQUES SUR COLONNE ET BILLES MAGNETIQUES + KIT PCR POUR PYROSEQUENCATE + OLIGONUCLEOTIDE LNA | KIT EXTRACTION D'ADN SUR COLONNE A PARTIR DE SANG TOTAL COMPATIBLE AVEC LA RECHERCHE HIV ADN PROVIRAL | TEST | 50 TESTS | 1250
LD10A000 | Consommables & réactifs | 18612 | 475 | 5 | KIT D'EXTRACTIONN ET DE PURIFICATION D'ACIDE NUCLEIQUES SUR COLONNE ET BILLES MAGNETIQUES + KIT PCR POUR PYROSEQUENCATE + OLIGONUCLEOTIDE LNA | KIT EXTRACTION ADN SUR COLONNE A PARTIR DE SANG TOTAL. PURIFICATION ADN JUSQU'A 50 KB AVEC FRAGMENTS D'APROX 20-30 KB | EXTRACTIONS | 50 EXTRACTIONS | 600 EXTRACTIONS
LD10A000 | Consommables & réactifs | 18612 | 475 | 6 | KIT D'EXTRACTIONN ET DE PURIFICATION D'ACIDE NUCLEIQUES SUR COLONNE ET BILLES MAGNETIQUES + KIT PCR POUR PYROSEQUENCATE + OLIGONUCLEOTIDE LNA | KIT DE PURIFICATION SUR COLONNE D'ADN INCLUS DANS GEL D'AGAROSE | REACTION | 50 REACTIONS | 50
LD10A000 | Consommables & réactifs | 18612 | 475 | 7 | KIT D'EXTRACTIONN ET DE PURIFICATION D'ACIDE NUCLEIQUES SUR COLONNE ET BILLES MAGNETIQUES + KIT PCR POUR PYROSEQUENCATE + OLIGONUCLEOTIDE LNA | KIT PURIFICATION DE PRODUIT PCR SUR COLONNE | KIT | 50 KITS | 50
LD10A000 | Consommables & réactifs | 18612 | 475 | 8 | KIT D'EXTRACTIONN ET DE PURIFICATION D'ACIDE NUCLEIQUES SUR COLONNE ET BILLES MAGNETIQUES + KIT PCR POUR PYROSEQUENCATE + OLIGONUCLEOTIDE LNA | SOLUTION DE CONSERVATION DES ARN POUR BIOPSIE SE CONSERVANT A TEMPERATURE AMBIANTE | ML | 50ML | 1
LD10A000 | Consommables & réactifs | 18612 | 475 | 9 | KIT D'EXTRACTIONN ET DE PURIFICATION D'ACIDE NUCLEIQUES SUR COLONNE ET BILLES MAGNETIQUES + KIT PCR POUR PYROSEQUENCATE + OLIGONUCLEOTIDE LNA | TAMPON BUFFER AL POUR SYSTEME EXTRACTION ADN ET PURIFICATION ACIDE NUCLEIC VIRALE | ML | 264ML | 500
LD10A000 | Consommables & réactifs | 18612 | 475 | 10 | KIT D'EXTRACTIONN ET DE PURIFICATION D'ACIDE NUCLEIQUES SUR COLONNE ET BILLES MAGNETIQUES + KIT PCR POUR PYROSEQUENCATE + OLIGONUCLEOTIDE LNA | HOT STAR TAQ PLUS MASTER MIX AVEC CORALLOAD (Adapté pour pyroséquenceur ) | REACTION | 1000 REACTIONS | 3000
LD10A000 | Consommables & réactifs | 18612 | 475 | 11 | KIT D'EXTRACTIONN ET DE PURIFICATION D'ACIDE NUCLEIQUES SUR COLONNE ET BILLES MAGNETIQUES + KIT PCR POUR PYROSEQUENCATE + OLIGONUCLEOTIDE LNA | OLIGONUCLEOTIDES LNA | BASES | NA | 300
LD10A000 | Consommables & réactifs | 18612 | 476 | 1 | ENZYME KAPA2G FAST MULTIPLEX MIX KIT POUR PCR MULTIPLE RAPIDE A DEMARRAGE A CHAUD | ENZYME KAPA2G FAST MULTIPLEX MIX KIT POUR PCR MULTIPLE RAPIDE A DEMARRAGE A CHAUD | ML | 6,25 ML | 12,5ML
LD10A000 | Consommables & réactifs | 18612 | 477 | 1 | KIT EXTRACTION ADN-URACILE DNA-GLYCOSYLASE - ADN GENOMIQUE HUMAIN METHYLE / NON METHYLE - KIT AMPLIFICATION GENOME ENTIER - PURIFICATION ENZYMATIQUE DE PRODUITS PCR - REACTIFS DE BIOLOGIE MOLECULAIRE - BILLES STREPTAVIDINE / SEPHAROSE | KIT D'EXTRACTION ADN RAPIDE EN MONOTUBE NE NECESSITANT NI L'AJOUT DE PRODUITS CHIMIQUES DANGEREUX NI PLUSIEURS ETAPES DE LAVAGE | Réaction | 100 réactions | 5000
LD10A000 | Consommables & réactifs | 18612 | 477 | 2 | KIT EXTRACTION ADN-URACILE DNA-GLYCOSYLASE - ADN GENOMIQUE HUMAIN METHYLE / NON METHYLE - KIT AMPLIFICATION GENOME ENTIER - PURIFICATION ENZYMATIQUE DE PRODUITS PCR - REACTIFS DE BIOLOGIE MOLECULAIRE - BILLES STREPTAVIDINE / SEPHAROSE | KIT DE PCR HAUTE FIDELITE ET DEMARRAGE A CHAUD (95°C) AVEC MgCl2, DMSO ET MELANGE NUCLEOTIDIQUES DANS DES TUBES SEPARES | Réaction | 200 réactions | 20
LD10A000 | Consommables & réactifs | 18612 | 477 | 3 | KIT EXTRACTION ADN-URACILE DNA-GLYCOSYLASE - ADN GENOMIQUE HUMAIN METHYLE / NON METHYLE - KIT AMPLIFICATION GENOME ENTIER - PURIFICATION ENZYMATIQUE DE PRODUITS PCR - REACTIFS DE BIOLOGIE MOLECULAIRE - BILLES STREPTAVIDINE / SEPHAROSE | URACILE DNA GLYCOSYLASE NON E. Coli - THERMOLABILE AVEC TEMPS D'INACTIVATION ≤2 MIN à 95°C | Unité | 500 unités | 1500
LD10A000 | Consommables & réactifs | 18612 | 477 | 4 | KIT EXTRACTION ADN-URACILE DNA-GLYCOSYLASE - ADN GENOMIQUE HUMAIN METHYLE / NON METHYLE - KIT AMPLIFICATION GENOME ENTIER - PURIFICATION ENZYMATIQUE DE PRODUITS PCR - REACTIFS DE BIOLOGIE MOLECULAIRE - BILLES STREPTAVIDINE / SEPHAROSE | ADN GENOMIQUE HUMAIN METHYLE POUR CONTRÔLE POSITIF (étude de la méthylation) | µG | 5 µG | 20
LD10A000 | Consommables & réactifs | 18612 | 477 | 5 | KIT EXTRACTION ADN-URACILE DNA-GLYCOSYLASE - ADN GENOMIQUE HUMAIN METHYLE / NON METHYLE - KIT AMPLIFICATION GENOME ENTIER - PURIFICATION ENZYMATIQUE DE PRODUITS PCR - REACTIFS DE BIOLOGIE MOLECULAIRE - BILLES STREPTAVIDINE / SEPHAROSE | ADN GENOMIQUE HUMAIN NON-METHYLE POUR CONTRÔLE NEGATIF (étude de la méthylation) | µG | 5 µG | 20
LD10A000 | Consommables & réactifs | 18612 | 477 | 6 | KIT EXTRACTION ADN-URACILE DNA-GLYCOSYLASE - ADN GENOMIQUE HUMAIN METHYLE / NON METHYLE - KIT AMPLIFICATION GENOME ENTIER - PURIFICATION ENZYMATIQUE DE PRODUITS PCR - REACTIFS DE BIOLOGIE MOLECULAIRE - BILLES STREPTAVIDINE / SEPHAROSE | PURIFICATION ENZYMATIQUE DE PRODUIT PCR EN 1 SEULE ETAPE : EXONUCLEASE I + PHOSPHATASE ALCALINE | Réaction | 100 à 500 reactions | 10000
LD11A000 | Consommables & réactifs | 18612 | 477 | 7 | KIT EXTRACTION ADN-URACILE DNA-GLYCOSYLASE - ADN GENOMIQUE HUMAIN METHYLE / NON METHYLE - KIT AMPLIFICATION GENOME ENTIER - PURIFICATION ENZYMATIQUE DE PRODUITS PCR - REACTIFS DE BIOLOGIE MOLECULAIRE - BILLES STREPTAVIDINE / SEPHAROSE | KIT D'AMPLIFICATION DE GENOME ENTIER (WGA) Y COMPRIS ADN ISSU DE TISSU FFPE | Réaction | 50 réactions | 100
LD10A000 | Consommables & réactifs | 18612 | 477 | 8 | KIT EXTRACTION ADN-URACILE DNA-GLYCOSYLASE - ADN GENOMIQUE HUMAIN METHYLE / NON METHYLE - KIT AMPLIFICATION GENOME ENTIER - PURIFICATION ENZYMATIQUE DE PRODUITS PCR - REACTIFS DE BIOLOGIE MOLECULAIRE - BILLES STREPTAVIDINE / SEPHAROSE | SOLUTION DE dUTP DE CONCENTRATION 100 mM, GRADE PCR | µl | 1250 µl | 2500
LD10A000 | Consommables & réactifs | 18612 | 477 | 9 | KIT EXTRACTION ADN-URACILE DNA-GLYCOSYLASE - ADN GENOMIQUE HUMAIN METHYLE / NON METHYLE - KIT AMPLIFICATION GENOME ENTIER - PURIFICATION ENZYMATIQUE DE PRODUITS PCR - REACTIFS DE BIOLOGIE MOLECULAIRE - BILLES STREPTAVIDINE / SEPHAROSE | BILLES DE STREPTAVIDINE SEPHAROSE HAUTE PERFORMANCE POUR PURIFICATION DE PRODUITS PCR BIOTINYLES | ML | 5 mL | 15
LD10A000 | Consommables & réactifs | 18612 | 477 | 10 | KIT EXTRACTION ADN-URACILE DNA-GLYCOSYLASE - ADN GENOMIQUE HUMAIN METHYLE / NON METHYLE - KIT AMPLIFICATION GENOME ENTIER - PURIFICATION ENZYMATIQUE DE PRODUITS PCR - REACTIFS DE BIOLOGIE MOLECULAIRE - BILLES STREPTAVIDINE / SEPHAROSE | BETAINE SOLUTION 5M GRADE PCR | ML | 1,5ml | 3
LD10A000 | Consommables & réactifs | 18612 | 477 | 11 | KIT EXTRACTION ADN-URACILE DNA-GLYCOSYLASE - ADN GENOMIQUE HUMAIN METHYLE / NON METHYLE - KIT AMPLIFICATION GENOME ENTIER - PURIFICATION ENZYMATIQUE DE PRODUITS PCR - REACTIFS DE BIOLOGIE MOLECULAIRE - BILLES STREPTAVIDINE / SEPHAROSE | SOLUTION DE MgCl2- 25mM | ML | 3x1ML | 1
LD10A000 | Consommables & réactifs | 18612 | 478 | 1 | ANTIBOTIQUE PENICILLINE STREPTOMYCINE, BILLE STREPTAVIDINE SEPHAROSE | ANTIBOTIQUE PENICILLINE STREPTOMYCINE 10000 U/ml | ML | 100ML | 200ML
LD10A000 | Consommables & réactifs | 18612 | 479 | 1 | EAU POUR PCR, SOLUTION DE MARQUAGE DES ACIDES NUCLEIQUES | EAU POUR PCR DNASE ET RNASE FREE ET EXEMPTE d'ADN | 100ML | 100ML | 12
LD10A000 | Consommables & réactifs | 18612 | 479 | 2 | EAU POUR PCR, SOLUTION DE COLORATION DES ACIDES NUCLEIQUES | SOLUTION DE COLORATION DES ACIDES NUCLEIQUES EN GEL D'AGAROSE TYPE GELRED (coloration rouge) NON MUTAGENE NON TOXIQUE | ML | 0,5ML | 2
LD10A000 | Consommables & réactifs | 18612 | 480 | 1 | ENZYME PCR-FastStart, EPITECH CONTROL DNA, GENOME PLEX COMPLETE, KAPA, OLIGONUCLEOTIDES NON MODIFIES LYOPHILISES, URACIL N-GLYCOSYLASE (UNG) | ENZYME KAPPA 2G : POLYMERASE POUR AMPLIFICATION D'AMPLICONS TRES RICHES EN GC ET/OU AT AVEC UNE HAUTE SENSIBILITE. (AMPLIFICATION MATRIX AVEC INHIBITEURS DE LA PCR. PRODUITS DE LA REACTION AVEC UNE QUEUE 3'TA CLONABLE EN VECTEURS TA) | Unité | 250U | 1000U
LD10A000 | Consommables & réactifs | 18612 | 481 | 1 | OLIGONUCLEOTIDES MODIFIES ET NON MODIFIES (DYES FLUORESCENTS, DARK QUENCHER…), PURIFIES HPLC, LYOPHILISES, EN TUBE POUR PCR, PCR EN TEMPS REEL, SANGER, NGS | OLIGONUCLEOTIDES MODIFIES ET NON MODIFIES (DYES FLUORESCENTS, DARK QUENCHER…), PURIFIES HPLC, LYOPHILISES, EN TUBE POUR PCR, PCR EN TEMPS REEL, SANGER, NGS | 20 pb | unité | 28000
LD10A000 | Consommables & réactifs | 18612 | 482 | 1 | TAQ GOLD ENZYME DEMARRAGE A CHAUD APMPLIFIANT SEQUENCES AVEC FAIBLE CONCENTRATION D'ADN (AMPLIFICATION JUSQU’À 5 KB) | TAQ GOLD ENZYME DEMARRAGE A CHAUD AMPLIFIANT SEQUENCES A PARTIR DE FAIBLE CONCENTRATION D'ADN (AMPLIFICATION JUSQU’À 5 KB) | Unité | 1000 unités | 6000U
LD10A000 | Consommables & réactifs | 18612 | 483 | 1 | BILLES PARAMAGNETIQUE AGENCOURT AMPure XP POUR PURIFICATION DE LIVRAIRIES NGS | BILLES PARAMAGNETIQUS RECOUVERTE DE CARBOXYLE UTILISANT LA TECHNOLOGIE SPRI (Agencourt AMPure XP) POUR LA PURIFICATION ET LA SELECTION SELON LA TAILLE DE FRAGMENTS D'ACIDES NUCLEIQUES UTILISES POUR LE NGS | ML | 5ML | 220
LD10A000 | Consommables & réactifs | 18612 | 484 | 1 | PCR MASTER MIX ADAPTE A L'UTILISATION SUR T-COR8 POUR REALISATION DE PCR "MAISON" TYPES 16S, 18S… | PCR MASTER MIX ADAPTE A L'UTILISATION SUR T-COR8 POUR REALISATION DE PCR "MAISON" TYPES 16S, 18S… | ML | 1x1ML | 5
LD10A000 | Consommables & réactifs | 18612 | 485 | 1 | ACRYLAMIDE BIS ACRYLAMIDE 37,5-1 40% SOLUTION 4X CONCENTREE - INHIBITEUR DE RNAse (A, B, C) | ACRYLAMIDE BIS ACRYLAMIDE 37,5-1 40% SOLUTION, PURETE 99,9% | ML | 250ML | 1000
LD10A000 | Consommables & réactifs | 18612 | 485 | 2 | ACRYLAMIDE BIS ACRYLAMIDE 37,5-1 40% SOLUTION 4X CONCENTREE - INHIBITEUR DE RNAse (A, B, C) | INHIBITEUR DE RNAse (A, B, C) 40 UNITE/µL | Unité | 2500 unités | 70000
LD10A000 | Consommables & réactifs | 18612 | 486 | 1 | TAQ POLYMERASE HIGH FIDELITY AVEC NON TEMPLATE-DEPENDANT TERMINAL TRANSFERASE ACTIVITY POUR DETECTION DE MUTATION PAR SEQUENCAGE | TAQ POLYMERASE HAUTE FIDELITE POUR AMPLIFICATION DE FRAGMENTS D'ADN > 15KB (APPLICABLE A LA DETECTION DE MUTATION PAR SEQUENCAGE) | Réaction | 100 REACTIONS | 25
LD10A000 | Consommables & réactifs | 18612 | 486 | 2 | TAQ POLYMERASE HIGH FIDELITY AVEC NON TEMPLATE-DEPENDANT TERMINAL TRANSFERASE ACTIVITY POUR DETECTION DE MUTATION PAR SEQUENCAGE | TAQ POLYMERASE SUPER FIDELITE POUR AMPLIFICATION DE FRAGMENTS DE PLUS DE 65% DE GC AVEC CLONAGE DIRECT (APPLICABLE A LA DETECTION DE MUTATION PAR SEQUENCAGE) | Réaction | 400 REACTIONS | 13600
LD10A000 | Consommables & réactifs | 18612 | 487 | 1 | KIT AVEC COUPLES D'AMORCES POUR AMPLIFICATION FLUORESCENTE QUANTITATIVE ET MULTIPLEXE DES STRs (PETITES REPETITIONS EN TANDEM) MARQUEURS AUTOSOMAL INCLUS POUR DETECTION TRISOMIE 21, 18 ET 13. MARQUEURS CHROMOSOMES X ET Y INCLUS POUR QUANTIFICATION DU NOMBRE DE CHROMOSOMES X ET DIAGNOSTIQUE DES ANEUPLOIDIES DES CHROMOSOMES SEXUELS | KIT AVEC COUPLES D'AMORCES POUR AMPLIFICATION FLUORESCENTE QUANTITATIVE ET MULTIPLEXE DES STRs (PETITES REPETITIONS EN TANDEM) MARQUEURS AUTOSOMAL INCLUS POUR DETECTION TRISOMIE 21, 18 ET 13. MARQUEURS CHROMOSOMES X ET Y INCLUS POUR QUANTIFICATION DU NOMBRE DE CHROMOSOMES X ET DIAGNOSTIQUE DES ANEUPLOIDIES DES CHROMOSOMES SEXUELS | TEST | 50 TEST | 500 TESTS
LD10A000 | Consommables & réactifs | 18612 | 488 | 1 | MPOX VIRUS PCR EN TEMPS REEL IDENTIFIANT ET DIFFERENCIANT LES CLADES 1 ET 2 SUR THERMOCYCLEUR Applied (QS5) OU Biorad (CFX96 ou Opus) | MPOX VIRUS PCR EN TEMPS REEL IDENTIFIANT ET DIFFERENCIANT LES CLADES 1 ET 2 SUR THERMOCYCLEUR Applied (QS5) OU Biorad (CFX96 ou Opus) | TEST | 50 REACTIONS | 50
LD10A000 | Consommables & réactifs | 18612 | 489 | 1 | KIT DE DETECTION DES MUTATIONS IDH1 ET IDH2 PAR PCR QUANTITATIVE | KIT DE DETECTION DES MUTATIONS IDH1 ET IDH2 PAR PCR QUANTITATIVE | TEST | 38 tests | 190
LD10A000 | Consommables & réactifs | 18612 | 490 | 1 | ENZYME DE RESTRICTION, MARQUEUR DE TAILLE, dNTP, RT supermix,qPCR mastermix, UDG | ENZYME DE RESTRICTION DONT MSEI, EcoRV ET HaeIII (liste exhaustive) | Unité | 2500 unités | 25000
LD10A000 | Consommables & réactifs | 18612 | 490 | 2 | ENZYME DE RESTRICTION, MARQUEUR DE TAILLE, dNTP, RT supermix,qPCR mastermix, UDG | dNTP MIX A 10 mM | ML | 0,2-0,8ml | 7.5
LD10A000 | Consommables & réactifs | 18612 | 490 | 3 | ENZYME DE RESTRICTION, MARQUEUR DE TAILLE, dNTP, RT supermix,qPCR mastermix, UDG | RT supermix AVEC ENZYME TRAVAILLANT A 55-65°C ET TEMPS DE SYNTHESE < 15min | Réaction | 500-2500 réactions | 3600
LD10A000 | Consommables & réactifs | 18612 | 490 | 4 | ENZYME DE RESTRICTION, MARQUEUR DE TAILLE, dNTP, RT supermix,qPCR mastermix, UDG | MASTERMIX POUR qPCR AVEC COLORANT NON INTERFERANT AVEC LA LECTURE DE FLUORESCENCE | Réaction | 500-2500 réactions | 3600
LD10A000 | Consommables & réactifs | 18612 | 490 | 5 | ENZYME DE RESTRICTION, MARQUEUR DE TAILLE, dNTP, RT supermix,qPCR mastermix, UDG | URACILE DNA-GLYCOSYLASE THERMOLABILE COMPLETEMENT INACTIVEE A PARTIR DE 50°C | Unité | 100-500 unités | 1000
LG12A000 | Consommables & réactifs | 18612 | 491 | 1 | DETECTION DE PNEUMOCYSTIS JIROVECII PAR PCR EN TEMPS REEL A PARTIR D'ECHANTILLONS RESPIRATOIRES: LBA, ASPIRATIONS BRONCHIQUES… VALIDEE SUR Applied 7500 OU QS5, Biorad CFX96 OU Opus | DETECTION DE PNEUMOCYSTIS JIROVECII PAR PCR EN TEMPS REEL A PARTIR D'ECHANTILLONS RESPIRATOIRES: LBA, ASPIRATIONS BRONCHIQUES… VALIDEE SUR THERMOCYCLEUR 7500 OU CFX96 | TEST | 25 TESTS | 750
LG12A000 | Consommables & réactifs | 18612 | 491 | 2 | DETECTION DE PNEUMOCYSTIS JIROVECII PAR PCR EN TEMPS REEL A PARTIR D'ECHANTILLONS RESPIRATOIRES: LBA, ASPIRATIONS BRONCHIQUES… VALIDEE SUR Applied 7500 OU QS5, Biorad CFX96 OU Opus | CONTRÔLE POSITIF POUR LA DETECTION DE PNEUMOCYSTIS JIROVECII PAR PCR EN TEMPS REEL A PARTIR D'ECHANTILLONS RESPIRATOIRES: LBA, ASPIRATIONS BRONCHIQUES… | µl | 1000µl | 1
LG13A000 | Consommables & réactifs | 18612 | 492 | 1 | TTV PCR QUANTITATIVE | TTV PCR QUANTITATIVE CE/IVD AVEC EXTRACTION VALIDEE SUR TUBE PRIMAIRE SANG TOTAL VALIDEE SUR APPLIED QS5 ET CFX OPUS | TEST | Unité | 100
LD10A000 | Consommables & réactifs | 18612 | 493 | 1 | EXTRACTEUR ARN ADN 48 ECHANTILLONS MAD | EXTRACTEUR ACIDES NUCLEIQUES : ARN ADN SIMLTANEMENT, 48 ECHANTILLONS, TUBES PRIMAIRES, VALIDE AVEC SANG TOTAL ET TOUTE MATRICE, POSSIBILITE D'EXTRAIRE PLUSIEURS MATRICES DIFFERENTES SUR LE MÊME RUN, PRISE D'ESSAI ET VOLUME D'ELUTION VARIABLE, GRAND VOLUME POSSIBLE (1 ml), PAS D'ELUTION EN PLAQUE, EXTRACTION COMPATIBLE NGS | TEST | Unité | 10000
LG10A000 | Consommables & réactifs | 18612 | 494 | 1 | LEPTOSPIRA KIT DE DETECTION EN PCR TEMPS REEL | LEPTOSPIRA KIT DE DETECTION EN PCR TEMPS REEL | TEST | unité | 100
LG10A000 | Consommables & réactifs | 18612 | 495 | 1 | FRANCISELLA TULARENSIS KIT DE DETECTION EN PCR TEMPS REEL (TULAREMIE) | FRANCISELLA TULARENSIS KIT DE DETECTION EN PCR TEMPS REEL (TULAREMIE) | TEST | unité | 25
LG10A000 | Consommables & réactifs | 18612 | 496 | 1 | STAPHYLOCOCCUS AUREUS ET GENE MECA KIT DE DETECTION EN PCR TEMPS REEL | STAPHYLOCOCCUS AUREUS ET GENE MECA KIT DE DETECTION EN PCR TEMPS REEL | TEST | unité | 25
LG10A000 | Consommables & réactifs | 18612 | 497 | 1 | STAPHYLOCOCCUS AUREUS ET GENE DE TOXINES (LPV) KIT DE DETECTION EN PCR TEMPS REEL | STAPHYLOCOCCUS AUREUS ET GENE DE TOXINES (LPV) KIT DE DETECTION EN PCR TEMPS REEL | TEST | unité | 25
LA11A000 | Consommables & réactifs | 18622 | 498 | 1 | ANTICORPS DNAJB9 PRODUCED IN RABBIT | ANTICORPS DNAJB9 PRODUCED IN RABBIT | 100 µL | 100µL | 3
LA11A000 | Consommables & réactifs | 18622 | 499 | 1 | ANTICORPS POUR IMMUNOHISTOCHIMIE ET ANTICORPS POUR IMMUNOFLUORESCENCE PRÊTS A L'EMPLOI ADAPTABLE SUR BENCHMARK | ANTICORPS ANTICORPS ACE CLONE CEA31 | TEST | 50 TESTS | 72
LA11A000 | Consommables & réactifs | 18622 | 499 | 2 | ANTICORPS POUR IMMUNOHISTOCHIMIE ET ANTICORPS POUR IMMUNOFLUORESCENCE PRÊTS A L'EMPLOI ADAPTABLE SUR BENCHMARK | ANTICORPS ACTINE MUSCLE LISSE CLONE 1A4 | TEST | 50 TESTS | 240
LA11A000 | Consommables & réactifs | 18622 | 499 | 3 | ANTICORPS POUR IMMUNOHISTOCHIMIE ET ANTICORPS POUR IMMUNOFLUORESCENCE PRÊTS A L'EMPLOI ADAPTABLE SUR BENCHMARK | ANTICORPS ALK1 CLONE ALK-01 | TEST | 50 TESTS | 96
LA11A000 | Consommables & réactifs | 18622 | 499 | 4 | ANTICORPS POUR IMMUNOHISTOCHIMIE ET ANTICORPS POUR IMMUNOFLUORESCENCE PRÊTS A L'EMPLOI ADAPTABLE SUR BENCHMARK | ANTICORPS ALPHA-1-FOETOPROTEINE POLYCLONAL | TEST | 50 TESTS | 100
LA11A000 | Consommables & réactifs | 18622 | 499 | 5 | ANTICORPS POUR IMMUNOHISTOCHIMIE ET ANTICORPS POUR IMMUNOFLUORESCENCE PRÊTS A L'EMPLOI ADAPTABLE SUR BENCHMARK | ANTICORPS ANDROGENE RECEPTEUR CLONE SP107 | TEST | 50 TESTS | 96
LA11A000 | Consommables & réactifs | 18622 | 499 | 6 | ANTICORPS POUR IMMUNOHISTOCHIMIE ET ANTICORPS POUR IMMUNOFLUORESCENCE PRÊTS A L'EMPLOI ADAPTABLE SUR BENCHMARK | ANTICORPS ANTI-ESTROGENE CLONE SP1 | TEST | 250 TESTS | 840
LA11A000 | Consommables & réactifs | 18622 | 499 | 6 | ANTICORPS POUR IMMUNOHISTOCHIMIE ET ANTICORPS POUR IMMUNOFLUORESCENCE PRÊTS A L'EMPLOI ADAPTABLE SUR BENCHMARK | ANTICORPS IGG 4 CLONE MRQ44 | TEST | 50 TESTS | 60
LA11A000 | Consommables & réactifs | 18622 | 499 | 7 | ANTICORPS POUR IMMUNOHISTOCHIMIE ET ANTICORPS POUR IMMUNOFLUORESCENCE PRÊTS A L'EMPLOI ADAPTABLE SUR BENCHMARK | ANTICORPS ANTI-PROGESTERONE CLONE 1E2 | TEST | 250 TESTS | 840
LA11A000 | Consommables & réactifs | 18622 | 499 | 8 | ANTICORPS POUR IMMUNOHISTOCHIMIE ET ANTICORPS POUR IMMUNOFLUORESCENCE PRÊTS A L'EMPLOI ADAPTABLE SUR BENCHMARK | ANTICORPS BCL2 CLONE 124 | TEST | 50 TESTS | 360
LA11A000 | Consommables & réactifs | 18622 | 499 | 9 | ANTICORPS POUR IMMUNOHISTOCHIMIE ET ANTICORPS POUR IMMUNOFLUORESCENCE PRÊTS A L'EMPLOI ADAPTABLE SUR BENCHMARK | ANTICORPS BCL6 CLONE GL191E/A8 | TEST | 50 TESTS | 360
LA11A000 | Consommables & réactifs | 18622 | 499 | 10 | ANTICORPS POUR IMMUNOHISTOCHIMIE ET ANTICORPS POUR IMMUNOFLUORESCENCE PRÊTS A L'EMPLOI ADAPTABLE SUR BENCHMARK | ANTICORPS BEREP4 CLONE BER-EP4 | TEST | 50 TESTS | 300
LA11A000 | Consommables & réactifs | 18622 | 499 | 11 | ANTICORPS POUR IMMUNOHISTOCHIMIE ET ANTICORPS POUR IMMUNOFLUORESCENCE PRÊTS A L'EMPLOI ADAPTABLE SUR BENCHMARK | ANTICORPS BETA CATENINE CLONE 14 | TEST | 50 TESTS | 72
LA11A000 | Consommables & réactifs | 18622 | 499 | 12 | ANTICORPS POUR IMMUNOHISTOCHIMIE ET ANTICORPS POUR IMMUNOFLUORESCENCE PRÊTS A L'EMPLOI ADAPTABLE SUR BENCHMARK | ANTICORPS BETA HCG POLYCLONAL | TEST | 50 TESTS | 600
LA11A000 | Consommables & réactifs | 18622 | 499 | 13 | ANTICORPS POUR IMMUNOHISTOCHIMIE ET ANTICORPS POUR IMMUNOFLUORESCENCE PRÊTS A L'EMPLOI ADAPTABLE SUR BENCHMARK | ANTICORPS C-MYC CLONE Y69 | TEST | 50 TESTS | 160
LA11A000 | Consommables & réactifs | 18622 | 499 | 14 | ANTICORPS POUR IMMUNOHISTOCHIMIE ET ANTICORPS POUR IMMUNOFLUORESCENCE PRÊTS A L'EMPLOI ADAPTABLE SUR BENCHMARK | ANTICORPS CALCITONINE CLONE SP17 | TEST | 50 TESTS | 72
LA11A000 | Consommables & réactifs | 18622 | 499 | 15 | ANTICORPS POUR IMMUNOHISTOCHIMIE ET ANTICORPS POUR IMMUNOFLUORESCENCE PRÊTS A L'EMPLOI ADAPTABLE SUR BENCHMARK | ANTICORPS CALRETININE CLONE SP65 | TEST | 50 TESTS | 230
LA11A000 | Consommables & réactifs | 18622 | 499 | 16 | ANTICORPS POUR IMMUNOHISTOCHIMIE ET ANTICORPS POUR IMMUNOFLUORESCENCE PRÊTS A L'EMPLOI ADAPTABLE SUR BENCHMARK | ANTICORPS CD10 CLONE SP67 | TEST | 50 TESTS | 600
LA11A000 | Consommables & réactifs | 18622 | 499 | 17 | ANTICORPS POUR IMMUNOHISTOCHIMIE ET ANTICORPS POUR IMMUNOFLUORESCENCE PRÊTS A L'EMPLOI ADAPTABLE SUR BENCHMARK | ANTICORPS CD117 CLONE EP10 | TEST | 50 TESTS | 420
LA11A000 | Consommables & réactifs | 18622 | 499 | 18 | ANTICORPS POUR IMMUNOHISTOCHIMIE ET ANTICORPS POUR IMMUNOFLUORESCENCE PRÊTS A L'EMPLOI ADAPTABLE SUR BENCHMARK | ANTICORPS CD138 CLONE B-A-38 | TEST | 50 TESTS | 360
LA11A000 | Consommables & réactifs | 18622 | 499 | 19 | ANTICORPS POUR IMMUNOHISTOCHIMIE ET ANTICORPS POUR IMMUNOFLUORESCENCE PRÊTS A L'EMPLOI ADAPTABLE SUR BENCHMARK | ANTICORPS CD15 CLONE MMA | TEST | 50 TESTS | 344
LA11A000 | Consommables & réactifs | 18622 | 499 | 20 | ANTICORPS POUR IMMUNOHISTOCHIMIE ET ANTICORPS POUR IMMUNOFLUORESCENCE PRÊTS A L'EMPLOI ADAPTABLE SUR BENCHMARK | ANTICORPS CD163 CLONE MRQ-26 | TEST | 50 TESTS | 48
LA11A000 | Consommables & réactifs | 18622 | 499 | 21 | ANTICORPS POUR IMMUNOHISTOCHIMIE ET ANTICORPS POUR IMMUNOFLUORESCENCE PRÊTS A L'EMPLOI ADAPTABLE SUR BENCHMARK | ANTICORPS CD1A CLONE EP3622 | TEST | 50 TESTS | 60
LA11A000 | Consommables & réactifs | 18622 | 499 | 22 | ANTICORPS POUR IMMUNOHISTOCHIMIE ET ANTICORPS POUR IMMUNOFLUORESCENCE PRÊTS A L'EMPLOI ADAPTABLE SUR BENCHMARK | ANTICORPS CD2 CLONE MRQ11 | TEST | 50 TESTS | 180
LA11A000 | Consommables & réactifs | 18622 | 499 | 23 | ANTICORPS POUR IMMUNOHISTOCHIMIE ET ANTICORPS POUR IMMUNOFLUORESCENCE PRÊTS A L'EMPLOI ADAPTABLE SUR BENCHMARK | ANTICORPS CD20 CLONE L26 | TEST | 50 TESTS | 166
LA11A000 | Consommables & réactifs | 18622 | 499 | 24 | ANTICORPS POUR IMMUNOHISTOCHIMIE ET ANTICORPS POUR IMMUNOFLUORESCENCE PRÊTS A L'EMPLOI ADAPTABLE SUR BENCHMARK | ANTICORPS CD21 CLONE EP3093 | TEST | 50 TESTS | 132
LA11A000 | Consommables & réactifs | 18622 | 499 | 25 | ANTICORPS POUR IMMUNOHISTOCHIMIE ET ANTICORPS POUR IMMUNOFLUORESCENCE PRÊTS A L'EMPLOI ADAPTABLE SUR BENCHMARK | ANTICORPS CD23 CLONE SP23 | TEST | 50 TESTS | 252
LA11A000 | Consommables & réactifs | 18622 | 499 | 26 | ANTICORPS POUR IMMUNOHISTOCHIMIE ET ANTICORPS POUR IMMUNOFLUORESCENCE PRÊTS A L'EMPLOI ADAPTABLE SUR BENCHMARK | ANTICORPS CD3 CLONE 2GV6 | TEST | 50 TESTS | 900
LA11A000 | Consommables & réactifs | 18622 | 499 | 27 | ANTICORPS POUR IMMUNOHISTOCHIMIE ET ANTICORPS POUR IMMUNOFLUORESCENCE PRÊTS A L'EMPLOI ADAPTABLE SUR BENCHMARK | ANTICORPS CD30 CLONE BER-H2 | TEST | 50 TESTS | 360
LA11A000 | Consommables & réactifs | 18622 | 499 | 28 | ANTICORPS POUR IMMUNOHISTOCHIMIE ET ANTICORPS POUR IMMUNOFLUORESCENCE PRÊTS A L'EMPLOI ADAPTABLE SUR BENCHMARK | ANTICORPS CD31 CLONE JC/70A | TEST | 50 TESTS | 240
LA11A000 | Consommables & réactifs | 18622 | 499 | 29 | ANTICORPS POUR IMMUNOHISTOCHIMIE ET ANTICORPS POUR IMMUNOFLUORESCENCE PRÊTS A L'EMPLOI ADAPTABLE SUR BENCHMARK | ANTICORPS CD34 CLONE QBEND10 | TEST | 50 TESTS | 720
LA11A000 | Consommables & réactifs | 18622 | 499 | 30 | ANTICORPS POUR IMMUNOHISTOCHIMIE ET ANTICORPS POUR IMMUNOFLUORESCENCE PRÊTS A L'EMPLOI ADAPTABLE SUR BENCHMARK | ANTICORPS CD38 CLONE SP149 | TEST | 50 TESTS | 204
LA11A000 | Consommables & réactifs | 18622 | 499 | 31 | ANTICORPS POUR IMMUNOHISTOCHIMIE ET ANTICORPS POUR IMMUNOFLUORESCENCE PRÊTS A L'EMPLOI ADAPTABLE SUR BENCHMARK | ANTICORPS CD4 CLONE SP35 | TEST | 50 TESTS | 240
LA11A000 | Consommables & réactifs | 18622 | 499 | 32 | ANTICORPS POUR IMMUNOHISTOCHIMIE ET ANTICORPS POUR IMMUNOFLUORESCENCE PRÊTS A L'EMPLOI ADAPTABLE SUR BENCHMARK | ANTICORPS CD43 CLONE L60 | TEST | 50 TESTS | 600
LA11A000 | Consommables & réactifs | 18622 | 499 | 33 | ANTICORPS POUR IMMUNOHISTOCHIMIE ET ANTICORPS POUR IMMUNOFLUORESCENCE PRÊTS A L'EMPLOI ADAPTABLE SUR BENCHMARK | ANTICORPS CD45 ALC CLONE RP2/18 | TEST | 50 TESTS | 72
LA11A000 | Consommables & réactifs | 18622 | 499 | 34 | ANTICORPS POUR IMMUNOHISTOCHIMIE ET ANTICORPS POUR IMMUNOFLUORESCENCE PRÊTS A L'EMPLOI ADAPTABLE SUR BENCHMARK | ANTICORPS CD5 CLONE SP19 | TEST | 50 TESTS | 540
LA11A000 | Consommables & réactifs | 18622 | 499 | 35 | ANTICORPS POUR IMMUNOHISTOCHIMIE ET ANTICORPS POUR IMMUNOFLUORESCENCE PRÊTS A L'EMPLOI ADAPTABLE SUR BENCHMARK | ANTICORPS CD56 CLONE MRQ-42 | TEST | 50 TESTS | 144
LA11A000 | Consommables & réactifs | 18622 | 499 | 36 | ANTICORPS POUR IMMUNOHISTOCHIMIE ET ANTICORPS POUR IMMUNOFLUORESCENCE PRÊTS A L'EMPLOI ADAPTABLE SUR BENCHMARK | ANTICORPS CD57 CLONE NK1 | TEST | 50 TESTS | 600
LA11A000 | Consommables & réactifs | 18622 | 499 | 37 | ANTICORPS POUR IMMUNOHISTOCHIMIE ET ANTICORPS POUR IMMUNOFLUORESCENCE PRÊTS A L'EMPLOI ADAPTABLE SUR BENCHMARK | ANTICORPS CD68 CLONE KP1 | TEST | 50 TESTS | 456
LA11A000 | Consommables & réactifs | 18622 | 499 | 38 | ANTICORPS POUR IMMUNOHISTOCHIMIE ET ANTICORPS POUR IMMUNOFLUORESCENCE PRÊTS A L'EMPLOI ADAPTABLE SUR BENCHMARK | ANTICORPS CD79A CLONE SP18 | TEST | 50 TESTS | 300
LA11A000 | Consommables & réactifs | 18622 | 499 | 39 | ANTICORPS POUR IMMUNOHISTOCHIMIE ET ANTICORPS POUR IMMUNOFLUORESCENCE PRÊTS A L'EMPLOI ADAPTABLE SUR BENCHMARK | ANTICORPS CD99 CLONE 013 | TEST | 50 TESTS | 24
LA11A000 | Consommables & réactifs | 18622 | 499 | 40 | ANTICORPS POUR IMMUNOHISTOCHIMIE ET ANTICORPS POUR IMMUNOFLUORESCENCE PRÊTS A L'EMPLOI ADAPTABLE SUR BENCHMARK | ANTICORPS CDX2 CLONE EPR2764Y | TEST | 50 TESTS | 360
LA11A000 | Consommables & réactifs | 18622 | 499 | 41 | ANTICORPS POUR IMMUNOHISTOCHIMIE ET ANTICORPS POUR IMMUNOFLUORESCENCE PRÊTS A L'EMPLOI ADAPTABLE SUR BENCHMARK | ANTICORPS CHROMOGRANINE CLONE SP12 | TEST | 50 TESTS | 455
LA11A000 | Consommables & réactifs | 18622 | 499 | 42 | ANTICORPS POUR IMMUNOHISTOCHIMIE ET ANTICORPS POUR IMMUNOFLUORESCENCE PRÊTS A L'EMPLOI ADAPTABLE SUR BENCHMARK | ANTICORPS CMV CLONE 8B1.2, 1G5.2 & 2D4.2 | TEST | 50 TESTS | 96
LA11A000 | Consommables & réactifs | 18622 | 499 | 43 | ANTICORPS POUR IMMUNOHISTOCHIMIE ET ANTICORPS POUR IMMUNOFLUORESCENCE PRÊTS A L'EMPLOI ADAPTABLE SUR BENCHMARK | ANTICORPS CYCLINE D1 CLONE SP4-R | TEST | 50 TESTS | 276
LA11A000 | Consommables & réactifs | 18622 | 499 | 44 | ANTICORPS POUR IMMUNOHISTOCHIMIE ET ANTICORPS POUR IMMUNOFLUORESCENCE PRÊTS A L'EMPLOI ADAPTABLE SUR BENCHMARK | ANTICORPS CYTOKERATINE 14 CLONE SP53 | TEST | 50 TESTS | 936
LA11A000 | Consommables & réactifs | 18622 | 499 | 45 | ANTICORPS POUR IMMUNOHISTOCHIMIE ET ANTICORPS POUR IMMUNOFLUORESCENCE PRÊTS A L'EMPLOI ADAPTABLE SUR BENCHMARK | ANTICORPS CYTOKERATINE 17 CLONE SP95 | TEST | 50 TESTS | 132
LA11A000 | Consommables & réactifs | 18622 | 499 | 46 | ANTICORPS POUR IMMUNOHISTOCHIMIE ET ANTICORPS POUR IMMUNOFLUORESCENCE PRÊTS A L'EMPLOI ADAPTABLE SUR BENCHMARK | ANTICORPS CYTOKERATINE 19 CLONE A53B/A2.26 | TEST | 50 TESTS | 360
LA11A000 | Consommables & réactifs | 18622 | 499 | 47 | ANTICORPS POUR IMMUNOHISTOCHIMIE ET ANTICORPS POUR IMMUNOFLUORESCENCE PRÊTS A L'EMPLOI ADAPTABLE SUR BENCHMARK | ANTICORPS CYTOKERATINE 20 CLONE SP33 | TEST | 50 TESTS | 936
LA11A000 | Consommables & réactifs | 18622 | 499 | 48 | ANTICORPS POUR IMMUNOHISTOCHIMIE ET ANTICORPS POUR IMMUNOFLUORESCENCE PRÊTS A L'EMPLOI ADAPTABLE SUR BENCHMARK | ANTICORPS CYTOKERATINE 5 CLONE SP27 | TEST | 50 TESTS | 600
LA11A000 | Consommables & réactifs | 18622 | 499 | 49 | ANTICORPS POUR IMMUNOHISTOCHIMIE ET ANTICORPS POUR IMMUNOFLUORESCENCE PRÊTS A L'EMPLOI ADAPTABLE SUR BENCHMARK | ANTICORPS CYTOKERATINE 5/6 CLONE D5/16B4 | TEST | 50 TESTS | 276
LA11A000 | Consommables & réactifs | 18622 | 499 | 51 | ANTICORPS POUR IMMUNOHISTOCHIMIE ET ANTICORPS POUR IMMUNOFLUORESCENCE PRÊTS A L'EMPLOI ADAPTABLE SUR BENCHMARK | ANTICORPS CYTOKERATINE AE1/AE3/PCK26 | TEST | 250 TESTS | 2640
LA11A000 | Consommables & réactifs | 18622 | 499 | 52 | ANTICORPS POUR IMMUNOHISTOCHIMIE ET ANTICORPS POUR IMMUNOFLUORESCENCE PRÊTS A L'EMPLOI ADAPTABLE SUR BENCHMARK | ANTICORPS CYTOKERATINE 7 CLONE SP52 | TEST | 50 TESTS | 1500
LA11A000 | Consommables & réactifs | 18622 | 499 | 52 | ANTICORPS POUR IMMUNOHISTOCHIMIE ET ANTICORPS POUR IMMUNOFLUORESCENCE PRÊTS A L'EMPLOI ADAPTABLE SUR BENCHMARK | ANTICORPS DESMINE CLONE DE R 11 | TEST | 50 TESTS | 254
LA11A000 | Consommables & réactifs | 18622 | 499 | 53 | ANTICORPS POUR IMMUNOHISTOCHIMIE ET ANTICORPS POUR IMMUNOFLUORESCENCE PRÊTS A L'EMPLOI ADAPTABLE SUR BENCHMARK | ANTICORPS DOG1 CLONE SP31 | TEST | 50 TESTS | 24
LA11A000 | Consommables & réactifs | 18622 | 499 | 54 | ANTICORPS POUR IMMUNOHISTOCHIMIE ET ANTICORPS POUR IMMUNOFLUORESCENCE PRÊTS A L'EMPLOI ADAPTABLE SUR BENCHMARK | ANTICORPS E-CADHERINE CLONE 36 | TEST | 50 TESTS | 564
LA11A000 | Consommables & réactifs | 18622 | 499 | 55 | ANTICORPS POUR IMMUNOHISTOCHIMIE ET ANTICORPS POUR IMMUNOFLUORESCENCE PRÊTS A L'EMPLOI ADAPTABLE SUR BENCHMARK | ANTICORPS EBV (LMP1) CLONE CS1-4 | TEST | 50 TESTS | 96
LA11A000 | Consommables & réactifs | 18622 | 499 | 56 | ANTICORPS POUR IMMUNOHISTOCHIMIE ET ANTICORPS POUR IMMUNOFLUORESCENCE PRÊTS A L'EMPLOI ADAPTABLE SUR BENCHMARK | ANTICORPS EMA CLONE E29 | TEST | 50 TESTS | 336
LA11A000 | Consommables & réactifs | 18622 | 499 | 57 | ANTICORPS POUR IMMUNOHISTOCHIMIE ET ANTICORPS POUR IMMUNOFLUORESCENCE PRÊTS A L'EMPLOI ADAPTABLE SUR BENCHMARK | ANTICORPS ERG CLONE EPR3864 | TEST | 50 TESTS | 168
LA11A000 | Consommables & réactifs | 18622 | 499 | 58 | ANTICORPS POUR IMMUNOHISTOCHIMIE ET ANTICORPS POUR IMMUNOFLUORESCENCE PRÊTS A L'EMPLOI ADAPTABLE SUR BENCHMARK | ANTICORPS GATA 3 CLONE L50-823 | TEST | 50 TESTS | 420
LA11A000 | Consommables & réactifs | 18622 | 499 | 59 | ANTICORPS POUR IMMUNOHISTOCHIMIE ET ANTICORPS POUR IMMUNOFLUORESCENCE PRÊTS A L'EMPLOI ADAPTABLE SUR BENCHMARK | ANTICORPS GFAP CLONE EP672Y | TEST | 50 TESTS | 192
LA11A000 | Consommables & réactifs | 18622 | 499 | 60 | ANTICORPS POUR IMMUNOHISTOCHIMIE ET ANTICORPS POUR IMMUNOFLUORESCENCE PRÊTS A L'EMPLOI ADAPTABLE SUR BENCHMARK | ANTICORPS GLUT1 POLYCLONAL | TEST | 50 TESTS | 24
LA11A000 | Consommables & réactifs | 18622 | 499 | 61 | ANTICORPS POUR IMMUNOHISTOCHIMIE ET ANTICORPS POUR IMMUNOFLUORESCENCE PRÊTS A L'EMPLOI ADAPTABLE SUR BENCHMARK | ANTICORPS GLUTAMINE SYNTHETASE CLONE GS-6 | TEST | 50 TESTS | 48
LA11A000 | Consommables & réactifs | 18622 | 499 | 62 | ANTICORPS POUR IMMUNOHISTOCHIMIE ET ANTICORPS POUR IMMUNOFLUORESCENCE PRÊTS A L'EMPLOI ADAPTABLE SUR BENCHMARK | ANTICORPS GLYCOPHORINE A CLONE GA-R2 | TEST | 50 TESTS | 72
LA11A000 | Consommables & réactifs | 18622 | 499 | 63 | ANTICORPS POUR IMMUNOHISTOCHIMIE ET ANTICORPS POUR IMMUNOFLUORESCENCE PRÊTS A L'EMPLOI ADAPTABLE SUR BENCHMARK | ANTICORPS GLYPICAN 3 CLONE GC33 | TEST | 50 TESTS | 168
LA11A000 | Consommables & réactifs | 18622 | 499 | 64 | ANTICORPS POUR IMMUNOHISTOCHIMIE ET ANTICORPS POUR IMMUNOFLUORESCENCE PRÊTS A L'EMPLOI ADAPTABLE SUR BENCHMARK | ANTICORPS GRANZYME B POLYCLONAL | TEST | 50 TESTS | 36
LA11A000 | Consommables & réactifs | 18622 | 499 | 65 | ANTICORPS POUR IMMUNOHISTOCHIMIE ET ANTICORPS POUR IMMUNOFLUORESCENCE PRÊTS A L'EMPLOI ADAPTABLE SUR BENCHMARK | ANTICORPS HELICOBACTER PYLORI CLONE SP48 | TEST | 250 TESTS | 1680
LA11A000 | Consommables & réactifs | 18622 | 499 | 66 | ANTICORPS POUR IMMUNOHISTOCHIMIE ET ANTICORPS POUR IMMUNOFLUORESCENCE PRÊTS A L'EMPLOI ADAPTABLE SUR BENCHMARK | ANTICORPS HHV8 CLONE 13B10 | TEST | 50 TESTS | 60
LA11A000 | Consommables & réactifs | 18622 | 499 | 67 | ANTICORPS POUR IMMUNOHISTOCHIMIE ET ANTICORPS POUR IMMUNOFLUORESCENCE PRÊTS A L'EMPLOI ADAPTABLE SUR BENCHMARK | ANTICORPS ANTI-MELANOSOME CLONE HMB-45 | TEST | 50 TESTS | 300
LA11A000 | Consommables & réactifs | 18622 | 499 | 68 | ANTICORPS POUR IMMUNOHISTOCHIMIE ET ANTICORPS POUR IMMUNOFLUORESCENCE PRÊTS A L'EMPLOI ADAPTABLE SUR BENCHMARK | ANTICORPS HSV1 CLONE 10A3 | TEST | 50 TESTS | 24
LA11A000 | Consommables & réactifs | 18622 | 499 | 70 | ANTICORPS POUR IMMUNOHISTOCHIMIE ET ANTICORPS POUR IMMUNOFLUORESCENCE PRÊTS A L'EMPLOI ADAPTABLE SUR BENCHMARK | ANTICORPS INHIBINE ALPHA CLONE ALPHAR1 | TEST | 50 TESTS | 36
LA11A000 | Consommables & réactifs | 18622 | 499 | 71 | ANTICORPS POUR IMMUNOHISTOCHIMIE ET ANTICORPS POUR IMMUNOFLUORESCENCE PRÊTS A L'EMPLOI ADAPTABLE SUR BENCHMARK | ANTICORPS INI 1 CLONE MRQ27 | TEST | 50 TESTS | 600
LA11A000 | Consommables & réactifs | 18622 | 499 | 72 | ANTICORPS POUR IMMUNOHISTOCHIMIE ET ANTICORPS POUR IMMUNOFLUORESCENCE PRÊTS A L'EMPLOI ADAPTABLE SUR BENCHMARK | ANTICORPS KI67 CLONE 30-9 | TEST | 250 TESTS | 3060
LA11A000 | Consommables & réactifs | 18622 | 499 | 73 | ANTICORPS POUR IMMUNOHISTOCHIMIE ET ANTICORPS POUR IMMUNOFLUORESCENCE PRÊTS A L'EMPLOI ADAPTABLE SUR BENCHMARK | ANTICORPS MELAN A CLONE A103 | TEST | 50 TESTS | 540
LA11A000 | Consommables & réactifs | 18622 | 499 | 74 | ANTICORPS POUR IMMUNOHISTOCHIMIE ET ANTICORPS POUR IMMUNOFLUORESCENCE PRÊTS A L'EMPLOI ADAPTABLE SUR BENCHMARK | ANTICORPS MUM1 CLONE EP190 | TEST | 50 TESTS | 204
LA11A000 | Consommables & réactifs | 18622 | 499 | 75 | ANTICORPS POUR IMMUNOHISTOCHIMIE ET ANTICORPS POUR IMMUNOFLUORESCENCE PRÊTS A L'EMPLOI ADAPTABLE SUR BENCHMARK | ANTICORPS MYELOPEROXYDASE POLYCLONAL | TEST | 50 TESTS | 132
LA11A000 | Consommables & réactifs | 18622 | 499 | 76 | ANTICORPS POUR IMMUNOHISTOCHIMIE ET ANTICORPS POUR IMMUNOFLUORESCENCE PRÊTS A L'EMPLOI ADAPTABLE SUR BENCHMARK | ANTICORPS MYOGENINE CLONE F5D | TEST | 50 TESTS | 36
LA11A000 | Consommables & réactifs | 18622 | 499 | 77 | ANTICORPS POUR IMMUNOHISTOCHIMIE ET ANTICORPS POUR IMMUNOFLUORESCENCE PRÊTS A L'EMPLOI ADAPTABLE SUR BENCHMARK | ANTICORPS NEUROFILAMENTS CLONE 2F11 | TEST | 50 TESTS | 36
LA11A000 | Consommables & réactifs | 18622 | 499 | 78 | ANTICORPS POUR IMMUNOHISTOCHIMIE ET ANTICORPS POUR IMMUNOFLUORESCENCE PRÊTS A L'EMPLOI ADAPTABLE SUR BENCHMARK | ANTICORPS P40 CLONE BC28 | TEST | 50 TESTS | 744
LA11A000 | Consommables & réactifs | 18622 | 499 | 79 | ANTICORPS POUR IMMUNOHISTOCHIMIE ET ANTICORPS POUR IMMUNOFLUORESCENCE PRÊTS A L'EMPLOI ADAPTABLE SUR BENCHMARK | ANTICORPS P53 CLONE D07 | TEST | 50 TESTS | 456
LA11A000 | Consommables & réactifs | 18622 | 499 | 80 | ANTICORPS POUR IMMUNOHISTOCHIMIE ET ANTICORPS POUR IMMUNOFLUORESCENCE PRÊTS A L'EMPLOI ADAPTABLE SUR BENCHMARK | ANTICORPS P57 CLONE KP10 | TEST | 50 TESTS | 600
LA11A000 | Consommables & réactifs | 18622 | 499 | 81 | ANTICORPS POUR IMMUNOHISTOCHIMIE ET ANTICORPS POUR IMMUNOFLUORESCENCE PRÊTS A L'EMPLOI ADAPTABLE SUR BENCHMARK | ANTICORPS P63 CLONE 4A4 | TEST | 50 TESTS | 1128
LA11A000 | Consommables & réactifs | 18622 | 499 | 82 | ANTICORPS POUR IMMUNOHISTOCHIMIE ET ANTICORPS POUR IMMUNOFLUORESCENCE PRÊTS A L'EMPLOI ADAPTABLE SUR BENCHMARK | ANTICORPS PAX5 CLONE SP34 | TEST | 50 TESTS | 84
LA11A000 | Consommables & réactifs | 18622 | 499 | 83 | ANTICORPS POUR IMMUNOHISTOCHIMIE ET ANTICORPS POUR IMMUNOFLUORESCENCE PRÊTS A L'EMPLOI ADAPTABLE SUR BENCHMARK | ANTICORPS PAX8 CLONE EP331 | TEST | 50 TESTS | 540
LA11A000 | Consommables & réactifs | 18622 | 499 | 84 | ANTICORPS POUR IMMUNOHISTOCHIMIE ET ANTICORPS POUR IMMUNOFLUORESCENCE PRÊTS A L'EMPLOI ADAPTABLE SUR BENCHMARK | ANTICORPS PD1 CLONE NAT105 | TEST | 50 TESTS | 72
LA11A000 | Consommables & réactifs | 18622 | 499 | 85 | ANTICORPS POUR IMMUNOHISTOCHIMIE ET ANTICORPS POUR IMMUNOFLUORESCENCE PRÊTS A L'EMPLOI ADAPTABLE SUR BENCHMARK | ANTICORPS PODOPLANINE CLONE D2-40 | TEST | 50 TESTS | 96
LA11A000 | Consommables & réactifs | 18622 | 499 | 86 | ANTICORPS POUR IMMUNOHISTOCHIMIE ET ANTICORPS POUR IMMUNOFLUORESCENCE PRÊTS A L'EMPLOI ADAPTABLE SUR BENCHMARK | ANTICORPS PS100 POLYCLONAL | TEST | 50 TESTS | 480
LA11A000 | Consommables & réactifs | 18622 | 499 | 87 | ANTICORPS POUR IMMUNOHISTOCHIMIE ET ANTICORPS POUR IMMUNOFLUORESCENCE PRÊTS A L'EMPLOI ADAPTABLE SUR BENCHMARK | ANTICORPS PSA POLYCLONAL | TEST | 50 TESTS | 36
LA11A000 | Consommables & réactifs | 18622 | 499 | 88 | ANTICORPS POUR IMMUNOHISTOCHIMIE ET ANTICORPS POUR IMMUNOFLUORESCENCE PRÊTS A L'EMPLOI ADAPTABLE SUR BENCHMARK | ANTICORPS SALL4 CLONE 6E3 | TEST | 50 TESTS | 24
LA11A000 | Consommables & réactifs | 18622 | 499 | 89 | ANTICORPS POUR IMMUNOHISTOCHIMIE ET ANTICORPS POUR IMMUNOFLUORESCENCE PRÊTS A L'EMPLOI ADAPTABLE SUR BENCHMARK | ANTICORPS SOX 11 CLONE MRQ58 | TEST | 50 TESTS | 72
LA11A000 | Consommables & réactifs | 18622 | 499 | 90 | ANTICORPS POUR IMMUNOHISTOCHIMIE ET ANTICORPS POUR IMMUNOFLUORESCENCE PRÊTS A L'EMPLOI ADAPTABLE SUR BENCHMARK | ANTICORPS SYNAPTOPHYSINE CLONE SP11 | TEST | 50 TESTS | 420
LA11A000 | Consommables & réactifs | 18622 | 499 | 91 | ANTICORPS POUR IMMUNOHISTOCHIMIE ET ANTICORPS POUR IMMUNOFLUORESCENCE PRÊTS A L'EMPLOI ADAPTABLE SUR BENCHMARK | ANTICORPS TDT POLYCLONAL | TEST | 50 TESTS | 84
LA11A000 | Consommables & réactifs | 18622 | 499 | 92 | ANTICORPS POUR IMMUNOHISTOCHIMIE ET ANTICORPS POUR IMMUNOFLUORESCENCE PRÊTS A L'EMPLOI ADAPTABLE SUR BENCHMARK | ANTICORPS THYROGLOBULINE CLONE 2H11+6E1 | TEST | 50 TESTS | 48
LA11A000 | Consommables & réactifs | 18622 | 499 | 93 | ANTICORPS POUR IMMUNOHISTOCHIMIE ET ANTICORPS POUR IMMUNOFLUORESCENCE PRÊTS A L'EMPLOI ADAPTABLE SUR BENCHMARK | ANTICORPS TTF1 CLONE 8G7G3/1 | TEST | 50 TESTS | 1020
LA11A000 | Consommables & réactifs | 18622 | 499 | 94 | ANTICORPS POUR IMMUNOHISTOCHIMIE ET ANTICORPS POUR IMMUNOFLUORESCENCE PRÊTS A L'EMPLOI ADAPTABLE SUR BENCHMARK | ANTICORPS VIMENTINE CLONE V9 | TEST | 50 TESTS | 84
LA11A000 | Consommables & réactifs | 18622 | 499 | 95 | ANTICORPS POUR IMMUNOHISTOCHIMIE ET ANTICORPS POUR IMMUNOFLUORESCENCE PRÊTS A L'EMPLOI ADAPTABLE SUR BENCHMARK | ANTICORPS WT1 CLONE 6F-H2 | TEST | 50 TESTS | 156
LA11A000 | Consommables & réactifs | 18622 | 499 | 96 | ANTICORPS POUR IMMUNOHISTOCHIMIE ET ANTICORPS POUR IMMUNOFLUORESCENCE PRÊTS A L'EMPLOI ADAPTABLE SUR BENCHMARK | ANTICORPS ALK D5F3 CLONE D5F3 | TEST | 50 TESTS | 528
LA11A000 | Consommables & réactifs | 18622 | 499 | 97 | ANTICORPS POUR IMMUNOHISTOCHIMIE ET ANTICORPS POUR IMMUNOFLUORESCENCE PRÊTS A L'EMPLOI ADAPTABLE SUR BENCHMARK | ANTICORPS ANTI HER2/NEU CLONE 4B5 | TEST | 50 TESTS | 912
LA11A000 | Consommables & réactifs | 18622 | 499 | 98 | ANTICORPS POUR IMMUNOHISTOCHIMIE ET ANTICORPS POUR IMMUNOFLUORESCENCE PRÊTS A L'EMPLOI ADAPTABLE SUR BENCHMARK | ANTICORPS OCT 2 CLONE MRQ2 | TEST | 50 TESTS | 600
LA11A000 | Consommables & réactifs | 18622 | 499 | 99 | ANTICORPS POUR IMMUNOHISTOCHIMIE ET ANTICORPS POUR IMMUNOFLUORESCENCE PRÊTS A L'EMPLOI ADAPTABLE SUR BENCHMARK | ANTICORPS IGD POLYCLONAL | TEST | 50 TESTS | 600
LA11A000 | Consommables & réactifs | 18622 | 499 | 100 | ANTICORPS POUR IMMUNOHISTOCHIMIE ET ANTICORPS POUR IMMUNOFLUORESCENCE PRÊTS A L'EMPLOI ADAPTABLE SUR BENCHMARK | ANTICORPS BOB 1 CLONE SP92 | TEST | 50 TESTS | 600
LA11A000 | Consommables & réactifs | 18622 | 499 | 108 | ANTICORPS POUR IMMUNOHISTOCHIMIE ET ANTICORPS POUR IMMUNOFLUORESCENCE PRÊTS A L'EMPLOI ADAPTABLE SUR BENCHMARK | ANTICORPS FLUORESCENT CHAINES KAPPA / FITC | TEST | 50 TESTS | 420
LA11A000 | Consommables & réactifs | 18622 | 499 | 111 | ANTICORPS POUR IMMUNOHISTOCHIMIE ET ANTICORPS POUR IMMUNOFLUORESCENCE PRÊTS A L'EMPLOI ADAPTABLE SUR BENCHMARK | ANTICORPS FLUORESCENT COMPLEMENT C1q / FITC | TEST | 50 TESTS | 360
LA11A000 | Consommables & réactifs | 18622 | 499 | 112 | ANTICORPS POUR IMMUNOHISTOCHIMIE ET ANTICORPS POUR IMMUNOFLUORESCENCE PRÊTS A L'EMPLOI ADAPTABLE SUR BENCHMARK | ANTICORPS FLUORESCENT COMPLEMENT C3c / FITC | TEST | 50 TESTS | 660
LA11A000 | Consommables & réactifs | 18622 | 499 | 113 | ANTICORPS POUR IMMUNOHISTOCHIMIE ET ANTICORPS POUR IMMUNOFLUORESCENCE PRÊTS A L'EMPLOI ADAPTABLE SUR BENCHMARK | ANTICORPS FLUORESCENT FIBRINOGENE / FITC | TEST | 50 TESTS | 420
LA11A000 | Consommables & réactifs | 18622 | 499 | 114 | ANTICORPS POUR IMMUNOHISTOCHIMIE ET ANTICORPS POUR IMMUNOFLUORESCENCE PRÊTS A L'EMPLOI ADAPTABLE SUR BENCHMARK | ANTICORPS FLUORESCENT IgA, CHAINES ALPHA / FITC | TEST | 50 TESTS | 660
LA11A000 | Consommables & réactifs | 18622 | 499 | 115 | ANTICORPS POUR IMMUNOHISTOCHIMIE ET ANTICORPS POUR IMMUNOFLUORESCENCE PRÊTS A L'EMPLOI ADAPTABLE SUR BENCHMARK | ANTICORPS FLUORESCENT IgM, CHAINES MU / FITC | TEST | 50 TESTS | 660
LA11A000 | Consommables & réactifs | 18622 | 499 | 116 | ANTICORPS POUR IMMUNOHISTOCHIMIE ET ANTICORPS POUR IMMUNOFLUORESCENCE PRÊTS A L'EMPLOI ADAPTABLE SUR BENCHMARK | ANTICORPS FLUORESCENT IgG CHAINE GAMMA / FITC | TEST | 50 TESTS | 660
LA11A000 | Consommables & réactifs | 18622 | 499 | 117 | ANTICORPS POUR IMMUNOHISTOCHIMIE ET ANTICORPS POUR IMMUNOFLUORESCENCE PRÊTS A L'EMPLOI ADAPTABLE SUR BENCHMARK | ANTICORPS HBME-1 CLONE HBME-1 | TEST | 50 TESTS | 600
LA11A000 | Consommables & réactifs | 18622 | 499 | PSE 1 non obligatoire | ANTICORPS POUR IMMUNOHISTOCHIMIE ET ANTICORPS POUR IMMUNOFLUORESCENCE PRÊTS A L'EMPLOI ADAPTABLE SUR BENCHMARK | ANTICORPS NKX3.1 CLONE EP356 PSE NON OBLIGATOIRE | TEST | 50 TESTS | 72
LE11A000 | Consommables & réactifs | 18622 | 500 | 1 | CYTOMETRIE EN FLUX. ANTICORPS | CYTOMETRIE DE FLUX. ANTICORPS ANTI-ROR-1 REACTIVITE HUMAIN CLONE 4A5 FLUOROCHROME PE OU EQUIVALENT | TEST | 50 TESTS | 50
LE11A000 | Consommables & réactifs | 18622 | 500 | 2 | CYTOMETRIE EN FLUX. ANTICORPS | CYTOMETRIE DE FLUX. ANTICORPS ANTI-FMC7 REACTIVITE HUMAIN. FLUOROCHROME V450 OU EQUIVALENT | TEST | 100 TESTS | 100
LE11A000 | Consommables & réactifs | 18622 | 500 | 3 | CYTOMETRIE EN FLUX. ANTICORPS | CYTOMETRIE DE FLUX. ANTICORPS ANTI-CD117 REACTIVITE HUMAIN. FLUOROCHROME BV421 OU EQUIVALENT | TEST | 100 TESTS | 100
LE11A000 | Consommables & réactifs | 18622 | 500 | 4 | CYTOMETRIE EN FLUX. ANTICORPS | CYTOMETRIE DE FLUX. ANTICORPS ANTI-CD15 REACTIVITE HUMAIN. FLUOROCHROME PECF594 OU EQUIVALENT | TEST | 100 TESTS | 100
LE11A000 | Consommables & réactifs | 18622 | 500 | 5 | CYTOMETRIE EN FLUX. ANTICORPS | CYTOMETRIE DE FLUX. ANTICORPS ANTI-CD56 REACTIVITE HUMAIN. FLUOROCHROME APC-R700 OU EQUIVALENT | TEST | 100 TESTS | 100
LE11A000 | Consommables & réactifs | 18622 | 500 | 6 | CYTOMETRIE EN FLUX. ANTICORPS | CYTOMETRIE DE FLUX. ANTICORPS ANTI-CD45RA REACTIVITE HUMAIN. FLUOROCHROME APCH7 OU EQUIVALENT | TEST | 50 tests | 100
LE11A000 | Consommables & réactifs | 18622 | 500 | 7 | CYTOMETRIE EN FLUX. ANTICORPS | CYTOMETRIE DE FLUX. ANTICORPS ANTI-TDT REACTIVITE HUMAIN. FLUOROCHROME FITC OU EQUIVALENT | TEST | 50 tests | 100
LE11A000 | Consommables & réactifs | 18622 | 500 | 8 | CYTOMETRIE EN FLUX. ANTICORPS | CYTOMETRIE DE FLUX. ANTICORPS ANTI-CD66c REACTIVITE HUMAIN. FLUOROCHROME PE OU EQUIVALENT | TEST | 100 tests | 100
LE11A000 | Consommables & réactifs | 18622 | 500 | 9 | CYTOMETRIE EN FLUX. ANTICORPS | CYTOMETRIE DE FLUX. ANTICORPS ANTI-CD38 REACTIVITE HUMAIN. FLUOROCHROME FITC ou équivalent. MULTI-EPITOPES. | TEST | 50 tests | 50
LE11A000 | Consommables & réactifs | 18622 | 500 | 10 | CYTOMETRIE EN FLUX. ANTICORPS | CYTOMETRIE DE FLUX. ANTICORPS ANTI-CD24 REACTIVITE HUMAIN. FLUOROCHROME PECF594 OU EQUIVALENT. Clone ML5 | TEST | 100 tests | 100
LE11A000 | Consommables & réactifs | 18622 | 500 | 11 | CYTOMETRIE EN FLUX. ANTICORPS | CYTOMETRIE DE FLUX. ANTICORPS ANTI-CD14 REACTIVITE HUMAIN. FLUOROCHROME APCOU EQUIVALENT. Clone MϕP-9 | TEST | 100 tests | 100
LE11A000 | Consommables & réactifs | 18622 | 500 | 12 | CYTOMETRIE EN FLUX. ANTICORPS | CYTOMETRIE DE FLUX. 7-AAD | ML | 2 ML | 4
LE11A000 | Consommables & réactifs | 18622 | 500 | 13 | CYTOMETRIE EN FLUX. ANTICORPS | CYTOMETRIE DE FLUX. ANTICORPS ANTI-CD30. REACTIVITE HUMAIN. FLUOROCHROME PE OU EQUIVALENT | TEST | 50 TESTS | 50
LE11A000 | Consommables & réactifs | 18622 | 500 | 14 | CYTOMETRIE EN FLUX. ANTICORPS | CYTOMETRIE DE FLUX ANTICORPS ANTI CD41a REACTIVITE HUMAINE FLUOROCHROME FITC OU EQUIVALENT | TEST | 50 tests | 100
LE11A000 | Consommables & réactifs | 18622 | 500 | 15 | CYTOMETRIE EN FLUX. ANTICORPS | CYTOMETRIE DE FLUX ANTICORPS ANTI CD42b REACTIVITE HUMAIN. FLUOROCHROME FITC OU EQUIVALENT | TEST | 100 tests | 100
LE11A000 | Consommables & réactifs | 18622 | 500 | 16 | CYTOMETRIE EN FLUX. ANTICORPS | CYTOMETRIE DE FLUX ANTICORPS ANTI CD62P REACTIVITE HUMAIN. FLUOROCHROME FITC OU EQUIVALENT | TEST | 100 tests | 100
LE11A000 | Consommables & réactifs | 18622 | 500 | 17 | CYTOMETRIE EN FLUX. ANTICORPS | CYTOMETRIE DE FLUX ANTICORPS ANTI CD63REACTIVITE HUMAIN. FLUOROCHROME FITC OU EQUIVALENT | TEST | 50 tests | 100
LE11A000 | Consommables & réactifs | 18622 | 500 | 18 | CYTOMETRIE EN FLUX. ANTICORPS | CYTOMETRIE DE FLUX ANTICORPS ANTI GPVI REACTIVITE HUMAIN. FLUOROCHROME PE OU EQUIVALENT | TEST | 50 tests | 100
LE11A000 | Consommables & réactifs | 18622 | 500 | 19 | CYTOMETRIE EN FLUX. ANTICORPS | CYTOMETRIE DE FLUX ANTICORPS PAC-1 REACTIVITE HUMAIN. FLUOROCHROME FITCOU EQUIVALENT | TEST | 50 tests | 100
LE11A000 | Consommables & réactifs | 18622 | 500 | 20 | CYTOMETRIE EN FLUX. ANTICORPS | CYTOMETRIE DE FLUX ANTICORPS Irrelevant igG kappa Fluorochrome FITC | TEST | 100 tests | 100
LE11A000 | Consommables & réactifs | 18622 | 500 | 21 | CYTOMETRIE EN FLUX. ANTICORPS | Cytométrie de flux Anticorps Irrelevant igG kappa Fluorochrome PE | TEST | 100 tests | 100
LE11A000 | Consommables & réactifs | 18622 | 500 | 22 | CYTOMETRIE EN FLUX. ANTICORPS | Cytométrie de flux Anticorps Irrelevant IgM fluorochrome FITC | TEST | 100 tests | 100
LE11A000 | Consommables & réactifs | 18622 | 501 | 1 | CYTOMETRIE EN FLUX ANTICORPS ANTI-SLAN, BIOTINE, CD19 CAR | CYTOMETRIE DE FLUX. ANTICORPS ANTI-SLAN REACTIVITE HUMAIN. FLUOROCHROME FITC OU EQUIVALENT. Clone M-DC8 | TEST | 30 TESTS | 30
LE11A000 | Consommables & réactifs | 18622 | 501 | 2 | CYTOMETRIE EN FLUX ANTICORPS ANTI-SLAN, BIOTINE, CD19 CAR | CYTOMETRIE DE FLUX. BIOTINE. FLUOROCHROME PE ou équivalent. Clone REA746 | TEST | 30 TESTS | 60
LE11A000 | Consommables & réactifs | 18622 | 501 | 3 | CYTOMETRIE EN FLUX ANTICORPS ANTI-SLAN, BIOTINE, CD19 CAR | CYTOMETRIE DE FLUX. CD19 CAR, HUMAIN, BIOTINE | TEST | 30 TESTS | 30
LE11A000 | Consommables & réactifs | 18622 | 502 | 1 | CYTOMETRIE EN FLUX ANTICORPS ANTI-CD22 et ANTI-CD10 | CYTOMETRIE DE FLUX. ANTICORPS ANTI-CD22 REACTIVITE HUMAIN. FLUOROCHROME APC-AF700 ou équivalent. | TEST | 50 TESTS | 200
LE11A000 | Consommables & réactifs | 18622 | 502 | 2 | CYTOMETRIE EN FLUX ANTICORPS ANTI-CD22 et ANTI-CD10 | CYTOMETRIE DE FLUX. ANTICORPS ANTI-CD10 REACTIVITE HUMAIN. FLUOROCHROME APC-AF700 ou équivalent. | TEST | 50 TESTS | 100
LA11A000 | Consommables & réactifs | 18622 | 503 | 1 | ANTICORPS POUR IMMUNOHISTOCHIMIE PRÊT A L EMPLOI ADAPTABLE SUR BENCHMARK | ANTICORPS ACTH POLYCLONAL | TEST | 50 TESTS | 600
LA11A000 | Consommables & réactifs | 18622 | 503 | 2 | ANTICORPS POUR IMMUNOHISTOCHIMIE PRÊT A L EMPLOI ADAPTABLE SUR BENCHMARK | ANTICORPS ANTI TSH POLYCLONAL | TEST | 50 TESTS | 24
LA11A000 | Consommables & réactifs | 18622 | 503 | 3 | ANTICORPS POUR IMMUNOHISTOCHIMIE PRÊT A L EMPLOI ADAPTABLE SUR BENCHMARK | ANTICORPS FSH POLYCLONAL | TEST | 50 TESTS | 600
LA11A000 | Consommables & réactifs | 18622 | 503 | 4 | ANTICORPS POUR IMMUNOHISTOCHIMIE PRÊT A L EMPLOI ADAPTABLE SUR BENCHMARK | ANTICORPS GH POLYCLONAL | TEST | 50 TESTS | 600
LA11A000 | Consommables & réactifs | 18622 | 503 | 5 | ANTICORPS POUR IMMUNOHISTOCHIMIE PRÊT A L EMPLOI ADAPTABLE SUR BENCHMARK | ANTICORPS LH POLYCLONAL | TEST | 50 TESTS | 600
LA11A000 | Consommables & réactifs | 18622 | 503 | 6 | ANTICORPS POUR IMMUNOHISTOCHIMIE PRÊT A L EMPLOI ADAPTABLE SUR BENCHMARK | ANTICORPS MLH1 CLONE M1 | TEST | 50 TESTS | 684
LA11A000 | Consommables & réactifs | 18622 | 503 | 7 | ANTICORPS POUR IMMUNOHISTOCHIMIE PRÊT A L EMPLOI ADAPTABLE SUR BENCHMARK | ANTICORPS MSH2 CLONE G219-1129 | TEST | 50 TESTS | 684
LA11A000 | Consommables & réactifs | 18622 | 503 | 8 | ANTICORPS POUR IMMUNOHISTOCHIMIE PRÊT A L EMPLOI ADAPTABLE SUR BENCHMARK | ANTICORPS MSH6 CLONE SP93 | TEST | 50 TESTS | 684
LA11A000 | Consommables & réactifs | 18622 | 503 | 9 | ANTICORPS POUR IMMUNOHISTOCHIMIE PRÊT A L EMPLOI ADAPTABLE SUR BENCHMARK | ANTICORPS PMS2 CLONE A16-4 | TEST | 50 TESTS | 684
LA11A000 | Consommables & réactifs | 18622 | 503 | 10 | ANTICORPS POUR IMMUNOHISTOCHIMIE PRÊT A L EMPLOI ADAPTABLE SUR BENCHMARK | ANTICORPS PROLACTINE POLYCLONAL | TEST | 50 TESTS | 24
LA11A000 | Consommables & réactifs | 18622 | 503 | 11 | ANTICORPS POUR IMMUNOHISTOCHIMIE PRÊT A L EMPLOI ADAPTABLE SUR BENCHMARK | ANTICORPS ANHYDRASE CARBONIQUE IX CLONE EP161 | TEST | 50 TESTS | 216
LA11A000 | Consommables & réactifs | 18622 | 503 | 12 | ANTICORPS POUR IMMUNOHISTOCHIMIE PRÊT A L EMPLOI ADAPTABLE SUR BENCHMARK | ANTICORPS IGG POLYCLONAL | TEST | 60 TESTS | 36
LA11A000 | Consommables & réactifs | 18622 | 503 | 13 | ANTICORPS POUR IMMUNOHISTOCHIMIE PRÊT A L EMPLOI ADAPTABLE SUR BENCHMARK | ANTICORPS OLIG2 CLONE EP112 | TEST | 15ML | 156
LA11A000 | Consommables & réactifs | 18622 | 503 | 14 | ANTICORPS POUR IMMUNOHISTOCHIMIE PRÊT A L EMPLOI ADAPTABLE SUR BENCHMARK | ANTICORPS CK8/18 CLONE B22.1-B23.1 | TEST | unité | 24
LA11A000 | Consommables & réactifs | 18622 | 503 | 15 | ANTICORPS POUR IMMUNOHISTOCHIMIE PRÊT A L EMPLOI ADAPTABLE SUR BENCHMARK | ANTICORPS NAPSINE A CLONE MRQ60 | TEST | unité | 36
LA11A000 | Consommables & réactifs | 18622 | 503 | 16 | ANTICORPS POUR IMMUNOHISTOCHIMIE PRÊT A L EMPLOI ADAPTABLE SUR BENCHMARK | ANTICORPS CD33 CLONE SP266 | TEST | unité | 24
LA11A000 | Consommables & réactifs | 18622 | 503 | 17 | ANTICORPS POUR IMMUNOHISTOCHIMIE PRÊT A L EMPLOI ADAPTABLE SUR BENCHMARK | ANTICORPS CD61 CLONE 2F2 | TEST | unité | 96
LA11A000 | Consommables & réactifs | 18622 | 503 | 18 | ANTICORPS POUR IMMUNOHISTOCHIMIE PRÊT A L EMPLOI ADAPTABLE SUR BENCHMARK | ANTICORPS CD25 CLONE 4C9 | TEST | unité | 84
LA11A000 | Consommables & réactifs | 18622 | 503 | 19 | ANTICORPS POUR IMMUNOHISTOCHIMIE PRÊT A L EMPLOI ADAPTABLE SUR BENCHMARK | ANTICORPS SAT B2 CLONE EP281 | TEST | unité | 156
LA11A000 | Consommables & réactifs | 18622 | 503 | PSE 1 non obligatoire | ANTICORPS POUR IMMUNOHISTOCHIMIE PRÊT A L EMPLOI ADAPTABLE SUR BENCHMARK | ANTICORPS HEPATOCYTES SPECIFIC ANTIGEN CLONE OCH1E5 ADAPTABLE SUR BENCHMARK EN IHC PRET A L'EMPLOI PSE NON OBLIGATOIRE
LA11A000 | Consommables & réactifs | 18622 | 503 | PSE 2 non obligatoire | ANTICORPS POUR IMMUNOHISTOCHIMIE PRÊT A L EMPLOI ADAPTABLE SUR BENCHMARK | ANTICORPS SOX-10 CLONE SP267 ADAPTABLE SUR BENCHMARK EN IHC PRET A L'EMPLOI PSE NON OBLIGATOIRE
LA11A000 | Consommables & réactifs | 18622 | 503 | PSE 3 non obligatoire | ANTICORPS POUR IMMUNOHISTOCHIMIE PRÊT A L EMPLOI ADAPTABLE SUR BENCHMARK | ANTICORPS CINTEC P16 HISTOLOGY CLONE E6H4 ADAPTABLE SUR BENCHMARK EN IHC PRET A L'EMPLOI PSE NON OBLIGATOIRE
LA11A000 | Consommables & réactifs | 18622 | 503 | PSE 4 non obligatoire | ANTICORPS POUR IMMUNOHISTOCHIMIE PRÊT A L EMPLOI ADAPTABLE SUR BENCHMARK | ANTICORPS BRAF CLONE VE1 ADAPTABLE SUR BENCHMARK EN IHC PRET A L'EMPLOI PSE NON OBLIGATOIRE
LA11A000 | Consommables & réactifs | 18622 | 503 | PSE 5 non obligatoire | ANTICORPS POUR IMMUNOHISTOCHIMIE PRÊT A L EMPLOI ADAPTABLE SUR BENCHMARK | ANTICORPS MAMAGLOBINE CLONE 31A5 ADAPTABLE SUR BENCHMARK EN IHC PRET A L'EMPLOI PSE NON OBLIGATOIRE
LA11A000 | Consommables & réactifs | 18622 | 503 | PSE 6 non obligatoire | ANTICORPS POUR IMMUNOHISTOCHIMIE PRÊT A L EMPLOI ADAPTABLE SUR BENCHMARK | ANTICORPS MYOD1 CLONE EP212 ADAPTABLE SUR BENCHMARK EN IHC PRET A L'EMPLOI PSE NON OBLIGATOIRE
LA11A000 | Consommables & réactifs | 18622 | 503 | PSE 7 non obligatoire | ANTICORPS POUR IMMUNOHISTOCHIMIE PRÊT A L EMPLOI ADAPTABLE SUR BENCHMARK | ANTICORPS TFE3 CLONE MRQ37 ADAPTABLE SUR BENCHMARK EN IHC PRET A L'EMPLOI PSE NON OBLIGATOIRE
LA11A000 | Consommables & réactifs | 18622 | 503 | PSE 8 non obligatoire | ANTICORPS POUR IMMUNOHISTOCHIMIE PRÊT A L EMPLOI ADAPTABLE SUR BENCHMARK | ANTICORPS TDT POLYCLONAL ADAPTABLE SUR BENCHMARK EN IHC PRET A L'EMPLOI PSE NON OBLIGATOIRE
LA11A000 | Consommables & réactifs | 18622 | 503 | PSE 9 non obligatoire | ANTICORPS POUR IMMUNOHISTOCHIMIE PRÊT A L EMPLOI ADAPTABLE SUR BENCHMARK | ANTICORPS CLAUDIN 18, CLONE 43-14A ADAPTABLE SUR BENCHMARK EN IHC PRET A L'EMPLOI PSE NON OBLIGATOIRE
LA11A000 | Consommables & réactifs | 18622 | 504 | 1 | ANTICORPS POUR IMMUNOHISTOCHIMIE CHAINE KAPPA, CHAINE LAMBDA PRÊT A L EMPLOI ADAPTABLE SUR BENCHMARK | ANTICORPS CHAINE KAPPA CLONE BSB58 | TEST | 0,5ML | 240
LA11A000 | Consommables & réactifs | 18622 | 504 | 2 | ANTICORPS POUR IMMUNOHISTOCHIMIE CHAINE KAPPA, CHAINE LAMBDA PRÊT A L EMPLOI ADAPTABLE SUR BENCHMARK | ANTICORPS CHAINE LAMBDA CLONE BSB16 | TEST | 0,5ML | 240
LA11A000 | Consommables & réactifs | 18622 | 505 | 1 | ANTICORPS POUR IMMUNOHISTOCHIMIE MONOCLONAL ET POLYCLONAL PRÊT A L EMPLOI ADAPTABLE SUR BENCHMARK | ANTICORPS HMGA2 POLYCLONAL | TEST | 7 ML | 240
LA11A000 | Consommables & réactifs | 18622 | 505 | 2 | ANTICORPS POUR IMMUNOHISTOCHIMIE MONOCLONAL ET POLYCLONAL PRÊT A L EMPLOI ADAPTABLE SUR BENCHMARK | ANTICORPS MUC4 CLONE 8G7 | TEST | 3ML | 600
LA11A000 | Consommables & réactifs | 18622 | 505 | 3 | ANTICORPS POUR IMMUNOHISTOCHIMIE MONOCLONAL ET POLYCLONAL PRÊT A L EMPLOI ADAPTABLE SUR BENCHMARK | ANTICORPS STAT6 CLONE EP 325 | TEST | 3ML | 36
LA11A000 | Consommables & réactifs | 18622 | 505 | 4 | ANTICORPS POUR IMMUNOHISTOCHIMIE MONOCLONAL ET POLYCLONAL PRÊT A L EMPLOI ADAPTABLE SUR BENCHMARK | ANTICORPS TIA1 CLONE TIA-1 | TEST | 3ML | 24
LA11A000 | Consommables & réactifs | 18622 | 505 | 5 | ANTICORPS POUR IMMUNOHISTOCHIMIE MONOCLONAL ET POLYCLONAL PRÊT A L EMPLOI ADAPTABLE SUR BENCHMARK | ANTICORPS INSM1 CLONE BSB-123 | TEST | 3 ML | 200
LA11A000 | Consommables & réactifs | 18622 | 505 | 6 | ANTICORPS POUR IMMUNOHISTOCHIMIE MONOCLONAL ET POLYCLONAL PRÊT A L EMPLOI ADAPTABLE SUR BENCHMARK | ANTICORPS BCL2 CLONE E17 | TEST | 6 ML | 600
LA11A000 | Consommables & réactifs | 18622 | 505 | 7 | ANTICORPS POUR IMMUNOHISTOCHIMIE MONOCLONAL ET POLYCLONAL PRÊT A L EMPLOI ADAPTABLE SUR BENCHMARK | ANTICORPS CD123 CLONE BSB-59 | TEST | 3 ML | 600
LA11A000 | Consommables & réactifs | 18622 | 505 | 8 | ANTICORPS POUR IMMUNOHISTOCHIMIE MONOCLONAL ET POLYCLONAL PRÊT A L EMPLOI ADAPTABLE SUR BENCHMARK | ANTICORPS CD19 CLONE BSB-97 | TEST | 3 ML | 600
LA11A000 | Consommables & réactifs | 18622 | 505 | 9 | ANTICORPS POUR IMMUNOHISTOCHIMIE MONOCLONAL ET POLYCLONAL PRÊT A L EMPLOI ADAPTABLE SUR BENCHMARK | ANTICORPS ATRX CLONE BSB 108 | TEST | 7ML | 72
LA11A000 | Consommables & réactifs | 18622 | 505 | PSE 1 non obligatoire | ANTICORPS POUR IMMUNOHISTOCHIMIE MONOCLONAL ET POLYCLONAL PRÊT A L EMPLOI ADAPTABLE SUR BENCHMARK | ANTICORPS IDH1CLONE H09 PSE NON OBLIGATOIRE
LA11A000 | Consommables & réactifs | 18622 | 505 | PSE 10 non obligatoire | ANTICORPS POUR IMMUNOHISTOCHIMIE MONOCLONAL ET POLYCLONAL PRÊT A L EMPLOI ADAPTABLE SUR BENCHMARK | ANTICORPS PD-L1 CLONE QR001 ADAPTABLE SUR BENCHMARK EN IHC PRET A L'EMPLOI PSE NON OBLIGATOIRE
LA11A000 | Consommables & réactifs | 18622 | 505 | PSE 11 non obligatoire | ANTICORPS POUR IMMUNOHISTOCHIMIE MONOCLONAL ET POLYCLONAL PRÊT A L EMPLOI ADAPTABLE SUR BENCHMARK | ANTICORPS PRAME CLONE QR005 ADAPTABLE SUR BENCHMARK EN IHC PRET A L'EMPLOI PSE NON OBLIGATOIRE
LA11A000 | Consommables & réactifs | 18622 | 505 | PSE 12 non obligatoire | ANTICORPS POUR IMMUNOHISTOCHIMIE MONOCLONAL ET POLYCLONAL PRÊT A L EMPLOI ADAPTABLE SUR BENCHMARK | ANTICORPS PHOX2B CLONE EP312 ADAPTABLE SUR BENCHMARK EN IHC PRET A L'EMPLOI PSE NON OBLIGATOIRE
LA11A000 | Consommables & réactifs | 18622 | 505 | PSE 13 non obligatoire | ANTICORPS POUR IMMUNOHISTOCHIMIE MONOCLONAL ET POLYCLONAL PRÊT A L EMPLOI ADAPTABLE SUR BENCHMARK | ANTICORPS MDM2 CLONE IF2 ADAPTABLE SUR BENCHMARK EN IHC PRET A L'EMPLOI PSE NON OBLIGATOIRE
LA11A000 | Consommables & réactifs | 18622 | 505 | PSE 14 non obligatoire | ANTICORPS POUR IMMUNOHISTOCHIMIE MONOCLONAL ET POLYCLONAL PRÊT A L EMPLOI ADAPTABLE SUR BENCHMARK | ANTICORPS CD7 CLONE LP15 ADAPTABLE SUR BENCHMARK EN IHC PRET A L'EMPLOI PSE NON OBLIGATOIRE
LA11A000 | Consommables & réactifs | 18622 | 505 | PSE 15 non obligatoire | ANTICORPS POUR IMMUNOHISTOCHIMIE MONOCLONAL ET POLYCLONAL PRÊT A L EMPLOI ADAPTABLE SUR BENCHMARK | ANTICORPS ICO/278 CLONE RM417 ADAPTABLE SUR BENCHMARK EN IHC PRET A L'EMPLOI PSE NON OBLIGATOIRE
LA11A000 | Consommables & réactifs | 18622 | 505 | PSE 16 non obligatoire | ANTICORPS POUR IMMUNOHISTOCHIMIE MONOCLONAL ET POLYCLONAL PRÊT A L EMPLOI ADAPTABLE SUR BENCHMARK | ANTICORPS CLAUDIN 18.2 CLONE ZR451 ADAPTABLE SUR BENCHMARK EN IHC PRET A L'EMPLOI PSE NON OBLIGATOIRE
LA11A000 | Consommables & réactifs | 18622 | 505 | PSE 17 non obligatoire | ANTICORPS POUR IMMUNOHISTOCHIMIE MONOCLONAL ET POLYCLONAL PRÊT A L EMPLOI ADAPTABLE SUR BENCHMARK | ANTICORPS PMS2 CLONE EP51 ADAPTABLE SUR BENCHMARK EN IHC PRET A L'EMPLOI PSE NON OBLIGATOIRE
LA11A000 | Consommables & réactifs | 18622 | 505 | PSE 18 non obligatoire | ANTICORPS POUR IMMUNOHISTOCHIMIE MONOCLONAL ET POLYCLONAL PRÊT A L EMPLOI ADAPTABLE SUR BENCHMARK | ANTICORPS SOX17 CLONE IHC694 ADAPTABLE SUR BENCHMARK EN IHC PRET A L'EMPLOI PSE NON OBLIGATOIRE
LA11A000 | Consommables & réactifs | 18622 | 505 | PSE 2 non obligatoire | ANTICORPS POUR IMMUNOHISTOCHIMIE MONOCLONAL ET POLYCLONAL PRÊT A L EMPLOI ADAPTABLE SUR BENCHMARK | ANTICORPS BAP1 CLONE C4 PSE NON OBLIGATOIRE
LA11A000 | Consommables & réactifs | 18622 | 505 | PSE 3 non obligatoire | ANTICORPS POUR IMMUNOHISTOCHIMIE MONOCLONAL ET POLYCLONAL PRÊT A L EMPLOI ADAPTABLE SUR BENCHMARK | ANTICORPS PINCOCKTAIL CLONE POLYCLONAL PSE NON OBLIGATOIRE
LA11A000 | Consommables & réactifs | 18622 | 505 | PSE 4 non obligatoire | ANTICORPS POUR IMMUNOHISTOCHIMIE MONOCLONAL ET POLYCLONAL PRÊT A L EMPLOI ADAPTABLE SUR BENCHMARK | ANTICORPS LEF1 CLONE EP310 PSE NON OBLIGATOIRE
LA11A000 | Consommables & réactifs | 18622 | 505 | PSE 5 non obligatoire | ANTICORPS POUR IMMUNOHISTOCHIMIE MONOCLONAL ET POLYCLONAL PRÊT A L EMPLOI ADAPTABLE SUR BENCHMARK | ANTICORPS FOX L2 POLYCLONAL PSE NON OBLIGATOIRE
LA11A000 | Consommables & réactifs | 18622 | 505 | PSE 6 non obligatoire | ANTICORPS POUR IMMUNOHISTOCHIMIE MONOCLONAL ET POLYCLONAL PRÊT A L EMPLOI ADAPTABLE SUR BENCHMARK | ANTICORPS FACTEURS XIII CLONE EP3372 PSE NON OBLIGATOIRE
LA11A000 | Consommables & réactifs | 18622 | 505 | PSE 7 non obligatoire | ANTICORPS POUR IMMUNOHISTOCHIMIE MONOCLONAL ET POLYCLONAL PRÊT A L EMPLOI ADAPTABLE SUR BENCHMARK | ANTICORPS ROS1 CLONE EP282 ADAPTABLE SUR BENCHMARK EN IHC PRET A L'EMPLOI PSE NON OBLIGATOIRE
LA11A000 | Consommables & réactifs | 18622 | 505 | PSE 8 non obligatoire | ANTICORPS POUR IMMUNOHISTOCHIMIE MONOCLONAL ET POLYCLONAL PRÊT A L EMPLOI ADAPTABLE SUR BENCHMARK | ANTICORPS FURAMATE HYDRATASE CLONE BSB151 ADAPTABLE SUR BENCHMARK EN IHC PRET A L'EMPLOI PSE NON OBLIGATOIRE
LA11A000 | Consommables & réactifs | 18622 | 505 | PSE 9 non obligatoire | ANTICORPS POUR IMMUNOHISTOCHIMIE MONOCLONAL ET POLYCLONAL PRÊT A L EMPLOI ADAPTABLE SUR BENCHMARK | ANTICORPS TRPS1 CLONE ZR382 ADAPTABLE SUR BENCHMARK EN IHC PRET A L'EMPLOI PSE NON OBLIGATOIRE
LE10A000 | Consommables & réactifs | 18622 | 506 | 1 | CYTOMETRIE EN FLUX ANTICORPS ANTI-CD235, ANTI-CD59 et EMA | CYTOMETRIE EN FLUX. EMA (Eosin-5-Maleimide) | MG | 25 mg | 1
LE10A000 | Consommables & réactifs | 18622 | 506 | 2 | CYTOMETRIE EN FLUX ANTICORPS ANTI-CD235, ANTI-CD59 et EMA | CYTOMETRIE DE FLUX. ANTICORPS ANTI-CD235A REACTIVITE HUMAIN. FLUOROCHROME FITC ou équivalent. Clone 10F7 MN | TEST | 100 tests | 100
LE10A000 | Consommables & réactifs | 18622 | 506 | 3 | CYTOMETRIE EN FLUX ANTICORPS ANTI-CD235, ANTI-CD59 et EMA | CYTOMETRIE DE FLUX. ANTICORPS ANTI-CD59 REACTIVITE HUMAIN. FLUOROCHROME PE OU EQUIVALENT. Clone MEM 43 | 500 µL | 500 µL | 1
LE10A000 | Consommables & réactifs | 18622 | 507 | 1 | KIT NUMERATION DES CELLULES CD34+ EN SIMPLE PLATEFORME (selon protocole ISHAGE) | KIT NUMERATION DES CELLULES CD34+ EN SIMPLE PLATEFORME (selon protocole ISHAGE) | TEST | 50 TESTS | 1750
LA11A000 | Consommables & réactifs | 18622 | 508 | 1 | ANTICORPS FLUORESCENT ALBUMINE / FITC ADAPTABLE SUR BENCHMARK | ANTICORPS FLUORESCENT ALBUMINE / FITC ADAPTABLE SUR BENCHMARK | TEST | 2ML | 420
LE10A000 | Consommables & réactifs | 18622 | 509 | 1 | CYTOMETRIE EN FLUX FLAER-A488 | CYTOMETRIE EN FLUX. FLAER REACTIVITE HUMAIN. FLUOROCHROME A488 OU EQUIVALENT | 50 µg | 50 µg | 1
LE10A000 | Consommables & réactifs | 18622 | 510 | 1 | CYTOMETRIE EN FLUX CD269-PE-DAZZLE 594 clone 19F2 | CYTOMETRIE EN FLUX. ANTICORPS ANTI-CD269. REACTIVITE HUMAIN. FLUROCHROME PE-DAZZLE 594 OU EQUIVALENT. Clone 19F2 | TEST | 25 TESTS | 25
LA11A000 | Consommables & réactifs | 18622 | 511 | 1 | DILUANT POUR ANTICORPS EN IHC DE COULEUR | DILUANT POUR ANTICORPS EN IHC DE COULEUR | ML | 250ML | 750
LA11A000 | Consommables & réactifs | 18622 | 512 | 1 | ANTICORPS POUR IMMUNOFLUORESCENCE ANTI C4d CLONE 12D11 PRÊT A L EMPLOI ADAPTABLE SUR BENCHMARK | ANTICORPS ANTI C4d CLONE 12D11 | TEST | 100 µg | 100
LA11A000 | Consommables & réactifs | 18622 | 513 | 1 | ANTICORPS FLUORESCENT CHAINES LAMBDA / FITC ADAPTABLE SUR BENCHMARK | ANTICORPS FLUORESCENT CHAINES LAMBDA / FITC ADAPTABLE SUR BENCHMARK | TEST | 50 TESTS | 420
LA11A000 | Consommables & réactifs | 18622 | 514 | 1 | IMMUNOHISTOCHIMIE ANTICORPS TDAG51 CLONE RN-6E2 ADAPTABLE ADAPTABLE SUR BENCHMARK | ANTICORPS TDAG51 CLONE RN-6E2 | TEST | 1ML | 48
LA11A000 | Consommables & réactifs | 18622 | 515 | 1 | IMMUNOHISTOCHIMIE ANTICORPS AMYLOIDE A CLONE MC1 PRÊT A L EMPLOI ADAPTABLE BENCHMARK | IMMUNOHISTOCHIMIE ANTICORPS AMYLOIDE A CLONE MC1 PRÊT A L EMPLOI ADAPTABLE BENCHMARK | TEST | 2ML | 100
LA11A000 | Consommables & réactifs | 18622 | 516 | 1 | IMMUNOHISTOCHIMIE ANTICORPS CALDESMONE CLONE H-CALD PRÊT A L'EMPLOI ADAPTABLE SUR BENCHMARK | ANTICORPS CALDESMONE CLONE H-CD | TEST | 12ML | 100
LA11A000 | Consommables & réactifs | 18622 | 517 | 1 | IMMUNOHISTOCHIMIE ANTICORPS PLA2R1 POLYCLONAL PRÊT A L EMPLOI ADAPTABLE SUR BENCHMARK | ANTICORPS PLA2R1 POLYCLONAL | TEST | 100µG | 60
LA11A000 | Consommables & réactifs | 18622 | 518 | 1 | ANTICORPS POUR IMMUNOHISTOCHIMIE SDHA CLONE 2E3GC12FB2AE2 ADAPTABLE SUR BENCHMARK | ANTICORPS POUR IMMUNOHISTOCHIMIE SDHA CLONE 2E3GC12FB2AE2 ADAPTABLE SUR BENCHMARK | TEST | 100 µg | 24
LA11A000 | Consommables & réactifs | 18622 | 519 | 1 | ANTICORPS POUR IMMUNOHISTOCHIMIE SDHB CLONE 21A11AE7 ADAPTABLE SUR BENCHMARK | ANTICORPS POUR IMMUNOHISTOCHIMIE SDHB CLONE 21A11AE7 ADAPTABLE SUR BENCHMARK | TEST | 100 µg | 36
LA11A000 | Consommables & réactifs | 18622 | 520 | 1 | ANTICORPS POUR IMMUNOHISTOCHIMIE BRG1 CLONE EPNCIR 11A ADAPTABLE SUR BENCHMARK | ANTICORPS POUR IMMUNOHISTOCHIMIE BRG1 CLONE EPNCIR 11A ADAPTABLE SUR BENCHMARK | TEST | 0,1 ML | 48
LA11A000 | Consommables & réactifs | 18622 | 521 | 1 | ANTICORPS POUR IMMUNOHISTOCHIMIE CD8, CLONE C8/144B ADAPTABLE SUR BENCHMARK PRET A L'EMPLOI | ANTICORPS CD8, CLONE C8/144B ADAPTABLE SUR BENCHMARK EN IHC PRET A L'EMPLOI | TEST | 12 ML | 264
LA11A000 | Consommables & réactifs | 18622 | 522 | 1 | ANTICORPS POUR IMMUNOHISTOCHIMIE PD-L1 CLONE 22C3 ADAPTABLE SUR BENCHMARK | ANTICORPS POUR IMMUNOHISTOCHIMIE PD-L1 CLONE 22C3 ADAPTABLE SUR BENCHMARK | TEST | 0,2 ml | 60
LA11A000 | Consommables & réactifs | 18622 | 523 | 1 | ANTICORPS POUR IMMUNOHISTOCHIMIE PLAP CLONE 8A9 ADAPTABLE SUR BENCHMARK PRET A L'EMPLOI | ANTICORPS PLAP CLONE 8A9 ADAPTABLE SUR BENCHMARK EN IHC PRET A L'EMPLOI | TEST | 6 ml | 600
LA11A000 | Consommables & réactifs | 18622 | 524 | 1 | ANTICORPS POUR IMMUNOHISTOCHIMIE INHIBINE CLONE ALPHA R1 ADAPTABLE SUR BENCHMARK PRET A L'EMPLOI | ANTICORPS INHIBINE CLONE ALPHA R1 ADAPTABLE SUR BENCHMARK EN IHC PRET A L'EMPLOI | TEST | 12 ml | 36
LA11A000 | Consommables & réactifs | 18622 | 525 | 1 | ANTICORPS POUR IMMUNOHISTOCHIMIE SPIROCHETE POLYCLONAL ADAPTABLE SUR BENCHMARK | ANTICORPS POUR IMMUNOHISTOCHIMIE SPIROCHETE POLYCLONAL ADAPTABLE SUR BENCHMARK | TEST | 1 ML | 72
LA11A000 | Consommables & réactifs | 18622 | 526 | 1 | ANTICORPS POUR IMMUNOHISTOCHIMIE P504S CLONE NCL-L-AMACR ADAPTABLE SUR BENCHMARK | ANTICORPS POUR IMMUNOHISTOCHIMIE P504S CLONE NCL-L-AMACR ADAPTABLE SUR BENCHMARK | TEST | 1 ML | 96
LA11A000 | Consommables & réactifs | 18622 | 527 | 1 | ANTICORPS POUR IMMUNOHISTOCHIMIE BCL10 CLONE 331.1 ADAPTABLE SUR BENCHMARK | ANTICORPS POUR IMMUNOHISTOCHIMIE BCL10 CLONE 331.1 ADAPTABLE SUR BENCHMARK | TEST | 1 ML | 70
LA11A000 | Consommables & réactifs | 18622 | 528 | 1 | ANTICORPS POUR IMMUNOFLUORESCENCE ANTI C4d FITC PRÊT A L EMPLOI ADAPTABLE SUR BENCHMARK | ANTICORPS POUR IMMUNOFLUORESCENCE ANTI C4d FITC PRÊT A L EMPLOI ADAPTABLE SUR BENCHMARK | TEST | 50 TESTS | 200
LA11A000 | Consommables & réactifs | 18622 | 529 | 1 | ANTICORPS POUR IMMUNOHISTOCHIMIE ANTI C4d ADAPTABLE SUR BENCHMARK PRET A L'EMPLOI | ANTICORPS POUR IMMUNOHISTOCHIMIE ANTI C4d ADAPTABLE SUR BENCHMARK PRET A L'EMPLOI | TEST | 50 TESTS | 200
LA11A000 | Consommables & réactifs | 18622 | 530 | 1 | DILUANT POUR ANTICORPS EN IMMUNOFLUORESCENCE INCOLORE | DILUANT POUR ANTICORPS EN IMMUNOFLUORESCENCE INCOLORE | ML | 250ML | 250
LC12A000 | Equipements | 18641/18643 | 531 | 1 | VORTEX GENIE II AVEC SUPPORT 1 TUBE | VORTEX GENIE II AVEC SUPPORT 1 TUBE | Unité | unité | 1
LE12A000 | Consommables & réactifs | 18571/18572 | 532 | 1 | CONTRÔLE EN HEMOSTASE, POOL DE PLASMA, DOSAGE DE FVII CHROMOGENIQUE | POOL DE PLASMAS HUMAINS NORMAUX CITRATE | ML | 80 x 1 ML | 80
LE12A000 | Consommables & réactifs | 18571/18572 | 532 | 2 | CONTRÔLE EN HEMOSTASE, POOL DE PLASMA, DOSAGE DE FVIII CHROMOGENIQUE | CONTROLE DE QUALITE INTERNE PRÊT A L'EMPLOI EN HEMSTASE TOUS FACTEURS ET INHIBITEURS PHYSIOLOGIQUE - NIVEAU NORMAL | ML | 25X1ML | 1300
LE12A000 | Consommables & réactifs | 18571/18572 | 532 | 3 | CONTRÔLE EN HEMOSTASE, POOL DE PLASMA, DOSAGE DE FVIII CHROMOGENIQUE | CONTRÔLE DE QUALITE INTERNE PRÊT A L'EMPLOI EN HEMSTASE TOUS FACTEURS ET INHIBITEURS PHYSIOLOGIQUE - NIVEAU PATHOLOGIQUE | ML | 25X1ML | 1300
LE12A000 | Consommables & réactifs | 18571/18572 | 532 | 4 | CONTRÔLE EN HEMOSTASE, POOL DE PLASMA, DOSAGE DE FVIII CHROMOGENIQUE | REACTIF DE DOSAGE DU FACTEUR VIII PAR METHODE CHROMOGENIQUE UTILISANT DES FACTEURS DE COAGULATION D'ORIGINE BOVINE INSENSIBLE A EMICIZUMAB (Technique adaptable sur STAR MAX) | TEST | 2x50 tests | 1000
LE11A000 | Consommables & réactifs | 18571/18572 | 533 | 1 | CONTRÔLE DE QUALITE INTERNE CD34, CONTROLE POUR AUTOMATE DE NUMERATION | CONTRÔLE DE QUALITE INTERNE (EXTERNALISABLE) CD34 NIVEAU HAUT + NIVEAU BAS (CE IVD ) | ML | tubes de 1,5 ml pour chaque niveau | 30
LE10A000 | Consommables & réactifs | 18571/18572 | 533 | 2 | CONTRÔLE DE QUALITE INTERNE CD34, CONTROLE POUR AUTOMATE DE NUMERATION | CONTRÔLE NIVEAU 1 LIQUIDE PONCTION POUR XN900 | KIT | KIT COMPLET | 6
LE10A000 | Consommables & réactifs | 18571/18572 | 533 | 3 | CONTRÔLE DE QUALITE INTERNE CD34, CONTROLE POUR AUTOMATE DE NUMERATION | CONTRÔLE NIVEAU 2 LIQUIDE PONCTION POUR XN 9000 | KIT | KIT COMPLET | 6
LE12A000 | Consommables & réactifs | 18571/18572 | 534 | 1 | CONTRÔLE DE QUALITE INTERNE POSITIF POUR RECHERCHE D'UN ANTI-FACTEUR VIII ET D'UN ANTI-FACTEUR IX | CONTRÔLE DE QUALITE INTERNE POSITIF POUR RECHERCHE D'UN ANTI-FACTEUR VIII | ML | 25X0,5ML | 25
LE12A000 | Consommables & réactifs | 18571/18572 | 534 | 2 | CONTRÔLE DE QUALITE INTERNE POSITIF POUR RECHERCHE D'UN ANTI-FACTEUR VIII ET D'UN ANTI-FACTEUR IX | CONTRÔLE DE QUALITE INTERNE POSITIF POUR RECHERCHE D'UN ANTI-FACTEUR IX | ML | 25X0,5ML | 12.5
LE12A000 | Consommables & réactifs | 18571/18572 | 535 | 1 | REACTIF DE DOSAGE DU FACTEUR IX , PLASMAS NORMAUX DE DONNEURS INDIVIDUELS | REACTIF DE DOSAGE DU FACTEUR IX PAR METHODE CHROMOGENIQUE TECHNIQUE ADAPTABLE SUR AUTOMATE STARMAX | TEST | 2x50 tests | 800
LE12A000 | Consommables & réactifs | 18571/18572 | 535 | 2 | REACTIF DE DOSAGE DU FACTEUR IX , PLASMAS NORMAUX DE DONNEURS INDIVIDUELS | PLASMAS NORMAUX DE DONNEURS INDIVIDUELS | ML | 25 X 1 mL | 200
LE12A000 | Consommables & réactifs | 18571/18572 | 536 | 1 | REACTIFS ET CONTRÔLE DE RECHERCHE D'ANTICOAGULANT CIRCULANT LUPIQUE | REACTIF DE TCA SENSIBILISE INTEGRE (DEPISTAGE + CONFIRMATION) UTILISANT DES PHOSPHOLIPIDES EN PHASE HEXAGONALE AUTOMATISABLE SUR AUTOMATE STAR MAX | TEST | 2x30 tests | 2400
LE12A000 | Consommables & réactifs | 18571/18572 | 536 | 2 | REACTIFS ET CONTRÔLE DE RECHERCHE D'ANTICOAGULANT CIRCULANT LUPIQUE | CONTRÔLE NEGATIF D'ANTICOAGULANT CIRCULANT LUPIQUE | ML | 25 x 0.5 mL | 37.5
LE12A000 | Consommables & réactifs | 18571/18572 | 536 | 3 | REACTIFS ET CONTRÔLE DE RECHERCHE D'ANTICOAGULANT CIRCULANT LUPIQUE | CONTRÔLE POSITIF D'ANTICOAGULANT CIRCULANT LUPIQUE | ML | 25 x 0.5 mL | 37.5
LD10A000 | Consommables & réactifs | 18611 | 537 | 1 | KIT DE MARQUAGE POUR CGH | KIT DE MARQUAGE POUR CGH | REACTION | 200 réactions | 1200

## Consignes
Le fournisseur se doit de proposer un montant financier du lot en lien avec son offre. Ce montant correspond à la somme du montant de chaque sous-lot. Dans un souci de compréhension de l'offre financière et de comparer les offres entre elles sur la base d’éléments comparables, le fournisseur doit expliciter le calcul du montant de chaque sous lot. De ce fait, unité de mesure support de la note prix et estimation annuelle de consommation sont impérativement pris en considération. De plus, les candidats doivent préciser l’estimation financière de leur offre selon les protocoles d’utilisation de leurs produits, il conviendra de disposer d’éléments objectifs pour vérifier ces données. 2 situations sont données ci-dessous à titre d'exemple.
Nomenclature achat DGOS | Segments d'achat | NOMENCLATURE | N° LOT | N° SS LOT | LIBELLE LOT | LIBELLE SOUS LOT | UNITE DE MESURE SUPPORT DE LA NOTE PRIX | Préférence de conditionnement par les adhérents | Estimation annuelle de consommation | Nom du fournisseur | Désignation du produit | Référence du produit proposé | Conditionnement fournisseur | Prix remisé unitaire € HT | Montant du lot HT en € | Montant du lot TTC en € | METHODE DE CALCUL A DECRIRE DE LA COLONNE "P"
EXEMPLE N°1 A SUIVRE POUR LE CALCUL COLONNES "P-Q-R" | EXEMPLE N°1 A SUIVRE POUR LE CALCUL COLONNES "P-Q-R" | EXEMPLE N°1 A SUIVRE POUR LE CALCUL COLONNES "P-Q-R" | EXEMPLE N°1 | EXEMPLE N°1 | EXEMPLE N°1 | EXEMPLE N°1 | ml |  | 50 | XXXXX | XXXX | 123456789 | 5x20 ml | 250 | 125 | 150 | (250/100)x50 = 125 € HT
EXEMPLE N°2 A SUIVRE POUR LE CALCUL COLONNES "P-Q-R" | EXEMPLE N°2 A SUIVRE POUR LE CALCUL COLONNES "P-Q-R" | EXEMPLE N°2 A SUIVRE POUR LE CALCUL COLONNES "P-Q-R" | EXEMPLE N°2 | EXEMPLE N°2 | EXEMPLE N°2 | EXEMPLE N°2 | TEST |  | 4400 | ZZZZ | YYYY | Z1z1z1z1z1 | 2 ml | 1200 | 13200 | 15840 | Volume conditionnement dilué au 10ième : 2ml X 10 = 20ml Nombre tests réalisables (50mL par test) avec 20ml : 20000 mL / 50 mL : 400 Prix d’un test : 1200 / 400 : 3€ HT Montant du lot : 3x4400 : 13200€ HT
Note on R4: Michel SOREL : Lorsque Unité de mesure pour note prix et Conditionnement fournisseur sont différents, la note prix doit tenir compte des conditions d’utilisation recommandées par le fournisseur. A titre d’exemple, 1 anticorps conditionné dans un flacon de 1ml dont l’utilisation est préconisée par le fournisseur au 10ième et 50mL pour chaque test, le montant du lot calculé par le fournisseur sera : Volume conditionnement dilué au 10ième : 2ml X 10 = 20ml Nombre tests réalisables (50mL par test) avec 20ml : 20000 mL / 50 mL : 400 tests Prix d’un test : 1200 / 400 : 3€ HT Montant du lot : 3x4400 : 13200€ HT