## Pdg BPU
MARCHES PUBLICS DE FOURNITURES COURANTES ET SERVICES
UNIVERSITE GRENOBLE ALPES DGDPAT – Maintenance Centrale CS 40700 38058 Grenoble cedex 9
MAINTENANCE DES INSTALLATIONS DE CHAUFFAGE VENTILATION CLIMATISATION ET DESENFUMAGE DE SITES DE L’UGA
Bordereau des Prix Unitaires (BPU) LOT 1

## BPU- Mission M1
Bordereau de Prix Unitaires
Mission M1 - Mise en place des prestations
MONTANT Mission 1 - Décomposition du prix des prestations spécifiques au démarrage du Contrat (€HT)
Missions | Moyens humains du Prestataire | Autres coûts (formations, fournitures, moyens matériels…) | Total (€HT)
Connaissance des lieux et des équipements Organisation de l'exploitation et mise en place des prestations |  |  | 0
Mise en place de la GMAO/GDI et GED |  |  | 0
TOTAL - MONTANT Mission 1 (M1) en €HT | 0 | 0 | 0
NOTA : Les cellules à compléter sont identifiées sur fond jaune

## BPU- Missions M2 et M3
Bordereau de Prix Unitaires
Mission M2 - Pilotage des prestations
Les prestations de coordination et de suivi des prestations opérationnelles classiques (cf. Mission M2 du CCTP) sont rémunérées sur la base d'un taux en % appliqué au montant total de la rémunération de la mission M3.
Type de prestation |  | Code BPU | % | Forme et modalité de détermination du prix | Précisions
M2 - Pilotage | Pilotage des prestations (PIL en % de la mission 3) | PIL |  | Taux en % du montant de la mission M3 | Ce cout comprend l'ensemble de smissions M2 décrite dans le CCTP
Maintenance mission M3
Le Prix Unitaire de maintenance comprend l'ensemble des prestations de la mission 3 décrites dans le CCTP (Conduite, maintenance préventive et correctives prestations particulières, consommables, sous-traitance, pièces de rechange, moyens de levage, outillage, etc...)
Type de prestation / Type d'équipement |  | Code BPU | PU maintenance annuelle en €HT | Forme et modalité de détermination du prix | Précisions
Production de chauffage | Chaudière/chaufferie P < 70 kW | 1A-CH1 |  | PU / Equipement / An | Les prix de comprennent les équipements de production y compris les organes annexes (pompes primaires, pompe de recyclage, conduits de cheminée, compteurs, vases d'expansion, vannes, régulation, équipements de mesure,...),
| Chaudière/chaufferie 70 ≤ P < 400 kW | 1A-CH2 |  | PU / Equipement / An
| Chaudière/chaufferie 400kw ≤ P < 1 MW | 1A-CH3 |  | PU / Equipement / An
| Chaudière/chaufferie P ≥ 1MW | 1A-CH4 |  | PU / Equipement / An
| Chauffage urbain | Hors contrat
| Echangeur EC | 1B-ECH |  | PU / Equipement / An | Y compris les organes annexes compteurs, vases d'expansion, vannes, régulation, équipements de mesure,...),
| Sous-station chauffage - Panoplie EC Nombre de départ | 1B-SSEC |  | PU / départ / An | Les prix de comprennent : - les réseaux de distribution eau chaude (pompes, réseaux hydraulique, compteurs, vases d'expansion, vannes, régulation, équipements de mesure,...), - les terminaux à eau chaude de type radidateur, aérothermes eau chaude,
| Pompe Hydrau EC | Inclus |  |  | Inclus dans le cout 1B-SSEC
| Equipement divers (Vase, V3V) | Inclus |  |  | Inclus dans le cout 1B-SSEC
| Détection gaz | 1D-DG |  | PU / Equipement / An | Centrale, détecteurs, electrovannes
Production de froid | Groupe de production d'eau glacée et PAC P < 70 kW | 2A-PAC1 |  | PU / Equipement / An | Les prix de comprennent les équipements de production y compris les organes annexes (pompes primaire, compteurs, vases d'expansion, vannes, régulation, équipements de mesure,...), ,
| Groupe de production d'eau glacée et PAC 70 ≤ P < 290 kW | 2A-PAC2 |  | PU / Equipement / An
| Groupe de production d'eau glacée et PAC P ≥ 290kW | 2A-PAC3 |  | PU / Equipement / An
| Aérocondenseur déporté, dry cooler, dry adiabatique | 2A-DRY |  | PU / Equipement / An
| Sous-station EG Nombre de départ | 2B-SSEG |  | PU / départ / An | Les prix de comprennent les réseaux de distribution eau glacée et change over (pompes, réseaux hydraulique, compteurs, vases d'expansion, vannes, régulation, équipements de mesure,...),
| Echangeur EG | 2B-ECH |  | PU / Equipement / An | Y compris les organes annexes compteurs, vases d'expansion, vannes, régulation, équipements de mesure,...),
| Ballon tampon Eau glacée | Inclus |  |  | Inclus dans le cout 2B-SSEG
| Pompe Hydrau EG | Inclus |  |  | Inclus dans le cout 2B-SSEG
| Climatisation confort à détente directe (Split et bisplit) | 2C-SPL1 |  | PU / Equipement / An
| Climatisation confort à détente directe 3 ≤ UI < 10 | 2C-SPL2 |  | PU / Equipement / An
| Climatisation confort à détente directe > 10 | 2C-SPL3 |  | PU / Equipement / An
| Armoire de climatisation à détente directe | 2C-ARM |  | PU / Equipement / An
| Chambre froide | 2C-CHF |  | PU / Equipement / An
Terminaux | Tubes radiant gaz et aérothermes gaz | 3-RADG |  | PU / Equipement / An
| Ventilo-convecteur, UTA ou cassette | 3-UTA |  | PU / Equipement / An
| Batterie terminale eau chaude | Inclus |  |  | Inclus dans le cout 1B-SSEC
| Radiateurs | Inclus |  |  | Inclus dans le cout 1B-SSEC
| Aérotherme eau chaude | 3-AEREC |  | PU / Equipement / An
| Rideau d'air chaud | 3-RID |  | PU / Equipement / An
Plomberie / ECS | Préparateur ECS gaz | 4-PECS |  | PU / Equipement / An
| Ballon ECS sur production de chauffage | 4-BECS |  | PU / Equipement / An
| Echangeur ECS | 4-ECGECS |  | PU / Equipement / An
| Pompe Hydrau ECS | 4-PPECS |  | PU / Equipement / An
| Surpresseur | 4-SURP |  | PU / Equipement / An
| Adoucisseur | 4-ADOU |  | PU / Equipement / An
| Pompe de relevage (Chaufferie etc..) | 4-REL |  | PU / Equipement / An
| Traitement d'eau (pot d'injection, filtres à tamis, etc…) | Inclus |  |  | Inclus dans le cout 1B-SSEC et 2B-SSEG
| Filtre hydraulique - Pompe doseuse - Pôt à boue | 4-TRAIT |  | PU / Equipement / An
| Disconnecteur Non contrôlable | Inclus |  | PU / Equipement / An | Inclus dans le cout 1B-SSEC et 2B-SSEG
| Disconnecteur contrôlable | 4-DISCO |  | PU / Equipement / An
Ventilation | Centrale de Traitement d'Air simple ou double flux < 1000m3/h | 5A-CTA1 |  | PU / Equipement / An | Les prestations relatives aux installations de ventilation sont rémunérées sur la base de prix unitaires appliqués : - aux quantités d'équipements chiffrés indépendamment (CTA, extracteurs et VMC) - aux surfaces de locaux traités (Réseaux, nettoyage des bouches, contrôle des débits locaux etc...) Pour rappel, la nettoyage des bouches de soufflage et de reprise est à réaliser : - tous les 3 ans (1/3 par an) pour les locaux à pollution non sécifique - Tous les ans pour les locaux à pollution spécifiques
| Centrale de Traitement d'Air simple ou double flux 1000 et 10000m3/h | 5A-CTA2 |  | PU / Equipement / An
| Centrale de Traitement d'Air simple ou double flux ≥ 10000m3/h | 5A-CTA3 |  | PU / Equipement / An
| Centrale de Traitement d'Air simple ou double flux < 1000m3/h - Laboratoire | 5A-CTALAB1 |  | PU / Equipement / An
| Centrale de Traitement d'Air simple ou double flux 1000 et 10000m3/h - Laboratoire | 5A-CTALAB2 |  | PU / Equipement / An
| Centrale de Traitement d'Air simple ou double flux ≥ 10000m3/h - Laboratoire | 5A-CTALAB3 |  | PU / Equipement / An
| Extracteur | 5B-EXT |  | PU / Equipement / An
| VMC | 5B-VMC |  | PU / Equipement / An
| Ventilation (réseaux aérauliques, CCF et bouches de soufflage/extraction) | 5C-AERAU |  | PU / Surf m² / An
| Déstratificateur | 5D-DEST |  | PU / Equipement / An
| Humidificateur | 5D-HUM |  | PU / Equipement / An
Désenfumage | Désenfumage mécanique : ventilateur d'extraction (y compris réseaux aérauliques) | 6-DES |  | PU / Equipement / An | Y compris maintenance des équipements annexes (volets, trappes…) mesure des débits, accompagnement essais SSI
Régulation | Automate CVC jusqu'à 16 points | 7-AUTOM1 |  | PU / Installation / An
| Automate CVC jusqu'à 64 points | 7-AUTOM2 |  | PU / Installation / An
| Automate CVC jusqu'à 128 points | 7-AUTOM3 |  | PU / Installation / An
Equipements laboratoires | Sorbonne | 8A-SORB |  | PU / Installation / An
| Bras d'aspiration | 8C-BRAS |  | PU / Installation / An
| Extracteur sorbonne | 8B-EXTSORB |  | PU / Installation / An
NOTA : Les cellules à compléter sont identifiées sur fond jaune

## BPU-Taux horaires
Bordereau de Prix Unitaires
Taux horaires
Les taux horaires qui suivent sont à prendre en compte pour les interventions hors forfait. Ils comprennent toutes sujétions, frais de déplacement et primes du personnel.
Qualifications | Taux horaire (€HT/h)
Technicien spécialisé chauffagiste
Technicien spécialisé frigoriste
Technicien spécialisé régulation
Plombier
Technicien polyvalent
NOTA : Les cellules à compléter sont identifiées sur fond jaune
Coefficients de majoration sur les taux horaires
Les taux horaires pour les prestations hors forfait, définis ci-avant, sont majorés des coefficients suivants, en fonction des tranches horaires.
Coefficients de majoration selon les tranches horaires | de 6h à 20h (jour) | de 20h à 6h (nuit)
du lundi au vendredi | 1
le samedi
le dimanche
les jours fériés
NOTA : Les cellules à compléter sont identifiées sur fond jaune

## BPU-Coefficients
Bordereau de Prix Unitaires
Coefficients pour l'achat de matériel
Le TITULAIRE s'engage à appliquer au CLIENT un coefficient d'entreprise défini sur l'achat de matériels et fournitures non inclus au forfait, y compris pour les prestations sous-traitées, selon les tranches de prix indiquées ci-après. Le coefficient d’entreprise pour l’achat de matériel s’applique sur la somme du matériel couvert par le devis. Ces achats seront remboursés sur présentation des factures justificatives du fournisseur, remise déduite.
COEFFICIENT D’ENTREPRISE POUR L’ACHAT DE MATERIEL D’UN MONTANT CUMULE (MC) | Coefficient
MC compris entre 0 et 500 €HT | 1,..
MC compris entre 500 et 3 000 €HT
MC supérieur à 3 000 €HT
NOTA : Les cellules à compléter sont identifiées sur fond jaune
Coefficients pour l'achat de main d'œuvre en sous-traitance
Le Titulaire s'engage à appliquer au CLIENT un coefficient d'entreprise défini sur l'exécution de travaux en sous-traitance non inclus au forfait, selon les tranches de prix indiquées ci-après. Le coefficient s'applique, sur l’intégralité du montant de main d’œuvre sous-traité. Ce coefficient ne peut s’appliquer que si la qualification concernée pour l’exécution des travaux demandés n’existe pas dans les taux horaires ci-dessus. Le CLIENT peut exiger la copie de la facture du sous-traitant. Le coefficient d’entreprise pour l’achat de main d’œuvre en sous-traitance s’applique sur la somme des heures pour chaque qualification concernée.
COEFFICIENT D’ENTREPRISE POUR L’ACHAT DE MAIN D’ŒUVRE EN SOUS-TRAITANCE D’UN MONTANT CUMULE (MC) | Coefficient
MC compris entre 0 et 500 €HT | 1,..
MC compris entre 500 et 3 000 €HT
MC supérieur à 3 000 €HT
NOTA : Les cellules à compléter sont identifiées sur fond jaune

## Pdg DPGF
MARCHES PUBLICS DE FOURNITURES COURANTES ET SERVICES
UNIVERSITE GRENOBLE ALPES DGDPAT – Maintenance Centrale CS 40700 38058 Grenoble cedex 9
MAINTENANCE DES INSTALLATIONS DE CHAUFFAGE VENTILATION CLIMATISATION ET DESENFUMAGE DE SITES DE L’UGA
Décompasition du Prix Global et Forfaitaire (DPGF) LOT 1

## DPGF
LOT 1 Décompasition du Prix Global et Forfaitaire en €HT/an
La décomposition du Prix global et forfaitaire est calculé automatiquement à partir : - des prix unitaires (BPU) - des quantés d'équipement (inventaire des installations)
Remplissage automatique
Mission M1 - Mise en place des prestations (1ère année uniquement)
Type de prestation |  | Code BPU | €HT
M1 | Mission M1 : Mise en place des prestations | M1 | 0
Mission M2 - Pilotage des prestations
Les prestations de coordination et de suivi des prestations opérationnelles classiques (cf. Mission M2 du CCTP) sont rémunérées sur la base d'un taux en % appliqué au montant total de la rémunération de la mission M3.
Type de prestation |  | Code BPU | % | Total mission M3 | Coûts M2 en €HT/an
M2 - Pilotage | Pilotage des prestations (PIL en % de la mission 3) | PIL | 0% | 0 | 0
Maintenance mission M3
Type de prestation / Type d'équipement |  | Code BPU | PU maintenance annuelle en €HT | Quantité | Coûts M3 en €HT/an
Production de chauffage | Chaudière/chaufferie P < 70 kW | 1A-CH1 | 0 | 2 | 0
| Chaudière/chaufferie 70 ≤ P < 400 kW | 1A-CH2 | 0 | 8 | 0
| Chaudière/chaufferie ≤ P < 1 MW | 1A-CH3 | 0 | 3 | 0
| Chaudière/chaufferie P ≥ 1MW | 1A-CH4 | 0 | 1 | 0
| Chauffage urbain | Hors contrat |  | 2
| Echangeurs EC | 1B-ECH | 0 | 1 | 0
| Sous-station chauffage - Panoplie EC chaufferie Nombre de départ | 1B-SSEC | 0 | 270 | 0
| Pompe Hydrau EC | Inclus
| Equipement divers (Vase, V3V) | Inclus
| Détection gaz | 1D-DG | 0 | 1 | 0
Production de froid | Groupe de production d'eau glacée et PAC P < 70 kW | 2A-PAC1 | 0 | 11 | 0
| Groupe de production d'eau glacée et PAC 70 ≤ P < 290 kW | 2A-PAC2 | 0 | 12 | 0
| Groupe de production d'eau glacée et PAC P ≥ 290kW | 2A-PAC3 | 0 | 4 | 0
| Aréocondeseur déporté, dry cooler, dry adiabatique | 2A-DRY | 0 | 1 | 0
| Sous-station EG Nombre de départ | 2B-SSEG | 0 | 8 | 0
| Echangeur EG | 2B-ECH | 0 | 1 | 0
| Ballon tampon Eau glacée | Inclus
| Pompe Hydrau EG | Inclus
| Climatisation confort à détente directe (Split et bisplit) | 2C-SPL1 | 0 | 158 | 0
| Climatisation confort à détente directe 3 ≤ UI < 10 | 2C-SPL2 | 0 | 0 | 0
| Climatisation confort à détente directe > 10 | 2C-SPL3 | 0 | 0 | 0
| Armoire de climatisation à détente directe | 2C-ARM | 0 | 1 | 0
| Chambre froide | 2C-CHF | 0 | 17 | 0
Terminaux | Tubes radiant gaz et aérothermes gaz | 3-RADG | 0 | 0 | 0
| Ventilo-convecteur, UTA ou cassette | 3-UTA | 0 | 630 | 0
| Batterie terminale eau chaude | Inclus
| Radiateurs | Inclus
| Aérotherme eau chaude | 3-AEREC | 0 | 61 | 0
| Rideau d'air chaud | 3-RID | 0 | 5 | 0
Plomberie / ECS | Préparateur ECS gaz | 4-PECS | 0 | 0 | 0
| Ballon ECS sur production de chauffage | 4-BECS | 0 | 1 | 0
| Echangeur ECS | 4-ECGECS | 0 | 7 | 0
| Pompe Hydrau ECS | 4-PPECS | 0 | 10 | 0
| Surpresseur | 4-SURP | 0 | 0 | 0
| Adoucisseur | 4-ADOU | 0 | 12 | 0
| Pompe de relevage (Chaufferie etc..) | 4-REL | 0 | 7 | 0
| Traitement d'eau (pot d'injection, filtres à tamis, etc…) | Inclus
| Filtre hydraulique - Pompe doseuse - Pôt à boue | 4-TRAIT | 0 | 24 | 0
| Disconnecteur Non contrôlable | Inclus
| Disconnecteur contrôlable | 4-DISCO | 0 | 37 | 0
Ventilation | Centrale de Traitement d'Air simple ou double flux < 1000m3/h | 5A-CTA1 | 0 | 29 | 0
| Centrale de Traitement d'Air simple ou double flux 1000 et 10000m3/h | 5A-CTA2 | 0 | 108 | 0
| Centrale de Traitement d'Air simple ou double flux ≥ 10000m3/h | 5A-CTA3 | 0 | 17 | 0
| Centrale de Traitement d'Air simple ou double flux < 1000m3/h - Laboratoire | 5A-CTALAB1 | 0 | 0 | 0
| Centrale de Traitement d'Air simple ou double flux 1000 et 10000m3/h - Laboratoire | 5A-CTALAB2 | 0 | 22 | 0
| Centrale de Traitement d'Air simple ou double flux ≥ 10000m3/h - Laboratoire | 5A-CTALAB3 | 0 | 0 | 0
| Extracteur | 5B-EXT | 0 | 196 | 0
| VMC | 5B-VMC | 0 | 28 | 0
| Ventilation (réseaux aérauliques, CCF et bouches de soufflage/extraction) | 5C-AERAU | 0 | 126950 | 0
| Déstratificateur | 5D-DEST | 0 | 11 | 0
| Humidificateur | 5D-HUM | 0 | 5 | 0
Désenfumage | Désenfumage mécanique : ventilateur d'extraction (y compris réseaux aérauliques) | 6-DES | 0 | 46 | 0
Régulation | Automate CVC jusqu'à 16 points | 7-AUTOM1 | 0 | 15 | 0
| Automate CVC jusqu'à 64 points | 7-AUTOM2 | 0 | 157 | 0
| Automate CVC jusqu'à 128 points | 7-AUTOM3 | 0 | 14 | 0
Equipements laboratoires | Sorbonne | 8A-SORB | 0 | 156 | 0
| Bras d'aspiration | 8C-BRAS | 0 | 71 | 0
| Extracteur sorbonne | 8B-EXTSORB | 0 | 60 | 0
|  |  | Total mission M3 (en €HT/an) |  | 0
Synthèse |  | Couts €HT)
| Mission M1 : Mise en place des prestations (€HT) | 0
| Mission M2 : Pilotage des prestations (€HT/an) | 0
| Mission M3 : Maintenance | 0
| Total 1ère année (€HT) | 0
| Total année suivante (€HT/an) | 0

## DPF - Montant M2 M3 par site
III - Décomposition du prix des Missions 2 et 3 par bâtiment - LOT1
Remplissage automatique
Code ABYLA | LOT | Bâtiment | Adresse | Code Postal | Ville | Fonction | Surface | Total mission 2 (€HT/an) | Total mission 3 (€HT/an) | Total mission 2 et 3 (€HT/an)
A03 | LOT 1 | IUT1 Administration | 151 Rue de la papeterie | 38610 | Gières | enseignement | 5268 | 0 | 0 | 0
A05 | LOT 1 | IUT1 Génie Civil | 1641 Rue de la piscine | 38610 | Gières | enseignement | 5755 | 0 | 0 | 0
A06 | LOT 1 | IUT1 Génie Electrique | 80 Allee des sports | 38610 | Gières | enseignement | 7870 | 0 | 0 | 0
A07 | LOT 1 | IUT1 Génie Mécanique | 3 Allee des sports | 38610 | Gières | enseignement | 4292 | 0 | 0 | 0
A08 | LOT 1 | IUT1 Locaux techniques | 3 Allee des sports | 38610 | Gières | Locaux techniques | 263 | 0 | 0 | 0
A09 | LOT 1 | IUT1 Logements | 101 Rue de la papeterie | 38610 | Gières | enseignement | 548 | 0 | 0 | 0
A113 | LOT 1 | Eve | 701 ave centrale | 38400 | St Martin d'Hères | enseignement | 1026 | 0 | 0 | 0
A15 | LOT 1 | BU Sciences Joseph Fourier | 915 Avenue centrale | 38400 | St Martin d'Hères | bibliotheque | 14760 | 0 | 0 | 0
A31 | LOT 1 | CSU Piscine | 430 Rue de la passerelle | 38400 | St Martin d'Hères | equipements sportifs | 10863 | 0 | 0 | 0
A32 | LOT 1 | Halle ouest | 140 Rue de la houille blanche | 38400 | St Martin d'Hères | equipements sportifs | 2405 | 0 | 0 | 0
A34 | LOT 1 | Halles Belledonne et chartreuse | 301 Allée des sports | 38610 | Gières | equipements sportifs | 4184 | 0 | 0 | 0
A35 | LOT 1 | Tir à l'arc | 430 rue de la papeterie | 38610 | Gières | equipements sportifs | 540 | 0 | 0 | 0
A36 | LOT 1 | Vestiaires rugby | 1530 rue des residences | 38610 | Gières | equipements sportifs | 316 | 0 | 0 | 0
A38 | LOT 1 | OSUG C salles/geochimie/meet/broyage | 1441 rue de la piscine | 38610 | Gieres | laboratoire/recherche | 300 | 0 | 0 | 0
A60 | LOT 1 | Maison des Langues | 1141 Avenue Centrale | 38610 | Gières | enseignement | 3701 | 0 | 0 | 0
A61 A62 A63 A86 | LOT 1 | Stendhal | 1180 Avenue Centrale | 38610 | Gières | enseignement | 25945 | 0 | 0 | 0
A64 | LOT 1 | Pierre Mendes France (APA) | 151 rue des Universités | 38400 | St Martin d'Hères | enseignement | 3888 | 0 | 0 | 0
A65 | LOT 1 | Pierre Mendès France 2 (APA2) | 1041 rue des Résidences / 151 rue des Un | 38400 | St Martin d'Hères | enseignement | 450 | 0 | 0 | 0
A66 | LOT 1 | ARSH | 1281 avenue Centrale | 38400 | St Martin d'Hères | enseignement | 4827 | 0 | 0 | 0
A67 | LOT 1 | BATEG | 1241 Rue des Résidences | 38400 | St Martin d'Hères | bureaux | 6288 | 0 | 0 | 0
A69 | LOT 1 | CLV | 77 rue des Universités | 38400 | St Martin d'Hères | enseignement | 2184 | 0 | 0 | 0
A70 | LOT 1 | Droit A | 1133 rue des Résidences | 38400 | St Martin d'Hères | enseignement | 2712 | 0 | 0 | 0
A71 | LOT 1 | Galerie des amphis (GDA) | 151 rue des Universités | 38400 | St Martin d'Hères | enseignement | 4693 | 0 | 0 | 0
A75 | LOT 1 | Les Alpilles 1 | 580 rue des Universités | 38400 | St Martin d'Hères | enseignement | 2327 | 0 | 0 | 0
A76 | LOT 1 | Les Alpilles 2 | 500 rue des Universités | 38400 | St Martin d'Hères | enseignement | 1310 | 0 | 0 | 0
A78 | LOT 1 | LNT | Domaine Universitaire | 38400 | St Martin d'Hères | enseignement | 774 | 0 | 0 | 0
A79 | LOT 1 | Logistique | 1041 rue des Résidences / 151 rue des universités | 38400 | St Martin d'Hères | bureaux | 496 | 0 | 0 | 0
A81 | LOT 1 | MSH | 1121 avenue Centrale | 38610 | Gières | enseignement | 1459 | 0 | 0 | 0
A82 | LOT 1 | Patio | 1041 rue des Résidences | 38400 | St Martin d'Hères | Bureaux | 804 | 0 | 0 | 0
A83 | LOT 1 | BU Droit et Lettres | 1130 avenue Centrale | 38400 | St Martin d'Hères | bibliotheque | 14272 | 0 | 0 | 0
A88 | LOT 1 | MACI | 339 avenue Centrale | 38400 | Saint-Martin d'Hères | enseignement | 8000 | 0 | 0 | 0
A89 | LOT 1 | IFPS | 175 Av. Centrale | 38400 | Saint-Martin d'Hères | enseignement | 11500 | 0 | 0 | 0
AF1 | LOT 1 | IUT 2 Brenier | 25 r casimir Brenier | 38000 | Grenoble | enseignement | 2683 | 0 | 0 | 0
AG1 | LOT 1 | IUT2 Doyen Gosse | place doyen Gosse | 38031 | Grenoble | enseignement | 12387 | 0 | 0 | 0
AI1 | LOT 1 | IUT2 Verdun | 1 place Verdun | 38000 | Grenoble | enseignement | 2997 | 0 | 0 | 0
AL1 | LOT 1 | I.C.M | 11 avenue du 8 Mai 1945 | 38130 | Echirolles | enseignement | 8180 | 0 | 0 | 0
C01 | LOT 1 | IUT1 Gambetta | 39-41 Boulevard Gambetta | 38000 | Grenoble | enseignement | 18710 | 0 | 0 | 0
H01 | LOT 1 | IUT1 Claude Bernard | 17 quai Claude Bernard | 38000 | Grenoble | enseignement | 8312 | 0 | 0 | 0
I01 | LOT 1 | IGA vigny-musset IGA | 14 bis Avenue Marie Reynoard | 38100 | Grenoble | enseignement | 4872 | 0 | 0 | 0
I02 | LOT 1 | IUG - Vigny Musset | 14 avenue Marie Reynoard | 38100 | Grenoble | enseignement | 3188 | 0 | 0 | 0
I03 | LOT 1 | Vigny Musset extensin des territoires | Rue Alfred Mussey | 38000 | Grenoble | enseignement | 2330 | 0 | 0 | 0
J01 | LOT 1 | Gymnase la tronche | 1 ch Eymard Duvernay | 38700 | Latronche | equipements sportifs | 1599 | 0 | 0 | 0
K01 | LOT 1 | Administration la Merci | 2 Chemin Duhamel | 38706 | La Tronche | enseignement | 1913 | 0 | 0 | 0
K02 | LOT 1 | Amphi lemarchands | 2 Chemin Duhamel | 38706 | La Tronche | enseignement | 1354 | 0 | 0 | 0
K03 | LOT 1 | Bibliothèque la Merci | 2 Chemin Duhamel | 38706 | La Tronche | bibliotheque | 2515 | 0 | 0 | 0
K04 | LOT 1 | Bloc 5 amphis | 2 Chemin Duhamel | 38706 | La Tronche | enseignement | 1790 | 0 | 0 | 0
K05 | LOT 1 | André Boucherle | 2 Chemin Duhamel | 38706 | La Tronche | enseignement | 3017 | 0 | 0 | 0
K06 | LOT 1 | Jean Roget | 2 Chemin Duhamel | 38706 | La Tronche | laboratoire/recherche | 14970 | 0 | 0 | 0
L01 | LOT 1 | Grenoble Institut des Neurosci (GIN) | Chemin Fortuné Ferrini | 38700 | La Tronche | laboratoire/recherche | 6740 | 0 | 0 | 0
M01 | LOT 1 | Biopolis | 5 Avenue du Grand Sablon | 38700 | La Tronche | laboratoire/recherche | 3105 | 0 | 0 | 0
M02 | LOT 1 | Institut Albert Bonniot ( IAB) | Rond point de la chantourne Allée des Alpes | 38700 | La Tronche | laboratoire/recherche | 4446 | 0 | 0 | 0
U02 | LOT 1 | Gymnase Sassenage | 2 Pierre Coubertin | 38360 | Sassenage | equipements sportifs | 961 | 0 | 0 | 0
BC3 | LOT 1 | Polygone | 23, rue des Martyrs | 38000 | Grenoble | enseignement | 6783 | 0 | 0 | 0
[6 empty] | Total (€HT/an) Missions 2 et 3 |  | 0 | 0 | 0
CLV
LNT
APA1
APA2
DROIT
BATEG
Alpilles
IAE
MSH
ARSH

## Inventaire LOT 1
LOT 1 | Code ABYLA | Bâtiment | Domaine | Famille | Libellé équipement | Quantité | Désignation BPU | 0 | Année fabrication / installation | Marque | Modèle | N° de série | Puissance (kW) | Débit | Complément | Fluide | Charge en fluide (kg) | Charge en fluide (t eq CO2) | Niveau | Local
LOT 1 | A03 | IUT1 Administration | 1B - Distribution chaud | Sous-station chauffage - Panoplie EC Nombre de départ | 2 départs (Radiateurs / CTA et ventilo-convecteurs) | 2 | 1B-SSEC | 0 | [10 empty] | RDC | Sous station | A03
LOT 1 | A03 | IUT1 Administration | 1B - Distribution chaud | Pompe Hydrau EC | Pompe double Départ radiateurs | 1 | Inclus | - |  | GRUNDFOS | Magna D50-120 F |  |  |  | Y compris V3V Honeywell Vanne en DN 65 / SM type : ML 7420A6009 |  |  |  | RDC | Sous station | A03
LOT 1 | A03 | IUT1 Administration | 1B - Distribution chaud | Pompe Hydrau EC | Pompe Réseau désembouage | 1 | Inclus | - | 2025 | [9 empty] | RDC | Sous station | A03
LOT 1 | A03 | IUT1 Administration | 1B - Distribution chaud | Equipement divers (Vase, V3V) | COMPTEUR DE CHALEUR | 1 | Inclus | - | 2021 | Sharky | Type 775 | [7 empty] | RDC | Sous station | A03
LOT 1 | A03 | IUT1 Administration | 1B - Distribution chaud | Equipement divers (Vase, V3V) | Vase d'expansion | 1 | Inclus | - | 2025 | [9 empty] | RDC | Sous station | A03
LOT 1 | A03 | IUT1 Administration | 1B - Distribution chaud | Pompe Hydrau EC | Pompe double Départ CTA | 1 | Inclus | - | 2002 | Grundfos | Magna D40-100 F 240 | [7 empty] | RDC | Sous station | A03
LOT 1 | A03 | IUT1 Administration | 2C - Détente directe | Climatisation confort à détente directe (Split et bisplit) | Clim Secrétariat bibliothèque | 1 | 2C-SPL1 | 0 | 2001 | LG | S24AC |  |  |  | Fluide : ? / Charge en fluide (kg) : ? / Charge en fluide (t eq CO2) : ? | ? | ? | ? | R+3 | Terrasse | A03
LOT 1 | A03 | IUT1 Administration | 2C - Détente directe | Climatisation confort à détente directe (Split et bisplit) | Clim Salle A104 & A107 | 1 | 2C-SPL1 | 0 | 2002 | LG | M14AH |  |  |  | Fluide : R410A / Charge en fluide (kg) : 1,1 / Charge en fluide (t eq CO2) : 2,2968 | R410A | 1.1 | 2.2968 | R+3 | Terrasse | A03
LOT 1 | A03 | IUT1 Administration | 2C - Détente directe | Climatisation confort à détente directe (Split et bisplit) | Clim neuve, local serveur à priori | 1 | 2C-SPL1 | 0 | 2002 | Mitsubishi | SUZ KA71VA6 | 97P010053 |  |  | Fluide : R410A / Charge en fluide (kg) : 1,8 / Charge en fluide (t eq CO2) : 3,7584 | R410A | 1.8 | 3.7584 | R+3 | Terrasse | A03
LOT 1 | A03 | IUT1 Administration | 2C - Détente directe | Climatisation confort à détente directe (Split et bisplit) | Clim inconnue. Bureaux 3ème à priori | 1 | 2C-SPL1 | 0 | 2000 | Mitsubishi | MUZ GE25VA | 0016786T |  |  | Fluide : R410A / Charge en fluide (kg) : 0,8 / Charge en fluide (t eq CO2) : 1,6704 | R410A | 0.8 | 1.6704 | R+3 | Terrasse | A03
LOT 1 | A03 | IUT1 Administration | 2C - Détente directe | Climatisation confort à détente directe (Split et bisplit) | Clim N°1 située à droite sur le toit | 1 | 2C-SPL1 | 0 | 2001 | LG | Plaque illisible |  |  |  | Fluide : R410A / Charge en fluide (kg) : ? / Charge en fluide (t eq CO2) : ? | R410A | ? | ? | R+3 | Terrasse | A03
LOT 1 | A03 | IUT1 Administration | 2C - Détente directe | Climatisation confort à détente directe (Split et bisplit) | Clim N° 2 située au fond sur le toit | 1 | 2C-SPL1 | 0 | 2001 | MITSUBISHI | MUZ GE25VA | 016763T |  |  | Fluide : R410A / Charge en fluide (kg) : ? / Charge en fluide (t eq CO2) : ? | R410A | ? | ? | R+3 | Terrasse | A03
LOT 1 | A03 | IUT1 Administration | 2C - Détente directe | Climatisation confort à détente directe (Split et bisplit) | Clim N° 3 située au fond sur le toit | 1 | 2C-SPL1 | 0 | 2001 | CIAT | KF32 | ? | 6.5 |  | 6,5kW Fluide : R22 / Charge en fluide (kg) : ? / Charge en fluide (t eq CO2) : ? | R22 | ? | ? | R+3 | Terrasse | A03
LOT 1 | A03 | IUT1 Administration | 2C - Détente directe | Climatisation confort à détente directe (Split et bisplit) | Clim N° 4 située au fond sur le toit | 1 | 2C-SPL1 | 0 | 2001 | CIAT | KF 18 | ? |  |  | Fluide : R22 / Charge en fluide (kg) : ? / Charge en fluide (t eq CO2) : ? | R22 | ? | ? | R+3 | Terrasse | A03
LOT 1 | A03 | IUT1 Administration | 2C - Détente directe | Climatisation confort à détente directe (Split et bisplit) | Clim N° 5 située au fond sur le toit | 1 | 2C-SPL1 | 0 | 2001 | CIAT | Inconnu (plus de plaque) | ? |  |  | Fluide : ? / Charge en fluide (kg) : ? / Charge en fluide (t eq CO2) : ? | ? | ? | ? | R+3 | Terrasse | A03
LOT 1 | A03 | IUT1 Administration | 2C - Détente directe | Climatisation confort à détente directe (Split et bisplit) | Clim N° 6 située au fond sur le toit | 1 | 2C-SPL1 | 0 | 2001 | CIAT | SF 7 ME | ? | 1.9 |  | 1,,9kW Fluide : R22 / Charge en fluide (kg) : 34 / Charge en fluide (t eq CO2) : 61,54 | R22 | 34 | 61.54 | R+3 | Terrasse | A03
LOT 1 | A03 | IUT1 Administration | 3 - Terminaux | Radiateurs | RADIATEUR | ens | Inclus | - | 2001 | [5 empty] | 2 types de radiateurs dans les salles de cours, couloirs et escaliers. Radiateurs acier et Convecteurs à tubes d’eau. Environ 4 appareils par classe. |  |  |  | RDC |  | A03
LOT 1 | A03 | IUT1 Administration | 3 - Terminaux | Ventilo-convecteur, UTA ou cassette | Ventilo-convecteur | 10 | 3-UTA | 0 | 2001 | [9 empty] | RDC |  | A03
LOT 1 | A03 | IUT1 Administration | 4 - Plomberie | Disconnecteur contrôlable | Disconnecteur | 1 | 4-DISCO | 0 | 2025 | [9 empty] | RDC | sous station | A03
LOT 1 | A03 | IUT1 Administration | 4 - Plomberie | Filtre hydraulique - Pompe doseuse - Pôt à boue | Désem boueur | 1 | 4-TRAIT | 0 | 2025 | [9 empty] | RDC | Sous station | A03
LOT 1 | A03 | IUT1 Administration | 4 - Plomberie | Pompe de relevage (Chaufferie etc..) | Pompe de relevage | 1 | 4-REL | 0 | 2025 | [9 empty] | RDC | sous station | A03
LOT 1 | A03 | IUT1 Administration | 5A - Traitement d'air - CTA | Centrale de Traitement d'Air simple ou double flux < 1000m3/h | CTA 1 - Amphithéâtre N°1 | 1 | 5A-CTA1 | 0 | 2001 | SOLYVENT-VENTEC | M42 CL1 | 111326 |  | 2500 | Environ 2500 m3/h Double flux : Batt EC - caisson de mélange - 2 ventilateurs |  |  |  | R+3 | Terrasse | A03
LOT 1 | A03 | IUT1 Administration | 5A - Traitement d'air - CTA | Centrale de Traitement d'Air simple ou double flux < 1000m3/h | CTA 2 - Amphithéâtre N°2 | 1 | 5A-CTA1 | 0 | 2001 | CIAT | K42. CL1 | 111325 |  | 2500 | Environ 2500 m3/h Double flux : Batt EC - caisson de mélange - 2 ventilateurs |  |  |  | R+3 | Locale Archive 1re étage | A03
LOT 1 | A03 | IUT1 Administration | 5C - Traitement d'air - Réseaux | Ventilation (réseaux aérauliques, CCF et bouches de soufflage/extraction) | Réseaux aeraulique A03 | 500 | 5C-AERAU | 0 | [6 empty] | Environ 20 bouches |  |  |  | TN | Ensemble du bâtiment | A03
LOT 1 | A03 | IUT1 Administration | 7-Automate | Automate CVC jusqu'à 128 points | Automate | 3 | 7-AUTOM3 | 0 | 2025 | [5 empty] | supervisé |  |  |  | RDC | Sous station | A03
LOT 1 | A05 | IUT1 Génie Civil | 1B - Distribution chaud | Sous-station chauffage - Panoplie EC Nombre de départ | 2 départs | 2 | 1B-SSEC | 0 | [10 empty] | RDC | Sous station | A05
LOT 1 | A05 | IUT1 Génie Civil | 1B - Distribution chaud | Pompe Hydrau EC | Pompe double Départ aérotherme | 1 | Inclus | - |  | GRUNDFOS | Magna D65-120 |  |  |  | 1 V3V Honeywell ML7421A3004 |  |  |  | RDC | Sous station chauffage | A05
LOT 1 | A05 | IUT1 Génie Civil | 1B - Distribution chaud | Pompe Hydrau EC | Pompe double Départ radiateurs | 1 | Inclus | - |  | GRUNDFOS | Magna D40-120 |  |  |  | 1 V3V Honeywell ML7421A3004 |  |  |  | RDC | Sous station chauffage | A05
LOT 1 | A05 | IUT1 Génie Civil | 1B - Distribution chaud | Pompe Hydrau EC | Pompe Réseau désembouage | 1 | Inclus | - | 2025 | [9 empty] | RDC | Sous station | A05
LOT 1 | A05 | IUT1 Génie Civil | 1B - Distribution chaud | Equipement divers (Vase, V3V) | Cpt énergie S/station chauffage | 1 | Inclus | - |  | SHARKY | M21 | [7 empty] | RDC | Sous station chauffage | A05
LOT 1 | A05 | IUT1 Génie Civil | 1B - Distribution chaud | Equipement divers (Vase, V3V) | Vanne 3 Voies | 2 | Inclus | - | 2001 | [5 empty] | Voir fiches pompes |  |  |  | RDC | Sous station chauffage | A05
LOT 1 | A05 | IUT1 Génie Civil | 1B - Distribution chaud | Equipement divers (Vase, V3V) | Vase d'expansion | 1 | Inclus | - | 2025 | [9 empty] | RDC | Sous station | A05
LOT 1 | A05 | IUT1 Génie Civil | 2C - Détente directe | Climatisation confort à détente directe (Split et bisplit) | Climatisation Salle 106 & 106 Bis 1 | 1 | 2C-SPL1 | 0 | 2002 | CIAT | type KF et F |  |  |  | Fluide : ? / Charge en fluide (kg) : ? / Charge en fluide (t eq CO2) : ? | ? | ? | ? | Toiture | Terrasse | A05
LOT 1 | A05 | IUT1 Génie Civil | 2C - Détente directe | Climatisation confort à détente directe (Split et bisplit) | Climatisation Salle 106 & 106 Bis 2 | 1 | 2C-SPL1 | 0 | 2013 | HITACHI |  |  | Pfr : 5kW |  | Pfr : 5kW Fluide : R410A / Charge en fluide (kg) : 1,6 / Charge en fluide (t eq CO2) : 3,3408 | R410A | 1,6 | 3.3408 | Toiture | Terrasse | A05
LOT 1 | A05 | IUT1 Génie Civil | 3 - Terminaux | Aérotherme eau chaude | Aérotherme | 7 | 3-AEREC | 0 | 2001 | [5 empty] | Avec thermostats d'ambiance |  |  |  | RDC |  | A05
LOT 1 | A05 | IUT1 Génie Civil | 3 - Terminaux | Aérotherme eau chaude | Silentherme | 11 | 3-AEREC | 0 | 2001 | [5 empty] | Avec thermostats d'ambiance |  |  |  | RDC |  | A05
LOT 1 | A05 | IUT1 Génie Civil | 4 - Plomberie | Disconnecteur contrôlable | Disconnecteur | 1 | 4-DISCO | 0 | 2025 | [9 empty] | RDC | sous station | A05
LOT 1 | A05 | IUT1 Génie Civil | 4 - Plomberie | Filtre hydraulique - Pompe doseuse - Pôt à boue | Désem boueur | 1 | 4-TRAIT | 0 | 2025 | [9 empty] | RDC | Sous station | A05
LOT 1 | A05 | IUT1 Génie Civil | 4 - Plomberie | Pompe de relevage (Chaufferie etc..) | Pompe de relevage | 1 | 4-REL | 0 | 2025 | [9 empty] | RDC | sous station | A05
LOT 1 | A05 | IUT1 Génie Civil | 5B - Traitement d'air - Extracteur | Extracteur | Extracteur | 1 | 5B-EXT | 0 | 2001 | [9 empty] | Toiture | Terrasse | A05
LOT 1 | A05 | IUT1 Génie Civil | 5B - Traitement d'air - Extracteur | Extracteur | Extracteur ? | 3 | 5B-EXT | 0 | 2001 | Air traitement | MEH 250 | [7 empty] | Toiture | Terrasse | A05
LOT 1 | A05 | IUT1 Génie Civil | 5C - Traitement d'air - Réseaux | Ventilation (réseaux aérauliques, CCF et bouches de soufflage/extraction) | Réseaux aeraulique A05 | 300 | 5C-AERAU | 0 | [10 empty] | TN | Ensemble du bâtiment | A05
LOT 1 | A05 | IUT1 Génie Civil | 7-Automate | Automate CVC jusqu'à 64 points | Automate | 1 | 7-AUTOM2 | 0 | 2025 | [5 empty] | supervisé |  |  |  | RDC | Sous station chauffage | A05
LOT 1 | A06 | IUT1 Génie Electrique | 1B - Distribution chaud | Sous-station chauffage - Panoplie EC Nombre de départ | 3 départs Radiateurs - Aérothermes - CTA atelier | 3 | 1B-SSEC | 0 | [10 empty] | RDC | Sous station | A06
LOT 1 | A06 | IUT1 Génie Electrique | 1B - Distribution chaud | Equipement divers (Vase, V3V) | Compteur | 1 | Inclus | - | 2001 | SHARKY | M21 775 | [7 empty] | R-1 | Sous station | A06
LOT 1 | A06 | IUT1 Génie Electrique | 1B - Distribution chaud | Equipement divers (Vase, V3V) | Vase d'expansion | 1 | Inclus | - | 2025 | [9 empty] | RDC | Sous station | A06
LOT 1 | A06 | IUT1 Génie Electrique | 1B - Distribution chaud | Pompe Hydrau EC | Pompe Départ CTA | 1 | Inclus | - | 2001 | GRUNDFOS | Magna D32-120 F | [7 empty] | R-1 | Sous station | A06
LOT 1 | A06 | IUT1 Génie Electrique | 1B - Distribution chaud | Pompe Hydrau EC | Pompe Départ radiateurs | 1 | Inclus | - | 2001 | GRUNDFOS | Magna D50-120 F |  |  |  | Y compris V3V Honeywell ML7420A6009 |  |  |  | R-1 | Sous station | A06
LOT 1 | A06 | IUT1 Génie Electrique | 1B - Distribution chaud | Pompe Hydrau EC | Pompe Départ aérothermes | 1 | Inclus | - | 2001 | GRUNDFOS | Magna D32-120 F |  |  |  | Y compris V3V Honeywell ML7420A6009 |  |  |  | R-1 | Sous station | A06
LOT 1 | A06 | IUT1 Génie Electrique | 1B - Distribution chaud | Pompe Hydrau EC | Pompe Réseau désembouage | 1 | Inclus | - | 2025 | [9 empty] | RDC | Sous station | A06
LOT 1 | A06 | IUT1 Génie Electrique | 2C - Détente directe | Climatisation confort à détente directe (Split et bisplit) | Clim Local Serveur T38 Bis | 1 | 2C-SPL1 | 0 | 2002 | HITACHI | RAS 18J2AVG-E | 2800172 | 2,05 KW |  | Fluide : R32 / Charge en fluide (kg) : 0,88 / Charge en fluide (t eq CO2) : 0,594 | R32 | 0.88 | 0.594 | Toiture | Terrasse | A06
LOT 1 | A06 | IUT1 Génie Electrique | 2C - Détente directe | Climatisation confort à détente directe (Split et bisplit) | Clim Salle T47 | 1 | 2C-SPL1 | 0 | 2001 | LG | FM25 AH |  | 8,4 KW |  | Fluide : R410A / Charge en fluide (kg) : 2,15 / Charge en fluide (t eq CO2) : 4,4892 | R410A | 2.15 | 4.4892 | RDC | Façade | A06
LOT 1 | A06 | IUT1 Génie Electrique | 2C - Détente directe | Climatisation confort à détente directe (Split et bisplit) | Clim Salle T5 | 1 | 2C-SPL1 | 0 | 2001 | MITSUBISHI | MUZ-FH50VEHZ | 6 000778 T | 5 KW |  | Fluide : R410A / Charge en fluide (kg) : 1,55 / Charge en fluide (t eq CO2) : 3,2364 | R410A | 1.55 | 3.2364 | RDC | Façade | A06
LOT 1 | A06 | IUT1 Génie Electrique | 2C - Détente directe | Climatisation confort à détente directe (Split et bisplit) | Clim Baie informatique LT01 au RDC | 1 | 2C-SPL1 | 0 | 2002 | Hitachi | RAS 2 HVNP1 | 620 | 3,1 KW |  | Fluide : R410A / Charge en fluide (kg) : 1,6 / Charge en fluide (t eq CO2) : 3,3408 | R410A | 1.6 | 3.3408 | Toiture | Terrasse | A06
LOT 1 | A06 | IUT1 Génie Electrique | 2C - Détente directe | Climatisation confort à détente directe (Split et bisplit) | Clim Salle 09 | 1 | 2C-SPL1 | 0 | 2001 | Mitsubishi | MUZ GC25VA | 7063537 | 2,5 KW |  | Fluide : R410A / Charge en fluide (kg) : 0,75 / Charge en fluide (t eq CO2) : 1,566 | R410A | 0.75 | 1.566 | RDC | Rez de jardin | A06
LOT 1 | A06 | IUT1 Génie Electrique | 2C - Détente directe | Climatisation confort à détente directe (Split et bisplit) | Clim Secteur C2 C5 T4 | 1 | 2C-SPL1 | 0 | 2002 | Hitachi | RAC 70 NPD | 219221623020 | 7 KW |  | Fluide : R32 / Charge en fluide (kg) : 1,6 / Charge en fluide (t eq CO2) : 1,08 | R32 | 1.6 | 1.08 | Toiture | Terrasse | A06
LOT 1 | A06 | IUT1 Génie Electrique | 3 - Terminaux | Aérotherme eau chaude | Aérotherme Atelier | 2 | 3-AEREC | 0 | 2001 | CIAT |  |  |  |  | avec thermostats d'ambiance |  |  |  | R-1 | Sous station | A06
LOT 1 | A06 | IUT1 Génie Electrique | 3 - Terminaux | Aérotherme eau chaude | Silentherme | 8 | 3-AEREC | 0 | 2001 | CIAT |  |  |  |  | Salle T21/T26 et circulation 06/10/23 |  |  |  | R-1 | Sous station | A06
LOT 1 | A06 | IUT1 Génie Electrique | 4 - Plomberie | Disconnecteur contrôlable | Disconnecteur | 1 | 4-DISCO | 0 | 2025 | [9 empty] | RDC | sous station | A06
LOT 1 | A06 | IUT1 Génie Electrique | 4 - Plomberie | Filtre hydraulique - Pompe doseuse - Pôt à boue | Désem boueur | 1 | 4-TRAIT | 0 | 2025 | [9 empty] | RDC | Sous station | A06
LOT 1 | A06 | IUT1 Génie Electrique | 4 - Plomberie | Pompe de relevage (Chaufferie etc..) | Pompe de relevage | 1 | 4-REL | 0 | 2025 | [9 empty] | RDC | sous station | A06
LOT 1 | A06 | IUT1 Génie Electrique | 5A - Traitement d'air - CTA | Centrale de Traitement d'Air simple ou double flux < 1000m3/h | CTA 1 salle T41 | 1 | 5A-CTA1 | 0 | 2001 | CIAT | Double flux |  |  |  | Double flux 1 batterie chaude avec pompe de circulation, 1 bouteille de mélange, 2 ventilateur, et 1 V3V sur BC (salle T41) |  |  |  | R-1 | Sous station | A06
LOT 1 | A06 | IUT1 Génie Electrique | 5A - Traitement d'air - CTA | Centrale de Traitement d'Air simple ou double flux < 1000m3/h | CTA 2 salle T44 | 1 | 5A-CTA1 | 0 | 2001 | CIAT | Double flux |  |  |  | 1 batterie chaude avec pompe de circulation, 1 bouteille de mélange, 1 ventilateur, et 1 V3V sur BC (salle T44) |  |  |  | R-1 | Sous station | A06
LOT 1 | A06 | IUT1 Génie Electrique | 5A - Traitement d'air - CTA | Centrale de Traitement d'Air simple ou double flux < 1000m3/h | CTA 3 salle T26 | 1 | 5A-CTA1 | 0 | 2001 | CIAT | Double flux |  |  |  | 1 batterie chaude avec pompe de circulation, 1 bouteille de mélange, 1 ventilateur, et 1 V3V sur BC (salle T26) |  |  |  | R-1 | Sous station | A06
LOT 1 | A06 | IUT1 Génie Electrique | 5A - Traitement d'air - CTA | Centrale de Traitement d'Air simple ou double flux < 1000m3/h | CTA 4 salle T25 | 1 | 5A-CTA1 | 0 | 2001 | CIAT | Double flux |  |  |  | 1 batterie chaude avec pompe de circulation, 1 bouteille de mélange, 1 ventilateur, et 1 V3V sur BC (salle T25) |  |  |  | R-1 | Sous station | A06
LOT 1 | A06 | IUT1 Génie Electrique | 5A - Traitement d'air - CTA | Centrale de Traitement d'Air simple ou double flux < 1000m3/h | CTA 5 salle T33 | 1 | 5A-CTA1 | 0 | 2001 | CIAT | Double flux |  |  |  | 1 batterie chaude avec pompe de circulation, 1 bouteille de mélange, 1 ventilateur, et 1 V3V sur BC (salle T41, T44, T25, |  |  |  | R-1 | Sous station | A06
LOT 1 | A06 | IUT1 Génie Electrique | 5A - Traitement d'air - CTA | Centrale de Traitement d'Air simple ou double flux < 1000m3/h | CTA 6 salle T32 | 1 | 5A-CTA1 | 0 | 2001 | CIAT | Double flux |  |  |  | 1 batterie chaude avec pompe de circulation, 1 bouteille de mélange, 1 ventilateur, et 1 V3V sur BC (salle T41, T44, T25, |  |  |  | R-1 | Sous station | A06
LOT 1 | A06 | IUT1 Génie Electrique | 5B - Traitement d'air - Extracteur | Extracteur | Extracteur secteur C1 | 3 | 5B-EXT | 0 | 2001 | SEAT Ventilation |  |  |  |  | Secteur C1 C5 T4 |  |  |  | Toiture | Terrasse | A06
LOT 1 | A06 | IUT1 Génie Electrique | 5B - Traitement d'air - Extracteur | Extracteur | Extracteur secteur T8 T12 T13 | 3 | 5B-EXT | 0 | 2002 | AIR Traitement | NEH 250 |  |  |  | Secteur T8 T12 T13 |  |  |  | Toiture | Terrasse | A06
LOT 1 | A06 | IUT1 Génie Electrique | 5C - Traitement d'air - Réseaux | Ventilation (réseaux aérauliques, CCF et bouches de soufflage/extraction) | Réseaux aeraulique A06 | 2000 | 5C-AERAU | 0 | [10 empty] | TN | Ensemble du bâtiment | A06
LOT 1 | A06 | IUT1 Génie Electrique | 7-Automate | Automate CVC jusqu'à 128 points | Automate | 1 | 7-AUTOM3 | 0 | 2025 | [5 empty] | supervisé |  |  |  | R-1 | Sous station | A06
LOT 1 | A07 | IUT1 Génie Mécanique | 1B - Distribution chaud | Sous-station chauffage - Panoplie EC Nombre de départ | 2 départs | 2 | 1B-SSEC | 0 | [10 empty] | RDC | Sous station | A07
LOT 1 | A07 | IUT1 Génie Mécanique | 1B - Distribution chaud | Equipement divers (Vase, V3V) | Vase d'expansion | 1 | Inclus | - | 2025 | [9 empty] | RDC | Sous station | A07
LOT 1 | A07 | IUT1 Génie Mécanique | 1B - Distribution chaud | Pompe Hydrau EC | Pompe double 1 Radiateurs | 1 | Inclus | - | 2001 | GRUNDFOS | Magna D 50-120 F |  |  |  | Y compris V3V Honeywell ML7420A6009 |  |  |  | RDC | Sous station | A07
LOT 1 | A07 | IUT1 Génie Mécanique | 1B - Distribution chaud | Pompe Hydrau EC | Pompe double 2 Aérothermes | 1 | Inclus | - | 2001 | GRUNDFOS | Magna D 40-100 F |  |  |  | Y compris V3V Honeywell ML7420A6009 |  |  |  | RDC | Sous station | A07
LOT 1 | A07 | IUT1 Génie Mécanique | 1B - Distribution chaud | Pompe Hydrau EC | Pompe Réseau désembouage | 1 | Inclus | - | 2025 | [9 empty] | RDC | Sous station | A07
LOT 1 | A07 | IUT1 Génie Mécanique | 2C - Détente directe | Climatisation confort à détente directe (Split et bisplit) | Clim local serveur (Terrasse) | 1 | 2C-SPL1 | 0 |  | LG | type S24AC |  |  |  | Fluide : R410A / Charge en fluide (kg) : 1,4 / Charge en fluide (t eq CO2) : 2,9232 | R410A | 1,4 | 2.9232 | R+1 | Local Serveur M104 Toiture en bout de bâtiment | A07
LOT 1 | A07 | IUT1 Génie Mécanique | 2C - Détente directe | Climatisation confort à détente directe (Split et bisplit) | Clim TP Atelier (située sur 1ère terrasse) | 1 | 2C-SPL1 | 0 | 2002 | MITSUBISHI | MUZ HE 25 VA |  |  |  | Fluide : R410A / Charge en fluide (kg) : ? / Charge en fluide (t eq CO2) : ? | R410A | ? | ? | Toiture |  | A07
LOT 1 | A07 | IUT1 Génie Mécanique | 2C - Détente directe | Climatisation confort à détente directe (Split et bisplit) | Clim Terrasse / Secteur étage ML 110 ou rdc ML 7 | 1 | 2C-SPL1 | 0 | 2002 | WHITACHI | type RAC 50WEB | 7694 |  |  | Fluide : R410A / Charge en fluide (kg) : 1,25 / Charge en fluide (t eq CO2) : 2,61 | R410A | 1,25 | 2.61 | Toiture |  | A07
LOT 1 | A07 | IUT1 Génie Mécanique | 3 - Terminaux | Aérotherme eau chaude | Silentherme | 6 | 3-AEREC | 0 | 2001 | [9 empty] | RDC | Atelier | A07
LOT 1 | A07 | IUT1 Génie Mécanique | 3 - Terminaux | Aérotherme eau chaude | Aérotherme | 2 | 3-AEREC | 0 | 2001 | [5 empty] | Avec thermostats d'ambiance |  |  |  | RDC | Atelier | A07
LOT 1 | A07 | IUT1 Génie Mécanique | 4 - Plomberie | Disconnecteur contrôlable | Disconnecteur | 1 | 4-DISCO | 0 | 2025 | [9 empty] | RDC | sous station | A07
LOT 1 | A07 | IUT1 Génie Mécanique | 4 - Plomberie | Filtre hydraulique - Pompe doseuse - Pôt à boue | Désem boueur | 1 | 4-TRAIT | 0 | 2025 | [9 empty] | RDC | Sous station | A07
LOT 1 | A07 | IUT1 Génie Mécanique | 4 - Plomberie | Pompe de relevage (Chaufferie etc..) | Pompe de relevage | 1 | 4-REL | 0 | 2025 | [9 empty] | RDC | sous station | A07
LOT 1 | A07 | IUT1 Génie Mécanique | 5A - Traitement d'air - CTA | Centrale de Traitement d'Air simple ou double flux 1000 et 10000m3/h | CTA Toiture / Concept LAB ML 111 | 1 | 5A-CTA2 | 0 | 2002 | SWEGON | 881502 - GLOBAL RX 08 R |  | 1340 m3/h |  | 1340 m3/h |  |  |  | Toiture |  | A07
LOT 1 | A07 | IUT1 Génie Mécanique | 5B - Traitement d'air - Extracteur | Extracteur | Extracteurs toiture | 6 | 5B-EXT | 0 | 2001 | AIR Traitement | EH 250 | [7 empty] | Toiture |  | A07
LOT 1 | A07 | IUT1 Génie Mécanique | 5C - Traitement d'air - Réseaux | Ventilation (réseaux aérauliques, CCF et bouches de soufflage/extraction) | Réseaux aeraulique A06 | 500 | 5C-AERAU | 0 | [10 empty] | TN | Ensemble du bâtiment | A07
LOT 1 | A07 | IUT1 Génie Mécanique | 7-Automate | Automate CVC jusqu'à 64 points | Automate | 1 | 7-AUTOM2 | 0 | 2025 | [5 empty] | supervisé |  |  |  | RDC |  | A07
LOT 1 | A07 | IUT1 Génie Mécanique | 8A - Sorbonne | Sorbonne | Sorbonnes | 4 | 8A-SORB | 0 | 2001 | COMELEC Sas | [8 empty] | RDC |  | A07
LOT 1 | A09 | IUT1 Logements | 1B - Distribution chaud | Sous-station chauffage - Panoplie EC Nombre de départ | 2 départs | 2 | 1B-SSEC | 0 | [10 empty] | RDC | Sous station | A09
LOT 1 | A09 | IUT1 Logements | 1B - Distribution chaud | Pompe Hydrau EC | Circulateur | 2 | Inclus | - | 2001 | SALMSON | SMX32-35 |  | 0.14 | [5 empty] | RDC | Chaufferie logements | A09
LOT 1 | A113 | Eve | 1B - Distribution chaud | Sous-station chauffage - Panoplie EC Nombre de départ | 2 départs | 2 | 1B-SSEC | 0 | [10 empty] | RDC | Sous station | A113
LOT 1 | A113 | Eve | 1B - Distribution chaud | Equipement divers (Vase, V3V) | Bouteille de mélange | 1 | Inclus | - | 2001 | [9 empty] | RDC | Sous-station Eve | A113
LOT 1 | A113 | Eve | 1B - Distribution chaud | Pompe Hydrau EC | Pompe de circulation radiateur | 1 | Inclus | - |  | SALMSON | CXL80-32 | [7 empty] | RDC | Sous-station Eve | A113
LOT 1 | A113 | Eve | 1B - Distribution chaud | Pompe Hydrau EC | Pompe de circulation CTA et ecs | 1 | Inclus | - | 2002 | SALMSON | SCX40-40 | [7 empty] | RDC | Sous-station Eve | A113
LOT 1 | A113 | Eve | 5A - Traitement d'air - CTA | Centrale de Traitement d'Air simple ou double flux 1000 et 10000m3/h | CTA | 1 | 5A-CTA2 | 0 | 2001 | CIAT | 25306 |  |  | AC |  |  |  |  | RDC | Sous-station Eve | A113
LOT 1 | A113 | Eve | 5C - Traitement d'air - Réseaux | Ventilation (réseaux aérauliques, CCF et bouches de soufflage/extraction) | Réseaux aeraulique A06 | 500 | 5C-AERAU | 0 | [10 empty] | TN | Ensemble du bâtiment | A113
LOT 1 | A113 | Eve | #N/A | Désenfumage mécanique : ventilateur d'extraction (y compris réseaux aérauliques) | Extracteur desenfumage | 2 | 6-DES | 0 | [10 empty] | Toiture |  | A113
LOT 1 | A113 | Eve | 7-Automate | Automate CVC jusqu'à 64 points | Automate | 1 | 7-AUTOM2 | 0 |  | TREND | IQ4 |  |  |  | Environ 60 points - Supervisé par SVC |  |  |  | RDC | Sous-station Eve | A113
LOT 1 | A15 | BU Sciences | 1B - Distribution chaud | Sous-station chauffage - Panoplie EC Nombre de départ | 14 départs | 14 | 1B-SSEC | 0 | [10 empty] | RDC | Sous station | A15
LOT 1 | A15 | BU Sciences | 1B - Distribution chaud | Equipement divers (Vase, V3V) | Cpt appoint réseau chauffage | 1 | Inclus | - | [10 empty] | RDC | Chaufferie | A15
LOT 1 | A15 | BU Sciences | 1B - Distribution chaud | Equipement divers (Vase, V3V) | Cpt énergie Chauffage | 1 | Inclus | - | 2001 | SHARKY | 775 | 72107884 | [6 empty] | RDC | Chaufferie | A15
LOT 1 | A15 | BU Sciences | 1B - Distribution chaud | Equipement divers (Vase, V3V) | Vanne de réglage Aile Nord/Ouest - RDC | 18 | Inclus | - | 2002 |  | zones terminales (poutres climatique & diffuseurs) |  |  |  | zones terminales (poutres climatique & diffuseurs) |  |  |  | RDC NORD |  | A15
LOT 1 | A15 | BU Sciences | 1B - Distribution chaud | Equipement divers (Vase, V3V) | Vanne de réglage Aile Nord/Ouest - R+1 | 26 | Inclus | - | 2002 |  | zones terminales (poutres climatique & diffuseurs) | [7 empty] | R+1 NORD |  | A15
LOT 1 | A15 | BU Sciences | 1B - Distribution chaud | Equipement divers (Vase, V3V) | Batterie EC et V3V bureau 214 | 1 | Inclus | - | 2016 | Honeywell | ML7430E1005 | [7 empty] | R+1 NORD | Local Technique CTA R+1 | A15
LOT 1 | A15 | BU Sciences | 1B - Distribution chaud | Equipement divers (Vase, V3V) | Batterie EC et V3V bureau 213 | 1 | Inclus | - | 2016 | Honeywell | ML7430E1005 | [7 empty] | R+1 NORD | Local Technique CTA R+1 | A15
LOT 1 | A15 | BU Sciences | 1B - Distribution chaud | Equipement divers (Vase, V3V) | Maintien de pression | 1 | Inclus | - | 2024 |  |  | 387 | [6 empty] | RDC | Chaufferie | A15
LOT 1 | A15 | BU Sciences | 1B - Distribution chaud | Pompe Hydrau EC | Pompe réseau Pôle Européen | 2 | Inclus | - | 2024 | [9 empty] | RDC | Chaufferie | A15
LOT 1 | A15 | BU Sciences | 1B - Distribution chaud | Pompe Hydrau EC | Pompe réseau Bibliothèque | 2 | Inclus | - | 2024 | [9 empty] | RDC | Chaufferie | A15
LOT 1 | A15 | BU Sciences | 1B - Distribution chaud | Pompe Hydrau EC | Pompe réseau Ventilo Convecteur | 2 | Inclus | - | 2024 | [9 empty] | RDC | Chaufferie | A15
LOT 1 | A15 | BU Sciences | 1B - Distribution chaud | Pompe Hydrau EC | Pompe réseau Bureaux | 2 | Inclus | - | 2024 | [9 empty] | RDC | Chaufferie | A15
LOT 1 | A15 | BU Sciences | 1B - Distribution chaud | Pompe Hydrau EC | Pompe Réseau désembouage | 1 | Inclus | - | 2024 | [9 empty] | RDC | Chaufferie | A15
LOT 1 | A15 | BU Sciences | 1B - Distribution chaud | Pompe Hydrau EC | Pompe réseau Aile Nord/Ouest | 2 | Inclus | - | 2016 | GRUNDFOS | MAGNA3 D40-120F 250 |  | 0,16 | [5 empty] | RDC | Chaufferie | A15
LOT 1 | A15 | BU Sciences | 1B - Distribution chaud | Pompe Hydrau EC | Pompe appartement | 1 | Inclus | - | 2023 | Wilo | Stratos maxo | [7 empty] | RDC | Chaufferie | A15
LOT 1 | A15 | BU Sciences | 1B - Distribution chaud | Pompe Hydrau EC | Pompe réseau terminaux RDC | 1 | Inclus | - | 2016 | Grundfos | MAGNA3D 40-120 F 250 |  | 0,439 |  | V3V Honeywell ML7420A6009 |  |  |  | RDC NORD | Local Technique CTA | A15
LOT 1 | A15 | BU Sciences | 1B - Distribution chaud | Pompe Hydrau EC | Pompe réseau CTA | 1 | Inclus | - | 2016 | Grundfos | MAGNA3D 32-40 180 |  | 0,074 | [5 empty] | RDC NORD | Local Technique CTA | A15
LOT 1 | A15 | BU Sciences | 1B - Distribution chaud | Pompe Hydrau EC | Pompe réseau terminaux R+1 | 1 | Inclus | - | 2016 | Grundfos | MAGNA3D 40-120 F 250 |  | 0,439 |  | V3V Honeywell ML7420A6009 |  |  |  | R+1 NORD | Local Technique CTA R+1 | A15
LOT 1 | A15 | BU Sciences | 1B - Distribution chaud | Pompe Hydrau EC | Pompe réseau CTA R+1 | 1 | Inclus | - | 2016 | Grundfos | MAGNA3D 32-40 180 |  | 0,074 | [5 empty] | R+1 NORD | Local Technique CTA R+1 | A15
LOT 1 | A15 | BU Sciences | 1B - Distribution chaud | Pompe Hydrau EC | Pompe circuit radiateur | 1 | Inclus | - | 2001 | SALMSON | Siriux D32-60 |  | 0,13 |  | V3V Honeywell ML7340E1005 |  |  |  | R-1 | Local CTA | A15
LOT 1 | A15 | BU Sciences | 1B - Distribution chaud | Pompe Hydrau EC | Pompe circuit CTA | 1 | Inclus | - | 2001 | SALMSON | Siriux D32-60 |  | 0,13 | [5 empty] | R-1 | Local CTA | A15
LOT 1 | A15 | BU Sciences | 3 - Terminaux | Batterie terminale eau chaude | RESEAU HYDRAULIQUE Batterie EC et V3V salle groupe de travail 1 | 1 | Inclus | - | 2016 | Honeywell | ML7430E1005 | [7 empty] | RDC NORD | Local Technique CTA | A15
LOT 1 | A15 | BU Sciences | 3 - Terminaux | Batterie terminale eau chaude | RESEAU HYDRAULIQUE Batterie EC et V3V salle formation 1 | 1 | Inclus | - | 2016 | Honeywell | ML7430E1005 | [7 empty] | RDC NORD | Local Technique CTA | A15
LOT 1 | A15 | BU Sciences | 3 - Terminaux | Batterie terminale eau chaude | RESEAU HYDRAULIQUE Batterie EC et V3V - | 1 | Inclus | - | 2016 | Honeywell | ML7430E1005 | [7 empty] | RDC NORD | Local Technique CTA | A15
LOT 1 | A15 | BU Sciences | 3 - Terminaux | Rideau d'air chaud | Rideau d’air chaud | 1 | 3-RID | 0 | [10 empty] | RDC | Entrée principale | A15
LOT 1 | A15 | BU Sciences | 3 - Terminaux | Ventilo-convecteur, UTA ou cassette | VENTILO-CONVECTEUR | 170 | 3-UTA | 0 | 2001 | CIAT | type major 331 cv | [9 empty] | A15
LOT 1 | A15 | BU Sciences | 4 - Plomberie | Disconnecteur contrôlable | Disconnecteur | 1 | 4-DISCO | 0 | 2024 | [9 empty] | RDC | sous station | A15
LOT 1 | A15 | BU Sciences | 4 - Plomberie | Disconnecteur contrôlable | DISCONNECTEUR chaufferie | 1 | 4-DISCO | 0 | 2001 | SOCLA | BA2860 | 25004283 |  |  | DN25 |  |  |  | RDC | Chaufferie | A15
LOT 1 | A15 | BU Sciences | 4 - Plomberie | Filtre hydraulique - Pompe doseuse - Pôt à boue | Désem boueur | 1 | 4-TRAIT | 0 | 2024 | [9 empty] | RDC | Chaufferie | A15
LOT 1 | A15 | BU Sciences | 4 - Plomberie | Pompe de relevage (Chaufferie etc..) | Pompe de relevage | 1 | 4-REL | 0 | 2024 | [9 empty] | RDC | sous station | A15
LOT 1 | A15 | BU Sciences | 4 - Plomberie | Traitement d'eau (pot d'injection, filtres à tamis, etc…) | Filtre appoint réseau de chauffage | 1 | Inclus | - | 2002 | [9 empty] | RDC | Chaufferie | A15
LOT 1 | A15 | BU Sciences | 5A - Traitement d'air - CTA | Centrale de Traitement d'Air simple ou double flux 1000 et 10000m3/h | CTA R-1 | 1 | 5A-CTA2 | 0 | 2001 | ALDES | DFE+ 3000 TAC4 | 1021021399/010 |  | AC |  |  |  |  | R-1 | Local CTA | A15
LOT 1 | A15 | BU Sciences | 5A - Traitement d'air - CTA | Centrale de Traitement d'Air simple ou double flux 1000 et 10000m3/h | CTA 1 combles | 1 | 5A-CTA2 | 0 | 2001 | HYDRONIC |  |  |  | AC | [6 empty] | A15
LOT 1 | A15 | BU Sciences | 5A - Traitement d'air - CTA | Centrale de Traitement d'Air simple ou double flux 1000 et 10000m3/h | CTA Aile Nord/Ouest - RDC | 1 | 5A-CTA2 | 0 | 2016 | SWEGON | GOLD20ER | G02008701 |  | Eviron 5000m3/h | Accès par RDC, puis monter un étage |  |  |  | RDC NORD | Local Technique CTA | A15
LOT 1 | A15 | BU Sciences | 5A - Traitement d'air - CTA | Centrale de Traitement d'Air simple ou double flux 1000 et 10000m3/h | CTA 1 Aile Nord/Ouest - R+1 | 1 | 5A-CTA2 | 0 | 2016 | SWEGON | GOLD20ER | G02008701 |  | Eviron 5000m3/h | Accès par R+1, puis monter un étage |  |  |  | R+1 NORD | Local Technique CTA R+1 | A15
LOT 1 | A15 | BU Sciences | 5B - Traitement d'air - Extracteur | Extracteur | Caisson d'extraction | 3 | 5B-EXT | 0 | 2001 | Hydronic | [10 empty] | A15
LOT 1 | A15 | BU Sciences | 5B - Traitement d'air - Extracteur | Extracteur | Extracteur Local VDI | 1 | 5B-EXT | 0 | 2001 | ATLANTIC | EASy | [7 empty] | R+1 |  | A15
LOT 1 | A15 | BU Sciences | 5B - Traitement d'air - Extracteur | Extracteur | Extracteur VMC | 1 | 5B-EXT | 0 | 2001 | ALDES | MINI-VEC 160 | [7 empty] | R+2 | Combles | A15
LOT 1 | A15 | BU Sciences | 5B - Traitement d'air - Extracteur | Extracteur | Extracteur 2 combles | 1 | 5B-EXT | 0 | 2001 | ALDES | EASYVEC C4 2500 DEPRESSOSTAT STD |  | 1157 | [5 empty] | R+2 | Combles | A15
LOT 1 | A15 | BU Sciences | 5B - Traitement d'air - Extracteur | Extracteur | Extracteur 1 en toiture | 1 | 5B-EXT | 0 | 2001 | ALDES | [8 empty] | Toiture |  | A15
LOT 1 | A15 | BU Sciences | 5B - Traitement d'air - Extracteur | Extracteur | Extracteur 2 en toiture | 1 | 5B-EXT | 0 | 2001 |  | TVT27 | 679322 |  | 1040m3/h | 1040m3/h |  |  |  | Toiture |  | A15
LOT 1 | A15 | BU Sciences | 5B - Traitement d'air - Extracteur | Extracteur | Extracteur 3 en toiture | 1 | 5B-EXT | 0 | 2001 |  | TVT27 | 679321 |  | 1040m3/h | 1040m3/h |  |  |  | Toiture |  | A15
LOT 1 | A15 | BU Sciences | 5C - Traitement d'air - Réseaux | Ventilation (réseaux aérauliques, CCF et bouches de soufflage/extraction) | Réseaux aeraulique A06 | 10000 | 5C-AERAU | 0 | [10 empty] | TN | Ensemble du bâtiment | A15
LOT 1 | A15 | BU Sciences | #N/A | Désenfumage mécanique : ventilateur d'extraction (y compris réseaux aérauliques) | Moteur d'extraction de désenfumage 1 | 1 | 6-DES | 0 | 2002 | GDV | D560 (SH) | 972935 | [6 empty] | Toiture |  | A15
LOT 1 | A15 | BU Sciences | #N/A | Désenfumage mécanique : ventilateur d'extraction (y compris réseaux aérauliques) | Moteur d'extraction de désenfumage 2 | 1 | 6-DES | 0 | 2012 | ALDES | D560 (SH)HT100JM/31/4/9/22 400/2 3 L D60 | 972935284168/01H | [6 empty] | RDC |  | A15
LOT 1 | A15 | BU Sciences | 7-Automate | Automate CVC jusqu'à 64 points | Automate | 6 | 7-AUTOM2 | 0 |  | Siemens | [8 empty] | RDC | Chaufferie | A15
LOT 1 | A31 | CSU Piscine | 1B - Distribution chaud | Sous-station chauffage - Panoplie EC Nombre de départ | 14 départs | 14 | 1B-SSEC | 0 | [10 empty] | RDC | Sous station | A31
LOT 1 | A31 | CSU Piscine | 1B - Distribution chaud | Equipement divers (Vase, V3V) | Cpt NRJ réseau primaire ECS | 1 | Inclus | - | 2022 | SHARKY | [8 empty] | RDC | Chaufferie | A31
LOT 1 | A31 | CSU Piscine | 1B - Distribution chaud | Equipement divers (Vase, V3V) | Cpt NRJ réseau CTA piscine, vestiaires et ech. Bassin | 1 | Inclus | - | 2022 | SHARKY | [8 empty] | RDC | Chaufferie | A31
LOT 1 | A31 | CSU Piscine | 1B - Distribution chaud | Equipement divers (Vase, V3V) | Cpt NRJ réseau RAD piscine et commun | 1 | Inclus | - | 2022 | SHARKY | [8 empty] | RDC | Chaufferie | A31
LOT 1 | A31 | CSU Piscine | 1B - Distribution chaud | Equipement divers (Vase, V3V) | Cpt NRJ réseau CTA petit gymnase | 1 | Inclus | - | 2022 | SHARKY | [8 empty] | RDC | Chaufferie | A31
LOT 1 | A31 | CSU Piscine | 1B - Distribution chaud | Equipement divers (Vase, V3V) | Cpt NRJ réseau S/station et CTA grand gymnase | 1 | Inclus | - | 2022 | SHARKY | [8 empty] | RDC | Chaufferie | A31
LOT 1 | A31 | CSU Piscine | 1B - Distribution chaud | Equipement divers (Vase, V3V) | Cpt NRJ réseau RAD vestiaires gymnase | 1 | Inclus | - | 2002 | SHARKY | [8 empty] | RDC | Chaufferie | A31
LOT 1 | A31 | CSU Piscine | 1B - Distribution chaud | Equipement divers (Vase, V3V) | Cpt NRJ RCU | 1 | Inclus | - | 2022 | Kamstrup | [8 empty] | RDC | Chaufferie | A31
LOT 1 | A31 | CSU Piscine | 1B - Distribution chaud | Equipement divers (Vase, V3V) | Cpt eau adoucies | 1 | Inclus | - | 2022 | ZENNER | [8 empty] | RDC | Chaufferie | A31
LOT 1 | A31 | CSU Piscine | 1B - Distribution chaud | Equipement divers (Vase, V3V) | Cpt eau appoint | 1 | Inclus | - | 2022 | ZENNER | [8 empty] | RDC | Chaufferie | A31
LOT 1 | A31 | CSU Piscine | 1B - Distribution chaud | Equipement divers (Vase, V3V) | Cpt NRJ circuit Logements | 1 | Inclus | - | 2022 | SHARKY | [8 empty] | RDC | S/Station Annexes | A31
LOT 1 | A31 | CSU Piscine | 1B - Distribution chaud | Equipement divers (Vase, V3V) | Cpt NRJ circuit Administration | 1 | Inclus | - | 2022 | SHARKY | [8 empty] | RDC | S/Station Annexes | A31
LOT 1 | A31 | CSU Piscine | 1B - Distribution chaud | Equipement divers (Vase, V3V) | Cpt NRJ circuit salles spécialisées | 1 | Inclus | - | 2022 | SHARKY | [8 empty] | RDC | S/Station Annexes | A31
LOT 1 | A31 | CSU Piscine | 1B - Distribution chaud | Equipement divers (Vase, V3V) | Cpt NRJ circuit GUC | 1 | Inclus | - | 2022 | SHARKY | [8 empty] | RDC | S/Station Annexes | A31
LOT 1 | A31 | CSU Piscine | 1B - Distribution chaud | Equipement divers (Vase, V3V) | Cpt NRJ circuit JUDO | 1 | Inclus | - | 2022 | SHARKY | [8 empty] | RDC | S/Station Annexes | A31
LOT 1 | A31 | CSU Piscine | 1B - Distribution chaud | Equipement divers (Vase, V3V) | Vase d'expansion | 0 | Inclus | - | 2001 |  | Flamco/Flexcon |  |  |  | Flamco/Flexcon | [5 empty] | A31
LOT 1 | A31 | CSU Piscine | 1B - Distribution chaud | Equipement divers (Vase, V3V) | Vase d’expansion réseau de récupération d’énergie | 1 | Inclus | - | 2022 | Reflex | N12 | 1575852 A210911330 |  |  | 12L |  |  |  | RDC | Local Centrale Piscine | A31
LOT 1 | A31 | CSU Piscine | 1B - Distribution chaud | Equipement divers (Vase, V3V) | Groupe de maintien de pression | 1 | Inclus | - | 2022 | PNEUMATEX | Compresso CG 1500.6 | 7121010 |  |  | 1500L |  |  |  | RDC | Chaufferie | A31
LOT 1 | A31 | CSU Piscine | 1B - Distribution chaud | Equipement divers (Vase, V3V) | Mitigeur | 9 | Inclus | - | 2001 | [11 empty] | A31
LOT 1 | A31 | CSU Piscine | 1B - Distribution chaud | Pompe Hydrau EC | Pompe de circulation CTA vestiaires - piscine - échangeur Bassin | 1 | Inclus | - | 2022 | Wilo | Stratos GIGA 80/1-21/3,1 | 2170130/2022w22 | [6 empty] | RDC | Chaufferie | A31
LOT 1 | A31 | CSU Piscine | 1B - Distribution chaud | Pompe Hydrau EC | Pompe de circulation RAD vestiaires Piscine et commun | 1 | Inclus | - | 2022 | Wilo | Yanos MAXO-D 40/0,5-12 | 2120665/21w50 | [6 empty] | RDC | Chaufferie | A31
LOT 1 | A31 | CSU Piscine | 1B - Distribution chaud | Pompe Hydrau EC | Pompe de circulation CTA petit gymnase | 1 | Inclus | - | 2022 | Wilo | Yonos MAXO 50/0,5-8 | 2120649/20w33 | [6 empty] | RDC | Chaufferie | A31
LOT 1 | A31 | CSU Piscine | 1B - Distribution chaud | Pompe Hydrau EC | Pompe de circulation Rad. Vestiaires Gymnase | 1 | Inclus | - | 2022 | Wilo | Yonos PICO 25/1-6 (ROW) | 4215515/22w22/1530382/P | [6 empty] | RDC | Chaufferie | A31
LOT 1 | A31 | CSU Piscine | 1B - Distribution chaud | Pompe Hydrau EC | Pompe de circulation CTA Grand Gymnase et S/Station | 1 | Inclus | - | 2022 | Wilo | IP-E 65/110-2,2/2-IE4 | 2158825/2022w11 | [6 empty] | RDC | Chaufferie | A31
LOT 1 | A31 | CSU Piscine | 1B - Distribution chaud | Pompe Hydrau EC | Pompe de circulation RAD Circuit Logements | 1 | Inclus | - | 2002 | Wilo | Yonos PICO | 25/1-6 | 4215515 | [5 empty] | RDC | S/Station Annexes | A31
LOT 1 | A31 | CSU Piscine | 1B - Distribution chaud | Pompe Hydrau EC | Pompe de circulation Rad. Vestiaires Gymnase | 1 | Inclus | - | 2002 | [11 empty] | A31
LOT 1 | A31 | CSU Piscine | 1B - Distribution chaud | Pompe Hydrau EC | Pompe de circulation Grand Gymnase | 1 | Inclus | - | 2002 | Wilo | P65/160PN10 | 1151090/9111 | [6 empty] | RDC | Local CTA | A31
LOT 1 | A31 | CSU Piscine | 1B - Distribution chaud | Pompe Hydrau EC | Pompe de circulation S/Station annexes | 1 | Inclus | - | 2002 | [11 empty] | A31
LOT 1 | A31 | CSU Piscine | 1B - Distribution chaud | Pompe Hydrau EC | Pompe de circulation RAD Circuit Administration | 1 | Inclus | - | 2002 | Wilo | Yonos PICO 25/1-4 | 4215513/22w17/1152324/P | [6 empty] | RDC | S/Station Annexes | A31
LOT 1 | A31 | CSU Piscine | 1B - Distribution chaud | Pompe Hydrau EC | Pompe de circulation RAD Salles spécialisées | 1 | Inclus | - | 2002 | SALMSON | Priux MASTER 65-80 | [7 empty] | RDC | S/Station Annexes | A31
LOT 1 | A31 | CSU Piscine | 1B - Distribution chaud | Pompe Hydrau EC | Pompe de circulation Rad. Salle Spécialisée | 1 | Inclus | - | 2002 | [11 empty] | A31
LOT 1 | A31 | CSU Piscine | 1B - Distribution chaud | Pompe Hydrau EC | Pompe de circulation Départ Judo | 1 | Inclus | - | 2002 | Wilo | Yonos PICO 25/1-6-(EU2) | 4164026/13w21/1430810/1 | [6 empty] | RDC | S/Station Annexes | A31
LOT 1 | A31 | CSU Piscine | 1B - Distribution chaud | Pompe Hydrau EC | Pompe de circulation Départ GUC | 1 | Inclus | - | 2002 | Grundfos | UPSD 32-50 180 | 52021521 | [6 empty] | RDC | S/Station Annexes | A31
LOT 1 | A31 | CSU Piscine | 1B - Distribution chaud | Pompe Hydrau EC | Circulateur Désemboueur | 1 | Inclus | - | 2001 | Wilo | StarRS25/6 | 4032956/0406 | [6 empty] | RDC | Chaufferie | A31
LOT 1 | A31 | CSU Piscine | 1B - Distribution chaud | Pompe Hydrau EC | Pompes récupérateur d’énergie | 1 | Inclus | - | 2022 | Wilo | Yonos MAXO-D 65/0,5-16 | 2120671/2022w28 | [6 empty] | RDC | Local Centrale Piscine | A31
LOT 1 | A31 | CSU Piscine | 2A - Production de froid | Groupe de production d'eau glacée et PAC 70 ≤ P < 290 kW | Groupe d'eau Glacée | 1 | 2A-PAC2 | 0 | 2012 | Carrier | R410A |  |  | non utilisé | Charge en fluide (kg) : 39 / Charge en fluide (t eq CO2) : 81,432 / Niveau : RDC | R410A | 39 | 81.432 | RDC |  | A31
LOT 1 | A31 | CSU Piscine | 2B - Distribution de froid | Ballon tampon Eau glacée | Ballon tampon Eau glacée | 1 | Inclus | - | [10 empty] | RDC | Chaufferie | A31
LOT 1 | A31 | CSU Piscine | 2B - Distribution de froid | Pompe Hydrau EG | Pompe de circulation EG | 2 | Inclus | - | 2001 | SALMSON | SIL408-27/5.5 | 2121559 | [6 empty] | RDC | Chaufferie | A31
LOT 1 | A31 | CSU Piscine | 2C - Détente directe | Climatisation confort à détente directe (Split et bisplit) | Clim Locataire 1 | 1 | 2C-SPL1 | 0 | 2001 | Mitsubishi | MXZ-3C68VA | 1006974T |  |  | Fluide : R410A / Charge en fluide (kg) : 2,7 / Charge en fluide (t eq CO2) : 5,6376 | R410A | 2,7 | 5.6376 | Toiture |  | A31
LOT 1 | A31 | CSU Piscine | 2C - Détente directe | Climatisation confort à détente directe (Split et bisplit) | Clim Locataire 2 | 1 | 2C-SPL1 | 0 | 2001 | Mitsubishi | MXZ-3C68VA | 2000664T |  |  | Fluide : R410A / Charge en fluide (kg) : 2,7 / Charge en fluide (t eq CO2) : 5,6376 | R410A | 2,7 | 5.6376 | Toiture |  | A31
LOT 1 | A31 | CSU Piscine | 2C - Détente directe | Climatisation confort à détente directe (Split et bisplit) | Clim Bureaux étage | 1 | 2C-SPL1 | 0 | 2011 | Mitsubishi | PUHZ-RP71VHA4 | 16U16452 |  |  | Fluide : R410A / Charge en fluide (kg) : 3,5 / Charge en fluide (t eq CO2) : 7,308 | R410A | 3,5 | 7.308 | Toiture |  | A31
LOT 1 | A31 | CSU Piscine | 2C - Détente directe | Climatisation confort à détente directe (Split et bisplit) | Clim Restaurant 1 | 1 | 2C-SPL1 | 0 | 2011 | Mitsubishi | PUHZ-P200YHA3 | 16U02153 |  |  | Fluide : R410A / Charge en fluide (kg) : 5,8 / Charge en fluide (t eq CO2) : 12,1104 | R410A | 5,8 | 12.1104 | Toiture |  | A31
LOT 1 | A31 | CSU Piscine | 2C - Détente directe | Climatisation confort à détente directe (Split et bisplit) | Clim Restaurant 2 | 1 | 2C-SPL1 | 0 | 2011 | Mitsubishi | PUHZ-P200YHA3 | 16U02152 |  |  | Fluide : R410A / Charge en fluide (kg) : 5,8 / Charge en fluide (t eq CO2) : 12,1104 | R410A | 5,8 | 12.1104 | Toiture |  | A31
LOT 1 | A31 | CSU Piscine | 3 - Terminaux | Aérotherme eau chaude | Aérotherme petit gymnase | 4 | 3-AEREC | 0 | 2001 |  | Kaolyx EPP BC 40 |  |  |  | Kaolyx EPP BC 40 |  |  |  | RDC | Petit Gymnase | A31
LOT 1 | A31 | CSU Piscine | 3 - Terminaux | Ventilo-convecteur, UTA ou cassette | Ventilo-Convecteur Bureaux et annexes salle de réunion | 11 | 3-UTA | 0 | 2002 | [11 empty] | A31
LOT 1 | A31 | CSU Piscine | 3 - Terminaux | Ventilo-convecteur, UTA ou cassette | Cassette plafonnières annexes | 9 | 3-UTA | 0 | 2001 |  | UTA compact |  |  |  | UTA compact | [5 empty] | A31
LOT 1 | A31 | CSU Piscine | 4 - Plomberie | Adoucisseur | Adoucisseur | 1 | 4-ADOU | 0 | 2019 | BWT | 8300 Composite | 182809 | [6 empty] | RDC | Chaufferie | A31
LOT 1 | A31 | CSU Piscine | 4 - Plomberie | Disconnecteur contrôlable | Disconnecteur | 0 | 4-DISCO | 0 | 2001 | [11 empty] | A31
LOT 1 | A31 | CSU Piscine | 4 - Plomberie | Echangeur ECS | Préparateur ECS | 4 | 4-ECGECS | 0 | 2001 | Wiessman | Verticell Bivalent 2-2 |  |  |  | Verticell Bivalent 2-2 |  |  |  | RDC | Chaufferie | A31
LOT 1 | A31 | CSU Piscine | 4 - Plomberie | Echangeur ECS | Echangeur à plaque bassin | 0 | 4-ECGECS | 0 | [10 empty] | RDC | Local Traitement d'eau | A31
LOT 1 | A31 | CSU Piscine | 4 - Plomberie | Filtre hydraulique - Pompe doseuse - Pôt à boue | Désemboueur | 1 | 4-TRAIT | 0 | 2001 | [9 empty] | RDC | Chaufferie | A31
LOT 1 | A31 | CSU Piscine | 4 - Plomberie | Filtre hydraulique - Pompe doseuse - Pôt à boue | Pompe chlore | 0 | 4-TRAIT | 0 | 2022 | Syclope | CNPB0223PVT20FA010 | [7 empty] | RDC | Local Traitement d'eau | A31
LOT 1 | A31 | CSU Piscine | 4 - Plomberie | Filtre hydraulique - Pompe doseuse - Pôt à boue | Pompe floculant | 0 | 4-TRAIT | 0 | 2022 | [9 empty] | RDC | Local Traitement d'eau | A31
LOT 1 | A31 | CSU Piscine | 4 - Plomberie | Filtre hydraulique - Pompe doseuse - Pôt à boue | Pompe acide | 0 | 4-TRAIT | 0 | 2022 | [9 empty] | RDC | Local Traitement d'eau | A31
LOT 1 | A31 | CSU Piscine | 4 - Plomberie | Filtre hydraulique - Pompe doseuse - Pôt à boue | Pompe injection Chlore | 1 | 4-TRAIT | 0 | 2022 | [9 empty] | RDC | Chaufferie | A31
LOT 1 | A31 | CSU Piscine | 4 - Plomberie | Pompe Hydrau ECS | Pompe de circulation Primaire ECS | 1 | 4-PPECS | 0 | 2002 | Wilo | BM 50/200 | 924961 |  |  | Départ ECS |  |  |  | RDC | Chaufferie | A31
LOT 1 | A31 | CSU Piscine | 4 - Plomberie | Pompe Hydrau ECS | Pompe de circulation bouclage ECS | 1 | 4-PPECS | 0 | 2002 | Wilo | IPL32/135-1,1/2 | 2152930/20w39 |  |  | Bouclage ECS |  |  |  | RDC | Chaufferie | A31
LOT 1 | A31 | CSU Piscine | 4 - Plomberie | Traitement d'eau (pot d'injection, filtres à tamis, etc…) | Pré-filtre bassin | 0 | Inclus | - | 2001 | [9 empty] | RDC | Local Traitement d'eau | A31
LOT 1 | A31 | CSU Piscine | 4 - Plomberie | Traitement d'eau (pot d'injection, filtres à tamis, etc…) | Filtre à sable | 0 | Inclus | - | 2001 | [9 empty] | RDC | Local Traitement d'eau | A31
LOT 1 | A31 | CSU Piscine | 4 - Plomberie | Traitement d'eau (pot d'injection, filtres à tamis, etc…) | Filtre réseau CTA vestiaires - piscine - échangeur Bassin | 1 | Inclus | - | 2022 | [9 empty] | RDC | Chaufferie | A31
LOT 1 | A31 | CSU Piscine | 5A - Traitement d'air - CTA | Centrale de Traitement d'Air simple ou double flux ≥ 10000m3/h | CTA danse/escrime | 1 | 5A-CTA3 | 0 | 2022 | France air | Power boxT2000H |  |  | AC |  |  |  |  | RDC | Local CTA | A31
LOT 1 | A31 | CSU Piscine | 5A - Traitement d'air - CTA | Centrale de Traitement d'Air simple ou double flux ≥ 10000m3/h | CTA Piscine | 1 | 5A-CTA3 | 0 | 2012 | CIAT | TECH 450 |  |  | 40000m3/h | Simple flux 40 000 m3/h, 1 batterie chaude avec V3V, 1 batterie froide de déshumidification avec V3V, soufflage |  |  |  | RDC | Local Centrale Piscine | A31
LOT 1 | A31 | CSU Piscine | 5A - Traitement d'air - CTA | Centrale de Traitement d'Air simple ou double flux 1000 et 10000m3/h | CTA Petit Gymnase | 1 | 5A-CTA2 | 0 | 2017 | France Air | NOVATYS ECM NEO 3000 EC ADV |  |  | AC | Simple flux, 1 batterie chaude avec V3V, 2 registres. 1 caisson d'extraction |  |  |  | RDC | Petit Gymnase | A31
LOT 1 | A31 | CSU Piscine | 5A - Traitement d'air - CTA | Centrale de Traitement d'Air simple ou double flux 1000 et 10000m3/h | CTA Grand Gymnase | 1 | 5A-CTA2 | 0 | 1991 | SOFICA | ABX10 |  |  | AC | Simple flux, 1 batterie chaude avec V3V, 3 registres, 1 caisson d'extraction |  |  |  | RDC | Local CTA | A31
LOT 1 | A31 | CSU Piscine | 5A - Traitement d'air - CTA | Centrale de Traitement d'Air simple ou double flux 1000 et 10000m3/h | CTA Vestiaires | 1 | 5A-CTA2 | 0 | 2012 | CIAT | Tech 75 |  |  | AC | Double flux avec échangeur, 1 batterie chaude avec V3V |  |  |  | RDC | Couloir | A31
LOT 1 | A31 | CSU Piscine | 5A - Traitement d'air - CTA | Centrale de Traitement d'Air simple ou double flux 1000 et 10000m3/h | CTA MUSCU/JUDO | 1 | 5A-CTA2 | 0 | 2022 | France air | Power boxT2000H |  |  | AC |  |  |  |  | RDC | Local CTA | A31
LOT 1 | A31 | CSU Piscine | 5B - Traitement d'air - Extracteur | Extracteur | Caisson d'extraction petit gymnase | 1 | 5B-EXT | 0 |  | NOVATYS | ECM NEO |  |  |  | ECM NEO |  |  |  | Toiture |  | A31
LOT 1 | A31 | CSU Piscine | 5B - Traitement d'air - Extracteur | Extracteur | Extracteur bac tampon | 1 | 5B-EXT | 0 | 2001 | [11 empty] | A31
LOT 1 | A31 | CSU Piscine | 5B - Traitement d'air - Extracteur | Extracteur | Extracteur 1 | 1 | 5B-EXT | 0 | 2001 | ALDES | VEC200B | 15907 | [6 empty] | Toiture |  | A31
LOT 1 | A31 | CSU Piscine | 5B - Traitement d'air - Extracteur | Extracteur | Extracteur 2 | 1 | 5B-EXT | 0 | 2001 | ALDES | MINI-VEC 160 | [7 empty] | Toiture |  | A31
LOT 1 | A31 | CSU Piscine | 5B - Traitement d'air - Extracteur | Extracteur | Extracteur désenfumage | 2 | 5B-EXT | 0 | 2001 | VIM | [8 empty] | Toiture |  | A31
LOT 1 | A31 | CSU Piscine | 5B - Traitement d'air - Extracteur | Extracteur | Extracteur Sanitaires | 1 | 5B-EXT | 0 | 2017 | AVIV’AIR | ODYSSÉE 900 REGULO | 139776 C4 | [6 empty] | Toiture |  | A31
LOT 1 | A31 | CSU Piscine | 5B - Traitement d'air - Extracteur | Extracteur | Extracteur Grand Gymnase | 1 | 5B-EXT | 0 | 2001 | ALDES | [8 empty] | Toiture |  | A31
LOT 1 | A31 | CSU Piscine | 5C - Traitement d'air - Réseaux | Ventilation (réseaux aérauliques, CCF et bouches de soufflage/extraction) | Réseaux aeraulique A31 | 10000 | 5C-AERAU | 0 | [10 empty] | TN | Ensemble du bâtiment | A31
LOT 1 | A31 | CSU Piscine | 5D - Traitement d'air - Autres | Déstratificateur | Brasseur d'air hall bassin | 1 | 5D-DEST | 0 |  |  | Hall bassin |  |  |  | Hall bassin | [5 empty] | A31
LOT 1 | A31 | CSU Piscine | 5D - Traitement d'air - Autres | Déstratificateur | Déstratificateur petit gymnase | 4 | 5D-DEST | 0 | 2001 | KELYA | EPP taille 1 |  |  |  | EPP taille 1 |  |  |  | RDC | Petit Gymnase | A31
LOT 1 | A31 | CSU Piscine | 7-Automate | Automate CVC jusqu'à 64 points | Automate | 6 | 7-AUTOM2 | 0 |  | SCHNEIDER | SmartX Server |  |  |  | Environ 480 points - Supervisé par PC + EcoStructure |  |  |  | RDC | Local CTA | A31
LOT 1 | A32 | Halle ouest | #N/A | Chaudière/chaufferie 70 ≤ P < 400 kW | Chaudière 2 | 1 | 1A-CH2 | 0 | 2020 | HEATMASTER | 120 TC | 20/A168250 | 110 |  | 315L |  |  |  | RDC | Chaufferie | A32
LOT 1 | A32 | Halle ouest | #N/A | Chaudière/chaufferie 70 ≤ P < 400 kW | Chaudière 1 | 1 | 1A-CH2 | 0 | 2020 | HEATMASTER | 120 TC | 20/a1689180 | 110 | [5 empty] | RDC | Chaufferie | A32
LOT 1 | A32 | Halle ouest | 1B - Distribution chaud | Sous-station chauffage - Panoplie EC Nombre de départ | 3 départs | 2 | 1B-SSEC | 0 | [10 empty] | RDC | Sous station | A32
LOT 1 | A32 | Halle ouest | 1B - Distribution chaud | Equipement divers (Vase, V3V) | Vase d'expansion | 2 | Inclus | - | 2020 | REFLEX | REFIX DD 25 |  |  |  | 25L |  |  |  | RDC | Chaufferie | A32
LOT 1 | A32 | Halle ouest | 1B - Distribution chaud | Equipement divers (Vase, V3V) | Vase d'expansion | 1 | Inclus | - | 2020 | REFLEX | NG140 |  |  |  | 140L |  |  |  | R+1 | Mezzanine | A32
LOT 1 | A32 | Halle ouest | 1B - Distribution chaud | Equipement divers (Vase, V3V) | V3V | 2 | Inclus | - | 2011 | HONEYWELL | ML7420A6009 | [7 empty] | R+1 | Mezzanine | A32
LOT 1 | A32 | Halle ouest | 1B - Distribution chaud | Pompe Hydrau EC | Pompe de circulation radiateur | 1 | Inclus | - |  | WILO | STRATOS PICO 15/1-6 | [7 empty] | RDC | Halle ouest | A32
LOT 1 | A32 | Halle ouest | 1B - Distribution chaud | Pompe Hydrau EC | Pompe de circulation CTA | 1 | Inclus | - |  | WILO | STRATOS PICO 15/1-4 | [7 empty] | RDC | Halle ouest | A32
LOT 1 | A32 | Halle ouest | 1B - Distribution chaud | Pompe Hydrau EC | Pompe de circulation ECS | 1 | Inclus | - | 2011 | [9 empty] | RDC | Halle ouest | A32
LOT 1 | A32 | Halle ouest | 4 - Plomberie | Filtre hydraulique - Pompe doseuse - Pôt à boue | Pot a boue | 1 | 4-TRAIT | 0 | 2020 | AZWATT | ZN3 | [7 empty] | RDC | Chaufferie | A32
LOT 1 | A32 | Halle ouest | 4 - Plomberie | Pompe Hydrau ECS | Pompe de bouclage ecs | 1 | 4-PPECS | 0 | 2020 | WILO | STRATOS PICO-Z | [7 empty] | RDC | Chaufferie | A32
LOT 1 | A32 | Halle ouest | 5A - Traitement d'air - CTA | Centrale de Traitement d'Air simple ou double flux < 1000m3/h | Centrale de traitement d'air | 1 | 5A-CTA1 | 0 |  | ATLANTIC | DUOTECH 1000 HT |  |  |  | 100% Air neuf Filtre - Batt EC - Ventilateur |  |  |  | RDC | Halle ouest | A32
LOT 1 | A32 | Halle ouest | 5C - Traitement d'air - Réseaux | Ventilation (réseaux aérauliques, CCF et bouches de soufflage/extraction) | Réseaux aeraulique A31 | 0 | 5C-AERAU | 0 | [10 empty] | TN | Ensemble du bâtiment | A32
LOT 1 | A32 | Halle ouest | 5D - Traitement d'air - Autres | Déstratificateur | Destratificateur | 6 | 5D-DEST | 0 | 2011 | CIAT | [8 empty] | RDC | Gymnase | A32
LOT 1 | A32 | Halle ouest | 7-Automate | Automate CVC jusqu'à 64 points | Automate | 1 | 7-AUTOM2 | 0 |  | HONEYWELL | WEB2 |  |  |  | Environ 30 points - Supervisé par EBI R610 |  |  |  | RDC | Chaufferie | A32
LOT 1 | A34 | Halles Belledonne et chartreuse | 1B - Distribution chaud | Sous-station chauffage - Panoplie EC Nombre de départ | 6 départs | 6 | 1B-SSEC | 0 | [10 empty] | RDC | Sous station | A34
LOT 1 | A34 | Halles Belledonne et chartreuse | 1B - Distribution chaud | Equipement divers (Vase, V3V) | Vanne 3 voies | 1 | Inclus | - | 2011 | SIEMENS | SQS 35.00 | [7 empty] | RDC | Sous station | A34
LOT 1 | A34 | Halles Belledonne et chartreuse | 1B - Distribution chaud | Equipement divers (Vase, V3V) | Vanne 3 voie circuit radiateur vestiaire | 1 | Inclus | - | 2012 | SIEMENS | SQK34.00 | [7 empty] | RDC | Sous station | A34
LOT 1 | A34 | Halles Belledonne et chartreuse | 1B - Distribution chaud | Equipement divers (Vase, V3V) | Maintien de pression | 1 | Inclus | - | 2025 | [9 empty] | RDC | Chaufferie | A34
LOT 1 | A34 | Halles Belledonne et chartreuse | 1B - Distribution chaud | Equipement divers (Vase, V3V) | Mitigeur | 2 | Inclus | - | 2011 | DELABIE | [8 empty] | RDC | Couloir | A34
LOT 1 | A34 | Halles Belledonne et chartreuse | 1B - Distribution chaud | Pompe Hydrau EC | Pompe double Hall Belledonne | 0 | Inclus | - | 2025 | [11 empty] | A34
LOT 1 | A34 | Halles Belledonne et chartreuse | 1B - Distribution chaud | Pompe Hydrau EC | Pompe double Hall chartreuse | 0 | Inclus | - | 2025 | [11 empty] | A34
LOT 1 | A34 | Halles Belledonne et chartreuse | 1B - Distribution chaud | Pompe Hydrau EC | Pompe double Départ radiateur 1 | 1 | Inclus | - | 2012 | GRUNDFOS | UPS80-120 | [7 empty] | RDC | Chaufferie | A34
LOT 1 | A34 | Halles Belledonne et chartreuse | 1B - Distribution chaud | Pompe Hydrau EC | Pompe double Réseau Primaire Belledonne | 1 | Inclus | - | 2012 | GRUNDFOS | UPC 80-120 | [7 empty] | RDC | Chaufferie | A34
LOT 1 | A34 | Halles Belledonne et chartreuse | 1B - Distribution chaud | Pompe Hydrau EC | Pompe simple Réseau Primaire 1 | 1 | Inclus | - | 2012 | SALMSON | C1220N | [7 empty] | RDC | Sous station | A34
LOT 1 | A34 | Halles Belledonne et chartreuse | 1B - Distribution chaud | Pompe Hydrau EC | Pompe double circuit radiateur vestiaire | 1 | Inclus | - | 2012 | SALMSON | CXL2025P |  | 0.08 | [5 empty] | RDC | Sous station | A34
LOT 1 | A34 | Halles Belledonne et chartreuse | 1B - Distribution chaud | Pompe Hydrau EC | Pompe simple Départ radiateur 1 | 2 | Inclus | - | 2012 | GRUNDFOS | UPS32-55 180 | [7 empty] | RDC | Sous station | A34
LOT 1 | A34 | Halles Belledonne et chartreuse | 4 - Plomberie | Disconnecteur contrôlable | Disconnecteur | 1 | 4-DISCO | 0 | 2011 | SOCLA | BA2760 | [7 empty] | RDC | Chaufferie | A34
LOT 1 | A34 | Halles Belledonne et chartreuse | 4 - Plomberie | Disconnecteur contrôlable | Disconnecteur | 1 | 4-DISCO | 0 | 2025 | [9 empty] | RDC | sous station | A34
LOT 1 | A34 | Halles Belledonne et chartreuse | 4 - Plomberie | Echangeur ECS | Préparateur ECS | 1 | 4-ECGECS | 0 | 2022 | DAKOTA PRO | PRO3045D | [7 empty] | RDC | Sous station | A34
LOT 1 | A34 | Halles Belledonne et chartreuse | 4 - Plomberie | Filtre hydraulique - Pompe doseuse - Pôt à boue | Désem boueur | 1 | 4-TRAIT | 0 | 2025 | [9 empty] | RDC | Chaufferie | A34
LOT 1 | A34 | Halles Belledonne et chartreuse | 4 - Plomberie | Pompe Hydrau ECS | Pompe bouclage ECS 1 | 1 | 4-PPECS | 0 | 2022 | SALMSON | [8 empty] | RDC | Sous station | A34
LOT 1 | A34 | Halles Belledonne et chartreuse | 4 - Plomberie | Pompe Hydrau ECS | Pompe double primaire réseau ECS 2 | 1 | 4-PPECS | 0 | 2022 | SALMSON | [8 empty] | RDC | Sous station | A34
LOT 1 | A34 | Halles Belledonne et chartreuse | 4 - Plomberie | Pompe Hydrau ECS | Pompe bouclage ecs 2 | 1 | 4-PPECS | 0 | 2011 | SALMSON | NSB05-15B |  | 0.03 | [5 empty] | RDC | Sous station | A34
LOT 1 | A34 | Halles Belledonne et chartreuse | 5A - Traitement d'air - CTA | Centrale de Traitement d'Air simple ou double flux < 1000m3/h | Centrale de traitement d'air double flux Vestiaires | 1 | 5A-CTA1 | 0 | 2012 | KOMFOVENT |  |  |  | AC |  |  |  |  | R+1 | Toiture | A34
LOT 1 | A34 | Halles Belledonne et chartreuse | 5A - Traitement d'air - CTA | Centrale de Traitement d'Air simple ou double flux 1000 et 10000m3/h | Centrale de traitement d'air Halle Belledonne | 1 | 5A-CTA2 | 0 | 2012 | WESPER |  |  |  | AC |  |  |  |  | R+1 | Toiture | A34
LOT 1 | A34 | Halles Belledonne et chartreuse | 5B - Traitement d'air - Extracteur | Extracteur | Extracteur Local nettoyage | 1 | 5B-EXT | 0 | 2020 | CAIROX | BCS125L |  | 0.074 | [5 empty] | RDC | Local matériel | A34
LOT 1 | A34 | Halles Belledonne et chartreuse | 5B - Traitement d'air - Extracteur | Extracteur | Extracteur douches/vestiaire ext. | 1 | 5B-EXT | 0 | [10 empty] | R+1 | Toiture | A34
LOT 1 | A34 | Halles Belledonne et chartreuse | 5C - Traitement d'air - Réseaux | Ventilation (réseaux aérauliques, CCF et bouches de soufflage/extraction) | Réseaux aeraulique A34 | 2000 | 5C-AERAU | 0 | [10 empty] | TN | Ensemble du bâtiment | A34
LOT 1 | A34 | Halles Belledonne et chartreuse | 7-Automate | Automate CVC jusqu'à 64 points | Automate | 1 | 7-AUTOM2 | 0 | 2025 | [5 empty] | supervision prévu en 2025 |  |  |  | RDC | Sous station | A34
LOT 1 | A34 | Halles Belledonne et chartreuse | 7-Automate | Automate CVC jusqu'à 64 points | Automate | 1 | 7-AUTOM2 | 0 | 2012 | SCHNEIDER | MAGELIS IPC |  |  |  | supervision prévu en 2025 |  |  |  | RDC | Sous station | A34
LOT 1 | A34 | Halles Belledonne et chartreuse | 7-Automate | Automate CVC jusqu'à 64 points | Automate | 1 | 7-AUTOM2 | 0 | 2025 | [5 empty] | supervision prévu en 2025 |  |  |  | RDC | Sous station | A34
LOT 1 | A35 | Tir à l'arc | #N/A | Chaudière/chaufferie P < 70 kW | Chaudière | 1 | 1A-CH1 | 0 | 2019 | FRISQUET | CONNECT MURALE |  | 25 | [5 empty] | RDC | Bureau prof | A35
LOT 1 | A35 | Tir à l'arc | 1B - Distribution chaud | Sous-station chauffage - Panoplie EC Nombre de départ | 2 départs | 2 | 1B-SSEC | 0 | [10 empty] | RDC | Sous station | A35
LOT 1 | A36 | Vestiaires rugby | #N/A | Chaudière/chaufferie 70 ≤ P < 400 kW | Chaudière | 1 | 1A-CH2 | 0 | 1998 | DE DIETRICH | DIEMATIC |  | 200 | [5 empty] | RDC | Chaufferie | A36
LOT 1 | A36 | Vestiaires rugby | 1B - Distribution chaud | Sous-station chauffage - Panoplie EC Nombre de départ | 2 départs | 2 | 1B-SSEC | 0 | [10 empty] | RDC | Sous station | A36
LOT 1 | A36 | Vestiaires rugby | 1B - Distribution chaud | Equipement divers (Vase, V3V) |  | 1 | Inclus | - | 2011 | ULTRAMOX | TRUBERT | [7 empty] | RDC | Local extracteur | A36
LOT 1 | A36 | Vestiaires rugby | 1B - Distribution chaud | Pompe Hydrau EC | Pompe de circulation 2 ventiloconv | 1 | Inclus | - | 2012 | WILO | TOPS30/7 | [7 empty] | RDC | Chaufferie | A36
LOT 1 | A36 | Vestiaires rugby | 3 - Terminaux | Ventilo-convecteur, UTA ou cassette | Ventilo-Convecteur | 4 | 3-UTA | 0 | 2011 | WESPER | [8 empty] | RDC | Vestiaire 1 a 4 | A36
LOT 1 | A36 | Vestiaires rugby | 4 - Plomberie | Ballon ECS sur production de chauffage | Ballon stockage ECS | 1 | 4-BECS | 0 | 2011 | DE DIETRICH |  |  |  |  | 800L |  |  |  | RDC | Chaufferie | A36
LOT 1 | A36 | Vestiaires rugby | 4 - Plomberie | Pompe Hydrau ECS | Pompe de circulation 1 charge ecs | 1 | 4-PPECS | 0 | 2012 | SALMSON | SIRIUX | [7 empty] | RDC | Chaufferie | A36
LOT 1 | A36 | Vestiaires rugby | 4 - Plomberie | Pompe Hydrau ECS | Pompe bouclage ecs | 1 | 4-PPECS | 0 | 2011 | SALMSON PRIUX | 40_25/180 | [7 empty] | RDC | Chaufferie | A36
LOT 1 | A36 | Vestiaires rugby | 5B - Traitement d'air - Extracteur | Extracteur | Extracteur | 1 | 5B-EXT | 0 | 0 | France AIR | ST71/4 | [7 empty] | RDC | Sous station | A36
LOT 1 | A36 | Vestiaires rugby | 5C - Traitement d'air - Réseaux | Ventilation (réseaux aérauliques, CCF et bouches de soufflage/extraction) | Réseaux aeraulique A36 | 0 | 5C-AERAU | 0 | [10 empty] | TN | Ensemble du bâtiment | A36
LOT 1 | A36 | Vestiaires rugby | 7-Automate | Automate CVC jusqu'à 64 points | Automate | 1 | 7-AUTOM2 | 0 |  | Johnson Control | LC VAC 3000 |  |  |  | Environ 10 points - Pas de supervision |  |  |  | RDC | Local zone 2 | A36
LOT 1 | A38 | OSUG C | 1B - Distribution chaud | Sous-station chauffage - Panoplie EC Nombre de départ | 2 départs | 2 | 1B-SSEC | 0 | [10 empty] | RDC | Sous station | A38
LOT 1 | A38 | OSUG C | 2A - Production de froid | Groupe de production d'eau glacée et PAC 70 ≤ P < 290 kW | Pompe à chaleur | 1 | 2A-PAC2 | 0 | 2021 | CIAT | ILD HE 0800D 0030 - PE - | M2020016602 | 112 |  | Charge en fluide (kg) : 46 / Charge en fluide (t eq CO2) : 96,048 / Niveau : RDC | R410A | 46 | 96.048 | RDC | Extérieur | A38
LOT 1 | A38 | OSUG C | 2C - Détente directe | Climatisation confort à détente directe (Split et bisplit) | Clim local Onduleur | 1 | 2C-SPL1 | 0 | 2021 | PANASONIC | U-50PZH2E5 | 6577004012 | 2,68 |  | Fluide : R32 / Charge en fluide (kg) : 1,15 / Charge en fluide (t eq CO2) : 0,77625 | R32 | 1,15 | 0.77625 | Toiture |  | A38
LOT 1 | A38 | OSUG C | 2C - Détente directe | Climatisation confort à détente directe (Split et bisplit) | Clim Labo broyage | 1 | 2C-SPL1 | 0 | 2021 | PANASONIC | CU-5Z90TBE | 6341006212 | 4,84 |  | Fluide : R32 / Charge en fluide (kg) : 2,72 / Charge en fluide (t eq CO2) : 1,836 | R32 | 2,72 | 1.836 | Toiture |  | A38
LOT 1 | A38 | OSUG C | 2C - Détente directe | Climatisation confort à détente directe (Split et bisplit) | Refroidissement CTA Labo meet | 1 | 2C-SPL1 | 0 | 2021 | CIAT | CL2 65V | 03245987/0001 |  |  | Fluide : R410A / Charge en fluide (kg) : 6,7 / Charge en fluide (t eq CO2) : 13,9896 | R410A | 6.7 | 13.9896 | Toiture |  | A38
LOT 1 | A38 | OSUG C | 3 - Terminaux | Aérotherme eau chaude | Aérotherme | 1 | 3-AEREC | 0 | 2021 | France AIR | OTHELLO |  | 6 | [5 empty] | R+1 | Local Technique | A38
LOT 1 | A38 | OSUG C | 5A - Traitement d'air - CTA | Centrale de Traitement d'Air simple ou double flux 1000 et 10000m3/h - Laboratoire | CTA Labo Géochimie | 1 | 5A-CTALAB2 | 0 | 2021 | ROBATHERM | RM 09/12 | 107335.3 | Moteur: 5,7 - batterie électrique: 95,7 | 7810 | CTA 100% AN Batt EC - Batt elec - Ventilateur - Humidificateur |  |  |  | RDC | Extérieur | A38
LOT 1 | A38 | OSUG C | 5A - Traitement d'air - CTA | Centrale de Traitement d'Air simple ou double flux 1000 et 10000m3/h - Laboratoire | CTA Labo meet | 1 | 5A-CTALAB2 | 0 | 2021 | ROBATHERM | RM 06/18 |  |  | 8815 | CTA 100% AN Batt EC - Batt elec - Ventilateur - Humidificateur |  |  |  | R+1 | Local Technique | A38
LOT 1 | A38 | OSUG C | 5A - Traitement d'air - CTA | Centrale de Traitement d'Air simple ou double flux 1000 et 10000m3/h - Laboratoire | Insufflateur d'air Labo meet | 1 | 5A-CTALAB2 | 0 | 2021 | ROBATHERM | RM 06/06 | 107335.2 | 0,75 | 2000 | CTA 100% AN Batt détente directe- Ventilateur |  |  |  | R+1 | Local Technique | A38
LOT 1 | A38 | OSUG C | 5B - Traitement d'air - Extracteur | Extracteur | Extracteur Labo broyage | 1 | 5B-EXT | 0 | 2021 | SEAT | STORM 12 | 9122002 | 0,37 | [5 empty] | Toiture |  | A38
LOT 1 | A38 | OSUG C | 5B - Traitement d'air - Extracteur | Extracteur | Extracteur Labo broyage | 1 | 5B-EXT | 0 | 2021 | ALDES | EASYVEC C4 2500 arrgt IP fg | 1103472617430000 | 0,68 | [5 empty] | Toiture |  | A38
LOT 1 | A38 | OSUG C | 5B - Traitement d'air - Extracteur | Extracteur | Extracteur | 1 | 5B-EXT | 0 | 2021 | INDEVA | CC 250 L |  | 0,245 | [5 empty] | R+1 | Local compresseur | A38
LOT 1 | A38 | OSUG C | 5B - Traitement d'air - Extracteur | VMC | VMC Labo broyage | 1 | 5B-VMC | 0 | 2021 | France air | SIRIUS 600 ECM RTC V PM | 02745457-0001 | 0,19 | [5 empty] | Toiture |  | A38
LOT 1 | A38 | OSUG C | 5B - Traitement d'air - Extracteur | VMC | VMC double flux | 1 | 5B-VMC | 0 | 2021 | ALDES | DFE Compact 600 | [7 empty] | R+1 | Mezzanine | A38
LOT 1 | A38 | OSUG C | 5C - Traitement d'air - Réseaux | Ventilation (réseaux aérauliques, CCF et bouches de soufflage/extraction) | Réseaux aeraulique | 300 | 5C-AERAU | 0 | [10 empty] | TN | Ensemble du bâtiment | A38
LOT 1 | A38 | OSUG C | 5D - Traitement d'air - Autres | Humidificateur | Humidificateur CTA extérieur | 1 | 5D-HUM | 0 | 2021 | DEVATEC | RTH 50 | 12914 | 39 | [5 empty] | RDC | Extérieur | A38
LOT 1 | A38 | OSUG C | 5D - Traitement d'air - Autres | Humidificateur | Humidificateur CTA meet | 1 | 5D-HUM | 0 | 2021 | ElectroVap | RTH 20 | 12913 | 18 | [5 empty] | R+1 | Local Technique | A38
LOT 1 | A38 | OSUG C | 7-Automate | Automate CVC jusqu'à 64 points | Automate | 1 | 7-AUTOM2 | 0 |  | Schneider | SmartX Server |  |  |  | 70 points - Pas de supervision |  |  |  | R+1 | Mezzanine Vercors | A38
LOT 1 | A38 | OSUG C | 8A - Sorbonne | Sorbonne | Sorbonnes | 11 | 8A-SORB | 0 | 2021 | Rhone Alpes labo | [8 empty] | TN |  | A38
LOT 1 | A38 | OSUG C | 8B -Extracteur sorbonne | Extracteur sorbonne | Extracteur type Jet 20 | 7 | 8B-EXTSORB | 0 | 2021 | SEAT | JET 20 |  | 0,18 | [5 empty] | Toiture |  | A38
LOT 1 | A38 | OSUG C | 8B -Extracteur sorbonne | Extracteur sorbonne | Extracteur type Jet 25 | 3 | 8B-EXTSORB | 0 | 2021 | SEAT | JET 25 |  | 0,37 | [5 empty] | Toiture |  | A38
LOT 1 | A38 | OSUG C | 8B -Extracteur sorbonne | Extracteur sorbonne | Extracteur type 30 | 2 | 8B-EXTSORB | 0 | 2021 | SEAT | 30 |  | 1.1 | [5 empty] | Toiture |  | A38
LOT 1 | A60 | Maison des Langues | 1B - Distribution chaud | Sous-station chauffage - Panoplie EC Nombre de départ | 4 départs | 4 | 1B-SSEC | 0 | [10 empty] | RDC | Sous station | A60
LOT 1 | A60 | Maison des Langues | 1B - Distribution chaud | Sous-station chauffage - Panoplie EC Nombre de départ | 2 départs | 2 | 1B-SSEC | 0 | [10 empty] | RDC | Sous station | A60
LOT 1 | A60 | Maison des Langues | 1B - Distribution chaud | Equipement divers (Vase, V3V) | Vase d'expansion | 1 | Inclus | - | 1995 | ZILMET | [8 empty] | RDC | Local technique froid | A60
LOT 1 | A60 | Maison des Langues | 1B - Distribution chaud | Equipement divers (Vase, V3V) | Vase d'expansion | 1 | Inclus | - | 1998 | ZILMET | [8 empty] | RDC | Sst urbain | A60
LOT 1 | A60 | Maison des Langues | 1B - Distribution chaud | Equipement divers (Vase, V3V) | Pompe puisard | 1 | Inclus | - | 2011 | WILO | SRAIN VC 32/10 | [7 empty] | RDC | Sst urbain | A60
LOT 1 | A60 | Maison des Langues | 1B - Distribution chaud | Pompe Hydrau EC | Pompe double secondaire | 1 | Inclus | - | 2011 | WILO | TOP SD 80/10 | [7 empty] | RDC | Local technique froid | A60
LOT 1 | A60 | Maison des Langues | 1B - Distribution chaud | Pompe Hydrau EC | Pompe double primaire | 1 | Inclus | - | 2011 | WILO | DPN80/200 3/4 | [7 empty] | RDC | Local technique froids | A60
LOT 1 | A60 | Maison des Langues | 1B - Distribution chaud | Pompe Hydrau EC | Pompe double de circulation radiateur | 1 | Inclus | - | 2012 | SALMSON | DCX 65-90 | [7 empty] | RDC | Sst Urbain | A60
LOT 1 | A60 | Maison des Langues | 1B - Distribution chaud | Pompe Hydrau EC | Pompe double de circulation ventilo- convecteur | 1 | Inclus | - | 2012 | WILO | DOS 65/140 | [7 empty] | RDC | Sst urbain | A60
LOT 1 | A60 | Maison des Langues | 1B - Distribution chaud | Pompe Hydrau EC | Pompe double de Recyclage | 1 | Inclus | - |  | WILO | RS 25/70 | [7 empty] | RDC | Sst urbain | A60
LOT 1 | A60 | Maison des Langues | 2A - Production de froid | Groupe de production d'eau glacée et PAC 70 ≤ P < 290 kW | Groupe d'eau glacée | 1 | 2A-PAC2 | 0 | 2015 | TRANE | CGAX046SESN | x009218 | 129 |  | Charge en fluide (kg) : 16 / Charge en fluide (t eq CO2) : 33,4 / Niveau : R+3 | R410A | 16 | 33.4 | R+3 | Toiture | A60
LOT 1 | A60 | Maison des Langues | 2C - Détente directe | Climatisation confort à détente directe (Split et bisplit) | Split | 1 | 2C-SPL1 | 0 | 2011 | DAIKIN |  |  |  |  | Fluide : ? / Charge en fluide (kg) : ? / Charge en fluide (t eq CO2) : ? | ? | ? | ? | R+3 | Toiture | A60
LOT 1 | A60 | Maison des Langues | 2C - Détente directe | Climatisation confort à détente directe (Split et bisplit) | Split | 1 | 2C-SPL1 | 0 | 2011 | AIRWELL |  |  |  |  | Fluide : ? / Charge en fluide (kg) : ? / Charge en fluide (t eq CO2) : ? | ? | ? | ? | R+3 | Toiture | A60
LOT 1 | A60 | Maison des Langues | 3 - Terminaux | Ventilo-convecteur, UTA ou cassette | Terminaux VCO + GAINABLE | 42 | 3-UTA | 0 | 2011 | CIAT | [8 empty] | RDC | Salle de classes | A60
LOT 1 | A60 | Maison des Langues | 4 - Plomberie | Adoucisseur | Adoucisseur | 1 | 4-ADOU | 0 | 2011 | CILLIT | Volume 90 | [7 empty] | RDC | Sst urbain | A60
LOT 1 | A60 | Maison des Langues | 4 - Plomberie | Disconnecteur contrôlable | Disconnecteur | 1 | 4-DISCO | 0 | 2011 | SOCLA | BA2760 | [7 empty] | RDC | Local technique froid | A60
LOT 1 | A60 | Maison des Langues | 4 - Plomberie | Disconnecteur contrôlable | Disconnecteur | 1 | 4-DISCO | 0 | 2011 | SOCLA | BA2860 | [7 empty] | RDC | Sst urbain | A60
LOT 1 | A60 | Maison des Langues | 5A - Traitement d'air - CTA | Centrale de Traitement d'Air simple ou double flux 1000 et 10000m3/h | CTA | 1 | 5A-CTA2 | 0 | 2011 |  |  |  |  | AC |  |  |  |  | RDC | Faux plafond couloir | A60
LOT 1 | A60 | Maison des Langues | 5B - Traitement d'air - Extracteur | Extracteur | Extracteur | 4 | 5B-EXT | 0 | 2011 | ALDES | [8 empty] | R+3 | Toiture | A60
LOT 1 | A60 | Maison des Langues | 5C - Traitement d'air - Réseaux | Ventilation (réseaux aérauliques, CCF et bouches de soufflage/extraction) | Réseaux aeraulique | 3000 | 5C-AERAU | 0 | [10 empty] | TN | Ensemble du bâtiment | A60
LOT 1 | A60 | Maison des Langues | 7-Automate | Automate CVC jusqu'à 128 points | Automate | 1 | 7-AUTOM3 | 0 |  | TREND | IQ 3xcite |  |  |  | Environ 160 points - Supervisé par SVC |  |  |  | RDC | Sst urbain | A60
LOT 1 | A61 A62 A63 A86 | STENDHAL | #N/A | Chaudière/chaufferie P < 70 kW | Chaudière murale électrique | 1 | 1A-CH1 | 0 | 2011 | Gialix | 24MA Confort | 132670-213706777 | 24 | [5 empty] | Bâtiment Z | RDC - Local Z 003bisT | A61 A62 A63 A86
LOT 1 | A61 A62 A63 A86 | Maison des Langues | 1B - Distribution chaud | Sous-station chauffage - Panoplie EC Nombre de départ | 24 départs | 24 | 1B-SSEC | 0 | [10 empty] | RDC | Sous station | A61 A62 A63 A86
LOT 1 | A61 A62 A63 A86 | STENDHAL | 1B - Distribution chaud | Equipement divers (Vase, V3V) | BOUTEILLE DE DECOUPLAGE HYDRAULIQUE S/Station SUD | 1 | Inclus | - | 2012 | [9 empty] | Bâtiment J | S/Station SUD | A61 A62 A63 A86
LOT 1 | A61 A62 A63 A86 | STENDHAL | 1B - Distribution chaud | Equipement divers (Vase, V3V) | BOUTEILLE DE DECOUPLAGE HYDRAULIQUE Sous Station Nord | 1 | Inclus | - | 2012 | [9 empty] | Bâtiment B | Sous Station Nord | A61 A62 A63 A86
LOT 1 | A61 A62 A63 A86 | STENDHAL | 1B - Distribution chaud | Equipement divers (Vase, V3V) | BOUTEILLE DE DECOUPLAGE HYDRAULIQUE S/Station Amphi 10 | 1 | Inclus | - | 2012 | [9 empty] | Hall SUD | S/Station Amphi 10 | A61 A62 A63 A86
LOT 1 | A61 A62 A63 A86 | STENDHAL | 1B - Distribution chaud | Equipement divers (Vase, V3V) | Cpt MWh primaire | 1 | Inclus | - | 2011 | Kamstrup | Multical 601 | 6919286/2011 | [6 empty] | Bâtiment B | Sous Station Nord | A61 A62 A63 A86
LOT 1 | A61 A62 A63 A86 | STENDHAL | 1B - Distribution chaud | Equipement divers (Vase, V3V) | Cpt appoint secondaire | 1 | Inclus | - | 2011 | [5 empty] | DN 32 |  |  |  | Bâtiment B | Sous Station Nord | A61 A62 A63 A86
LOT 1 | A61 A62 A63 A86 | STENDHAL | 1B - Distribution chaud | Equipement divers (Vase, V3V) | Cpt MWh froid | 1 | Inclus | - | 2011 | WATEAU | Supercal 431 | [7 empty] | Hall SUD | S/Station Amphi 10 | A61 A62 A63 A86
LOT 1 | A61 A62 A63 A86 | STENDHAL | 1B - Distribution chaud | Equipement divers (Vase, V3V) | Vanne 3 Voies S/Station Amphithéâtre 1 à 6 | 2 | Inclus | - | 2012 | [5 empty] | Type motorisée - voir fiche moteur |  |  |  | Hall NORD | S/Station Amphithéâtre 1 à 6 | A61 A62 A63 A86
LOT 1 | A61 A62 A63 A86 | STENDHAL | 1B - Distribution chaud | Equipement divers (Vase, V3V) | Vanne 3 Voies RDC - Local Z 003bisT | 2 | Inclus | - | 2012 | [5 empty] | Voir fiches pompes |  |  |  | Bâtiment Z | RDC - Local Z 003bisT | A61 A62 A63 A86
LOT 1 | A61 A62 A63 A86 | STENDHAL | 1B - Distribution chaud | Equipement divers (Vase, V3V) | Vanne 3 Voies + Vanne 2 Voies | 9 | Inclus | - | 2012 | [5 empty] | Vu dans les fiches pompes |  |  |  | Bâtiment B | Sous Station Nord | A61 A62 A63 A86
LOT 1 | A61 A62 A63 A86 | STENDHAL | 1B - Distribution chaud | Equipement divers (Vase, V3V) | Vanne 3 Voies S/Station SUD | 8 | Inclus | - | 2012 | [5 empty] | Détaillé dans chaque fiche de pompe |  |  |  | Bâtiment J | S/Station SUD | A61 A62 A63 A86
LOT 1 | A61 A62 A63 A86 | STENDHAL | 1B - Distribution chaud | Equipement divers (Vase, V3V) | V3V CTA1 | 1 | Inclus | - | 2011 | SIEMENS | SAS61 |  |  |  | Type motorisée |  |  |  | Hall NORD | S/Station Amphithéâtre 1 à 6 | A61 A62 A63 A86
LOT 1 | A61 A62 A63 A86 | STENDHAL | 1B - Distribution chaud | Equipement divers (Vase, V3V) | V3V CTA 2 | 1 | Inclus | - | 2011 | SIEMENS | SAS61 |  |  |  | Type motorisée |  |  |  | Hall NORD | S/Station Amphithéâtre 1 à 6 | A61 A62 A63 A86
LOT 1 | A61 A62 A63 A86 | STENDHAL | 1B - Distribution chaud | Equipement divers (Vase, V3V) | V3V CTA 3 | 1 | Inclus | - | 2011 | SIEMENS | SAS61 |  |  |  | Type motorisée |  |  |  | Hall NORD | S/Station Amphithéâtre 1 à 6 | A61 A62 A63 A86
LOT 1 | A61 A62 A63 A86 | STENDHAL | 1B - Distribution chaud | Equipement divers (Vase, V3V) | V3V CTA 4 | 1 | Inclus | - | 2011 | SIEMENS | SAS61 |  |  |  | Type motorisée |  |  |  | Hall NORD | S/Station Amphithéâtre 1 à 6 | A61 A62 A63 A86
LOT 1 | A61 A62 A63 A86 | STENDHAL | 1B - Distribution chaud | Equipement divers (Vase, V3V) | V3V CTA 5 | 1 | Inclus | - | 2011 | SIEMENS | SAS61 |  |  |  | Type motorisée |  |  |  | Hall NORD | S/Station Amphithéâtre 1 à 6 | A61 A62 A63 A86
LOT 1 | A61 A62 A63 A86 | STENDHAL | 1B - Distribution chaud | Equipement divers (Vase, V3V) | V3V CTA 6 | 1 | Inclus | - | 2011 | SIEMENS | SAS61 |  |  |  | Type motorisée |  |  |  | Hall NORD | S/Station Amphithéâtre 1 à 6 | A61 A62 A63 A86
LOT 1 | A61 A62 A63 A86 | STENDHAL | 1B - Distribution chaud | Equipement divers (Vase, V3V) | Vanne 3 Voies S/Station Amphi 10 | 2 | Inclus | - | 2012 | [5 empty] | Type motorisée - couplée avec la fiche CTA |  |  |  | Hall SUD | S/Station Amphi 10 | A61 A62 A63 A86
LOT 1 | A61 A62 A63 A86 | STENDHAL | 1B - Distribution chaud | Equipement divers (Vase, V3V) | V3V CTA Amphi 7 | 1 | Inclus | - | 2013 | SIEMENS | SQS65 |  |  |  | Type motorisée |  |  |  | Hall SUD | S/Station Amphi 7 | A61 A62 A63 A86
LOT 1 | A61 A62 A63 A86 | STENDHAL | 1B - Distribution chaud | Equipement divers (Vase, V3V) | V3V CTA Amphi 8 | 1 | Inclus | - | 2013 | SIEMENS | SQS65 |  |  |  | Type motorisée |  |  |  | Hall SUD | S/Station Amphi 8 | A61 A62 A63 A86
LOT 1 | A61 A62 A63 A86 | STENDHAL | 1B - Distribution chaud | Equipement divers (Vase, V3V) | V3V CTA 9 | 1 | Inclus | - | 2013 | SIEMENS | SQS65 |  |  |  | Type motorisée |  |  |  | Hall SUD | S/Station Amphi 9 | A61 A62 A63 A86
LOT 1 | A61 A62 A63 A86 | STENDHAL | 1B - Distribution chaud | Equipement divers (Vase, V3V) | Vanne 3 Voies | 1 | Inclus | - | 2011 | TREND | AL0406-P-K |  |  |  | Type motorisée |  |  |  | Hall SUD | S/Station Amphi 11 | A61 A62 A63 A86
LOT 1 | A61 A62 A63 A86 | STENDHAL | 1B - Distribution chaud | Equipement divers (Vase, V3V) | VASE D'EXPANSION SOUS PRESSION D'AZOTE | 2 | Inclus | - | 2012 | Pneumatex | EGC. 800 litres | 184723 et 871074 | [6 empty] | Bâtiment B | Sous Station Nord | A61 A62 A63 A86
LOT 1 | A61 A62 A63 A86 | STENDHAL | 1B - Distribution chaud | Equipement divers (Vase, V3V) | Vase d’expansion S/Station Amphi 1 à 6 | 1 | Inclus | - | 2016 | VAREM | MAXIVAREM LR | L23605231 |  |  | 100L |  |  |  | Hall NORD | S/Station Amphithéâtre 1 à 6 | A61 A62 A63 A86
LOT 1 | A61 A62 A63 A86 | STENDHAL | 1B - Distribution chaud | Equipement divers (Vase, V3V) | V3V grande salle des colloques | 1 | Inclus | - | 2012 | SATCHWELL | AVUX 2202 | [7 empty] | Bâtiment G | Grande salle des colloques | A61 A62 A63 A86
LOT 1 | A61 A62 A63 A86 | STENDHAL | 1B - Distribution chaud | Equipement divers (Vase, V3V) | Pompe de relevage | 1 | Inclus | - | 2011 | Salmson | GV28T | 650280521 | [6 empty] | Bâtiment B | Sous Station Nord | A61 A62 A63 A86
LOT 1 | A61 A62 A63 A86 | STENDHAL | 1B - Distribution chaud | Equipement divers (Vase, V3V) | Pompe de relevage S/Station Amphi 9 | 1 | Inclus | - | 2012 | SALMSON | DAS 71S 2-714 |  |  |  | Disjoncteur dans coffret électrique Amphi 9 |  |  |  | Hall SUD | S/Station Amphi 9 | A61 A62 A63 A86
LOT 1 | A61 A62 A63 A86 | STENDHAL | 1B - Distribution chaud | Pompe Hydrau EC | Pompe K +ADM | 1 | Inclus | - | 2011 | Salmson | MA 300-4 | 4016721 |  |  | 1 V3V Siemens SKD 62 |  |  |  | Bâtiment J | S/Station SUD | A61 A62 A63 A86
LOT 1 | A61 A62 A63 A86 | STENDHAL | 1B - Distribution chaud | Pompe Hydrau EC | Pompe double circuit Amphi Nord | 1 | Inclus | - | 2012 | KSB | ETIZ032 032-160 GG AV 11D2080/4 |  |  |  | Variateur intégré sur les moteurs - V3V HORA type MC55Y |  |  |  | Hall NORD | S/Station Amphithéâtre 1 à 6 | A61 A62 A63 A86
LOT 1 | A61 A62 A63 A86 | STENDHAL | 1B - Distribution chaud | Pompe Hydrau EC | Pompe double circuit bâtiment Z | 1 | Inclus | - | 2012 | KSB | Calio | [7 empty] | Hall NORD | S/Station Amphithéâtre 1 à 6 | A61 A62 A63 A86
LOT 1 | A61 A62 A63 A86 | STENDHAL | 1B - Distribution chaud | Pompe Hydrau EC | Pompe simple circuit RAD | 1 | Inclus | - | 2008 | SALMSON | NXL53-32P | 080 015197 |  |  | V3V Schneider M400 |  |  |  | Bâtiment Z | RDC - Local Z 003bisT | A61 A62 A63 A86
LOT 1 | A61 A62 A63 A86 | STENDHAL | 1B - Distribution chaud | Pompe Hydrau EC | Pompe simple circuit ventilo | 1 | Inclus | - | 2000 | SALMSON | NXL 33-32P V4 | 109 018412 |  |  | V3V Schneider M400 |  |  |  | Bâtiment Z | RDC - Local Z 003bisT | A61 A62 A63 A86
LOT 1 | A61 A62 A63 A86 | STENDHAL | 1B - Distribution chaud | Pompe Hydrau EC | Pompe simple | 2 | Inclus | - | 2011 | KSB | ETL 050-050-160 GC AV11D200402 |  |  |  | Pompes munies de variateur de vitesse réf PDRV2 4KW. V3V TAC type M800 |  |  |  | Bâtiment B | Sous Station Nord | A61 A62 A63 A86
LOT 1 | A61 A62 A63 A86 | STENDHAL | 1B - Distribution chaud | Pompe Hydrau EC | Pompe simple circuit SUD Bat B | 1 | Inclus | - | 2012 | SALMSON | C1230B | 8002345 |  |  | V3V Siemens SQX 62 |  |  |  | Bâtiment B | Sous Station Nord | A61 A62 A63 A86
LOT 1 | A61 A62 A63 A86 | STENDHAL | 1B - Distribution chaud | Pompe Hydrau EC | Pompe simple Circuit Prépa | 1 | Inclus | - |  | Salmson | ECX 140 |  |  |  | 1 V3V Siemens SQK 65 |  |  |  | Bâtiment B | Sous Station Nord | A61 A62 A63 A86
LOT 1 | A61 A62 A63 A86 | STENDHAL | 1B - Distribution chaud | Pompe Hydrau EC | Pompe simple circuit RDC B Nord | 1 | Inclus | - | 2012 | Grundfoss | UPS 25-45N |  |  |  | + 1 V3V Landis & Gyr SKD 32 |  |  |  | Bâtiment B | Sous Station Nord | A61 A62 A63 A86
LOT 1 | A61 A62 A63 A86 | STENDHAL | 1B - Distribution chaud | Pompe Hydrau EC | Pompe simple | 2 | Inclus | - | 2011 | Salmson | NOS65/250_4_4 05 |  |  |  | Pompes de 44 m3/h. + 1 V3V Satchwell type ALX1201 |  |  |  | Bâtiment J | S/Station SUD | A61 A62 A63 A86
LOT 1 | A61 A62 A63 A86 | STENDHAL | 1B - Distribution chaud | Pompe Hydrau EC | Pompe IJ Nord | 1 | Inclus | - | 2011 | Salmson | EC 1230-T3 | 7001003 |  |  | 1 V3V Siemens SKD 62 |  |  |  | Bâtiment J | S/Station SUD | A61 A62 A63 A86
LOT 1 | A61 A62 A63 A86 | STENDHAL | 1B - Distribution chaud | Pompe Hydrau EC | Pompe FGH Sud | 1 | Inclus | - | 2011 | Salmson | EC 1430 | 93004405 |  |  | 1 V3V Siemens SKD 62 |  |  |  | Bâtiment J | S/Station SUD | A61 A62 A63 A86
LOT 1 | A61 A62 A63 A86 | STENDHAL | 1B - Distribution chaud | Pompe Hydrau EC | Pompe IJ Sud | 1 | Inclus | - | 2011 | Salmson | EC 1230-T3 | 5001243 |  |  | 1 V3V Siemens SQS 65 |  |  |  | Bâtiment J | S/Station SUD | A61 A62 A63 A86
LOT 1 | A61 A62 A63 A86 | STENDHAL | 1B - Distribution chaud | Pompe Hydrau EC | Pompe FGH Nord | 1 | Inclus | - | 2011 | Salmson | Sirius 80-90 |  |  |  | 1 V3V Siemens SKD 62 |  |  |  | Bâtiment J | S/Station SUD | A61 A62 A63 A86
LOT 1 | A61 A62 A63 A86 | STENDHAL | 1B - Distribution chaud | Pompe Hydrau EC | Pompe circuit Atelier | 1 | Inclus | - | 2011 | wilo | Top S 30/7 | 20011344/9706 |  |  | 1 V3V Landis &Gyr SQK 33 |  |  |  | Bâtiment J | S/Station SUD | A61 A62 A63 A86
LOT 1 | A61 A62 A63 A86 | STENDHAL | 1B - Distribution chaud | Pompe Hydrau EC | Pompe Salles Colloques | 1 | Inclus | - | 2011 | Grundfos | UPC 40-120 |  |  |  | 1 V3V Siemens SQS 65 |  |  |  | Bâtiment J | S/Station SUD | A61 A62 A63 A86
LOT 1 | A61 A62 A63 A86 | STENDHAL | 1B - Distribution chaud | Pompe Hydrau EC | Pompe S/station Nord | 2 | Inclus | - | 2002 | Wilo | Bl100/160-4/4 | 22529207/0001 et 22307452/0001 | 3 KW |  | Pompes de 44 m3/h. + 1 V3V Satchwell type ALX1201 |  |  |  | Bâtiment B | Sous Station Nord | A61 A62 A63 A86
LOT 1 | A61 A62 A63 A86 | STENDHAL | 1B - Distribution chaud | Pompe Hydrau EC | Pompe simple circuit SUD CDE | 1 | Inclus | - | 2012 | SALMSON | C1230B | 802341 |  |  | + V3V Siemens SAX 61 |  |  |  | Bâtiment B | Sous Station Nord | A61 A62 A63 A86
LOT 1 | A61 A62 A63 A86 | STENDHAL | 1B - Distribution chaud | Pompe Hydrau EC | Pompe simple circuit SUD À | 1 | Inclus | - | 2012 | SALMSON | C1230B | 802343 |  |  | + V3V Siemens SAS 61 |  |  |  | Bâtiment B | Sous Station Nord | A61 A62 A63 A86
LOT 1 | A61 A62 A63 A86 | STENDHAL | 1B - Distribution chaud | Pompe Hydrau EC | Pompe simple circuit Nord B | 1 | Inclus | - | 2012 | SALMSON | C1230B | 802342 |  |  | + V3V Siemens SQX 62 |  |  |  | Bâtiment B | Sous Station Nord | A61 A62 A63 A86
LOT 1 | A61 A62 A63 A86 | STENDHAL | 1B - Distribution chaud | Pompe Hydrau EC | Pompe simple circuit Nord CDE | 1 | Inclus | - | 2012 | SALMSON | MA 300-4 | 4016721 |  |  | + V3V Siemens SQX 62 |  |  |  | Bâtiment B | Sous Station Nord | A61 A62 A63 A86
LOT 1 | A61 A62 A63 A86 | STENDHAL | 1B - Distribution chaud | Pompe Hydrau EC | Pompe simple circuit Nord A | 1 | Inclus | - | 2012 | SALMSON | C1230B | 802344 |  |  | + V3V Siemens SAS 61 |  |  |  | Bâtiment B | Sous Station Nord | A61 A62 A63 A86
LOT 1 | A61 A62 A63 A86 | STENDHAL | 1B - Distribution chaud | Pompe Hydrau EC | Pompe double circuit CTA | 1 | Inclus | - |  | KSB | Calio | [7 empty] | Hall NORD | S/Station Amphithéâtre 1 à 6 | A61 A62 A63 A86
LOT 1 | A61 A62 A63 A86 | STENDHAL | 1B - Distribution chaud | Pompe Hydrau EC | Pompe double circuit Appartement | 1 | Inclus | - |  | KSB | Calio |  |  |  | V3V HORA MC55Y |  |  |  | Hall NORD | S/Station Amphithéâtre 1 à 6 | A61 A62 A63 A86
LOT 1 | A61 A62 A63 A86 | STENDHAL | 2C - Détente directe | Climatisation confort à détente directe (Split et bisplit) | Clim VDI 2eme étage | 1 | 2C-SPL1 | 0 |  | DAIKIN |  |  |  |  | Fluide : R410A / Charge en fluide (kg) : ? / Charge en fluide (t eq CO2) : ? | R410A | ? | ? | Bâtiment A | Local VDI 2EME étage | A61 A62 A63 A86
LOT 1 | A61 A62 A63 A86 | STENDHAL | 2C - Détente directe | Climatisation confort à détente directe (Split et bisplit) | Clim local VDI 2eme étage | 1 | 2C-SPL1 | 0 | 2012 | DAIKIN | RZQSG125L8V1B | 2404757 |  |  | Fluide : R410A / Charge en fluide (kg) : 2,9 / Charge en fluide (t eq CO2) : 6,0552 | R410A | 2.9 | 6.0552 | Bâtiment B | Local VDI | A61 A62 A63 A86
LOT 1 | A61 A62 A63 A86 | STENDHAL | 2C - Détente directe | Climatisation confort à détente directe (Split et bisplit) | Clim Bâtiment Amphi. Nord | 1 | 2C-SPL1 | 0 | 2009 | DAIKIN | RZQ100B8W1B | 3918647 |  |  | Fluide : R410A / Charge en fluide (kg) : 4,3 / Charge en fluide (t eq CO2) : 8,9784 | R410A | 4,3 | 8.9784 | Bâtiment Z |  | A61 A62 A63 A86
LOT 1 | A61 A62 A63 A86 | STENDHAL | 2C - Détente directe | Climatisation confort à détente directe (Split et bisplit) | Clim bureau G210 | 1 | 2C-SPL1 | 0 | 2011 | DAIKIN | RXS25J2V1B |  |  |  | Fluide : R410A / Charge en fluide (kg) : 1 / Charge en fluide (t eq CO2) : 2,088 | R410A | 1 | 2.088 | Bâtiment G | Terrasse | A61 A62 A63 A86
LOT 1 | A61 A62 A63 A86 | STENDHAL | 2C - Détente directe | Climatisation confort à détente directe (Split et bisplit) | Clim local Serveur Bâtiment G | 1 | 2C-SPL1 | 0 | 2012 | DAIKIN | RXS35J2V1B | J087171 |  |  | Fluide : R410A / Charge en fluide (kg) : 1,2 / Charge en fluide (t eq CO2) : 2,5056 | R410A | 1,2 | 2.5056 | Bâtiment G | (local G000T) | A61 A62 A63 A86
LOT 1 | A61 A62 A63 A86 | STENDHAL | 2C - Détente directe | Climatisation confort à détente directe (Split et bisplit) | Clim local Serveur bâtiment I | 1 | 2C-SPL1 | 0 | 2012 | AIRWELL | 7GP061378 | 4524142/01 |  |  | Fluide : R407C / Charge en fluide (kg) : 1,2 / Charge en fluide (t eq CO2) : 2,1288 | R407C | 1,2 | 2.1288 | Bâtiment I | Unité intérieur dans local I 115T 1er étage | A61 A62 A63 A86
LOT 1 | A61 A62 A63 A86 | STENDHAL | 2C - Détente directe | Climatisation confort à détente directe (Split et bisplit) | Clim 1 | 1 | 2C-SPL1 | 0 | 2005 | DAIKIN | RKS35D2VMB | 6500522 |  |  | Fluide : R410A / Charge en fluide (kg) : 1 / Charge en fluide (t eq CO2) : 2,088 | R410A | 1 | 2.088 | Bâtiment E | RDC | A61 A62 A63 A86
LOT 1 | A61 A62 A63 A86 | STENDHAL | 2C - Détente directe | Climatisation confort à détente directe (Split et bisplit) | Clim 2 | 1 | 2C-SPL1 | 0 | 2005 | DAIKIN | 2MKS40DVM2 |  |  |  | Fluide : R410A / Charge en fluide (kg) : 0,98 / Charge en fluide (t eq CO2) : 2,04624 | R410A | 0,98 | 2.0462 | Bâtiment E | RDC | A61 A62 A63 A86
LOT 1 | A61 A62 A63 A86 | STENDHAL | 2C - Détente directe | Climatisation confort à détente directe (Split et bisplit) | Clim 3 | 1 | 2C-SPL1 | 0 | 2005 | DAIKIN | 4MKS90DVMB |  |  |  | Fluide : R410A / Charge en fluide (kg) : 3,1 / Charge en fluide (t eq CO2) : 6,4728 | R410A | 3,1 | 6.4728 | Bâtiment E | RDC | A61 A62 A63 A86
LOT 1 | A61 A62 A63 A86 | STENDHAL | 2C - Détente directe | Climatisation confort à détente directe (Split et bisplit) | Clim 4 | 1 | 2C-SPL1 | 0 | 2006 | DAIKIN | RKS50E2V1B | 6602193 |  |  | Fluide : R410A / Charge en fluide (kg) : 1,5 / Charge en fluide (t eq CO2) : 3,132 | R410A | 1,5 | 3.132 | Bâtiment E | RDC | A61 A62 A63 A86
LOT 1 | A61 A62 A63 A86 | STENDHAL | 2C - Détente directe | Climatisation confort à détente directe (Split et bisplit) | Clim 5 | 1 | 2C-SPL1 | 0 | 2006 | DAIKIN | RKS50E2V1B | 6602226 |  |  | Fluide : R410A / Charge en fluide (kg) : 1,5 / Charge en fluide (t eq CO2) : 3,132 | R410A | 1,5 | 3.132 | Bâtiment E | RDC | A61 A62 A63 A86
LOT 1 | A61 A62 A63 A86 | STENDHAL | 2C - Détente directe | Climatisation confort à détente directe (Split et bisplit) | Clim 6 | 1 | 2C-SPL1 | 0 | 2006 | DAIKIN | RKS50E2V1B | 6602228 |  |  | Fluide : R410A / Charge en fluide (kg) : 1,5 / Charge en fluide (t eq CO2) : 3,132 | R410A | 1,5 | 3.132 | Bâtiment E | RDC | A61 A62 A63 A86
LOT 1 | A61 A62 A63 A86 | STENDHAL | 3 - Terminaux | Ventilo-convecteur, UTA ou cassette | Ventilo-convecteur 1 Bât A | 3 | 3-UTA | 0 |  | CIAT | Major | [7 empty] | Bâtiment A |  | A61 A62 A63 A86
LOT 1 | A61 A62 A63 A86 | STENDHAL | 3 - Terminaux | Ventilo-convecteur, UTA ou cassette | Ventilo-convecteur 2 Bât A | 2 | 3-UTA | 0 |  | CIAT | Major | [7 empty] | Bâtiment A |  | A61 A62 A63 A86
LOT 1 | A61 A62 A63 A86 | STENDHAL | 3 - Terminaux | Ventilo-convecteur, UTA ou cassette | Ventilo-convecteur Bât K | 1 | 3-UTA | 0 | [6 empty] | De type suspendue à soufflage en plafond |  |  |  | Bâtiment K | Salle informatique | A61 A62 A63 A86
LOT 1 | A61 A62 A63 A86 | STENDHAL | 3 - Terminaux | Ventilo-convecteur, UTA ou cassette | VENTILO-CONVECTEUR | 1 | 3-UTA | 0 | 2011 | CIAT | [8 empty] | Bâtiment G | Grande salle des colloques | A61 A62 A63 A86
LOT 1 | A61 A62 A63 A86 | STENDHAL | 4 - Plomberie | Disconnecteur contrôlable | DISCONNECTEUR 2 | 1 | 4-DISCO | 0 | 2011 | WATTS | BA009 | 4283334 |  |  | DN 20 Dernier contrôle le 17/07/2021 |  |  |  | Bâtiment B | Sous Station Nord | A61 A62 A63 A86
LOT 1 | A61 A62 A63 A86 | STENDHAL | 5A - Traitement d'air - CTA | Centrale de Traitement d'Air simple ou double flux < 1000m3/h | CTA régie | 1 | 5A-CTA1 | 0 | 2001 | LENNOX | KBAE 2 CONFIG.31 1G | 222457 |  | AC | 2 V3V SATCHWELL |  |  |  | Hall SUD | Regis | A61 A62 A63 A86
LOT 1 | A61 A62 A63 A86 | STENDHAL | 5A - Traitement d'air - CTA | Centrale de Traitement d'Air simple ou double flux < 1000m3/h | CTA Cafétéria | 1 | 5A-CTA1 | 0 | 2011 | Systemair | Topvex TR04 EL-L-CAV | 2098/12111819-005/20130520 |  | AC | La clé pour ouvrir le stockage est disponible chez le gardien. Récupération d’une clé pour l’exploitation. Alimentation électrique dans local Serveur. |  |  |  | Bâtiment G | Local Stockage cafétéria | A61 A62 A63 A86
LOT 1 | A61 A62 A63 A86 | STENDHAL | 5A - Traitement d'air - CTA | Centrale de Traitement d'Air simple ou double flux ≥ 10000m3/h | CTA 10 | 1 | 5A-CTA3 | 0 | 2011 | LENNOX | KM-25 |  |  | Environ 10 000m3/h | 2 V3V réseau EC et EG TAC M800 |  |  |  | Hall SUD | S/Station Amphi 10 | A61 A62 A63 A86
LOT 1 | A61 A62 A63 A86 | STENDHAL | 5A - Traitement d'air - CTA | Centrale de Traitement d'Air simple ou double flux ≥ 10000m3/h | CTA Amphithéâtre N°1 | 1 | 5A-CTA3 | 0 | 2016 | SWEGON | GOLD35ERX | G03503322 |  | Environ 10 000m3/h | Double Flux |  |  |  | Hall NORD | S/Station Amphithéâtre 1 à 6 | A61 A62 A63 A86
LOT 1 | A61 A62 A63 A86 | STENDHAL | 5A - Traitement d'air - CTA | Centrale de Traitement d'Air simple ou double flux 1000 et 10000m3/h | CTA Amphithéâtre N°11 | 1 | 5A-CTA2 | 0 | 2016 | SWEGON | Silver | 13 0513L |  | Environ 8000 m3/h | Double Flux |  |  |  | Hall SUD | S/Station Amphi 11 | A61 A62 A63 A86
LOT 1 | A61 A62 A63 A86 | STENDHAL | 5A - Traitement d'air - CTA | Centrale de Traitement d'Air simple ou double flux 1000 et 10000m3/h | CTA Amphithéâtre N°2 | 1 | 5A-CTA2 | 0 | 2016 | SWEGON | GOLD25ERX | G02504455 |  | Environ 8000 m3/h | Double Flux |  |  |  | Hall NORD | S/Station Amphithéâtre 1 à 6 | A61 A62 A63 A86
LOT 1 | A61 A62 A63 A86 | STENDHAL | 5A - Traitement d'air - CTA | Centrale de Traitement d'Air simple ou double flux 1000 et 10000m3/h | CTA Amphithéâtre N°3 | 1 | 5A-CTA2 | 0 | 2016 | SWEGON | GOLD14ERX | G01404845 |  | Environ 5000m3/h | Double Flux |  |  |  | Hall NORD | S/Station Amphithéâtre 1 à 6 | A61 A62 A63 A86
LOT 1 | A61 A62 A63 A86 | STENDHAL | 5A - Traitement d'air - CTA | Centrale de Traitement d'Air simple ou double flux 1000 et 10000m3/h | CTA Amphithéâtre N°4 | 1 | 5A-CTA2 | 0 | 2016 | SWEGON | GOLD14ERX | G01404846 |  | Environ 5000m3/h | Double Flux |  |  |  | Hall NORD | S/Station Amphithéâtre 1 à 6 | A61 A62 A63 A86
LOT 1 | A61 A62 A63 A86 | STENDHAL | 5A - Traitement d'air - CTA | Centrale de Traitement d'Air simple ou double flux 1000 et 10000m3/h | CTA Amphithéâtre N°5 | 1 | 5A-CTA2 | 0 | 2016 | SWEGON | GOLD12ERX | G01208271 |  | Environ 5000m3/h | Double Flux |  |  |  | Hall NORD | S/Station Amphithéâtre 1 à 6 | A61 A62 A63 A86
LOT 1 | A61 A62 A63 A86 | STENDHAL | 5A - Traitement d'air - CTA | Centrale de Traitement d'Air simple ou double flux 1000 et 10000m3/h | CTA Amphithéâtre N°6 | 1 | 5A-CTA2 | 0 | 2016 | SWEGON | GOLD12ERX | G01208272 |  | Environ 5000m3/h | Double Flux |  |  |  | Hall NORD | S/Station Amphithéâtre 1 à 6 | A61 A62 A63 A86
LOT 1 | A61 A62 A63 A86 | STENDHAL | 5A - Traitement d'air - CTA | Centrale de Traitement d'Air simple ou double flux 1000 et 10000m3/h | CTA Amphithéâtre N°7 | 1 | 5A-CTA2 | 0 | 2013 | SWEGON | GOLD 30DRX | G03004392 |  | Environ 9000m3/h | Double Flux |  |  |  | Hall SUD | S/Station Amphi 7 | A61 A62 A63 A86
LOT 1 | A61 A62 A63 A86 | STENDHAL | 5A - Traitement d'air - CTA | Centrale de Traitement d'Air simple ou double flux 1000 et 10000m3/h | CTA Amphithéâtre N°8 | 1 | 5A-CTA2 | 0 | 2013 | SWEGON | GOLD 30 DRX | G03004393 |  | Environ 9000m3/h | Double Flux |  |  |  | Hall SUD | S/Station Amphi 8 | A61 A62 A63 A86
LOT 1 | A61 A62 A63 A86 | STENDHAL | 5A - Traitement d'air - CTA | Centrale de Traitement d'Air simple ou double flux 1000 et 10000m3/h | CTA Amphithéâtre N°9 | 1 | 5A-CTA2 | 0 | 2013 | SWEGON | GOLD30DRX221111 | G03004395 |  | Environ 9000m3/h | Double Flux |  |  |  | Hall SUD | S/Station Amphi 9 | A61 A62 A63 A86
LOT 1 | A61 A62 A63 A86 | STENDHAL | 5B - Traitement d'air - Extracteur | Extracteur | Extracteur 1 bat. J | 1 | 5B-EXT | 0 | 2011 | ALDES | VEC 452C | [7 empty] | Bâtiment G | Terrasse | A61 A62 A63 A86
LOT 1 | A61 A62 A63 A86 | STENDHAL | 5B - Traitement d'air - Extracteur | Extracteur | Extracteur 7 | 1 | 5B-EXT | 0 | 2001 | LENNOX | KBAE .11.D | [7 empty] | Hall SUD | TOITURE | A61 A62 A63 A86
LOT 1 | A61 A62 A63 A86 | STENDHAL | 5B - Traitement d'air - Extracteur | Extracteur | Caisson de soufflage | 1 | 5B-EXT | 0 | 2011 | [9 empty] | Hall SUD | S/Station Amphi 11 | A61 A62 A63 A86
LOT 1 | A61 A62 A63 A86 | STENDHAL | 5B - Traitement d'air - Extracteur | Extracteur | Extracteur 2 bat. G | 1 | 5B-EXT | 0 | 2011 | Ventil SA |  |  |  |  | Accès par la grandes salles des colloques |  |  |  | Bâtiment G | Terrasse supérieure | A61 A62 A63 A86
LOT 1 | A61 A62 A63 A86 | STENDHAL | 5B - Traitement d'air - Extracteur | Extracteur | Extracteur sanitaires bâtiment A | 1 | 5B-EXT | 0 | 2002 | CACB-N 008 2/Di | S&P | 5209139400 | [6 empty] | Bâtiment A | Toiture | A61 A62 A63 A86
LOT 1 | A61 A62 A63 A86 | STENDHAL | 5B - Traitement d'air - Extracteur | Extracteur | Extracteur sanitaires Bâtiment C | 1 | 5B-EXT | 0 |  | France Air | ANTARES 2200 IN LINE DEP |  | 0,59 | [5 empty] | Bâtiment C | Toiture | A61 A62 A63 A86
LOT 1 | A61 A62 A63 A86 | STENDHAL | 5B - Traitement d'air - Extracteur | Extracteur | Extracteur sanitaires Bâtiment D | 1 | 5B-EXT | 0 |  | ALDES | [8 empty] | Bâtiment D | Toiture | A61 A62 A63 A86
LOT 1 | A61 A62 A63 A86 | STENDHAL | 5B - Traitement d'air - Extracteur | VMC | VMC | 1 | 5B-VMC | 0 | 2011 | [9 empty] | Hall SUD | S/Station Amphi 11 | A61 A62 A63 A86
LOT 1 | A61 A62 A63 A86 | STENDHAL | 5C - Traitement d'air - Réseaux | Ventilation (réseaux aérauliques, CCF et bouches de soufflage/extraction) | Réseaux aeraulique | 5000 | 5C-AERAU | 0 | [10 empty] | TN | Ensemble du bâtiment | A61 A62 A63 A86
LOT 1 | A61 A62 A63 A86 | STENDHAL | #N/A | Désenfumage mécanique : ventilateur d'extraction (y compris réseaux aérauliques) | VENTILATEUR DESENFUMAGE EXTRACTION | 1 | 6-DES | 0 | 2011 | CIAT | MPD 81 SO 2H A 400 C | [7 empty] | Hall SUD | TOITURE | A61 A62 A63 A86
LOT 1 | A61 A62 A63 A86 | STENDHAL | 7-Automate | Automate CVC jusqu'à 128 points | Automate | 1 | 7-AUTOM3 | 0 |  | TREND | IQ3 |  |  |  | Environ 100 points - Supervisé par SVC |  |  |  | Bâtiment J | S/Station SUD | A61 A62 A63 A86
LOT 1 | A61 A62 A63 A86 | STENDHAL | 7-Automate | Automate CVC jusqu'à 64 points | Automate | 1 | 7-AUTOM2 | 0 |  | TREND | IQ3 |  |  |  | Environ 50 points - Supervisé par SVC |  |  |  | Bâtiment F | Hall sud | A61 A62 A63 A86
LOT 1 | A61 A62 A63 A86 | STENDHAL | 7-Automate | Automate CVC jusqu'à 64 points | Automate | 1 | 7-AUTOM2 | 0 |  | TREND | IQ3 |  |  |  | Environ 50 points - Supervisé par SVC |  |  |  | Bâtiment Z | Hall nord | A61 A62 A63 A86
LOT 1 | A61 A62 A63 A86 | STENDHAL | 7-Automate | Automate CVC jusqu'à 64 points | Automate | 1 | 7-AUTOM2 | 0 |  | TREND | IQ3 |  |  |  | Environ 50 points - Supervisé par SVC |  |  |  | Bâtiment Z | sous station | A61 A62 A63 A86
LOT 1 | A61 A62 A63 A86 | STENDHAL | 7-Automate | Automate CVC jusqu'à 64 points | Automate | 1 | 7-AUTOM2 | 0 |  | TREND | IQ3 |  |  |  | Environ 50 points - Supervisé par SVC |  |  |  | amphi 7 | local CTA | A61 A62 A63 A86
LOT 1 | A61 A62 A63 A86 | STENDHAL | 7-Automate | Automate CVC jusqu'à 64 points | Automate | 1 | 7-AUTOM2 | 0 |  | TREND | IQ3 |  |  |  | Environ 10 points - Supervisé par SVC |  |  |  | Bâtiment B | Sous Station Nord | A61 A62 A63 A86
LOT 1 | A64 | APA 1 (Pierre Mendes France) | 1B - Distribution chaud | Sous-station chauffage - Panoplie EC Nombre de départ | 4 départs | 4 | 1B-SSEC | 0 | [10 empty] | RDC | Sous station | A64
LOT 1 | A64 | APA 1 (Pierre Mendes France) | 1B - Distribution chaud | Equipement divers (Vase, V3V) | Maintien de pression | 1 | Inclus | - | 2025 | [9 empty] | RDC | Sous station | A64
LOT 1 | A64 | APA 1 (Pierre Mendes France) | 1B - Distribution chaud | Pompe Hydrau EC | jeux de pompes APA1 | 2 | Inclus | - | 2024 | Wilo | Stratos MAXO |  |  |  | V3V siemens |  |  |  | RDC | Sous station | A64
LOT 1 | A64 | APA 1 (Pierre Mendes France) | 1B - Distribution chaud | Pompe Hydrau EC | jeux de pompes APA2 | 2 | Inclus | - | 2024 | Wilo | Stratos MAXO |  |  |  | V3V siemens |  |  |  | RDC | Sous station | A64
LOT 1 | A64 | APA 1 (Pierre Mendes France) | 1B - Distribution chaud | Pompe Hydrau EC | pompe simple appartement | 1 | Inclus | - | 2024 | Wilo | Stratos pico |  |  |  | V3V siemens |  |  |  | RDC | Sous station | A64
LOT 1 | A64 | APA 1 (Pierre Mendes France) | 1B - Distribution chaud | Pompe Hydrau EC | pompe simple reseau constant | 1 | Inclus | - | 2020 | Wilo | yonos |  |  |  | constant reseau enterré pour Logistique et Patio |  |  |  | RDC | Sous station | A64
LOT 1 | A64 | APA 1 (Pierre Mendes France) | 2C - Détente directe | Climatisation confort à détente directe (Split et bisplit) | Clim | 3 | 2C-SPL1 | 0 | 2011 | [5 empty] | Fluide : ? / Charge en fluide (kg) : ? / Charge en fluide (t eq CO2) : ? | ? | ? | ? | Toiture | Doyen Maillet | A64
LOT 1 | A64 | APA 1 (Pierre Mendes France) | 2C - Détente directe | Climatisation confort à détente directe (Split et bisplit) | Clim | 1 | 2C-SPL1 | 0 | 2011 | [5 empty] | Fluide : ? / Charge en fluide (kg) : ? / Charge en fluide (t eq CO2) : ? | ? | ? | ? | Toiture | Crozet | A64
LOT 1 | A64 | APA 1 (Pierre Mendes France) | 2C - Détente directe | Climatisation confort à détente directe (Split et bisplit) | Clim | 1 | 2C-SPL1 | 0 | 2011 | [5 empty] | Fluide : ? / Charge en fluide (kg) : ? / Charge en fluide (t eq CO2) : ? | ? | ? | ? | Fenêtre | Monteynard | A64
LOT 1 | A64 | APA 1 (Pierre Mendes France) | 2C - Détente directe | Climatisation confort à détente directe (Split et bisplit) | Clim | 2 | 2C-SPL1 | 0 | 2011 | [5 empty] | Fluide : ? / Charge en fluide (kg) : ? / Charge en fluide (t eq CO2) : ? | ? | ? | ? | Balcon | Bureaux 200 | A64
LOT 1 | A64 | APA 1 (Pierre Mendes France) | 3 - Terminaux | Radiateurs | Ensemble des radiateurs | 1 | Inclus | - | 2011 | [11 empty] | A64
LOT 1 | A64 | APA 1 (Pierre Mendes France) | 4 - Plomberie | Disconnecteur contrôlable | Disconnecteur | 1 | 4-DISCO | 0 | 2025 | [9 empty] | RDC | sous station | A64
LOT 1 | A64 | APA 1 (Pierre Mendes France) | 4 - Plomberie | Filtre hydraulique - Pompe doseuse - Pôt à boue | Désem boueur | 1 | 4-TRAIT | 0 | 2025 | [9 empty] | RDC | Sous station | A64
LOT 1 | A64 | APA 1 (Pierre Mendes France) | 4 - Plomberie | Pompe de relevage (Chaufferie etc..) | Pompe de relevage | 1 | 4-REL | 0 | 2025 | [9 empty] | RDC | sous station | A64
LOT 1 | A64 | APA 1 (Pierre Mendes France) | 5B - Traitement d'air - Extracteur | VMC | VMC | 1 | 5B-VMC | 0 | 2011 | Caladair | MINIMAX 125 PHONIC | 114953/130 | 0.058 | [5 empty] | Bâtiment G |  | A64
LOT 1 | A64 | APA 1 (Pierre Mendes France) | 5C - Traitement d'air - Réseaux | Ventilation (réseaux aérauliques, CCF et bouches de soufflage/extraction) | Réseaux aeraulique | 200 | 5C-AERAU | 0 | [10 empty] | TN | Ensemble du bâtiment | A64
LOT 1 | A64 | APA 1 (Pierre Mendes France) | 7-Automate | Automate CVC jusqu'à 128 points | Automate | 1 | 7-AUTOM3 | 0 |  | TREND | IQ4 |  |  |  | Environ 100 points - Supervisé par SVC |  |  |  | RDC | Chaufferie | A64
LOT 1 | A66 | ARSH 1 & 2 | 1B - Distribution chaud | Sous-station chauffage - Panoplie EC Nombre de départ | 6 départs | 6 | 1B-SSEC | 0 | [10 empty] | RDC | Sous-station Chauffage Urbain | A66
LOT 1 | A66 | ARSH 1 & 2 | 1B - Distribution chaud | Equipement divers (Vase, V3V) | Vase d'expansion | 1 | Inclus | - | 2011 | MEGAFLEX | [8 empty] | RDC | Sous-station Chauffage Urbain | A66
LOT 1 | A66 | ARSH 1 & 2 | 1B - Distribution chaud | Equipement divers (Vase, V3V) | Pompe de relevage | 1 | Inclus | - | 2011 | [9 empty] | RDC | Sous-station Chauffage Urbain | A66
LOT 1 | A66 | ARSH 1 & 2 | 1B - Distribution chaud | Pompe Hydrau EC | Jeux de pompes réseau RENCONTRE | 2 | Inclus | - | 2012 | GRUNDFOS MAGNA | MAGNA 40-120/F MODEL E ET MODEL F | [7 empty] | RDC | Sous-station Chauffage Urbain | A66
LOT 1 | A66 | ARSH 1 & 2 | 1B - Distribution chaud | Pompe Hydrau EC | Jeux de pompes Réseau FORMATION | 2 | Inclus | - | 2012 | GRUNDFOS | UPE 40-120 MODEL A & UPE 40-120/F | [7 empty] | RDC | Sous-station Chauffage Urbain | A66
LOT 1 | A66 | ARSH 1 & 2 | 1B - Distribution chaud | Pompe Hydrau EC | Jeux de pompes ENCADREMENT RECHERCHE | 2 | Inclus | - | 2012 | SALMSON | PRIUX MASTER 40-80 | [7 empty] | RDC | Sous-station Chauffage Urbain | A66
LOT 1 | A66 | ARSH 1 & 2 | 1B - Distribution chaud | Pompe Hydrau EC | Jeux de pompes DIRECTION URF DOCUMENTATION | 2 | Inclus | - | 2012 | GRUNDFOS | MAGNA 40-120 F & MAGNA 3 | [7 empty] | RDC | Sous-station Chauffage Urbain | A66
LOT 1 | A66 | ARSH 1 & 2 | 1B - Distribution chaud | Pompe Hydrau EC | Jeux de pompes SERRES | 2 | Inclus | - |  | GRUNDFOS | MAGNA1 et UPE 32-80 180 | [7 empty] | RDC | Sous-station Chauffage Urbain | A66
LOT 1 | A66 | ARSH 1 & 2 | 1B - Distribution chaud | Pompe Hydrau EC | Jeux de pompes recyclge échangeur HP | 2 | Inclus | - | 2012 | GRUNDFOS | UPE 32-80 180 & MAGNA 32-100 180 | [7 empty] | RDC | Sous-station Chauffage Urbain | A66
LOT 1 | A66 | ARSH 1 & 2 | 4 - Plomberie | Disconnecteur contrôlable | Disconnecteur | 1 | 4-DISCO | 0 | 2012 | SOCLA | BA2860 | [7 empty] | RDC | Sous-station Chauffage Urbain | A66
LOT 1 | A66 | ARSH 1 & 2 | 7-Automate | Automate CVC jusqu'à 64 points | Automate | 3 | 7-AUTOM2 | 0 |  | TREND | IQ4 |  |  |  | Environ 100 points - Supervisé par SVC |  |  |  | RDC | Sous-station | A66
LOT 1 | A67 | BATEG | 1B - Distribution chaud | Sous-station chauffage - Panoplie EC Nombre de départ | 6 départs | 6 | 1B-SSEC | 0 | [10 empty] | RDC | SS Station 10 (BATEG) | A67
LOT 1 | A67 | BATEG | 1B - Distribution chaud | Sous-station chauffage - Panoplie EC Nombre de départ | 2 départs | 2 | 1B-SSEC | 0 | [10 empty] | RDC | SS Station 11 (BATEG) | A67
LOT 1 | A67 | BATEG | 1B - Distribution chaud | Equipement divers (Vase, V3V) | Vanne 3 Voies Circuit N°1 RDC | 1 | Inclus | - | 2020 | CONTROLLI | MVB 56 | [7 empty] | RDC | SS Station 10 (BATEG) | A67
LOT 1 | A67 | BATEG | 1B - Distribution chaud | Equipement divers (Vase, V3V) | Vanne 3 Voies Circuit SUD | 1 | Inclus | - | 2022 | SIEMENS | SAX61 | [7 empty] | RDC | SS Station 10 (BATEG) | A67
LOT 1 | A67 | BATEG | 1B - Distribution chaud | Equipement divers (Vase, V3V) | Vanne 3 Voies Circuit NORD | 1 | Inclus | - | 2022 | CONTROLLI | MVB 56 | [7 empty] | RDC | SS Station 10 (BATEG) | A67
LOT 1 | A67 | BATEG | 1B - Distribution chaud | Equipement divers (Vase, V3V) | Vanne 3 Voies Circuit N°5 | 1 | Inclus | - | 2020 | CONTROLLI | MVB 56 | [7 empty] | RDC | SS Station 10 (BATEG) | A67
LOT 1 | A67 | BATEG | 1B - Distribution chaud | Equipement divers (Vase, V3V) | Vanne 3 Voies Circuit EST | 1 | Inclus | - | 2022 | -CONTROLLI | MVB56 | [7 empty] | RDC | SS Station 11 (BATEG) | A67
LOT 1 | A67 | BATEG | 1B - Distribution chaud | Equipement divers (Vase, V3V) | Vanne 3 Voies Circuit NORD | 1 | Inclus | - | 2022 | CONTROLLI | MVB56 | [7 empty] | RDC | SS Station 11 (BATEG) | A67
LOT 1 | A67 | BATEG | 1B - Distribution chaud | Pompe Hydrau EC | POMPE PRIMAIRE URBAIN N1 | 1 | Inclus | - |  | SALMSON | SIRIUS D 65-90 | [7 empty] | RDC | SS Station 10 (BATEG) | A67
LOT 1 | A67 | BATEG | 1B - Distribution chaud | Pompe Hydrau EC | POMPE PRIMAIRE URBAIN N2 | 1 | Inclus | - |  | SALMSON | SIRIUS D 65-90 | [7 empty] | RDC | SS Station 10 (BATEG) | A67
LOT 1 | A67 | BATEG | 1B - Distribution chaud | Pompe Hydrau EC | CIRCULATEUR POT A BOUT | 1 | Inclus | - |  | WILO | YONOS PICO | [7 empty] | RDC | SS Station 10 (BATEG) | A67
LOT 1 | A67 | BATEG | 2B - Distribution de froid | Pompe Hydrau EG | Pompe double Circuit N°1 RDC | 1 | Inclus | - | 2020 | SALMSON | CXL 2070 T3 | [7 empty] | RDC | SS Station 10 (BATEG) | A67
LOT 1 | A67 | BATEG | 2B - Distribution de froid | Pompe Hydrau EG | Pompe simple 1 Circuit sud | 1 | Inclus | - | 2022 | WILO | YONOS MAXO 65/0,5-9 | [7 empty] | RDC | SS Station 10 (BATEG) | A67
LOT 1 | A67 | BATEG | 2B - Distribution de froid | Pompe Hydrau EG | Pompe simple 2 Circuit SUD | 1 | Inclus | - | 2022 | WILO | YONOS MAXO 65/0,5-9 | [7 empty] | RDC | SS Station 10 (BATEG) | A67
LOT 1 | A67 | BATEG | 2B - Distribution de froid | Pompe Hydrau EG | Pompe simple 1 Circuit NORD | 1 | Inclus | - | 2022 | WILO | YONOS MAXO 65/0,5-16 | [7 empty] | RDC | SS Station 10 (BATEG) | A67
LOT 1 | A67 | BATEG | 2B - Distribution de froid | Pompe Hydrau EG | Pompe simple 2 Circuit NORD | 1 | Inclus | - | 2022 | WILO | YONOS MAXO 65/0,5-16 | [7 empty] | RDC | SS Station 10 (BATEG) | A67
LOT 1 | A67 | BATEG | 2B - Distribution de froid | Pompe Hydrau EG | Pompe double Circuit panneaux rayonnants | 1 | Inclus | - | 2022 | SALMSON | CXL 2080 T3 | [7 empty] | RDC | SS Station 10 (BATEG) | A67
LOT 1 | A67 | BATEG | 2B - Distribution de froid | Pompe Hydrau EG | Pompe simple Circuit EST | 1 | Inclus | - |  | SALMSON | SCX 40-40 | [7 empty] | RDC | SS Station 11 (BATEG) | A67
LOT 1 | A67 | BATEG | 2B - Distribution de froid | Pompe Hydrau EG | Pompe simple Circuit NORD | 1 | Inclus | - |  | SALMSON | SIRIUS 32-90 | [7 empty] | RDC | SS Station 11 (BATEG) | A67
LOT 1 | A67 | BATEG | 2C - Détente directe | Climatisation confort à détente directe (Split et bisplit) | Split MITSUBICHI | 1 | 2C-SPL1 | 0 | 2021 | MITSUBISHI |  |  |  |  | Fluide : ? / Charge en fluide (kg) : ? / Charge en fluide (t eq CO2) : ? | ? | ? | ? | RDC | Bureau 219 | A67
LOT 1 | A67 | BATEG | 2C - Détente directe | Climatisation confort à détente directe (Split et bisplit) | Split DAIKIN | 1 | 2C-SPL1 | 0 | 2021 | DAIKIN |  |  |  |  | Fluide : ? / Charge en fluide (kg) : ? / Charge en fluide (t eq CO2) : ? | ? | ? | ? | TERASSE | Bureau accueil | A67
LOT 1 | A67 | BATEG | 2C - Détente directe | Climatisation confort à détente directe (Split et bisplit) | Climatisation détente direct | 1 | 2C-SPL1 | 0 | 2021 | LG | SUZ-KA50VA3 |  |  |  | Fluide : R410A / Charge en fluide (kg) : 1,4 / Charge en fluide (t eq CO2) : 4,7 | R410A | 1.4 | 4.7 | RDC | Local 428 | A67
LOT 1 | A67 | BATEG | 4 - Plomberie | Filtre hydraulique - Pompe doseuse - Pôt à boue | POT A BOUT | 1 | 4-TRAIT | 0 | 2021 | [9 empty] | RDC | Sous station 10 RDC ARRIÈRE BÂTIMENT | A67
LOT 1 | A67 | BATEG | 7-Automate | Automate CVC jusqu'à 64 points | Automate | 1 | 7-AUTOM2 | 0 | 2024 | TREND | IQ4 |  |  |  | Environ 50 points - non Supervisé | SS Station 11 (BATEG) |  |  | RDC | SS Station 10 (BATEG) | A67
LOT 1 | A67 | BATEG | 7-Automate | Automate CVC jusqu'à 64 points | Automate | 1 | 7-AUTOM2 | 0 |  | TREND | IQ2 |  |  |  | Environ 50 points - non Supervisé |  |  |  | RDC | SS Station 10 (BATEG) | A67
LOT 1 | A67 | BATEG | 7-Automate | Automate CVC jusqu'à 64 points | Automate | 1 | 7-AUTOM2 | 0 | 2024 | TREND | IQ4 |  |  |  | Environ 50 points - non Supervisé |  |  |  | RDC | SS Station 11 (BATEG) | A67
LOT 1 | A69 | CLV | 1B - Distribution chaud | Sous-station chauffage - Panoplie EC Nombre de départ | 6 départs | 6 | 1B-SSEC | 0 | [10 empty] | RDC | Sous station | A69
LOT 1 | A69 | CLV | 1B - Distribution chaud | Equipement divers (Vase, V3V) | Vanne 3 voies CTA amphi H | 1 | Inclus | - | 2022 | SAUTER | AKM115SF132 | [7 empty] | RDC | Local CTA amphi H | A69
LOT 1 | A69 | CLV | 1B - Distribution chaud | Equipement divers (Vase, V3V) | Vanne 3 voies circuit radiateurs aile G | 1 | Inclus | - | 2022 | SIEMENS | SAS81.03 | [7 empty] | RDC | Sous station bat G | A69
LOT 1 | A69 | CLV | 1B - Distribution chaud | Equipement divers (Vase, V3V) | Vanne 3 voies sur CTA | 1 | Inclus | - | 2022 | SAUTER | AKM115SF132 | [7 empty] | RDC | Sous station bat G | A69
LOT 1 | A69 | CLV | 1B - Distribution chaud | Equipement divers (Vase, V3V) | Vanne 3 voies radiateur aile H | 1 | Inclus | - | 2022 | SIEMENS | SAS81.03 | [7 empty] | RDC | Sous station urbain | A69
LOT 1 | A69 | CLV | 1B - Distribution chaud | Equipement divers (Vase, V3V) | Vase d'expansion | 1 | Inclus | - | 2022 | AQUASYSTEM | VRV300 | z6673109 | [6 empty] | RDC | Sous station urbain | A69
LOT 1 | A69 | CLV | 1B - Distribution chaud | Equipement divers (Vase, V3V) | Vanne 3 Voies Circuit 1 | 1 | Inclus | - | 2022 | CONTROLLI | MVB 56 | [7 empty] | RDC | SS Station 6 (CLV) | A69
LOT 1 | A69 | CLV | 1B - Distribution chaud | Equipement divers (Vase, V3V) | Vanne 3 Voies CTA N°1 | 1 | Inclus | - | 2021 | [9 empty] | RDC | SS Station 7 (CLV) | A69
LOT 1 | A69 | CLV | 1B - Distribution chaud | Equipement divers (Vase, V3V) | Pompe de relevage | 1 | Inclus | - | 2021 | WILO | [8 empty] | RDC | Sous station urbain | A69
LOT 1 | A69 | CLV | 1B - Distribution chaud | Pompe Hydrau EC | Pompe double circuit CTA aile G | 1 | Inclus | - | 2022 | LOWARA | ECOCIRC XLPLUS D32-80 | [7 empty] | RDC | Sous station bat G | A69
LOT 1 | A69 | CLV | 1B - Distribution chaud | Pompe Hydrau EC | Pompe double circuit radiateur aile G | 1 | Inclus | - | 2022 | LOWARA | ECOCIRC XLPLUS D32-100 |  | 0.22 | [5 empty] | RDC | Sous station bat G | A69
LOT 1 | A69 | CLV | 1B - Distribution chaud | Pompe Hydrau EC | Pompe double primaire | 1 | Inclus | - | 2022 | LOWARA | ECOCIRC XLPLUS D32-120F | [7 empty] | RDC | Sous station urbain | A69
LOT 1 | A69 | CLV | 1B - Distribution chaud | Pompe Hydrau EC | Pompe double radiateur aile H | 1 | Inclus | - | 2022 | LOWARA | ECOCIRC XLPLUS D32-100 | [7 empty] | RDC | Sous station urbain | A69
LOT 1 | A69 | CLV | 1B - Distribution chaud | Pompe Hydrau EC | Pompe double Circuit 1 | 1 | Inclus | - | 2021 | SALMSON | DXM 32-35 | [7 empty] | RDC | SS Station 6 (CLV) | A69
LOT 1 | A69 | CLV | 1B - Distribution chaud | Pompe Hydrau EC | Pompe double Circuit 2 | 1 | Inclus | - | 2021 | SALMSON | BMCXL 2050 | [7 empty] | RDC | SS Station 6 (CLV) | A69
LOT 1 | A69 | CLV | 2C - Détente directe | Climatisation confort à détente directe (Split et bisplit) | Multi Split système 1 | 1 | 2C-SPL1 | 0 | 2021 | ATLANTIC | AOYG30KBTA4 | t009951 |  |  | Fluide : R32 / Charge en fluide (kg) : 2,2 / Charge en fluide (t eq CO2) : 1,485 | R32 | 2.2 | 1.485 | R+3 | Toiture | A69
LOT 1 | A69 | CLV | 2C - Détente directe | Climatisation confort à détente directe (Split et bisplit) | Climatisation multi split 2 unité int local tgbt | 1 | 2C-SPL1 | 0 | 2021 | FUJITSU | AOYG30KBTA4 | t001978 |  |  | Fluide : R32 / Charge en fluide (kg) : 2,2 / Charge en fluide (t eq CO2) : 1,485 | R32 | 2.2 | 1.485 | R+3 | Toiture | A69
LOT 1 | A69 | CLV | 3 - Terminaux | Batterie terminale eau chaude | Batterie thermique CTA N°1 | 1 | Inclus | - | 2021 | [9 empty] | RDC | SS Station 7 (CLV) | A69
LOT 1 | A69 | CLV | 4 - Plomberie | Disconnecteur contrôlable | Disconnecteur | 1 | 4-DISCO | 0 | 2022 | SOCLA | BA2860 | [7 empty] | RDC | Sous station urbain | A69
LOT 1 | A69 | CLV | 4 - Plomberie | Filtre hydraulique - Pompe doseuse - Pôt à boue | Pot a boue | 1 | 4-TRAIT | 0 | 2022 | AQUAGED | F50 | [7 empty] | RDC | Sous station urbain | A69
LOT 1 | A69 | CLV | 5A - Traitement d'air - CTA | Centrale de Traitement d'Air simple ou double flux 1000 et 10000m3/h | CTA 2 Amphi G | 1 | 5A-CTA2 | 0 | 2021 | CIAT |  |  |  | 4428 |  |  |  |  | RDC | Amphi G | A69
LOT 1 | A69 | CLV | 5A - Traitement d'air - CTA | Centrale de Traitement d'Air simple ou double flux 1000 et 10000m3/h | CTA 3 Amphi H | 1 | 5A-CTA2 | 0 | 2022 | TUVACO | CCV DF HE 42-31S |  | 3 | 2790 |  |  |  |  | RDC | Local CTA amphi H | A69
LOT 1 | A69 | CLV | 5A - Traitement d'air - CTA | Centrale de Traitement d'Air simple ou double flux 1000 et 10000m3/h | CTA 5 Bureaux et salles Aile H | 1 | 5A-CTA2 | 0 | 2022 | TUVACO | CCVDFHE43-31S |  |  | 3670 |  |  |  |  | R+3 | Toiture | A69
LOT 1 | A69 | CLV | 5A - Traitement d'air - CTA | Centrale de Traitement d'Air simple ou double flux 1000 et 10000m3/h | CTA 4 Bureaux et salles Aile G | 1 | 5A-CTA2 | 0 | 2021 | TUVACO | CCVDFHE32-25S |  | 1.8 | 1385 |  |  |  |  | R+3 | Toiture | A69
LOT 1 | A69 | CLV | 5B - Traitement d'air - Extracteur | VMC | Vmc 1 | 1 | 5B-VMC | 0 | 2021 | ATLANTIC | COMETE700 |  | 0.093 | 210 |  |  |  |  | R+3 | Toiture G | A69
LOT 1 | A69 | CLV | 5B - Traitement d'air - Extracteur | VMC | Vmc 2 | 1 | 5B-VMC | 0 | 2021 | ATLANTIC | COPERNIC H 400 |  | 0.49 | 405 |  |  |  |  | R+3 | Toiture H | A69
LOT 1 | A69 | CLV | 5C - Traitement d'air - Réseaux | Ventilation (réseaux aérauliques, CCF et bouches de soufflage/extraction) | Réseaux aeraulique | 2000 | 5C-AERAU | 0 | [10 empty] | TN | Ensemble du bâtiment | A69
LOT 1 | A69 | CLV | 7-Automate | Automate CVC jusqu'à 64 points | Automate | 2 | 7-AUTOM2 | 0 |  | TREND | IQ4 |  |  |  | Environ 60 points - Supervisé par SVC |  |  |  | RDC | Sous station urbain | A69
LOT 1 | A70 | Droit A | 1B - Distribution chaud | Sous-station chauffage - Panoplie EC Nombre de départ | 5 départs | 5 | 1B-SSEC | 0 | [10 empty] | RDC | Sous station | A70
LOT 1 | A70 | Droit A | 1B - Distribution chaud | Sous-station chauffage - Panoplie EC Nombre de départ | 2 départs | 2 | 1B-SSEC | 0 | [10 empty] | RDC | Sous station | A70
LOT 1 | A70 | Droit A | 1B - Distribution chaud | Equipement divers (Vase, V3V) | Vanne 2 voies | 4 | Inclus | - | 2021 | - | [8 empty] | R-1 | SS Station (DROIT 1) | A70
LOT 1 | A70 | Droit A | 1B - Distribution chaud | Equipement divers (Vase, V3V) | Vanne 3 voies circuit radiateur | 1 | Inclus | - | 2022 | SIEMENS | SAX61 | [7 empty] | R-1 | Ss station droit 1 | A70
LOT 1 | A70 | Droit A | 1B - Distribution chaud | Equipement divers (Vase, V3V) | Vase d'expansion | 1 | Inclus | - | 2021 | REFLEX | N | 13N040860209 | [6 empty] | R-1 | Ss station droit 1 | A70
LOT 1 | A70 | Droit A | 1B - Distribution chaud | Equipement divers (Vase, V3V) | Vanne 3 voies panneaux | 1 | Inclus | - | 2021 | SIEMENS | SQS65 | [7 empty] | R-1 | Ss station droit 1 | A70
LOT 1 | A70 | Droit A | 1B - Distribution chaud | Equipement divers (Vase, V3V) | Pompe Puisard | 1 | Inclus | - | 2021 | SALMSON | EAS 71K 2-423 | [7 empty] | R-1 | SS Station (DROIT 1) | A70
LOT 1 | A70 | Droit A | 1B - Distribution chaud | Pompe Hydrau EC | Pompe double Circuit CTA | 1 | Inclus | - |  | SALMSON | Siriux D32-60 | [7 empty] | R-1 | SS Station (DROIT 1) | A70
LOT 1 | A70 | Droit A | 1B - Distribution chaud | Pompe Hydrau EC | Pompe double Circuit panneaux | 1 | Inclus | - |  | SALMSON | Siriux D32-60 | [7 empty] | R-1 | SS Station (DROIT 1) | A70
LOT 1 | A70 | Droit A | 1B - Distribution chaud | Pompe Hydrau EC | Pompe double Circuit radiateur | 1 | Inclus | - |  | SALMSON | Siriux D40-80 | [7 empty] | R-1 | SS Station (DROIT 1) | A70
LOT 1 | A70 | Droit A | 1B - Distribution chaud | Pompe Hydrau EC | Pompe double primaire | 1 | Inclus | - | 2021 | SALMSON | JRL403-11/0,25 | [7 empty] | R-1 | SS Station (DROIT 1) | A70
LOT 1 | A70 | Droit A | 1B - Distribution chaud | Pompe Hydrau EC | Pompe pot a boue | 1 | Inclus | - |  | WILO | MAXO40/0.5-12 | [7 empty] | R-1 | Ss station droit 1 | A70
LOT 1 | A70 | Droit A | 2A - Production de froid | Groupe de production d'eau glacée et PAC P < 70 kW | Groupe d'eau glacée | 1 | 2A-PAC1 | 0 | 2012 | CIAT | AQUACIAT - 2EVO LDH 120 v | 01997652/0001 | 30 |  | Charge en fluide (kg) : 5,5 / Charge en fluide (t eq CO2) : 11,484 / Niveau : Toiture | R410A | 5.5 | 11.484 | Toiture | Terrasse | A70
LOT 1 | A70 | Droit A | 2C - Détente directe | Climatisation confort à détente directe (Split et bisplit) | Climatisation détente direct | 1 | 2C-SPL1 | 0 | 2012 | FUJITSU | ATLANTIC AOYG 07 LEC |  |  |  | Fluide : R410A / Charge en fluide (kg) : 0,65 / Charge en fluide (t eq CO2) : 1,3572 | R410A | 0.65 | 1.3572 | Toiture | Terrasse | A70
LOT 1 | A70 | Droit A | 4 - Plomberie | Disconnecteur contrôlable | Disconnecteur | 1 | 4-DISCO | 0 | 2021 | SOCLA | BA2860 | [7 empty] | R-1 | SS Station (DROIT 1) | A70
LOT 1 | A70 | Droit A | 4 - Plomberie | Filtre hydraulique - Pompe doseuse - Pôt à boue | Filtre à boue magnétique | 1 | 4-TRAIT | 0 | 2013 | GUILLOT | MAG NET14P.01C | [7 empty] | R-1 | SS Station (DROIT 1) | A70
LOT 1 | A70 | Droit A | 5A - Traitement d'air - CTA | Centrale de Traitement d'Air simple ou double flux < 1000m3/h | CTA 3 | 1 | 5A-CTA1 | 0 | 2021 | SYSTEMAIR | ROTOVEX SR 11 IAQ HW |  |  | 485 |  |  |  |  | R+2 | Local technique | A70
LOT 1 | A70 | Droit A | 5A - Traitement d'air - CTA | Centrale de Traitement d'Air simple ou double flux 1000 et 10000m3/h | CTA 1 | 1 | 5A-CTA2 | 0 | 2021 | SYSTEMAIR | TOPVEX TR06 HW-L-CAV |  |  | 3545 |  |  |  |  | R+1 | Local technique | A70
LOT 1 | A70 | Droit A | 5A - Traitement d'air - CTA | Centrale de Traitement d'Air simple ou double flux 1000 et 10000m3/h | CTA 2 | 1 | 5A-CTA2 | 0 | 2021 | SYSTEMAIR | TOPVEX TR03 HW-L-CAV |  |  | 2815 |  |  |  |  | R+1 | Local technique | A70
LOT 1 | A70 | Droit A | 5B - Traitement d'air - Extracteur | Extracteur | Extracteur 2 | 1 | 5B-EXT | 0 | 2021 | France AIR | RECTILYS 600 ISOLE |  |  | 450 |  |  |  |  | R-1 | SS Station (DROIT 1) | A70
LOT 1 | A70 | Droit A | 5B - Traitement d'air - Extracteur | Extracteur | Extracteur 1 | 1 | 5B-EXT | 0 | 2021 | France AIR | RECTILYS 300 ISOLE |  |  | 150 |  |  |  |  | Toiture | Terrasse | A70
LOT 1 | A70 | Droit A | 5C - Traitement d'air - Réseaux | Ventilation (réseaux aérauliques, CCF et bouches de soufflage/extraction) | Réseaux aeraulique | 2000 | 5C-AERAU | 0 | [10 empty] | TN | Ensemble du bâtiment | A70
LOT 1 | A70 | Droit A | 5C - Traitement d'air - Réseaux | Ventilation (réseaux aérauliques, CCF et bouches de soufflage/extraction) | Réseaux aeraulique | 3000 | 5C-AERAU | 0 | [10 empty] | TN | Ensemble du bâtiment | A70
LOT 1 | A70 | Droit A | #N/A | Désenfumage mécanique : ventilateur d'extraction (y compris réseaux aérauliques) | Extracteur de désenfumage | 1 | 6-DES | 0 | 2021 | VIM | DP1V-ID | [7 empty] | Toiture | Terrasse | A70
LOT 1 | A70 | Droit A | 7-Automate | Automate CVC jusqu'à 64 points | Automate | 6 | 7-AUTOM2 | 0 |  | TREND | IQ4 |  |  |  | Environ 300 points - Supervisé par SVC |  |  |  | R-1 | Ss station droit 1 | A70
LOT 1 | A71 | Galerie des amphi | 1B - Distribution chaud | Sous-station chauffage - Panoplie EC Nombre de départ | 5 départs | 5 | 1B-SSEC | 0 | [12 empty] | A71
LOT 1 | A71 | Galerie des amphi | 1B - Distribution chaud | Sous-station chauffage - Panoplie EC Nombre de départ | 2 départs | 2 | 1B-SSEC | 0 | [12 empty] | A71
LOT 1 | A71 | Galerie des amphi | 1B - Distribution chaud | Equipement divers (Vase, V3V) | Ballon tampon | 1 | Inclus | - | 2023 | Corklim | [8 empty] | Sous sol | Sous station 3 | A71
LOT 1 | A71 | Galerie des amphi | 1B - Distribution chaud | Equipement divers (Vase, V3V) | Compteur d'energie | 3 | Inclus | - | 2023 | [9 empty] | Sous sol | Sous station 1 | A71
LOT 1 | A71 | Galerie des amphi | 1B - Distribution chaud | Equipement divers (Vase, V3V) | Pompe submersible PAR EST | 1 | Inclus | - | 2023 | Drain TM 32/7 | [8 empty] | Sous sol | Sous station 4 | A71
LOT 1 | A71 | Galerie des amphi | 1B - Distribution chaud | Pompe Hydrau EC | Circuit formation | 1 | Inclus | - | 2024 | WILO Stratos MAXO- | D 30/0,5-6 PN10 | [7 empty] | Sous sol | Sous station 1 | A71
LOT 1 | A71 | Galerie des amphi | 1B - Distribution chaud | Pompe Hydrau EC | Circuit galerie | 1 | Inclus | - | 2023 | WILO Stratos MAXO- | D 30/0,5-6 PN10 | [7 empty] | Sous sol | Sous station 1 | A71
LOT 1 | A71 | Galerie des amphi | 1B - Distribution chaud | Pompe Hydrau EC | Circuit ouest | 1 | Inclus | - | 2023 | WILO Stratos MAXO-D | 30/0,5-6 PN10 | [7 empty] | Sous sol | Sous station 2 | A71
LOT 1 | A71 | Galerie des amphi | 1B - Distribution chaud | Pompe Hydrau EC | Pompes primaires | 1 | Inclus | - | 2023 | WILO Stratos GIGA2.0- | D65/1-25/2,2 | [7 empty] | Sous sol | Sous station 3 | A71
LOT 1 | A71 | Galerie des amphi | 1B - Distribution chaud | Pompe Hydrau EC | circuit panneau rayonnant | 1 | Inclus | - | 2023 | WILO STRATOSS MAXO D | D30/0.56R7 | [7 empty] | Sous sol | Sous station 5 | A71
LOT 1 | A71 | Galerie des amphi | 2A - Production de froid | Groupe de production d'eau glacée et PAC 70 ≤ P < 290 kW | Groupe froid 1 | 1 | 2A-PAC2 | 0 | 2023 | AERMEC | NRB602-LJ-P1 |  | 125 |  | Charge en fluide (kg) : ? / Charge en fluide (t eq CO2) : ? / Niveau : toiture | ? | ? | ? | toiture | toiture | A71
LOT 1 | A71 | Galerie des amphi | 2A - Production de froid | Groupe de production d'eau glacée et PAC 70 ≤ P < 290 kW | Groupe froid 2 | 1 | 2A-PAC2 | 0 | 2023 | AERMEC | NRB602-LJ-P1 |  | 125 |  | Charge en fluide (kg) : ? / Charge en fluide (t eq CO2) : ? / Niveau : toiture | ? | ? | ? | toiture | toiture | A71
LOT 1 | A71 | Galerie des amphi | 3 - Terminaux | Rideau d'air chaud | RAC Rideau Air Chaud | 1 | 3-RID | 0 | 2023 | [9 empty] | RDC | couloirs | A71
LOT 1 | A71 | Galerie des amphi | 3 - Terminaux | Rideau d'air chaud | RAC Rideau Air Chaud | 1 | 3-RID | 0 | 2023 | [9 empty] | RDC | couliors | A71
LOT 1 | A71 | Galerie des amphi | 4 - Plomberie | Filtre hydraulique - Pompe doseuse - Pôt à boue | Pot de décantation | 1 | 4-TRAIT | 0 | 2023 | DIRTMAG | ² | [7 empty] | Sous sol | Sous station 3 | A71
LOT 1 | A71 | Galerie des amphi | 5A - Traitement d'air - CTA | Centrale de Traitement d'Air simple ou double flux ≥ 10000m3/h | CTA amphi 1 | 1 | 5A-CTA3 | 0 | 2024 | HYDRONIC AXR CLASSIC | RHE 100 ROTS 22 |  |  | 12500 |  |  |  |  | Sous sol | Sous station 1 | A71
LOT 1 | A71 | Galerie des amphi | 5A - Traitement d'air - CTA | Centrale de Traitement d'Air simple ou double flux 1000 et 10000m3/h | CTA amphi 2 | 1 | 5A-CTA2 | 0 | 2023 | HYDRONIC AXR CLASSIC | RHE 60 ROTS22 |  |  | 7925 |  |  |  |  | Sous sol | Sous station 2 | A71
LOT 1 | A71 | Galerie des amphi | 5A - Traitement d'air - CTA | Centrale de Traitement d'Air simple ou double flux 1000 et 10000m3/h | CTA amphi 3-4-5 | 1 | 5A-CTA2 | 0 | 2023 | HYDRONIC AXR CLASSIC | RHE 150 ROTS22 |  |  | 17625 |  |  |  |  | Sous sol | Sous station 3 | A71
LOT 1 | A71 | Galerie des amphi | 5A - Traitement d'air - CTA | Centrale de Traitement d'Air simple ou double flux 1000 et 10000m3/h | CTA amphi 6-7 | 1 | 5A-CTA2 | 0 | 2023 | HYDRONIC AXR CLASSIC | RHE 60 ROTS22 |  |  | 3875 |  |  |  |  | Sous sol | Sous station 4 | A71
LOT 1 | A71 | Galerie des amphi | 5A - Traitement d'air - CTA | Centrale de Traitement d'Air simple ou double flux 1000 et 10000m3/h | CTA amphi 8 | 1 | 5A-CTA2 | 0 | 2023 | HYDRONIC AXR CLASSIC | RHE 75 ROTS 22 |  |  | 8800 |  |  |  |  | Sous sol | Sous station 5 | A71
LOT 1 | A71 | Galerie des amphi | 5A - Traitement d'air - CTA | Centrale de Traitement d'Air simple ou double flux 1000 et 10000m3/h | CTA amphi 9 | 1 | 5A-CTA2 | 0 | 2023 | HYDRONIC AXR CLASSIC | RHE 75 ROTS21 |  |  | 8800 |  |  |  |  | Sous sol | Sous station 5 | A71
LOT 1 | A71 | Galerie des amphi | 5B - Traitement d'air - Extracteur | extracteur | extracteur sanitaire est | 1 | 5B-EXT | 0 | 2023 | [9 empty] | toiture | toiture | A71
LOT 1 | A71 | Galerie des amphi | 5B - Traitement d'air - Extracteur | extracteur | extarcteur sanitaire ouest | 1 | 5B-EXT | 0 | 2023 | [9 empty] | toiture | toiture | A71
LOT 1 | A71 | Galerie des amphi | 7-Automate | Automate CVC jusqu'à 64 points | Automate | 1 | 7-AUTOM2 | 0 |  | Siemens | PXC7 |  |  |  | Environ 200 points - Web serveur |  |  |  | Sous sol | Sous station 1 | A71
LOT 1 | A75 | Les Alpilles 1 | 1B - Distribution chaud | Sous-station chauffage - Panoplie EC Nombre de départ | 2 départs | 2 | 1B-SSEC | 0 | [12 empty] | A75
LOT 1 | A75 | Les Alpilles 1 | 1B - Distribution chaud | Sous-station chauffage - Panoplie EC Nombre de départ | 2 départs | 2 | 1B-SSEC | 0 | [12 empty] | A75
LOT 1 | A75 | Les Alpilles 1 | 1B - Distribution chaud | Equipement divers (Vase, V3V) | Vanne 3 Voies | 1 | Inclus | - | 2021 | SIEMENS | SQS35 | [7 empty] | RDC | Sous Station | A75
LOT 1 | A75 | Les Alpilles 1 | 1B - Distribution chaud | Equipement divers (Vase, V3V) | Maintien de pression | 1 | Inclus | - | 2021 | CETETHERM | [8 empty] | RDC | Sous station | A75
LOT 1 | A75 | Les Alpilles 1 | 1B - Distribution chaud | Equipement divers (Vase, V3V) | Pompe Puisard | 1 | Inclus | - | 2021 | SALMSON | EAS71K2B | [7 empty] | RDC | Sous Station | A75
LOT 1 | A75 | Les Alpilles 1 | 1B - Distribution chaud | Pompe Hydrau EC | Pompe double 1 | 2 | Inclus | - | 2021 | SALMSON | SIRIUX- 32-60 | [7 empty] | RDC | Sous Station | A75
LOT 1 | A75 | Les Alpilles 1 | 1B - Distribution chaud | Pompe Hydrau EC | Pompe double 2 | 1 | Inclus | - | 2021 | SALMSON | SIRIUX- 32-60 | [7 empty] | RDC | Sous Station | A75
LOT 1 | A75 | Les Alpilles 1 | 7-Automate | Automate CVC jusqu'à 128 points | Automate | 1 | 7-AUTOM3 | 0 |  | TREND | IQ4 |  |  |  | Environ 100 points - Supervisé par SVC |  |  |  | RDC | Sous Station | A75
LOT 1 | A76 | Les Alpilles 2 | 1B - Distribution chaud | Equipement divers (Vase, V3V) | Vanne 3 Voies | 1 | Inclus | - | 2021 | BELIMO | RA-N. LR24ASR | [7 empty] | RDC | Sous station | A76
LOT 1 | A76 | Les Alpilles 2 | 1B - Distribution chaud | Equipement divers (Vase, V3V) | Vase d'expansion | 1 | Inclus | - | 2021 | REFLEX | NG50 | [7 empty] | RDC | Sous-station | A76
LOT 1 | A76 | Les Alpilles 2 | 1B - Distribution chaud | Equipement divers (Vase, V3V) | Pompe Puisard | 1 | Inclus | - | 2021 | SALMSON | GV50T | [7 empty] | RDC | Sous station | A76
LOT 1 | A76 | Les Alpilles 2 | 1B - Distribution chaud | Pompe Hydrau EC | Pompe double 1 | 1 | Inclus | - | 2021 | GRUNDFOS | Magna3 - 32-60 | [7 empty] | RDC | Sous station | A76
LOT 1 | A76 | Les Alpilles 2 | 1B - Distribution chaud | Pompe Hydrau EC | Pompe double 2 | 1 | Inclus | - | 2021 | GRUNDFOS | Magna3 - 32-60 | [7 empty] | RDC | Sous station | A76
LOT 1 | A76 | Les Alpilles 2 | 3 - Terminaux | Batterie terminale eau chaude | Batterie thermique | 2 | Inclus | - | 2018 | SWEGON | [8 empty] | R+1 | Etage bâtiment local CTA | A76
LOT 1 | A76 | Les Alpilles 2 | 4 - Plomberie | Disconnecteur contrôlable | Disconnecteur | 1 | 4-DISCO | 0 | 2021 | WATTS | BASW015 | [7 empty] | RDC | Sous station | A76
LOT 1 | A76 | Les Alpilles 2 | 4 - Plomberie | Traitement d'eau (pot d'injection, filtres à tamis, etc…) | Bouteille d'injection | 1 | Inclus | - | 2021 | [9 empty] | RDC | Sous station | A76
LOT 1 | A76 | Les Alpilles 2 | 5A - Traitement d'air - CTA | Centrale de Traitement d'Air simple ou double flux 1000 et 10000m3/h | CTA | 1 | 5A-CTA2 | 0 | 2018 | SWEGON | GOLD20ERX |  |  | Eviron 5000m3/h |  |  |  |  | R+1 | Local CTA | A76
LOT 1 | A76 | Les Alpilles 2 | 5C - Traitement d'air - Réseaux | Ventilation (réseaux aérauliques, CCF et bouches de soufflage/extraction) | Réseaux aeraulique | 1500 | 5C-AERAU | 0 | [10 empty] | TN | Ensemble du bâtiment | A76
LOT 1 | A76 | Les Alpilles 2 | 7-Automate | Automate CVC jusqu'à 64 points | Automate | 1 | 7-AUTOM2 | 0 |  | TREND | IQ3 |  |  |  | Environ 50 points - Supervisé par SVC |  |  |  | RDC | Sous station | A76
LOT 1 | A78 | LNT | #N/A | Chaudière/chaufferie 70 ≤ P < 400 kW | Chaudière | 1 | 1A-CH2 | 0 | 2021 | VIESSMAN | Vitroplex 100 PX1 | 7168258300209 | 90 |  | 180L - Contrôle combustion le 12/10/2016 |  |  |  | RDC | Sous Station | A78
LOT 1 | A78 | LNT | 1B - Distribution chaud | Sous-station chauffage - Panoplie EC Nombre de départ | 3 départs | 3 | 1B-SSEC | 0 | [10 empty] | RDC | chaufferie | A78
LOT 1 | A78 | LNT | 1B - Distribution chaud | Equipement divers (Vase, V3V) | Vanne 3 Voies Circuit N°1 | 1 | Inclus | - | [10 empty] | RDC | chaufferie | A78
LOT 1 | A78 | LNT | 1B - Distribution chaud | Equipement divers (Vase, V3V) | Vanne 3 Voies Circuit N°2 | 1 | Inclus | - |  | TREND | AL0206-P-K | [7 empty] | RDC | chaufferie | A78
LOT 1 | A78 | LNT | 1B - Distribution chaud | Equipement divers (Vase, V3V) | Vase d'expansion | 1 | Inclus | - | 2021 | REFELX | NG50 | 18t031241137 |  |  | 50L |  |  |  | RDC | chaufferie | A78
LOT 1 | A78 | LNT | 1B - Distribution chaud | Equipement divers (Vase, V3V) | Vanne 3 voies circuit N 1 | 1 | Inclus | - | 2022 | DENFOS | AME130 | [7 empty] | RDC | chaufferie | A78
LOT 1 | A78 | LNT | 1B - Distribution chaud | Equipement divers (Vase, V3V) | Vanne 3 voies CTA | 1 | Inclus | - | 2021 | TREND | A203PIK | [7 empty] | RDC | Local CTA | A78
LOT 1 | A78 | LNT | 1B - Distribution chaud | Pompe Hydrau EC | Pompe double Circuit N3 CTA | 1 | Inclus | - | 2022 | WILO | TOP-SD30/5 | [7 empty] | RDC | chaufferie | A78
LOT 1 | A78 | LNT | 1B - Distribution chaud | Pompe Hydrau EC | Pompe double Circuit N°2 radiateur bureau 3eme étage | 1 | Inclus | - |  | GRUNDFOS | MAGNA1D32-60F220 |  | 0.111 | [5 empty] | RDC | chaufferie | A78
LOT 1 | A78 | LNT | 1B - Distribution chaud | Pompe Hydrau EC | Pompe double Circuit N°1 radiateur bureau 1er 2eme étage | 1 | Inclus | - |  | GRUNDFOS | MAGNA1D40-80F220 |  | 0.276 | [5 empty] | RDC | chaufferie | A78
LOT 1 | A78 | LNT | 2C - Détente directe | Climatisation confort à détente directe (Split et bisplit) | Climatisation | 1 | 2C-SPL1 | 0 | 2010 | DAIKIN | RXS50G2V1B |  |  |  | Fluide : R410A / Charge en fluide (kg) : 1,79 / Charge en fluide (t eq CO2) : 3,73752 | R410A | 1.79 | 3.7375 | RDC | Local CTA | A78
LOT 1 | A78 | LNT | 4 - Plomberie | Disconnecteur contrôlable | Disconnecteur | 1 | 4-DISCO | 0 | 2021 | WATTS | BA009 | [7 empty] | RDC | chaufferie | A78
LOT 1 | A78 | LNT | 4 - Plomberie | Traitement d'eau (pot d'injection, filtres à tamis, etc…) | Traitement d'eau pompe doseuse | 1 | Inclus | - | [10 empty] | RDC | chaufferie | A78
LOT 1 | A78 | LNT | 5A - Traitement d'air - CTA | Centrale de Traitement d'Air simple ou double flux 1000 et 10000m3/h | CTA | 1 | 5A-CTA2 | 0 | 2003 | CIAT | CLIMACIATGI25 |  | 1.1 | AC |  |  |  |  | RDC | Local CTA sous station | A78
LOT 1 | A78 | LNT | 5C - Traitement d'air - Réseaux | Ventilation (réseaux aérauliques, CCF et bouches de soufflage/extraction) | Réseaux aeraulique | 700 | 5C-AERAU | 0 | [10 empty] | TN | chaufferie | A78
LOT 1 | A78 | LNT | 7-Automate | Automate CVC jusqu'à 64 points | Automate | 1 | 7-AUTOM2 | 0 |  | TREND | IQ2 |  |  |  | Environ 20 points - Supervisé par SVC |  |  |  | RDC | chaufferie | A78
LOT 1 | A79 | Logistique sst15 | 1B - Distribution chaud | Sous-station chauffage - Panoplie EC Nombre de départ | 1 départ1 | 1 | 1B-SSEC | 0 | [10 empty] | RDC | Logistique sst15 | A79
LOT 1 | A79 | Logistique sst15 | 1B - Distribution chaud | Equipement divers (Vase, V3V) | Vanne 3 voies | 1 | Inclus | - | 2021 | CONTROLLI | MVB56 | [7 empty] | RDC | Logistique sst15 | A79
LOT 1 | A79 | Logistique sst15 | 1B - Distribution chaud | Pompe Hydrau EC | Pompe simple | 1 | Inclus | - | 2021 | WILO | TOP-RS30/7 | [7 empty] | RDC | Logistique sst15 | A79
LOT 1 | A79 | Logistique sst15 | 2C - Détente directe | Climatisation confort à détente directe (Split et bisplit) | Climatisation détente direct | 1 | 2C-SPL1 | 0 | 2015 | FUJITSU | AOYG30LAT4 | T020632 |  |  | Fluide : R410A / Charge en fluide (kg) : 3,3 / Charge en fluide (t eq CO2) : 6,8904 | R410A | 3.3 | 6.8904 | RDC | Logistique bureau | A79
LOT 1 | A79 | Logistique sst15 | 2C - Détente directe | Climatisation confort à détente directe (Split et bisplit) | Climatisation détente direct | 2 | 2C-SPL1 | 0 | 2010 | MITSUBISHI | PUHZ-RP50VHA4 | 09u05589 |  |  | Fluide : R410A / Charge en fluide (kg) : 2,5 / Charge en fluide (t eq CO2) : 5,22 | R410A | 2.5 | 5.22 | RDC | Stock électricien | A79
LOT 1 | A79 | Logistique sst15 | 5C - Traitement d'air - Réseaux | Ventilation (réseaux aérauliques, CCF et bouches de soufflage/extraction) | Réseaux aeraulique | 50 | 5C-AERAU | 0 | [10 empty] | TN | Ensemble du bâtiment | A79
LOT 1 | A79 | Logistique sst15 | 7-Automate | Automate CVC jusqu'à 64 points | Automate | 1 | 7-AUTOM2 | 0 |  | TREND | IQ4 |  |  |  | Environ 30 points - Supervisé par SVC |  |  |  | RDC | Local sst15 logistique | A79
LOT 1 | A81 | MSH | 1B - Distribution chaud | Sous-station chauffage - Panoplie EC Nombre de départ | 3 départs | 3 | 1B-SSEC | 0 | [12 empty] | A81
LOT 1 | A81 | MSH | 1B - Distribution chaud | Equipement divers (Vase, V3V) | Vanne 3 Voies | 1 | Inclus | - | 2021 | CONTROLI | MVB 56 | [7 empty] | RDC | A | A81
LOT 1 | A81 | MSH | 1B - Distribution chaud | Equipement divers (Vase, V3V) | Vase d'expansion | 1 | Inclus | - | 2002 | SALMSON | EXPANSION 35 L |  |  |  | 120L |  |  |  | RDC | Sous station | A81
LOT 1 | A81 | MSH | 1B - Distribution chaud | Equipement divers (Vase, V3V) | Vanne 3 Voies chauffage | 2 | Inclus | - | 2021 | LANDIS ET GYR | SQX31 | [7 empty] | RDC | Sous station urbain | A81
LOT 1 | A81 | MSH | 1B - Distribution chaud | Equipement divers (Vase, V3V) | Vase d'expansion | 1 | Inclus | - | 2021 | [5 empty] | 35L |  |  |  | RDC | Sous station urbain | A81
LOT 1 | A81 | MSH | 1B - Distribution chaud | Equipement divers (Vase, V3V) | Pompe Puisard | 1 | Inclus | - | 2021 | SALMSON | KPER 71 K2B |  | 0.37 | [5 empty] | RDC | Sous station urbain | A81
LOT 1 | A81 | MSH | 1B - Distribution chaud | Pompe Hydrau EC | Pompe simple circuit CTA | 1 | Inclus | - |  | SALMSON | NBMCXL 2050 | [7 empty] | RDC | Sous station urbain | A81
LOT 1 | A81 | MSH | 1B - Distribution chaud | Pompe Hydrau EC | Pompe simple circuit radia OUEST | 1 | Inclus | - | 2022 | SALMSON | CLX 80-32 | [7 empty] | RDC | Sous station urbain | A81
LOT 1 | A81 | MSH | 1B - Distribution chaud | Pompe Hydrau EC | Pompe simple circuit radia EST | 1 | Inclus | - | 2022 | SALMSON | CLX 50-32 | [7 empty] | RDC | Sous station urbain | A81
LOT 1 | A81 | MSH | 2C - Détente directe | Climatisation confort à détente directe (Split et bisplit) | Climatisation détente direct 1 | 1 | 2C-SPL1 | 0 | 2021 | MITSUBISHI | MSZ-SF 35 VE |  |  |  | Fluide : ? / Charge en fluide (kg) : ? / Charge en fluide (t eq CO2) : ? | ? | ? | ? | RDC | A | A81
LOT 1 | A81 | MSH | 2C - Détente directe | Climatisation confort à détente directe (Split et bisplit) | Climatisation détente direct 2 | 1 | 2C-SPL1 | 0 | 2021 | MITSUBISHI | MUZ-SF 35 VE |  |  |  | Fluide : ? / Charge en fluide (kg) : ? / Charge en fluide (t eq CO2) : ? | ? | ? | ? | RDC | A | A81
LOT 1 | A81 | MSH | 2C - Détente directe | Climatisation confort à détente directe (Split et bisplit) | Split détente directe | 1 | 2C-SPL1 | 0 | 2021 | TOSHIBA | RAV-SM1103AT-E | 903e0073 |  |  | Fluide : R410A / Charge en fluide (kg) : 2,8 / Charge en fluide (t eq CO2) : 5,8464 | R410A | 2.8 | 5.8464 | RDC | Sous station | A81
LOT 1 | A81 | MSH | 4 - Plomberie | Disconnecteur contrôlable | Disconnecteur | 1 | 4-DISCO | 0 | 2021 | SOCLA | BA2860 | [7 empty] | RDC | Sous station urbain | A81
LOT 1 | A81 | MSH | 5A - Traitement d'air - CTA | Centrale de Traitement d'Air simple ou double flux 1000 et 10000m3/h | CTA | 1 | 5A-CTA2 | 0 | 2021 | CIAT | CLIMA25 |  |  | AC |  |  |  |  | RDC | Local CTA | A81
LOT 1 | A81 | MSH | 5B - Traitement d'air - Extracteur | VMC | Vmc | 1 | 5B-VMC | 0 | 2021 | ALDES | CVEC 750R | [7 empty] | RDC | Sous station | A81
LOT 1 | A81 | MSH | 5C - Traitement d'air - Réseaux | Ventilation (réseaux aérauliques, CCF et bouches de soufflage/extraction) | Réseaux aeraulique | 400 | 5C-AERAU | 0 | [10 empty] | TN | Ensemble du bâtiment | A81
LOT 1 | A81 | MSH | 7-Automate | Automate CVC jusqu'à 64 points | Automate | 1 | 7-AUTOM2 | 0 |  | TREND | IQ4 |  |  |  | Environ 60 points - Supervisé par SVC |  |  |  | RDC | Sous station urbain | A81
LOT 1 | A82 | Patio | 1B - Distribution chaud | Sous-station chauffage - Panoplie EC Nombre de départ | 1 départ | 1 | 1B-SSEC | 0 | [10 empty] | RDC | S/station | A82
LOT 1 | A82 | Patio | 1B - Distribution chaud | Equipement divers (Vase, V3V) | Bouteille de mélange | 1 | Inclus | - | [10 empty] | RDC | S/station | A82
LOT 1 | A82 | Patio | 1B - Distribution chaud | Equipement divers (Vase, V3V) | Vanne 3 voie chauffage | 1 | Inclus | - |  | CONTROLLI | MVB 56 | [7 empty] | RDC | S/station | A82
LOT 1 | A82 | Patio | 1B - Distribution chaud | Pompe Hydrau EC | Pompe double chauffage | 1 | Inclus | - |  | Salmson | EC2500-T3 |  | 0.39 | [5 empty] | RDC | S/station | A82
LOT 1 | A82 | Patio | 7-Automate | Automate CVC jusqu'à 64 points | Automate | 1 | 7-AUTOM2 | 0 |  | TREND | IQ210 |  |  |  | Environ 40 points - non Supervisé |  |  |  | RDC | S/station | A82
LOT 1 | A83 | BU Droit et Lettre SID2 | #N/A | Chaudière/chaufferie 400kw ≤ P < 1 MW | Chaudière 1 | 1 | 1A-CH3 | 0 |  | RENDAMAX | 180 Modèle 860G | 42089 | 727 |  | 180 - 727 kW |  |  |  | R+5 | Terrasse | A83
LOT 1 | A83 | BU Droit et Lettre SID2 | #N/A | Chaudière/chaufferie 400kw ≤ P < 1 MW | Chaudière 2 | 1 | 1A-CH3 | 0 |  | RENDAMAX | 180 Modèle 860G | 42090 | 727 |  | 180 - 727 kW |  |  |  | R+5 | Terrasse | A83
LOT 1 | A83 | BU Droit et Lettre SID2 | 1B - Distribution chaud | Sous-station chauffage - Panoplie EC Nombre de départ | 15 départs | 15 | 1B-SSEC | 0 | [10 empty] | R+4 | S/Station 4ème | A83
LOT 1 | A83 | BU Droit et Lettre SID2 | 1B - Distribution chaud | Equipement divers (Vase, V3V) | BOUTEILLE DE DEGAZAGE | 1 | Inclus | - | [10 empty] | R+5 | Terrasse | A83
LOT 1 | A83 | BU Droit et Lettre SID2 | 1B - Distribution chaud | Equipement divers (Vase, V3V) | Cpt MWh Chaufferie | 1 | Inclus | - | [10 empty] | R+5 | Terrasse | A83
LOT 1 | A83 | BU Droit et Lettre SID2 | 1B - Distribution chaud | Equipement divers (Vase, V3V) | Cpt MWh Extension MEDIAT | 1 | Inclus | - |  | SHARKY | Type 775 | [7 empty] | R+2 | Extension | A83
LOT 1 | A83 | BU Droit et Lettre SID2 | 1B - Distribution chaud | Equipement divers (Vase, V3V) | Poste de livraison Gaz (ext) | 1 | Inclus | - | [6 empty] | Alimentation chaufferie toiture |  |  |  | RDC | Extérieur | A83
LOT 1 | A83 | BU Droit et Lettre SID2 | 1B - Distribution chaud | Equipement divers (Vase, V3V) | Vanne 3 Voies départ S/Station | 1 | Inclus | - |  | TREND | A 500 |  |  |  | forcée ouverte 100% alimentant 7 sous- stations |  |  |  | R+4 | S/Station 4ème | A83
LOT 1 | A83 | BU Droit et Lettre SID2 | 1B - Distribution chaud | Equipement divers (Vase, V3V) | Vase d'expansion | 1 | Inclus | - | [10 empty] | R+4 | S/Station 4ème | A83
LOT 1 | A83 | BU Droit et Lettre SID2 | 1B - Distribution chaud | Pompe Hydrau EC | Pompe double Circuit Radiateurs Nord | 1 | Inclus | - |  | SALMSON | DCX32-80N |  |  |  | Avec Vanne 3 Voies |  |  |  | R+4 | S/Station 4ème | A83
LOT 1 | A83 | BU Droit et Lettre SID2 | 1B - Distribution chaud | Pompe Hydrau EC | Pompe Extension MEDIAT / Circuit Radiateurs | 1 | Inclus | - |  | SALMSON | DCM32-35 |  |  |  | Avec Automate + 1 Vanne 3 Voies |  |  |  | R+2 | Extension MEDIAT | A83
LOT 1 | A83 | BU Droit et Lettre SID2 | 1B - Distribution chaud | Pompe Hydrau EC | Pompe Extension MEDIAT / Circuit Ventilation | 1 | Inclus | - |  | SALMSON | DCM32-35 |  |  |  | Avec Automate |  |  |  | R+2 | Extension MEDIAT | A83
LOT 1 | A83 | BU Droit et Lettre SID2 | 1B - Distribution chaud | Pompe Hydrau EC | Pompe Extension MEDIAT / Pompe S/Station | 1 | Inclus | - |  | SALMSON | DCM32-80N |  |  |  | Avec Automate |  |  |  | R+2 | Extension MEDIAT | A83
LOT 1 | A83 | BU Droit et Lettre SID2 | 1B - Distribution chaud | Pompe Hydrau EC | Pompe double Circuit CTA EST / LT 4ème | 1 | Inclus | - |  | SALMSON | DCX65-90 |  |  |  | Vanne 3 Voies |  |  |  | R+4 | S/Station 4ème | A83
LOT 1 | A83 | BU Droit et Lettre SID2 | 1B - Distribution chaud | Pompe Hydrau EC | Pompe double Circuit CTA OUEST / LT 4ème | 1 | Inclus | - |  | SALMSON | DCX40-110N |  |  |  | Pompe double |  |  |  | R+4 | S/Station 4ème | A83
LOT 1 | A83 | BU Droit et Lettre SID2 | 1B - Distribution chaud | Pompe Hydrau EC | Pompe double Circuit Radiateurs Sud | 1 | Inclus | - |  | SALMSON | DCX32-80N |  |  |  | 1 Vanne 3 Voies |  |  |  | R+4 | S/Station 4ème | A83
LOT 1 | A83 | BU Droit et Lettre SID2 | 1B - Distribution chaud | Pompe Hydrau EC | Pompe double départ S/Station Radiateurs Ailettes | 1 | Inclus | - |  | SALMSON | DX2802-N1 |  |  |  | +1 V3V |  |  |  | R+4 | S/Station 4ème | A83
LOT 1 | A83 | BU Droit et Lettre SID2 | 1B - Distribution chaud | Pompe Hydrau EC | Pompe double S/St 5 Radiateurs partie Centrale / LT 4ème | 1 | Inclus | - |  | SALMSON | DXM32-35 |  |  |  | +1 V3V |  |  |  | R+4 | S/Station 4ème | A83
LOT 1 | A83 | BU Droit et Lettre SID2 | 1B - Distribution chaud | Pompe Hydrau EC | Pompe double S/St 6 Radiateurs partie Centrale / LT 4ème | 1 | Inclus | - |  | SALMSON | DCX32-80N |  |  |  | +1 V3V |  |  |  | R+4 | S/Station 4ème | A83
LOT 1 | A83 | BU Droit et Lettre SID2 | 1B - Distribution chaud | Pompe Hydrau EC | Pompe double S/St 7 Couloir et Hall partie Centrale / LT 4ème | 1 | Inclus | - |  | SALMSON | DCX40-110N |  |  |  | +1 V3V |  |  |  | R+4 | S/Station 4ème | A83
LOT 1 | A83 | BU Droit et Lettre SID2 | 1B - Distribution chaud | Pompe Hydrau EC | Pompe S/St 1 Radiateurs Ailettes EST (placard angle) | 1 | Inclus | - |  | SALMSON | DCX32-50 |  |  |  | + 1 Vanne 3 Voies |  |  |  | R+4 | Niveau 3 / Salle Bibliothèque EST | A83
LOT 1 | A83 | BU Droit et Lettre SID2 | 1B - Distribution chaud | Pompe Hydrau EC | Pompe S/St 2 Radiateurs Ailettes EST (Placard angle) | 1 | Inclus | - |  | SALMSON | DCX32-35 |  |  |  | + 1 Vanne 3 Voies |  |  |  | R+4 | Niveau 3 / Salle Bibliothèque EST | A83
LOT 1 | A83 | BU Droit et Lettre SID2 | 1B - Distribution chaud | Pompe Hydrau EC | Pompe S/St 3 Radiateurs Ailettes EST (placard angle) | 1 | Inclus | - |  | SALMSON | DCX32-35 |  |  |  | + 1 Vanne 3 Voies |  |  |  | R+4 | Niveau 3 / Salle Bibliothèque EST | A83
LOT 1 | A83 | BU Droit et Lettre SID2 | 1B - Distribution chaud | Pompe Hydrau EC | Pompe S/St 4 Radiateurs Ailettes EST (Placard angle) | 1 | Inclus | - |  | SALMSON | DCX32-80N | [7 empty] | R+4 | Niveau 3 / Salle Bibliothèque EST | A83
LOT 1 | A83 | BU Droit et Lettre SID2 | 1B - Distribution chaud | Pompe Hydrau EC | Pompe simple Chaudière 2 | 1 | Inclus | - |  | SALMSON | SCX50 - 90N |  |  |  | + 1 contrôleur de débit à palette |  |  |  | R+5 | Terrasse | A83
LOT 1 | A83 | BU Droit et Lettre SID2 | 1B - Distribution chaud | Pompe Hydrau EC | Pompe simple Chaudière1 | 1 | Inclus | - |  | WILO | TOP - S 50/10 |  |  |  | + 1 contrôleur de débit à palette |  |  |  | R+5 | Terrasse | A83
LOT 1 | A83 | BU Droit et Lettre SID2 | 1B - Distribution chaud | Pompe Hydrau EC | Pompe double 1 | 1 | Inclus | - |  | SALMSON | DXM32-50 | [7 empty] | RDC | CAFÉ LITTERAIRE | A83
LOT 1 | A83 | BU Droit et Lettre SID2 | 1B - Distribution chaud | Pompe Hydrau EC | Pompe double 2 | 1 | Inclus | - |  | SALMSON | DCX40-40N | [7 empty] | RDC | CAFÉ LITTERAIRE | A83
LOT 1 | A83 | BU Droit et Lettre SID2 | #N/A | Détection gaz | Détection gaz | 1 | 1D-DG | 0 |  | OLDHAM | MX 15 |  |  |  | Détecteur OLDHAM type : OLCT 100 XP |  |  |  | R+5 | Terrasse | A83
LOT 1 | A83 | BU Droit et Lettre SID2 | 2A - Production de froid | Groupe de production d'eau glacée et PAC P < 70 kW | GROUPE FROID GF pour CTA Extension (Terrasse) | 1 | 2A-PAC1 | 0 |  | CIAT | AQUALIS - 2 75A T 3x400V |  | 15 |  | Charge en fluide (kg) : 2,98 / Charge en fluide (t eq CO2) : 6,22224 / Niveau : R+2 | R410A | 2,98 | 6.2222 | R+2 | Toiture extension | A83
LOT 1 | A83 | BU Droit et Lettre SID2 | 2A - Production de froid | Groupe de production d'eau glacée et PAC P < 70 kW | GROUPE FROID Future Climatisation 2022 / Réserve livres anciens | 1 | 2A-PAC1 | 0 | 2022 | AERMEC | ANLO80 | 22030006768720000 | 20,5 KW |  | Charge en fluide (kg) : 2,42 / Charge en fluide (t eq CO2) : 5,05296 / Niveau : RDC | R410A | 2.42 | 5.053 | RDC | Réserve livres anciens | A83
LOT 1 | A83 | BU Droit et Lettre SID2 | 2C - Détente directe | Climatisation confort à détente directe (Split et bisplit) | Clim salle Informatique Médiat(extension) | 1 | 2C-SPL1 | 0 | 2010 | DAIKIN | RKS 20G2V1B9 | J 001484 |  |  | Fluide : R410A / Charge en fluide (kg) : 0,8 / Charge en fluide (t eq CO2) : 1,6704 | R410A | 0,8 | 1.6704 | R+2 | Toiture extension | A83
LOT 1 | A83 | BU Droit et Lettre SID2 | 2C - Détente directe | Climatisation confort à détente directe (Split et bisplit) | Clim local Informatique Niveau 1 | 1 | 2C-SPL1 | 0 |  | MITSUBISHI | type inconnu, plaque signalétique masquée |  | ? |  | Fluide : R32 / Charge en fluide (kg) : ? / Charge en fluide (t eq CO2) : ? | R32 | ? | ? | R+2 | Terrasse | A83
LOT 1 | A83 | BU Droit et Lettre SID2 | 2C - Détente directe | Climatisation confort à détente directe (Split et bisplit) | Clim local Informatique VDI 1 : RDCh | 1 | 2C-SPL1 | 0 |  | FUJITSU | AOYG24LFL |  | 9,7 KW |  | Fluide : R410A / Charge en fluide (kg) : 1,65 / Charge en fluide (t eq CO2) : 3,4452 | R410A | 1,65 | 3.4452 | R+4 | Toiture | A83
LOT 1 | A83 | BU Droit et Lettre SID2 | 2C - Détente directe | Climatisation confort à détente directe (Split et bisplit) | Clim local Informatique VDI 2 : RDCh | 1 | 2C-SPL1 | 0 |  | FUJITSU | AOYG24LFL |  | 9,7 KW |  | Fluide : R410A / Charge en fluide (kg) : 1,65 / Charge en fluide (t eq CO2) : 3,4452 | R410A | 1,65 | 3.4452 | R+4 | Toiture | A83
LOT 1 | A83 | BU Droit et Lettre SID2 | 2C - Détente directe | Climatisation confort à détente directe (Split et bisplit) | Clim local Informatique VDI 3 : Niveau 4 | 1 | 2C-SPL1 | 0 |  | FUJITSU | AOYG24LFL |  | 9,7 KW |  | Fluide : R410A / Charge en fluide (kg) : 1,65 / Charge en fluide (t eq CO2) : 3,4452 | R410A | 1,65 | 3.4452 | R+4 | Toiture | A83
LOT 1 | A83 | BU Droit et Lettre SID2 | 2C - Détente directe | Climatisation confort à détente directe (Split et bisplit) | Clim local Informatique VDI 4 : Niveau 4 | 1 | 2C-SPL1 | 0 |  | FUJITSU | AOYG24LFL |  | 9,7 KW |  | Fluide : R410A / Charge en fluide (kg) : 1,65 / Charge en fluide (t eq CO2) : 3,4452 | R410A | 1,65 | 3.4452 | R+4 | Toiture | A83
LOT 1 | A83 | BU Droit et Lettre SID2 | 3 - Terminaux | Rideau d'air chaud | Rideau d'air chaud | 2 | 3-RID | 0 | [10 empty] | RDC | CAFÉ LITTERAIRE | A83
LOT 1 | A83 | BU Droit et Lettre SID2 | 3 - Terminaux | Ventilo-convecteur, UTA ou cassette | Clim 1 Réserve livres anciens Grand format | 1 | 3-UTA | 0 |  | CIAT | armoire frigorifique EG | AIRB025122 |  |  |  | R407C | ? | ? | RDC | Réserve livres anciens Groupe situé sur terrasse extérieur à l’arrière du bâtiment | A83
LOT 1 | A83 | BU Droit et Lettre SID2 | 3 - Terminaux | Ventilo-convecteur, UTA ou cassette | Clim 2 Réserve livres anciens Petit format | 1 | 3-UTA | 0 |  | CIAT | armoire frigorifique EG | AIRB025123 |  |  |  | R407C | ? | ? | RDC | Réserve livres anciens Groupe situé sur terrasse extérieur à l’arrière du bâtiment | A83
LOT 1 | A83 | BU Droit et Lettre SID2 | 3 - Terminaux | Ventilo-convecteur, UTA ou cassette | Clim 3 Réserve livres anciens Petit format | 1 | 3-UTA | 0 |  | CIAT | armoire frigorifique EG | [7 empty] | RDC | Réserve livres anciens Groupe situé sur terrasse extérieur à l’arrière du bâtiment | A83
LOT 1 | A83 | BU Droit et Lettre SID2 | 4 - Plomberie | Adoucisseur | Adoucisseur | 1 | 4-ADOU | 0 |  | POLYGLASS | 10 x 35 |  |  |  | 38,9 Litres de résine |  |  |  | R+4 | S/Station niveau 4 | A83
LOT 1 | A83 | BU Droit et Lettre SID2 | 4 - Plomberie | Filtre hydraulique - Pompe doseuse - Pôt à boue | Pompe doseuse | 1 | 4-TRAIT | 0 |  | HD-MA/T1 |  |  |  |  | avec compteur émetteur d'impulsions |  |  |  | R+4 | S/Station niveau 4 | A83
LOT 1 | A83 | BU Droit et Lettre SID2 | 5A - Traitement d'air - CTA | Centrale de Traitement d'Air simple ou double flux < 1000m3/h | Ventilation AIR NEUF local TGBT RdCh | 1 | 5A-CTA1 | 0 |  | ALDES | TVEC 20201 AB |  |  | AC |  |  |  |  | RDC | Local HT Transfo | A83
LOT 1 | A83 | BU Droit et Lettre SID2 | 5A - Traitement d'air - CTA | Centrale de Traitement d'Air simple ou double flux ≥ 10000m3/h | CTA N°1 / RDC Secteur EST | 1 | 5A-CTA3 | 0 |  | WESPER |  |  |  | Environ 30000m3/h | variateur de vitesse sur moteur ventilation, filtration + 1 V3V Danfoss |  |  |  | R+2 | Local S/Station 4ème | A83
LOT 1 | A83 | BU Droit et Lettre SID2 | 5A - Traitement d'air - CTA | Centrale de Traitement d'Air simple ou double flux ≥ 10000m3/h | CTA N°1 RDC Secteur OUEST | 1 | 5A-CTA3 | 0 |  | CLIMACIAT | TECH 150 A2 L2200 2HH INT |  |  | Environ 10000m3/h | avec Automate, BC, 2 variateurs de vitesse sur moteur ventilation et 1 V3V |  |  |  | R+2 | Toiture | A83
LOT 1 | A83 | BU Droit et Lettre SID2 | 5A - Traitement d'air - CTA | Centrale de Traitement d'Air simple ou double flux ≥ 10000m3/h | CTA N°2 / Niveau 1+2 Secteur EST | 1 | 5A-CTA3 | 0 |  | WESPER |  |  |  | Environ 30000m3/h | variateur de vitesse sur moteur ventilation, filtration + 1 V3V Trend |  |  |  | R+2 | Local S/Station 4ème | A83
LOT 1 | A83 | BU Droit et Lettre SID2 | 5A - Traitement d'air - CTA | Centrale de Traitement d'Air simple ou double flux ≥ 10000m3/h | CTA N°2 / Niveau R+1 et R+2 OUEST | 1 | 5A-CTA3 | 0 |  | CLIMACIAT | TECH 200 B1 L2900 2HH INT |  |  | Environ 10000m3/h | variateur de vitesse sur moteur ventilation, filtration |  |  |  | R+5 | Terrasse | A83
LOT 1 | A83 | BU Droit et Lettre SID2 | 5A - Traitement d'air - CTA | Centrale de Traitement d'Air simple ou double flux 1000 et 10000m3/h | CTA Extension (Terrasse) | 1 | 5A-CTA2 | 0 |  | CLIMACIAT | TECH 75 A3 L2000 1HH INT |  |  | AC | avec BC, variateur de vitesse sur moteur ventilation. Année 2010 |  |  |  | R+2 | Toiture extension | A83
LOT 1 | A83 | BU Droit et Lettre SID2 | 5A - Traitement d'air - CTA | Centrale de Traitement d'Air simple ou double flux 1000 et 10000m3/h | CTA N°3 / Niveau R+3 et R+4 OUEST | 1 | 5A-CTA2 | 0 |  | CLIMACIAT |  |  |  | AC | variateur de vitesse sur moteur ventilation, filtration |  |  |  | R+5 | Terrasse | A83
LOT 1 | A83 | BU Droit et Lettre SID2 | 5A - Traitement d'air - CTA | Centrale de Traitement d'Air simple ou double flux 1000 et 10000m3/h | CTA R+2 - Salle de Formation | 1 | 5A-CTA2 | 0 |  | FRANCE AIR | PLATE BOX 1600 | 301586 |  | AC | avec récupération de chaleur dédiées aux deux salles de réunions |  |  |  | R+2 | Salles de formations | A83
LOT 1 | A83 | BU Droit et Lettre SID2 | 5A - Traitement d'air - CTA | Centrale de Traitement d'Air simple ou double flux 1000 et 10000m3/h | CTA double flux | 1 | 5A-CTA2 | 0 | [5 empty] | AC |  |  |  |  | Toiture | CAFÉ LITTERAIRE | A83
LOT 1 | A83 | BU Droit et Lettre SID2 | 5A - Traitement d'air - CTA | Centrale de Traitement d'Air simple ou double flux 1000 et 10000m3/h | CTA HALL Central RdCh +1 +2 | 1 | 5A-CTA2 | 0 |  | CLIMACIAT | TECH 50 A1 L2000 1 HHS INT |  |  | Environ 7000 m3/h | avec Automate, BC, variateur de vitesse sur moteur ventilation et V3V |  |  |  | R+2 | Toiture | A83
LOT 1 | A83 | BU Droit et Lettre SID2 | 5A - Traitement d'air - CTA | Centrale de Traitement d'Air simple ou double flux 1000 et 10000m3/h | CTA N°3 / Niveau 3+4 Secteur EST | 1 | 5A-CTA2 | 0 |  | WESPER |  |  |  | Environ 3000 m3/h | variateur de vitesse sur moteur ventilation, filtration + 1 V3V Trend |  |  |  | R+2 | Local S/Station 4ème | A83
LOT 1 | A83 | BU Droit et Lettre SID2 | 5B - Traitement d'air - Extracteur | Extracteur | local HT TRANSFO RdCh | 1 | 5B-EXT | 0 |  | ALDES | TVEC 1 A2 | [7 empty] | RDC | Local HT Transfo | A83
LOT 1 | A83 | BU Droit et Lettre SID2 | 5B - Traitement d'air - Extracteur | Extracteur | local TGBT RdCh | 1 | 5B-EXT | 0 |  | ALDES | TVEC 20201 AB | [7 empty] | RDC | Local HT Transfo | A83
LOT 1 | A83 | BU Droit et Lettre SID2 | 5B - Traitement d'air - Extracteur | VMC | VMC Extension | 3 | 5B-VMC | 0 |  | 1 FRANCE AIR et 2 ATLANTIC CRITAIR | FRANCE AIR RECTILYS 600 et ATLANTIC CRITAIR M9 I et M11 I | [7 empty] | R+2 | Toiture extension | A83
LOT 1 | A83 | BU Droit et Lettre SID2 | 5B - Traitement d'air - Extracteur | VMC | VMC SANITAIRE | 3 | 5B-VMC | 0 |  | ALDES | 2 MINIVEC 160 et 1 VAKITA + 2000 | [7 empty] | R+5 | Terrasse | A83
LOT 1 | A83 | BU Droit et Lettre SID2 | 5C - Traitement d'air - Réseaux | Ventilation (réseaux aérauliques, CCF et bouches de soufflage/extraction) | Réseaux aeraulique | 10000 | 5C-AERAU | 0 | [10 empty] | TN | Ensemble du bâtiment | A83
LOT 1 | A83 | BU Droit et Lettre SID2 | #N/A | Désenfumage mécanique : ventilateur d'extraction (y compris réseaux aérauliques) | Désenfumage Aile CENTRE | 3 | 6-DES | 0 |  | FRANCE AIR | DEFUMAIR XTA2 355 HH 1V | [7 empty] | R+2 | Toiture | A83
LOT 1 | A83 | BU Droit et Lettre SID2 | #N/A | Désenfumage mécanique : ventilateur d'extraction (y compris réseaux aérauliques) | Désenfumage Aile EST | 4 | 6-DES | 0 |  | VIM | DP1V | [7 empty] | R+5 | Terrasse | A83
LOT 1 | A83 | BU Droit et Lettre SID2 | #N/A | Désenfumage mécanique : ventilateur d'extraction (y compris réseaux aérauliques) | Désenfumage Aile OUEST | 6 | 6-DES | 0 |  | VIM et FRANCE AIR | VIM type : DP1V i- d / France Air type : ORDINYS | [7 empty] | R+5 | Terrasse | A83
LOT 1 | A83 | BU Droit et Lettre SID2 | #N/A | Désenfumage mécanique : ventilateur d'extraction (y compris réseaux aérauliques) | insufflateur de désenfumage | 15 | 6-DES | 0 | [10 empty] | TN |  | A83
LOT 1 | A83 | BU Droit et Lettre SID2 | 7-Automate | Automate CVC jusqu'à 16 points | Automate | 15 | 7-AUTOM1 | 0 |  | SAUTER | Novaflex |  |  |  | Environ 340 points - Supervisé par SVC |  |  |  | R+2 | Toiture extension | A83
LOT 1 | A88 | MACI | 1B - Distribution chaud | Sous-station chauffage - Panoplie EC Nombre de départ | 8 départs | 8 | 1B-SSEC | 0 | [12 empty] | A88
LOT 1 | A88 | MACI | 1B - Distribution chaud | Equipement divers (Vase, V3V) | Vanne 3 voie froid CTA 1 | 1 | Inclus | - |  | HONEYWELL | ML7420A6009T | [7 empty] | R+4 | Local CTA toiture | A88
LOT 1 | A88 | MACI | 1B - Distribution chaud | Equipement divers (Vase, V3V) | Vanne 2 voies | 1 | Inclus | - |  | HONEYWELL | ML7430E1005 | [7 empty] | R+4 | Local CTA toitures | A88
LOT 1 | A88 | MACI | 1B - Distribution chaud | Equipement divers (Vase, V3V) | Vanne 3 voies radiateurs | 1 | Inclus | - |  | HONEYWELL | ML7420A6009T | [7 empty] | R+4 | Local pompe | A88
LOT 1 | A88 | MACI | 1B - Distribution chaud | Equipement divers (Vase, V3V) | Vanne barrage change over | 2 | Inclus | - |  | HONEYWELL | [8 empty] | R+4 | Local pompe | A88
LOT 1 | A88 | MACI | 1B - Distribution chaud | Equipement divers (Vase, V3V) | Vanne 3 voies panneaux rayonnants | 1 | Inclus | - |  | HONEYWELL | ML7421A3004 | [7 empty] | R+4 | Local pompe | A88
LOT 1 | A88 | MACI | 1B - Distribution chaud | Equipement divers (Vase, V3V) | Groupe de maintien de pression | 1 | Inclus | - | 2017 | -GRUNDFOS | D40/2525 91199573 | [7 empty] | R+4 | Local groupe froid | A88
LOT 1 | A88 | MACI | 1B - Distribution chaud | Equipement divers (Vase, V3V) | Pompe Puisard | 1 | Inclus | - |  | SALMSON | GV28M | [7 empty] | RDC | Sous station urbain | A88
LOT 1 | A88 | MACI | 1B - Distribution chaud | Pompe Hydrau EC | Pompe double Primaire groupe froid | 2 | Inclus | - | 2018 | GRUNDFOSS | TPE3D 50-240SAPABQQE | [7 empty] | R+4 | Local groupes froids | A88
LOT 1 | A88 | MACI | 1B - Distribution chaud | Pompe Hydrau EC | Pompe double Secondaire groupe froid | 2 | Inclus | - | 2018 | GRUNDFOSS | MAGNA3D 65-120F340 | [7 empty] | R+4 | Local groupes froids | A88
LOT 1 | A88 | MACI | 1B - Distribution chaud | Pompe Hydrau EC | Pompe de double circulation Rafraichissement | 1 | Inclus | - |  | GRUNDFOSS | TPED | [7 empty] | R+4 | Local pompe | A88
LOT 1 | A88 | MACI | 1B - Distribution chaud | Pompe Hydrau EC | Pompe double de circulation Chauffage | 1 | Inclus | - |  | GRUNDFOSS | TPE3 | [7 empty] | R+4 | Local pompe | A88
LOT 1 | A88 | MACI | 1B - Distribution chaud | Pompe Hydrau EC | Pompe double de circulation Plafond thermique | 1 | Inclus | - |  | GRUNDFOSS | TPE3 | [7 empty] | R+4 | Local pompe | A88
LOT 1 | A88 | MACI | 1B - Distribution chaud | Pompe Hydrau EC | Pompe double de circulation Radiateurs | 1 | Inclus | - |  | GRUNDFOSS | MAGNA3 | [7 empty] | R+4 | Local pompe | A88
LOT 1 | A88 | MACI | 1B - Distribution chaud | Pompe Hydrau EC | Pompe de circulation Primaire chauffage | 2 | Inclus | - |  | GRUNDFOSS | MAGNA3 | [7 empty] | RDC | Sous station urbain | A88
LOT 1 | A88 | MACI | #N/A | Aérocondenseur déporté, dry cooler, dry adiabatique | Aérocondenseur | 1 | 2A-DRY | 0 | 2017 | CIAT | DLN 9082-2SHI 560E 12A1 | 02605086/0001 |  |  | Charge en fluide (kg) : ? / Charge en fluide (t eq CO2) : ? / Niveau : R+4 | ? | ? | ? | R+4 | Toiture | A88
LOT 1 | A88 | MACI | 2A - Production de froid | Groupe de production d'eau glacée et PAC 70 ≤ P < 290 kW | Groupe d'eau glacée 1 | 1 | 2A-PAC2 | 0 | 2017 | CIAT | -LG-600-A003-PE- | M2017012091 | 155 |  | Charge en fluide (kg) : 24,2 / Charge en fluide (t eq CO2) : 50,5296 / Niveau : R+4 | R410A | 24.2 | 50.5296 | R+4 | Local groupe froid | A88
LOT 1 | A88 | MACI | 2A - Production de froid | Groupe de production d'eau glacée et PAC 70 ≤ P < 290 kW | Groupe d'eau glacée 2 | 1 | 2A-PAC2 | 0 | 2017 | CIAT | - LG- 0600-A0002-PE- | M2017012153 | 155 |  | Charge en fluide (kg) : 24,2 / Charge en fluide (t eq CO2) : 50,5296 / Niveau : R+4 | R410A | 24.2 | 50.5296 | R+4 | Local groupes froids | A88
LOT 1 | A88 | MACI | 2C - Détente directe | Climatisation confort à détente directe (Split et bisplit) | Clim régie amphis | 1 | 2C-SPL1 | 0 |  | MITSUBISHI | MUZ-AP50VG |  |  |  | Fluide : R32 / Charge en fluide (kg) : 1 / Charge en fluide (t eq CO2) : 0,675 | R32 | 1 | 0.675 | R+1 | Passerelle 1 étage | A88
LOT 1 | A88 | MACI | 2C - Détente directe | Climatisation confort à détente directe (Split et bisplit) | Clim accueil | 1 | 2C-SPL1 | 0 |  | MITSUBISHI | PUHZ-ZRP50VKA2 |  |  |  | Fluide : R410A / Charge en fluide (kg) : 2,4 / Charge en fluide (t eq CO2) : 5,0112 | R410A | 2.4 | 5.0112 | R+1 | Passerelle 1étage | A88
LOT 1 | A88 | MACI | 2C - Détente directe | Climatisation confort à détente directe (Split et bisplit) | Split-system | 1 | 2C-SPL1 | 0 |  | CIAT | 48HU24VSC |  |  |  | Fluide : R410A / Charge en fluide (kg) : 2,05 / Charge en fluide (t eq CO2) : 4,2804 | R410A | 2.05 | 4.2804 | R+4 | Toiture | A88
LOT 1 | A88 | MACI | 3 - Terminaux | Ventilo-convecteur, UTA ou cassette | Ventilo-convecteur | 25 | 3-UTA | 0 |  | -CIAT | MAJOR | [7 empty] | RDC | Bâtiment | A88
LOT 1 | A88 | MACI | 4 - Plomberie | Adoucisseur | Adoucisseur | 1 | 4-ADOU | 0 | 2018 | BWT | AQUA TOTAL 4500 | [7 empty] | R+4 | Local groupes froid | A88
LOT 1 | A88 | MACI | 4 - Plomberie | Adoucisseur | Adoucisseur | 1 | 4-ADOU | 0 | 2018 | BWT | BWT5010 | [7 empty] | R+4 | Local groupes froids | A88
LOT 1 | A88 | MACI | 4 - Plomberie | Disconnecteur contrôlable | Disconnecteur | 1 | 4-DISCO | 0 |  | WATTS | BA/BM025 | [7 empty] | R+4 | Local groupes froid | A88
LOT 1 | A88 | MACI | 4 - Plomberie | Disconnecteur contrôlable | Disconnecteur | 1 | 4-DISCO | 0 |  | WATTS | BA/BM020 | [7 empty] | R+4 | Local groupes froids | A88
LOT 1 | A88 | MACI | 4 - Plomberie | Filtre hydraulique - Pompe doseuse - Pôt à boue | Poste de traitement anti- corrosion | 2 | 4-TRAIT | 0 | 2018 | BWT | [8 empty] | R+4 | Local groupes froids | A88
LOT 1 | A88 | MACI | 4 - Plomberie | Filtre hydraulique - Pompe doseuse - Pôt à boue | Pot a boue | 1 | 4-TRAIT | 0 |  | BWT | SOLUTECH 5/9 | [7 empty] | RDC | Sous station urbain | A88
LOT 1 | A88 | MACI | 5A - Traitement d'air - CTA | Centrale de Traitement d'Air simple ou double flux ≥ 10000m3/h | CTA 3 | 1 | 5A-CTA3 | 0 |  | CIAT |  |  |  | Environ 12000m3/h |  |  |  |  | R+4 | Local CTA avant toiture | A88
LOT 1 | A88 | MACI | 5A - Traitement d'air - CTA | Centrale de Traitement d'Air simple ou double flux ≥ 10000m3/h | CTA 4 | 1 | 5A-CTA3 | 0 |  | CIAT |  |  |  | Environ 30000m3/h |  |  |  |  | R+4 | Local CTA avant toiture | A88
LOT 1 | A88 | MACI | 5A - Traitement d'air - CTA | Centrale de Traitement d'Air simple ou double flux ≥ 10000m3/h | CTA 1 | 1 | 5A-CTA3 | 0 | 2017 | CIAT | AIRACCESS 25 A1 L1000 2HH INT |  |  | Environ 10000m3/h |  |  |  |  | R+4 | Local CTA toiture | A88
LOT 1 | A88 | MACI | 5A - Traitement d'air - CTA | Centrale de Traitement d'Air simple ou double flux ≥ 10000m3/h | CTA 5 | 1 | 5A-CTA3 | 0 |  | CIAT |  |  |  | Environ 10000m3/h |  |  |  |  | R+4 | Local CTA toiture | A88
LOT 1 | A88 | MACI | 5A - Traitement d'air - CTA | Centrale de Traitement d'Air simple ou double flux 1000 et 10000m3/h | CTA 2 | 1 | 5A-CTA2 | 0 |  | CIAT |  |  |  | Environ 8000m3/h |  |  |  |  | R+4 | Local CTA toiture | A88
LOT 1 | A88 | MACI | 5B - Traitement d'air - Extracteur | Extracteur | Extracteur VMC 1 cuisine | 1 | 5B-EXT | 0 | 2018 | VIM | JBEB 08 C | [7 empty] | R+4 | Local CTA avant toiture | A88
LOT 1 | A88 | MACI | 5B - Traitement d'air - Extracteur | Extracteur | Extracteur VMC 2 sanitaires | 2 | 5B-EXT | 0 | 2018 | VIM | JBHB ECO ECM 12C NU | [7 empty] | R+4 | Local CTA avant toiture | A88
LOT 1 | A88 | MACI | 5B - Traitement d'air - Extracteur | Extracteur | Extracteur 3/4/5 | 3 | 5B-EXT | 0 |  | VIM | KSTD 25 | [7 empty] | R+4 | Local CTA avant toiture | A88
LOT 1 | A88 | MACI | 5B - Traitement d'air - Extracteur | Extracteur | Extracteur 2 | 1 | 5B-EXT | 0 | 2018 | VIM | VENT 200N |  | 0.18 | [5 empty] | R+4 | Local groupes froids | A88
LOT 1 | A88 | MACI | 5B - Traitement d'air - Extracteur | Extracteur | Extracteur Local nettoyage | 1 | 5B-EXT | 0 | 2020 | CAIROX | BCS125L |  | 0.074 | [5 empty] | R+4 | Local matériel | A88
LOT 1 | A88 | MACI | 5C - Traitement d'air - Réseaux | Ventilation (réseaux aérauliques, CCF et bouches de soufflage/extraction) | Réseaux aeraulique | 8000 | 5C-AERAU | 0 | [10 empty] | TN | Ensemble du bâtiment | A88
LOT 1 | A88 | MACI | #N/A | Désenfumage mécanique : ventilateur d'extraction (y compris réseaux aérauliques) | Extracteur désenfumage | 1 | 6-DES | 0 | 2018 | - | 12XB0555 |  | 0.6 | [5 empty] | R+4 | Toiture | A88
LOT 1 | A88 | MACI | #N/A | Désenfumage mécanique : ventilateur d'extraction (y compris réseaux aérauliques) | Extracteur désenfumage 2 | 1 | 6-DES | 0 |  | -VIM | DP1V-LD | [7 empty] | R+4 | Toiture | A88
LOT 1 | A88 | MACI | #N/A | Désenfumage mécanique : ventilateur d'extraction (y compris réseaux aérauliques) | Extracteur désenfumage 3 | 1 | 6-DES | 0 |  | -VIM | KDTR F400 250-3588-G |  | 3 | [5 empty] | R+4 | Toiture | A88
LOT 1 | A88 | MACI | #N/A | Désenfumage mécanique : ventilateur d'extraction (y compris réseaux aérauliques) | Extracteur desenfumage1 | 1 | 6-DES | 0 | 2018 | VIM | KDTR 400 450-1989-G | [7 empty] | R+4 | Toiture | A88
LOT 1 | A88 | MACI | 7-Automate | Automate CVC jusqu'à 64 points | Automate | 8 | 7-AUTOM2 | 0 |  | TREND | IQ4 |  |  |  | Environ 400 points - Supervisé par PC+963 |  |  |  | RDC | Sas d'entrée | A88
LOT 1 | A89 | IFPS | #N/A | Chaudière/chaufferie 70 ≤ P < 400 kW | Chaudière | 1 | 1A-CH2 | 0 | 2018 | Atlantic Guillot | Grande Varino 400 | 6014811687347 | 390 |  | Qr Code: TdFiK7myoE |  |  |  | R+4 | Chaufferie | A89
LOT 1 | A89 | IFPS | 1B - Distribution chaud | Sous-station chauffage - Panoplie EC Nombre de départ | 10 départs | 10 | 1B-SSEC | 0 | [12 empty] | A89
LOT 1 | A89 | IFPS | 1B - Distribution chaud | Echangeur EC | Échangeur appoint panneaux rayonnants | 0 | 1B-ECH | 0 | 2018 |  |  |  | 53,6 | [5 empty] | R+4 | Chaufferie | A89
LOT 1 | A89 | IFPS | 1B - Distribution chaud | Echangeur EC | Échangeur plancher chauffant | 1 | 1B-ECH | 0 | 2018 | Barriquand | T15909 |  | 14,8 | [5 empty] | R+4 | Chaufferie | A89
LOT 1 | A89 | IFPS | 1B - Distribution chaud | Equipement divers (Vase, V3V) | Bouteille de découplage | 1 | Inclus | - | 2018 | [5 empty] | Diam. 450mm - H 2850mm |  |  |  | R+4 | Chaufferie | A89
LOT 1 | A89 | IFPS | 1B - Distribution chaud | Equipement divers (Vase, V3V) | Chambre de forage de réinjection | 0 | Inclus | - | 2018 | [5 empty] | Pompage dans nappe / 1 captage avec 2 pompes / 2 rejets | ? | ? | ? | RDC | Extérieur | A89
LOT 1 | A89 | IFPS | 1B - Distribution chaud | Equipement divers (Vase, V3V) | Cpt CTA 2 EC | 1 | Inclus | - | 2018 | SHARKY | 775 | 58913761 | [6 empty] | R+4 | Local arrivée Ascenseur | A89
LOT 1 | A89 | IFPS | 1B - Distribution chaud | Equipement divers (Vase, V3V) | V2V réseau PAC | 0 | Inclus | - | 2018 | Honeywell | M6061A1047 |  |  |  | Local CTAs et chaufferie |  |  |  | R+4 |  | A89
LOT 1 | A89 | IFPS | 1B - Distribution chaud | Equipement divers (Vase, V3V) | Vase d’expansion | 2 | Inclus | - | 2018 | AQUASYSTEM | VRV50 | [7 empty] | R+4 | Chaufferie | A89
LOT 1 | A89 | IFPS | 1B - Distribution chaud | Equipement divers (Vase, V3V) | Vase d’expansion 2 | 1 | Inclus | - | 2018 | AQUASYSTEM | VRV400 | [7 empty] | R+4 | Chaufferie | A89
LOT 1 | A89 | IFPS | 1B - Distribution chaud | Equipement divers (Vase, V3V) | Filtre réseau EC | 1 | Inclus | - | 2018 | Grundfos | AQUACLEAN | 96 180496 G380 | [6 empty] | R+4 | Chaufferie | A89
LOT 1 | A89 | IFPS | 1B - Distribution chaud | Equipement divers (Vase, V3V) | Filtre fin réseau de captage | 0 | Inclus | - | 2018 | PROFIMAT | JPF | [7 empty] | RDC | Local PAC | A89
LOT 1 | A89 | IFPS | 1B - Distribution chaud | Pompe Hydrau EC | Pompes de captage | 0 | Inclus | - | 2018 | [5 empty] | Pompage dans nappe / 1 captage avec 2 pompes / 2 rejets |  |  |  | RDC | Extérieur | A89
LOT 1 | A89 | IFPS | 1B - Distribution chaud | Pompe Hydrau EC | Pompe Réseau radiateur | 1 | Inclus | - | 2018 | Wilo | Statos 25/1-12 | 2104941/17w49 | 0,3 | [5 empty] | R+4 | Chaufferie | A89
LOT 1 | A89 | IFPS | 1B - Distribution chaud | Pompe Hydrau EC | Pompe Réseau CTA | 1 | Inclus | - | 2018 | Wilo | Stratos 50/1-16 | [7 empty] | R+4 | Chaufferie | A89
LOT 1 | A89 | IFPS | 1B - Distribution chaud | Pompe Hydrau EC | Pompe réseau plancher chauffant | 1 | Inclus | - | 2018 | Wilo | Stratos | 2090447/17w42 | 0,08 | [5 empty] | R+4 | Chaufferie | A89
LOT 1 | A89 | IFPS | 1B - Distribution chaud | Pompe Hydrau EC | Pompe circuit panneaux rayonnant | 1 | Inclus | - | 2018 | Wilo | Stratos MAXO 40/0,5-16 |  | 0,64 | [5 empty] | R+4 | Chaufferie | A89
LOT 1 | A89 | IFPS | 1B - Distribution chaud | Pompe Hydrau EC | Pompe CTA | 1 | Inclus | - | 2018 | Wilo | Stratos 80/1-12 | 2150593/18w01 | 1,55 | [5 empty] | R+4 | Chaufferie | A89
LOT 1 | A89 | IFPS | 1B - Distribution chaud | Pompe Hydrau EC | Pompe réseau d’appoint panneaux rayonnants | 1 | Inclus | - | 2018 | Wilo | Stratos 25/1-10 | 2103615/17w50 | 0,19 | [5 empty] | R+4 | Chaufferie | A89
LOT 1 | A89 | IFPS | 1B - Distribution chaud | Pompe Hydrau EC | Pompe EC secours PAC | 1 | Inclus | - | 2021 | Wilo | Yonos MAXO 40/0,5-16 | 21206448/21w05 | 0,8 |  | Neuve remplacée par l’UGA |  |  |  | R+4 | Chaufferie | A89
LOT 1 | A89 | IFPS | 1B - Distribution chaud | Pompe Hydrau EC | Pompe réseau plancher chauffant | 1 | Inclus | - | 2018 | Wilo | Stratos 25/1-10 | 2103615/17w50 | 0,19 | [5 empty] | R+4 | Chaufferie | A89
LOT 1 | A89 | IFPS | 1B - Distribution chaud | Pompe Hydrau EC | Pompe filtre | 1 | Inclus | - | 2018 | Grundfos | MAGNA1 25-60 180 |  | 0,092 | [5 empty] | R+4 | Chaufferie | A89
LOT 1 | A89 | IFPS | 1B - Distribution chaud | Pompe Hydrau EC | Pompes réseau PAC | 0 | Inclus | - | 2018 | Wilo | IP-E65/120-3/2-R1-IE4 | [7 empty] | RDC | Local PAC | A89
LOT 1 | A89 | IFPS | 1B - Distribution chaud | Pompe Hydrau EC | Pompes réseau Chaufferie 1 | 2 | Inclus | - | 2018 | Wilo | IP-E65/130-4/2-R1-IE4 | [7 empty] | RDC | Local PAC | A89
LOT 1 | A89 | IFPS | 1B - Distribution chaud | Pompe Hydrau EC | Pompes réseau Chaufferie 2 | 2 | Inclus | - | 2018 | Wilo | [8 empty] | RDC | Local PAC | A89
LOT 1 | A89 | IFPS | #N/A | Détection gaz | Centrale de détection R410A | 0 | 1D-DG | 0 | 2018 | Oldham | MX32 | 20060TT-020F | [6 empty] | RDC | Local PAC | A89
LOT 1 | A89 | IFPS | 2B - Distribution de froid | Echangeur EG | Échangeur PAC/GÉOTHERMIE | 0 | 2B-ECH | 0 | 2018 | BARRIQUAND | BAS x 65 x 700 x C x P | 75574 |  |  | 83 Plaques |  |  |  | RDC | Local PAC | A89
LOT 1 | A89 | IFPS | 2C - Détente directe | Climatisation confort à détente directe (Split et bisplit) | Climatisation locaux VDI | 1 | 2C-SPL1 | 0 | 2018 | DAIKIN | RXYSCQ4TMV1B | F006449 |  |  | Fluide : R410A / Charge en fluide (kg) : 3,7 / Charge en fluide (t eq CO2) : 7,7256 2 cassettes, 1 par local VDI | R410A | 3,7 | 7.7256 | R+4 | Terrasse | A89
LOT 1 | A89 | IFPS | 2C - Détente directe | Climatisation confort à détente directe (Split et bisplit) | Climatisation Régie | 1 | 2C-SPL1 | 0 | 2019 | DAIKIN | RXS50L2V1B | J149269 |  |  | Fluide : R410A / Charge en fluide (kg) : 1,7 / Charge en fluide (t eq CO2) : 3,5496 UI type cassette | R410A | 1,7 | 3.5496 | R+4 | Terrasse | A89
LOT 1 | A89 | IFPS | 2C - Détente directe | Climatisation confort à détente directe (Split et bisplit) | Climatisation local Info | 1 | 2C-SPL1 | 0 | 2019 | DAIKIN | RXS50L2V1B | J1490035 |  |  | Fluide : R410A / Charge en fluide (kg) : 1,7 / Charge en fluide (t eq CO2) : 3,5496 UI Type mural | R410A | 1,7 | 3.5496 | R+4 | Terrasse | A89
LOT 1 | A89 | IFPS | 3 - Terminaux | Radiateurs | Radiateurs | 145 | Inclus | - | 2018 | [11 empty] | A89
LOT 1 | A89 | IFPS | 3 - Terminaux | Radiateurs | Panneaux rayonnants | 171 | Inclus | - | 2018 | [11 empty] | A89
LOT 1 | A89 | IFPS | 4 - Plomberie | Adoucisseur | Adoucisseur | 1 | 4-ADOU | 0 | 2018 | PENTAIR | VCS600 | [7 empty] | RDC | Local Eau de Ville | A89
LOT 1 | A89 | IFPS | 4 - Plomberie | Disconnecteur contrôlable | Disconnecteurs chaufferie | 1 | 4-DISCO | 0 | 2018 | SOCLA | BA2860 | 20054204 |  |  | DN 20 |  |  |  | R+4 | Chaufferie | A89
LOT 1 | A89 | IFPS | 5A - Traitement d'air - CTA | Centrale de Traitement d'Air simple ou double flux ≥ 10000m3/h | CTA 3 - Sud Ouest | 1 | 5A-CTA3 | 0 | 2018 | AL-KO | AT4 |  |  | Environ 15000m3/h | Double flux - Batt Fr/Batt chaude - Roue de récupération |  |  |  | R+4 | Local CTAs | A89
LOT 1 | A89 | IFPS | 5A - Traitement d'air - CTA | Centrale de Traitement d'Air simple ou double flux ≥ 10000m3/h | CTA 4 - Sud Est | 1 | 5A-CTA3 | 0 | 2018 | AL-KO | AT4 |  |  | Environ 15000m3/h | Double flux - Batt Fr/Batt chaude - Roue de récupération |  |  |  | R+4 | Local CTAs | A89
LOT 1 | A89 | IFPS | 5A - Traitement d'air - CTA | Centrale de Traitement d'Air simple ou double flux ≥ 10000m3/h | CTA 5 - Sud Centre | 1 | 5A-CTA3 | 0 | 2018 | AL-KO | AT4 |  |  | Environ 15000m3/h | Double flux - Batt Fr/Batt chaude - Roue de récupération |  |  |  | R+4 | Local CTAs | A89
LOT 1 | A89 | IFPS | 5A - Traitement d'air - CTA | Centrale de Traitement d'Air simple ou double flux 1000 et 10000m3/h | CTA 1 - Nord Ouest | 1 | 5A-CTA2 | 0 | 2018 | AL-KO | AT4 |  |  | Environ 5000m3/h | Double flux - Batt Fr/Batt chaude - Roue de récupération |  |  |  | R+4 | Local CTA 1 | A89
LOT 1 | A89 | IFPS | 5A - Traitement d'air - CTA | Centrale de Traitement d'Air simple ou double flux 1000 et 10000m3/h | CTA 2 - Nord Ouest | 1 | 5A-CTA2 | 0 | 2018 | AL-KO | AT4 | 3209480 |  | Environ 6500m3/h | Double flux - Batt Fr/Batt chaude - Roue de récupération |  |  |  | R+4 | Local arrivée Ascenseur | A89
LOT 1 | A89 | IFPS | 5A - Traitement d'air - CTA | Centrale de Traitement d'Air simple ou double flux 1000 et 10000m3/h | CTA 6 - Amphi 1 | 1 | 5A-CTA2 | 0 | 2018 | AL-KO | AT4 |  |  | Environ 6500m3/h | Double flux - Batt Fr/Batt chaude - Roue de récupération |  |  |  | R+4 | Local CTAs | A89
LOT 1 | A89 | IFPS | 5A - Traitement d'air - CTA | Centrale de Traitement d'Air simple ou double flux 1000 et 10000m3/h | CTA 7 - Amphi 2 | 1 | 5A-CTA2 | 0 | 2018 | AL-KO | AT4 |  |  | Environ 6500m3/h | Double flux - Batt Fr/Batt chaude - Roue de récupération |  |  |  | R+4 | Local CTAs | A89
LOT 1 | A89 | IFPS | 5A - Traitement d'air - CTA | Centrale de Traitement d'Air simple ou double flux 1000 et 10000m3/h | CTA 8 - Amphi 3 | 1 | 5A-CTA2 | 0 | 2018 | AL-KO | AT4 |  |  | Environ 6500m3/h | Double flux - Batt Fr/Batt chaude - Roue de récupération |  |  |  | R+4 | Local CTAs | A89
LOT 1 | A89 | IFPS | 5B - Traitement d'air - Extracteur | Extracteur | Extracteur 1 | 1 | 5B-EXT | 0 | 2018 | VIM | KSTD 28 NU ECOWATT INTZ BDEZ |  | 0,440 | [5 empty] | R+4 | Local CTAs | A89
LOT 1 | A89 | IFPS | 5B - Traitement d'air - Extracteur | Extracteur | Extracteur 2 Ouest | 1 | 5B-EXT | 0 | 2018 | VIM | KSTD 28 NU ECOWATT INTZ BDEZ | 452223 | 0,44 | [5 empty] | R+4 | Local CTAs | A89
LOT 1 | A89 | IFPS | 5C - Traitement d'air - Réseaux | Ventilation (réseaux aérauliques, CCF et bouches de soufflage/extraction) | Réseaux aeraulique | 11500 | 5C-AERAU | 0 | [10 empty] | TN | Ensemble du bâtiment | A89
LOT 1 | A89 | IFPS | 5C - Traitement d'air - Réseaux | Ventilation (réseaux aérauliques, CCF et bouches de soufflage/extraction) | Réseaux aeraulique | 7500 | 5C-AERAU | 0 | [10 empty] | TN | Ensemble du bâtiment | A89
LOT 1 | A89 | IFPS | #N/A | Désenfumage mécanique : ventilateur d'extraction (y compris réseaux aérauliques) | Extracteur désenfumage | 3 | 6-DES | 0 | 2018 | VIM | [8 empty] | R+4 | Terrasse | A89
LOT 1 | A89 | IFPS | 7-Automate | Automate CVC jusqu'à 64 points | Automate | 4 | 7-AUTOM2 | 0 |  | HONEYWELL | WEB2 |  |  |  | Environ 400 points - Supervisé par EBI R610 |  |  |  | R+4 | Local CTAs | A89
LOT 1 | AF1 | IUT 2 Brenier | #N/A | Chaudière/chaufferie 400kw ≤ P < 1 MW | Chaudière 2 | 1 | 1A-CH3 | 0 | 1995 | DE DIETRICH | GT 809 522 KW | 032.954/1 | 522 |  | 465L |  |  |  | R-1 | Local Chaufferie | AF1
LOT 1 | AF1 | IUT 2 Brenier | #N/A | Chaudière/chaufferie 70 ≤ P < 400 kW | Chaudière 1 | 1 | 1A-CH2 | 0 | 2008 | GUILLOT | Optimagaz G348KW | B311803220 | 348 |  | Brûleur WHEISHAUPT WG4-550kW (n°4745177) |  |  |  | R-1 | Local Chaufferie | AF1
LOT 1 | AF1 | IUT 2 Brenier | 1B - Distribution chaud | Sous-station chauffage - Panoplie EC Nombre de départ | 5 départs | 5 | 1B-SSEC | 0 | [12 empty] | AF1
LOT 1 | AF1 | IUT 2 Brenier | 1B - Distribution chaud | Equipement divers (Vase, V3V) | Vanne 3 voies | 1 | Inclus | - |  | SIEMENS | ACVATIX SQK33 | [7 empty] | R-1 | Chaufferie circuit radiateur | AF1
LOT 1 | AF1 | IUT 2 Brenier | 1B - Distribution chaud | Equipement divers (Vase, V3V) | Maintien de pression | 1 | Inclus | - | 2022 | WILO | WEH-1-305-T/CE | [7 empty] | R-1 | Local Chaufferie | AF1
LOT 1 | AF1 | IUT 2 Brenier | 1B - Distribution chaud | Equipement divers (Vase, V3V) | Pompe de relevage | 1 | Inclus | - |  | SALMSON | P.V.B | [7 empty] | R-1 | Local Chaufferie | AF1
LOT 1 | AF1 | IUT 2 Brenier | 1B - Distribution chaud | Pompe Hydrau EC | Pompe simple | 1 | Inclus | - |  | GRUNDFOS | UPS 25-60 | [7 empty] | R-1 | Chaufferie | AF1
LOT 1 | AF1 | IUT 2 Brenier | 1B - Distribution chaud | Pompe Hydrau EC | Pompe de recyclage | 1 | Inclus | - |  | SALMSON | M185-4-T2 | [7 empty] | R-1 | Local Chaufferie | AF1
LOT 1 | AF1 | IUT 2 Brenier | 1B - Distribution chaud | Pompe Hydrau EC | Pompe simple | 1 | Inclus | - |  | SALMSON | SCX50-50 | [7 empty] | R-1 | Local Chaufferie | AF1
LOT 1 | AF1 | IUT 2 Brenier | 1B - Distribution chaud | Pompe Hydrau EC | Pompe double 1 | 1 | Inclus | - |  | SALMSON | DCX65-25 | [7 empty] | R-1 | Local Chaufferie | AF1
LOT 1 | AF1 | IUT 2 Brenier | 1B - Distribution chaud | Pompe Hydrau EC | Pompe double 2 | 1 | Inclus | - |  | GRUNDFOS | UPS TF120 | [7 empty] | R-1 | Local Chaufferie | AF1
LOT 1 | AF1 | IUT 2 Brenier | 4 - Plomberie | Disconnecteur Non contrôlable | Disconnecteur | 1 | Inclus | - | [10 empty] | R-1 | Local Chaufferie | AF1
LOT 1 | AF1 | IUT 2 Brenier | 4 - Plomberie | Filtre hydraulique - Pompe doseuse - Pôt à boue | Pot à boue magnétique | 1 | 4-TRAIT | 0 | [10 empty] | R-1 | Local Chaufferie | AF1
LOT 1 | AF1 | IUT 2 Brenier | 5B - Traitement d'air - Extracteur | VMC | VMC Sanitaire Sud (2/3/4ème étage) | 1 | 5B-VMC | 0 | [10 empty] | R+4 | toiture | AF1
LOT 1 | AF1 | IUT 2 Brenier | 5B - Traitement d'air - Extracteur | VMC | Extracteur salle de cours | 1 | 5B-VMC | 0 | [10 empty] | R+4 | toiture | AF1
LOT 1 | AF1 | IUT 2 Brenier | 5B - Traitement d'air - Extracteur | VMC | VMC Sanitaire Nord | 1 | 5B-VMC | 0 | [10 empty] | R+4 | toiture | AF1
LOT 1 | AF1 | IUT 2 Brenier | 5B - Traitement d'air - Extracteur | VMC | Extracteur salles de cours et bureau | 1 | 5B-VMC | 0 |  | Atlantic | [8 empty] | R+4 | toiture | AF1
LOT 1 | AF1 | IUT 2 Brenier | 5B - Traitement d'air - Extracteur | VMC | Extracteur refroidissement nocturne bureaux | 1 | 5B-VMC | 0 | 2020 | VIM |  |  | HOOO71552 | [5 empty] | R+4 | toiture | AF1
LOT 1 | AF1 | IUT 2 Brenier | 5C - Traitement d'air - Réseaux | Ventilation (réseaux aérauliques, CCF et bouches de soufflage/extraction) | Réseaux aeraulique | 100 | 5C-AERAU | 0 | [10 empty] | TN | Ensemble du bâtiment | AF1
LOT 1 | AF1 | IUT 2 Brenier | 7-Automate | Automate CVC jusqu'à 64 points | Automate | 1 | 7-AUTOM2 | 0 |  | TREND | IQE3XACT |  |  |  | Environ 110 points - Pas de supervision |  |  |  | R-1 | Local Chaufferie | AF1
LOT 1 | AG1 | IUT2 Doyen Gosse | 1B - Distribution chaud | Sous-station chauffage - Panoplie EC Nombre de départ | 10 départs | 10 | 1B-SSEC | 0 | [12 empty] | AG1
LOT 1 | AG1 | IUT2 Verdun | 1B - Distribution chaud | Sous-station chauffage - Panoplie EC Nombre de départ | 2 départs | 2 | 1B-SSEC | 0 | [12 empty] | AG1
LOT 1 | AG1 | IUT2 Doyen Gosse | 1B - Distribution chaud | Equipement divers (Vase, V3V) | Ballon tampon | 1 | Inclus | - |  | PACIFIC | [8 empty] | R+1 | Amphithéâtre 2.2 | AG1
LOT 1 | AG1 | IUT2 Doyen Gosse | 1B - Distribution chaud | Equipement divers (Vase, V3V) | Vase d'expansion | 1 | Inclus | - | 2000 | CIMM | ER | 40910 |  |  | 12 Litres |  |  |  | R+1 | Amphithéâtre 2.2 | AG1
LOT 1 | AG1 | IUT2 Doyen Gosse | 1B - Distribution chaud | Equipement divers (Vase, V3V) | Groupe maintient de pression | 1 | Inclus | - |  | URANUS | [8 empty] | R-1 | Sous Station CCIAG | AG1
LOT 1 | AG1 | IUT2 Doyen Gosse | 1B - Distribution chaud | Equipement divers (Vase, V3V) | Pompe de relevage | 1 | Inclus | - | 2016 | Wilo | VC32/10-3-400-50-2 | 650216392 |  |  | Type Immergée |  |  |  | R-1 | Sous Station CCIAG | AG1
LOT 1 | AG1 | IUT2 Doyen Gosse | 1B - Distribution chaud | Pompe Hydrau EC | Pompe simple Circuit Nord | 1 | Inclus | - | 2016 | SALMSON | MASTER Siriux 40-110 | 2150620 |  |  | V3V SIEMENS SKD62 |  |  |  | R-1 | Sous Station CCIAG | AG1
LOT 1 | AG1 | IUT2 Doyen Gosse | 1B - Distribution chaud | Pompe Hydrau EC | Pompe simple Circuit R+3 | 1 | Inclus | - | 2016 | SALMSON | MASTER Siriux 65-40 | 2152324 |  |  | V3V SIEMENS SKD62 |  |  |  | R-1 | Sous Station CCIAG | AG1
LOT 1 | AG1 | IUT2 Doyen Gosse | 1B - Distribution chaud | Pompe Hydrau EC | Pompe simple Circuit Amphi II | 1 | Inclus | - | 2016 | SALMSON | MASTER Siriux 25-65 | [7 empty] | R-1 | Sous Station CCIAG | AG1
LOT 1 | AG1 | IUT2 Doyen Gosse | 1B - Distribution chaud | Pompe Hydrau EC | Pompe simple Circuit Sud | 1 | Inclus | - | 2016 | SALMSON | MASTER Siriux 65-90N | 2163272 |  |  | V3V SIEMENS SKD62 |  |  |  | R-1 | Sous Station CCIAG | AG1
LOT 1 | AG1 | IUT2 Doyen Gosse | 1B - Distribution chaud | Pompe Hydrau EC | Pompe simple Circuit Accueil (logement) | 1 | Inclus | - | 2016 | SALMSON | MASTER Siriux 25-40 | 2091523 |  |  | V3V SIEMENS SAS61 |  |  |  | R-1 | Sous Station CCIAG | AG1
LOT 1 | AG1 | IUT2 Doyen Gosse | 1B - Distribution chaud | Pompe Hydrau EC | Pompe simple Circuit Amphi I et pôle info Rdc | 1 | Inclus | - | 2016 | SALMSON | MASTER Siriux 25-60 | 2091524 | [6 empty] | R-1 | Sous Station CCIAG | AG1
LOT 1 | AG1 | IUT2 Doyen Gosse | 1B - Distribution chaud | Pompe Hydrau EC | Pompe simple Circuit Bureaux (appart.) | 1 | Inclus | - | 2000 | SALMSON | MASTER Siriux 40-80 | 2091531 |  |  | V3V SIEMENS SKD62 |  |  |  | R-1 | Sous Station CCIAG | AG1
LOT 1 | AG1 | IUT2 Doyen Gosse | 1B - Distribution chaud | Pompe Hydrau EC | Pompe simple Circuit Classes | 1 | Inclus | - | 2016 | SALMSON | MASTER Siriux 25-40 |  |  |  | V3V SIEMENS SAS61 |  |  |  | R-1 | Sous Station CCIAG | AG1
LOT 1 | AG1 | IUT2 Doyen Gosse | 1B - Distribution chaud | Pompe Hydrau EC | Pompe double | 1 | Inclus | - | 2001 | SALMSON | Priux home D 60-32/180 | 4177690 |  |  | V3V Landis & Gyr SQS65 |  |  |  | R+1 | Amphithéâtre 1.2 | AG1
LOT 1 | AG1 | IUT2 Doyen Gosse | 1B - Distribution chaud | Pompe Hydrau EC | Pompe CTA Amphithéâtre 3 | 1 | Inclus | - |  | WILO | TOP-S/SD40/7 RMOT |  |  |  | 4M3/H à 4,5 mCE - V3V Landy&Gyr type VXG 44 32.16 |  |  |  | R+4 | Toiture | AG1
LOT 1 | AG1 | IUT2 Doyen Gosse | 2A - Production de froid | Groupe de production d'eau glacée et PAC P ≥ 290kW | Groupe froid CTA 2 et 3 | 1 | 2A-PAC3 | 0 | 2002 | WESPER | ALR 35P |  | (Pf : 350 KW) |  | 122 kW eau 7/12 réfrigérant 407C/2x10 puissance froid 350kW Charge en fluide (kg) : 20 / Charge en fluide (t eq CO2) : 35,48 / Niveau : R+4 | R407C | 20 | 35.48 | R+4 | Toiture | AG1
LOT 1 | AG1 | IUT2 Doyen Gosse | 2A - Production de froid | Groupe de production d'eau glacée et PAC P < 70 kW | Groupe d'eau Glacée salle 140A | 1 | 2A-PAC1 | 0 | 2015 | CIAT | AQUALIS - 2 75A T | 7420324 | 15 |  | 75T - 17 kW - aliment 4 UTA au niveau du Learning Lab - alimentation depuis armoire CTA Amphi 2 Charge en fluide (kg) : 2,98 / Charge en fluide (t eq CO2) : 6,22224 / Niveau : RDC | R410A | 2,98 | 6.2222 | RDC | Cours Extérieur | AG1
LOT 1 | AG1 | IUT2 Doyen Gosse | 2A - Production de froid | Groupe de production d'eau glacée et PAC P < 70 kW | Condenseur à air | 2 | 2A-PAC1 | 0 |  | CIAT | [5 empty] | ? | ? | ? | R-1 | Salle de cours 36 | AG1
LOT 1 | AG1 | IUT2 Doyen Gosse | 2B - Distribution de froid | Pompe Hydrau EG | Pompe EG amphi 2 et 3 | 1 | Inclus | - |  | SALMSON | MA450-2 | [7 empty] | R+1 | Amphithéâtre 2.2 | AG1
LOT 1 | AG1 | IUT2 Doyen Gosse | 2B - Distribution de froid | Sous-station EG Nombre de départ | 1 départ | 1 | 2B-SSEG | 0 | [12 empty] | AG1
LOT 1 | AG1 | IUT2 Doyen Gosse | 2C - Détente directe | Climatisation confort à détente directe (Split et bisplit) | Climatisation Local Serveur | 1 | 2C-SPL1 | 0 | 2022 | Toshiba | RAV-SM804ATP-E - 12300067 | 3202465 | 11kW |  |  | R410A | 4 | 8.352 | RDC | Cours intérieur | AG1
LOT 1 | AG1 | IUT2 Doyen Gosse | 2C - Détente directe | Climatisation confort à détente directe (Split et bisplit) | Climatisation local serveur bis | 1 | 2C-SPL1 | 0 | 2022 | Toshiba | RAV-SM804ATP-E - 12300067 | J012872 | 6kW |  |  | R410A | 1.7 | 3.5496 | RDC | Cours intérieur | AG1
LOT 1 | AG1 | IUT2 Doyen Gosse | 2C - Détente directe | Climatisation confort à détente directe (Split et bisplit) | Climatisation bureaux pôle informatique | 1 | 2C-SPL1 | 0 | 2010 | SANYO | SAP-CMRV2446EH | 85221345784001 |  |  | Fluide : R410A / Charge en fluide (kg) : 2,80 / Charge en fluide (t eq CO2) : 5,8464 Cassette de climatisation | R410A | 2,80 | 5.8464 | RDC | Cours intérieur | AG1
LOT 1 | AG1 | IUT2 Doyen Gosse | 3 - Terminaux | Ventilo-convecteur, UTA ou cassette | Climatisation local serveur unité Intérieur. | 2 | 3-UTA | 0 |  | DAIKIN |  |  |  |  | Cassette de climatisation | ? | ? | ? | RDC | IUT 2 - DOYEN GOSSE | AG1
LOT 1 | AG1 | IUT2 Doyen Gosse | 3 - Terminaux | Ventilo-convecteur, UTA ou cassette | UTA Type 1 | 2 | 3-UTA | 0 |  |  | UTA 370,44 |  | 5 |  | puissance unitaire 5kW |  |  |  | R+1 | TICE Learning lab | AG1
LOT 1 | AG1 | IUT2 Doyen Gosse | 3 - Terminaux | Ventilo-convecteur, UTA ou cassette | UTA Type 2 | 2 | 3-UTA | 0 |  |  | UTA 305,04 |  | 9,25 |  | puissance unitaire 9,25kW |  |  |  | R+1 | TICE Learning lab | AG1
LOT 1 | AG1 | IUT2 Doyen Gosse | 4 - Plomberie | Disconnecteur contrôlable | DISCONNECTEUR S/station RCU | 1 | 4-DISCO | 0 | 2003 | CALEFFI | BA 12729 | 93156 |  |  | DN20 |  |  |  | R-1 | Sous Station CCIAG | AG1
LOT 1 | AG1 | IUT2 Doyen Gosse | 4 - Plomberie | Filtre hydraulique - Pompe doseuse - Pôt à boue | Pompe doseuse | 1 | 4-TRAIT | 0 |  | EMEC | Pump VMSAMF | [7 empty] | R-1 | Sous Station CCIAG | AG1
LOT 1 | AG1 | IUT2 Doyen Gosse | 4 - Plomberie | Filtre hydraulique - Pompe doseuse - Pôt à boue | Désemboueur | 1 | 4-TRAIT | 0 | 2016 | AQUAGED | 100 | 160700471 | [6 empty] | R-1 | Sous Station CCIAG | AG1
LOT 1 | AG1 | IUT2 Doyen Gosse | 5A - Traitement d'air - CTA | Centrale de Traitement d'Air simple ou double flux 1000 et 10000m3/h | CTA Amphithéâtre 2 | 1 | 5A-CTA2 | 0 | 2000 | SOFICA | KBA E6 CONF 32 | 204115/A |  | AC |  |  |  |  | R+1 | Amphithéâtre 2.2 | AG1
LOT 1 | AG1 | IUT2 Doyen Gosse | 5A - Traitement d'air - CTA | Centrale de Traitement d'Air simple ou double flux 1000 et 10000m3/h | CTA Amphithéâtre 3 | 1 | 5A-CTA2 | 0 | 2002 | Wesper | CDC 056 |  |  | AC |  |  |  |  | R+4 | Toiture | AG1
LOT 1 | AG1 | IUT2 Doyen Gosse | 5A - Traitement d'air - CTA | Centrale de Traitement d'Air simple ou double flux 1000 et 10000m3/h | CTA Salle de restauration étudiants | 1 | 5A-CTA2 | 0 | 2017 | Atlantic | Rotatech VG 1500 BT | 440173001 |  | AC |  |  |  |  | R-1 | Local Eau de Ville | AG1
LOT 1 | AG1 | IUT2 Doyen Gosse | 5A - Traitement d'air - CTA | Centrale de Traitement d'Air simple ou double flux 1000 et 10000m3/h | CTA Amphithéâtre 1 | 1 | 5A-CTA2 | 0 |  | WOLF | KG65 |  |  | 3000 m3/h | 3000 m3/h |  |  |  | R+1 | Amphithéâtre 1.2 | AG1
LOT 1 | AG1 | IUT2 Doyen Gosse | 5A - Traitement d'air - CTA | Centrale de Traitement d'Air simple ou double flux 1000 et 10000m3/h | CTA Salle Informatique | 1 | 5A-CTA2 | 0 | 2007 | ALDES | TVEC 201B |  |  | AC | 1500 tr/min |  |  |  | R-1 | Salle de cours 36 Info | AG1
LOT 1 | AG1 | IUT2 Doyen Gosse | 5A - Traitement d'air - CTA | Centrale de Traitement d'Air simple ou double flux 1000 et 10000m3/h | CTA bureaux | 1 | 5A-CTA2 | 0 | 2023 | Swegon | Gold RX 008 | [7 empty] | R+4 | toiture | AG1
LOT 1 | AG1 | IUT2 Doyen Gosse | 5B - Traitement d'air - Extracteur | Extracteur | Extracteur Amphi 1 | 1 | 5B-EXT | 0 |  | WOLF | KG40 |  |  |  | Couplé avec la CTA |  |  |  | R+4 | Toiture | AG1
LOT 1 | AG1 | IUT2 Doyen Gosse | 5B - Traitement d'air - Extracteur | Extracteur | TOURELLE D'EXTRACTION Tourelle d'extraction Amphithéâtre 2 | 1 | 5B-EXT | 0 |  | CIAT | TC 52 1750/3500 | [7 empty] | R+4 | Toiture | AG1
LOT 1 | AG1 | IUT2 Doyen Gosse | 5B - Traitement d'air - Extracteur | Extracteur | Caisson d'extraction salle informatique | 1 | 5B-EXT | 0 | [10 empty] | R-1 | Salle de cours 36 Info | AG1
LOT 1 | AG1 | IUT2 Doyen Gosse | 5B - Traitement d'air - Extracteur | Extracteur | Système de ventilation local Archives | 2 | 5B-EXT | 0 | 2021 | SODECA | SVE-160/H-S | [7 empty] | R-1 | Local Stockage | AG1
LOT 1 | AG1 | IUT2 Doyen Gosse | 5B - Traitement d'air - Extracteur | Extracteur | VMC Sanitaire Sud (2/3/4ème étage) | 1 | 5B-EXT | 0 |  | Atlantic | [8 empty] | R+4 | Terrasse | AG1
LOT 1 | AG1 | IUT2 Doyen Gosse | 5B - Traitement d'air - Extracteur | Extracteur | Extracteur salle de cours | 1 | 5B-EXT | 0 | [10 empty] | R+4 | Terrasse | AG1
LOT 1 | AG1 | IUT2 Doyen Gosse | 5B - Traitement d'air - Extracteur | Extracteur | VMC Sanitaire Nord | 2 | 5B-EXT | 0 | [10 empty] | R+4 | Terrasse | AG1
LOT 1 | AG1 | IUT2 Doyen Gosse | 5B - Traitement d'air - Extracteur | Extracteur | Extracteur salles de cours et bureau | 1 | 5B-EXT | 0 |  | Atlantic | [10 empty] | AG1
LOT 1 | AG1 | IUT2 Doyen Gosse | 5B - Traitement d'air - Extracteur | Extracteur | Extracteur refroidiissement nocturne bureaux | 1 | 5B-EXT | 0 | [11 empty] | Terrasse | AG1
LOT 1 | AG1 | IUT2 Doyen Gosse | 5B - Traitement d'air - Extracteur | Extracteur | d’air des sanitaires | 1 | 5B-EXT | 0 | [10 empty] | R+3 | Sanitaires | AG1
LOT 1 | AG1 | IUT2 Doyen Gosse | 5B - Traitement d'air - Extracteur | Extracteur | Extracteur sanitaires R-1 et Rdc | 1 | 5B-EXT | 0 |  | Atlantic | AIRVENT BBC 2500 | 348150003 | 1,3 | [5 empty] | R+4 | Toiture | AG1
LOT 1 | AG1 | IUT2 Doyen Gosse | 5C - Traitement d'air - Réseaux | Ventilation (réseaux aérauliques, CCF et bouches de soufflage/extraction) | Réseaux aeraulique | 2000 | 5C-AERAU | 0 | [10 empty] | TN | Ensemble du bâtiment | AG1
LOT 1 | AG1 | IUT2 Doyen Gosse | 7-Automate | Automate CVC jusqu'à 128 points | Automate | 1 | 7-AUTOM3 | 0 |  | HONEYWELL | WEB2 |  |  |  | Environ 500 points - Supervisé par EBI R610 |  |  |  | R+4 | Toiture | AG1
LOT 1 | AI1 | IUT2 Verdun | 1B - Distribution chaud | Equipement divers (Vase, V3V) | Vanne 3 Voies | 1 | Inclus | - |  | LANDIS | VXG 20-6.3 | [7 empty] | R+2 | Sous Station AMPH 1 | AI1
LOT 1 | AI1 | IUT2 Verdun | 1B - Distribution chaud | Equipement divers (Vase, V3V) | Vanne 3 Voies | 1 | Inclus | - |  | LANDIS | VXG 44 32.16 | [7 empty] | R+1 | Sous Station AMPH Berlioz | AI1
LOT 1 | AI1 | IUT2 Verdun | 1B - Distribution chaud | Pompe Hydrau EC | Pompe Simple | 1 | Inclus | - |  | WILO | TOP-S 30-10 | [7 empty] | R+2 | Sous Station AMPH 1 | AI1
LOT 1 | AI1 | IUT2 Verdun | 1B - Distribution chaud | Pompe Hydrau EC | Pompe Simple | 1 | Inclus | - |  | WILO | TOP S 30-10 | [7 empty] | R+1 | Sous Station AMPH Berlioz | AI1
LOT 1 | AI1 | IUT2 Verdun | 2C - Détente directe | Climatisation confort à détente directe (Split et bisplit) | VRV | 6 | 2C-SPL1 | 0 | 2022 | Mitsubishi | MFL 40HR | 2380730652 |  |  | Fluide : R410A / Charge en fluide (kg) : 3,5 / Charge en fluide (t eq CO2) : 7,3 | R410A | 3.5 | 7.3 | RDC | Salle informatique | AI1
LOT 1 | AI1 | IUT2 Verdun | 2C - Détente directe | Climatisation confort à détente directe (Split et bisplit) | VRV | 3 | 2C-SPL1 | 0 |  | AIRWELL | MFL 40HR | 2373724867 |  |  |  | R410A | 3.5 | 7.3 | R+2 | Sous Station AMPH 1 | AI1
LOT 1 | AI1 | IUT2 Verdun | 2C - Détente directe | Climatisation confort à détente directe (Split et bisplit) | Climatisation détente direct | 6 | 2C-SPL1 | 0 | 2007 | DAIKIN | City Multi pumy SP | J008528 |  |  | Fluide : R410A / Charge en fluide (kg) : 1 / Charge en fluide (t eq CO2) : 2,1 | R410A | 1 | 2.1 | R+2 | Sous Station AMPH 1 | AI1
LOT 1 | AI1 | IUT2 Verdun | 2C - Détente directe | Climatisation confort à détente directe (Split et bisplit) | Climatisation détente direct | 1 | 2C-SPL1 | 0 | 2000 | [11 empty] | AI1
LOT 1 | AI1 | IUT2 Verdun | 3 - Terminaux | Batterie terminale eau chaude | Batterie thermique | 1 | Inclus | - |  | ABB | [8 empty] | R+2 | Sous Station AMPH 1 | AI1
LOT 1 | AI1 | IUT2 Verdun | 3 - Terminaux | Batterie terminale eau chaude | Batterie thermique | 1 | Inclus | - |  | ABB | [8 empty] | R+1 | Sous Station AMPH Berlioz | AI1
LOT 1 | AI1 | IUT2 Verdun | 5A - Traitement d'air - CTA | Centrale de Traitement d'Air simple ou double flux < 1000m3/h | Caisson de filtration | 1 | 5A-CTA1 | 0 | [5 empty] | AC |  |  |  |  | R+2 | Sous Station AMPH 1 | AI1
LOT 1 | AI1 | IUT2 Verdun | 5A - Traitement d'air - CTA | Centrale de Traitement d'Air simple ou double flux < 1000m3/h | Caisson de filtration | 1 | 5A-CTA1 | 0 | [5 empty] | AC |  |  |  |  | R+1 | Sous Station AMPH Berlioz | AI1
LOT 1 | AI1 | IUT2 Verdun | 5A - Traitement d'air - CTA | Centrale de Traitement d'Air simple ou double flux 1000 et 10000m3/h | CTA | 1 | 5A-CTA2 | 0 |  | ABB | KSHP 4-040 |  |  | AC |  |  |  |  | R+2 | Sous Station AMPH 1 | AI1
LOT 1 | AI1 | IUT2 Verdun | 5A - Traitement d'air - CTA | Centrale de Traitement d'Air simple ou double flux 1000 et 10000m3/h | CTA | 1 | 5A-CTA2 | 0 |  | ABB | KSHP 3-040 4/8P |  |  | AC |  |  |  |  | R+1 | Sous Station AMPH Berlioz | AI1
LOT 1 | AI1 | IUT2 Verdun | 5B - Traitement d'air - Extracteur | Extracteur | Caisson d'extraction | 1 | 5B-EXT | 0 | [10 empty] | R+2 | Sous Station AMPH 1 | AI1
LOT 1 | AI1 | IUT2 Verdun | 5B - Traitement d'air - Extracteur | Extracteur | Caisson d'extraction | 1 | 5B-EXT | 0 | [10 empty] | R-1 | Sous Station AMPH Berlioz - LT SS | AI1
LOT 1 | AI1 | IUT2 Verdun | 5C - Traitement d'air - Réseaux | Ventilation (réseaux aérauliques, CCF et bouches de soufflage/extraction) | Réseaux aeraulique | 500 | 5C-AERAU | 0 | [10 empty] | TN | Ensemble du bâtiment | AI1
LOT 1 | AL1 | I.C.M | 1B - Distribution chaud | Sous-station chauffage - Panoplie EC Nombre de départ | 8 départs | 8 | 1B-SSEC | 0 | [12 empty] | AL1
LOT 1 | AL1 | I.C.M | 1B - Distribution chaud | Equipement divers (Vase, V3V) | Vase d'expansion | 1 | Inclus | - | 1996 | ZILMET |  |  |  |  | 750L |  |  |  | R-1 | Sous-Station secondaire (122 EC local client) | AL1
LOT 1 | AL1 | I.C.M | 1B - Distribution chaud | Equipement divers (Vase, V3V) | Vanne 3 Voies radiateurs classe | 1 | Inclus | - |  | TREND | AL1820PK | [7 empty] | R-1 | Sous-Station secondaire (EC (Local client) | AL1
LOT 1 | AL1 | I.C.M | 1B - Distribution chaud | Equipement divers (Vase, V3V) | Vanne 3 Voies plancher chauffant | 1 | Inclus | - |  | TREND | AL0620PK | [7 empty] | R-1 | Sous-Station secondaire (EC Local client) | AL1
LOT 1 | AL1 | I.C.M | 1B - Distribution chaud | Equipement divers (Vase, V3V) | Vanne 3 Voies admin | 1 | Inclus | - |  | TREND | AF0620PK | [7 empty] | R-1 | Sous-Station secondaire 122 EC (Local client) | AL1
LOT 1 | AL1 | I.C.M | 1B - Distribution chaud | Equipement divers (Vase, V3V) | Pompe de relevage | 1 | Inclus | - | [10 empty] | RDC | Local cta | AL1
LOT 1 | AL1 | I.C.M | 1B - Distribution chaud | Equipement divers (Vase, V3V) | Pompe de relevage | 1 | Inclus | - |  | SALMSON | GV28TB | [7 empty] | R-1 | Sous-Station 122 EC (Local CCIAG) | AL1
LOT 1 | AL1 | I.C.M | 1B - Distribution chaud | Pompe Hydrau EC | Pompe simple 1 | 1 | Inclus | - |  |  | UPSD 65-160F | [7 empty] | RDC | ICM - Extension | AL1
LOT 1 | AL1 | I.C.M | 1B - Distribution chaud | Pompe Hydrau EC | Pompe simple 2 | 1 | Inclus | - | [10 empty] | RDC | ICM - Extension | AL1
LOT 1 | AL1 | I.C.M | 1B - Distribution chaud | Pompe Hydrau EC | Pompe simple 3 | 1 | Inclus | - |  | MAGNA | D 40-100F | [7 empty] | RDC | ICM - Extension | AL1
LOT 1 | AL1 | I.C.M | 1B - Distribution chaud | Pompe Hydrau EC | Pompe double circuit administration | 1 | Inclus | - |  | GRUNDFOS | UPSD3250F | [7 empty] | R-1 | Sous station secondaire | AL1
LOT 1 | AL1 | I.C.M | 1B - Distribution chaud | Pompe Hydrau EC | Pompe double circuit reseau radiateurs classes | 1 | Inclus | - |  | GRUNDFOS | UPSD4060F | [7 empty] | R-1 | Sous station secondaire | AL1
LOT 1 | AL1 | I.C.M | 1B - Distribution chaud | Pompe Hydrau EC | Pompe double primaire | 1 | Inclus | - |  | SALMSON | DCX6550 | [7 empty] | R-1 | Sous station secondaire | AL1
LOT 1 | AL1 | I.C.M | 1B - Distribution chaud | Pompe Hydrau EC | Pompe double Circuit constant | 1 | Inclus | - |  | GRUNDFOS | UPS D65/180F | [7 empty] | R-1 | Sous-Station secondaire | AL1
LOT 1 | AL1 | I.C.M | 1B - Distribution chaud | Pompe Hydrau EC | Pompe double reseau plancher chauffant | 1 | Inclus | - |  | WILO | SD 32/7 | [7 empty] | R-1 | Sous-Station secondaire (122 EC Local client) | AL1
LOT 1 | AL1 | I.C.M | 2A - Production de froid | Groupe de production d'eau glacée et PAC P < 70 kW | Groupe d'eau Glacée | 1 | 2A-PAC1 | 0 |  | AQUACIAT | 150V LDC |  | 30 |  | Charge en fluide (kg) : ? / Charge en fluide (t eq CO2) : ? / Niveau : R+3 | R410A | ? | ? | R+3 | ICM - Extension | AL1
LOT 1 | AL1 | I.C.M | 2C - Détente directe | Climatisation confort à détente directe (Split et bisplit) | Climatisation détente direct | 1 | 2C-SPL1 | 0 |  | AIRWELL |  |  |  |  | Fluide : ? / Charge en fluide (kg) : ? / Charge en fluide (t eq CO2) : ? | ? | ? | ? | R+3 | ICM | AL1
LOT 1 | AL1 | I.C.M | 2C - Détente directe | Climatisation confort à détente directe (Split et bisplit) | Climatisation détente direct salle serveur rdc | 1 | 2C-SPL1 | 0 |  | DAIKIN |  |  |  |  | Fluide : R410A / Charge en fluide (kg) : ? / Charge en fluide (t eq CO2) : ? | R410A | ? | ? | R+3 | ICM - Extension | AL1
LOT 1 | AL1 | I.C.M | 2C - Détente directe | Climatisation confort à détente directe (Split et bisplit) | Climatisation détente direct | 1 | 2C-SPL1 | 0 | 2008 | DAIKIN | RZQS71C7V1B |  |  |  | Fluide : R410A / Charge en fluide (kg) : 2,75 / Charge en fluide (t eq CO2) : 5,742 | R410A | 2.75 | 5.742 | RDC | TGBT | AL1
LOT 1 | AL1 | I.C.M | 2C - Détente directe | Climatisation confort à détente directe (Split et bisplit) | Climatisation détente direct | 1 | 2C-SPL1 | 0 | 2014 | DAIKIN | RZQSG71L3V1B |  |  |  | Fluide : R410A / Charge en fluide (kg) : 2,75 / Charge en fluide (t eq CO2) : 5,742 | R410A | 2.75 | 5.742 | RDC | Salle serveur a droite salle video | AL1
LOT 1 | AL1 | I.C.M | 2C - Détente directe | Climatisation confort à détente directe (Split et bisplit) | Climatisation détente direct | 1 | 2C-SPL1 | 0 | 1996 | AIRWELL | GC30F |  |  |  | Fluide : R22 / Charge en fluide (kg) : 2,184 / Charge en fluide (t eq CO2) : 3,95304 | R22 | 2.184 | 3.953 | RDC | Salle vidéo | AL1
LOT 1 | AL1 | I.C.M | 4 - Plomberie | Disconnecteur Non contrôlable | Disconnecteur | 1 | Inclus | - | [10 empty] | R-1 | Sous-Station 122 EC (Local client) | AL1
LOT 1 | AL1 | I.C.M | 5A - Traitement d'air - CTA | Centrale de Traitement d'Air simple ou double flux 1000 et 10000m3/h | CTA 1b | 1 | 5A-CTA2 | 0 |  | WESPER | PR 090 |  |  | AC |  |  |  |  | RDC | ICM - Extension | AL1
LOT 1 | AL1 | I.C.M | 5A - Traitement d'air - CTA | Centrale de Traitement d'Air simple ou double flux 1000 et 10000m3/h | CTA 2b | 1 | 5A-CTA2 | 0 | 2010 | CIAT | FLOWAY CLASSIC 3000 ROTS21 |  |  | AC |  |  |  |  | R+3 | ICM - Extension | AL1
LOT 1 | AL1 | I.C.M | 5A - Traitement d'air - CTA | Centrale de Traitement d'Air simple ou double flux 1000 et 10000m3/h | CTA photo | 1 | 5A-CTA2 | 0 | 1996 | SOFICA |  |  |  | AC |  |  |  |  | RDC | local CTA | AL1
LOT 1 | AL1 | I.C.M | 5A - Traitement d'air - CTA | Centrale de Traitement d'Air simple ou double flux 1000 et 10000m3/h | CTA magazine | 1 | 5A-CTA2 | 0 | 1996 | SOFICA |  |  |  | AC |  |  |  |  | RDC | local CTA | AL1
LOT 1 | AL1 | I.C.M | 5A - Traitement d'air - CTA | Centrale de Traitement d'Air simple ou double flux 1000 et 10000m3/h | CTA vidéo | 1 | 5A-CTA2 | 0 |  | SOFICAS |  |  |  | AC |  |  |  |  | RDC | local CTA | AL1
LOT 1 | AL1 | I.C.M | 5A - Traitement d'air - CTA | Centrale de Traitement d'Air simple ou double flux 1000 et 10000m3/h | CTA amphi 60 | 1 | 5A-CTA2 | 0 | 1996 | SOFICA |  |  |  | AC |  |  |  |  | RDC | Local CTA dans parking | AL1
LOT 1 | AL1 | I.C.M | 5A - Traitement d'air - CTA | Centrale de Traitement d'Air simple ou double flux 1000 et 10000m3/h | Cta amphi 12 et 13 | 1 | 5A-CTA2 | 0 | 1996 | SOFICAS |  |  |  | AC |  |  |  |  | RDC | Local depot régi | AL1
LOT 1 | AL1 | I.C.M | 5B - Traitement d'air - Extracteur | VMC | Vmc | 1 | 5B-VMC | 0 | 2022 | VIM | KMD05IS | [7 empty] | RDC | local CTA | AL1
LOT 1 | AL1 | I.C.M | 5C - Traitement d'air - Réseaux | Ventilation (réseaux aérauliques, CCF et bouches de soufflage/extraction) | Réseaux aeraulique | 4000 | 5C-AERAU | 0 | [10 empty] | TN | Ensemble du bâtiment | AL1
LOT 1 | AL1 | I.C.M | #N/A | Désenfumage mécanique : ventilateur d'extraction (y compris réseaux aérauliques) | Extracteur désenfumage | 1 | 6-DES | 0 | [10 empty] | RDC | Local cta | AL1
LOT 1 | AL1 | I.C.M | #N/A | Désenfumage mécanique : ventilateur d'extraction (y compris réseaux aérauliques) | Extracteur désenfumage | 1 | 6-DES | 0 |  | FRANCE AIR | SIRIUS 600DP | [7 empty] | R+3 | Toiture | AL1
LOT 1 | AL1 | I.C.M | #N/A | Désenfumage mécanique : ventilateur d'extraction (y compris réseaux aérauliques) | Extracteur désenfumage | 1 | 6-DES | 0 |  | ALDES | VEC3210 | [7 empty] | R+3 | Toiture | AL1
LOT 1 | AL1 | I.C.M | #N/A | Désenfumage mécanique : ventilateur d'extraction (y compris réseaux aérauliques) | Extracteur désenfumage | 1 | 6-DES | 0 |  | ALDES | VEC321C | [7 empty] | R+3 | Toiture | AL1
LOT 1 | AL1 | I.C.M | #N/A | Désenfumage mécanique : ventilateur d'extraction (y compris réseaux aérauliques) | Extracteur désenfumage | 1 | 6-DES | 0 |  |  | TDH803F | [7 empty] | R+3 | Toiture | AL1
LOT 1 | AL1 | I.C.M | 7-Automate | Automate CVC jusqu'à 64 points | Automate | 4 | 7-AUTOM2 | 0 |  | TREND | XCITE |  |  |  | Environ 310 points - Supervisé par SVC |  |  |  | RDC | ICM - Extension | AL1
LOT 1 | BC3 | Polygone | 1B - Distribution chaud | Sous-station chauffage - Panoplie EC Nombre de départ | 2 départs | 2 | 1B-SSEC | 0 | [12 empty] | BC3
LOT 1 | BC3 | Polygone | 1B - Distribution chaud | Sous-station chauffage - Panoplie EC Nombre de départ | SOU STATION DE CHAUFFAGE | 1 | 1B-SSEC | 0 | 2024 | [9 empty] | Sous sol | Sous station | BC3
LOT 1 | BC3 | Polygone | 1B - Distribution chaud | Equipement divers (Vase, V3V) | POMPE DE RELEVAGE | 1 | Inclus | - | 2024 | [9 empty] | Sous sol | Sous station | BC3
LOT 1 | BC3 | Polygone | 1B - Distribution chaud | Pompe Hydrau EC | circuit radiateur | 1 | Inclus | - | 2024 | [9 empty] | Sous sol | Sous station | BC3
LOT 1 | BC3 | Polygone | 1B - Distribution chaud | Pompe Hydrau EC | circuit CTA | 1 | Inclus | - | 2024 | [9 empty] | Sous sol | Sous station | BC3
LOT 1 | BC3 | Polygone | 2C - Détente directe | Climatisation confort à détente directe (Split et bisplit) | Climatiseur local VDI 1 | 1 | 2C-SPL1 | 0 | 2024 | Fujitsu | AOHG12LMCA |  | 3.4 |  | Fluide : R410A/ Charge en fluide (kg) : ? / Charge en fluide (t eq CO2) : ? | ? | ? | ? | Sous sol | vide sanitaire | BC3
LOT 1 | BC3 | Polygone | 2C - Détente directe | Climatisation confort à détente directe (Split et bisplit) | Climatiseur local VDI 2 | 1 | 2C-SPL1 | 0 | 2024 | Fujitsu | AOHG12LMCA | 3.4 | 3.4 |  | Fluide : R410A/ Charge en fluide (kg) : ? / Charge en fluide (t eq CO2) : ? | ? | ? | ? | Sous sol | vide sanitaire | BC3
LOT 1 | BC3 | Polygone | 2C - Détente directe | Climatisation confort à détente directe (Split et bisplit) | Climatiseur local VDI 3 | 1 | 2C-SPL1 | 0 | 2024 | Fujitsu | AOHG12LMCA | 3.4 | 3.4 |  | Fluide : R410A/ Charge en fluide (kg) : ? / Charge en fluide (t eq CO2) : ? | ? | ? | ? | Sous sol | vide sanitaire | BC3
LOT 1 | BC3 | Polygone | 4 - Plomberie | Adoucisseur | Adoucisseur | 1 | 4-ADOU | 0 | 2024 | [9 empty] | Sous sol | Sous station | BC3
LOT 1 | BC3 | Polygone | 4 - Plomberie | Disconnecteur contrôlable | DISCONNECTEUR | 1 | 4-DISCO | 0 | 2024 | [9 empty] | Sous sol | Sous station | BC3
LOT 1 | BC3 | Polygone | 4 - Plomberie | Filtre hydraulique - Pompe doseuse - Pôt à boue | Désemboueur | 1 | 4-TRAIT | 0 | 2024 | [9 empty] | Sous sol | Sous station | BC3
LOT 1 | BC3 | Polygone | 5A - Traitement d'air - CTA | Centrale de Traitement d'Air simple ou double flux < 1000m3/h | CTA DE COMPENSATION | 5 | 5A-CTA1 | 0 | 2024 |  |  |  |  | AC |  |  |  |  | R+3 | Laboratoire | BC3
LOT 1 | BC3 | Polygone | 5A - Traitement d'air - CTA | Centrale de Traitement d'Air simple ou double flux ≥ 10000m3/h | CTA CENTRE | 1 | 5A-CTA3 | 0 | 2024 |  |  |  |  | 10500 |  |  |  |  | Sous sol | sous sol centre | BC3
LOT 1 | BC3 | Polygone | 5A - Traitement d'air - CTA | Centrale de Traitement d'Air simple ou double flux 1000 et 10000m3/h | CTA AMPHI NORD | 1 | 5A-CTA2 | 0 | 2024 |  |  |  |  | 2700 |  |  |  |  | Sous sol | sous sol sud | BC3
LOT 1 | BC3 | Polygone | 5A - Traitement d'air - CTA | Centrale de Traitement d'Air simple ou double flux 1000 et 10000m3/h | CTA AILE NORD | 1 | 5A-CTA2 | 0 | 2024 |  |  |  |  | 9100 |  |  |  |  | Sous sol | sous sol sud | BC3
LOT 1 | BC3 | Polygone | 5A - Traitement d'air - CTA | Centrale de Traitement d'Air simple ou double flux 1000 et 10000m3/h | CTA AMPHI SUD | 1 | 5A-CTA2 | 0 | 2024 |  |  |  |  | 8000 |  |  |  |  | Sous sol | sous sol nord | BC3
LOT 1 | BC3 | Polygone | 5A - Traitement d'air - CTA | Centrale de Traitement d'Air simple ou double flux 1000 et 10000m3/h | CTA AILE SUD | 1 | 5A-CTA2 | 0 | 2024 |  |  |  |  | 5400 |  |  |  |  | Sous sol | sous sol nord | BC3
LOT 1 | BC3 | Polygone | 5B - Traitement d'air - Extracteur | Extracteur | Extracteur sanitaire | 1 | 5B-EXT | 0 | 2024 | [9 empty] | toiture | toiture | BC3
LOT 1 | BC3 | Polygone | 5B - Traitement d'air - Extracteur | Extracteur | Extracteur stock chimique | 1 | 5B-EXT | 0 | 2024 | [9 empty] | toiture | toiture | BC3
LOT 1 | BC3 | Polygone | 7-Automate | Automate CVC jusqu'à 64 points | Automate | 6 | 7-AUTOM2 | 0 |  | SCHNEIDER | SmartX server |  |  |  | Environ 325 points - Supervisé par SVC |  |  |  | Sous sol | Sous station | BC3
LOT 1 | BC3 | Polygone | 8A - Sorbonne | Sorbonne | Sorbonnes | 7 | 8A-SORB | 0 | 2024 | [9 empty] | R+3 | Laboratoire | BC3
LOT 1 | BC3 | Polygone | 8B -Extracteur sorbonne | Extracteur sorbonne | Extracteur Sorbonne | 7 | 8B-EXTSORB | 0 | 2024 | [9 empty] | toiture | toiture | BC3
LOT 1 | C01 | IUT1 Gambetta | 1A - Production chaud | Chauffage urbain | Échangeurs Urbains / Chaufferie | 2 | Hors contrat | 0 |  | CIAT | UN9E 2200 et UN7E 2200 |  | AC |  | Avec 2 V3V LANDIS / type VVF61.3909 et SKB62 |  |  |  | R-1 | Chaufferie Urbain | C01
LOT 1 | C01 | IUT1 Gambetta | 1B - Distribution chaud | Sous-station chauffage - Panoplie EC Nombre de départ | 6 départs | 6 | 1B-SSEC | 0 | [10 empty] | R-1 | Chaufferie Urbain | C01
LOT 1 | C01 | IUT1 Gambetta | 1B - Distribution chaud | Equipement divers (Vase, V3V) | Comptage chauffage Urbains / Chaufferie | 1 | Inclus | - |  | ITRON | M17 |  |  |  | 6888 MWh au Cpt |  |  |  | R-1 | Chaufferie Urbain | C01
LOT 1 | C01 | IUT1 Gambetta | 1B - Distribution chaud | Equipement divers (Vase, V3V) | Groupe de maintien de pression | 1 | Inclus | - |  | CTD | GMP standard |  |  |  | avec bâche 1000 L |  |  |  | R-1 | Chaufferie Urbain | C01
LOT 1 | C01 | IUT1 Gambetta | 1B - Distribution chaud | Equipement divers (Vase, V3V) | Pompe de relevage chaufferie | 1 | Inclus | - |  | SALMSON | GS71 M2A B | [7 empty] | R-1 | Chaufferie Urbain | C01
LOT 1 | C01 | IUT1 Gambetta | 1B - Distribution chaud | Pompe Hydrau EC | Pompe Chauffage CFMC + Bat 9 | 1 | Inclus | - |  | SALMSON | CX 2653 B - T3 |  |  |  | V3V LANDIS type motorisée - SKD 32 |  |  |  | R-1 | Chaufferie Urbain | C01
LOT 1 | C01 | IUT1 Gambetta | 1B - Distribution chaud | Pompe Hydrau EC | Pompe Circuit Aérothermes | 1 | Inclus | - |  | SALMSON | D 65-110 |  |  |  | 1 V3V SIEMENS type motorisée - SKD 32 |  |  |  | R-1 | Chaufferie Urbain | C01
LOT 1 | C01 | IUT1 Gambetta | 1B - Distribution chaud | Pompe Hydrau EC | Pompe Circuit Chauffage Gambetta | 1 | Inclus | - |  | SALMSON | Sirius D80-90 |  |  |  | 1 V3V LANDIS de type motorisée - SQL 33 |  |  |  | R-1 | Chaufferie Urbain | C01
LOT 1 | C01 | IUT1 Gambetta | 1B - Distribution chaud | Pompe Hydrau EC | Pompe Circuit chauffage Rue Hoche | 1 | Inclus | - |  | EURAMO | 2800 |  |  |  | V3V SIEMENS type motorisée - SQL 33 |  |  |  | R-1 | Chaufferie Urbain | C01
LOT 1 | C01 | IUT1 Gambetta | 1B - Distribution chaud | Pompe Hydrau EC | Pompe Circuit Chauffage Rue Raoult | 1 | Inclus | - |  | SALMSON | C2800N-N1 |  |  |  | 1 V3V LANDIS de type motorisée - SQL 33 |  |  |  | R-1 | Chaufferie Urbain | C01
LOT 1 | C01 | IUT1 Gambetta | 1B - Distribution chaud | Pompe Hydrau EC | Pompe Circuit constant Labo | 1 | Inclus | - |  | SALMSON | DCX40-40 |  |  |  | V3V De type motorisée - SQL 33 |  |  |  | R-1 | Chaufferie Urbain | C01
LOT 1 | C01 | IUT1 Gambetta | 1B - Distribution chaud | Pompe Hydrau EC | Pompe S/Station CFMC au S/Sol | 1 | Inclus | - |  | GRUNDFOSS | UPS 32-80 180 |  |  |  | Pompe située en S/Sol sous bat CFMC |  |  |  | R-1 | Sous-station CFMC | C01
LOT 1 | C01 | IUT1 Gambetta | 2C - Détente directe | Climatisation confort à détente directe (Split et bisplit) | Clim bureau 130 Chef Dépt / niveau 1 | 1 | 2C-SPL1 | 0 |  | TECHNIBEL | ? |  |  |  | Fluide : ? / Charge en fluide (kg) : ? / Charge en fluide (t eq CO2) : ? | ? | ? | ? | R+1 | Bureau 130 | C01
LOT 1 | C01 | IUT1 Gambetta | 2C - Détente directe | Climatisation confort à détente directe (Split et bisplit) | Clim salle de cours 33 / RDC bat 6 | 1 | 2C-SPL1 | 0 |  | CIAT |  |  | 3,5 KW |  | Référence fluide inconnue. Caisson inaccessible sans plateforme | ? | ? | ? | RDC | Salle de cours 33 | C01
LOT 1 | C01 | IUT1 Gambetta | 2C - Détente directe | Climatisation confort à détente directe (Split et bisplit) | Clim salle Réunion 127 / niveau 1 | 2 | 2C-SPL1 | 0 |  | TECHNIBEL | ? |  |  |  | Fluide : ? / Charge en fluide (kg) : ? / Charge en fluide (t eq CO2) : ? | ? | ? | ? | R+1 | Salle de réunion 127 | C01
LOT 1 | C01 | IUT1 Gambetta | 2C - Détente directe | Climatisation confort à détente directe (Split et bisplit) | Clim salle serveur Comble 5 Chimie niveau 3 | 1 | 2C-SPL1 | 0 |  | MITSUBISHI | MUZ-AP35VG |  | 3,5 KW |  | Fluide : R32 / Charge en fluide (kg) : 0,55 / Charge en fluide (t eq CO2) : 0,37125 | R32 | 0,55 | 0.37125 | RDC |  | C01
LOT 1 | C01 | IUT1 Gambetta | 3 - Terminaux | Aérotherme eau chaude | Aérotherme Amphi GTE Salle 306 Niveau 4 | 1 | 3-AEREC | 0 |  | CIAT | ? |  |  |  | GRA avec filtre et système de régulation Landis + V3V |  |  |  | RDC | AMPHITEATRE | C01
LOT 1 | C01 | IUT1 Gambetta | 3 - Terminaux | Aérotherme eau chaude | Aérotherme AMPHITEATRE Salle 220 - Comble Niveau 3 | 1 | 3-AEREC | 0 |  | CIAT | ? |  |  |  | GRA avec filtre et système de régulation + V3V |  |  |  | RDC | AMPHITEATRE | C01
LOT 1 | C01 | IUT1 Gambetta | 3 - Terminaux | Aérotherme eau chaude | Aérotherme Atelier Soudure | 1 | 3-AEREC | 0 |  | CIAT | ? |  |  |  | air neuf/air repris avec registre d'air |  |  |  | RDC | Atelier soudures | C01
LOT 1 | C01 | IUT1 Gambetta | 3 - Terminaux | Aérotherme eau chaude | Aérotherme bat 7 Salle 43 Machines thermiques rdc | 1 | 3-AEREC | 0 |  | CIAT | ? Inaccessible | [7 empty] | RDC | Atelier soudures | C01
LOT 1 | C01 | IUT1 Gambetta | 3 - Terminaux | Aérotherme eau chaude | Aérotherme CFMC Dépt Chimie niveau1 | 1 | 3-AEREC | 0 |  | CIAT | SV 220 |  |  |  | 2 vitesses avec filtre et système de régulation + V3V + régulateur |  |  |  | RDC | CFMC | C01
LOT 1 | C01 | IUT1 Gambetta | 3 - Terminaux | Aérotherme eau chaude | Aérotherme CHIMIE Minérale CFMC 070 RDC | 1 | 3-AEREC | 0 |  | CIAT |  |  |  |  | Filtre et système de régulation avec V3V |  |  |  | RDC | CHIMIE MINERALE | C01
LOT 1 | C01 | IUT1 Gambetta | 3 - Terminaux | Aérotherme eau chaude | Aérotherme Labo chimie salle 172 bis Niveau 1 | 1 | 3-AEREC | 0 |  | CIAT | SV220 |  |  |  | +V3V et Régulateur Landis |  |  |  | RDC | AMPHITEATRE | C01
LOT 1 | C01 | IUT1 Gambetta | 3 - Terminaux | Ventilo-convecteur, UTA ou cassette | AUTRE Panneaux Rayonnants électrique Salle 43 Machines thermiques | 4 | 3-UTA | 0 |  | ? | ? Inaccessible | [7 empty] | RDC | Bâtiment 7 | C01
LOT 1 | C01 | IUT1 Gambetta | 5A - Traitement d'air - CTA | Centrale de Traitement d'Air simple ou double flux 1000 et 10000m3/h | CTA AMPHITEATRE Salle 175 Niveau 3 | 1 | 5A-CTA2 | 0 |  | WESPER | PRO 040 |  |  | AC | Année 2009. CTA double flux comprenant1 batterie chaude , 1 roue de récupération 1 ventilateur de reprise avec variateur de vitesse et 1 ventilateur de soufflage |  |  |  | RDC | CFMC | C01
LOT 1 | C01 | IUT1 Gambetta | 5B - Traitement d'air - Extracteur | Extracteur | Chimie organique RDC / Comble niveau 3 | 1 | 5B-EXT | 0 |  | SYNAOR | VSB 35 |  |  |  | Matériel à l’arrêt. Peut-être plus utilisé ? |  |  |  | R+3 |  | C01
LOT 1 | C01 | IUT1 Gambetta | 5B - Traitement d'air - Extracteur | Extracteur | Extracteur Amphi 306 Comble Niveau 4 | 1 | 5B-EXT | 0 |  | FRANCE AIR | MV10 |  |  |  | Accès par échelle pompier fixée au mur au sommet des escaliers principaux niveau 3 |  |  |  | R+4 | Amphi 306 | C01
LOT 1 | C01 | IUT1 Gambetta | 5B - Traitement d'air - Extracteur | Extracteur | Extracteur Atelier 67 CFMC (façade) | 1 | 5B-EXT | 0 |  | ? |  |  |  |  | Situé en hauteur sur façade |  |  |  | RDC | Atelier 67 | C01
LOT 1 | C01 | IUT1 Gambetta | 5B - Traitement d'air - Extracteur | Extracteur | Extracteur Atelier soudures RDC | 1 | 5B-EXT | 0 |  | ? | [8 empty] | RDC | Atelier soudures | C01
LOT 1 | C01 | IUT1 Gambetta | 5B - Traitement d'air - Extracteur | Extracteur | Extracteur Bunkers produits chimiques RDC | 3 | 5B-EXT | 0 |  | ? | [8 empty] | RDC |  | C01
LOT 1 | C01 | IUT1 Gambetta | 5B - Traitement d'air - Extracteur | Extracteur | Extracteur Désenfumage Machines thermiques RDC | 6 | 5B-EXT | 0 |  | GEBHARDT | G315 | [7 empty] | RDC |  | C01
LOT 1 | C01 | IUT1 Gambetta | 5B - Traitement d'air - Extracteur | Extracteur | Extracteur Salle 43 Machines thermiques bat 7 | 2 | 5B-EXT | 0 |  | Inaccessible |  |  |  |  | 1 caisson sur les 3 est désaccouplé |  |  |  | RDC | Bâtiment 7 | C01
LOT 1 | C01 | IUT1 Gambetta | 5C - Traitement d'air - Réseaux | Ventilation (réseaux aérauliques, CCF et bouches de soufflage/extraction) | Réseaux aeraulique | 2000 | 5C-AERAU | 0 | [10 empty] | TN | Ensemble du bâtiment | C01
LOT 1 | C01 | IUT1 Gambetta | 7-Automate | Automate CVC jusqu'à 64 points | Automate | 1 | 7-AUTOM2 | 0 |  | HONEYWELL | Excel 800 |  |  |  | Environ 50 points - Supervisé par EBI R610 |  |  |  | R-1 | Chaufferie Urbain | C01
LOT 1 | C01 | IUT1 Gambetta | 7-Automate | Automate CVC jusqu'à 64 points | Automate | 1 | 7-AUTOM2 | 0 |  | HONEYWELL | Excel 500 |  |  |  | Environ 50 points - Supervisé par EBI R610 |  |  |  | RDC | CFMC | C01
LOT 1 | C01 | IUT1 Gambetta | 8A - Sorbonne | Sorbonne | Sorbonnes | 19 | 8A-SORB | 0 |  | ? | [8 empty] | RDC |  | C01
LOT 1 | H01 | IUT1 Claude Bernard | 1B - Distribution chaud | Sous-station chauffage - Panoplie EC Nombre de départ | 3 départs | 3 | 1B-SSEC | 0 | [12 empty] | H01
LOT 1 | H01 | IUT1 Claude Bernard | 1B - Distribution chaud | Equipement divers (Vase, V3V) | Maintien de pression | 1 | Inclus | - |  | PNEUMATEX | CG 1000.6 |  |  |  | 1000 litres + 240 litres |  |  |  | R-1 | CHAUFFERIE | H01
LOT 1 | H01 | IUT1 Claude Bernard | 1B - Distribution chaud | Equipement divers (Vase, V3V) | Pompe Puisard | 1 | Inclus | - |  | SALMSON | DAS 71S | [7 empty] | R-1 | CHAUFFERIE | H01
LOT 1 | H01 | IUT1 Claude Bernard | 1B - Distribution chaud | Pompe Hydrau EC | Pompe 1 Circuit Nord | 1 | Inclus | - |  | GRUNDFOS | D65-120F |  |  |  | Circuit régulé avec V3V |  |  |  | R-1 | CHAUFFERIE | H01
LOT 1 | H01 | IUT1 Claude Bernard | 1B - Distribution chaud | Pompe Hydrau EC | Pompe Circuit Sud | 1 | Inclus | - |  | GRUNDFOS | D65-120F |  |  |  | Circuit régulé avec V3V |  |  |  | R-1 | CHAUFFERIE | H01
LOT 1 | H01 | IUT1 Claude Bernard | 1B - Distribution chaud | Pompe Hydrau EC | Pompe Circuit constant CTA | 1 | Inclus | - |  | GRUNDFOS | D65-120F |  |  |  | Circuit constant |  |  |  | R-1 | CHAUFFERIE | H01
LOT 1 | H01 | IUT1 Claude Bernard | 2C - Détente directe | Climatisation confort à détente directe (Split et bisplit) | Clim Salle 210 / Split salle 113 1er | 1 | 2C-SPL1 | 0 |  | ? | ? |  |  |  | Fluide : R407C / Charge en fluide (kg) : ? / Charge en fluide (t eq CO2) : ? | R407C | ? | ? | R+1 | Bureau 210 | H01
LOT 1 | H01 | IUT1 Claude Bernard | 2C - Détente directe | Climatisation confort à détente directe (Split et bisplit) | Clim Salle Informatique 304 bis / Split 8ème | 1 | 2C-SPL1 | 0 |  | MITSUBISHI | PUHZ-ZRP35KVA2 |  | 3,5 KW |  | Fluide : R410A / Charge en fluide (kg) : 2,2 / Charge en fluide (t eq CO2) : 4,5936 | R410A | 2,2 | 4.5936 | R+8 |  | H01
LOT 1 | H01 | IUT1 Claude Bernard | 4 - Plomberie | Disconnecteur contrôlable | Disconnecteur | 1 | 4-DISCO | 0 |  | SOCLA | BAS 2860 | E35181 | [6 empty] | R-1 | CHAUFFERIE | H01
LOT 1 | H01 | IUT1 Claude Bernard | 4 - Plomberie | Filtre hydraulique - Pompe doseuse - Pôt à boue | Désemboueur | 1 | 4-TRAIT | 0 |  | PROMAIGA | PMBM | [7 empty] | R+5 | Local CTA Amphi A | H01
LOT 1 | H01 | IUT1 Claude Bernard | 5B - Traitement d'air - Extracteur | VMC | VMC Sanitaires Terrasse 6ème et RdCh | 3 | 5B-VMC | 0 |  | SEAT Ventilation | MS711-2 |  |  |  | 1 en Terrasse et 2 en Bloc Sanitaire |  |  |  | R+6 | Terrasse 6ème étage | H01
LOT 1 | H01 | IUT1 Claude Bernard | 5C - Traitement d'air - Réseaux | Ventilation (réseaux aérauliques, CCF et bouches de soufflage/extraction) | Réseaux aeraulique | 0 | 5C-AERAU | 0 | [10 empty] | TN | Ensemble du bâtiment | H01
LOT 1 | H01 | IUT1 Claude Bernard | 7-Automate | Automate CVC jusqu'à 64 points | Automate | 4 | 7-AUTOM2 | 0 |  | HONEYWELL | Excel 800 |  |  |  | Environ 100 points - Supervisé par EBI R610 |  |  |  | R+5 | Local CTA Amphi C | H01
LOT 1 | I01 | Bâtiment Géographique (IGA) | 1B - Distribution chaud | Sous-station chauffage - Panoplie EC Nombre de départ | 5 départs | 5 | 1B-SSEC | 0 | [10 empty] | RDC | Chaufferie | I01
LOT 1 | I01 | Bâtiment Géographique (IGA) | 1B - Distribution chaud | Equipement divers (Vase, V3V) | Vase d'expansion | 1 | Inclus | - |  | FLEXCON |  |  |  |  | 850L |  |  |  | RDC | Chaufferie | I01
LOT 1 | I01 | Bâtiment Géographique (IGA) | 1B - Distribution chaud | Equipement divers (Vase, V3V) | Vanne 3 voies réseau OUEST, EST et BLOC1 | 3 | Inclus | - |  | HONEYWELL | ML7420A3006-4 | [7 empty] | RDC | Chaufferie | I01
LOT 1 | I01 | Bâtiment Géographique (IGA) | 1B - Distribution chaud | Equipement divers (Vase, V3V) | Vanne 3 voies logement | 1 | Inclus | - |  | HONEYWELL | M7410E1002 | [7 empty] | RDC | Chaufferie | I01
LOT 1 | I01 | Bâtiment Géographique (IGA) | 1B - Distribution chaud | Equipement divers (Vase, V3V) | Pompe de relevage | 1 | Inclus | - |  | SALMSON | GV28T | [7 empty] | RDC | Chaufferie | I01
LOT 1 | I01 | Bâtiment Géographique (IGA) | 1B - Distribution chaud | Pompe Hydrau EC | Pompe double primaire | 1 | Inclus | - |  | SALMSON | DCX 80 - 50N | [7 empty] | RDC | Chaufferie | I01
LOT 1 | I01 | Bâtiment Géographique (IGA) | 1B - Distribution chaud | Pompe Hydrau EC | Pompe double radiateur Ouest | 1 | Inclus | - |  | SALMSON | DCX 40 - 80 | [7 empty] | RDC | Chaufferie | I01
LOT 1 | I01 | Bâtiment Géographique (IGA) | 1B - Distribution chaud | Pompe Hydrau EC | Pompe double radiateur Est | 1 | Inclus | - |  | SALMSON | DCX 40 - 80 | [7 empty] | RDC | Chaufferie | I01
LOT 1 | I01 | Bâtiment Géographique (IGA) | 1B - Distribution chaud | Pompe Hydrau EC | Pompe double logement | 1 | Inclus | - |  | SALMSON | PRIUX HOME D 60-32 | [7 empty] | RDC | Chaufferie | I01
LOT 1 | I01 | Bâtiment Géographique (IGA) | 1B - Distribution chaud | Pompe Hydrau EC | Pompe double bloc 1 | 1 | Inclus | - |  | SALMSON | NBMCXL 2100 | [7 empty] | RDC | Chaufferie | I01
LOT 1 | I01 | Bâtiment Géographique (IGA) | 2C - Détente directe | Climatisation confort à détente directe (Split et bisplit) | Climatisation logement gardien | 1 | 2C-SPL1 | 0 |  | MITSU |  |  |  |  | Fluide : R410A / Charge en fluide (kg) : ? / Charge en fluide (t eq CO2) : ? | R410A | ? | ? | RDC | Rdc | I01
LOT 1 | I01 | Bâtiment Géographique (IGA) | 2C - Détente directe | Climatisation confort à détente directe (Split et bisplit) | Climatisation service info 1 | 1 | 2C-SPL1 | 0 |  | HITACHI | RAC-35YH6 | 058181 |  |  | Fluide : R410A / Charge en fluide (kg) : 0,87 / Charge en fluide (t eq CO2) : 1,81656 | R410A | 0.87 | 1.8166 | R+5 | Toiture étage 2 | I01
LOT 1 | I01 | Bâtiment Géographique (IGA) | 2C - Détente directe | Climatisation confort à détente directe (Split et bisplit) | Climatisation service info 2 | 1 | 2C-SPL1 | 0 | 2011 | DAIKIN | RKS35J2V1B | J004870 |  |  | Fluide : R410A / Charge en fluide (kg) : 1,2 / Charge en fluide (t eq CO2) : 2,5056 | R410A | 1.2 | 2.5056 | R+5 | Toiture étage 2 | I01
LOT 1 | I01 | Bâtiment Géographique (IGA) | 2C - Détente directe | Climatisation confort à détente directe (Split et bisplit) | Climatisation local VDI n°1 | 1 | 2C-SPL1 | 0 |  | MITSUBISHI | MUH-GA35VB | 7010710 |  |  | Fluide : R410A / Charge en fluide (kg) : 0,8 / Charge en fluide (t eq CO2) : 1,6704 | R410A | 0.8 | 1.6704 | R+5 | Toiture étage 2 | I01
LOT 1 | I01 | Bâtiment Géographique (IGA) | 2C - Détente directe | Climatisation confort à détente directe (Split et bisplit) | Climatisation local VDI N°2 | 1 | 2C-SPL1 | 0 |  | MITSUBISHI | MUZ-SF42VE | 4001077 |  |  | Fluide : R410A / Charge en fluide (kg) : 1,15 / Charge en fluide (t eq CO2) : 2,4012 | R410A | 1.15 | 2.4012 | R+5 | Toiture étage 2 | I01
LOT 1 | I01 | Bâtiment Géographique (IGA) | 4 - Plomberie | Disconnecteur Non contrôlable | Disconnecteur | 1 | Inclus | - |  | WATTS | [8 empty] | RDC | Chaufferie | I01
LOT 1 | I01 | Bâtiment Géographique (IGA) | 4 - Plomberie | Traitement d'eau (pot d'injection, filtres à tamis, etc…) | Pot d'introduction | 1 | Inclus | - | [10 empty] | RDC | Chaufferie | I01
LOT 1 | I01 | Bâtiment Géographique (IGA) | 5A - Traitement d'air - CTA | Centrale de Traitement d'Air simple ou double flux 1000 et 10000m3/h | CTA Bibliothèque | 1 | 5A-CTA2 | 0 |  | MCQUAY |  |  |  | AC |  |  |  |  | R+4 | Toiture | I01
LOT 1 | I01 | Bâtiment Géographique (IGA) | 5B - Traitement d'air - Extracteur | Extracteur | Extracteur 1 | 1 | 5B-EXT | 0 |  | ALDES | VEC321 B |  | 550 | [5 empty] | R+4 | Toiture | I01
LOT 1 | I01 | Bâtiment Géographique (IGA) | 5B - Traitement d'air - Extracteur | Extracteur | Extracteur 2 | 1 | 5B-EXT | 0 |  | ALEDES | MINI-VEC 180 |  | 40 | [5 empty] | R+4 | Toiture | I01
LOT 1 | I01 | Bâtiment Géographique (IGA) | 5B - Traitement d'air - Extracteur | Extracteur | Extracteur 3 | 1 | 5B-EXT | 0 |  | FRANCE AIR | MV5 | [7 empty] | R+4 | Toiture | I01
LOT 1 | I01 | Bâtiment Géographique (IGA) | 5B - Traitement d'air - Extracteur | Extracteur | Extracteur 4 | 1 | 5B-EXT | 0 |  | NEANT | NEANT | [7 empty] | R+4 | Toiture | I01
LOT 1 | I01 | Bâtiment Géographique (IGA) | 5B - Traitement d'air - Extracteur | Extracteur | Extracteur sanitaire | 1 | 5B-EXT | 0 |  | ALDES | TVEC 201B |  | 60 | [5 empty] | R+4 | Toiture | I01
LOT 1 | I01 | Bâtiment Géographique (IGA) | 5B - Traitement d'air - Extracteur | Extracteur | Extracteur 5 | 1 | 5B-EXT | 0 |  | ALDES | [8 empty] | R+4 | Toiture | I01
LOT 1 | I01 | Bâtiment Géographique (IGA) | 5B - Traitement d'air - Extracteur | Extracteur | Extracteur 6 | 1 | 5B-EXT | 0 |  | ALDES | MINI VEC 180 |  | 150 | [5 empty] | R+4 | Toiture | I01
LOT 1 | I01 | Bâtiment Géographique (IGA) | 5B - Traitement d'air - Extracteur | Extracteur | Extracteur 7 | 1 | 5B-EXT | 0 |  | ALDES |  |  | 1100 | [5 empty] | R+4 | Toiture | I01
LOT 1 | I01 | Bâtiment Géographique (IGA) | 5C - Traitement d'air - Réseaux | Ventilation (réseaux aérauliques, CCF et bouches de soufflage/extraction) | Réseaux aeraulique | 2000 | 5C-AERAU | 0 | [10 empty] | TN | Ensemble du bâtiment | I01
LOT 1 | I01 | Bâtiment Géographique (IGA) | 7-Automate | Automate CVC jusqu'à 64 points | Automate | 4 | 7-AUTOM2 | 0 |  | HONEYWELL | Excel 500 |  |  |  | Environ 220 points - Supervisé par EBI R610 |  |  |  | R+2 | Etage 2 | I01
LOT 1 | I02 | Bâtiment Urbanisme (IUG) | 1B - Distribution chaud | Sous-station chauffage - Panoplie EC Nombre de départ | 5 départs | 5 | 1B-SSEC | 0 | [12 empty] | I02
LOT 1 | I02 | Bâtiment Urbanisme (IUG) | 1B - Distribution chaud | Equipement divers (Vase, V3V) | Ballon tampon | 1 | Inclus | - | 1999 | LACAZE | 500 LITRES |  |  |  | 500L |  |  |  | R+4 | Toiture local technique | I02
LOT 1 | I02 | Bâtiment Urbanisme (IUG) | 1B - Distribution chaud | Equipement divers (Vase, V3V) | Vanne 3 voies CTA salle de cours | 1 | Inclus | - |  | HONEYWELL | M7410E2034 | [7 empty] | R+1 | Sous station étage 1 | I02
LOT 1 | I02 | Bâtiment Urbanisme (IUG) | 1B - Distribution chaud | Equipement divers (Vase, V3V) | Vanne 3 voies | 1 | Inclus | - |  | HONEYWELL | M7410E2034 | [7 empty] | R+1 | Sous station étage 1 | I02
LOT 1 | I02 | Bâtiment Urbanisme (IUG) | 1B - Distribution chaud | Equipement divers (Vase, V3V) | Vase d'expansion EG | 1 | Inclus | - | 1999 | AQUASYSTEM | 25 LITRES |  |  |  | 80L |  |  |  | R+4 | Toiture local technique | I02
LOT 1 | I02 | Bâtiment Urbanisme (IUG) | 1B - Distribution chaud | Pompe Hydrau EC | Pompe double radiateurs | 1 | Inclus | - |  | SALMSON | [8 empty] | RDC | Chaufferie | I02
LOT 1 | I02 | Bâtiment Urbanisme (IUG) | 1B - Distribution chaud | Pompe Hydrau EC | Pompe double température constante | 1 | Inclus | - | [10 empty] | RDC | Chaufferie | I02
LOT 1 | I02 | Bâtiment Urbanisme (IUG) | 1B - Distribution chaud | Pompe Hydrau EC | Pompe double radiateur | 1 | Inclus | - |  | SALMSON | PRIUX MASTER D65-90 | 2120706/15w13 | [6 empty] | RDC | Chaufferie | I02
LOT 1 | I02 | Bâtiment Urbanisme (IUG) | 1B - Distribution chaud | Pompe Hydrau EC | Pompe simple CTA Amphithéâtre | 1 | Inclus | - |  | SALMSON | PRIUX HOME M 40/25 | [7 empty] | R+1 | Sous station étage 1 | I02
LOT 1 | I02 | Bâtiment Urbanisme (IUG) | 1B - Distribution chaud | Pompe Hydrau EC | Pompe simple | 1 | Inclus | - |  | SALMSON | NXL 53-32P | [7 empty] | R+1 | Sous station étage 1 | I02
LOT 1 | I02 | Bâtiment Urbanisme (IUG) | 2A - Production de froid | Groupe de production d'eau glacée et PAC 70 ≤ P < 290 kW | Groupe d'eau Glacée | 1 | 2A-PAC2 | 0 | 2014 | AERMEC | NRL0600 | 1409006295080001 | 125 |  | Charge en fluide (kg) : 17 / Charge en fluide (t eq CO2) : 35,496 / Niveau : R+4 | R410A | 17 | 35.496 | R+4 | Toiture | I02
LOT 1 | I02 | Bâtiment Urbanisme (IUG) | 2B - Distribution de froid | Pompe Hydrau EG | Pompe double EG | 1 | Inclus | - |  | SALMSON | DX2801 | [7 empty] | R+4 | Toiture local technique | I02
LOT 1 | I02 | Bâtiment Urbanisme (IUG) | 2C - Détente directe | Climatisation confort à détente directe (Split et bisplit) | Climatisation | 1 | 2C-SPL1 | 0 |  | MITSUBISHI |  |  |  |  | Fluide : ? / Charge en fluide (kg) : ? / Charge en fluide (t eq CO2) : ? | ? | ? | ? | RDC | Local vdi RDC | I02
LOT 1 | I02 | Bâtiment Urbanisme (IUG) | 2C - Détente directe | Climatisation confort à détente directe (Split et bisplit) | Climatisation détente direct | 1 | 2C-SPL1 | 0 |  | MITSUBISHI | MUZ-GE50VA | 9018389T |  |  | Fluide : R410A / Charge en fluide (kg) : 1,55 / Charge en fluide (t eq CO2) : 3,2364 | R410A | 1.55 | 3.2364 | R+4 | Toiture | I02
LOT 1 | I02 | Bâtiment Urbanisme (IUG) | 4 - Plomberie | Disconnecteur Non contrôlable | Disconnecteur | 2 | Inclus | - |  | WATTS | TYPE CA | [7 empty] | R+4 | Toiture local technique | I02
LOT 1 | I02 | Bâtiment Urbanisme (IUG) | 4 - Plomberie | Pompe de relevage (Chaufferie etc..) | Pompe de relevage | 1 | 4-REL | 0 |  | SALMSON | GV28 | [7 empty] | R+1 | Sous station étage 1 | I02
LOT 1 | I02 | Bâtiment Urbanisme (IUG) | 5A - Traitement d'air - CTA | Centrale de Traitement d'Air simple ou double flux < 1000m3/h | Mini CTA salle de cours | 8 | 5A-CTA1 | 0 |  | Mac Quay |  |  |  |  | Simple flux - 100% AN Filtres - ventilateur - Batterie EC |  |  |  | R+4 | Toiture | I02
LOT 1 | I02 | Bâtiment Urbanisme (IUG) | 5A - Traitement d'air - CTA | Centrale de Traitement d'Air simple ou double flux 1000 et 10000m3/h | CTA Amphithéâtre | 1 | 5A-CTA2 | 0 |  | Mac Quay |  |  |  |  | Double flux Filtres - Caisson de mélange - Batterie EC - 2 ventilateurs |  |  |  | R+1 | Sous station étage 1 | I02
LOT 1 | I02 | Bâtiment Urbanisme (IUG) | 5A - Traitement d'air - CTA | Centrale de Traitement d'Air simple ou double flux 1000 et 10000m3/h | CTA Bibliothèque | 1 | 5A-CTA2 | 0 |  | Mac Quay |  |  |  |  | Double flux Filtres - Caisson de mélange - Batterie EC - 2 ventilateurs |  |  |  | R+1 | Sous station étage 1 | I02
LOT 1 | I02 | Bâtiment Urbanisme (IUG) | 5B - Traitement d'air - Extracteur | Extracteur | Extracteur 1 | 1 | 5B-EXT | 0 |  | ALDES | EASYVEC C4 1500 STD |  | 485 | [5 empty] | R+4 | Toiture | I02
LOT 1 | I02 | Bâtiment Urbanisme (IUG) | 5B - Traitement d'air - Extracteur | Extracteur | Extracteur 2 | 1 | 5B-EXT | 0 |  | ALDES | EASYVEC C4 4000ARRGT | [7 empty] | R+4 | Toiture | I02
LOT 1 | I02 | Bâtiment Urbanisme (IUG) | 5C - Traitement d'air - Réseaux | Ventilation (réseaux aérauliques, CCF et bouches de soufflage/extraction) | Réseaux aeraulique | 1000 | 5C-AERAU | 0 | [10 empty] | TN | Ensemble du bâtiment | I02
LOT 1 | I02 | Bâtiment Urbanisme (IUG) | 5C - Traitement d'air - Réseaux | Ventilation (réseaux aérauliques, CCF et bouches de soufflage/extraction) | Réseaux aeraulique | 1000 | 5C-AERAU | 0 | [10 empty] | TN | Ensemble du bâtiment | I02
LOT 1 | I02 | Bâtiment Urbanisme (IUG) | 7-Automate | Automate CVC jusqu'à 64 points | Automate | 5 | 7-AUTOM2 | 0 |  | HONEYWELL | exel 500 |  |  |  | Environ 140 points - non supervisé |  |  |  | R+1 | Sous station étage 1 | I02
LOT 1 | I03 | Bâtiment Territoires | 1B - Distribution chaud | Sous-station chauffage - Panoplie EC Nombre de départ | 5 départs | 5 | 1B-SSEC | 0 | [12 empty] | I03
LOT 1 | I03 | Bâtiment Territoires | 1B - Distribution chaud | Equipement divers (Vase, V3V) | V3V plancher chauffant | 2 | Inclus | - | 2019 | SIEMENS | STA23 | [7 empty] | RDC | Locaux rdc | I03
LOT 1 | I03 | Bâtiment Territoires | 1B - Distribution chaud | Equipement divers (Vase, V3V) | Vanne 3 voies Départ radiateurs - R+3 | 1 | Inclus | - | 2019 | HONEYWELLH | V5013 - DN15 | [7 empty] | R+1 | Sous station | I03
LOT 1 | I03 | Bâtiment Territoires | 1B - Distribution chaud | Equipement divers (Vase, V3V) | Vanne 3 voies Départ radiateurs - Salle de classes | 1 | Inclus | - | 2019 |  | V5013 - DN15 | [7 empty] | R+1 | Sous station | I03
LOT 1 | I03 | Bâtiment Territoires | 1B - Distribution chaud | Equipement divers (Vase, V3V) | Vanne 3 voies Départ panneaux rayonnants Amphi. |  | Inclus | - | 2019 |  | V5013 - DN15 | [7 empty] | R+1 | Sous station | I03
LOT 1 | I03 | Bâtiment Territoires | 1B - Distribution chaud | Equipement divers (Vase, V3V) | Vanne 3 voies Départ plancher chauffant - Hall entrée | 1 | Inclus | - | 2019 |  | V5013 - DN32 | [7 empty] | R+1 | Sous station | I03
LOT 1 | I03 | Bâtiment Territoires | 1B - Distribution chaud | Equipement divers (Vase, V3V) | Vase d'expansion | 1 | Inclus | - | 2019 | CIMM | ERE CE 300L | [7 empty] | R+1 | Sous station | I03
LOT 1 | I03 | Bâtiment Territoires | 1B - Distribution chaud | Pompe Hydrau EC | Pompe Réseau primaire | 1 | Inclus | - | 2019 | WILO | MAXO 40/0.5-12 | [7 empty] | R+1 | Sous station | I03
LOT 1 | I03 | Bâtiment Territoires | 1B - Distribution chaud | Pompe Hydrau EC | Pompe Départ radiateurs - R+3 | 1 | Inclus | - | 2019 | SALMSON | SIRIUX MASTER 32/40 | [7 empty] | R+1 | Sous station | I03
LOT 1 | I03 | Bâtiment Territoires | 1B - Distribution chaud | Pompe Hydrau EC | Pompe Départ radiateurs - Salle de classes | 1 | Inclus | - | 2019 | SALMSON | SIRIUX MASTER 32/40 | [7 empty] | R+1 | Sous station | I03
LOT 1 | I03 | Bâtiment Territoires | 1B - Distribution chaud | Pompe Hydrau EC | Pompe Départ panneaux rayonnants Amphi. | 1 | Inclus | - | 2019 | SALMSON | SIRIUX MASTER 25/40 | [7 empty] | R+1 | Sous station | I03
LOT 1 | I03 | Bâtiment Territoires | 1B - Distribution chaud | Pompe Hydrau EC | Pompe Départ plancher chauffant - Hall entrée | 1 | Inclus | - | 2019 | SALMSON | SIRIUX MASTER 32/65 | [7 empty] | R+1 | Sous station | I03
LOT 1 | I03 | Bâtiment Territoires | 1B - Distribution chaud | Pompe Hydrau EC | Pompe Départ CTA | 1 | Inclus | - | 2019 | SALMSON | SIRIUX MASTER 32/65 | [7 empty] | R+1 | Sous station | I03
LOT 1 | I03 | Bâtiment Territoires | 4 - Plomberie | Disconnecteur contrôlable | Disconnecteur | 1 | 4-DISCO | 0 |  | WATTS | [8 empty] | R+1 | Sous station | I03
LOT 1 | I03 | Bâtiment Territoires | 4 - Plomberie | Traitement d'eau (pot d'injection, filtres à tamis, etc…) | Pot d'introduction | 1 | Inclus | - | 2019 | [9 empty] | R+1 | Sous station | I03
LOT 1 | I03 | Bâtiment Territoires | 5A - Traitement d'air - CTA | Centrale de Traitement d'Air simple ou double flux 1000 et 10000m3/h | CTA Salle de classe | 1 | 5A-CTA2 | 0 | 2019 | SYSTEMAIR | TIME-25 |  | envrion 7000m3/h |  | Simple Flux - 100% AN Filtre - Batt EC - Ventilateur |  |  |  | RDC | Local CTA extérieur | I03
LOT 1 | I03 | Bâtiment Territoires | 5A - Traitement d'air - CTA | Centrale de Traitement d'Air simple ou double flux 1000 et 10000m3/h | CTA Amphithéâtre | 1 | 5A-CTA2 | 0 | 2019 | SYSTEMAIR | TMIE-30 |  | environ 8000m3/h |  | Simple Flux - 100% AN Filtre - Batt EC - Ventilateur |  |  |  | R+1 | Local mezzanine | I03
LOT 1 | I03 | Bâtiment Territoires | 5A - Traitement d'air - CTA | Centrale de Traitement d'Air simple ou double flux 1000 et 10000m3/h | CTA Administration | 1 | 5A-CTA2 | 0 | 2019 | ATLANTIC | ROTATECH VG 15 EC |  | envrion 1500m3/h |  | Simple Flux - 100% AN Filtre - Batt EC - Ventilateur |  |  |  | R+1 | Local mezzanine | I03
LOT 1 | I03 | Bâtiment Territoires | 5B - Traitement d'air - Extracteur | Extracteur | Extracteur cafétéria | 1 | 5B-EXT | 0 |  | ALDES | EASY VEC C4 MW 1500 |  | 0.329 | [5 empty] | R+1 | Local mezzanine | I03
LOT 1 | I03 | Bâtiment Territoires | 5B - Traitement d'air - Extracteur | Extracteur | Extracteur Local Serveur | 1 | 5B-EXT | 0 | 2019 | ATLANTIC | CRITAIR M4N | [7 empty] | R+3 | Local serveur R+3 | I03
LOT 1 | I03 | Bâtiment Territoires | 5B - Traitement d'air - Extracteur | Extracteur | Extracteur Salle de classe | 1 | 5B-EXT | 0 | [12 empty] | I03
LOT 1 | I03 | Bâtiment Territoires | 5B - Traitement d'air - Extracteur | Extracteur | Extracteur Amphithéâtre | 1 | 5B-EXT | 0 | [12 empty] | I03
LOT 1 | I03 | Bâtiment Territoires | 5B - Traitement d'air - Extracteur | Extracteur | Extracteur Administration | 1 | 5B-EXT | 0 | [12 empty] | I03
LOT 1 | I03 | Bâtiment Territoires | 5B - Traitement d'air - Extracteur | VMC | Extracteur VMC | 1 | 5B-VMC | 0 | [12 empty] | I03
LOT 1 | I03 | Bâtiment Territoires | 7-Automate | Automate CVC jusqu'à 64 points | Automate | 1 | 7-AUTOM2 | 0 |  | HONEYWELL | exel 800 |  |  |  | Environ 100 points - Supervisé par EBI R610 |  |  |  | R+1 | Sous station | I03
LOT 1 | J01 | Gymnase la tronche | 1B - Distribution chaud | Sous-station chauffage - Panoplie EC Nombre de départ | 2 départs | 2 | 1B-SSEC | 0 | [12 empty] | J01
LOT 1 | J01 | Gymnase la tronche | 1B - Distribution chaud | Equipement divers (Vase, V3V) | Vase d'expansion | 1 | Inclus | - |  | ZILMET |  |  |  |  | travaux 2025 |  |  |  | RDC | Chaufferie | J01
LOT 1 | J01 | Gymnase la tronche | 1B - Distribution chaud | Pompe Hydrau EC | Pompe double | 1 | Inclus | - | [6 empty] | travaux 2025 |  |  |  | RDC | Chaufferie | J01
LOT 1 | J01 | Gymnase la tronche | 1B - Distribution chaud | Pompe Hydrau EC | Pompe n°2 chauffage | 1 | Inclus | - | [6 empty] | travaux 2025 |  |  |  | RDC | Chaufferie | J01
LOT 1 | J01 | Gymnase la tronche | 1B - Distribution chaud | Pompe Hydrau EC | Pompe simple appartement | 1 | Inclus | - | [6 empty] | travaux 2025 |  |  |  | RDC | Chaufferie | J01
LOT 1 | J01 | Gymnase la tronche | 1B - Distribution chaud | Pompe Hydrau EC | Pompe n°1 chauffage | 1 | Inclus | - | [6 empty] | travaux 2025 |  |  |  | RDC | Chaufferie | J01
LOT 1 | J01 | Gymnase la tronche | 3 - Terminaux | Aérotherme eau chaude | Aérotherme n°1 | 4 | 3-AEREC | 0 |  | CIAT | [8 empty] | RDC | Gymnase | J01
LOT 1 | J01 | Gymnase la tronche | 3 - Terminaux | Aérotherme eau chaude | Aérotherme | 1 | 3-AEREC | 0 |  | CIAT | SV124 | 28603525 | 0.55 | [5 empty] | RDC | Salle d’expression corporelle | J01
LOT 1 | J01 | Gymnase la tronche | 4 - Plomberie | Adoucisseur | Adoucisseur | 1 | 4-ADOU | 0 | 2012 | CILLIT REFLEX | REFLEX 420 EASY 40 | [7 empty] | RDC | Chaufferie | J01
LOT 1 | J01 | Gymnase la tronche | 4 - Plomberie | Disconnecteur contrôlable | Disconnecteur 1 | 1 | 4-DISCO | 0 |  | SOCLA | BA2860 | [7 empty] | RDC | Chaufferie | J01
LOT 1 | J01 | Gymnase la tronche | 4 - Plomberie | Disconnecteur contrôlable | Disconnecteur 2 | 1 | 4-DISCO | 0 |  | SOCLA | [8 empty] | RDC | Chaufferie | J01
LOT 1 | J01 | Gymnase la tronche | 4 - Plomberie | Echangeur ECS | Echangeur ECS | 1 | 4-ECGECS | 0 | 2004 | CIAT | MSC 643 2 PM N3 V3M5 COBOG2 | [7 empty] | RDC | Chaufferie | J01
LOT 1 | J01 | Gymnase la tronche | 4 - Plomberie | Pompe Hydrau ECS | Pompe de bouclage | 1 | 4-PPECS | 0 |  | WILO | STAR Z20/4 |  | 0.71 | [5 empty] | RDC | Chaufferie | J01
LOT 1 | J01 | Gymnase la tronche | 5A - Traitement d'air - CTA | Centrale de Traitement d'Air simple ou double flux 1000 et 10000m3/h | Centrale de traitement d'air 1 | 1 | 5A-CTA2 | 0 |  | CIAT | GBAM154 |  |  | AC |  |  |  |  | RDC | Local technique | J01
LOT 1 | J01 | Gymnase la tronche | 5A - Traitement d'air - CTA | Centrale de Traitement d'Air simple ou double flux 1000 et 10000m3/h | Centrale de traitement d'air 2 | 1 | 5A-CTA2 | 0 | [5 empty] | AC |  |  |  |  | RDC | Local technique | J01
LOT 1 | J01 | Gymnase la tronche | 5C - Traitement d'air - Réseaux | Ventilation (réseaux aérauliques, CCF et bouches de soufflage/extraction) | Réseaux aeraulique | 1000 | 5C-AERAU | 0 | [10 empty] | TN | Ensemble du bâtiment | J01
LOT 1 | J01 | Gymnase la tronche | 7-Automate | Automate CVC jusqu'à 64 points | Automate | 1 | 7-AUTOM2 | 0 |  | SIEMENS | PXC12 |  |  |  | Environ 70 points - Pas de supervision |  |  |  | RDC | Local électrique gymnase | J01
LOT 1 | K01 | Administration la Merci | 1B - Distribution chaud | Equipement divers (Vase, V3V) | Vase d'expansion | 1 | Inclus | - | 1993 | PNEUMATEX | [8 empty] | Sous-sol | SS Station Adm La Merci | K01
LOT 1 | K01 | Administration la Merci | 1B - Distribution chaud | Equipement divers (Vase, V3V) | Vanne 3 Voies 1 | 1 | Inclus | - |  | Honeywell | ML7420A6009 | [7 empty] | Sous-sol | SS Station Adm La Merci | K01
LOT 1 | K01 | Administration la Merci | 1B - Distribution chaud | Equipement divers (Vase, V3V) | Vanne 3 Voies 2 | 1 | Inclus | - |  | Honeywell | ML7420A6009 | [7 empty] | Sous-sol | SS Station Adm La Merci | K01
LOT 1 | K01 | Administration la Merci | 1B - Distribution chaud | Equipement divers (Vase, V3V) | pompe de relevage | 1 | Inclus | - |  |  | GV27 | [7 empty] | Sous-sol | SS Station Adm La Merci | K01
LOT 1 | K01 | Administration la Merci | 1B - Distribution chaud | Pompe Hydrau EC | Pompe simple 1 | 1 | Inclus | - |  | SALMSON | Priux 50-70 | [7 empty] | Sous-sol | SS Station Adm La Merci | K01
LOT 1 | K01 | Administration la Merci | 1B - Distribution chaud | Pompe Hydrau EC | Pompe simple 2 | 1 | Inclus | - |  | SALMSON | PRIUX 40-30 | [7 empty] | Sous-sol | SS Station Adm La Merci | K01
LOT 1 | K01 | Administration la Merci | 5C - Traitement d'air - Réseaux | Ventilation (réseaux aérauliques, CCF et bouches de soufflage/extraction) | Réseaux aeraulique | 50 | 5C-AERAU | 0 | [10 empty] | TN | Ensemble du bâtiment | K01
LOT 1 | K01 | Administration la Merci | 7-Automate | Automate CVC jusqu'à 64 points | Automate | 1 | 7-AUTOM2 | 0 |  | HONEYWELL | Web 2 |  |  |  | Environ 70 points - Supervisé par EBI R610 |  |  |  | Sous-sol | SS Station Adm La Merci | K01
LOT 1 | K02 | Amphi Lemarchand | 1B - Distribution chaud | Sous-station chauffage - Panoplie EC Nombre de départ | 3 départs | 3 | 1B-SSEC | 0 | [10 empty] | RDC | Chaufferie | K02
LOT 1 | K02 | Amphi Lemarchand | 1B - Distribution chaud | Equipement divers (Vase, V3V) | Vase d'expansion | 1 | Inclus | - | 2004 | ZILMET | 130-CAL-PRO | [7 empty] | RDC | Chaufferie | K02
LOT 1 | K02 | Amphi Lemarchand | 1B - Distribution chaud | Equipement divers (Vase, V3V) | Vanne 3 Voies | 2 | Inclus | - |  | HONEYWELL | M 904 F 1027 | [7 empty] | RDC | Chaufferie | K02
LOT 1 | K02 | Amphi Lemarchand | 1B - Distribution chaud | Equipement divers (Vase, V3V) | Pompe Puisard | 1 | Inclus | - | 2012 | SALMSON | GV 28T | [7 empty] | RDC | Chaufferie | K02
LOT 1 | K02 | Amphi Lemarchand | 1B - Distribution chaud | Pompe Hydrau EC | Pompe simple 1 | 1 | Inclus | - |  | EURAMO | C-1430 | [7 empty] | RDC | Chaufferie | K02
LOT 1 | K02 | Amphi Lemarchand | 1B - Distribution chaud | Pompe Hydrau EC | Pompe simple 2 | 1 | Inclus | - |  | SALLSON | PRIUX HOME 40-25/180 | [7 empty] | RDC | Chaufferie | K02
LOT 1 | K02 | Amphi Lemarchand | 1B - Distribution chaud | Pompe Hydrau EC | Pompe simple 3 | 1 | Inclus | - |  | EURAMO | C1230 | [7 empty] | RDC | Chaufferie | K02
LOT 1 | K02 | Amphi Lemarchand | 5A - Traitement d'air - CTA | Centrale de Traitement d'Air simple ou double flux 1000 et 10000m3/h | CTA 1 | 1 | 5A-CTA2 | 0 |  | VIM | KDDP 2-160 |  |  | AC |  |  |  |  | RDC | Local CTA | K02
LOT 1 | K02 | Amphi Lemarchand | 5A - Traitement d'air - CTA | Centrale de Traitement d'Air simple ou double flux 1000 et 10000m3/h | CTA 2 | 1 | 5A-CTA2 | 0 |  | VIM | KDDP-2-160 |  |  | AC |  |  |  |  | RDC | Local CTA | K02
LOT 1 | K02 | Amphi Lemarchand | 5B - Traitement d'air - Extracteur | Extracteur | Extracteur | 1 | 5B-EXT | 0 |  | VIM |  |  | 5.5 | [5 empty] | RDC | Local CTA | K02
LOT 1 | K02 | Amphi Lemarchand | 5C - Traitement d'air - Réseaux | Ventilation (réseaux aérauliques, CCF et bouches de soufflage/extraction) | Réseaux aeraulique | 600 | 5C-AERAU | 0 | [10 empty] | TN | Ensemble du bâtiment | K02
LOT 1 | K02 | Amphi Lemarchand | 7-Automate | Automate CVC jusqu'à 64 points | Automate | 1 | 7-AUTOM2 | 0 |  | SIEMENS | RVL 480 |  |  |  | Environ 60 points - Pas de supervision |  |  |  | RDC | Local CTA | K02
LOT 1 | K03 | Bibliothèque la Merci | 1B - Distribution chaud | Sous-station chauffage - Panoplie EC Nombre de départ | 3 départs | 3 | 1B-SSEC | 0 | [10 empty] | RDC | Chaufferie | K03
LOT 1 | K03 | Bibliothèque la Merci | 1B - Distribution chaud | Pompe Hydrau EC | Pompe simple BU.NORD | 1 | Inclus | - | 2001 | SALMSON | PRIUX MASTER 40-30 | 2120684 | [6 empty] | RDC | Chaufferie | K03
LOT 1 | K03 | Bibliothèque la Merci | 1B - Distribution chaud | Pompe Hydrau EC | Pompe simple BU.SUD | 1 | Inclus | - | 2001 | SALMSON | PRIUX MASTER 50-60 | 21220688 | [6 empty] | RDC | Chaufferie | K03
LOT 1 | K03 | Bibliothèque la Merci | 1B - Distribution chaud | Pompe Hydrau EC | Pompe simple BU.EXTENSION | 1 | Inclus | - | 2001 | SALLSON | PRIUX MASTER 50-70 | 2120689 | [6 empty] | RDC | Chaufferie | K03
LOT 1 | K03 | Bibliothèque la Merci | 2C - Détente directe | Climatisation confort à détente directe (Split et bisplit) | Split système | 1 | 2C-SPL1 | 0 |  | Daikin |  |  |  |  | Fluide : / Charge en fluide (kg) : / Charge en fluide (t eq CO2) : | R410A | 4.8 | 10 | R+1 | toiture | K03
LOT 1 | K03 | Bibliothèque la Merci | 3 - Terminaux | Radiateurs | Radiateur | 66 | Inclus | - | [10 empty] | RDC | TN | K03
LOT 1 | K03 | Bibliothèque la Merci | 3 - Terminaux | Ventilo-convecteur, UTA ou cassette | UTA | 4 | 3-UTA | 0 | [10 empty] | RDC | la capsule | K03
LOT 1 | K03 | Bibliothèque la Merci | 5A - Traitement d'air - CTA | Centrale de Traitement d'Air simple ou double flux 1000 et 10000m3/h | CTA | 1 | 5A-CTA2 | 0 |  | GBA | 459HG |  |  | AC |  |  |  |  | RDC | Pas trouve | K03
LOT 1 | K03 | Bibliothèque la Merci | 5B - Traitement d'air - Extracteur | VMC | VMC | 3 | 5B-VMC | 0 |  | AIRVENT | M400 | [7 empty] | R+1 |  | K03
LOT 1 | K03 | Bibliothèque la Merci | 5C - Traitement d'air - Réseaux | Ventilation (réseaux aérauliques, CCF et bouches de soufflage/extraction) | Réseaux aeraulique | 200 | 5C-AERAU | 0 | [10 empty] | TN | Ensemble du bâtiment | K03
LOT 1 | K03 | Bibliothèque la Merci | 7-Automate | Automate CVC jusqu'à 64 points | Automate | 1 | 7-AUTOM2 | 0 |  | HONEYWELL | Web 2 |  |  |  | Environ 30 points - Supervisé par EBI R610 |  |  |  | RDC | Chaufferie | K03
LOT 1 | K04 | Bloc 5 amphi | 1B - Distribution chaud | Sous-station chauffage - Panoplie EC Nombre de départ | 3 départs | 3 | 1B-SSEC | 0 | [10 empty] | RDC | Chaufferie | K04
LOT 1 | K04 | Bloc 5 amphi | 1B - Distribution chaud | Equipement divers (Vase, V3V) | Vase expansion | 1 | Inclus | - | 2015 | ELBI | ERCE | E12368492 | [6 empty] | RDC | Chaufferie | K04
LOT 1 | K04 | Bloc 5 amphi | 1B - Distribution chaud | Pompe Hydrau EC | Pompe radiateur | 1 | Inclus | - |  | GRUNDFOSS | MAGNA 3D 32-100 | [7 empty] | RDC | Chaufferie | K04
LOT 1 | K04 | Bloc 5 amphi | 1B - Distribution chaud | Pompe Hydrau EC | Circulateur amphi sud inférieur et supérieure | 2 | Inclus | - |  | SALMSON | PRIUX HOME 60-25-180 | 4170231 | [6 empty] | R-1 | Local CTA | K04
LOT 1 | K04 | Bloc 5 amphi | 1B - Distribution chaud | Pompe Hydrau EC | Circulateur amphi nord inférieur et supérieur. | 2 | Inclus | - |  | SALMSON | PRIUX HOME 60-25/180 | [7 empty] | R-1 | Local CTA | K04
LOT 1 | K04 | Bloc 5 amphi | 4 - Plomberie | Disconnecteur contrôlable | Disconnecteur | 1 | 4-DISCO | 0 |  | SOCLA | 3861 | [7 empty] | RDC | Chaufferie | K04
LOT 1 | K04 | Bloc 5 amphi | 5A - Traitement d'air - CTA | Centrale de Traitement d'Air simple ou double flux 1000 et 10000m3/h | CTA amphithéâtre SUD | 1 | 5A-CTA2 | 0 |  | ROBATHERM |  |  |  | 4700 |  |  |  |  | R-1 | Local CTA | K04
LOT 1 | K04 | Bloc 5 amphi | 5A - Traitement d'air - CTA | Centrale de Traitement d'Air simple ou double flux 1000 et 10000m3/h | CTA amphithéâtre MAJEUR | 1 | 5A-CTA2 | 0 |  | ROBATHERM |  |  |  | 5778 |  |  |  |  | R-1 | Local CTA | K04
LOT 1 | K04 | Bloc 5 amphi | 5A - Traitement d'air - CTA | Centrale de Traitement d'Air simple ou double flux 1000 et 10000m3/h | CTA amphithéâtre NORD | 1 | 5A-CTA2 | 0 |  | ROBATHERM |  |  |  | 5184 |  |  |  |  | R-1 | Local CTA | K04
LOT 1 | K04 | Bloc 5 amphi | 5C - Traitement d'air - Réseaux | Ventilation (réseaux aérauliques, CCF et bouches de soufflage/extraction) | Réseaux aeraulique | 1500 | 5C-AERAU | 0 | [10 empty] | TN | Ensemble du bâtiment | K04
LOT 1 | K04 | Bloc 5 amphi | 7-Automate | Automate CVC jusqu'à 64 points | Automate | 4 | 7-AUTOM2 | 0 |  | Sauter | EY-RC/EY-EM |  |  |  | passerelle des CTA - supervisé par SVC | Local CTA |  |  | R-1 | Local CTA | K04
LOT 1 | K04 | Bloc 5 amphi | 7-Automate | Automate CVC jusqu'à 64 points | Automate | 4 | 7-AUTOM2 | 0 |  | SCHNEIDER | M400 |  |  |  | Environ 90 points - Supervisé par SVC |  |  |  | R-1 | Local CTA | K04
LOT 1 | K05 | André Boucherle | 1B - Distribution chaud | Sous-station chauffage - Panoplie EC Nombre de départ | 3 départs | 5 | 1B-SSEC | 0 | [10 empty] | RDC | Local technique chauffage | K05
LOT 1 | K05 | André Boucherle | 1B - Distribution chaud | Equipement divers (Vase, V3V) | Vanne 3 Voies | 1 | Inclus | - |  | SATCHWELL | ALE 1352 | [7 empty] | RDC | Local CTA rdc | K05
LOT 1 | K05 | André Boucherle | 1B - Distribution chaud | Equipement divers (Vase, V3V) | Vanne 3 Voies | 1 | Inclus | - |  | SCHNEIDER | M400 | [7 empty] | RDC | Local technique chauffage rdc | K05
LOT 1 | K05 | André Boucherle | 1B - Distribution chaud | Equipement divers (Vase, V3V) | Vanne 3 voies | 1 | Inclus | - |  | SCHNEIDER | MG350C-24M | [7 empty] | RDC | Local technique chauffage rdc. | K05
LOT 1 | K05 | André Boucherle | 1B - Distribution chaud | Equipement divers (Vase, V3V) | Groupe de maintien de pression | 1 | Inclus | - |  | MAGNUM | GS | [7 empty] | RDC | Sous-station chauffage Urbain | K05
LOT 1 | K05 | André Boucherle | 1B - Distribution chaud | Pompe Hydrau EC | Pompe CTA | 1 | Inclus | - |  | WILO | YONOS MAXO 30/0,5-7 | [7 empty] | RDC | Local CTA rdc | K05
LOT 1 | K05 | André Boucherle | 1B - Distribution chaud | Pompe Hydrau EC | Pompe simple | 1 | Inclus | - |  | WILO | YONOS MAXO 40/0,5-12 | [7 empty] | RDC | Local technique chauffage | K05
LOT 1 | K05 | André Boucherle | 1B - Distribution chaud | Pompe Hydrau EC | Pompe simple | 1 | Inclus | - |  | WILO | YONOS MAXO 30/0,5-7 | [7 empty] | RDC | Local technique chauffage rdc | K05
LOT 1 | K05 | André Boucherle | 1B - Distribution chaud | Pompe Hydrau EC | Pompe simple | 1 | Inclus | - |  | WILO | YONOS MAXO 30/0,5-7 | [7 empty] | RDC | Local technique chauffage rdc. | K05
LOT 1 | K05 | André Boucherle | 1B - Distribution chaud | Pompe Hydrau EC | Pompe Simple | 1 | Inclus | - |  | SALMSON | SCX 80-40 | [7 empty] | RDC | Sous-station chauffage Urbain | K05
LOT 1 | K05 | André Boucherle | 2C - Détente directe | Climatisation confort à détente directe (Split et bisplit) | Climatisation détente direct | 1 | 2C-SPL1 | 0 | [6 empty] | Fluide : ? / Charge en fluide (kg) : ? / Charge en fluide (t eq CO2) : ? | ? | ? | ? | Toiture | Terrasse | K05
LOT 1 | K05 | André Boucherle | 2C - Détente directe | Climatisation confort à détente directe (Split et bisplit) | Climatisation détente direct 1 | 1 | 2C-SPL1 | 0 | 2014 | DAIKIN | RXS60L2V1B | j002208 |  |  | Fluide : R410A / Charge en fluide (kg) : 1,5 / Charge en fluide (t eq CO2) : 7,81 | R410A | 1.5 | 7.81 | Terrasse | Salle informatique (R+ 1) | K05
LOT 1 | K05 | André Boucherle | 2C - Détente directe | Climatisation confort à détente directe (Split et bisplit) | Climatisation détente direct 2 | 1 | 2C-SPL1 | 0 | 2014 | DAIKIN | RXS60L2V1B | j000848 |  |  | Fluide : R410A / Charge en fluide (kg) : 1,5 / Charge en fluide (t eq CO2) : 3,132 | R410A | 1.5 | 3.132 | Terrasse | Salle informatique (R+ 1) | K05
LOT 1 | K05 | André Boucherle | 2C - Détente directe | Climatisation confort à détente directe (Split et bisplit) | Climatisation 1 | 1 | 2C-SPL1 | 0 |  | HITACHI | RAC-50NPE | 20c2931587 |  |  | Fluide : R32 / Charge en fluide (kg) : 1,5 / Charge en fluide (t eq CO2) : 5 | R32 | 1.5 | 5 | Terrasse | Service informatique 1 er étage | K05
LOT 1 | K05 | André Boucherle | 2C - Détente directe | Climatisation confort à détente directe (Split et bisplit) | Climatisation 2 | 1 | 2C-SPL1 | 0 |  | HITACHI | RAC-35WEC | 004831 |  |  | Fluide : R410A / Charge en fluide (kg) : 0,95 / Charge en fluide (t eq CO2) : 1,6 | R410A | 0.95 | 1.6 | Terrasse | Service informatique 1 er étage | K05
LOT 1 | K05 | André Boucherle | 2C - Détente directe | Climatisation confort à détente directe (Split et bisplit) | Climatisation 3 | 1 | 2C-SPL1 | 0 |  | HITACHI | RAC-50NPE | 20c2931589 |  |  | Fluide : R32 / Charge en fluide (kg) : 1,5 / Charge en fluide (t eq CO2) : 5 | R32 | 1.5 | 5 | Terrasse | Service informatique 1er étage | K05
LOT 1 | K05 | André Boucherle | 2C - Détente directe | Climatisation confort à détente directe (Split et bisplit) | Climatisation 4 | 1 | 2C-SPL1 | 0 |  | HITACHI | RAC-50NPE | 20c2931593 |  |  | Fluide : R32 / Charge en fluide (kg) : 1,5 / Charge en fluide (t eq CO2) : 5 | R32 | 1.5 | 5 | Terrasse | Service informatique 1er étage | K05
LOT 1 | K05 | André Boucherle | 3 - Terminaux | Ventilo-convecteur, UTA ou cassette | Ventilo-Convecteur | 5 | 3-UTA | 0 |  | CIAT | NCH 331 | [7 empty] | RDC | RDC - Hall | K05
LOT 1 | K05 | André Boucherle | 5A - Traitement d'air - CTA | Centrale de Traitement d'Air simple ou double flux 1000 et 10000m3/h | CTA | 1 | 5A-CTA2 | 0 |  | CIAT | CLIMA 150 |  |  | Environ 8000 m3/h |  |  |  |  | RDC |  | K05
LOT 1 | K05 | André Boucherle | 5B - Traitement d'air - Extracteur | Extracteur | Ventilateur d'extraction | 1 | 5B-EXT | 0 |  | ALDES | VEC 217B | [7 empty] | R+2 | Sanitaire femme 2 eme étages | K05
LOT 1 | K05 | André Boucherle | 5C - Traitement d'air - Réseaux | Ventilation (réseaux aérauliques, CCF et bouches de soufflage/extraction) | Réseaux aeraulique | 1500 | 5C-AERAU | 0 | [10 empty] | TN | Ensemble du bâtiment | K05
LOT 1 | K05 | André Boucherle | 7-Automate | Automate CVC jusqu'à 64 points | Automate | 3 | 7-AUTOM2 | 0 |  | SAUTER | EY-RC/EY-EM |  |  |  | Environ 90 points - Supervisé par SVC |  |  |  | RDC | Local technique chauffage rdc. | K05
LOT 1 | K06 | Jean Roget | 1B - Distribution chaud | Sous-station chauffage - Panoplie EC Nombre de départ | 10 départs | 10 | 1B-SSEC | 0 | [12 empty] | K06
LOT 1 | K06 | Jean Roget | 1B - Distribution chaud | Equipement divers (Vase, V3V) | BOUTEILLE DE DECOUPLAGE HYDRAULIQUE Ballon tampon réseau EG DAIKIN | 1 | Inclus | - | [10 empty] | R+9 | Toiture | K06
LOT 1 | K06 | Jean Roget | 1B - Distribution chaud | Equipement divers (Vase, V3V) | Ballon tampon réseau EG AERMEC | 2 | Inclus | - | [10 empty] | R+9 | Toiture | K06
LOT 1 | K06 | Jean Roget | 1B - Distribution chaud | Equipement divers (Vase, V3V) | Cpt eau brute adoucisseur n°2 | 1 | Inclus | - | [10 empty] | R+8 | Local Technique | K06
LOT 1 | K06 | Jean Roget | 1B - Distribution chaud | Equipement divers (Vase, V3V) | Cpt appoint réseau EC | 1 | Inclus | - |  | ACTARIS | [8 empty] | R-1 RDC Bas | S/Station N°5 Chauffage | K06
LOT 1 | K06 | Jean Roget | 1B - Distribution chaud | Equipement divers (Vase, V3V) | Vase d'expansion réseau chauffage S/Station N°5 | 1 | Inclus | - |  | PNEUMATEX | ZG | 7646010 |  |  | 140L |  |  |  | R-1 RDC Bas | S/Station N°5 Chauffage | K06
LOT 1 | K06 | Jean Roget | 1B - Distribution chaud | Equipement divers (Vase, V3V) | Vase d'expansion réseau EG DAIKIN | 1 | Inclus | - |  | ZILMET |  |  |  |  | 80 L |  |  |  | R+9 | Toiture | K06
LOT 1 | K06 | Jean Roget | 1B - Distribution chaud | Equipement divers (Vase, V3V) | V3V circuit chauffage Est et Ouest | 2 | Inclus | - |  | SIEMENS | SQK33 | [7 empty] | R-1 RDC Bas |  | K06
LOT 1 | K06 | Jean Roget | 1B - Distribution chaud | Equipement divers (Vase, V3V) | maintien de pression S/Station N°5 | 1 | Inclus | - | 1998 | PNEUMATEX | PAF AO | 9901061 | 0,37 |  | 1000L |  |  |  | R-1 RDC Bas | S/Station N°5 Chauffage | K06
LOT 1 | K06 | Jean Roget | 1B - Distribution chaud | Equipement divers (Vase, V3V) | Pompe de relevage S/Station N°5 chauffage | 1 | Inclus | - |  | Wilo | VC32/10-3-400-50-2 | 650208373 |  |  | 10m3/h |  |  |  | R-1 RDC Bas | S/Station N°5 Chauffage | K06
LOT 1 | K06 | Jean Roget | 1B - Distribution chaud | Pompe Hydrau EC | Pompe réseau CTA | 1 | Inclus | - |  | WILO | DPN 125-230 7,5/4 | 99/00931 | [6 empty] | R-1 RDC Bas | S/Station N°5 Chauffage | K06
LOT 1 | K06 | Jean Roget | 1B - Distribution chaud | Pompe Hydrau EC | Pompes récupération d’énergie CTAs 5 extraction | 1 | Inclus | - |  | SALMSON | DCX65-90 | 083 1879 | [6 empty] | R+8 | Local Technique | K06
LOT 1 | K06 | Jean Roget | 1B - Distribution chaud | Pompe Hydrau EC | Pompe circuit Ouest N°2 | 1 | Inclus | - | 1994 | SALMSON | N0 50/200-F.1 | 490737.01 | 1,5 |  | 10,5m3/h |  |  |  | R-1 RDC Bas | S/Station N°5 Chauffage | K06
LOT 1 | K06 | Jean Roget | 1B - Distribution chaud | Pompe Hydrau EC | Pompe circuit Ouest N°1 | 1 | Inclus | - | 1997 | SALMSON | N0 50/200-H1 | 67454801/02 | 1,5 | [5 empty] | R-1 RDC Bas | S/Station N°5 Chauffage | K06
LOT 1 | K06 | Jean Roget | 1B - Distribution chaud | Pompe Hydrau EC | Pompe circuit Est N°2 | 1 | Inclus | - | 1997 | SALMSON | N0 50/200-H1 | 67454801/01 | 1,5 | [5 empty] | R-1 RDC Bas | S/Station N°5 Chauffage | K06
LOT 1 | K06 | Jean Roget | 1B - Distribution chaud | Pompe Hydrau EC | Pompe circuit Est N°1 | 1 | Inclus | - | 2004 | SALMSON | NO50-200V-H10-2,2-4/GM | 4036530/105/323798/01 | 2,2 | [5 empty] | R-1 RDC Bas | S/Station N°5 Chauffage | K06
LOT 1 | K06 | Jean Roget | 1B - Distribution chaud | Pompe Hydrau EC | Pompe circuit CTA RDC | 1 | Inclus | - | 2004 | Grundfos | UPS 25-60 130 | 59526487 | [6 empty] | R-1 RDC Bas | S/Station N°5 Chauffage | K06
LOT 1 | K06 | Jean Roget | 1B - Distribution chaud | Pompe Hydrau EC | Pompe circuit de traitement par filtration | 1 | Inclus | - |  | Wilo | Stratios 65/1-9 | 2090459/13w02 | 0,59 | [5 empty] | R-1 RDC Bas | S/Station N°5 Chauffage | K06
LOT 1 | K06 | Jean Roget | 1B - Distribution chaud | Pompe Hydrau EC | Pompe CTA Enseignement | 1 | Inclus | - |  | Grundfos | UPSD 32-80 180 | [7 empty] | R-2 sous sol |  | K06
LOT 1 | K06 | Jean Roget | 1B - Distribution chaud | Pompe Hydrau EC | Pompe CTA Compensation | 1 | Inclus | - |  | Grundfos | UPSD 32-100 220 | [7 empty] | R-2 sous sol |  | K06
LOT 1 | K06 | Jean Roget | 2A - Production de froid | Groupe de production d'eau glacée et PAC 70 ≤ P < 290 kW | Groupe d'eau glacée AERMEC 1250 N°3 | 1 | 2A-PAC2 | 0 |  | AERMEC | NRL 1250 | 1409006295970000 | (Pf : 330 KW) |  | Charge en fluide (kg) : 56 / Charge en fluide (t eq CO2) : 116,928 / Niveau : R+9 | R410A | 56 | 116.928 | R+9 |  | K06
LOT 1 | K06 | Jean Roget | 2A - Production de froid | Groupe de production d'eau glacée et PAC P ≥ 290kW | Groupe froid AERMEC NRB1600 N°2 | 1 | 2A-PAC3 | 0 |  | AERMEC | NRB1600 |  | (Pf : 4400 KW) |  | Charge en fluide (kg) : 42 / Charge en fluide (t eq CO2) : 87,696 / Niveau : R+9 | R410A | 42 | 87.696 | R+9 |  | K06
LOT 1 | K06 | Jean Roget | 2A - Production de froid | Groupe de production d'eau glacée et PAC P ≥ 290kW | Groupe froid AERMEC NRB1600 N°1 | 1 | 2A-PAC3 | 0 |  | AERMEC | NRB1600 |  | (Pf : 4400 KW) |  | Charge en fluide (kg) : 42 / Charge en fluide (t eq CO2) : 87,696 / Niveau : R+9 | R410A | 42 | 87.696 | R+9 |  | K06
LOT 1 | K06 | Jean Roget | 2A - Production de froid | Groupe de production d'eau glacée et PAC P < 70 kW | Groupe d'eau glacée DAIKIN | 1 | 2A-PAC1 | 0 | 1999 | DAIKIN | EUWAM 60 KAXSDY1 | 3900262 | 64 |  | Groupe à vis - EUWAM 60 KAXSDY1 - P.élec : 64 KW Charge en fluide (kg) : 50 / Charge en fluide (t eq CO2) : 71,5 / Niveau : R+9 | R134a | 50 | 71.5 | R+9 | Toiture | K06
LOT 1 | K06 | Jean Roget | 2B - Distribution de froid | Pompe Hydrau EG | Pompes circuit EG groupe DAIKIN | 1 | Inclus | - |  | WILO | DPN 80/224 - 4/4 | 99/00930 | [6 empty] | R+9 | Toiture | K06
LOT 1 | K06 | Jean Roget | 2B - Distribution de froid | Pompe Hydrau EG | Pompe circuit EG CTA ? | 1 | Inclus | - |  | Grundfos | MAGNA3 | [7 empty] | R+9 | Toiture | K06
LOT 1 | K06 | Jean Roget | 2B - Distribution de froid | Pompe Hydrau EG | Pompes circuit EG groupe AERMEC 3 | 1 | Inclus | - |  | SALMSON | DIL206-12/4 |  | 4 | [5 empty] | R+9 | Toiture | K06
LOT 1 | K06 | Jean Roget | 2B - Distribution de froid | Pompe Hydrau EG | Pompes bouclage EG groupe AERMEC | 1 | Inclus | - |  |  |  |  | 2.2 | [5 empty] | R+9 | Toiture | K06
LOT 1 | K06 | Jean Roget | 2B - Distribution de froid | Pompe Hydrau EG | Pompes circuit EG groupe AERMEC N°2 | 1 | Inclus | - |  | LOWARA | PLM132B14S3/392E |  | 9,2 | [5 empty] | R+9 | Toiture | K06
LOT 1 | K06 | Jean Roget | 2B - Distribution de froid | Pompe Hydrau EG | Pompes circuit EG groupe AERMEC N°1 | 1 | Inclus | - |  | LOWARA | PLM132B14S3/392E3 |  | 9,2 | [5 empty] | R+9 | Toiture | K06
LOT 1 | K06 | Jean Roget | 2B - Distribution de froid | Pompe Hydrau EG | Pompes circuit EG groupe AERMEC | 1 | Inclus | - |  | SALMSON | DIL206-12/4 |  | 4 | [5 empty] | R+9 | Toiture | K06
LOT 1 | K06 | Jean Roget | 2B - Distribution de froid | Sous-station EG Nombre de départ | 7 départs | 7 | 2B-SSEG | 0 | [10 empty] | R+9 | Toiture | K06
LOT 1 | K06 | Jean Roget | 2C - Détente directe | Chambre froide | CF R+8 | 1 | 2C-CHF | 0 |  | TECUMSEH | AE-8002-F |  |  |  | Charge en fluide (kg) : 0,85 / Charge en fluide (t eq CO2) : 1,7748 / Niveau : R+8 | R404A | 0.85 | 1.7748 | R+8 | Local Technique | K06
LOT 1 | K06 | Jean Roget | 2C - Détente directe | Chambre froide | Chambre Froide positive R+6 | 1 | 2C-CHF | 0 | [6 empty] | Charge en fluide (kg) : ? / Charge en fluide (t eq CO2) : ? / Niveau : R+6 | R404A | ? | ? | R+6 | Salle 615E | K06
LOT 1 | K06 | Jean Roget | 2C - Détente directe | Chambre froide | Chambre Froide positive R+5 | 1 | 2C-CHF | 0 | [6 empty] | Charge en fluide (kg) : 1,2 / Charge en fluide (t eq CO2) : 4,7064 / Niveau : R+5 | R404A | 1.2 | 4.7064 | R+5 | Salle 514E | K06
LOT 1 | K06 | Jean Roget | 2C - Détente directe | Chambre froide | Groupe CF | 1 | 2C-CHF | 0 | [6 empty] | Charge en fluide (kg) : ? / Charge en fluide (t eq CO2) : ? / Niveau : R-2 sous sol | R404A | ? | ? | R-2 sous sol |  | K06
LOT 1 | K06 | Jean Roget | 2C - Détente directe | Chambre froide | Chambre froide positive Anatomie | 1 | 2C-CHF | 0 | 2010 | ZANOTTI | GCU2035H169F | 1029700A | 3,1 |  | Charge en fluide (kg) : ? / Charge en fluide (t eq CO2) : ? / Niveau : R-1 RDC Bas | R404A | ? | ? | R-1 RDC Bas | Anatomie | K06
LOT 1 | K06 | Jean Roget | 2C - Détente directe | Chambre froide | Chambre froide négative Anatomie | 1 | 2C-CHF | 0 | 2010 | ZANOTTI | BDB221NO578F | 1042357F | 1,3 |  | Charge en fluide (kg) : 2,6 / Charge en fluide (t eq CO2) : 10,1972 / Niveau : R-1 RDC Bas | R404A | 2.6 | 10.1972 | R-1 RDC Bas | Anatomie | K06
LOT 1 | K06 | Jean Roget | 2C - Détente directe | Chambre froide | Chambre Froide R+1 | 1 | 2C-CHF | 0 | [6 empty] | Charge en fluide (kg) : ? / Charge en fluide (t eq CO2) : ? / Niveau : R+1 | R134A | ? | ? | R+1 |  | K06
LOT 1 | K06 | Jean Roget | 2C - Détente directe | Chambre froide | Chambre Froide R+2 | 1 | 2C-CHF | 0 | [6 empty] | Charge en fluide (kg) : ? / Charge en fluide (t eq CO2) : ? / Niveau : R+2 | R134A | ? | ? | R+2 |  | K06
LOT 1 | K06 | Jean Roget | 2C - Détente directe | Chambre froide | Chambre Froide négative R+5 | 1 | 2C-CHF | 0 | [6 empty] | Charge en fluide (kg) : 1,2 / Charge en fluide (t eq CO2) : 4,7064 / Niveau : R+5 | R404A | 1,2 | 4.7064 | R+5 | Salle 514F | K06
LOT 1 | K06 | Jean Roget | 2C - Détente directe | Chambre froide | Chambre Froide négative R+6 | 1 | 2C-CHF | 0 | [6 empty] | Charge en fluide (kg) : 4,28 / Charge en fluide (t eq CO2) : 16,78616 / Niveau : R+6 | R404A | 4.28 | 16.7862 | R+6 | Salle 615F | K06
LOT 1 | K06 | Jean Roget | 2C - Détente directe | Chambre froide | Chambre Froide ? | 1 | 2C-CHF | 0 | [6 empty] | Charge en fluide (kg) : 2,3 / Charge en fluide (t eq CO2) : 9,0206 / Niveau : R+9 | R404A | 2.3 | 9.0206 | R+9 | Toiture | K06
LOT 1 | K06 | Jean Roget | 2C - Détente directe | Climatisation confort à détente directe (Split et bisplit) | Clim 1 R+9 | 1 | 2C-SPL1 | 0 | 2010 | DAIKIN | RKS60F3V1B | J002477 |  |  | Fluide : R410A / Charge en fluide (kg) : 1,5 / Charge en fluide (t eq CO2) : 3,132 | R410A | 1.5 | 3.132 | R+9 | Coursive | K06
LOT 1 | K06 | Jean Roget | 2C - Détente directe | Climatisation confort à détente directe (Split et bisplit) | Clim 2 R+9 | 1 | 2C-SPL1 | 0 | 2020 | MITSUBISHI | MUZ-AP42VG | 0C002473TR |  |  | Fluide : R32 / Charge en fluide (kg) : 0,9 / Charge en fluide (t eq CO2) : 0,6075 | R32 | 0.9 | 0.6075 | R+9 | Coursive | K06
LOT 1 | K06 | Jean Roget | 2C - Détente directe | Climatisation confort à détente directe (Split et bisplit) | Clim salle info 330 | 1 | 2C-SPL1 | 0 | 2022 | Mitsubishi | MUZ-AP60VG | 0002555T |  |  | Fluide : R32 / Charge en fluide (kg) : 1,25 / Charge en fluide (t eq CO2) : 0,84375 | R32 | 1.25 | 0.84375 | R-2 sous sol |  | K06
LOT 1 | K06 | Jean Roget | 2C - Détente directe | Climatisation confort à détente directe (Split et bisplit) | Clim1 salle ? | 1 | 2C-SPL1 | 0 |  | Hitachi | RAC-35NPA | 1612686361 |  |  | Fluide : R410A / Charge en fluide (kg) : 1,15 / Charge en fluide (t eq CO2) : 2,4012 | R410A | 1.15 | 2.4012 | R-2 sous sol |  | K06
LOT 1 | K06 | Jean Roget | 2C - Détente directe | Climatisation confort à détente directe (Split et bisplit) | Clim salle 301 | 1 | 2C-SPL1 | 0 | 2018 | Hitachi | RAS-3HVNC1 | 6035 | 4.05 |  | Fluide : R410A / Charge en fluide (kg) : 1,9 / Charge en fluide (t eq CO2) : 3,9672 | R410A | 1.9 | 3.9672 | R-2 sous sol |  | K06
LOT 1 | K06 | Jean Roget | 2C - Détente directe | Climatisation confort à détente directe (Split et bisplit) | Clim2 salle ? | 1 | 2C-SPL1 | 0 | 2016 | Hitachi | RAS-3HVNC1 | 2220 | 4.05 |  | Fluide : R410A / Charge en fluide (kg) : 1,9 / Charge en fluide (t eq CO2) : 3,9672 | R410A | 1,9 | 3.9672 | R-2 sous sol |  | K06
LOT 1 | K06 | Jean Roget | 2C - Détente directe | Climatisation confort à détente directe (Split et bisplit) | Clim3 salle ? | 1 | 2C-SPL1 | 0 | 2016 | Hitachi | RAS-2HVNP1 | 3832 | 3,14 |  | Fluide : R410A / Charge en fluide (kg) : 1,6 / Charge en fluide (t eq CO2) : 3,3408 | R410A | 1.6 | 3.3408 | R-2 sous sol |  | K06
LOT 1 | K06 | Jean Roget | 2C - Détente directe | Climatisation confort à détente directe (Split et bisplit) | Clim 3 R+9 | 1 | 2C-SPL1 | 0 | 2010 | DAIKIN |  |  |  |  | Fluide : R410A / Charge en fluide (kg) : ? / Charge en fluide (t eq CO2) : ? | R410A | ? | ? | R+9 | Toiture | K06
LOT 1 | K06 | Jean Roget | 2C - Détente directe | Climatisation confort à détente directe (Split et bisplit) | Clim 4 R+9 | 1 | 2C-SPL1 | 0 | 2012 | DAIKIN | RKS50J2V1B | J008219 |  |  | Fluide : R410A / Charge en fluide (kg) : 1,7 / Charge en fluide (t eq CO2) : 3,5496 | R410A | 1.7 | 3.5496 | R+9 | Toiture | K06
LOT 1 | K06 | Jean Roget | 3 - Terminaux | Radiateurs | RADIATEUR | 400 | Inclus | - | [6 empty] | Environ 400 unités | [5 empty] | K06
LOT 1 | K06 | Jean Roget | 3 - Terminaux | Ventilo-convecteur, UTA ou cassette | Ventilo-Convecteur Anatomie | 11 | 3-UTA | 0 |  | WESPER | AQUAFAN II AHC | [7 empty] | Sous-sol "Anatomie" |  | K06
LOT 1 | K06 | Jean Roget | 3 - Terminaux | Ventilo-convecteur, UTA ou cassette | Ventilo-Convecteur R+4 | 11 | 3-UTA | 0 |  | WERPER | AHC | [7 empty] | R+4 |  | K06
LOT 1 | K06 | Jean Roget | 3 - Terminaux | Ventilo-convecteur, UTA ou cassette | VENTILO-CONVECTEUR R+6 | 9 | 3-UTA | 0 |  | CIAT | [8 empty] | R+6 |  | K06
LOT 1 | K06 | Jean Roget | 3 - Terminaux | Ventilo-convecteur, UTA ou cassette | Ventilo-convecteur R+8 | 2 | 3-UTA | 0 |  | HAPPEL | 393 |  |  |  | 393 Taille 6 |  |  |  | R+8 |  | K06
LOT 1 | K06 | Jean Roget | 3 - Terminaux | Ventilo-convecteur, UTA ou cassette | VENTILO-CONVECTEUR bureau n°815 | 3 | 3-UTA | 0 |  | GEA | 3 |  |  |  | Eau glacée |  |  |  | R+8 |  | K06
LOT 1 | K06 | Jean Roget | 3 - Terminaux | Ventilo-convecteur, UTA ou cassette | VENTILO-CONVECTEUR bureau n°816 Laverie | 1 | 3-UTA | 0 |  | CIAT | MAJOR 2 | [7 empty] | R+8 |  | K06
LOT 1 | K06 | Jean Roget | 3 - Terminaux | Ventilo-convecteur, UTA ou cassette | Cassette bureau 512 | 2 | 3-UTA | 0 |  | CIAT | [8 empty] | R+5 |  | K06
LOT 1 | K06 | Jean Roget | 3 - Terminaux | Ventilo-convecteur, UTA ou cassette | VENTILO-CONVECTEUR R+5 | 18 | 3-UTA | 0 |  | CIAT | [8 empty] | R+5 |  | K06
LOT 1 | K06 | Jean Roget | 3 - Terminaux | Ventilo-convecteur, UTA ou cassette | Cassette bureau 509 | 2 | 3-UTA | 0 |  | CIAT | [8 empty] | R+5 |  | K06
LOT 1 | K06 | Jean Roget | 3 - Terminaux | Ventilo-convecteur, UTA ou cassette | VENTILO-CONVECTEUR électrique Labo 37°C | 1 | 3-UTA | 0 |  | CIAT | [8 empty] | R+5 | Bureau 515 | K06
LOT 1 | K06 | Jean Roget | 3 - Terminaux | Ventilo-convecteur, UTA ou cassette | Cassette CIAT 4ème | 2 | 3-UTA | 0 |  | CIAT | [8 empty] | R+4 |  | K06
LOT 1 | K06 | Jean Roget | 3 - Terminaux | Ventilo-convecteur, UTA ou cassette | Centrale compensation Sorbonnes R+1 | 17 | 3-UTA | 0 | 1999 |  |  |  |  | AC |  |  |  |  | R+1 |  | K06
LOT 1 | K06 | Jean Roget | 3 - Terminaux | Ventilo-convecteur, UTA ou cassette | Centrale compensation Sorbonnes R+2 | 15 | 3-UTA | 0 | 1999 |  |  |  |  | AC |  |  |  |  | R+2 |  | K06
LOT 1 | K06 | Jean Roget | 4 - Plomberie | Adoucisseur | ADOUCISSEUR R+8 | 1 | 4-ADOU | 0 |  | FLECK | 5600SXT-10 | [7 empty] | R+8 | Local Technique | K06
LOT 1 | K06 | Jean Roget | 4 - Plomberie | Adoucisseur | ADOUCISSEUR 1 | 0 | 4-ADOU | 0 |  | ADH2OC | NC04EJ00109 | [7 empty] | R+8 | Local Technique | K06
LOT 1 | K06 | Jean Roget | 4 - Plomberie | Adoucisseur | ADOUCISSEUR R+4 | 1 | 4-ADOU | 0 | [10 empty] | R+4 | Local Technique | K06
LOT 1 | K06 | Jean Roget | 4 - Plomberie | Disconnecteur contrôlable | DISCONNECTEUR appoint réseau EG | 1 | 4-DISCO | 0 | 2001 | CALEFFI | BA | 21730 |  |  | DN15 |  |  |  | R+8 | Local Technique | K06
LOT 1 | K06 | Jean Roget | 4 - Plomberie | Disconnecteur contrôlable | DISCONNECTEUR appoint réseau EC | 1 | 4-DISCO | 0 | 2005 | SOCLA | BA2860 | 25005887 |  |  | DN25 |  |  |  | R-1 RDC Bas | S/Station N°5 Chauffage | K06
LOT 1 | K06 | Jean Roget | 4 - Plomberie | Traitement d'eau (pot d'injection, filtres à tamis, etc…) | Filtre réseau EC principale | 1 | Inclus | - | [10 empty] | R-1 RDC Bas | S/Station N°5 Chauffage | K06
LOT 1 | K06 | Jean Roget | 4 - Plomberie | Traitement d'eau (pot d'injection, filtres à tamis, etc…) | Filtre circuit EG | 1 | Inclus | - | [10 empty] | R+9 | Toiture | K06
LOT 1 | K06 | Jean Roget | 5A - Traitement d'air - CTA | Centrale de Traitement d'Air simple ou double flux 1000 et 10000m3/h | CTA ENSEIGNEMENT | 1 | 5A-CTA2 | 0 | 2010 | WESPER | PR020 |  |  | AC | Double flux |  |  |  | R-2 sous sol |  | K06
LOT 1 | K06 | Jean Roget | 5A - Traitement d'air - CTA | Centrale de Traitement d'Air simple ou double flux 1000 et 10000m3/h | CTA COMPENSATION | 1 | 5A-CTA2 | 0 |  | WESPER | PR060 |  |  | AC |  |  |  |  | R-2 sous sol |  | K06
LOT 1 | K06 | Jean Roget | 5A - Traitement d'air - CTA | Centrale de Traitement d'Air simple ou double flux 1000 et 10000m3/h | CTA Récup. Extraction Anatomie | 1 | 5A-CTA2 | 0 | 2010 | WESPER | PR060 |  |  | AC |  |  |  |  | R-2 sous sol |  | K06
LOT 1 | K06 | Jean Roget | 5A - Traitement d'air - CTA | Centrale de Traitement d'Air simple ou double flux 1000 et 10000m3/h | CTA Animalerie | 1 | 5A-CTA2 | 0 |  | GEA | CQ40 IVBV |  |  | AC |  |  |  |  | R+4 |  | K06
LOT 1 | K06 | Jean Roget | 5A - Traitement d'air - CTA | Centrale de Traitement d'Air simple ou double flux 1000 et 10000m3/h | CTA 3 R+4 | 1 | 5A-CTA2 | 0 |  | HYDRONIC |  |  |  | AC |  |  |  |  | R+4 | Salle de culture | K06
LOT 1 | K06 | Jean Roget | 5A - Traitement d'air - CTA | Centrale de Traitement d'Air simple ou double flux 1000 et 10000m3/h | CTA hystologie R+4 | 1 | 5A-CTA2 | 0 | 2023 |  |  |  |  | AC |  |  |  |  | R+4 | Histologie | K06
LOT 1 | K06 | Jean Roget | 5A - Traitement d'air - CTA | Centrale de Traitement d'Air simple ou double flux 1000 et 10000m3/h | CTA 1 zone Labo Banalisés | 1 | 5A-CTA2 | 0 | 2003 | HYDRONIC | CCM85 | 20SO03001767A1 | 5,5 | AC |  |  |  |  | R+8 | Local Technique | K06
LOT 1 | K06 | Jean Roget | 5A - Traitement d'air - CTA | Centrale de Traitement d'Air simple ou double flux 1000 et 10000m3/h | CTA 4 Zone Labo P2 | 1 | 5A-CTA2 | 0 | 2003 | HYDRONIC | CCM170 | 20SD03001767K1 | 18.5 | AC |  |  |  |  | R+8 | Local Technique | K06
LOT 1 | K06 | Jean Roget | 5A - Traitement d'air - CTA | Centrale de Traitement d'Air simple ou double flux 1000 et 10000m3/h | CTA 5 Zone Labo P3 | 0 | 5A-CTA2 | 0 | 2003 | HYDRONIC | CCM125 | 20SO03OD1767C1 | 11 | AC |  |  |  |  | R+8 | Local Technique | K06
LOT 1 | K06 | Jean Roget | 5A - Traitement d'air - CTA | Centrale de Traitement d'Air simple ou double flux 1000 et 10000m3/h | CTA 3 Zone Labo P2 | 1 | 5A-CTA2 | 0 | 2003 | HYDRONIC | CCM170 | 20SO03001767J1 | 15 | AC |  |  |  |  | R+8 | Local Technique | K06
LOT 1 | K06 | Jean Roget | 5A - Traitement d'air - CTA | Centrale de Traitement d'Air simple ou double flux 1000 et 10000m3/h | CTA 2 | 1 | 5A-CTA2 | 0 |  | HYDRONIC | CCM85 | 20SO03001767B1 | 4 | AC |  |  |  |  | R+9 | Toiture | K06
LOT 1 | K06 | Jean Roget | 5A - Traitement d'air - CTA | Centrale de Traitement d'Air simple ou double flux 1000 et 10000m3/h | CTA 6 Isolateur | 1 | 5A-CTA2 | 0 |  | HYDRONIC | CCM65 | 20SO03001767F1 | 5,5 | AC | Double flux |  |  |  | R+9 | Toiture | K06
LOT 1 | K06 | Jean Roget | 5A - Traitement d'air - CTA | Centrale de Traitement d'Air simple ou double flux 1000 et 10000m3/h | CTA extraction 5.1 | 1 | 5A-CTA2 | 0 | 2003 | HYDRONIC | CCM125 | 20SD0300176701 | 15 | AC |  |  |  |  | R+8 | Local Technique | K06
LOT 1 | K06 | Jean Roget | 5A - Traitement d'air - CTA | Centrale de Traitement d'Air simple ou double flux 1000 et 10000m3/h | CTA extraction 5.2 | 1 | 5A-CTA2 | 0 | 2003 | HYDRONIC | CCM125 | 20SD03001767E1 | 15 | AC |  |  |  |  | R+8 | Local Technique | K06
LOT 1 | K06 | Jean Roget | 5A - Traitement d'air - CTA | Centrale de Traitement d'Air simple ou double flux 1000 et 10000m3/h | CTA 9 Zone Expérimentation protégée | 1 | 5A-CTA2 | 0 | 2003 | HYDRONIC | CCM85 | 20SO03001767I1 | 5.5 | AC | Double flux |  |  |  | R+8 | Local Technique | K06
LOT 1 | K06 | Jean Roget | 5A - Traitement d'air - CTA | Centrale de Traitement d'Air simple ou double flux 1000 et 10000m3/h | CTA extraction 4 Zone Labo P2 | 1 | 5A-CTA2 | 0 | 2003 | HYDRONIC | CCM170 | 20SO03001767K1 | 18,5 | AC |  |  |  |  | R+8 | Local Technique | K06
LOT 1 | K06 | Jean Roget | 5A - Traitement d'air - CTA | Centrale de Traitement d'Air simple ou double flux 1000 et 10000m3/h | CTA extraction 3 Zone Labo P2 | 1 | 5A-CTA2 | 0 | 2003 | HYDRONIC | CCM170 | 20SO03001767J1 | 15 | AC |  |  |  |  | R+8 | Local Technique | K06
LOT 1 | K06 | Jean Roget | 5A - Traitement d'air - CTA | Centrale de Traitement d'Air simple ou double flux 1000 et 10000m3/h | Centrale compensation Sorbonnes | 1 | 5A-CTA2 | 0 | 1999 | GEA |  |  |  | AC |  |  |  |  | R+8 |  | K06
LOT 1 | K06 | Jean Roget | 5A - Traitement d'air - CTA | Centrale de Traitement d'Air simple ou double flux 1000 et 10000m3/h | CTA 8 zone Transgenese | 1 | 5A-CTA2 | 0 | 2003 | HYDRONIC | CCM65 | 20SO03001767H1 | 5,5 | AC | Double flux |  |  |  | R+9 | Toiture | K06
LOT 1 | K06 | Jean Roget | 5A - Traitement d'air - CTA | Centrale de Traitement d'Air simple ou double flux 1000 et 10000m3/h | CTA Rongeurs | 1 | 5A-CTA2 | 0 | [5 empty] | AC |  |  |  |  | R+9 | Toiture | K06
LOT 1 | K06 | Jean Roget | 5A - Traitement d'air - CTA | Centrale de Traitement d'Air simple ou double flux 1000 et 10000m3/h | CTA Biotechlab R+2 | 1 | 5A-CTA2 | 0 | 2023 |  |  |  |  | AC |  |  |  |  | R+2 | Biotechlab | K06
LOT 1 | K06 | Jean Roget | 5A - Traitement d'air - CTA | Centrale de Traitement d'Air simple ou double flux 1000 et 10000m3/h | CTA Labo | 1 | 5A-CTA2 | 0 |  | GEA | CQ60IVBV |  |  | AC | DOUBLE FLUX |  |  |  | R+4 |  | K06
LOT 1 | K06 | Jean Roget | 5A - Traitement d'air - CTA | Centrale de Traitement d'Air simple ou double flux 1000 et 10000m3/h - Laboratoire | CTA 7 Zone Laverie | 1 | 5A-CTALAB2 | 0 | 2003 | HYDRONIC | CCM65 | 20SO03001767G1 | 4 | AC | Double flux |  |  |  | R+8 | Local Technique | K06
LOT 1 | K06 | Jean Roget | 5B - Traitement d'air - Extracteur | Extracteur | Caisson d'extraction Anatomie | 8 | 5B-EXT | 0 |  |  | FCBL CAMCARB |  |  |  | FCBL CAMCARB avec filtre à charbon acti |  |  |  | R-2 sous sol |  | K06
LOT 1 | K06 | Jean Roget | 5B - Traitement d'air - Extracteur | Extracteur | Extracteur VSB30 - Rep.A | 24 | 5B-EXT | 0 |  |  | VSB 30 |  |  | 3600m3/h | 1,10kw 3600m3/h 28 mm CE |  |  |  | R+9 | Toiture | K06
LOT 1 | K06 | Jean Roget | 5B - Traitement d'air - Extracteur | Extracteur | Extracteur VSB24 - Rep.B | 11 | 5B-EXT | 0 |  |  | VSB 24 |  |  | 1200m3/h | 0,55kw 1200m3/h 30 mm CE |  |  |  | R+9 | Toiture | K06
LOT 1 | K06 | Jean Roget | 5B - Traitement d'air - Extracteur | Extracteur | Extracteur VSB42 - Rep.G | 1 | 5B-EXT | 0 |  |  | VSB 42 |  |  | 4300m3/h | 3kw 4300m3/h 38 mm CE |  |  |  | R+9 | Toiture | K06
LOT 1 | K06 | Jean Roget | 5B - Traitement d'air - Extracteur | Extracteur | Extracteur VSB20 - Rep.D | 1 | 5B-EXT | 0 |  |  | VSB 20 |  |  | 825m3/h | 0,18kw 825m3/h 20 mm CE |  |  |  | R+9 | Toiture | K06
LOT 1 | K06 | Jean Roget | 5B - Traitement d'air - Extracteur | Extracteur | Extracteur VSB25 - Rep.E | 3 | 5B-EXT | 0 |  |  | VSB 25 |  |  | 3600m3/h | 0,55kw 3600m3/h 28 mm CE |  |  |  | R+9 | Toiture | K06
LOT 1 | K06 | Jean Roget | 5B - Traitement d'air - Extracteur | Extracteur | Extracteur VSB42 - Rep.C | 1 | 5B-EXT | 0 |  |  | VSB 42 |  |  | 3600m3/h | 3 kW 3600m3/h 38 mm CE |  |  |  | R+9 | Toiture | K06
LOT 1 | K06 | Jean Roget | 5B - Traitement d'air - Extracteur | Extracteur | Extracteur R+4 Biotechlab | 1 | 5B-EXT | 0 | 2023 | [9 empty] | R+9 | Toiture | K06
LOT 1 | K06 | Jean Roget | 5B - Traitement d'air - Extracteur | Extracteur | Extracteur R+7 Animalerie | 1 | 5B-EXT | 0 |  | Caladair | Miniblue 315 | [7 empty] | R+9 | Toiture | K06
LOT 1 | K06 | Jean Roget | 5B - Traitement d'air - Extracteur | Extracteur | Extracteur d’air local Technique | 1 | 5B-EXT | 0 |  | Atlantic | CRIT’AIR EC 2500 | 140190024 | 0,725 | [5 empty] | R+8 | Local Technique | K06
LOT 1 | K06 | Jean Roget | 5B - Traitement d'air - Extracteur | Extracteur | Extracteur 1 | 2 | 5B-EXT | 0 | [10 empty] | R+9 | Toiture | K06
LOT 1 | K06 | Jean Roget | 5B - Traitement d'air - Extracteur | Extracteur | Extracteur VSB30 - Rep.H | 1 | 5B-EXT | 0 |  |  | VSB 30 |  |  | 3600m3/h | 1,10kw 3600m3/h 28 mm CE |  |  |  | R+9 | Toiture | K06
LOT 1 | K06 | Jean Roget | 5B - Traitement d'air - Extracteur | Extracteur | Extracteur 2 | 1 | 5B-EXT | 0 |  | France Air | RECTILYS II ECM 600 IM |  | 0,11 | [5 empty] | R+9 | Toiture | K06
LOT 1 | K06 | Jean Roget | 5C - Traitement d'air - Réseaux | Ventilation (réseaux aérauliques, CCF et bouches de soufflage/extraction) | Réseaux aeraulique | 10000 | 5C-AERAU | 0 | [10 empty] | TN | Ensemble du bâtiment | K06
LOT 1 | K06 | Jean Roget | 5D - Traitement d'air - Autres | Humidificateur | CTA 2 R+4 | 1 | 5D-HUM | 0 |  | CAREL | HUMISTEAM | UE025XL001 | 18,75 |  | Avec adoucisseur |  |  |  | R+4 |  | K06
LOT 1 | K06 | Jean Roget | 5D - Traitement d'air - Autres | Humidificateur | Humidificateur CTA 9 | 1 | 5D-HUM | 0 | 2014 | CONDAIR | HRX 60 | 1146998A | 44.6 | [5 empty] | R+8 | Local Technique | K06
LOT 1 | K06 | Jean Roget | 7-Automate | Automate CVC jusqu'à 64 points | Automate | 27 | 7-AUTOM2 | 0 |  | SAUTER | EY3600 |  |  |  | Environ 600 points - Supervisé par SVC | [5 empty] | K06
LOT 1 | K06 | Jean Roget | 8A - Sorbonne | Sorbonne | Sorbonnes TN | 65 | 8A-SORB | 0 | [10 empty] | TN |  | K06
LOT 1 | K06 | Jean Roget | 8B -Extracteur sorbonne | Extracteur sorbonne | Extracteur Sorbonne - Rep. VEN | 7 | 8B-EXTSORB | 0 |  | LPA | HF R 250-17D |  | 0,55 |  | 1500m3/h |  |  |  | R+9 | Toiture | K06
LOT 1 | K06 | Jean Roget | 8B -Extracteur sorbonne | Extracteur sorbonne | Extracteur Sorbonne - 8eme étage | 3 | 8B-EXTSORB | 0 |  | SEAT VENTILATION |  |  | 0,37 | [5 empty] | R+9 | Toiture | K06
LOT 1 | K06 | Jean Roget | 8B -Extracteur sorbonne | Extracteur sorbonne | Extracteur Sorbonne - HISTOLOGIE R+4 | 3 | 8B-EXTSORB | 0 |  | SEAT VENTILATION | MS562-2 |  | 0,37 | [5 empty] | R+9 | Toiture | K06
LOT 1 | K06 | Jean Roget | 8B -Extracteur sorbonne | Extracteur sorbonne | Extracteur Sorbonne 64 Labo 508 | 2 | 8B-EXTSORB | 0 | [10 empty] | R+9 | Toiture | K06
LOT 1 | K06 | Jean Roget | 8B -Extracteur sorbonne | Extracteur sorbonne | Extracteur Sorbonne - sans identification 1 | 1 | 8B-EXTSORB | 0 |  | SEAT VENTILATION | MSE3-90S-4 | [7 empty] | R+9 | Toiture | K06
LOT 1 | K06 | Jean Roget | 8B -Extracteur sorbonne | Extracteur sorbonne | Extracteur Sorbonne - sans identification 2 | 1 | 8B-EXTSORB | 0 | [10 empty] | R+9 | Toiture | K06
LOT 1 | K06 | Jean Roget | 8C - Bras aspirant | Bras d'aspiration | Bras d'aspiration R+6 | 8 | 8C-BRAS | 0 | 2003 | PlymoVent | MMS-100-15 | [7 empty] | R+6 |  | K06
LOT 1 | K06 | Jean Roget | 8C - Bras aspirant | Bras d'aspiration | Bras d'aspiration R+5 | 12 | 8C-BRAS | 0 | 2003 | PlymoVent | MMS-100-15 | [7 empty] | R+5 |  | K06
LOT 1 | K06 | Jean Roget | 8C - Bras aspirant | Bras d'aspiration | Bras d'aspiration R+1 | 15 | 8C-BRAS | 0 | 1999 | Nederman | [8 empty] | R+1 |  | K06
LOT 1 | K06 | Jean Roget | 8C - Bras aspirant | Bras d'aspiration | Bras d'aspiration R+2 | 15 | 8C-BRAS | 0 | 1999 | Nederman | [8 empty] | R+2 |  | K06
LOT 1 | L01 | Grenoble Institut Neuroscience | 1B - Distribution chaud | Sous-station chauffage - Panoplie EC Nombre de départ | 6 départs | 6 | 1B-SSEC | 0 | [12 empty] | L01
LOT 1 | L01 | Grenoble Institut Neuroscience | 1B - Distribution chaud | Equipement divers (Vase, V3V) | Cpt appoint maintient de pression | 1 | Inclus | - |  | Narval | [8 empty] | Sous Sol | Local Chaufferie | L01
LOT 1 | L01 | Grenoble Institut Neuroscience | 1B - Distribution chaud | Equipement divers (Vase, V3V) | Cpt appoint réseau EG primaire | 1 | Inclus | - |  | Narval | [8 empty] | Sous Sol | Local Chaufferie | L01
LOT 1 | L01 | Grenoble Institut Neuroscience | 1B - Distribution chaud | Equipement divers (Vase, V3V) | Cpt énergie réseau EC | 1 | Inclus | - |  | SHARKY | 775 | [7 empty] | Sous Sol | Local Chaufferie | L01
LOT 1 | L01 | Grenoble Institut Neuroscience | 1B - Distribution chaud | Equipement divers (Vase, V3V) | Vase d’expansion 1 réseau EG secondaire | 1 | Inclus | - | 2013 | ZILMET | 130 CAL-PRO |  |  |  | 80L |  |  |  | Sous Sol | Local Chaufferie | L01
LOT 1 | L01 | Grenoble Institut Neuroscience | 1B - Distribution chaud | Equipement divers (Vase, V3V) | Vase d’expansion 2 réseau EG secondaire | 1 | Inclus | - | 2007 | PNEUMATEX | Statico SU 300.6 | 710 2010 |  |  | 300L |  |  |  | Sous Sol | Local Chaufferie | L01
LOT 1 | L01 | Grenoble Institut Neuroscience | 1B - Distribution chaud | Equipement divers (Vase, V3V) | Groupe de maintien de pression | 1 | Inclus | - |  | COLLARD-TROLLARD | MAXIPRESS | C0702050 | 990 |  | 500L |  |  |  | Sous Sol | Local Chaufferie | L01
LOT 1 | L01 | Grenoble Institut Neuroscience | 1B - Distribution chaud | Equipement divers (Vase, V3V) | Pompe de relevage chaufferie | 1 | Inclus | - | [10 empty] | Sous Sol | Local compresseur | L01
LOT 1 | L01 | Grenoble Institut Neuroscience | 1B - Distribution chaud | Pompe Hydrau EC | Pompe circuit UTA | 1 | Inclus | - |  | GRUNDFOS | TPD 80-210/2 |  |  |  | Circuit change over pour le chaud l’été et le froid l’hiver |  |  |  | Sous Sol | Local Chaufferie | L01
LOT 1 | L01 | Grenoble Institut Neuroscience | 1B - Distribution chaud | Pompe Hydrau EC | Pompes circuit EC CTA + Bat. Terminales | 1 | Inclus | - |  | GRUNDFOS | TPD 80-180/2 | [7 empty] | Sous Sol | Local Chaufferie | L01
LOT 1 | L01 | Grenoble Institut Neuroscience | 1B - Distribution chaud | Pompe Hydrau EC | Pompe circuit EC radiateur | 1 | Inclus | - |  | GRUNDFOS | UPS 40-120 F 250 |  |  |  | V3V HONEYWELL ML7430E1005 |  |  |  | Sous Sol | Local Chaufferie | L01
LOT 1 | L01 | Grenoble Institut Neuroscience | 1B - Distribution chaud | Pompe Hydrau EC | Pompe circuit filtre magnétique | 1 | Inclus | - | 2013 | SALMSON | Siriux 40-80 | 2091531 | [6 empty] | Sous Sol | Local Chaufferie | L01
LOT 1 | L01 | Grenoble Institut Neuroscience | 1B - Distribution chaud | Pompe Hydrau EC | Pompes circuit récupération CTA N°2 | 1 | Inclus | - |  | Grundfos | [8 empty] | R+4 | Terrasse | L01
LOT 1 | L01 | Grenoble Institut Neuroscience | 1B - Distribution chaud | Pompe Hydrau EC | Pompes circuit récupération CTA N°5 | 1 | Inclus | - |  | Grundfos | UPS | [7 empty] | R+4 | Terrasse | L01
LOT 1 | L01 | Grenoble Institut Neuroscience | 2A - Production de froid | Groupe de production d'eau glacée et PAC P ≥ 290kW | Groupe d'eau Glacée | 1 | 2A-PAC3 | 0 | 2006 | CIAT | LXH 3050Z-HPS R407C | 3025182.388 | 307 |  | Charge en fluide (kg) : 162 / Charge en fluide (t eq CO2) : 287,388 / Niveau : R+4 | R407C | 162 | 287.388 | R+4 | Terrasse | L01
LOT 1 | L01 | Grenoble Institut Neuroscience | 2A - Production de froid | Groupe de production d'eau glacée et PAC P < 70 kW | Groupe d'eau glacée CIAT RMN | 1 | 2A-PAC1 | 0 | 2010 | CIAT | AQUACIAT2 LDC 200V | 01603155/0003 | 18,45 |  | Charge en fluide (kg) : 13,5 / Charge en fluide (t eq CO2) : 28,188 / Niveau : RDC | R410A | 13,5 | 28.188 | RDC | Zone RMN | L01
LOT 1 | L01 | Grenoble Institut Neuroscience | 2B - Distribution de froid | Echangeur EG | Echangeur à plaque réseau EG | 1 | 2B-ECH | 0 |  | TRANTER | GX-42Hx61 |  | 160 | [5 empty] | Sous Sol | Local Chaufferie | L01
LOT 1 | L01 | Grenoble Institut Neuroscience | 2B - Distribution de froid | Pompe Hydrau EG | Pompes EG | 1 | Inclus | - |  | SALMSON | DIL210-15/15 | [7 empty] | R+4 | Terrasse | L01
LOT 1 | L01 | Grenoble Institut Neuroscience | 2C - Détente directe | Armoire de climatisation à détente directe | Armoire de climatisation | 1 | 2C-ARM | 0 |  | Bleu Box | Epsilon Echos + LE 15 | SB10056260 |  |  | Charge en fluide (kg) : ? / Charge en fluide (t eq CO2) : ? / Niveau : RDC | R410A | ? | ? | RDC | Zone RMN | L01
LOT 1 | L01 | Grenoble Institut Neuroscience | 2C - Détente directe | Chambre froide | CF 3eme étage bur. 3/40 | 1 | 2C-CHF | 0 | 2018 | Tecumseh |  |  |  |  | Charge en fluide (kg) : 1,9 / Charge en fluide (t eq CO2) : 2,717 / Niveau : R+4 | R134a | 1,9 | 2.717 | R+4 | Terrasse | L01
LOT 1 | L01 | Grenoble Institut Neuroscience | 2C - Détente directe | Chambre froide | Chambre froide 1er étage droite | 1 | 2C-CHF | 0 | 2017 | Carrier |  |  |  |  | Charge en fluide (kg) : 0 / Charge en fluide (t eq CO2) : ? / Niveau : R+4 | R404A | 0 | ? | R+4 | Terrasse | L01
LOT 1 | L01 | Grenoble Institut Neuroscience | 2C - Détente directe | Chambre froide | Chambre froide 1er étage gauche | 1 | 2C-CHF | 0 | 2017 | Carrier | BF9R0019FC2CC |  |  |  | Charge en fluide (kg) : 3,665 / Charge en fluide (t eq CO2) : 7,65252 / Niveau : R+4 | R404A | 3.665 | 7.6525 | R+4 | Terrasse | L01
LOT 1 | L01 | Grenoble Institut Neuroscience | 2C - Détente directe | Chambre froide | Chambre Froide 2eme Nord | 1 | 2C-CHF | 0 |  | CARRIER | BF9R0019FC2CC |  |  |  | Charge en fluide (kg) : 3 / Charge en fluide (t eq CO2) : 11,766 / Niveau : R+4 | R404A | 3 | 11.766 | R+4 | Terrasse | L01
LOT 1 | L01 | Grenoble Institut Neuroscience | 2C - Détente directe | Chambre froide | Chambre Froide 2eme SUD | 1 | 2C-CHF | 0 | 2017 | Carrier | BF9R0019FC2CC |  |  |  | Charge en fluide (kg) : 3 / Charge en fluide (t eq CO2) : 11,766 / Niveau : R+4 | R404A | 3 | 11.766 | R+4 | Terrasse | L01
LOT 1 | L01 | Grenoble Institut Neuroscience | 2C - Détente directe | Climatisation confort à détente directe (Split et bisplit) | Clim 10 GF6 | 1 | 2C-SPL1 | 0 | 2008 | AIRWELL | MFL 40HR | 2381132019 | 4,28 |  | Fluide : R410A / Charge en fluide (kg) : 3,5 / Charge en fluide (t eq CO2) : 7,308 | R410A | 3,5 | 7.308 | R+4 | Terrasse | L01
LOT 1 | L01 | Grenoble Institut Neuroscience | 2C - Détente directe | Climatisation confort à détente directe (Split et bisplit) | Clim 11 GF3 | 1 | 2C-SPL1 | 0 | 2008 | AIRWELL | MFL 40HR | 2381132033 | 4,28 |  | Fluide : R410A / Charge en fluide (kg) : 3,5 / Charge en fluide (t eq CO2) : 7,308 | R410A | 3,5 | 7.308 | R+4 | Terrasse | L01
LOT 1 | L01 | Grenoble Institut Neuroscience | 2C - Détente directe | Climatisation confort à détente directe (Split et bisplit) | Clim 12 GF1 | 1 | 2C-SPL1 | 0 | 2007 | AIRWELL | MFL 100R-3 | 2373724520 | 12,4 |  | Fluide : R410A / Charge en fluide (kg) : 15,8 / Charge en fluide (t eq CO2) : 32,9904 | R410A | 15,8 | 32.9904 | R+4 | Terrasse | L01
LOT 1 | L01 | Grenoble Institut Neuroscience | 2C - Détente directe | Climatisation confort à détente directe (Split et bisplit) | Clim 13 GF2 | 1 | 2C-SPL1 | 0 | 2007 | AIRWELL | MFL 100R-3 | 2373724512 | 12,4 |  | Fluide : R410A / Charge en fluide (kg) : 15,8 / Charge en fluide (t eq CO2) : 32,9904 | R410A | 15,8 | 32.9904 | R+4 | Terrasse | L01
LOT 1 | L01 | Grenoble Institut Neuroscience | 2C - Détente directe | Climatisation confort à détente directe (Split et bisplit) | Clim 7 - ? | 1 | 2C-SPL1 | 0 | 2017 | PANASONIC | CU-L28DBE5 | 777207303 |  |  | Fluide : R410A / Charge en fluide (kg) : 2,35 / Charge en fluide (t eq CO2) : 4,9068 | R410A | 2,35 | 4.9068 | R+4 | Terrasse | L01
LOT 1 | L01 | Grenoble Institut Neuroscience | 2C - Détente directe | Climatisation confort à détente directe (Split et bisplit) | Clim 8 GF4 | 1 | 2C-SPL1 | 0 | 2008 | AIRWELL | MFL 40HR | 2381132035 | 4,28 |  | Fluide : R410A / Charge en fluide (kg) : 3,5 / Charge en fluide (t eq CO2) : 7,308 | R410A | 3,5 | 7.308 | R+4 | Terrasse | L01
LOT 1 | L01 | Grenoble Institut Neuroscience | 2C - Détente directe | Climatisation confort à détente directe (Split et bisplit) | Clim 9 GF5 | 1 | 2C-SPL1 | 0 | 2008 | AIRWELL | MFL 40HR | 2381132034 | 4,28 |  | Fluide : R410A / Charge en fluide (kg) : 3,5 / Charge en fluide (t eq CO2) : 7,308 | R410A | 3,5 | 7.308 | R+4 | Terrasse | L01
LOT 1 | L01 | Grenoble Institut Neuroscience | 2C - Détente directe | Climatisation confort à détente directe (Split et bisplit) | Clim local ESP 19 1er étage | 1 | 2C-SPL1 | 0 | 2017 | SANYO | SAP-CRV184EH | 34155 |  |  | Fluide : R410A / Charge en fluide (kg) : 1,3 / Charge en fluide (t eq CO2) : 2,7144 | R410A | 1,3 | 2.7144 | R+4 | Terrasse | L01
LOT 1 | L01 | Grenoble Institut Neuroscience | 2C - Détente directe | Climatisation confort à détente directe (Split et bisplit) | Clim local onduleur | 1 | 2C-SPL1 | 0 | 2017 | Airwell | GC 9 NSX 410 RC | 7SP061554 |  |  | Fluide : R410A / Charge en fluide (kg) : 1,87 / Charge en fluide (t eq CO2) : 3,90456 | R410A | 1,87 | 3.9046 | Parking |  | L01
LOT 1 | L01 | Grenoble Institut Neuroscience | 2C - Détente directe | Climatisation confort à détente directe (Split et bisplit) | Clim local serveur | 1 | 2C-SPL1 | 0 | 2017 | Airwell | GC 9 NSX 410 RC | 7SP061554 |  |  | Fluide : R410A / Charge en fluide (kg) : 1,87 / Charge en fluide (t eq CO2) : 3,90456 | R410A | 1,87 | 3.9046 | Parking |  | L01
LOT 1 | L01 | Grenoble Institut Neuroscience | 2C - Détente directe | Climatisation confort à détente directe (Split et bisplit) | Clim local serveur Split1 | 1 | 2C-SPL1 | 0 | 2009 | DAIKIN | RZQS71C2V1B | J001468 |  |  | Fluide : R410A / Charge en fluide (kg) : 2,75 / Charge en fluide (t eq CO2) : 5,742 | R410A | 2,75 | 5.742 | R+4 | Terrasse | L01
LOT 1 | L01 | Grenoble Institut Neuroscience | 2C - Détente directe | Climatisation confort à détente directe (Split et bisplit) | Clim local serveur Split2 | 1 | 2C-SPL1 | 0 | 2009 | DAIKIN | RZQS71C2V1B | J001466 |  |  | Fluide : R410A / Charge en fluide (kg) : 2,75 / Charge en fluide (t eq CO2) : 5,742 | R410A | 2,75 | 5.742 | R+4 | Terrasse | L01
LOT 1 | L01 | Grenoble Institut Neuroscience | 2C - Détente directe | Climatisation confort à détente directe (Split et bisplit) | Clim 1 local technique aimant 1 | 1 | 2C-SPL1 | 0 | 2018 | Mitsubishi | PUHZ-P100YKA | 84P00753 |  |  | Fluide : R410A / Charge en fluide (kg) : 3,3 / Charge en fluide (t eq CO2) : 6,8904 | R410A | 3,3 | 6.8904 | RDC | Zone RMN | L01
LOT 1 | L01 | Grenoble Institut Neuroscience | 2C - Détente directe | Climatisation confort à détente directe (Split et bisplit) | Clim 2 local Technique aimant 1 | 1 | 2C-SPL1 | 0 | 2018 | Mitsubishi | PUHZ-P100YKA | 84P00759 |  |  | Fluide : R410A / Charge en fluide (kg) : 3,3 / Charge en fluide (t eq CO2) : 6,8904 | R410A | 3,3 | 6.8904 | RDC | Zone RMN | L01
LOT 1 | L01 | Grenoble Institut Neuroscience | 2C - Détente directe | Climatisation confort à détente directe (Split et bisplit) | Clim 1 local Technique aimant 2 | 1 | 2C-SPL1 | 0 | 2019 | Mitsubishi | PUZ-M100VKA | 97P03433 |  |  | Fluide : R32 / Charge en fluide (kg) : 3,1 / Charge en fluide (t eq CO2) : 2,0925 | R32 | 3,1 | 2.0925 | RDC | Zone RMN | L01
LOT 1 | L01 | Grenoble Institut Neuroscience | 2C - Détente directe | Climatisation confort à détente directe (Split et bisplit) | Clim 2 local Technique aimant 2 | 1 | 2C-SPL1 | 0 | 2019 | Mitsubishi | PUZ-M100VKA | 97P033439 |  |  | Fluide : R32 / Charge en fluide (kg) : 3,1 / Charge en fluide (t eq CO2) : 2,0925 | R32 | 3,1 | 2.0925 | RDC | Zone RMN | L01
LOT 1 | L01 | Grenoble Institut Neuroscience | 2C - Détente directe | Climatisation confort à détente directe (Split et bisplit) | Clim parking 1 | 1 | 2C-SPL1 | 0 | 2019 | Fujitsu | AOYG24LBCB | E023805 |  |  | Fluide : R410A / Charge en fluide (kg) : 1,5 / Charge en fluide (t eq CO2) : 3,132 | R410A | 1,5 | 3.132 | Parking |  | L01
LOT 1 | L01 | Grenoble Institut Neuroscience | 2C - Détente directe | Climatisation confort à détente directe (Split et bisplit) | Clim Salle 3.39 3 étage | 1 | 2C-SPL1 | 0 | 2020 | Mitsubishi | SUZ-M50VA | 93YP05882 |  |  | Fluide : R32 / Charge en fluide (kg) : 1,20 / Charge en fluide (t eq CO2) : 0,81 | R32 | 1,20 | 0.81 | R+4 | Terrasse | L01
LOT 1 | L01 | Grenoble Institut Neuroscience | 2C - Détente directe | Climatisation confort à détente directe (Split et bisplit) | Clim Salle 3/043 3eme étage | 1 | 2C-SPL1 | 0 | 2017 | Mitsubishi | SUZ-KA50VA6 | 93P00917 |  |  | Fluide : R410A / Charge en fluide (kg) : 2,2 / Charge en fluide (t eq CO2) : 4,5936 | R410A | 2,2 | 4.5936 | R+4 | Terrasse | L01
LOT 1 | L01 | Grenoble Institut Neuroscience | 3 - Terminaux | Ventilo-convecteur, UTA ou cassette | Cassette plafonnières | 132 | 3-UTA | 0 | 2007 | CIAT | Cassette de climatisation - modèle ?? | [7 empty] | R+1 à R+4 |  | L01
LOT 1 | L01 | Grenoble Institut Neuroscience | 3 - Terminaux | Ventilo-convecteur, UTA ou cassette | Ventilo-Convecteur Salles congélateurs 1 | 2 | 3-UTA | 0 |  | France AIR | [8 empty] | R+1 | Salle Congélateurs | L01
LOT 1 | L01 | Grenoble Institut Neuroscience | 3 - Terminaux | Ventilo-convecteur, UTA ou cassette | Ventilo-Convecteur Salles congélateurs 2 | 2 | 3-UTA | 0 |  | France AIR | [8 empty] | R+2 | Salle Congélateurs | L01
LOT 1 | L01 | Grenoble Institut Neuroscience | 4 - Plomberie | Disconnecteur contrôlable | Disconnecteur local Technique aimant 1 | 1 | 4-DISCO | 0 | [10 empty] | RDC | Zone RMN | L01
LOT 1 | L01 | Grenoble Institut Neuroscience | 4 - Plomberie | Disconnecteur contrôlable | Disconnecteur remplissage maintien de pression | 1 | 4-DISCO | 0 | 2021 | CALEFFI | [8 empty] | Sous Sol | Local Chaufferie | L01
LOT 1 | L01 | Grenoble Institut Neuroscience | 4 - Plomberie | Disconnecteur contrôlable | Disconnecteur remplissage réseau EG primaire | 1 | 4-DISCO | 0 | 2021 | CALEFFI | [8 empty] | Sous Sol | Local Chaufferie | L01
LOT 1 | L01 | Grenoble Institut Neuroscience | 4 - Plomberie | Filtre hydraulique - Pompe doseuse - Pôt à boue | Barreau magnétique 1 | 1 | 4-TRAIT | 0 |  | MAGNUM | MAG NET14P | 70533 |  |  | poche filtrante type DFAP20CSG |  |  |  | Sous Sol | Local Chaufferie | L01
LOT 1 | L01 | Grenoble Institut Neuroscience | 5A - Traitement d'air - CTA | Centrale de Traitement d'Air simple ou double flux 1000 et 10000m3/h | CTA N°1 Amphithéâtre | 1 | 5A-CTA2 | 0 | 2007 | WESPER | CDC 35 |  |  | AC |  |  |  |  | RDC |  | L01
LOT 1 | L01 | Grenoble Institut Neuroscience | 5A - Traitement d'air - CTA | Centrale de Traitement d'Air simple ou double flux 1000 et 10000m3/h - Laboratoire | Caisson d’extraction avec récupération calories CTA N°5 | 2 | 5A-CTALAB2 | 0 |  | Wesper |  |  |  | AC |  |  |  |  | R+4 | Terrasse | L01
LOT 1 | L01 | Grenoble Institut Neuroscience | 5A - Traitement d'air - CTA | Centrale de Traitement d'Air simple ou double flux 1000 et 10000m3/h - Laboratoire | Caisson d’extraction récupération calories CTA N°2 | 1 | 5A-CTALAB2 | 0 |  | Wesper |  |  |  | AC |  |  |  |  | R+4 | Terrasse | L01
LOT 1 | L01 | Grenoble Institut Neuroscience | 5A - Traitement d'air - CTA | Centrale de Traitement d'Air simple ou double flux 1000 et 10000m3/h - Laboratoire | CTA N°10 Traitement magnétique RMN | 1 | 5A-CTALAB2 | 0 | 2007 | WESPER | PR 90 |  |  | 5000 |  |  |  |  | Parking | Local Technique | L01
LOT 1 | L01 | Grenoble Institut Neuroscience | 5A - Traitement d'air - CTA | Centrale de Traitement d'Air simple ou double flux 1000 et 10000m3/h - Laboratoire | CTA N°11 imagerie optique | 1 | 5A-CTALAB2 | 0 | 2007 | WESPER | PR 60 |  |  | 2165 |  |  |  |  | R+4 | Terrasse | L01
LOT 1 | L01 | Grenoble Institut Neuroscience | 5A - Traitement d'air - CTA | Centrale de Traitement d'Air simple ou double flux 1000 et 10000m3/h - Laboratoire | CTA N°12 Compensation Sorbonnes | 1 | 5A-CTALAB2 | 0 | 2007 | WESPER | PR 290 |  |  | 7360 |  |  |  |  | R+4 | Terrasse | L01
LOT 1 | L01 | Grenoble Institut Neuroscience | 5A - Traitement d'air - CTA | Centrale de Traitement d'Air simple ou double flux 1000 et 10000m3/h - Laboratoire | CTA N°2 Labo de routine | 1 | 5A-CTALAB2 | 0 | 2007 | WESPER | PR 40 |  |  | 20700 |  |  |  |  | R+4 | Terrasse | L01
LOT 1 | L01 | Grenoble Institut Neuroscience | 5A - Traitement d'air - CTA | Centrale de Traitement d'Air simple ou double flux 1000 et 10000m3/h - Laboratoire | CTA N°3 salle de culture | 1 | 5A-CTALAB2 | 0 | 2007 | WESPER | PR 90 |  |  | 8590 |  |  |  |  | R+4 | Terrasse | L01
LOT 1 | L01 | Grenoble Institut Neuroscience | 5A - Traitement d'air - CTA | Centrale de Traitement d'Air simple ou double flux 1000 et 10000m3/h - Laboratoire | CTA N°4 Labo P2 | 1 | 5A-CTALAB2 | 0 | 2007 | WESPER | PR 200 |  |  | 1705 |  |  |  |  | R+4 | Terrasse | L01
LOT 1 | L01 | Grenoble Institut Neuroscience | 5A - Traitement d'air - CTA | Centrale de Traitement d'Air simple ou double flux 1000 et 10000m3/h - Laboratoire | CTA N°5 Labo P3 | 1 | 5A-CTALAB2 | 0 | 2007 | WESPER | PR 60 |  |  | 2740 |  |  |  |  | R+4 | Terrasse | L01
LOT 1 | L01 | Grenoble Institut Neuroscience | 5A - Traitement d'air - CTA | Centrale de Traitement d'Air simple ou double flux 1000 et 10000m3/h - Laboratoire | CTA N°6 Labos bactériologiques | 1 | 5A-CTALAB2 | 0 | 2007 | WESPER | PR 90 |  |  | 3850 |  |  |  |  | R+4 | Terrasse | L01
LOT 1 | L01 | Grenoble Institut Neuroscience | 5A - Traitement d'air - CTA | Centrale de Traitement d'Air simple ou double flux 1000 et 10000m3/h - Laboratoire | CTA N°7 Labo d’expérimentation | 1 | 5A-CTALAB2 | 0 | 2007 | WESPER | PR 20 |  |  | 7270 |  |  |  |  | R+4 | Terrasse | L01
LOT 1 | L01 | Grenoble Institut Neuroscience | 5A - Traitement d'air - CTA | Centrale de Traitement d'Air simple ou double flux 1000 et 10000m3/h - Laboratoire | CTA N°8 Traitement animalerie rongeurs ANI | 1 | 5A-CTALAB2 | 0 | 2007 | WESPER | PR 60 |  |  | 5500 |  |  |  |  | Parking | Local Technique | L01
LOT 1 | L01 | Grenoble Institut Neuroscience | 5A - Traitement d'air - CTA | Centrale de Traitement d'Air simple ou double flux 1000 et 10000m3/h - Laboratoire | CTA N°9 Animalerie Primates | 1 | 5A-CTALAB2 | 0 | 2007 | WESPER | PR 40 |  |  | 3653 |  |  |  |  | R+4 | Terrasse | L01
LOT 1 | L01 | Grenoble Institut Neuroscience | 5B - Traitement d'air - Extracteur | Extracteur | Extracteur 2 | 2 | 5B-EXT | 0 | [10 empty] | R+4 | Terrasse | L01
LOT 1 | L01 | Grenoble Institut Neuroscience | 5B - Traitement d'air - Extracteur | Extracteur | Extracteur Amphithéâtre | 1 | 5B-EXT | 0 | 2006 | Wesper | PR@020 | 50 | [6 empty] | R+4 | Terrasse | L01
LOT 1 | L01 | Grenoble Institut Neuroscience | 5B - Traitement d'air - Extracteur | Extracteur | Extracteur bureaux cafétéria | 1 | 5B-EXT | 0 |  | France AIR | MODULYS DP 15/15 3,00kW HO | 32805 | 3 | [5 empty] | R+4 | Terrasse | L01
LOT 1 | L01 | Grenoble Institut Neuroscience | 5B - Traitement d'air - Extracteur | Extracteur | Extracteur couloir R+4 1 | 1 | 5B-EXT | 0 | [10 empty] | R+4 | Terrasse | L01
LOT 1 | L01 | Grenoble Institut Neuroscience | 5B - Traitement d'air - Extracteur | Extracteur | Extracteur couloir R+4 2 | 1 | 5B-EXT | 0 | [10 empty] | R+4 | Terrasse | L01
LOT 1 | L01 | Grenoble Institut Neuroscience | 5B - Traitement d'air - Extracteur | Extracteur | Extracteur couloir R+4 3 | 1 | 5B-EXT | 0 | [10 empty] | R+4 | Terrasse | L01
LOT 1 | L01 | Grenoble Institut Neuroscience | 5B - Traitement d'air - Extracteur | Extracteur | Extracteur local transformateur | 2 | 5B-EXT | 0 | [10 empty] | Sous Sol | Local Transformateur | L01
LOT 1 | L01 | Grenoble Institut Neuroscience | 5B - Traitement d'air - Extracteur | Extracteur | Ventilateur relais CTA 10 | 1 | 5B-EXT | 0 | 2007 | WESPER | [8 empty] | Parking | Local Technique | L01
LOT 1 | L01 | Grenoble Institut Neuroscience | 5B - Traitement d'air - Extracteur | VMC | VMC sanitaires | 1 | 5B-VMC | 0 | [10 empty] | R+4 | Terrasse | L01
LOT 1 | L01 | Grenoble Institut Neuroscience | 5C - Traitement d'air - Réseaux | Ventilation (réseaux aérauliques, CCF et bouches de soufflage/extraction) | Réseaux aeraulique | 6500 | 5C-AERAU | 0 | [10 empty] | TN | Ensemble du bâtiment | L01
LOT 1 | L01 | Grenoble Institut Neuroscience | 7-Automate | Automate CVC jusqu'à 64 points | Automate | 6 | 7-AUTOM2 | 0 |  | HONEYWELL | Excel 500 |  |  |  | Environ 430 points - Supervisé par EBI R610 | [5 empty] | L01
LOT 1 | L01 | Grenoble Institut Neuroscience | 8A - Sorbonne | Sorbonne | Sorbonnes | 24 | 8A-SORB | 0 | [6 empty] | Contrôlées en janvier 2022 | [5 empty] | L01
LOT 1 | L01 | Grenoble Institut Neuroscience | 8B -Extracteur sorbonne | Extracteur sorbonne | Extracteur de Sorbonne | 1 | 8B-EXTSORB | 0 |  | SEAT VENTILATION | RMS7124 | [7 empty] | R+4 | Terrasse | L01
LOT 1 | L01 | Grenoble Institut Neuroscience | 8C - Bras aspirant | Bras d'aspiration | Bras d'aspiration | 19 | 8C-BRAS | 0 |  | Alsident system |  |  |  |  | Contrôlés en janvier 2022 | [5 empty] | L01
LOT 1 | M01 | BIOPOLIS | #N/A | Chaudière/chaufferie 70 ≤ P < 400 kW | Chaudière 1 | 1 | 1A-CH2 | 0 |  | Buderus | GE 315 | 05178808-00-5214-0608 | 200kw |  | Type Gaz - Type GE 315, 200 kW Tableau de commande LOGAMATIC 4212 |  |  |  | RDC | Chaufferie | M01
LOT 1 | M01 | BIOPOLIS | #N/A | Chaudière/chaufferie 70 ≤ P < 400 kW | Chaudière 2 | 1 | 1A-CH2 | 0 |  | Buderus | GE 315 | 05178808-00-5182-0588 | 200kw |  | Type Gaz - Type GE 315, 200 kW Tableau de commande LOGAMATIC 4212 |  |  |  | RDC | Chaufferie | M01
LOT 1 | M01 | BIOPOLIS | 1B - Distribution chaud | Sous-station chauffage - Panoplie EC Nombre de départ | 4 départs | 6 | 1B-SSEC | 0 | [12 empty] | M01
LOT 1 | M01 | BIOPOLIS | 1B - Distribution chaud | Equipement divers (Vase, V3V) | Cpt Eau de ville principale | 1 | Inclus | - |  | HYDRUS | [8 empty] | RDC | Chaufferie | M01
LOT 1 | M01 | BIOPOLIS | 1B - Distribution chaud | Equipement divers (Vase, V3V) | Cpt Eau appoint EC | 1 | Inclus | - | 2004 | Wateau |  | 3487784 | [6 empty] | RDC | Chaufferie | M01
LOT 1 | M01 | BIOPOLIS | 1B - Distribution chaud | Equipement divers (Vase, V3V) | Vase d’expansion chaufferie | 1 | Inclus | - | 2021 | Reflex | N200 | 1586508 02225 |  |  | 200L |  |  |  | RDC | Chaufferie | M01
LOT 1 | M01 | BIOPOLIS | 1B - Distribution chaud | Equipement divers (Vase, V3V) | V3V sur batterie terminale | 2 | Inclus | - |  | Sauter | AVM104SF132 | [7 empty] | RDC | Local CTA | M01
LOT 1 | M01 | BIOPOLIS | 1B - Distribution chaud | Equipement divers (Vase, V3V) | Pompe de relevage chaufferie | 1 | Inclus | - |  | Wilo | Drain VC32/10-3-400-50-2 |  |  |  | GV 28 |  |  |  | RDC | Chaufferie | M01
LOT 1 | M01 | BIOPOLIS | 1B - Distribution chaud | Pompe Hydrau EC | Pompe circuit mini CTA et ventilo | 1 | Inclus | - |  | Salmson | Priux master - D 50-80 |  | 600 |  | DCX 50-90 |  |  |  | RDC | Chaufferie | M01
LOT 1 | M01 | BIOPOLIS | 1B - Distribution chaud | Pompe Hydrau EC | Pompe circuit CTA 1,2,3 | 1 | Inclus | - |  | Salmson | DCX 50-50 |  |  |  | DCX 50-50 |  |  |  | RDC | Chaufferie | M01
LOT 1 | M01 | BIOPOLIS | 1B - Distribution chaud | Pompe Hydrau EC | Pompe injection sur batterie CTA 1 | 1 | Inclus | - |  | Wilo | Yonos PICO | 4215513 |  |  | NXL 33- 25 P |  |  |  | RDC | Local CTA | M01
LOT 1 | M01 | BIOPOLIS | 1B - Distribution chaud | Pompe Hydrau EC | Pompe injection sur batterie CTA 2 | 1 | Inclus | - |  | Salmson | NXL 53- 32 P |  |  |  | NXL 53- 32 P |  |  |  | RDC | Local CTA | M01
LOT 1 | M01 | BIOPOLIS | 1B - Distribution chaud | Pompe Hydrau EC | Pompe filtre réseau EC | 1 | Inclus | - | 2000 | Grundfos | MAGNA1 32-80 180 | 10034283 | [6 empty] | RDC | Chaufferie | M01
LOT 1 | M01 | BIOPOLIS | 2A - Production de froid | Groupe de production d'eau glacée et PAC 70 ≤ P < 290 kW | Groupe d'eau Glacée | 1 | 2A-PAC2 | 0 | 2014 | TRANE | CGAM090E1 | W454415 | 117 |  | puissance frigo 249 kW monobloc à condensation à air, R410A, régime EG 6/11°C, avec 2 circuits Charge en fluide (kg) : 43,6 / Charge en fluide (t eq CO2) : 91,0368 / Niveau : RDC | R410A | 43,6 | 91.0368 | RDC | Zone grillagée extérieur | M01
LOT 1 | M01 | BIOPOLIS | 2B - Distribution de froid | Pompe Hydrau EG | Pompe réseau EG | 1 | Inclus | - | 2014 | Wilo | DPL65/175(143)-7.5/2-N66 TRANE |  | 7,5 | [5 empty] | RDC | Zone grillagée extérieur | M01
LOT 1 | M01 | BIOPOLIS | 2C - Détente directe | Chambre froide | Chambre froide | 1 | 2C-CHF | 0 |  | HK | MaxiHP18A/S/C30S8 |  |  |  | Chambre froide - type MaxiHP18A/S/C30S8, température +2°C Charge en fluide (kg) : ? / Charge en fluide (t eq CO2) : ? / Niveau : R+1 | R410A | ? | ? | R+1 |  | M01
LOT 1 | M01 | BIOPOLIS | 2C - Détente directe | Climatisation confort à détente directe (Split et bisplit) | Clim 1 salle des machines | 1 | 2C-SPL1 | 0 |  | Hitachi | RAS-3HVNC1 | 3775 |  |  | Fluide : R410A / Charge en fluide (kg) : 1,9 / Charge en fluide (t eq CO2) : 3,9672 | R410A | 1,9 | 3.9672 | Terrasse |  | M01
LOT 1 | M01 | BIOPOLIS | 2C - Détente directe | Climatisation confort à détente directe (Split et bisplit) | Clim 2 salle des machines | 1 | 2C-SPL1 | 0 | 2015 | Mitsubishi | SRC35ZMP-S | 579211005BE |  |  | Fluide : R410A / Charge en fluide (kg) : 0,81 / Charge en fluide (t eq CO2) : 1,69128 | R410A | 0,81 | 1.6913 | Terrasse |  | M01
LOT 1 | M01 | BIOPOLIS | 2C - Détente directe | Climatisation confort à détente directe (Split et bisplit) | Clim 3 salle des machines | 1 | 2C-SPL1 | 0 | 2015 | Mitsubishi | SRC35ZMP-S | 579211009BE |  |  | Fluide : R410A / Charge en fluide (kg) : 0,81 / Charge en fluide (t eq CO2) : 1,69128 | R410A | 0,81 | 1.6913 | Terrasse |  | M01
LOT 1 | M01 | BIOPOLIS | 2C - Détente directe | Climatisation confort à détente directe (Split et bisplit) | Clim local informatique | 1 | 2C-SPL1 | 0 |  | Hitachi | RAC-35WEB | 3732 |  |  | Fluide : R410A / Charge en fluide (kg) : 0,95 / Charge en fluide (t eq CO2) : 1,9836 | R410A | 0,95 | 1.9836 | Terrasse |  | M01
LOT 1 | M01 | BIOPOLIS | 2C - Détente directe | Climatisation confort à détente directe (Split et bisplit) | Clim non identifiée | 1 | 2C-SPL1 | 0 | 2015 | Mitsubishi | SUZ-KA35VA4 | 38P00276 |  |  | Fluide : R410A / Charge en fluide (kg) : 1,15 / Charge en fluide (t eq CO2) : 2,4012 | R410A | 1,15 | 2.4012 | Terrasse |  | M01
LOT 1 | M01 | BIOPOLIS | 3 - Terminaux | Batterie terminale eau chaude | Batterie thermique 1 | 1 | Inclus | - | 2005 | CIAT | BCV 325 EC |  |  |  | type BCV 325 EC, puissance 750 W |  |  |  | RDC | Local CTA | M01
LOT 1 | M01 | BIOPOLIS | 3 - Terminaux | Batterie terminale eau chaude | Batterie thermique 2 | 1 | Inclus | - | 2005 | CIAT | BCV 329 EC | 7005951.309 |  |  | type BCV 329 EC, puissance 3550 W |  |  |  | RDC | Local CTA | M01
LOT 1 | M01 | BIOPOLIS | 3 - Terminaux | Radiateurs | Radiateur | 1 | Inclus | - |  | Radson | Compact |  |  |  | type Compact équipés de tête thermostatique | [5 empty] | M01
LOT 1 | M01 | BIOPOLIS | 3 - Terminaux | Ventilo-convecteur, UTA ou cassette | UTA Type 3,99 | 10 | 3-UTA | 0 |  | WESPER | Wespack 3.99 |  |  |  | Wespack 3.99 // débit : 1600 m3/H | [5 empty] | M01
LOT 1 | M01 | BIOPOLIS | 3 - Terminaux | Ventilo-convecteur, UTA ou cassette | UTA Type 2,69 | 13 | 3-UTA | 0 |  | WESPER | Wespack 2.69 |  |  |  | Wespack 2.69 // débit : 1100 m3/H | [5 empty] | M01
LOT 1 | M01 | BIOPOLIS | 3 - Terminaux | Ventilo-convecteur, UTA ou cassette | UTA Type 1,39 | 4 | 3-UTA | 0 |  | WESPER | Wespack 1.39 |  |  |  | Wespack 1.39 // débit : 800 m3/H |  |  |  | R+1 |  | M01
LOT 1 | M01 | BIOPOLIS | 3 - Terminaux | Ventilo-convecteur, UTA ou cassette | UTA Type 370 | 3 | 3-UTA | 0 |  | CIAT | UTA 370 |  |  |  | UTA 370 | [5 empty] | M01
LOT 1 | M01 | BIOPOLIS | 3 - Terminaux | Ventilo-convecteur, UTA ou cassette | Cassette plafonnière couloir | 14 | 3-UTA | 0 |  | CIAT | coadis 235/11 |  |  |  | type coadis 235/11, 2 tubes (chaud), fonctionnant en recyclage | [5 empty] | M01
LOT 1 | M01 | BIOPOLIS | 3 - Terminaux | Ventilo-convecteur, UTA ou cassette | Ventilo-Convecteur | 8 | 3-UTA | 0 |  | CIAT | mélody WA/61 |  |  |  | type mélody WA/61 , 2 tubes (chaud), fonctionnant en recyclage | [5 empty] | M01
LOT 1 | M01 | BIOPOLIS | 4 - Plomberie | Adoucisseur | Adoucisseur process | 1 | 4-ADOU | 0 | 2006 | PERMO | 6050ALX |  |  |  | 2 départs, TH0 et TH5 |  |  |  | RDC | Chaufferie | M01
LOT 1 | M01 | BIOPOLIS | 4 - Plomberie | Disconnecteur contrôlable | Disconnecteur 1 | 1 | 4-DISCO | 0 |  | SOCLA | BA2860 | 40005932 |  |  | DN40 |  |  |  | RDC | Chaufferie | M01
LOT 1 | M01 | BIOPOLIS | 4 - Plomberie | Disconnecteur contrôlable | Disconnecteur 2 | 1 | 4-DISCO | 0 |  | SOCLA | BA2860 | 15007043 |  |  | DN15 |  |  |  | RDC | Chaufferie | M01
LOT 1 | M01 | BIOPOLIS | 4 - Plomberie | Traitement d'eau (pot d'injection, filtres à tamis, etc…) | Filtres réseau EC | 1 | Inclus | - | [10 empty] | RDC | Chaufferie | M01
LOT 1 | M01 | BIOPOLIS | 4 - Plomberie | Traitement d'eau (pot d'injection, filtres à tamis, etc…) | Traitement antitartre | 1 | Inclus | - |  | AQUA-SPEC | UFL 24 | [7 empty] | RDC | Chaufferie | M01
LOT 1 | M01 | BIOPOLIS | 5A - Traitement d'air - CTA | Centrale de Traitement d'Air simple ou double flux 1000 et 10000m3/h - Laboratoire | CTA 1 - Laboratoire P2 | 1 | 5A-CTALAB2 | 0 |  | WESPER | PR 40 |  |  | 1720 m3/h | tout air neuf//type PR 40//débit 1720 m3/h |  |  |  | RDC | Local CTA | M01
LOT 1 | M01 | BIOPOLIS | 5A - Traitement d'air - CTA | Centrale de Traitement d'Air simple ou double flux 1000 et 10000m3/h - Laboratoire | CTA 2 - Salles cultures + ZEC | 1 | 5A-CTALAB2 | 0 |  | WESPER | PR60 |  |  | 4025m3/h | Type PR60 // Ventilateur de reprise : 4025 m3/H // Soufflage : 4550 m3/H |  |  |  | RDC | Local CTA | M01
LOT 1 | M01 | BIOPOLIS | 5A - Traitement d'air - CTA | Centrale de Traitement d'Air simple ou double flux 1000 et 10000m3/h - Laboratoire | CTA 3 - Biochimie | 1 | 5A-CTALAB2 | 0 |  | WESPER | PR 40 |  |  | 2630 m3/h | tout air neuf//type PR 40//débit 2630 m3/h |  |  |  | RDC | Local CTA | M01
LOT 1 | M01 | BIOPOLIS | 5B - Traitement d'air - Extracteur | Extracteur | Extracteur CTA 1 | 1 | 5B-EXT | 0 | [12 empty] | M01
LOT 1 | M01 | BIOPOLIS | 5B - Traitement d'air - Extracteur | Extracteur | Extracteur CTA 2 | 1 | 5B-EXT | 0 | [12 empty] | M01
LOT 1 | M01 | BIOPOLIS | 5B - Traitement d'air - Extracteur | Extracteur | Extracteur CTA 3 | 1 | 5B-EXT | 0 | [12 empty] | M01
LOT 1 | M01 | BIOPOLIS | 5B - Traitement d'air - Extracteur | Extracteur | Extracteur salle de réunion N°1 | 1 | 5B-EXT | 0 | 2014 | VIM | KMDT09NU |  |  | 730m3/h | débit 730 m3/h |  |  |  | Terrasse |  | M01
LOT 1 | M01 | BIOPOLIS | 5B - Traitement d'air - Extracteur | Extracteur | Extracteur salle de réunion N°2 | 1 | 5B-EXT | 0 | 2012 | VIM | KMDT09NU |  |  | 510m3/h | type KMDT09, débit 510 m3/h |  |  |  | Terrasse |  | M01
LOT 1 | M01 | BIOPOLIS | 5B - Traitement d'air - Extracteur | Extracteur | Extracteur Laverie | 1 | 5B-EXT | 0 |  | VIM | JBEB12L | 261182 |  | 1000m3/h | type JBEB12, débit 1000 m3/h |  |  |  | Terrasse |  | M01
LOT 1 | M01 | BIOPOLIS | 5B - Traitement d'air - Extracteur | Extracteur | Extracteur déchet | 1 | 5B-EXT | 0 |  | Soler & Palaud | 5113212400 |  | 0,18 | [5 empty] | Terrasse |  | M01
LOT 1 | M01 | BIOPOLIS | 5B - Traitement d'air - Extracteur | VMC | Extracteur VMC | 1 | 5B-VMC | 0 |  | VIM | KSHP1-10/10-1270-G | [7 empty] | RDC | Local CTA | M01
LOT 1 | M01 | BIOPOLIS | 5C - Traitement d'air - Réseaux | Ventilation (réseaux aérauliques, CCF et bouches de soufflage/extraction) | Réseaux aeraulique | 3000 | 5C-AERAU | 0 | [10 empty] | TN | Ensemble du bâtiment | M01
LOT 1 | M01 | BIOPOLIS | 7-Automate | Automate CVC jusqu'à 64 points | Automate | 20 | 7-AUTOM2 | 0 |  | SAUTER | modulo 5 |  |  |  | Environ 140 points - Supervisé par SVC |  |  |  | TN | Ensemble du bâtiment | M01
LOT 1 | M01 | BIOPOLIS | 8A - Sorbonne | Sorbonne | Sorbonnes | 11 | 8A-SORB | 0 |  | France AIR | [10 empty] | M01
LOT 1 | M01 | BIOPOLIS | 8B -Extracteur sorbonne | Extracteur sorbonne | Extracteur Sorbonne | 7 | 8B-EXTSORB | 0 |  | SEAT | Jet 25 |  | 0,37 | [5 empty] | Terrasse |  | M01
LOT 1 | M01 | BIOPOLIS | 8B -Extracteur sorbonne | Extracteur sorbonne | Extracteur Sorbonne Box18 | 1 | 8B-EXTSORB | 0 | [6 empty] | A côté Box 18 |  |  |  | Terrasse |  | M01
LOT 1 | M01 | BIOPOLIS | 8C - Bras aspirant | Bras d'aspiration | Bras d’aspiration | 1 | 8C-BRAS | 0 |  | JET | [8 empty] | Terrasse |  | M01
LOT 1 | M01 | BIOPOLIS | 8C - Bras aspirant | Bras d'aspiration | Bras d’aspiration Box18 | 1 | 8C-BRAS | 0 |  | SEAT | MY7124 |  | 0,37 | [5 empty] | Terrasse |  | M01
LOT 1 | M02 | Institut Albert Bonniot | 1B - Distribution chaud | Sous-station chauffage - Panoplie EC Nombre de départ | 7 départs | 7 | 1B-SSEC | 0 | [12 empty] | M02
LOT 1 | M02 | Institut Albert Bonniot | 1B - Distribution chaud | Equipement divers (Vase, V3V) | Vase d'expansion | 1 | Inclus | - |  | FLEXCON | [8 empty] | R+3 | Toiture | M02
LOT 1 | M02 | Institut Albert Bonniot | 1B - Distribution chaud | Equipement divers (Vase, V3V) | Vase d'expansion chaufferie | 1 | Inclus | - | 1993 | ZILMET | 400/1,5 | [7 empty] | RDC | SS Station | M02
LOT 1 | M02 | Institut Albert Bonniot | 1B - Distribution chaud | Equipement divers (Vase, V3V) | Pompe de relevage | 1 | Inclus | - |  | SALMSON | GV 28 T | [7 empty] | RDC | SS Station | M02
LOT 1 | M02 | Institut Albert Bonniot | 1B - Distribution chaud | Pompe Hydrau EC | Pompe Recyclage | 1 | Inclus | - |  | SALMSON | MA185-4 | 124536 | 0,4 |  | débit 5 m3/h, HM 1mCE |  |  |  | RDC | SS Station | M02
LOT 1 | M02 | Institut Albert Bonniot | 1B - Distribution chaud | Pompe Hydrau EC | Pompe Circuit batteries Centrales | 2 | Inclus | - | 1993 | Wilo | 50/160r PN10 |  |  |  | débit 7,3m3/h HM 5,2 CE |  |  |  | RDC | SS Station | M02
LOT 1 | M02 | Institut Albert Bonniot | 1B - Distribution chaud | Pompe Hydrau EC | Pompe Circuit Est | 2 | Inclus | - | 1993 | Wilo | 50/160r PN10 |  |  |  | débit 7,3m3/h HM 5,5 mCE |  |  |  | RDC | SS Station | M02
LOT 1 | M02 | Institut Albert Bonniot | 1B - Distribution chaud | Pompe Hydrau EC | Pompe Circuit Ouest | 2 | Inclus | - | 1993 | Wilo | 50/160r PN10 |  |  |  | débit 4,8m3/h HM 5,5 mCE |  |  |  | RDC | SS Station | M02
LOT 1 | M02 | Institut Albert Bonniot | 2A - Production de froid | Groupe de production d'eau glacée et PAC 70 ≤ P < 290 kW | GF 1 Maître | 1 | 2A-PAC2 | 0 | 2016 | TRANE | CGAX 030 SE HESP | Y505484 | 82 |  | Charge en fluide (kg) : 10,5 / Charge en fluide (t eq CO2) : 21,924 / Niveau : R+3 | R410A | 10,5 | 21.924 | R+3 | Local Groupe Froid | M02
LOT 1 | M02 | Institut Albert Bonniot | 2A - Production de froid | Groupe de production d'eau glacée et PAC 70 ≤ P < 290 kW | GF 2 Esclave | 1 | 2A-PAC2 | 0 | 2015 | TRANE | CGAX 030 SE HESP | X608685 | 82 |  | Charge en fluide (kg) : 10,5 / Charge en fluide (t eq CO2) : 21,924 / Niveau : R+3 | R410A | 10,5 | 21.924 | R+3 | Local Groupe Froid | M02
LOT 1 | M02 | Institut Albert Bonniot | 2A - Production de froid | Groupe de production d'eau glacée et PAC P < 70 kW | GF 3 | 1 | 2A-PAC1 | 0 | 2008 | CIAT | AQUACIAT2 LDC 180V | 01336637/0005 | 46 |  | Charge en fluide (kg) : 13,2 / Charge en fluide (t eq CO2) : 27,5616 / Niveau : R+3 | R410A | 13,2 | 27.5616 | R+3 | Toiture | M02
LOT 1 | M02 | Institut Albert Bonniot | 2A - Production de froid | Groupe de production d'eau glacée et PAC P < 70 kW | GF 4 Animalerie | 1 | 2A-PAC1 | 0 | 2023 | Climaveneta |  | 01931732/0003 | 46 |  | Charge en fluide (kg) : / Charge en fluide (t eq CO2) : / Niveau : R+3 | R410A | 10 | 20.88 | R+3 | Toiture | M02
LOT 1 | M02 | Institut Albert Bonniot | 2B - Distribution de froid | Ballon tampon Eau glacée | Ballon tampon EG | 1 | Inclus | - | [6 empty] | 500 L |  |  |  | R+3 | Local Groupe Froid | M02
LOT 1 | M02 | Institut Albert Bonniot | 2B - Distribution de froid | Pompe Hydrau EG | Pompe circuit EC CTA 4 | 1 | Inclus | - |  | SALMSON | Priux home 80-25/180 | [7 empty] | R+3 | Toiture | M02
LOT 1 | M02 | Institut Albert Bonniot | 2B - Distribution de froid | Pompe Hydrau EG | Pompe circuit EC CTA Animalerie | 1 | Inclus | - |  | SALMSON | SCX32-80N | 2080100 | 0,38 | [5 empty] | R+3 | Local Ventilation | M02
LOT 1 | M02 | Institut Albert Bonniot | 2B - Distribution de froid | Pompe Hydrau EG | Pompe Évaporateur GF | 2 | Inclus | - |  | WILO | P65/160R | 1151090/9302 |  |  | débit 19 m3/h HM - Circuit évaporateur |  |  |  | R+3 | Toiture | M02
LOT 1 | M02 | Institut Albert Bonniot | 2B - Distribution de froid | Pompe Hydrau EG | Pompe 1 circuit EG | 1 | Inclus | - |  | WILO | P100/200R |  |  |  | débit 38 m3/h HM 8m CE |  |  |  | R+3 | Toiture | M02
LOT 1 | M02 | Institut Albert Bonniot | 2B - Distribution de froid | Pompe Hydrau EG | Pompe 2 circuit EG | 1 | Inclus | - |  | SALMSON | SIL406-21/2.2 | 2034471 | [6 empty] | R+3 | Toiture | M02
LOT 1 | M02 | Institut Albert Bonniot | 2C - Détente directe | Climatisation confort à détente directe (Split et bisplit) | Clim salle des conseils et co-working RDC | 1 | 2C-SPL1 | 0 | 2018 | Fujitsu | AJH072LELAH | R100210 |  |  | Fluide : R410A / Charge en fluide (kg) : 7 / Charge en fluide (t eq CO2) : 14,616 | R410A | 7 | 14.616 | R+3 | Toiture | M02
LOT 1 | M02 | Institut Albert Bonniot | 3 - Terminaux | Batterie terminale eau chaude | Batterie Thermique | 6 | Inclus | - |  | ALDES |  |  |  |  | Type électrique |  |  |  | R+1 | Zone animalerie rongeurs | M02
LOT 1 | M02 | Institut Albert Bonniot | 3 - Terminaux | Radiateurs | Radiateur | 174 | Inclus | - |  | REGGANE | [10 empty] | M02
LOT 1 | M02 | Institut Albert Bonniot | 3 - Terminaux | Ventilo-convecteur, UTA ou cassette | Ventilo-Convecteur type 1 | 6 | 3-UTA | 0 |  | CIAT | MAJOR | [9 empty] | M02
LOT 1 | M02 | Institut Albert Bonniot | 3 - Terminaux | Ventilo-convecteur, UTA ou cassette | Ventilo-Convecteur type 2 | 42 | 3-UTA | 0 |  | Systemair | MAJOR |  |  |  | Horizontaux | [5 empty] | M02
LOT 1 | M02 | Institut Albert Bonniot | 4 - Plomberie | Disconnecteur contrôlable | Disconnecteur appoint EG CTA Animalerie | 1 | 4-DISCO | 0 |  | SOCLA | BA2860 | 211228758 |  |  | DN20 |  |  |  | R+3 | Local Ventilation | M02
LOT 1 | M02 | Institut Albert Bonniot | 4 - Plomberie | Disconnecteur contrôlable | Disconnecteur chaufferie | 1 | 4-DISCO | 0 |  |  | BA | 21736 |  |  | DN15 | [5 empty] | M02
LOT 1 | M02 | Institut Albert Bonniot | 5A - Traitement d'air - CTA | Centrale de Traitement d'Air simple ou double flux 1000 et 10000m3/h | CTA 1 amphithéâtre | 1 | 5A-CTA2 | 0 |  | CIAT |  |  |  | 3300m3/h | n°207 3300m3/h |  |  |  | RDC | Local CTA | M02
LOT 1 | M02 | Institut Albert Bonniot | 5A - Traitement d'air - CTA | Centrale de Traitement d'Air simple ou double flux 1000 et 10000m3/h | CTA 3 - salles de réunion | 1 | 5A-CTA2 | 0 | 2019 | SWEGON | Global RX+ 12 L ALU | 1620197 |  | Environ 5000m3/h |  |  |  |  | R+3 | Toiture | M02
LOT 1 | M02 | Institut Albert Bonniot | 5A - Traitement d'air - CTA | Centrale de Traitement d'Air simple ou double flux 1000 et 10000m3/h | CTA 4 - Labo P2 | 1 | 5A-CTA2 | 0 |  | CIAT |  |  |  | AC |  |  |  |  | R+3 | Toiture | M02
LOT 1 | M02 | Institut Albert Bonniot | 5A - Traitement d'air - CTA | Centrale de Traitement d'Air simple ou double flux 1000 et 10000m3/h | CTA 5 Terrasse | 1 | 5A-CTA2 | 0 |  | CIAT |  |  |  | AC |  |  |  |  | R+3 | Toiture | M02
LOT 1 | M02 | Institut Albert Bonniot | 5A - Traitement d'air - CTA | Centrale de Traitement d'Air simple ou double flux 1000 et 10000m3/h - Laboratoire | CTA 2 Animalerie | 1 | 5A-CTALAB2 | 0 |  | CLIMACIAT |  |  |  | 3500m3/h | n°207 3500m3/h avec batterie d'eau glacée ,eau chaude |  |  |  | R+3 | Toiture | M02
LOT 1 | M02 | Institut Albert Bonniot | 5B - Traitement d'air - Extracteur | Extracteur | Ventilateur d'extraction | 1 | 5B-EXT | 0 |  | CIAT | BPD 20\10 |  |  | 7800m3/h | 7800m3/h |  |  |  | R+3 | Local Ventilation | M02
LOT 1 | M02 | Institut Albert Bonniot | 5B - Traitement d'air - Extracteur | Extracteur | Extracteur divers | 4 | 5B-EXT | 0 | [10 empty] | R+3 | Toiture | M02
LOT 1 | M02 | Institut Albert Bonniot | 5B - Traitement d'air - Extracteur | Extracteur | Extraction Animalerie | 1 | 5B-EXT | 0 | 2012 | CIAT | Tech 75 B1 L800 1HH EXT | [7 empty] | R+3 | Toiture | M02
LOT 1 | M02 | Institut Albert Bonniot | 5B - Traitement d'air - Extracteur | Extracteur | Hotte | 1 | 5B-EXT | 0 |  | Leroy Somer | L571/T | 620738-2006 | 0,25 | [5 empty] | R+3 | Toiture | M02
LOT 1 | M02 | Institut Albert Bonniot | 5C - Traitement d'air - Réseaux | Ventilation (réseaux aérauliques, CCF et bouches de soufflage/extraction) | Réseaux aeraulique | 4000 | 5C-AERAU | 0 | [10 empty] | TN | Ensemble du bâtiment | M02
LOT 1 | M02 | Institut Albert Bonniot | 5C - Traitement d'air - Réseaux | Ventilation (réseaux aérauliques, CCF et bouches de soufflage/extraction) | Réseaux aeraulique | 5000 | 5C-AERAU | 0 | [10 empty] | TN | Ensemble du bâtiment | M02
LOT 1 | M02 | Institut Albert Bonniot | 5C - Traitement d'air - Réseaux | Ventilation (réseaux aérauliques, CCF et bouches de soufflage/extraction) | Réseaux aeraulique | 50 | 5C-AERAU | 0 | [10 empty] | TN | Ensemble du bâtiment | M02
LOT 1 | M02 | Institut Albert Bonniot | 5D - Traitement d'air - Autres | Humidificateur | Humidificateur CTA Animalerie | 1 | 5D-HUM | 0 |  | CAREL | HUMISTEAM BASIC | A005810 | [6 empty] | RDC | SS Station | M02
LOT 1 | M02 | Institut Albert Bonniot | 7-Automate | Automate CVC jusqu'à 128 points | Automate | 4 | 7-AUTOM3 | 0 |  | HONEYWELL | Excel 10 |  |  |  | Environ 130 points - Supervisé par EBI R610 |  |  |  | R+3 | Local Groupe Froid | M02
LOT 1 | M02 | Institut Albert Bonniot | 7-Automate | Automate CVC jusqu'à 128 points | Automate | 1 | 7-AUTOM3 | 0 |  | Trend | IQ4E | [7 empty] | R+1 | animalerie | M02
LOT 1 | M02 | Institut Albert Bonniot | 8A - Sorbonne | Sorbonne | Sorbonnes | 15 | 8A-SORB | 0 | [12 empty] | M02
LOT 1 | M02 | Institut Albert Bonniot | 8B -Extracteur sorbonne | Extracteur sorbonne | Moteur d’extraction des Sorbonnes | 15 | 8B-EXTSORB | 0 |  | SEAT VENTILATION | [8 empty] | R+3 | Toiture | M02
LOT 1 | U02 | Gymnase Sassenage | #N/A | Chaudière/chaufferie P ≥ 1MW | Chaudière | 1 | 1A-CH4 | 0 |  | SAPCABLOC | TC900 |  | 1046 | [5 empty] | RDC | Chaufferie | U02
LOT 1 | U02 | Gymnase Sassenage | 1B - Distribution chaud | Sous-station chauffage - Panoplie EC Nombre de départ | 5 départs | 5 | 1B-SSEC | 0 | [12 empty] | U02
LOT 1 | U02 | Gymnase Sassenage | 1B - Distribution chaud | Equipement divers (Vase, V3V) | Vase d'expansion | 1 | Inclus | - |  | CIMM | [8 empty] | RDC | Chaufferie | U02
LOT 1 | U02 | Gymnase Sassenage | 1B - Distribution chaud | Equipement divers (Vase, V3V) | Traitement filmogène | 1 | Inclus | - |  | BWT | MEDO XG | [7 empty] | RDC | Chaufferie | U02
LOT 1 | U02 | Gymnase Sassenage | 1B - Distribution chaud | Pompe Hydrau EC | Pompe double 1 | 1 | Inclus | - |  | GRINDFOS | UPSD8060/4F | [7 empty] | RDC | Chaufferie | U02
LOT 1 | U02 | Gymnase Sassenage | 1B - Distribution chaud | Pompe Hydrau EC | Pompe double 2 | 1 | Inclus | - |  | GRUNDFOS | UPC4060 | [7 empty] | RDC | Chaufferie | U02
LOT 1 | U02 | Gymnase Sassenage | 1B - Distribution chaud | Pompe Hydrau EC | Pompe double 3 | 1 | Inclus | - |  | GRUNDFOS | UMC100-60 | [7 empty] | RDC | Chaufferie | U02
LOT 1 | U02 | Gymnase Sassenage | 1B - Distribution chaud | Pompe Hydrau EC | Pompe simple | 1 | Inclus | - |  | GRUNDFOS | UP 20 45 |  | 0.065 | [5 empty] | RDC | Chaufferie | U02
LOT 1 | U02 | Gymnase Sassenage | 1B - Distribution chaud | Pompe Hydrau EC | Pompe double 4 | 1 | Inclus | - |  | GRUNDFOS | UMC100-60 | [7 empty] | RDC | Chaufferie | U02
LOT 1 | U02 | Gymnase Sassenage | 3 - Terminaux | Aérotherme eau chaude | Aérotherme | 8 | 3-AEREC | 0 | 1987 | CIAT | [8 empty] | RDC | Chaufferie | U02
LOT 1 | U02 | Gymnase Sassenage | 4 - Plomberie | Adoucisseur | Adoucisseur | 1 | 4-ADOU | 0 | 2012 | BWT | ALCYO6050 | [7 empty] | RDC | Chaufferie | U02
LOT 1 | U02 | Gymnase Sassenage | 4 - Plomberie | Echangeur ECS | Préparateur ECS | 1 | 4-ECGECS | 0 | 2022 | DAKOTA PRO | PRO3543D | [7 empty] | RDC | Chaufferie | U02
LOT 1 | U02 | Gymnase Sassenage | 4 - Plomberie | Pompe Hydrau ECS | Pompe de Bouclage | 1 | 4-PPECS | 0 | 2022 | [9 empty] | RDC | Chaufferie | U02
LOT 1 | U02 | Gymnase Sassenage | 5B - Traitement d'air - Extracteur | Extracteur | Extracteur | 1 | 5B-EXT | 0 |  | FRANCE AIR | [8 empty] | RDC | Salle dojo | U02
LOT 1 | U02 | Gymnase Sassenage | 7-Automate | Automate CVC jusqu'à 64 points | Automate | 4 | 7-AUTOM2 | 0 |  | SIEMENS | RLU210 |  |  |  | Environ 180 points - Pas de supervision |  |  |  | RDC | Chaufferie | U02
48