## Courant faible+BPU
PRESTATIONS DE MAINTENANCE IMMOBILIERE DES BATIMENTS Lot n° 3 : Prestations de maintenance immobilière des bâtiments en matière d’électricité courants fort et faibles BORDEREAU DES PRIX UNITAIRES (BPU)
PRIX BORDEREAU
N° ARTICLE | DESIGNATION | UNITE | PRIX UNITAIRE en €uros H.T.
1 | Equipements réseau informatique
1-1 | Cordon de brassage 1m RJ45/RJ11 | U | 0
1-2 | Cordon de brassage 2m RJ45/RJ11 | U | 0
1-3 | Cordon de brassage 3m RJ45/RJ11 | U | 0
1-4 | Cordon de brassage 3m 4 paires RJ45/RJ45 | U | 0
1-5 | prise RJ 45 8 plots mâle - avec cadre saillie + enjoliveur + support | U | 0
1-6 | prise RJ 45 8 plots mâle - avec cadre encastré + enjoliveur + support | U | 0
1-7 | Rocade de distribution avec un câble 24 paires 6/10e | ML | 0
1-8 | Rocade de distribution avec un câble 32 paires 6/10e | ML | 0
1-9 | Rocade de distribution avec un câble 56 paires 6/10e | ML | 0
1-10 | Rocade de distribution avec un câble 64 paires 6/10e | ML | 0
1-11 | baie de brassage de 6U profondeur 500 mm 600x600 environ mesure indicative | U | 0
1-12 | baie de brassage de 9U profondeur 500 mm 600x600 environ mesure indicative | U | 0
1-13 | baie de brassage de 12U profondeur 500 mm 600x600 environ mesure indicative | U | 0
1-14 | baie de brassage de 15U profondeur 500 mm 600x600 environ mesure indicative | U | 0
1-15 | baie de brassage de 22U profondeur 500 mm 600x600 environ mesure indicative | U | 0
1-16 | baie de brassage de 36U profondeur 500 mm 600x600 environ mesure indicative | U | 0
1-17 | baie de brassage de 38U profondeur 500 mm 600x600 environ mesure indicative | U | 0
1-18 | baie de brassage de 47U profondeur 500 mm 600x600 environ mesure indicative | U | 0
1-19 | Cordons de brassage RJ45 cat 6 – 0,5 m (tous coloris) | U | 0
1-20 | Cordons de brassage RJ45 cat 6 – 1 m (tous coloris) | U | 0
1-21 | Cordons de brassage RJ45 cat 6 – 2 m (tous coloris) | U | 0
1-22 | Cordons de brassage RJ45 cat 6 – 3 m (tous coloris) | U | 0
1-23 | Cordons de brassage RJ45 cat 6 – 5 m (tous coloris) | U | 0
1-24 | Cordons de brassage RJ45 cat 6 – 10 m (tous coloris) | U | 0
1-25 | Cordons de brassage FO (Monomode ou multimode, tout type connecteurs) – 0,5 m | U | 0
1-26 | Cordons de brassage FO (Monomode ou multimode, tout type connecteurs) – 1 m | U | 0
1-27 | Cordons de brassage FO (Monomode ou multimode, tout type connecteurs) – 2 m | U | 0
1-28 | Cordons de brassage FO (Monomode ou multimode, tout type connecteurs) – 5 m | U | 0
1-29 | Cordons de brassage FO (Monomode ou multimode, tout type connecteurs) – 10 m | U | 0
1-30 | Câble fibre optique multimode 50/125 - 6 brins, raccordé | ML | 0
1-31 | Câble fibre optique multimode 50/125 - 12 brins, raccordé | ML | 0
1-32 | Câble fibre optique multimode 50/125 - 24 brins, raccordé | ML | 0
1-33 | Câble fibre optique multimode 50/125 - 6 brins, raccordé | 30ML | 0
1-34 | Câble fibre optique multimode 50/125 - 12 brins, raccordé | 30ML | 0
1-35 | Câble fibre optique multimode 50/125 - 24 brins, raccordé | 30ML | 0
1-36 | Câble fibre optique multimode 62,5/125 - 6 brins, raccordé | ML | 0
1-37 | Câble fibre optique multimode 62,5/125 - 12 brins, raccordé | ML | 0
1-38 | Câble fibre optique multimode 62,5/125 - 24 brins, raccordé | ML | 0
1-36 | Câble fibre optique multimode 62,5/125 - 6 brins, raccordé | 30ML | 0
1-39 | Câble fibre optique multimode 62,5/125 - 12 brins, raccordé | 30ML | 0
1-40 | Câble fibre optique multimode 62,5/125 - 24 brins, raccordé | 30ML | 0
1-41 | câble cuivre 4 paires catégorie 7 S/FTP - 10G blindé | ML | 0
1-42 | câble cuivre 2*4 paires catégorie 7 S/FTP- 10G blindé | ML | 0
1-43 | câble cuivre 4 paires catégorie 6A U/FTP | ML | 0
1-44 | câble cuivre 2*4 paires catégorie 6A U/FTP | ML | 0
1-45 | câble cuivre 4 paires catégorie 6A F/FTP | ML | 0
1-46 | câble cuivre 2*4 paires catégorie 6A F/FTP | ML | 0
1-47 | câble cuivre 4 paires catégorie 6A F/UTP | ML | 0
1-48 | câble cuivre 2*4 paires catégorie 6A F/UTP | ML | 0
1-49 | câble cuivre 4 paires catégorie 6 F/UTP | ML | 0
1-50 | câble cuivre 2*4 paires catégorie 6 F/UTP | ML | 0
1-51 | câble cuivre 4 paires catégorie 6 U/UTP | ML | 0
1-52 | câble cuivre 2*4 paires catégorie 6 U/UTP | ML | 0
1-53 | câble cuivre 4 paires catégorie 5e F/UTP | ML | 0
1-54 | câble cuivre 2*4 paires catégorie 5e F/UTP | ML | 0
1-55 | câble cuivre 4 paires catégorie 5e U/UTP | ML | 0
1-56 | Tiroir fibre optique équipé de connecteurs tout type | U | 0
1-57 | Traversée fibre optique tout type monomode | U | 0
1-58 | Connecteur fibre optique tout type monomode | U | 0
1-59 | Traversée fibre optique tout type multimode | U | 0
1-60 | Connecteur fibre optique tout type multimode | U | 0
1-61 | Tiroir de rangement rackable 19 pouces 3U avec serrure et clef | U | 0
1-62 | Etagère rackable 19 pouce de 1U à 3U | U | 0
1-63 | bandeau d’alimentation 19”. 9xPC16A+T - 220v | U | 0
1-64 | Point RJ45 CAT6 sous tube ou goulotte avec module posé et raccordé < à 15 m | U | 0
1-65 | Point RJ45 CAT6 sous tube ou goulotte avec module posé et raccordé > à 15 m < à 30 m | U | 0
1-66 | Point RJ45 CAT6 sous tube ou goulotte avec module posé et raccordé > à 30 m < à 50 m | U | 0
1-67 | Point RJ45 CAT6 sous tube ou goulotte RJ45 avec module posé et raccordé > à 50 m | U | 0
1-68 | Bandeau constitué de 16 prises RJ 45 CAT6 Raccordé | U | 0
1-69 | Bandeau constitué de 24 prises RJ 45 CAT6 Raccordé | U | 0
1-70 | Bandeau constitué de 32 prises RJ 45 CAT6 Raccordé | U | 0
1-71 | Bandeau constitué de 48 prises RJ 45 CAT6 Raccordé | U | 0
2 | Accessoires de téléphonie | Unité
2-1 | Cordon de combiné téléphonique | U | 0
2-2 | Cordon d'alimentation, raccordement poste téléphonique numérique | U | 0
2-3 | Cordon de raccordement poste téléphonique analogique | U | 0
2-4 | Conjoncteur mâle | U | 0
2-5 | Conjoncteur femelle 6 plots | U | 0
2-6 | Adaptateur - RJ 45 mâle/2 RJ femelle - parallèle | U | 0
2-7 | Adaptateur - RJ 45 mâle/2 RJ femelle - distincte | U | 0
2-8 | Conjoncteur RJ 45 complet (Boitier Simple+enjoliveur+support+RJ45) | U | 0
2-9 | Conjoncteur Gigogne 8 contacts (Boitier Simple) | U | 0
2-10 | Cordon interface 2paires / interface 2 paires | U | 0
2-11 | Coupleur femelle/femelle/femelle RJ45 (dédoublement de ligne) | U | 0
2-12 | Pose et raccordement conjoncteur de téléphone | U | 0
2-13 | câble téléphonique SYT 1 AWG 20 écranté - 3 paires - | ML | 0
2-14 | câble téléphonique SYT 1 AWG 20 écranté - 5 paires - | ML | 0
2-15 | câble téléphonique SYT 1 AWG 20 écranté - 10 paires - | ML | 0
2-16 | câble téléphonique SYT 1 AWG 20 écranté - 15 paires - | ML | 0
2-17 | câble téléphonique SYT 1 AWG 20 écranté - 21 paires - | ML | 0
2-18 | câble téléphonique SYT 1 AWG 20 écranté - 32 paires - | ML | 0
2-19 | câble téléphonique SYT 1 AWG 20 écranté - 56 paires - | ML | 0
2-20 | câble téléphonique SYT 1 AWG 20 écranté - 112 paires - | ML | 0
2-21 | câble téléphonique SYT 1 AWG 24 écranté - 3 paires - | ML | 0
2-22 | câble téléphonique SYT 1 AWG 24 écranté - 5 paires - | ML | 0
2-23 | câble téléphonique SYT 1 AWG 24 écranté - 10 paires - | ML | 0
2-24 | câble téléphonique SYT 1 AWG 24 écranté - 15 paires - | ML | 0
2-25 | câble téléphonique SYT 1 AWG 24 écranté - 21 paires - | ML | 0
2-26 | câble téléphonique SYT 1 AWG 24 écranté - 32 paires - | ML | 0
2-27 | câble téléphonique SYT 1 AWG 24 écranté - 56 paires - | ML | 0
2-28 | câble téléphonique SYT 1 AWG 24 écranté - 112 paires - | ML | 0
2-29 | Cordon RJ 45/interface module 2 paires | U | 0
2-30 | Poste téléphonique mural Depaepe HD2000 BLANC à clavier 3 mémoires | U | 0
2-31 | Kit vidéo Aiphone saillie : 1 platine JPDV+1 moniteur JP4MED+1 alimentation PS2420D | U | 0
2-32 | Moniteur maitre Aiphone écran tactile 7" référence JP4MED | U | 0
2-33 | Moniteur secondaire Aiphone écran tactile 7"référence JP4HD | U | 0
2-34 | Moniteur couleur Urmet 1740/40 | U | 0
2-35 | Etrier pour poste 4740/954 (produit SAV n'est plus commercialisé) | U | 0
2-36 | Alimentation vidéo 789/5B principale | U | 0
2-37 | Alimentation vidéo 18VCC secondaire 789/3 | U | 0
2-38 | Reelais répétiteur d'appel 12v | U | 0
3 | Equipements de distribution et commande électrique : pose et fourniture du matériel | Unité
supports, mécanismes, plaques ou caches, doigts, enjoliveurs, volet de protection, tous accessoires et toutes sujétions, en encastré dans boîte existante ou en saillie dans cadre existant.
3-1 | prise électrique 2P+T.saillie ou encastrée, 10/16 A., de tout type. | U | 0
3-2 | bloc de 2 prises électriques 2P+T.saillie ou encastrée, 10/16 A., de tout type. | U | 0
3-3 | bloc 3 prises électriques 2P+T.saillie ou encastrée, 10/16 A., de tout type. | U | 0
3-4 | bloc 4 prises électriques 2P+T.saillie ou encastrée, 10/16 A., de tout type. | U | 0
3-5 | mise en oeuvre sous protection (non comprise) de câble U 1000 R2V 3G2,5 mm² | ML | 0
3-6 | mise en oeuvre sous protection (non comprise) de câble U 1000 R2V 3G1,5 mm² | ML | 0
3-7 | mise en oeuvre sous protection (non comprise) de câble U 1000 R2V 5G1,5 mm² | ML | 0
3-8 | mise en oeuvre sous protection (non comprise) de câble U 1000 R2V 5G2,5 mm² | ML | 0
3-9 | prise télévision, haut-parleur, radio. | U | 0
4 | Boîtier de sol | Unité
4-1 | Déplacement d'un boîtier de sol dans un même bureau, de 12 appareillages maximum, sans débornage. | U | 0
4-2 | Déplacement de deux boîtiers de sol, de 12 appareillages maximum unitaires, dans un même bureau, sans débornage. | U | 0
4-3 | Déplacement de boîtier de sol, de 12 appareillages maximum, avec débornage, comprenant en plus : | U | 0
- Dépose des plaques et mécanismes, débornage de boîtier.
- Bornage des boîtes, repose des mécanismes et plaques.
Nota : La fourniture, la dépose et le tirage des câbles étant décomptés à part.
4-4 | Création de boîtier de sol, de 12 appareillages maximum, comprenant en plus : | U | 0
4-5 | - Dépose puis découpe des dalles du plancher. | ML | 0
4-6 | - Encastrement des boîtes, bornage. | U | 0
4-7 | - Pose des plaques et mécanismes. | U | 0
4-8 | - Raccordement de trois câbles 3G 2,5 mm² dans boîte étanche sous plancher technique, y compris dépose/repose du couvercle et fourniture et connexion des barrettes. | U | 0
4-9 | - Raccordement de trois câbles 3G 1,5 mm² dans boîte étanche sous plancher technique, y compris dépose/repose du couvercle et fourniture et connexion des barrettes. | U | 0
Nota : La fourniture des boîtes, de l'appareillage, des câbles, et le tirage étant décomptés à part.
5 | Ouvrages divers. | Unité
5-1 | Dépose avec soin pour réemploi puis repose de dalles ou lames de plafond suspendu, pour tirage de câbles ou installation d'équipement divers. | ML | 0
5-2 | Dépose d’une baie murale de toute dimension comprenant déconnexion des câbles, démontage des panneaux de brassage. | U | 0
5-3 | Dépose avec soin pour réemploi puis repose de revêtement et dalle de plancher technique, pour tirage de câbles. | ML | 0
6 | Mesures diverses | Unité
6-1 | test de qualification des réseaux informatique et/ou téléphonique par réflectométrie optique temporelle | U | 0
6-2 | Recherche et réparation de défauts sur une installation, comprenant les différentes mesures, la location des appareils de mesure, le déplacement du personnel, les fournitures minimes < 50,00 €. H.T., | U | 0
6-3 | les débornages, rebornages et démontages, remontages éventuels, rédaction et remise d'un rapport des mesures, constatations et réparations effectuées (Unité: la 1/2 journée). | U | 0
7 | Dépose de tubes, gaines, moulures, chemins de câble, etc. | Unité
Dépose de tubes, gaines, moulures, etc., y compris accessoires de fixation et le rebouchage des trous et réfection de l'enduit, et toutes sujétions :
7-1 | Dépose de gaines, tubes, moulures, goulottes, plinthes, etc. en apparent ou en vide de menuiserie. | ML | 0
7-2 | Dépose de chemin de câbles, y compris dépose des consoles ou des tiges filetées. | ML | 0
7-3 | Dépose de colonnes sol/plafond de distribution en aluminium, quelle que soit la hauteur, y compris fixations. | U | 0
7-4 | Dépose de cadre mural avec plaque pour supports à vis, en saillie, quel que soit le nombre de postes. | U | 0
8 | Dépose d'équipement de distribution et commande. | Unité
8-1 | Dépose d'une prise de courant,2P+T, étanche ou non. | U | 0
8-2 | Dépose d'un réseau téléphonique constitué d'une prise terminale de téléphone | U | 0
8-3 | Dépose d'un réseau informatique constitué d'une prise terminale informatique | U | 0
8-4 | Dépose d'un interrupteur, va-et-vient, bouton-poussoir, etc., de tout type, étanche ou non, à 1 ou 2 mécanismes. | U | 0
8-5 | Dépose d'une prise télévision | U | 0
9 | Tube encastré. | Unité
tubes et gaines aiguillés y compris raccords, coupes, chutes:
9-1 | tube ICTA f 16mm. | ML | 0
9-2 | tube ICTA f 20mm. | ML | 0
9-3 | tube ICTA f 25mm. | ML | 0
9-4 | tube ICTA f 32 mm. | ML | 0
9-5 | tube ICTA f 40 mm. | ML | 0
9-6 | tube ICA f 16 mm. | ML | 0
9-7 | tube ICA f 32 mm. | ML | 0
9-8 | tube ICA f 40 mm. | ML | 0
10 | Tube apparent. | Unité
tubes et gaines aiguillés avec embases y compris raccords, coupes, chutes :
10-1 | tube IRL f 16 mm. | ML | 0
10-2 | tube IRL f 20mm. | ML | 0
10-3 | tube IRL f 25mm. | ML | 0
10-4 | tube IRL f 32 mm. | ML | 0
10-5 | tube IRL f 40 mm. | ML | 0
11 | Goulotte compartimentées. | Unité
goulottes avec couvercle et cloison, embouts, chevilles, etc., y compris chutes, coupes :
11-1 | goulotte 17 * 17 mm. blanche. | ML | 0
11-2 | goulotte 25 * 17 mm. blanche. | ML | 0
11-3 | goulotte 32 * 20 mm. blanche. | ML | 0
11-4 | goulotte 40 * 25 mm. blanche. | ML | 0
11-5 | goulotte 50 * 75 mm. blanche. | ML | 0
11-6 | goulotte 65 * 75 mm. blanche. | ML | 0
11-7 | goulotte 34 * 100 mm. blanche. | ML | 0
11-8 | goulotte 50 * 100 mm. blanche. | ML | 0
11-9 | goulotte 65 * 250 mm. blanche. | ML | 0
11-10 | goulotte 50 * 100 mm. en aluminium | ML | 0
11-11 | goulotte 50 * 175 mm. en aluminium | ML | 0
11-12 | goulotte de sol à 2 compartiments. | ML | 0
11-13 | goulotte de sol à 4 compartiments. | ML | 0
12 | Chemin de câble en tôle perforée. | Unité
chemin de câble à tôle perforée en acier galvanisé, bords arrondis, comprenant fixations, éclisses, boulons, visserie, y compris coupes, chutes:
12-1 | chemin de câble en tôle perforée 125 * 35 mm. | ML | 0
12-2 | chemin de câble en tôle perforée 245 * 35 mm. | ML | 0
12-3 | chemin de câble en tôle perforée 365 * 50 mm. | ML | 0
12-4 | chemin de câble en tôle perforée 515 * 50 mm. | ML | 0
13 | Chemin de câble en fil d'acier. | Unité
Fourniture de chemin de câble en fil d'acier soudé, bords rabattus, comprenant fixations, éclisses, boulons, visserie, y compris coupes, chutes :
13-1 | chemin de câble en fil d'acier 100 * 30 mm. | ML | 0
13-2 | chemin de câble en fil d'acier 200 * 30 mm. | ML | 0
13-3 | chemin de câble en fil d'acier 300 * 60 mm. | ML | 0
14 | Colonnes de distribution en aluminium. | Unité
colonnes sol/plafond double-compartimentage minimum, y compris couvercles avec supports, embase, cadre de recouvrement, équerre d'ancrage, et toutes sujétions.
14-1 | colonne de distribution de hauteur = 3,90 m., de toutes sections. | U | 0
14-2 | colonne de distribution de hauteur = 2,70 m., de toutes sections. | U | 0
15 | Cadre mural en saillie pour interrupteurs, prises, etc. | Unité
cadre mural en saillie, blanc RAL 2010, pour support à vis, y compris visserie.
15-1 | cadre mural en saillie 1 poste ou modules. | U | 0
15-2 | cadre mural en saillie 2 postes ou modules. | U | 0
15-3 | cadre mural en saillie 3 postes ou modules. | U | 0
15-4 | cadre mural en saillie 4 postes ou modules. | U | 0
15-5 | cadre mural en saillie 6 postes ou modules. | U | 0
15-6 | cadre mural en saillie 2*6 postes ou modules. | U | 0
16 | Coffret électrique intérieur, In. <= 100 A. avec porte | Unité
16-1 | coffret 1 rangée, montage en saillie. | U | 0
16-2 | coffret 2 rangées, montage en saillie. | U | 0
16-3 | coffret 3 rangées, montage en saillie. | U | 0
17 | Disjoncteur modulaire | Unité
disjoncteur modulaire, courbe C, sectionnement à coupure pleinement apparente par bande de couleur, 20.000 cycles O-F, P.d.C. 6 kA. selon NF C 61-410, tropicalisation exécution 2.
17-1 | disjoncteur 2*6 A. | U | 0
17-2 | disjoncteur 2*10 A. | U | 0
17-3 | disjoncteur 2*16 A. | U | 0
18 | Module différentiel modulaire | Unité
module différentiel modulaire, courbe C, sectionnement à coupure pleinement apparente par bande de couleur, visualisation du défaut différentiel en face avant,
20.000 cycles O-F, PdC 6 kA. selon NF C 61-440, tropicalisation exécution 2, protégé contre les déclenchements intempestifs.
18-1 | module différentiel 2*25 A. 30 mA. | U | 0
18-2 | module différentiel 2*40 A. 30 mA. | U | 0
18-3 | module différentiel 2*25 A. 300 mA. | U | 0
18-4 | module différentiel 2*40 A. 300 mA. | U | 0
19 | Trous dans matériaux tendres | Unité
19-1 | Trou dans matériaux tendres, de 40 à 65 cm de côté ou diamètre | U | 0
19-2 | Trou dans matériaux tendres, de 65 à 100 cm de côté ou diamètre | U | 0
20 | Trous dans matériaux durs | Unité
20-1 | Trou dans matériaux tendres, de 40 à 65 cm de côté ou diamètre | U | 0
20-2 | Trou dans matériaux tendres, de 65 à 100 cm de côté ou diamètre | U | 0
21 | Trous dans matériaux très durs | Unité
21-1 | Trou dans matériaux tendres, de 40 à 65 cm de côté ou diamètre | U | 0
21-2 | Trou dans matériaux tendres, de 65 à 100 cm de côté ou diamètre | U | 0
22 | Entailles dans matériaux tendres | Unité
22-1 | Entailles dans matériaux tendres, jusqu'à 25 cm² de section y compris scellement, bouchement et tous raccords | ML | 0
22-2 | Entailles dans matériaux tendres, de 26 à 100 cm² de section y compris scellement, bouchement et tous raccords | ML | 0
23 | Entailles dans matériaux durs | Unité
23-1 | Entailles dans matériaux durs, jusqu'à 25 cm² de section y compris scellement, bouchement et tous raccords | ML | 0
23-2 | Entailles dans matériaux durs, de 26 à 100 cm² de section y compris scellement, bouchement et tous raccords | ML | 0
24 | Entailles dans matériaux très durs | Unité
24-1 | Entailles dans matériaux très durs, jusqu'à 25 cm² de section y compris scellement, bouchement et tous raccords | ML | 0
24-2 | Entailles dans matériaux très durs, de 26 à 100 cm² de section y compris scellement, bouchement et tous raccords | ML | 0
24-3 | Coefficient de majoration applicable à tous les prix prévus au BPU | UNITE | %
24-3-1 | Coefficient applicable pour les prestations réalisées le samedi | U
24-3-2 | Coefficient applicable pour les prestations réalisées le dimanche | U
24-3-3 | Coefficient applicable pour les prestations réalisées en horaires de nuit | U
PRIX HORS BORDEREAU
Les prix hors bordereau sont applicables uniquement dans les conditions définies à l'article du cahier des clauses administratives particulières "Prestations non prévues aux prix bordereau du BPU"
25 | FORFAITS JOURNALIERS
25-1 | Forfait petites interventions : 1/2 journée d'un monteur cableur. | U | 0
25-2 | Forfait petites interventions : 1 journée d'un monteur cableur. | U | 0
25-3 | Forfait petites interventions : 1/2 journée à deux monteurs cableurs. | U | 0
25-4 | Forfait petites interventions : 1 journée à deux monteurs cableurs. | U | 0
25-5 | Forfait petites interventions : 1/2 journée d'un technicien. | U | 0
25-6 | Forfait petites interventions : 1 journée d'un technicien. | U | 0
25-7 | Forfait petites interventions : 1/2 journée à deux technicien | U | 0
25-8 | Forfait petites interventions : 1 journée à deux technicien | U | 0
25-9 | Forfait petites interventions : Chef d'équipe / chef de chantier | H | 0
FORFAITS HORS HEURES ET JOURS OUVRES
26 | heures effectuées de NUIT (20 h => 8h)
26-1 | Forfait petites interventions : 1/2 nuit d'un monteur cableur. | U | 0
26-2 | Forfait petites interventions : 1 nuit d'un monteur cableur. | U | 0
26-3 | Forfait petites interventions : 1/2 nuit d'un technicien. | U | 0
26-4 | Forfait petites interventions : 1 nuit d'un technicien. | U | 0
26-5 | Forfait petites interventions : Chef d'équipe / chef de chantier | H | 0
FORFAITS hors jours ouvrables
27 | heures effectuées hors jours ouvrables
27-1 | Forfait petites interventions : 1/2 journée d'un monteur cableur. | U | 0
27-2 | Forfait petites interventions : 1 journée d'un monteur cableur. | U | 0
27-3 | Forfait petites interventions : 1/2 journée d'un technicien. | U | 0
27-4 | Forfait petites interventions : 1 journée d'un technicien. | U | 0
27-5 | Forfait petites interventions : Chef d'équipe / chef de chantier | H | 0
28 | pourcentage de charges sur prix d'achat fournitures (pour les travaux hors bordereaux) |  | %
28-1 | % charge | U

## Courant faible+DQE
PRESTATIONS DE MAINTENANCE IMMOBILIERE DES BATIMENTS Lot n° 3 : Prestations de maintenance immobilière des bâtiments en matière d’électricité courants fort et faibles DETAIL QUANTITATIF ESTIMATIF (DQE)
PRIX BORDEREAU
N° ARTICLE | DESIGNATION | UNITE | PRIX UNITAIRE en euros H.T. | Quantité estimative annuelle | PRIX TOTAL en euro HT
1 | Equipements réseau informatique
1-5 | prise RJ 45 8 plots mâle - avec cadre saillie + enjoliveur + support | U | 0 | 83 | 0
1-41 | câble cuivre 4 paires catégorie 7 S/FTP - 10G blindé | ML | 0 | 139 | 0
1-42 | câble cuivre 2*4 paires catégorie 7 S/FTP- 10G blindé | ML | 0 | 1439 | 0
1-60 | Connecteur fibre optique tout type multimode | U | 0 | 1 | 0
2 | Accessoires de téléphonie | Unité
2-14 | câble téléphonique SYT 1 AWG 20 écranté - 5 paires - | ML | 0 | 339 | 0
2-15 | câble téléphonique SYT 1 AWG 20 écranté - 10 paires - | ML | 0 | 1 | 0
2-16 | câble téléphonique SYT 1 AWG 20 écranté - 15 paires - | ML | 0 | 48 | 0
2-17 | câble téléphonique SYT 1 AWG 20 écranté - 21 paires - | ML | 0 | 9 | 0
2-18 | câble téléphonique SYT 1 AWG 20 écranté - 32 paires - | ML | 0 | 5 | 0
2-19 | câble téléphonique SYT 1 AWG 20 écranté - 56 paires - | ML | 0 | 3 | 0
2-20 | câble téléphonique SYT 1 AWG 20 écranté - 112 paires - | ML | 0 | 2 | 0
3 | Equipements de distribution et commande électrique : pose et fourniture du matériel | Unité
supports, mécanismes, plaques ou caches, doigts, enjoliveurs, volet de protection, tous accessoires et toutes sujétions, en encastré dans boîte existante ou en saillie dans cadre existant.
3-1 | prise électrique 2P+T.saillie ou encastrée, 10/16 A., de tout type. | U | 0 | 3 | 0
5 | Ouvrages divers. | Unité
5-1 | Dépose avec soin pour réemploi puis repose de dalles ou lames de plafond suspendu, pour tirage de câbles ou installation d'équipement divers. | ML | 0 | 386 | 0
6 | Mesures diverses | Unité
6-1 | test de qualification des réseaux informatique et/ou téléphonique par réflectométrie optique temporelle | U | 0 | 47 | 0
8 | Dépose d'équipement de distribution et commande. | Unité
8-3 | Dépose d'un réseau informatique constitué d'une prise terminale informatique | U | 0 | 3 | 0
11 | Goulotte compartimentées. | Unité
goulottes avec couvercle et cloison, embouts, chevilles, etc., y compris chutes, coupes :
11-4 | goulotte 40 * 25 mm. blanche. | ML | 0 | 28 | 0
11-8 | goulotte 50 * 100 mm. blanche. | ML | 0 | 58 | 0
14 | Colonnes de distribution en aluminium. | Unité
colonnes sol/plafond double-compartimentage minimum, y compris couvercles avec supports, embase, cadre de recouvrement, équerre d'ancrage, et toutes sujétions.
14-1 | colonne de distribution de hauteur = 3,90 m., de toutes sections. | U | 0 | 1 | 0
23 | Entailles dans matériaux durs | Unité
23-1 | Entailles dans matériaux durs, jusqu'à 25 cm² de section y compris scellement, bouchement et tous raccords | ML | 0 | 64 | 0
PRIX HORS BORDEREAU
25 | FORFAITS JOURNALIERS | Unité
25-1 | Forfait petites interventions : 1/2 journée d'un monteur cableur. | U | 0 | 5 | 0
25-2 | Forfait petites interventions : 1 journée d'un monteur cableur. | U | 0 | 10 | 0
25-3 | Forfait petites interventions : 1/2 journée à deux monteurs cableurs. | U | 0 | 3 | 0
25-4 | Forfait petites interventions : 1 journée à deux monteurs cableurs. | U | 0 | 7 | 0
| TOTAL |  |  |  | 0

## Courant fort+BPU
PRESTATIONS DE MAINTENANCE IMMOBILIERE DES BATIMENTS Lot n° 3 : Prestations de maintenance immobilière des bâtiments en matière d’électricité courants fort et faibles BORDEREAU DES PRIX UNITAIRES (BPU)
PRIX BORDEREAU
N° ARTICLE | DESIGNATION | UNITE | PRIX UNITAIRE en €uros H.T.
FOURNITURE ET POSE D'EQUIPEMENT
1 | Fourniture et pose de tubes, gaines, goulottes, chemins de câble, etc.
1-1 | Fourniture et Pose de gaines, tubes en encastré, | ML | 0
1-2 | Fourniture et Pose de gaines, tubes en vide de menuiseries ou de cloisons. | ML | 0
1-3 | Fourniture et Pose de moulures, goulottes, | ML | 0
1-4 | Fourniture et Pose de chemin de câbles, | ML | 0
1-5 | Fourniture et Pose de colonnes sol/plafond de distribution en aluminium, | U | 0
1-6 | Fourniture et Pose de cadre mural pour supports à vis, en saillie, quel que soit le nombre de postes, y compris la plaque. | U | 0
2 | Tirage ou pose de câbles. | Unité
Nota: Les sections définies ci-dessous pour chaque article sont la section d'un conducteur ou fil, quel que soit le nombre de conducteur du câble.
2-1 | Fourniture et Pose de câbles de section <= 16 mm², sous gaines, tubes, y compris aiguillage. | ML | 0
2-2 | Fourniture et Pose de câbles de section >= 25 mm², sous gaines, tubes, y compris aiguillage. | ML | 0
2-3 | Fourniture et Pose de câbles de section <= 16 mm², sous goulottes, moulures, colonnes, y compris dépose et repose couvercle. | ML | 0
2-4 | Fourniture et Pose de câbles de section >= 25 mm², sous goulottes, moulures, colonnes, y compris dépose et repose couvercle. | ML | 0
2-5 | Fourniture et Pose de câbles de section <= 16 mm², sur chemin de câbles, y compris fourniture et pose des attaches | ML | 0
2-6 | Fourniture et Pose de câbles de section >= 25 mm², sur chemin de câbles, y compris fourniture et pose des attaches, | ML | 0
2-7 | Fourniture et Pose de câbles de section <= 16 mm², sous fourreau en souterrain, y compris aiguillage. | ML | 0
2-8 | Fourniture et Pose de câbles de section >= 25 mm², sous fourreau en souterrain, y compris aiguillage. | ML | 0
2-9 | Fourniture et Pose de câbles de section <= 16 mm², sur mur, y compris trous chevillés, fourniture et mise en oeuvre embases et colliers. | ML | 0
2-10 | Fourniture et Pose de câbles de section >= 25 mm², sur mur, y compris trous chevillés, fourniture et mise en oeuvre embases et colliers. | ML | 0
3 | Fourniture et Pose de boîtes étanches. | Unité
3-1 | Fourniture et Pose de boîtes étanches carrées ou rectangulaires de dimensions maximales 200 * 160 mm. | U | 0
3-2 | Fourniture et Pose de boîtes étanches carrées ou rectangulaires de dimensions supérieures à 200 * 160 mm. | U | 0
4 | Fourniture et Pose de coffret et d'armoire électrique. | Unité
Fourniture et Pose de coffret ou armoires, y compris trous chevillés , montage du châssis, de la porte, de la serrure, des rails, borniers, plastrons, goulottes, bornes de mise à la terre, plaque passe-câble et perçages, presse-étoupe, etc.
4-1 | Fourniture et Pose d'armoire ou coffret hauteur < = 300 mm. | U | 0
4-2 | Fourniture et Pose d'armoire ou coffret hauteur > 300 mm. et < = 600 mm. | U | 0
4-3 | Fourniture et Pose d'armoire ou coffret hauteur > 600 mm. et < = 1000 mm. | U | 0
4-4 | Fourniture et Pose d'armoire ou coffret hauteur > 1000 mm. et <= 1600 mm. | U | 0
4-5 | Fourniture et Pose d'armoire ou coffret hauteur > 1600 mm. | U | 0
5 | Fourniture et Pose de coffrets de sécurité. | Unité
5-1 | Fourniture et Pose d'un coffret étanche avec capot pour protection moteur, y compris montage et raccordement d'un appareillage modulaire avec un auxiliaire et un déclencheur. | U | 0
5-2 | Fourniture et Pose d'un coffret de proximité avec poignée frontale, jusqu'à 6 pôles. | U | 0
5-3 | Fourniture et Pose d'un coffret de proximité avec interrupteurs-sectionneurs et manette, pour conformité des machines et équipements de travail, de tout type et puissance. | U | 0
5-4 | Fourniture et Pose d'un coffret de sécurité vitré avec ou sans voyants comprenant un bouton-poussoir ou coup de poing avec ou sans verrouillage. | U | 0
5-5 | Fourniture et Pose d'un coffret de sécurité vitré d'équipement chaufferie avec voyants et appareillages jusqu'à 32 A., pour circuits force et lumière. | U | 0
5-6 | Fourniture et Pose d'un boîtier avec coup de poing en saillie, verrouillable ou non. | U | 0
5-7 | Fourniture et Pose d'un boîtier avec coup de poing en encastré dans armoire ou coffret électrique, verrouillable ou non, non compris les découpes. | U | 0
6 | Fourniture et Pose d'appareillage modulaire. | Unité
Les appareillages modulaires sont des disjoncteurs, coupe-circuit, transformateur, programmateur horaire, parafoudre, parasurtenseur, contacteur, etc., jusqu'à 125 A., de tension assignée d'emploi jusqu'à 440 VCA.
6-1 | Fourniture et Pose et raccordement d'un appareillage modulaire sur rail dans armoire, coffret, jusqu'à 8 bornes incluses. | U | 0
6-2 | Fourniture et Pose et raccordement d'un appareillage modulaire sur rail dans armoire, coffret, strictement supérieur à 8 bornes. | U | 0
6-3 | Fourniture et Pose et raccordement de bloc différentiel de tout type et sensibilité sur disjoncteur. | U | 0
6-4 | Fourniture et Pose et raccordement d'auxiliaire et déclencheur de tout type sur appareillage modulaire. | U | 0
7 | Fourniture et Pose d'appareillage de puissance et équipements. | Unité
7-1 | Fourniture et Pose et raccordement d'un socle ou châssis débrochable, toutes sujétions comprises. | U | 0
7-2 | Fourniture et Pose d'une platine pour appareil de puissance dans armoire ou coffret, quelle que soit les dimensions. | U | 0
7-3 | Fourniture et Pose et raccordement d'un appareillage de puissance sur platine, panneau ou ferrures. | U | 0
7-4 | Fourniture et Pose et raccordement d'un appareillage de puissance sur socle ou châssis débrochable. | U | 0
7-5 | Fourniture et Pose d'auxiliaire électrique de tout type (contacts auxiliaires, déclencheurs voltmétriques, etc.) sur appareillage de puissance, y compris pose des accessoires de raccordement et de liaison. | U | 0
7-6 | Fourniture et Pose de bloc de protection électrique de tout type (déclencheurs électroniques, différentiels, etc.) sur appareillage de puissance, y compris pose des accessoires de raccordement et de liaison. | U | 0
7-7 | Fourniture et Pose d'un répartiteur de tout type, de toutes dimensions et puissances, dans armoire, y compris pose de la plaque arrière et du capot isolant, jusqu'à 6 départs par phase. | U | 0
7-8 | Fourniture et Pose d'un répartiteur de tout type, de toutes dimensions et puissances, dans armoire, y compris pose du capot isolant, au-delà de 6 départs par phase. | U | 0
7-9 | Fourniture et Pose d'un Contrôleur Permanent d'Isolement, tension maximale 1000 VCa, avec ou sans localisateur intégré, dans armoire et coffret, non compris mise en place des tores sur les câbles. | U | 0
8 | Fourniture et Pose d'équipement de distribution et commande | Unité
supports, mécanismes, plaques ou caches, doigts, enjoliveurs, volet de protection, tous accessoires et toutes sujétions, en encastré dans boîte existante ou en saillie dans cadre existant.
8-1 | Fourniture et Pose d'une prise électrique 2P+T., 10/16 A.,saillie ou encastrée de tout type. | U | 0
8-2 | Fourniture et Pose d'un bloc 2 prises électriques 2P+T., 10/16 A., saillie ou encastrée de tout type. | U | 0
8-3 | Fourniture et Pose d'un bloc 3 prises électriques 2P+T., 10/16 A., saillie ou encastrée de tout type. | U | 0
8-4 | Fourniture et Pose d'un bloc 4 prises électriques 2P+T., 10/16 A.,saillie ou encastrée de tout type. | U | 0
8-5 | Fourniture et mise en oeuvre sous protection (non comprise) de 15 mètres maximum de câble U 1000 R2V 3G2,5 mm². | U | 0
8-6 | Fourniture et Pose d'une prise électrique 2P+T. de 20 A. à 32 A.,saillie ou encastrée de tout type. | U | 0
8-7 | Fourniture et Pose d'une prise électrique 3P+N+T., de 20 A. à 32 A., saillie ou encastrée de tout type. | U | 0
8-8 | Fourniture et Pose d'une alimentation 3P+N+T, 32 A.,saillie ou encastrée avec socle saillie sortie de câble, y compris barrettes de sections appropriées, de tout type. | U | 0
8-9 | Fourniture et Pose d'interrupteur, de bouton-poussoir, de va-et-vient,saillie ou encastré, à 1 mécanisme ou 1 module, de tout type. | U | 0
8-10 | Fourniture et Pose d'interrupteur, de bouton-poussoir, de va-et-vient, etc., saillie ou encastré à 2 mécanismes ou 2x1 module, de tout type. | U | 0
8-11 | Fourniture et Pose d'une prise télévision saillie ou encastrée, haut-parleur, radio. | U | 0
8-12 | Fourniture et Pose d'un bloc d'appel (tirette donneur) | U | 0
9 | Fourniture et Pose de luminaires. | Unité
accessoires de fixation, la mise en oeuvre du corps, abats-jours, réflecteurs, écrans, verreries ou vasques, grilles, douilles et lampes, starters, ballasts, transformateurs, etc., réglages et toutes sujétions. Unité : Le luminaire. Si un luminaire comporte plusieurs foyers lumineux, il ne sera décompté qu'un seul luminaire.
9-1 | Fourniture et Pose de luminaire en applique, à lampe incandescente, de tout type. | U | 0
9-2 | Fourniture et Pose de luminaire, fixation directe en plafonnier, à lampe incandescente ou basse consommation, de tout type. | U | 0
9-3 | Fourniture et Pose de luminaire sur suspension en plafonnier, à lampe incandescente ou basse consommation, de tout type, y compris la mise en oeuvre de la suspension souple ou rigide. | U | 0
9-4 | Fourniture et Pose de luminaire en apparent sur plafond suspendu, à lampe incandescente ou basse consommation, de tout type, y compris la mise en oeuvre des suspensions; la dépose, repose des plaques ou lames. | U | 0
9-5 | Fourniture et Pose de luminaire en encastré sur plafond suspendu, à lampe incandescente ou basse consommation, de tout type, y compris la mise en oeuvre des suspensions; la dépose, découpe et repose des plaques ou lames. | U | 0
9-6 | Fourniture et Pose de spot en plafond suspendu, y compris dépose, découpe de tout diamètre et repose de la plaque ou de la lame, mise en oeuvre des suspensions. | U | 0
9-7 | Fourniture et Pose de luminaire en applique, à lampe fluorescente, de tout type. | U | 0
9-8 | Fourniture et Pose de luminaire à fixation directe en plafonnier, à lampe fluorescente, de tout type. | U | 0
9-9 | Fourniture et Pose de luminaire sur suspension en plafonnier, à lampe fluorescente, de tout type, y compris la mise en oeuvre des tiges de suspension. | U | 0
9-10 | Fourniture et Pose de luminaire en apparent sur plafond suspendu, à lampe fluorescente, de tout type, y compris la mise en oeuvre des tiges de suspension et la dépose, repose des plaques ou lames. | U | 0
9-11 | Fourniture et Pose de luminaire en encastré sur plafond suspendu, à lampe fluorescente, de tout type, y compris la mise en oeuvre des tiges de suspension et la dépose , découpe et repose des plaques ou lames. | U | 0
9-12 | Fourniture et Pose de rails pour spots TBT en suspendu, y compris mise en oeuvre des accessoires (raccords, boîtier alimentation, adaptateur de connexion, transformateur, etc.) et des suspensions. | ML | 0
9-13 | Fourniture et Pose de structure lumineuse en profil d'aluminium ou autres en suspendu, de tout type et puissance, y compris mise en oeuvre des suspensions et des accessoires (raccords, croix, tés, coudes, embout, alimentation, liaisons, etc.). | ML | 0
9-14 | Fourniture et Pose de spot sur rail existant, y compris accessoires de fixation et de connexion. | U | 0
9-15 | Création d'une commande de luminaire concernant la variation et la commande avec | U | 0
9-16 | tirage du câble et du fourreau (maximum 25 m.) en vide de menuiserie et gros oeuvre avec fourniture des embases et colliers, les raccordements. | ML | 0
9-17 | Fourniture et Pose de luminaire en applique, à LED, de tout type. | U | 0
9-18 | Fourniture et Pose de luminaire à fixation directe en plafonnier, à LED , de tout type. | U | 0
9-19 | Fourniture et Pose de luminaire sur suspension en plafonnier, à LED, de tout type, y compris la mise en oeuvre des tiges de suspension. | U | 0
9-20 | Fourniture et Pose de luminaire en apparent sur plafond suspendu, à LED, de tout type, y compris la mise en oeuvre des tiges de suspension et la dépose, repose des plaques ou lames. | U | 0
9-21 | Fourniture et Pose de luminaire en encastré sur plafond suspendu, à LED , de tout type, y compris la mise en oeuvre des tiges de suspension et la dépose , découpe et repose des plaques ou lames. | U | 0
10 | Fourniture et Pose d'équipement d'éclairage extérieur. | Unité
accessoires de fixation, réflecteurs, verreries, vasques ou boules, grilles, douilles et lampes, starter, ballasts, platines, réglages et toutes sujétions, fouilles comprises.
10-1 | Fourniture et Pose d'un luminaire sur crosse de candélabre ou de façade, direct sur candélabre, de toute hauteur, y compris fourniture et mise en oeuvre du câble U1000 R2V 3G2,5 mm² jusqu'au coffret de protection ou plaque à bornes. | U | 0
10-2 | Fourniture et Pose d'une borne d'éclairage extérieur, sur tiges à scellement. | U | 0
10-3 | Fourniture et Pose de coffret de protection classe II en pied de candélabre, comprenant borniers et coupe-circuit, y compris la fourniture et mise en oeuvre de fusibles de type gI de calibre approprié. | U | 0
10-4 | Fourniture et Pose d'un candélabre avec ou sans crosse, de tout type et hauteur, sur tiges à scellement, y compris tout moyen de levage approprié. | U | 0
10-5 | Fourniture et Pose d'une cellule photoélectrique en saillie sur mur ou façade. | U | 0
10-6 | Fourniture et Pose de hublots étanches ou non, avec ou sans grille de protection, sur mur ou façade. | U | 0
11 | Fourniture et Pose d'équipement d'Eclairage de Sécurité. | Unité
11-1 | Fourniture et Pose d'un bloc de balisage ou d'ambiance avec étiquette sur mur ou plafond en saillie ou en encastré de 45 lm. | U | 0
11-2 | Fourniture et Pose d'un bloc de balisage ou d'ambiance de 45 lumens en encastré dans plafond suspendu, y compris découpe des plaques ou lames et fourniture et pose des tiges filetées. | U | 0
11-3 | Fourniture et Pose d'un bloc de balisage ou d'ambiance avec étiquette sur mur ou plafond en saillie ou en encastré de 360 lm. | U | 0
11-4 | Fourniture et Pose d'un bloc de balisage ou d'ambiance de 360 lumens en encastré dans plafond suspendu, y compris découpe des plaques ou lames et fourniture et pose des tiges filetées. | U | 0
11-5 | Fourniture et Pose d'un coffret de gestion des blocs. | U | 0
11-6 | Fourniture et Pose de grille de protection pour bloc d'ambiance ou de balisage. | U | 0
12 | Fourniture et Pose d'équipements de réception télé et radio | Unité
trous chevillés, mise en oeuvre des accessoires et support de fixation, des boîtes ou coupleurs de raccordement, raccordement des câbles et toutes sujétions.
12-1 | Fourniture et Pose de support mural pour mât sur élément maçonné ou bétonné de toiture, y compris mise en oeuvre des pattes ou tiges à scellement, le scellement étant décompté à part. | U | 0
12-2 | Fourniture et Pose et fixation d'un mât de toute hauteur sur supports muraux. | U | 0
12-3 | Fourniture et Pose, fixation et orientation d'une antenne de tout type, télé ou radio, sur mât, y compris mise en oeuvre de la boîte ou coupleur de raccordement. | U | 0
12-4 | Fourniture et Pose, fixation et orientation d'une antenne satellite fixe de tout type, de tout diamètre, sur mât ou support mural, y compris mise en oeuvre du convertisseur. | U | 0
12-5 | Fourniture et Pose, fixation et orientation d'une antenne satellite motorisée de tout type, de tout diamètre, sur mât, y compris mise en oeuvre du convertisseur et du positionneur. | U | 0
13 | Fourniture et Pose d'équipements de distribution de l'heure, sonneries. | Unité
13-1 | Fourniture et Pose et programmation d'une horloge mère, de tout type, y compris l'antenne, d'une horloge réceptrice à cadran ou à aiguille, de tout type. | U | 0
13-2 | Fourniture et Pose d'une sonnerie, carillon, cloche, sirène, de tout type sur mur ou façade. | U | 0
14 | Fourniture et Pose d'équipement de circuit de terre. | Unité
la mise en oeuvre des cosses, connecteurs, raccordement des câbles, fils, câblette, remise d'une attestation précisant la valeur mesurée de la prise de terre après travaux.
14-1 | Fourniture et Pose de barrette de coupure et de contrôle. | U | 0
14-2 | Fourniture et Pose d'un répartiteur sans coupure, 1 dérivation 35 mm², 4 départs 16 mm². | U | 0
14-3 | Fourniture et Pose d'un répartiteur avec coupure, 1 dérivation 35 mm², 4 départs 16 mm². | U | 0
14-4 | Déroulage en fond de fouille de câblette de cuivre nu, de grille de terre à métal déployé, de toutes dimensions, y compris raccordement à la barrette ou au conducteur (fouilles non comprises). | ML | 0
14-5 | Fourniture et Pose de piquet de terre, longueur maximale 2,00 m., y compris raccordement du conducteur. | U | 0
15 | Confection de liaison équipotentielle. | Unité
Confection de liaison équipotentielle comprenant la fourniture, le transport et la mise en oeuvre de tout équipement tels que colliers, brides, cosses, connecteurs, bornes laiton, etc., non compris le câble de liaison vert-jaune H 07 de section appropriée si > 1 mètre linéaire. Nota : Ces prix concernent le raccordement à la Terre de canalisations diverses, structures métalliques des bâtiments, châssis métalliques, etc.
15-1 | Confection d'un raccordement équipotentiel de 1 à 10 équipements. | U | 0
15-2 | Confection d'un raccordement équipotentiel de 11 à 30 équipements. | U | 0
15-3 | Confection d'un raccordement équipotentiel de 31 à 50 équipements. | U | 0
16 | Boîtier de sol | Unité
16-1 | Déplacement d'un boîtier de sol dans un même bureau, de 12 appareillages maximum, sans débornage. | U | 0
16-2 | Déplacement de deux boîtiers de sol, de 12 appareillages maximum unitaires, dans un même bureau, sans débornage. | U | 0
16-3 | Déplacement de boîtier de sol, de 12 appareillages maximum, avec débornage, comprenant en plus : | U | 0
- Dépose des plaques et mécanismes, débornage de boîtier.
- Bornage des boîtes, repose des mécanismes et plaques.
Nota : La fourniture, la dépose et le tirage des câbles étant décomptés à part.
16-4 | Création de boîtier de sol, de 12 appareillages maximum, comprenant en plus : | U | 0
- Dépose puis découpe des dalles du plancher.
- Encastrement des boîtes, bornage.
- Fourniture et Pose des plaques et mécanismes.
- Raccordement de trois câbles 3G 2,5 mm² dans boîte étanche sous plancher technique, y compris dépose/repose du couvercle et fourniture et connexion des barrettes.
Nota : La fourniture des boîtes, de l'appareillage, des câbles, et le tirage étant décomptés à part.
17 | Ouvrages divers. | Unité
17-1 | Dépose avec soin pour réemploi puis repose de dalles ou lames de plafond suspendu, pour tirage de câbles ou installation d'équipement divers. | ML | 0
17-2 | Dépose avec soin pour réemploi puis repose de revêtement et dalle de plancher technique, pour tirage de câbles. | ML | 0
17-3 | Confection d'une boîte de jonction basse-tension étanche, fouilles comprises, y compris dégainage des câbles et fils, mise en oeuvre du moule, des jonctions et de la résine, pour câbles de tous types et sections. | U | 0
17-4 | Fourniture et Pose et raccordement d'un sèche-main électrique sur mur. | U | 0
17-5 | Fourniture et Pose et raccordement d'un détecteur infrarouge sur mur, pour commande d'éclairage, de V.M.C. etc. | U | 0
17-6 | Découpe d'ajour dans armoire ou porte d'armoire, de toute forme, dans tout matériau de toute épaisseur. | CM² | 0
18 | Mesures diverses | Unité
18-1 | Mesures électriques diverses telles que mesure d'isolement, de la valeur de résistance de la prise de terre, d'ampérage, etc., comprenant la location des appareils de mesure, le déplacement du personnel, les débornages, rebornages et démontages, remontages éventuels, rédaction et remise du rapport des mesures effectuées et des valeurs relevées | U | 0
18-2 | Recherche et réparation de défauts sur une installation, comprenant les différentes mesures, la location des appareils de mesure, le déplacement du personnel, les fournitures minimes < 50,00 €. H.T., les débornages, rebornages et démontages, remontages éventuels, rédaction et remise d'un rapport des mesures, constatations et réparations effectuées (Unité: la 1/2 journée). | U | 0
18-3 | Mise en place d'un appareil enregistreur de puissance avec accessoires sur une installation, pour mesure tension, intensité, facteur de puissance, etc., y compris location de l'appareil et des accessoires, double déplacement du personnel, analyse des valeurs enregistrées, rédaction et remise du rapport d'analyse. (Unité: la Journée de location). | U | 0
DEPOSE D'EQUIPEMENT.
| Dépose des équipements avec débornage soigné, rebouchage des trous et réfection de l'enduit, stockage ou évacuation et tri du matériel en décharge contrôlée. | Unité
19 | Dépose de tubes, gaines, moulures, chemins de câble, etc.
Dépose de tubes, gaines, moulures, etc., y compris accessoires de fixation et le rebouchage des trous et réfection de l'enduit, et toutes sujétions :
19-1 | Dépose de gaines, tubes, moulures, goulottes, plinthes, etc. en apparent ou en vide de menuiserie. | ML | 0
19-2 | Dépose de chemin de câbles, y compris dépose des consoles ou des tiges filetées. | ML | 0
19-3 | Dépose de colonnes sol/plafond de distribution en aluminium, quelle que soit la hauteur, y compris fixations. | U | 0
19-4 | Dépose de protecteur de remontée souterraine, sur mur ou poteaux. | ML | 0
19-5 | Dépose de cadre mural avec plaque pour supports à vis, en saillie, quel que soit le nombre de postes. | U | 0
20 | Dépose de conducteurs et câbles. | Unité
Dépose et débornage de conducteurs et câbles, de tous types, y compris attaches ou fixations, et évacuation :
20-1 | Dépose de conducteurs et câbles de toutes sections sous gaines, conduits, moulures, goulottes, colonnes, etc. | ML | 0
20-2 | Dépose de conducteurs et câbles de toutes sections sur chemin de câbles. | ML | 0
20-3 | Dépose de conducteurs et câbles de toutes sections sous fourreau en souterrain. | ML | 0
20-4 | Dépose de conducteurs et câbles de toutes sections fixés sur mur, rebouchage des trous et réfection de l'enduit. | ML | 0
21 | Dépose de boîtes étanches. | Unité
Dépose de boîtes étanches, de diamètre supérieure à 70 mm. ou de dimensions supérieures à 80*80 mm., y compris dépose des extrémités des câbles,
21-1 | Dépose de boîtes étanches rectangulaires ou carrées, de toutes dimensions. | U | 0
22 | Dépose de coffret et armoire électrique. | Unité
Dépose complète d'armoire et coffret électrique avec débornage soigné, y compris tous accessoires et équipements, rebouchage des trous et réfection de l'enduit.
22-1 | Dépose d'une armoire ou coffret hauteur <= 300 mm. | U | 0
22-2 | Dépose d'une armoire ou coffret hauteur > 300 mm. et <= 600 mm. | U | 0
22-3 | Dépose d'une armoire ou coffret hauteur > 600 mm. et <= 1000 mm. | U | 0
22-4 | Dépose d'une armoire ou coffret hauteur > 1000 mm. et <= 1600 mm. | U | 0
22-5 | Dépose d'une armoire ou coffret hauteur > 1600 mm. | U | 0
22-6 | Dépose d'un capot d'habillage de coffret, d'une porte métallique, de tous types et dimensions. | U | 0
23 | Dépose de coffrets de sécurité. | Unité
Dépose de coffrets de sécurité avec débornage soigné, y compris accessoires de tout type, poignées, manettes, etc., rebouchage des trous et réfection de l'enduit.
23-1 | Dépose d'appareillage, d'auxiliaire, de déclencheur dans coffret de sécurité de tout type. | U | 0
23-2 | Dépose d'un boîtier coup de poing, d'un coffret combiné et interrupteur, étanche, de sécurité, de proximité, à membrane, de tout type. | U | 0
24 | Dépose d'appareillage modulaire | Unité
Dépose d'appareillage modulaire avec débornage soigné, y compris peignes et fils, et accessoires de tout type.
24-1 | Dépose d'un appareillage modulaire sur rail, dans armoire ou coffret, jusqu'à 8 bornes inclues. | U | 0
24-2 | Dépose d'un appareillage modulaire sur rail, dans armoire ou coffret, strictement supérieur à 8 bornes. | U | 0
24-3 | Dépose de bloc différentiel de tout type et sensibilité, d'auxiliaire et declencheur de tout type sur disjoncteur. | U | 0
25 | Dépose d'appareillage de puissance et équipements. | Unité
Dépose d'appareillage de puissance et équipements avec débornage soigné, y compris fils, accessoires de tout type, toutes sujétions comprises.
25-1 | Dépose d'un appareillage de puissance sur platine, panneau ou ferrures. | U | 0
25-2 | Dépose d'un appareillage de puissance sur socle ou châssis débrochable. | U | 0
25-3 | Dépose d'auxiliaire électrique de tout type sur appareillage de puissance. | U | 0
25-4 | Dépose de bloc de protection électrique de tout type sur appareillage de puissance. | U | 0
25-5 | Dépose d'un socle ou châssis débrochable, d'une platine pour appareillage de puissance. | U | 0
25-6 | Dépose d'un répartiteur de tout type et dimensions, jusqu'à 6 départs par phase. | U | 0
25-7 | Dépose d'un répartiteur de tout type et dimensions, au-delà de 6 départs par phase. | U | 0
25-8 | Dépose d'un Contrôleur Permanent d'Isolement, dans armoire et coffret. | U | 0
26 | Dépose d'équipement de distribution et commande. | Unité
Dépose d'équipement de distribution et commande, avec débornage soigné, y compris doigts, enjoliveurs, plaques, mécanismes, supports, accessoires de tout type, toutes sujétions comprises.
26-1 | Dépose d'une prise électrique, de tout type, quel que soit le nombre de pôles. | U | 0
26-2 | Dépose d'une alimentation 3P+N+T., jusqu'à 32 A., avec socle saillie sortie de câble. | U | 0
26-3 | Dépose d'un interrupteur, va-et-vient, bouton-poussoir, etc., de tout type, étanche ou non, à 1 ou 2 mécanismes. | U | 0
26-4 | Dépose d'une prise télévision | U | 0
27 | Dépose de luminaires. | Unité
Dépose de luminaires, de toutes dimensions et puissances, quel que soit le type de lampe, avec débornage soigné, y compris accessoires et équipements de tout type, toutes sujétions comprises.
27-1 | Dépose de luminaire de tout type, en applique, à fixation directe ou par suspension en plafonnier. | U | 0
27-2 | Dépose de luminaire de tout type, en plafond suspendu, y compris dépose des suspensions, dépose puis repose des plaques ou lames de plafond. | U | 0
27-3 | Dépose de spot, de tout type, en plafond suspendu, y compris dépose des suspensions et équipements d'alimentation, dépose puis repose des plaques ou lames de plafond. | U | 0
27-4 | Dépose de rails pour spots TBT en suspendu, de tout type, y compris accessoires et suspensions. | ML | 0
27-5 | Dépose de structure lumineuse en profil d'aluminium ou autres, de tout type, y compris accessoires et suspensions. | ML | 0
27-6 | Dépose de spot sur rail existant, y compris accessoires de fixation et de connexion. | U | 0
27-8 | Dépose d'une commande de luminaire sur canalisation électrique préfabriquée comprenant la dépose du câble et du fourreau en vide de menuiserie et sur gros oeuvre. | U | 0
28 | Dépose d'équipement d'éclairage extérieur. | Unité
Dépose de luminaires et projecteurs extérieurs, de toutes dimensions et puissances, avec débornage soigné, y compris accessoires et équipements de tout type, toutes sujétions comprises.
28-1 | Dépose d'un luminaire sur crosse de candélabre ou de façade existant, d'un projecteur avec ou sans adaptateurs, y compris dépose de tous accessoires et du câble jusqu'au coffret de protection ou plaque à bornes. | U | 0
28-2 | Dépose d'une crosse ou console sur mur ou façade, y compris le cisaillement des tiges de scellement. | U | 0
28-3 | Dépose d'un coffret de protection en façade, y compris rebouchage des trous et réfection de l'enduit. | U | 0
28-4 | Dépose d'une cellule photoélectrique en saillie sur mur ou façade. | U | 0
28-5 | Dépose de hublots étanches ou non, avec ou sans grille de protection, sur mur ou façade. | U | 0
28-6 | Dépose d'un projecteur encastré au sol, y compris accessoires et équipements, pour remplacement. | U | 0
28-7 | Dépose d'un projecteur encastré au sol, y compris accessoires et équipements, bouchement de la fouille par de la terre expurgée de pierre et réfection du revêtement. | U | 0
28-8 | Dépose d'une borne d'éclairage extérieur, y compris cisaillement des tiges à scellement. | U | 0
28-9 | Dépose d'un coffret de protection ou plaque à bornes en pied de candélabre, avec débornage soigné. | U | 0
28-10 | Dépose d'un candélabre, avec ou sans crosse, de tout type et hauteur, y compris cisaillement des tiges à scellement, par tout moyen de levage approprié. | U | 0
29 | Dépose d'équipement d'Eclairage de Sécurité | Unité
Dépose et débornage soignée des équipements d'éclairage de sécurité, y compris le rebouchage des trous et réfection de l'enduit, et toutes sujétions :
29-1 | Dépose d'un bloc de balisage ou d'ambiance sur mur ou plafond en saillie ou en encastré. | U | 0
29-2 | Dépose d'un bloc de balisage ou d'ambiance sur plafond suspendu en saillie ou encastré, y compris dépose des tiges filetées, dépose et repose des plaques ou lames de plafond. | U | 0
29-3 | Dépose de coffret de télécommande ou de test. | U | 0
29-4 | Dépose d'un coffret de contrôle sur bloc. | U | 0
30 | Dépose d'équipement de chauffage électrique. | Unité
Dépose d'équipement de chauffage électrique, de toutes dimensions et puissances, avec débornage soigné, y compris accessoires et équipements de tout type, rebouchage des trous et réfection de l'enduit, toutes sujétions comprises.
30-1 | Dépose et débornage soigné de convecteurs, accumulateurs, panneaux rayonnants, etc., de tout type et dimensions, y compris platines, consoles ou dosseret.. | U | 0
30-2 | Dépose d'un rideau d'air chaud, en encastré ou en saillie, y compris boîtier de commande. | U | 0
30-3 | Dépose d'un programmateur ou d'un régulateur, de tout type, sur rail dans armoire ou coffret, y compris les fils jusqu'aux borniers ou appareillages de commande. | U | 0
31 | Dépose d'équipement de gestion de l'énergie | Unité
31-1 | Dépose d'équipement modulaire de gestion de l'énergie, de toutes dimensions et puissances, avec débornage soigné, y compris accessoires et équipements de tout type, toutes sujétions comprises. | U | 0
31-2 | Dépose d'un délesteur ou contacteur-délesteur monophasé jusqu'à 4 voies ou triphasé à 1 voie par phase. | U | 0
31-3 | Dépose d'un tore ouvert ou fermé, d'un transformateur de courant sur câble de toutes sections, y compris débornage, démontage et remontage, rebornage du câble. | U | 0
32 | Dépose d'équipement de réception télé et radio. | Unité
Dépose d'équipement de réception télé et radio, de toutes dimensions et puissances, avec débornage soigné, y compris accessoires et équipements de tout type, toutes sujétions comprises.
32-1 | Dépose d'un support mural pour mât, y compris cisaillement des tiges ou pattes de fixation. | U | 0
32-2 | Dépose d'un mât de toute hauteur . | U | 0
32-3 | Dépose d'une antenne télé ou radio de tout type, y compris équipements. | U | 0
33 | Dépose d'équipement de distribution de l'heure, et sonnerie. | Unité
Dépose d'équipement de distribution de l'heure et sonnerie, de toutes dimensions et puissances, avec débornage soigné, y compris accessoires et équipements de tout type, rebouchage des trous et réfection de l'enduit, toutes sujétions comprises.
33-1 | Dépose d'une horloge mère, d'une horloge réceptrice, de tout type et dimensions. | U | 0
33-2 | Dépose d'une sonnerie, carillon, cloche, sirène, de tout type, sur mur ou façade. | U | 0
34 | Dépose d'équipement de circuit de terre. | Unité
Dépose d'équipement de circuit de terre, de toutes dimensions, avec débornage soigné, y compris accessoires et équipements de tout type, rebouchage des trous et réfection de l'enduit, toutes sujétions comprises.
34-1 | Dépose d'une barrette de coupure et de contrôle. | U | 0
34-2 | Dépose d'un répartiteur sans coupure, 1 dérivation, 4 départs. | U | 0
35 | Déposes diverses. | Unité
35-1 | Dépose d'un sèche-main électrique sur mur, rebouchage des trous et réfection de l'enduit. | U | 0
35-2 | Dépose d'un détecteur infrarouge sur mur, rebouchage des trous et réfection de l'enduit. | U | 0
36 | REPARATIONS DIVERSES
| Réparations diverses - fourniture non comprise : les fournitures sont détaillées dans le chapitre C | Unité
36-1 | Remplacement de sources lumineuses, de tout type et tension, comprenant le transport à pied d'oeuvre, la dépose, puis repose après nettoyage des grilles, vasques, | U | 0
36-2 | Remplacement de sources lumineuses sur luminaire extérieur, de tout type et puissance, comprenant le transport à pied d'oeuvre, la dépose, puis repose après nettoyage des grilles, vasques, verreries, remplacement du joint d'étanchéité. | U | 0
36-3 | Remplacement de starter ou ballast, comprenant le transport à pied d'oeuvre, la dépose, puis repose après nettoyage des grilles, sources lumineuses, capots. | U | 0
36-4 | Remplacement d'appareillage modulaire sur rail maximum 8 bornes, comprenant le transport à pied d'oeuvre, le débornage, la dépose puis la pose et le bornage du nouvel appareillage. | U | 0
36-5 | Remplacement de bloc différentiel de tout type et sensibilité sur appareillage modulaire < 125 A., comprenant le transport à pied d'oeuvre, le débornage, la dépose puis la pose et le bornage. | U | 0
36-6 | Remplacement d'une vitre d'un coffret de sécurité, comprenant le transport à pied d'oeuvre, la dépose de la vitre et du joint, la pose d'une nouvelle vitre avec joint. | U | 0
C . | FOURNITURE DE TUBES, GAINES, GOULOTTES, CHEMINS DE CABLE, ETC. | Unité
Fourniture de tubes, gaines, moulures, goulottes, colonnes, chemins de câble, etc., y compris coupes, chutes et raccords. Les dimensions indiquées ci-dessous sont celles couramment utilisées. Les fournitures d'éléments de format intermédiaire sont facturées à la dimension immédiatement supérieure. Mode de métré : Longueur réelle mise en oeuvre.
Pour les tubes, goulottes, moulures : Tous les éléments sont comptés en équivalence linéaire à rajouter aux longueurs de tubes, goulottes et moulures dans les proportions suivantes: - Equerres, angles intérieurs ou extérieurs, angles plats : 0,40 ml - Tés, dérivations, cintres, etc.: 0,50 ml
Pour les chemins de câbles : Tous les éléments sont comptés en équivalence linéaire à rajouter aux longueurs de chemins de câbles dans les proportions suivantes: - Angles plats, angles, changements de niveaux, dérivations, etc.: 3,00 ml
37 | Fourniture de tube encastré. | Unité
Fourniture de tubes et gaines aiguillés y compris raccords, coupes, chutes:
37-1 | Fourniture de tube ICTA f 16mm. | ML | 0
37-2 | Fourniture de tube ICTA f 20mm. | ML | 0
37-3 | Fourniture de tube ICTA f 25mm. | ML | 0
37-4 | Fourniture de tube ICTA f 32 mm. | ML | 0
37-5 | Fourniture de tube ICTA f 40 mm. | ML | 0
37-6 | Fourniture de tube ICTA f 63 mm. | ML | 0
37-7 | Fourniture de tube ICA f 16 mm. | ML | 0
37-8 | Fourniture de tube ICA f 32 mm. | ML | 0
37-9 | Fourniture de tube ICA f 40 mm. | ML | 0
37-10 | Fourniture de tube ICA f 63 mm. | ML | 0
37-11 | Fourniture de gaine TPC rouge ATF D 40 mm. | ML | 0
37-12 | Fourniture de gaine DUOGLISS vert ATF D 50 mm. | ML | 0
37-13 | Fourniture de grillage avertisseur 30/100 rouge ou vert | ML | 0
38 | Fourniture de tube apparent. | Unité
Fourniture de tubes et gaines aiguillés avec embases y compris raccords, coupes, chutes :
38-1 | Fourniture de tube IRL f 16 mm. | ML | 0
38-2 | Fourniture de tube IRL f 20mm. | ML | 0
38-3 | Fourniture de tube IRL f 25mm. | ML | 0
38-4 | Fourniture de tube IRL f 32 mm. | ML | 0
38-5 | Fourniture de tube IRL f 40 mm. | ML | 0
38-6 | Fourniture de tube IRL f 63 mm. | ML | 0
39 | Fourniture de moulure. | Unité
Fourniture de moulures avec couvercle, embouts, chevilles, etc., y compris chutes, coupes :
39-1 | Fourniture de moulure avec couvercle 32 * 16 mm sans cloison. | ML | 0
39-2 | Fourniture de moulure avec couvercle 40 * 16 mm avec cloison. | ML | 0
39-3 | Fourniture de moulure avec couvercle 60 * 16 mm avec double cloison. | ML | 0
39-4 | Fourniture de moulure avec couvercle 75 * 20 mm avec double cloison. | ML | 0
40 | Fourniture de goulotte. | Unité
Fourniture de goulottes avec couvercle et cloison, embouts, chevilles, etc., y compris chutes, coupes :
40-1 | Fourniture de goulotte 50 * 75 mm. blanche. | ML | 0
40-2 | Fourniture de goulotte 65 * 75 mm. blanche. | ML | 0
40-3 | Fourniture de goulotte 34 * 100 mm. blanche. | ML | 0
40-4 | Fourniture de goulotte 50 * 100 mm. blanche. | ML | 0
40-5 | Fourniture de goulotte 65 * 250 mm. blanche. | ML | 0
40-6 | Fourniture de goulotte 50 * 100 mm. en aluminium | ML | 0
40-7 | Fourniture de goulotte 50 * 175 mm. en aluminium | ML | 0
40-8 | Fourniture de goulotte de sol à 2 compartiments. | ML | 0
40-9 | Fourniture de goulotte de sol à 4 compartiments. | ML | 0
41 | Fourniture de chemin de câble en tôle perforée. | Unité
Fourniture de chemin de câble à tôle perforée en acier galvanisé, bords arrondis, comprenant fixations, éclisses, boulons, visserie, y compris coupes, chutes:
41-1 | Fourniture de chemin de câble en tôle perforée 125 * 35 mm. | ML | 0
41-2 | Fourniture de chemin de câble en tôle perforée 245 * 35 mm. | ML | 0
41-3 | Fourniture de chemin de câble en tôle perforée 365 * 50 mm. | ML | 0
41-4 | Fourniture de chemin de câble en tôle perforée 515 * 50 mm. | ML | 0
42 | Fourniture de chemin de câble en fil d'acier. | Unité
Fourniture de chemin de câble en fil d'acier soudé, bords rabattus, comprenant fixations, éclisses, boulons, visserie, y compris coupes, chutes :
42-1 | Fourniture de chemin de câble en fil d'acier 100 * 30 mm. | ML | 0
42-2 | Fourniture de chemin de câble en fil d'acier 200 * 30 mm. | ML | 0
42-3 | Fourniture de chemin de câble en fil d'acier 300 * 60 mm. | ML | 0
42-4 | Fourniture de chemin de câble en fil d'acier 500 * 60 mm. | ML | 0
43 | Fourniture de colonnes de distribution en aluminium. | Unité
Fourniture de colonnes sol/plafond double-compartimentage minimum, y compris couvercles avec supports, embase, cadre de recouvrement, équerre d'ancrage, et toutes sujétions.
43-1 | Fourniture de colonne de distribution de hauteur = 3,90 m., de toutes sections. | U | 0
43-2 | Fourniture de colonne de distribution de hauteur = 2,70 m., de toutes sections. | U | 0
44 | Fourniture de cadre mural en saillie pour interrupteurs, prises, etc. | Unité
Fourniture de cadre mural en saillie, blanc , pour support à vis, y compris visserie.
44-1 | Fourniture de cadre mural en saillie 1 poste ou modules. | U | 0
44-2 | Fourniture de cadre mural en saillie 2 postes ou modules. | U | 0
44-3 | Fourniture de cadre mural en saillie 3 postes ou modules. | U | 0
44-4 | Fourniture de cadre mural en saillie 4 postes ou modules. | U | 0
44-5 | Fourniture de cadre mural en saillie 6 postes ou modules. | U | 0
44-6 | Fourniture de cadre mural en saillie 2*6 postes ou modules. | U
45 | Fourniture de protecteur de remontée souterraine. | Unité
Fourniture de protecteur de remontée souterraine, y compris coupes et chutes.
45-1 | Fourniture de protecteur de remontée souterraine en aluminium 35*35 mm. | ML | 0
45-2 | Fourniture de protecteur de remontée souterraine en aluminium 90*90 mm. | ML | 0
FOURNITURE DE CONDUCTEURS, CABLES
46 | Fourniture de câbles, y compris coupes, chutes | Unité
Fourniture de câble rigide série RO2V.
46-1 | Fourniture de câble série U 1000 R2V 3G 1,5 mm². | ML | 0
46-2 | Fourniture de câble série U 1000 R2V 3G 2,5 mm². | ML | 0
46-3 | Fourniture de câble série U 1000 R2V 3G 4 mm². | ML | 0
46-4 | Fourniture de câble série U 1000 R2V 3G 6 mm². | ML | 0
46-5 | Fourniture de câble série U 1000 R2V 3G 10 mm². | ML | 0
46-6 | Fourniture de câble série U 1000 R2V 4*50 mm². | ML | 0
46-7 | Fourniture de câble série U 1000 R2V 4*70 mm². | ML | 0
46-8 | Fourniture de câble série U 1000 R2V 4*95 mm². | ML | 0
46-9 | Fourniture de câble série U 1000 R2V 5G 1,5 mm². | ML | 0
46-10 | Fourniture de câble série U 1000 R2V 5G 2,5 mm². | ML | 0
46-11 | Fourniture de câble série U 1000 R2V 5G 4 mm². | ML | 0
46-12 | Fourniture de câble série U 1000 R2V 5G 6 mm². | ML | 0
46-13 | Fourniture de câble série U 1000 R2V 5G 10 mm². | ML | 0
46-14 | Fourniture de câble série U 1000 R2V 5G 16 mm². | ML | 0
46-15 | Fourniture de câble série U 1000 R2V 5G 25 mm². | ML | 0
46-16 | Fourniture de câble série U 1000 R2V 5G 50 mm². | ML | 0
46-17 | Fourniture de câble série U 1000 R2V 5G 70 mm². | ML | 0
46-18 | Fourniture de câble série U 1000 R2V 5G 95 mm². | ML | 0
46-19 | Fourniture de câble série U 1000 R2V 7G 1,5 mm². | ML | 0
46-20 | Fourniture de câble série U 1000 R2V 12G 1,5 mm². | ML | 0
46-21 | Fourniture de câble série U 1000 R2V 19G 1,5 mm². | ML | 0
47 | Fourniture de câble rigide 1 conducteur série H 07. | Unité
47-1 | Fourniture de câble rigide 1 conducteur série H 07 1,5 mm². | ML | 0
47-2 | Fourniture de câble rigide 1 conducteur série H 07 2,5 mm². | ML | 0
47-3 | Fourniture de câble rigide 1 conducteur série H 07 4 mm². | ML | 0
47-4 | Fourniture de câble rigide 1 conducteur série H 07 6 mm². | ML | 0
47-5 | Fourniture de câble rigide 1 conducteur Vert-Jaune série H 07 2,5 mm². | ML | 0
47-6 | Fourniture de câble rigide 1 conducteur Vert-Jaune série H 07 16 mm². | ML | 0
47-7 | Fourniture de câble rigide 1 conducteur Vert-Jaune série H 07 35 mm². | ML | 0
47-8 | Fourniture de câble rigide 1 conducteur Vert-Jaune série H 07 50 mm². | ML | 0
48 | Fourniture de câble souple série H 07. | Unité
48-1 | Fourniture de câble souple 1 conducteur série H 07 1,5 mm². | ML | 0
48-2 | Fourniture de câble souple 1 conducteur série H 07 2,5 mm². | ML | 0
48-3 | Fourniture de câble souple 1 conducteur série H 07 4 mm². | ML | 0
48-4 | Fourniture de câble souple 1 conducteur série H 07 6 mm². | ML | 0
48-5 | Fourniture de câble souple série H 07 3G 1,5 mm². | ML | 0
48-6 | Fourniture de câble souple série H 07 3G 2,5 mm². | ML | 0
48-7 | Fourniture de câble souple série H 07 3G 4 mm². | ML | 0
48-8 | Fourniture de câble souple série H 07 3G 6 mm². | ML | 0
48-9 | Fourniture de câble souple série H 07 5G 4 mm². | ML | 0
48-10 | Fourniture de câble souple série H 07 5G 6 mm². | ML | 0
48-11 | Fourniture de câble souple série H 07 5G 10 mm². | ML | 0
48-12 | Fourniture de câble souple série H 07 5G 16 mm². | ML | 0
49 | Fourniture de câble de sécurité CR 1-C1 résistant au feu. | Unité
49-1 | Fourniture de câble CR 1-C1 3G 1,5 mm² | ML | 0
49-2 | Fourniture de câble CR 1-C1 3G 2,5 mm² | ML | 0
49-3 | Fourniture de câble CR 1-C1 3G 4 mm² | ML | 0
49-4 | Fourniture de câble CR 1-C1 3G 6 mm² | ML | 0
49-5 | Fourniture de câble CR 1-C1 3G 10 mm² | ML | 0
49-6 | Fourniture de câble CR 1-C1 4G 2,5 mm² | ML | 0
49-7 | Fourniture de câble CR 1-C1 5G 2,5 mm² | ML | 0
49-8 | Fourniture de câble CR 1-C1 5G 4 mm² | ML | 0
49-9 | Fourniture de câble CR 1-C1 5G 6 mm² | ML | 0
49-10 | Fourniture de câble CR 1-C1 5G 10 mm² | ML | 0
49-11 | Fourniture de câble CR 1-C1 5G 16 mm² | ML | 0
49-12 | Fourniture de câble CR 1-C1 5G 25 mm² | ML | 0
50 | Fourniture de câble aérien torsadé en aluminium, isolation PRC, classe 2. | Unité
50-1 | Fourniture de câble aérien torsadé en aluminium 2 * 16 mm² | ML | 0
50-2 | Fourniture de câble aérien torsadé en aluminium 2 * 25 mm² | ML | 0
50-3 | Fourniture de câble aérien torsadé en aluminium 4 * 16 mm² | ML | 0
50-4 | Fourniture de câble aérien torsadé en aluminium 4 * 25 mm² | ML | 0
51 | Fourniture de câble coaxial
51-1 | Fourniture de câble coaxial KX 6A vidéo | ML | 0
FOURNITURE DE COFFRETS, TABLEAUX ET ARMOIRES ELECTRIQUES
52 | Fourniture de coffrets, tableaux et armoires électriques. | Unité
Fourniture de coffret intérieur, In.> = 90 A.
Fourniture de tableau intérieur, courant assigné du tableau jusqu'à 90 A., classe 2, de 13 modules de 18 mm. (26 pas de 9 mm.) par rangée, en matériau isolant autoextinguible, avec fond isolant, porte opaque avec serrure à clé et support de document, obturateurs, bornier équipé de barrette, y compris étiquetage.
52-1 | Fourniture de coffret 1 rangée, montage en saillie. | U | 0
52-2 | Fourniture de coffret 2 rangées, montage en saillie. | U | 0
52-3 | Fourniture de coffret 3 rangées, montage en saillie. | U | 0
52-4 | Fourniture de coffret 4 rangées, montage en saillie. | U | 0
53 | Fourniture de coffret intérieur, In.> = 160 A. | Unité
Fourniture de tableau intérieur, courant assigné du tableau = 160 A., classe 2, de 24 modules de 18 mm. (48 pas de 9 mm.) par rangée, fond métallique entièrement isolé avec châssis démontable, cadre de face avant en matériau isolant autoextinguible, porte pleine métallique réversible avec serrure à clé et pochette porte-plan, avec plastrons modulaires, plaques passe-câbles, obturateurs, borniers, y compris étiquetage
53-1 | Fourniture de coffret 1 rangée, | U | 0
53-2 | Fourniture de coffret 2 rangées, montage en saillie. | U | 0
53-3 | Fourniture de coffret 3 rangées, montage en saillie. | U | 0
53-4 | Fourniture de coffret 4 rangées, montage en saillie. | U | 0
53-5 | Fourniture de coffret 5 rangées, montage en saillie. | U | 0
53-6 | Fourniture de coffret 6 rangées, montage en saillie. | U | 0
53-7 | Fourniture de coffret 3 rangées, montage encastré en maçonnerie. | U | 0
53-8 | Fourniture de coffret 4 rangées, montage encastré en maçonnerie. | U | 0
53-9 | Fourniture de coffret 5 rangées, montage encastré en maçonnerie. | U | 0
53-10 | Fourniture de coffret 6 rangées, montage encastré en maçonnerie. | U | 0
53-11 | Fourniture de kit d'encastrement pour cloisons creuses | U | 0
54 | Fourniture de coffret, In.> = 630 A. | Unité
Fourniture de coffret en tôle acier traité anticorrosion, revêtement anticorrosion, courant assigné du tableau = 630 A., de 24 modules de 18 mm. (48 pas de 9 mm.) par rangée (modules verticaux hauteur 50 mm.), comprenant porte pleine, fond avec montants taraudés pour montage de platine et de rails, piliers d'angle, flancs et face supérieure avec pré-traçage pour découpe, face inférieure avec plaque passe-câble isolante, étiquetage,
54-1 | Fourniture de coffret de 3 modules verticaux de 50 mm. | U | 0
54-2 | Fourniture de coffret de 7 modules verticaux de 50 mm. | U | 0
54-3 | Fourniture de coffret de 7 modules verticaux de 50 mm avec gaine L=200 mm, équipée d'un capot. | U | 0
54-4 | Fourniture de coffret de 11 modules verticaux de 50 mm. | U | 0
54-5 | Fourniture de coffret de 11 modules verticaux de 50 mm avec gaine L=200 mm, équipée d'un capot. | U | 0
54-6 | Fourniture de coffret de 15 modules verticaux de 50 mm. | U | 0
54-7 | Fourniture de coffret de 15 modules verticaux de 50 mm avec gaine L=200 mm, équipée d'un capot. | U | 0
54-8 | Fourniture de coffret de 19 modules verticaux de 50 mm. | U | 0
54-9 | Fourniture de coffret de 19 modules verticaux de 50 mm avec gaine L=200 mm, équipée d'un capot. | U | 0
54-10 | Fourniture de coffret de 23 modules verticaux de 50 mm. | U | 0
54-11 | Fourniture de coffret de 23 modules verticaux de 50 mm avec gaine L=200 mm, équipée d'un capot et d'un portillon. | U | 0
54-12 | Fourniture de socle pour coffret seul | U | 0
54-13 | Fourniture de socle pour coffret et gaine L=200 mm. | U | 0
FOURNITURE D'APPAREILLAGE MODULAIRE
55 | Fourniture d'appareillage modulaire | Unité
Fourniture de disjoncteur modulaire
Fourniture de disjoncteur modulaire, courbe C, sectionnement à coupure pleinement apparente par bande de couleur, 20.000 cycles O-F, P.d.C. 6 kA. selon NF C 61-410, tropicalisation exécution 2.
55-1 | Fourniture de disjoncteur 2*6 A. | U | 0
55-2 | Fourniture de disjoncteur 2*10 A. | U | 0
55-3 | Fourniture de disjoncteur 2*16 A. | U | 0
55-4 | Fourniture de disjoncteur 2*20 A. | U | 0
55-5 | Fourniture de disjoncteur 2*25 A. | U | 0
55-6 | Fourniture de disjoncteur 2*32 A. | U | 0
55-7 | Fourniture de disjoncteur 2*40 A. | U | 0
55-8 | Fourniture de disjoncteur 3*10 A. | U | 0
55-9 | Fourniture de disjoncteur 3*16 A. | U | 0
55-10 | Fourniture de disjoncteur 3*20 A. | U | 0
55-11 | Fourniture de disjoncteur 3*25 A. | U | 0
55-12 | Fourniture de disjoncteur 3*32 A. | U | 0
55-13 | Fourniture de disjoncteur 3*40 A. | U | 0
55-14 | Fourniture de disjoncteur 3*50 A. | U | 0
55-15 | Fourniture de disjoncteur 3*63 A. | U | 0
55-16 | Fourniture de disjoncteur 4*10 A. | U | 0
55-17 | Fourniture de disjoncteur 4*16 A. | U | 0
55-18 | Fourniture de disjoncteur 4*20 A. | U | 0
55-19 | Fourniture de disjoncteur 4*25 A. | U | 0
55-20 | Fourniture de disjoncteur 4*32 A. | U | 0
55-21 | Fourniture de disjoncteur 4*40 A. | U | 0
55-22 | Fourniture de disjoncteur 4*50 A. | U | 0
55-23 | Fourniture de disjoncteur 4*63 A. | U | 0
56 | Fourniture de disjoncteur différentiel modulaire | Unité
Fourniture de disjoncteur différentiel modulaire, courbe C, sectionnement à coupure pleinement apparente par bande de couleur, visualisation du défaut différentiel en face avant, 20.000 cycles O-F, PdC 6 kA. selon NF C 61-440, tropicalisation exécution 2, protégé contre les déclenchements intempestifs.
56-1 | Fourniture de disjoncteur différentiel 2*6 A. 30 mA. | U | 0
56-2 | Fourniture de disjoncteur différentiel 2*10 A. 30 mA. | U | 0
56-3 | Fourniture de disjoncteur différentiel 2*16 A. 30 mA. | U | 0
56-4 | Fourniture de disjoncteur différentiel 2*20 A. 30 mA. | U | 0
56-5 | Fourniture de disjoncteur différentiel 2*25 A. 30 mA. | U | 0
56-6 | Fourniture de disjoncteur différentiel 2*32 A. 30 mA. | U | 0
56-7 | Fourniture de disjoncteur différentiel 2*40 A. 30 mA. | U | 0
56-8 | Fourniture de disjoncteur différentiel 2*6 A. 300 mA. | U | 0
56-9 | Fourniture de disjoncteur différentiel 2*10 A. 300 mA. | U | 0
56-10 | Fourniture de disjoncteur différentiel 2*16 A. 300 mA. | U | 0
56-11 | Fourniture de disjoncteur différentiel 2*20 A. 300 mA. | U | 0
56-12 | Fourniture de disjoncteur différentiel 2*25 A. 300 mA. | U | 0
56-13 | Fourniture de disjoncteur différentiel 2*32 A. 300 mA. | U | 0
56-14 | Fourniture de disjoncteur différentiel 2*40 A. 300 mA. | U | 0
56-15 | Fourniture de disjoncteur différentiel 4*10 A. 30 mA. | U | 0
56-16 | Fourniture de disjoncteur différentiel 4*16 A. 30 mA. | U | 0
56-17 | Fourniture de disjoncteur différentiel 4*20 A. 30 mA. | U | 0
56-18 | Fourniture de disjoncteur différentiel 4*25 A. 30 mA. | U | 0
56-19 | Fourniture de disjoncteur différentiel 4*32 A. 30 mA. | U | 0
56-20 | Fourniture de disjoncteur différentiel 4*40 A. 30 mA. | U | 0
56-21 | Fourniture de disjoncteur différentiel 4*50 A. 30 mA. | U | 0
56-22 | Fourniture de disjoncteur différentiel 4*63 A. 30 mA. | U | 0
56-23 | Fourniture de disjoncteur différentiel 4*80 A. 30 mA. | U | 0
56-24 | Fourniture de disjoncteur différentiel 4*10 A. 300 mA. | U | 0
56-25 | Fourniture de disjoncteur différentiel 4*16 A. 300 mA. | U | 0
56-26 | Fourniture de disjoncteur différentiel 4*20 A. 300 mA. | U | 0
56-27 | Fourniture de disjoncteur différentiel 4*25 A. 300 mA. | U | 0
56-28 | Fourniture de disjoncteur différentiel 4*32 A. 300 mA. | U | 0
56-29 | Fourniture de disjoncteur différentiel 4*40 A. 300 mA. | U | 0
56-30 | Fourniture de disjoncteur différentiel 4*50 A. 300 mA. | U | 0
56-31 | Fourniture de disjoncteur différentiel 4*63 A. 300 mA. | U | 0
56-32 | Fourniture de disjoncteur différentiel 4*80 A. 300 mA. | U | 0
57 | Fourniture de bloc différentiel modulaire. | Unité
Fourniture de bloc différentiel modulaire, à fixation directe sur disjoncteur, protégé contre les déclenchements intempestifs dûs aux surtensions passagères, visualisation du défaut par bande de couleur sur manette de commande, relais et tore intégré dans un même boîtier, tension d'emploi 230 à 415 V.
57-1 | Fourniture de bloc différentiel bipolaire - 30 mA, pour disjoncteur jusqu'à 25 A. | U | 0
57-2 | Fourniture de bloc différentiel bipolaire - 30 mA, pour disjoncteur jusqu'à 40 A. | U | 0
57-3 | Fourniture de bloc différentiel bipolaire - 30 mA, pour disjoncteur jusqu'à 63 A. | U | 0
57-4 | Fourniture de bloc différentiel bipolaire - 30 mA, pour disjoncteur jusqu'à 25 A. S.i. | U | 0
57-5 | Fourniture de bloc différentiel bipolaire - 30 mA, pour disjoncteur jusqu'à 40 A.S.i. | U | 0
57-6 | Fourniture de bloc différentiel bipolaire - 30 mA, pour disjoncteur jusqu'à 63 A.S.i. | U | 0
57-7 | Fourniture de bloc différentiel bipolaire - 300 mA, pour disjoncteur jusqu'à 25 A. | U | 0
57-8 | Fourniture de bloc différentiel bipolaire - 300 mA, pour disjoncteur jusqu'à 40 A. | U | 0
57-9 | Fourniture de bloc différentiel bipolaire - 300 mA, pour disjoncteur jusqu'à 63 A. | U | 0
57-10 | Fourniture de bloc différentiel bipolaire - 300 mA, pour disjoncteur jusqu'à 25 A.S.i. | U | 0
57-11 | Fourniture de bloc différentiel bipolaire - 300 mA, pour disjoncteur jusqu'à 40 A. S.i | U | 0
57-12 | Fourniture de bloc différentiel bipolaire - 300 mA, pour disjoncteur jusqu'à 63 A. S.i | U | 0
57-13 | Fourniture de bloc différentiel tétrapolaire - 30 mA, pour disjoncteur jusqu'à 25 A. | U | 0
57-14 | Fourniture de bloc différentiel tétrapolaire - 30 mA, pour disjoncteur jusqu'à 40 A. | U | 0
57-15 | Fourniture de bloc différentiel tétrapolaire - 30 mA, pour disjoncteur jusqu'à 63 A. | U | 0
57-16 | Fourniture de bloc différentiel tétrapolaire - 30 mA, pour disjoncteur jusqu'à 25 A. S.i | U | 0
57-17 | Fourniture de bloc différentiel tétrapolaire - 30 mA, pour disjoncteur jusqu'à 40 A. S.i | U | 0
57-18 | Fourniture de bloc différentiel tétrapolaire - 30 mA, pour disjoncteur jusqu'à 63 A. S.i | U | 0
57-19 | Fourniture de bloc différentiel tétrapolaire - 300 mA, pour disjoncteur jusqu'à 25 A. | U | 0
57-20 | Fourniture de bloc différentiel tétrapolaire - 300 mA, pour disjoncteur jusqu'à 40 A. | U | 0
57-21 | Fourniture de bloc différentiel tétrapolaire - 300 mA, pour disjoncteur jusqu'à 63 A. | U | 0
57-22 | Fourniture de bloc différentiel tétrapolaire - 300 mA, pour disjoncteur jusqu'à 25 A. S.i | U | 0
57-23 | Fourniture de bloc différentiel tétrapolaire - 300 mA, pour disjoncteur jusqu'à 40 A. S.i | U | 0
57-24 | Fourniture de bloc différentiel tétrapolaire - 300 mA, pour disjoncteur jusqu'à 63 A. S.i | U | 0
58 | Fourniture de disjoncteur modulaire pour protection moteurs et démarreurs | Unité
Fourniture de disjoncteur modulaire, courbe MA, pour protection moteurs et démarreurs, avec commande manuelle et réglage du déclencheur thermique en face avant, tension d'emploi = 660 V., sectionnement à coupure pleinement apparente par bande de couleur, 100.000 cycles O-F, dispositif de cadenassage, tropicalisation exécution 2.
58-1 | Fourniture de disjoncteur, courbe MA, In = 1 A., réglage du thermique de 0,63 à 1 A. | U | 0
58-2 | Fourniture de disjoncteur, courbe MA, In = 1,6 A., réglage du thermique de 1 à 1,6 A. | U | 0
58-3 | Fourniture de disjoncteur, courbe MA, In = 2,5 A., réglage du thermique de 1,6 à 2,5 A. | U | 0
58-4 | Fourniture de disjoncteur, courbe MA, In = 4 A., réglage du thermique de 2,5 à 4 A. | U | 0
58-5 | Fourniture de disjoncteur, courbe MA, In = 6,3 A., réglage du thermique de 4 à 6,3 A. | U | 0
58-6 | Fourniture de disjoncteur, courbe MA, In = 10 A., réglage du thermique de 6 à 10 A. | U | 0
58-7 | Fourniture de disjoncteur, courbe MA, In = 14 A., réglage du thermique de 9 à 14 A. | U | 0
58-8 | Fourniture de disjoncteur, courbe MA, In = 18 A., réglage du thermique de 13 à 18 A. | U | 0
58-9 | Fourniture de disjoncteur, courbe MA, In = 23 A., réglage du thermique de 17 à 23 A. | U | 0
58-10 | Fourniture de disjoncteur, courbe MA, In = 25 A., réglage du thermique de 20 à 25 A. | U | 0
58-11 | Fourniture de contact auxiliaire 1 contact de position NF et 1 contact de signalisation de défaut NO. | U | 0
59 | Fourniture d'interrupteur modulaire | Unité
Fourniture d'interrupteur modulaire, sectionnement à coupure pleinement apparente par bande de couleur, conforme norme NF C 61-110, tropicalisation exécution 2, tension d'emploi 415 V..
59-1 | Fourniture d'interrupteur 2*20 A. | U | 0
59-2 | Fourniture d'interrupteur 2*32 A. | U | 0
59-3 | Fourniture d'interrupteur 3*20 A. | U | 0
59-4 | Fourniture d'interrupteur 3*32 A. | U | 0
59-5 | Fourniture d'interrupteur 3*40 A. | U | 0
59-6 | Fourniture d'interrupteur 3*63 A. | U | 0
59-7 | Fourniture d'interrupteur 4*20 A. | U | 0
59-8 | Fourniture d'interrupteur 4*32 A. | U | 0
59-9 | Fourniture d'interrupteur 4*40 A. | U | 0
59-10 | Fourniture d'interrupteur 4*63 A. | U | 0
59-11 | Fourniture d'interrupteur 4*100 A. | U | 0
60 | Fourniture d'interrupteur différentiel modulaire | Unité
Fourniture d'interrupteur différentiel modulaire, sectionnement à coupure pleinement apparente par bande de couleur, conforme norme NF C 61-150, classe AC, tropicalisation exécution 2, tension d'emploi 240 V pour les bipolaires, 415 V. pour les tétrapolaires.
60-1 | Fourniture d'interrupteur différentiel 2*25 A. - 30 mA | U | 0
60-2 | Fourniture d'interrupteur différentiel 2*25 A. - 300 mA | U | 0
60-3 | Fourniture d'interrupteur différentiel 2*40 A. - 30 mA | U | 0
60-4 | Fourniture d'interrupteur différentiel 2*40 A. - 300 mA | U | 0
60-5 | Fourniture d'interrupteur différentiel 2*63 A. - 30 mA | U | 0
60-6 | Fourniture d'interrupteur différentiel 2*63 A. - 300 mA | U | 0
60-7 | Fourniture d'interrupteur différentiel 4*25 A. - 30 mA | U | 0
60-8 | Fourniture d'interrupteur différentiel 4*25 A. - 300 mA | U | 0
60-9 | Fourniture d'interrupteur différentiel 4*40 A. - 30 mA | U | 0
60-10 | Fourniture d'interrupteur différentiel 4*40 A. - 300 mA | U | 0
60-11 | Fourniture d'interrupteur différentiel 4*63 A. - 30 mA | U | 0
60-12 | Fourniture d'interrupteur différentiel 4*63 A. - 300 mA | U | 0
61 | Fourniture de contacteur à commande manuelle modulaire. | Unité
Fourniture de contacteur à commande manuelle ou "heures creuses" modulaire, conforme norme NF C 61-480, tropicalisation exécution 2, tension d'emploi circuit de commande 230 V. - 50 Hz., indicateur de présence tension ou marche forcée en face avant, sélecteur manuel à 3 positions en face avant, contacts NO.
61-1 | Fourniture de contacteur à commande manuelle 25 A. 2 contacts. | U | 0
61-2 | Fourniture de contacteur à commande manuelle 25 A. 4 contacts. | U | 0
61-3 | Fourniture de contacteur à commande manuelle 40 A. 2 contacts. | U | 0
61-4 | Fourniture de contacteur à commande manuelle 40 A. 4 contacts. | U | 0
61-5 | Fourniture de contacteur à commande manuelle 63 A. 4 contacts. | U | 0
62 | Fourniture de contacteur modulaire. | Unité
Fourniture de contacteur modulaire, conforme norme NF C 61-480, tropicalisation exécution 2, tension d'emploi circuit de commande 230 V. - 50 Hz., indicateur de présence tension en face avant, tension de commande bobine 230-240 VCA
62-1 | Fourniture de contacteur 25 A. 2 contacts normalement ouvert. | U | 0
62-2 | Fourniture de contacteur 25 A. 4 contacts normalement ouvert. | U | 0
62-3 | Fourniture de contacteur 40 A. 2 contacts normalement ouvert. | U | 0
62-4 | Fourniture de contacteur 40 A. 4 contacts normalement ouvert. | U | 0
62-5 | Fourniture de contacteur 63 A. 2 contacts normalement ouvert. | U | 0
62-6 | Fourniture de contacteur 63 A. 4 contacts normalement ouvert. | U | 0
62-7 | Fourniture de contacteur 100 A. 4 contacts normalement ouvert. | U | 0
63 | Fourniture d'auxiliaire électrique pour disjoncteur jusqu'à 63 A. | Unité
Fourniture d'auxiliaire électrique pour disjoncteur jusqu'à 63 A., venant s'accoler au disjoncteur.
63-1 | Fourniture de déclencheur à minimum de tension, tension d'alimentation 240 VCA. | U | 0
63-2 | Fourniture de déclencheur à émission de tension avec contact de signalisation de la position, tension d'alimentation 220 à 415 VCA. / 110 à 130 VCC. | U | 0
63-3 | Fourniture de contact auxiliaire de signalisation de position. | U | 0
63-4 | Fourniture de contact auxiliaire de signalisation de défaut. | U | 0
63-5 | Fourniture de contact auxiliaire double contact inverseur position+défaut ou position+position. | U | 0
64 | Fourniture de télérupteur modulaire. | Unité
Fourniture de télérupteur modulaire, tropicalisation exécution 2, tension d'emploi circuit de commande 230 V.-50 Hz., commande manuelle directe en face avant par manette, durée de l'impulsion = 50 ms., 5 commutations maximales par minute.
64-1 | Fourniture de télérupteur In = 16 A., unipolaire. | U | 0
64-2 | Fourniture de télérupteur In = 16 A., bipolaire. | U | 0
64-3 | Fourniture de télérupteur In = 16 A., tripolaire. | U | 0
64-4 | Fourniture d'extension bipolaire pour télérupteur In = 16 A. | U | 0
64-5 | Fourniture de télérupteur inverseur In = 16 A., unipolaire. | U | 0
64-6 | Fourniture de télérupteur In = 32 A., unipolaire. | U | 0
64-7 | Fourniture de télérupteur In = 32 A., bipolaire. | U | 0
64-8 | Fourniture de télérupteur In = 32 A., tripolaire. | U | 0
65 | Fourniture d'appareillage modulaire divers | Unité
Fourniture de minuterie modulaire, temps réglable par molette en face avant de 1 à 7 minutes, commutateur marche automatique/marche forcée en face avant, calibre du contact: 16 A./250 V., P. max.= 2000 W. (éclairage incandescent ou halogène 230 V.).
65-1 | Fourniture d'interrupteur crépusculaire, seuil de luminosité réglable sur 2 plages jusqu'à 2.000 Lux, voyant de contôle en face avant, 1 canal 10 A. / 250 V., avec cellule photoélectrique étanche IP 54 murale. | U | 0
65-2 | Fourniture d'interrupteur horaire programmable journalier, à affichage digital, 1 canal 10 A. / 250 V., avec réserve de marche 100 h., intervalle mini. entre 2 commutations: 1 minute, dérogation "vacances", capot pivotant et plombable. | U | 0
65-3 | Fourniture d'interrupteur horaire programmable journalier et hebdomadaire, à affichage digital, 1 canal 16 A. / 250 V., avec sauvegarde du programme: 5 ans, intervalle mini. entre 2 commutations: 1 minute, capot pivotant et plombable | U | 0
65-4 | Fourniture d'interrupteur horaire programmable journalier et hebdomadaire, à affichage digital, 2 canaux 16 A. / 250 V., avec sauvegarde du programme: 12 ans, intervalle mini. entre 2 commutations: 1 minute, capot pivotant et plombable | U | 0
FOURNITURE D'APPAREILLAGE DE PUISSANCE & AUTRES
| Fourniture d'appareillage de puissance & autres | Unité
66 | Fourniture d'interrupteur de sectionnement à coupure visible
Fourniture d'interrupteur de sectionnnement à coupure visible et pleinement apparente, conforme aux normes CEI 947-1 et 947-3, 4 pôles, à commande par poignée, tension assignée d'isolement 750 VCA, tension assignée de tenue aux chocs 8 kV., tension assignée d'emploi 690 VCA.
66-1 | Fourniture d'interrupteur de sectionnement à coupure visible et pleinement apparente, courant thermique conventionnel à 60 °C: 100 A. | U | 0
66-2 | Fourniture d'interrupteur de sectionnement à coupure visible et pleinement apparente, courant thermique conventionnel à 60 °C: 160 A. | U | 0
66-3 | Fourniture d'interrupteur de sectionnement à coupure visible et pleinement apparente, courant thermique conventionnel à 60 °C: 200 A. | U | 0
66-4 | Fourniture d'interrupteur de sectionnement à coupure visible et pleinement apparente, courant thermique conventionnel à 60 °C: 250 A. | U | 0
66-5 | Fourniture d'interrupteur de sectionnement à coupure visible et pleinement apparente, courant thermique conventionnel à 60 °C: 320 A. | U | 0
66-6 | Fourniture d'interrupteur de sectionnement à coupure visible et pleinement apparente, courant thermique conventionnel à 60 °C: 400 A. | U | 0
67 | Fourniture de disjoncteur de puissance | Unité
Fourniture de disjoncteur de puissance, conforme aux normes CEI 947-1 et 947-2, 4 pôles, à commande manuelle, appareil classe II face avant, pouvoir de coupure Normal, tension assignée d'isolement 750 VCA, tension de tenue aux chocs 8 kV., tension assignée d'emploi 690 VCA.
67-1 | Fourniture de disjoncteur de puissance, courant assigné à 40 °C: 100 A. | U | 0
67-2 | Fourniture de disjoncteur de puissance, courant assigné à 40 °C: 100 A., avec déclencheur magnéto-thermique réglable calibre maxi. 100 A. 4P. 4D. | U | 0
67-3 | Fourniture de disjoncteur de puissance, courant assigné à 40 °C: 100 A., avec déclencheur type AB réglable calibre maxi. 100 A. | U | 0
67-4 | Fourniture de disjoncteur de puissance, courant assigné à 40 °C: 160 A. | U | 0
67-5 | Fourniture de disjoncteur de puissance, courant assigné à 40 °C: 160 A., avec déclencheur magnéto-thermique réglable calibre maxi. 160 A. 4 P. 4 D. | U | 0
67-6 | Fourniture de disjoncteur de puissance, courant assigné à 40 °C: 160 A., avec déclencheur type AB réglable calibre maxi. 160 A. | U | 0
67-7 | Fourniture de disjoncteur de puissance, courant assigné à 40 °C: 250 A. | U | 0
67-8 | Fourniture de disjoncteur de puissance, courant assigné à 40 °C: 250 A., avec déclencheur magnéto-thermique réglable calibre maxi. 250 A. 4 P. 4 D. | U | 0
67-9 | Fourniture de disjoncteur de puissance, courant assigné à 40 °C: 250 A., avec déclencheur type AB réglable calibre maxi. 240 A. | U | 0
67-10 | Fourniture de disjoncteur de puissance, courant assigné à 40 °C: 400 A. | U | 0
67-11 | Fourniture de disjoncteur de puissance, courant assigné à 40 °C: 400 A., avec déclencheur magnéto-thermique électronique réglable, seuil de déclenchement de 0,4 à 1 * In. | U | 0
67-12 | Fourniture de disjoncteur de puissance, courant assigné à 40 °C: 400 A., avec déclencheur type AB réglable calibre maxi. 240 A. | U | 0
68 | Fourniture de dispositif différentiel résiduel pour disjoncteur de puissance | Unité
Fourniture de dispositif différentiel résiduel pour disjoncteur de puissance, conforme aux normes CEI 947-2 annexe B, CEI 255-4 et CEI 801-2 à 5, CEI 755, 4 pôles, alimentation par la tension du réseau protégé, réglages de la sensibilité et de la temporisation de déclenchement, bouton de test, bouton de réarmement, plombage.
68-1 | Fourniture de dispositif différentiel résiduel pour disjoncteur de puissance jusqu'à 250 A., réglage de la sensibilité de déclenchement 0,03 - 0,3 - 1 - 3 - 10 A., de la temporisation de déclenchement de 0 à 310 ms., tension nominale 200 - 440 VCA. | U | 0
68-2 | Fourniture de dispositif différentiel résiduel pour disjoncteur de puissance jusqu'à 250 A., réglage de la sensibilité de déclenchement 0,03 - 0,3 - 1 - 3 - 10 A., de la temporisation de déclenchement de 0 à 310 ms., tension nominale 440 - 550 VCA. | U | 0
68-3 | Fourniture de dispositif différentiel résiduel pour disjoncteur de puissance 400 et 630 A., réglage de la sensibilité de déclenchement 0,3 - 1 - 3 - 10 - 30 A., de la temporisation de déclenchement de 0 à 310 ms., tension nominale 200 - 440 VCA. | U | 0
68-4 | Fourniture de dispositif différentiel résiduel pour disjoncteur de puissance 400 et 630 A., réglage de la sensibilité de déclenchement 0,3 - 1 - 3 - 10 - 30 A., de la temporisation de déclenchement de 0 à 310 ms., tension nominale 440 - 550 VCA. | U | 0
| FOURNITURE D'INTERRUPTEURS, PRISES, ETC. | Unité
69 | Fourniture d'interrupteurs, prises, etc., standard.
Fourniture d'interrupteurs, prises, etc., standard, comprenant supports à vis ou à griffes, mécanismes, enjoliveurs ou doigts, plaques; couleur blanche; supports jumelables et équipés de boutonnières et pattes de calage; plaques à bords courbés, enclipsables par crans pour rattrapage de différences d'épaisseur, inarrachables à la main.
69-1 | Fourniture d'interrupteur 10 A. - 250 VAC. | U | 0
69-2 | Fourniture d'un double allumage 10 A. - 250 VAC. | U | 0
69-3 | Fourniture de va-et-vient 10 A. - 250 VAC. | U | 0
69-4 | Fourniture d'une prise 2P+T 10/16 A. avec éclips de protection. | U | 0
69-5 | Fourniture d'une prise 2P+T 10/16 A. à volet avec éclips de protection. | U | 0
69-6 | Fourniture d'une prise 2P+T 10/16 A. à détrompage, y compris détrompeur. | U | 0
69-7 | Fourniture d'une prise télévision. | U | 0
70 | Fourniture d'interrupteurs, prises, etc., étanches. | Unité
Fourniture d'interrupteurs, prises, etc., étanches IP 55, comprenant cadres muraux en saillie, mécanismes enclipsables autobloquants, enjoliveurs ou doigts, plaques; couleur gris; un embout à gradin et un embout plat à 2 entrées de câble.
70-1 | Fourniture d'interrupteur étanche 10 A. - 250 VAC. | U | 0
70-2 | Fourniture d'un double allumage étanche 10 A. - 250 VAC. | U | 0
70-3 | Fourniture de va-et-vient étanche 10 A. - 250 VAC. | U | 0
70-4 | Fourniture d'une prise étanche 2P+T 10/16 A. à volet avec éclips de protection. | U | 0
70-5 | Fourniture d'une prise sortie de cable 2 modules pour radiateur | U | 0
| FOURNITURE DE CONVECTEURS. | Unité
71 | Fourniture de convecteurs à régulation de type thermostatique REGULATION THERMOSTAT ELECTRONIQUE
Fourniture de convecteurs, couleur blanc ou gris, monophasé 240 VAC., classe II, protégé contre les projections d'eau, thermostat électronique intégré, bloc chauffant blindé, limiteur thermique de série, avec platine gabarit de pose.
71-1 | Fourniture de convecteurs puissance 500 Watts. | U | 0
71-2 | Fourniture de convecteurs puissance 1.000 Watts. | U | 0
71-3 | Fourniture de convecteurs puissance 1.500 Watts. | U | 0
71-4 | Fourniture de convecteurs puissance 2.000 Watts. | U | 0
71-5 | Fourniture de radiateur conncesté pilotage intelligent HORIZONTAL puissance 500 Watts. | U | 0
71-6 | Fourniture de radiateur conncesté pilotage intelligent HORIZONTAL puissance 750 Watts. | U | 0
71-7 | Fourniture de radiateur conncesté pilotage intelligent HORIZONTAL puissance 1000 Watts. | U | 0
71-8 | Fourniture de radiateur conncesté pilotage intelligent HORIZONTAL puissance 1500 Watts. | U | 0
71-9 | Fourniture de radiateur conncesté pilotage intelligent HORIZONTAL puissance 2000 Watts. | U | 0
72 | Fourniture de convecteurs à régulation de type thermostatique REGULATION THERMOSTAT MECANIQUE | Unité
Fourniture de convecteurs, couleur blanc ou gris, monophasé 240 VAC., classe II, protégé contre les projections d'eau, thermostat mécanique intégré, bloc chauffant blindé, limiteur thermique de série, avec platine gabarit de pose.
72-1 | Fourniture de convecteurs puissance 500 Watts. | U | 0
72-2 | Fourniture de convecteurs puissance 1.000 Watts. | U | 0
72-3 | Fourniture de convecteurs puissance 1.500 Watts. | U | 0
72-4 | Fourniture de convecteurs puissance 2.000 Watts. | U | 0
73 | Fourniture de séches-mains | Unité
Fourniture de séche-mains agréés collectivité , couleur blanc, monophasé 240 VAC., classe II, protégé contre les projections d'eau
73-1 | Fourniture de séche-mains déclenchement automatique. | U | 0
73-2 | Fourniture de séche-mains déclenchement manuel. | U | 0
74 | Fourniture de bloc autonome d'éclairage de sécurité (modèle installé dans l'établissement) | Unité
74-1 | Fourniture de Bloc Autonome d'Eclairage de Securité non permanent, en saillie, alimentation 230 V., débrochable, 45 lumens, autonomie 1 heure, classe II, tenue au feu 850 °C, | U | 0
74-2 | Fourniture de Bloc Autonome d'Eclairage de Securité non permanent, en saillie, alimentation 230 V., débrochable, 45 lumens, autonomie 1 heure, classe II, tenue au feu 850 °C, de type étanche | U | 0
74-3 | Fourniture de Bloc Autonome d'Eclairage de Securité permanent, en saillie, alimentation 230 V., débrochable, à éclairage fluorescent 360 lumens, autonomie 1 heure, classe II, tenue au feu 850 °C, | U | 0
74-4 | Fourniture de grille de protection pour BAES de balisage parking souterrain hôpital jacques de la roque | U | 0
74-5 | Fourniture d'une centrale permettant l'exploitation par bus des blocs de secours, alimentation 230 V. | U | 0
75 | FOURNITURE DE LUMINAIRES | Unité
Fourniture de luminaires tube T5 et T8
75-1 | Fourniture d'applique murale salle de bain, avec ballast et tube fluorescent haut-rendement 18 W. | U | 0
75-2 | Fourniture d'applique murale locaux divers, avec ballast et tube fluorescent haut-rendement 18 W. | U | 0
75-3 | Fourniture d'applique murale locaux divers, avec ballast et tube fluorescent haut-rendement 36 W. | U | 0
75-4 | Fourniture d'applique murale locaux divers, avec ballast et tube fluorescent haut-rendement 58 W. | U | 0
75-5 | Fourniture de réglette étanche IP 67 avec vasque méthacrylate, ballast et tube fluorescent 18 W. haut rendement. | U | 0
75-6 | Fourniture de réglette étanche IP 67 avec vasque méthacrylate, ballast et tube fluorescent 36 W. haut rendement. | U | 0
75-7 | Fourniture de réglette étanche IP 67 avec vasque méthacrylate, ballast et tube fluorescent 58 W. haut rendement. | U | 0
75-8 | Fourniture d'applique murale salle de bain, avec ballast et tube fluorescent haut-rendement 14 W. | U | 0
75-9 | Fourniture d'applique murale locaux divers, avec ballast et tube fluorescent haut-rendement 14 W. | U | 0
75-10 | Fourniture d'applique murale locaux divers, avec ballast et tube fluorescent haut-rendement 28 W. | U | 0
75-11 | Fourniture d'applique murale locaux divers, avec ballast et tube fluorescent haut-rendement 35 W. | U | 0
75-12 | Fourniture de réglette étanche IP 67 avec vasque méthacrylate, ballast et tube fluorescent 14 W. haut rendement. | U | 0
75-13 | Fourniture de réglette étanche IP 67 avec vasque méthacrylate, ballast et tube fluorescent 28 W. haut rendement. | U | 0
75-14 | Fourniture de réglette étanche IP 67 avec vasque méthacrylate, ballast et tube fluorescent 35 W. haut rendement. | U | 0
75-15 | Fourniture de plafonnier à encastrer dans les plafonds suspendus (dalle de 600 * 600 mm.), de forme rectangulaire, grille basse luminance, avec ballast électronique et 4 tubes fluorescents haut-rendement 14 W. | U | 0
75-16 | Fourniture de plafonnier à encastrer dans les plafonds suspendus, de forme cilyndrique, 2*26 W, avec ballast électronique. | U | 0
75-17 | Fourniture de plafonnier à encastrer dans les plafonds suspendus, de forme cilyndrique, 2*18 W, avec ballast électronique. | U | 0
75-18 | Fourniture de plafonnier à encastrer dans les plafonds suspendus, de forme cilyndrique, 1*18 W, avec ballast électronique. | U | 0
75-19 | Fourniture de plafonnier à encastrer dans les plafonds suspendus, de forme cilyndrique, 1*26 W, avec ballast électronique. | U | 0
75-20 | Fourniture de réglette étanche IP 67 avec vasque méthacrylate, ballast et tube fluorescent 58 W. haut rendement. | U | 0
75-21 | Fourniture de réglette étanche IP 67 avec vasque méthacrylate, ballast et tube fluorescent 2*36 W. haut rendement. | U | 0
75-22 | Fourniture de réglette étanche IP 67 avec vasque méthacrylate, ballast et tube fluorescent 2*58 W. haut rendement. | U | 0
75-23 | Fourniture de réglette étanche IP 67 avec vasque méthacrylate, ballast et tube fluorescent 35 W. haut rendement. | U | 0
75-24 | Fourniture de réglette étanche IP 67 avec vasque méthacrylate, ballast et tube fluorescent 2*28 W. haut rendement. | U | 0
75-25 | Fourniture de réglette étanche IP 67 avec vasque méthacrylate, ballast et tube fluorescent 2*35 W. haut rendement. | U | 0
75-26 | Fourniture de plafonnier intérieur LED à encastrer dans les plafonds suspendus (dalle de 600 * 600 mm.), blanc 35W 4000K UGR<19. | U | 0
75-27 | Fourniture d'un Kit pour montage saillie plafonnier LED 600x600 | U | 0
75-28 | Fourniture de plafonnier LED à encastrer dans les plafonds suspendus, de forme cilyndrique, diamètre 225mm IP44 2325lm 840 | U | 0
75-29 | Fourniture de lampe LED -REFLED MR-16 4W 345lm GU4 | U | 0
75-30 | Fourniture de réglette LED 120mm étanche G3 4K | U | 0
| Fourniture boîtes de dérivation | Unité
76 | Fourniture de boîtes étanches
Fourniture de boîtes étanches, IP 55, fermeture par 1/4 de tour imperdables et plombables, entrées par embouts à gradins, en matière auto-extinguible conforme au règlement de sécurité dans les E.R.P., y compris fourniture des barrettes de connexion.
76-1 | Fourniture de boîte étanche 105 * 105 * 55 mm. 7 embouts | U | 0
76-2 | Fourniture de boîte étanche 155 * 110 * 70 mm. 10 embouts | U | 0
76-3 | Fourniture de boîte étanche 180 * 140 * 80 mm. 10 embouts | U | 0
76-4 | Fourniture de boîte étanche 220 * 170 * 140 mm. 12 embouts | U | 0
77 | FOURNITURES DIVERSES | Unité
Fourniture diverses
77-1 | Fourniture de boîtier de sol avec 3 boîtiers d'encastrement pour 12 appareillages maximum, en polyamide teinté Gris RAL 7011, constituée d'un cadre avec crochets de fixation, muni d'encoches pour réglage en hauteur des boîtiers d'encastrement; | U | 0
77-2 | Fourniture de coffret vitré en tôle rouge, IP 55, avec marteau, pattes de fixation et passes-fil, platine équipée d'un disjoncteur bipolaire 10 A., un disjoncteur tétrapolaire 32 A. et 2 voyants "Présence Tension", couvercle à charnière. | U | 0
77-3 | Fourniture de coffret vitré en polycarbonate rouge, classe II, IP 44, avec marteau, équipé d'un coup de poing avec verrouillage, deux voyants y compris douilles et lampes , un contact O-F. | U | 0
77-4 | Fourniture de boîtier coup de poing en saillie, avec étiquette "Arrêt d'Urgence", IP 55 minimum, capot jaune et bouton rouge, déverrouillage à clé, 1 contact NF et un contact NO, courant d'emploi 10 A. - 250 VCA. | U | 0
77-5 | mise à disposition d'un enregistreur et analyseur de tension, intensité,puissance, | U | 0
77-6 | Fourniture d'une trappe de visite à poussoir en tole zingué blanc laqué 40X40cm | U | 0
78 | CONFECTION DE PLANS ET SCHEMAS | Unité
78-3 | Plan de récolement. | M² | 0
78-4 | Schéma électrique unifilaire, au format A4 ou A3. | ENS | 0
| TROUS - SCELLEMENT D'OUVRAGES | Unité
classification des matériaux : Tendres : plâtre, béton cellulaire, brique creuse, agglomérés creux Durs : brique pleine, agglomérés de béton pleins, pierre Très durs : béton armé ou non, pierre très dure, marbre, grès cérame, granito Trous y compris scellement avec fourniture et pose des boîtes, ou descellement; bouchement ou obturation coupe-feu et tous raccords. Mode de métré: le centimètre de profondeur
79 | Entailles dans matériaux tendres | Unité
79-1 | Entailles dans matériaux tendres, jusqu'à 25 cm² de section y compris scellement, bouchement et tous raccords | ML | 0
79-2 | Entailles dans matériaux tendres, de 26 à 100 cm² de section y compris scellement, bouchement et tous raccords | ML | 0
80 | Entailles dans matériaux durs | Unité
80-1 | Entailles dans matériaux durs, jusqu'à 25 cm² de section y compris scellement, bouchement et tous raccords | ML | 0
80-2 | Entailles dans matériaux durs, de 26 à 100 cm² de section y compris scellement, bouchement et tous raccords | ML | 0
81 | Entailles dans matériaux très durs | Unité
81-1 | Entailles dans matériaux très durs, jusqu'à 25 cm² de section y compris scellement, bouchement et tous raccords | ML | 0
81-2 | Entailles dans matériaux très durs, de 26 à 100 cm² de section y compris scellement, bouchement et tous raccords | ML | 0
82 | Entailles à la rainureuse. | Unité
82-1 | Entailles à la rainureuse dans tout matériaux, de toute section, y compris scellement, bouchement et tous raccords. | ML | 0
82-2 | Coefficient de majoration applicable à tous les prix prévus au BPU | UNITE | %
82-2-1 | Coefficient applicable pour les prestations réalisées le samedi | U
82-2-2 | Coefficient applicable pour les prestations réalisées le dimanche | U
82-2-3 | Coefficient applicable pour les prestations réalisées en horaires de nuit | U
PRIX HORS BORDEREAU
Les prix hors bordereau sont applicables uniquement dans les conditions définies à l'article du cahier des clauses administratives particulières "Prestations non prévues aux prix bordereau du BPU"
83 | FORFAITS JOURNALIERS
83-1 | Forfait petites interventions : 1/2 journée d'un ouvrier | U | 0
83-2 | Forfait petites interventions : 1 journée d'un ouvrier | U | 0
83-3 | Forfait petites interventions : 1/2 journée à deux ouvriers | U | 0
83-4 | Forfait petites interventions : 1 journée à deux ouvriers | U | 0
83-5 | Forfait petites interventions : 1/2 journée d'un technicien. | U | 0
83-6 | Forfait petites interventions : 1 journée d'un technicien. | U | 0
83-7 | Forfait petites interventions : 1 journée à deux techniciens | U | 0
FORFAITS HORS HEURES ET JOURS OUVRES
84 | heures effectuées de NUIT (20 h => 8h)
84-1 | forfait petites interventions : 1/2 nuit d'un Ouvrier | U | 0
84-2 | forfait petites interventions : 1 nuit d'un Ouvrier | U | 0
84-3 | Forfait petites interventions : 1/2 nuit d'un technicien. | U | 0
84-4 | Forfait petites interventions : 1 nuit d'un technicien. | U | 0
85 | heures effectuées hors jours ouvrables
85-1 | Forfait petites interventions : 1/2 journée d'un ouvrier | U | 0
85-2 | Forfait petites interventions : 1 journée d'un ouvrier | U | 0
85-3 | Forfait petites interventions : 1/2 journée d'un technicien | U | 0
85-4 | Forfait petites interventions : 1 journée d'un technicien | U | 0
86 | pourcentage de charges sur prix d'achat fournitures (pour les travaux hors bordereaux)
86-1 | % charge | U
ASTREINTE
87 | Jours et heures non ouvrés
87-1 | Du lundi au vendredi entre 17h à 21h | €HT/h | 0
87-2 | Du lundi au vendredi entre 21H à 8h | €HT/h | 0
87-3 | Samedi - 8h à 21h | €HT/h | 0
87-4 | Samedi - 21h à 8h | €HT/h | 0
87-5 | Dimanche- 8h à 21h | €HT/h | 0
87-6 | Dimanche- 21h à 8h | €HT/h | 0
87-7 | Jours fériés | €HT/h | 0

## Courant fort+DQE
PRESTATIONS DE MAINTENANCE IMMOBILIERE DES BATIMENTS Lot n° 3 : Prestations de maintenance immobilière des bâtiments en matière d’électricité courants fort et faibles DETAIL QUANTITATIF ESTIMATIF (DQE)
PRIX BORDEREAU
N° ARTICLE | DESIGNATION | UNITE | PRIX UNITAIRE en €uros H.T. | Quantité estimative annuelle | PRIX TOTAL en €uro HT
FOURNITURE ET POSE D'EQUIPEMENT
1 | Fourniture et pose de tubes, gaines, goulottes, chemins de câble, etc.
1-3 | Fourniture et Pose de moulures, goulottes | ML | 0 | 93 | 0
1-5 | Fourniture et Pose de colonnes sol/plafond de distribution en aluminium | U | 0 | 3 | 0
1-6 | Fourniture et Pose de cadre mural pour supports à vis, en saillie, quel que soit le nombre de postes, y compris la plaque. | U | 0 | 426 | 0
2 | Tirage ou pose de câbles. | Unité
Nota: Les sections définies ci-dessous pour chaque article sont la section d'un conducteur ou fil, quel que soit le nombre de conducteur du câble.
2-5 | Fourniture et Pose de câbles de section <= 16 mm², sur chemin de câbles, y compris fourniture et pose des attaches | ML | 0 | 485 | 0
3 | Fourniture et Pose de boîtes étanches. | Unité
3-1 | Fourniture et Pose de boîtes étanches carrées ou rectangulaires de dimensions maximales 200 * 160 mm. | U | 0 | 2 | 0
5 | Fourniture et Pose de coffrets de sécurité. | Unité
5-1 | Fourniture et Pose d'un coffret étanche avec capot pour protection moteur, y compris montage et raccordement d'un appareillage modulaire avec un auxiliaire et un déclencheur. | U | 0 | 198 | 0
5-4 | Fourniture et Pose d'un coffret de sécurité vitré avec ou sans voyants comprenant un bouton-poussoir ou coup de poing avec ou sans verrouillage. | U | 0 | 9 | 0
5-7 | Fourniture et Pose d'un boîtier avec coup de poing en encastré dans armoire ou coffret électrique, verrouillable ou non, non compris les découpes. | U | 0 | 6 | 0
6 | Fourniture et Pose d'appareillage modulaire. | Unité
Les appareillages modulaires sont des disjoncteurs, coupe-circuit, transformateur, programmateur horaire, parafoudre, parasurtenseur, contacteur, etc., jusqu'à 125 A., de tension assignée d'emploi jusqu'à 440 VCA.
6-1 | Fourniture et Pose et raccordement d'un appareillage modulaire sur rail dans armoire, coffret, jusqu'à 8 bornes inclues. | U | 0 | 177 | 0
7 | Fourniture et Pose d'appareillage de puissance et équipements. | Unité
7-3 | Fourniture et Pose et raccordement d'un appareillage de puissance sur platine, panneau ou ferrures. | U | 0 | 60 | 0
8 | Fourniture et Pose d'équipement de distribution et commande | Unité
supports, mécanismes, plaques ou caches, doigts, enjoliveurs, volet de protection, tous accessoires et toutes sujétions, en encastré dans boîte existante ou en saillie dans cadre existant.
8-1 | Fourniture et Pose d'une prise électrique 2P+T., 10/16 A.,saillie ou encastrée de tout type. | U | 0 | 42 | 0
8-10 | Fourniture et Pose d'interrupteur, de bouton-poussoir, de va-et-vient, etc., saillie ou encastré à 2 mécanismes ou 2x1 module, de tout type. | U | 0 | 9 | 0
9 | Fourniture et Pose de luminaires. | Unité
accessoires de fixation, la mise en oeuvre du corps, abats-jours, réflecteurs, écrans, verreries ou vasques, grilles, douilles et lampes, starters, ballasts, transformateurs, etc., réglages et toutes sujétions. Unité : Le luminaire. Si un luminaire comporte plusieurs foyers lumineux, il ne sera décompté qu'un seul luminaire.
9-11 | Fourniture et Pose de luminaire en encastré sur plafond suspendu, à lampe fluorescente, de tout type, y compris la mise en oeuvre des tiges de suspension et la dépose , découpe et repose des plaques ou lames. | U | 0 | 432 | 0
13 | Fourniture et Pose d'équipements de distribution de l'heure, sonneries. | Unité
13-1 | Fourniture et Pose et programmation d'une horloge mère, de tout type, y compris l'antenne, d'une horloge réceptrice à cadran ou à aiguille, de tout type. | U | 0 | 36 | 0
17 | Ouvrages divers. | Unité
17-1 | Dépose avec soin pour réemploi puis repose de dalles ou lames de plafond suspendu, pour tirage de câbles ou installation d'équipement divers. | ML | 0 | 175 | 0
18 | Mesures diverses | Unité
18-2 | Recherche et réparation de défauts sur une installation, comprenant les différentes mesures, la location des appareils de mesure, le déplacement du personnel, les fournitures minimes < 50,00 €. H.T., les débornages, rebornages et démontages, remontages éventuels, rédaction et remise d'un rapport des mesures, constatations et réparations effectuées (Unité: la 1/2 journée). | U | 0 | 99 | 0
DEPOSE D'EQUIPEMENT.
Dépose des équipements avec débornage soigné, rebouchage des trous et réfection de l'enduit, stockage ou évacuation et tri du matériel en décharge contrôlée.
19 | Dépose de tubes, gaines, moulures, chemins de câble, etc. | Unité
Dépose de tubes, gaines, moulures, etc., y compris accessoires de fixation et le rebouchage des trous et réfection de l'enduit, et toutes sujétions :
19-1 | Dépose de gaines, tubes, moulures, goulottes, plinthes, etc. en apparent ou en vide de menuiserie. | ML | 0 | 123 | 0
20 | Dépose de conducteurs et câbles. | Unité
Dépose et débornage de conducteurs et câbles, de tous types, y compris attaches ou fixations, et évacuation :
20-1 | Dépose de conducteurs et câbles de toutes sections sous gaines, conduits, moulures, goulottes, colonnes, etc. | ML | 0 | 1740 | 0
21 | Dépose de boîtes étanches. | Unité
Dépose de boîtes étanches, de diamètre supérieure à 70 mm. ou de dimensions supérieures à 80*80 mm., y compris dépose des extrémités des câbles
21-1 | Dépose de boîtes étanches rectangulaires ou carrées, de toutes dimensions. | U | 0 | 21 | 0
23 | Dépose de coffrets de sécurité. | Unité
Dépose de coffrets de sécurité avec débornage soigné, y compris accessoires de tout type, poignées, manettes, etc., rebouchage des trous et réfection de l'enduit.
23-1 | Dépose d'appareillage, d'auxiliaire, de déclencheur dans coffret de sécurité de tout type. | U | 0 | 15 | 0
24 | Dépose d'appareillage modulaire | Unité
Dépose d'appareillage modulaire avec débornage soigné, y compris peignes et fils, et accessoires de tout type.
24-1 | Dépose d'un appareillage modulaire sur rail, dans armoire ou coffret, jusqu'à 8 bornes incluses. | U | 0 | 15 | 0
26 | Dépose d'équipement de distribution et commande. | Unité
Dépose d'équipement de distribution et commande, avec débornage soigné, y compris doigts, enjoliveurs, plaques, mécanismes, supports, accessoires de tout type, toutes sujétions comprises.
26-1 | Dépose d'une prise électrique, de tout type, quel que soit le nombre de pôles. | U | 0 | 204 | 0
26-3 | Dépose d'un interrupteur, va-et-vient, bouton-poussoir, etc., de tout type, étanche ou non, à 1 ou 2 mécanismes. | U | 0 | 30 | 0
27 | Dépose de luminaires. | Unité
Dépose de luminaires, de toutes dimensions et puissances, quel que soit le type de lampe, avec débornage soigné, y compris accessoires et équipements de tout type, toutes sujétions comprises.
27-2 | Dépose de luminaire de tout type, en plafond suspendu, y compris dépose des suspensions, dépose puis repose des plaques ou lames de plafond. | U | 0 | 546 | 0
40 | Fourniture de goulotte. | Unité
Fourniture de goulottes avec couvercle et cloison, embouts, chevilles, etc., y compris chutes, coupes :
40-4 | Fourniture de goulotte 50 * 100 mm. blanche. | ML | 0 | 546 | 0
43 | Fourniture de colonnes de distribution en aluminium. | Unité
Fourniture de colonnes sol/plafond double-compartimentage minimum, y compris couvercles avec supports, embase, cadre de recouvrement, équerre d'ancrage, et toutes sujétions.
43-1 | Fourniture de colonne de distribution de hauteur = 3,90 m., de toutes sections. | U | 0 | 3 | 0
43-2 | Fourniture de colonne de distribution de hauteur = 2,70 m., de toutes sections. | U | 0 | 3 | 0
44 | Fourniture de cadre mural en saillie pour interrupteurs, prises, etc. | Unité
Fourniture de cadre mural en saillie, blanc , pour support à vis, y compris visserie.
44-2 | Fourniture de cadre mural en saillie 2 postes ou modules. | U | 0 | 372 | 0
FOURNITURE DE CONDUCTEURS, CABLES
46 | Fourniture de câbles, y compris coupes, chutes | Unité
Fourniture de câble rigide série RO2V.
46-1 | Fourniture de câble série U 1000 R2V 3G 1,5 mm². | ML | 0 | 472 | 0
46-2 | Fourniture de câble série U 1000 R2V 3G 2,5 mm². | ML | 0 | 4614 | 0
46-9 | Fourniture de câble série U 1000 R2V 5G 1,5 mm². | ML | 0 | 627 | 0
49 | Fourniture de câble de sécurité CR 1-C1 résistant au feu. | Unité
49-7 | Fourniture de câble CR 1-C1 5G 2,5 mm² | ML | 0 | 30 | 0
FOURNITURE D'APPAREILLAGE MODULAIRE
55 | Fourniture d'appareillage modulaire | Unité
Fourniture de disjoncteur modulaire
Fourniture de disjoncteur modulaire, courbe C, sectionnement à coupure pleinement apparente par bande de couleur, 20.000 cycles O-F, P.d.C. 6 kA. selon NF C 61-410, tropicalisation exécution 2.
55-1 | Fourniture de disjoncteur 2*6 A. | U | 0 | 3 | 0
55-2 | Fourniture de disjoncteur 2*10 A. | U | 0 | 3 | 0
55-3 | Fourniture de disjoncteur 2*16 A. | U | 0 | 93 | 0
56 | Fourniture de disjoncteur différentiel modulaire | Unité
Fourniture de disjoncteur différentiel modulaire, courbe C, sectionnement à coupure pleinement apparente par bande de couleur, visualisation du défaut différentiel en face avant, 20.000 cycles O-F, PdC 6 kA. selon NF C 61-440, tropicalisation exécution 2, protégé contre les déclenchements intempestifs.
56-2 | Fourniture de disjoncteur différentiel 2*10 A. 30 mA. | U | 0 | 3 | 0
56-22 | Fourniture de disjoncteur différentiel 4*63 A. 30 mA. | U | 0 | 93 | 0
57 | Fourniture de bloc différentiel modulaire. | Unité
Fourniture de bloc différentiel modulaire, à fixation directe sur disjoncteur, protégé contre les déclenchements intempestifs dûs aux surtensions passagères, visualisation du défaut par bande de couleur sur manette de commande, relais et tore intégré dans un même boîtier, tension d'emploi 230 à 415 V.
57-1 | Fourniture de bloc différentiel bipolaire - 30 mA, pour disjoncteur jusqu'à 25 A. | U | 0 | 39 | 0
57-4 | Fourniture de bloc différentiel bipolaire - 30 mA, pour disjoncteur jusqu'à 25 A. S.i. | U | 0 | 51 | 0
57-7 | Fourniture de bloc différentiel bipolaire - 300 mA, pour disjoncteur jusqu'à 25 A. | U | 0 | 3 | 0
63 | Fourniture d'auxiliaire électrique pour disjoncteur jusqu'à 63 A. | Unité
Fourniture d'auxiliaire électrique pour disjoncteur jusqu'à 63 A., venant s'accoler au disjoncteur.
63-2 | Fourniture de déclencheur à émission de tension avec contact de signalisation de la position, tension d'alimentation 220 à 415 VCA. / 110 à 130 VCC. | U | 0 | 6 | 0
65 | Fourniture d'appareillage modulaire divers | Unité
Fourniture de minuterie modulaire, temps réglable par molette en face avant de 1 à 7 minutes, commutateur marche automatique/marche forcée en face avant, calibre du contact: 16 A./250 V., P. max.= 2000 W. (éclairage incandescent ou halogène 230 V.).
65-1 | Fourniture d'interrupteur crépusculaire, seuil de luminosité réglable sur 2 plages jusqu'à 2.000 Lux, voyant de contôle en face avant, 1 canal 10 A. / 250 V., avec cellule photoélectrique étanche IP 54 murale. | U | 0 | 3 | 0
65-2 | Fourniture d'interrupteur horaire programmable journalier, à affichage digital, 1 canal 10 A. / 250 V., avec réserve de marche 100 h., intervalle mini. entre 2 commutations: 1 minute, dérogation "vacances", capot pivotant et plombable. | U | 0 | 15 | 0
| FOURNITURE D'INTERRUPTEURS, PRISES, ETC. | Unité
69 | Fourniture d'interrupteurs, prises, etc., standard.
Fourniture d'interrupteurs, prises, etc., standard, comprenant supports à vis ou à griffes, mécanismes, enjoliveurs ou doigts, plaques; couleur blanche; supports jumelables et équipés de boutonnières et pattes de calage; plaques à bords courbés, enclipsables par crans pour rattrapage de différences d'épaisseur, inarrachables à la main.
69-3 | Fourniture de va-et-vient 10 A. - 250 VAC. | U | 0 | 9 | 0
69-5 | Fourniture d'une prise 2P+T 10/16 A. à volet avec éclips de protection. | U | 0 | 453 | 0
69-6 | Fourniture d'une prise 2P+T 10/16 A. à détrompage, y compris détrompeur. | U | 0 | 45 | 0
75 | FOURNITURE DE LUMINAIRES | Unité
Fourniture de luminaires tube T5 et T8
75-3 | Fourniture d'applique murale locaux divers, avec ballast et tube fluorescent haut-rendement 36 W. | U | 0 | 45 | 0
75-10 | Fourniture d'applique murale locaux divers, avec ballast et tube fluorescent haut-rendement 28 W. | U | 0 | 423 | 0
75-16 | Fourniture de plafonnier à encastrer dans les plafonds suspendus, de forme cilyndrique, 2*26 W, avec ballast électronique. | U | 0 | 36 | 0
| Fourniture boîtes de dérivation | Unité
76 | Fourniture de boîtes étanches
Fourniture de boîtes étanches, IP 55, fermeture par 1/4 de tour imperdables et plombables, entrées par embouts à gradins, en matière auto-extinguible conforme au règlement de sécurité dans les E.R.P., y compris fourniture des barrettes de connexion.
76-1 | Fourniture de boîte étanche 105 * 105 * 55 mm. 7 embouts | U | 0 | 222 | 0
77 | FOURNITURES DIVERSES | Unité
Fourniture diverses
77-4 | Fourniture de boîtier coup de poing en saillie, avec étiquette "Arrêt d'Urgence", IP 55 minimum, capot jaune et bouton rouge, déverrouillage à clé, 1 contact NF et un contact NO, courant d'emploi 10 A. - 250 VCA. | U | 0 | 15 | 0
78 | CONFECTION DE PLANS ET SCHEMAS | Unité
79 | Entailles dans matériaux tendres | Unité
79-1 | Entailles dans matériaux tendres, jusqu'à 25 cm² de section y compris scellement, bouchement et tous raccords | ML | 0 | 690 | 0
80 | Entailles dans matériaux durs | Unité
80-1 | Entailles dans matériaux durs, jusqu'à 25 cm² de section y compris scellement, bouchement et tous raccords | ML | 0 | 81 | 0
PRIX HORS BORDEREAU
83 | FORFAITS JOURNALIERS | Unité
83-1 | Forfait petites interventions : 1/2 journée d'un ouvrier | U | 0 | 110 | 0
83-2 | Forfait petites interventions : 1 journée d'un ouvrier | U | 0 | 60 | 0
83-3 | Forfait petites interventions : 1/2 journée à deux ouvriers | U | 0 | 10 | 0
83-4 | Forfait petites interventions : 1 journée à deux ouvriers | U | 0 | 26 | 0
| TOTAL |  |  |  | 0