## ECS ET CHAUFFAGE
Site | Batiment | Etage | Codification de la pièce | Désignation du local technique | CODE_SAPHIR | Batiment distribué | DESIGNATION_DE_L'EQUIPEMENT | Marque | type | Quantite | plan | NUMERO_REF
TENON | MORIN | S01 | TNN-01-002-00-S01-175_157 | LOCAL TECHNIQUE | TNN-MOR-S01-175_157-ECH01 | MORIN | ECHANGEUR | BARRIQUAND | 225 Kw | 2 | MORIN S01 | 4
TENON | MORIN | S01 | TNN-01-002-00-S01-175_157 | LOCAL TECHNIQUE | TNN-MOR-S01-175_157-POMP01 | MORIN | POMPE | GRUNDFOS | MAGNA3D 65-100 F 340 | 2 | MORIN S01 | 3
TENON | MORIN | S01 | TNN-01-002-00-S01-175_157 | LOCAL TECHNIQUE | TNN-MOR-S01-175_157-REG01 | MORIN | REGULATEUR | TREND | IQ4 | 1 | MORIN S01 | 5
TENON | MORIN | S01 | TNN-01-002-00-S01-175_157 | LOCAL TECHNIQUE | TNN-MOR-S01-175_157-SERV01 | MORIN | SERVOMOTEUR | SIEMENS |  | 1 | MORIN S01 | 1
TENON | MORIN | S01 | TNN-01-002-00-S01-175_157 | LOCAL TECHNIQUE | TNN-MOR-S01-175_157-VASE01 | MORIN | VASE D'EXPENSION |  |  | 2 | MORIN S01 | 6
TENON | MORIN | S01 | TNN-01-002-00-S01-175_157 | LOCAL TECHNIQUE | TNN-MOR-S01-175_157-V3V01 | MORIN | V3V | SIEMENS |  | 1 | MORIN S01 | 2
TENON | MORIN | S01 | TNN-01-002-00-S01-183_122 | Réseau chauffage basse pression GARDIE côté régie | TNN-MOR-S01-183_122-CAPT01 | GARDIE | CAPTEUR DE PRESSION | BAELZ | BAELZ 828-N | 1
TENON | MORIN | S01 | TNN-01-002-00-S01-183_122 | Réseau chauffage basse pression GARDIE côté régie | TNN-MOR-S01-183_122-FILT01 | GARDIE | FILTRE | MAJOR | BTE3000 | 1
TENON | MORIN | S01 | TNN-01-002-00-S01-183_122 | Réseau chauffage basse pression GARDIE côté régie | TNN-MOR-S01-183_122-PRES02 | GARDIE | PRESSOSTAT | DANFOSS |  | 1
TENON | MORIN | S01 | TNN-01-002-00-S01-183_122 | Réseau chauffage basse pression GARDIE côté régie | TNN-MOR-S01-183_122-REG02 | GARDIE | REGULATEUR | BAELZ | BAELZ 6200 | 1
TENON | MORIN | S01 | TNN-01-002-00-S01-183_122 | Réseau chauffage basse pression GARDIE côté régie | TNN-MOR-S01-183_122-SERV02 | GARDIE | SERVOMOTEUR | BAELZ | BAELZ 373-E65-D-20 | 1
TENON | MORIN | S01 | TNN-01-002-00-S01-183_122 | Réseau chauffage basse pression GARDIE côté régie | TNN-MOR-S01-183_122-V3V02 | GARDIE | V3V |  | DIN2635-EN1092-1/11 | 1
TENON | MORIN | S01 | TNN-01-002-00-S01-183_122 | Réseau chauffage basse pression GARDIE côté régie | TNN-MOR-S01-183_122-VANV02 | GARDIE | VANNE VAPEUR |  |  | 1
TENON | BABINSKI | S01 | TNN-01-004-00-S01-125_158 | SOUS STATION CHAUFFAGE | TNN-BAB-S01-125_158-CAPT02 | BABINSKI | PRESOSTAT |  |  | 1 | BABINSKI S01 | 25
TENON | BABINSKI | S01 | TNN-01-004-00-S01-125_158 | SOUS STATION CHAUFFAGE | TNN-BAB-S01-125_158-CAPT01 | BABINSKI | CAPTEUR |  |  |  | BABINSKI S01 | 7
TENON | BABINSKI | S01 | TNN-01-004-00-S01-125_158 | SOUS STATION CHAUFFAGE | TNN-BAB-S01-125_158-CAPT02 | BABINSKI | CAPTEUR DE PRESSION |  | 2200AGB1018D2ZA002 | 1 | BABINSKI S01 | 9
TENON | BABINSKI | S01 | TNN-01-004-00-S01-125_158 | SOUS STATION CHAUFFAGE | TNN-BAB-S01-125_158-CPT_EAU01 | BABINSKI | COMPTEUR D'EAU |  |  | 1 | BABINSKI S01 | 8
TENON | BABINSKI | S01 | TNN-01-004-00-S01-125_158 | SOUS STATION CHAUFFAGE | TNN-BAB-S01-125_158-CUVE01 | BABINSKI | CUVE |  |  | 1 | BABINSKI S01 | 5
TENON | BABINSKI | S01 | TNN-01-004-00-S01-125_158 | SOUS STATION CHAUFFAGE | TNN-BAB-S01-125_158-DET01/DET02 | BABINSKI | DETENDEUR |  |  | 2 | BABINSKI S01 | 4
TENON | BABINSKI | S01 | TNN-01-004-00-S01-125_158 | SOUS STATION CHAUFFAGE | TNN-BAB-S01-125_158-ECH01/ECH2/ECH3 | BABINSKI | ECHANGEUR | BARRIQUAND | 468 Kw | 3 | BABINSKI S01 | 14
TENON | BABINSKI | S01 | TNN-01-004-00-S01-125_158 | SOUS STATION CHAUFFAGE | TNN-BAB-S01-125_158-ECH04/ECH05 | BABINSKI | ECHANGEUR | SPIREC |  | 2 | BABINSKI S01 | 24
TENON | BABINSKI | S01 | TNN-01-004-00-S01-125_158 | SOUS STATION CHAUFFAGE | TNN-BAB-S01-125_158-ECRAN01 | BABINSKI | ECRAN | SAIA | PCD7.D470WTPF | 1 | BABINSKI S01 | 18
TENON | BABINSKI | S01 | TNN-01-004-00-S01-125_158 | SOUS STATION CHAUFFAGE | TNN-BAB-S01-125_158-ELVAN01 | BABINSKI | ELECTROVANNE |  |  | 1 | BABINSKI S01 | 6
TENON | BABINSKI | S01 | TNN-01-004-00-S01-125_158 | SOUS STATION CHAUFFAGE | TNN-BAB-S01-125_158-MOD01 | BABINSKI | MODULE | TREND | IQ412 | 1 | BABINSKI S01 | 20
TENON | BABINSKI | S01 | TNN-01-004-00-S01-125_158 | SOUS STATION CHAUFFAGE | TNN-BAB-S01-125_158-POMP01/POMP2 | BABINSKI | MOTEUR | LOWARA | SM80R8B14/1075 | 2 | BABINSKI S01 | 3
TENON | BABINSKI | S01 | TNN-01-004-00-S01-125_158 | SOUS STATION CHAUFFAGE | TNN-BAB-S01-125_158-REG03 | BABINSKI | PCD | SAIA | SAIA PCD3.M9 | 1 | BABINSKI S01 | 19
TENON | BABINSKI | S01 | TNN-01-004-00-S01-125_158 | SOUS STATION CHAUFFAGE | TNN-BAB-S01-125_158-POMP03/POMP4 | BABINSKI | POMPE | GRUNDFOS | MAGNA1D 40-120 F 250 | 2 | BABINSKI S01 | 15
TENON | BABINSKI | S01 | TNN-01-004-00-S01-125_158 | SOUS STATION CHAUFFAGE | TNN-BAB-S01-125_158-POMP05/POMP06 | BABINSKI | POMPE | WILO | YONOS MAXO-D 50/0.5-9 | 2 | BABINSKI S01 | 16
TENON | BABINSKI | S01 | TNN-01-004-00-S01-125_158 | SOUS STATION CHAUFFAGE | TNN-BAB-S01-125_158-POMP07/POMP08 | BABINSKI | POMPE | GRUNDFOS | MAGNA3D 40-120 F 250 | 2 | BABINSKI S01 | 17
TENON | BABINSKI | S01 | TNN-01-004-00-S01-125_158 | SOUS STATION CHAUFFAGE | TNN-BAB-S01-125_158-POMP09 | BABINSKI | POMPE | GRUNDFOS | UPS 32-100 N 180 | 1 | BABINSKI S01 | 26
TENON | BABINSKI | S01 | TNN-01-004-00-S01-125_158 | SOUS STATION CHAUFFAGE | TNN-BAB-S01-125_158-POMP10 | BABINSKI | POMPE | WILO | TOP-Z3017 RG | 1 | BABINSKI S01 | 27
TENON | BABINSKI | S01 | TNN-01-004-00-S01-125_158 | SOUS STATION CHAUFFAGE | TNN-BAB-S01-125_158-POMP11 | BABINSKI | POMPE | WILO | YONOS MAXO 25/0,5-12 | 1 | BABINSKI S01 | 28
TENON | BABINSKI | S01 | TNN-01-004-00-S01-125_158 | SOUS STATION CHAUFFAGE | TNN-BAB-S01-125_158-REG04 | BABINSKI | REGULATEUR | MAGNUN |  | 1 | BABINSKI S01 | 1
TENON | BABINSKI | S01 | TNN-01-004-00-S01-125_158 | SOUS STATION CHAUFFAGE | TNN-BAB-S01-125_158-REG01/REG02 | BABINSKI | REGULATEUR | SPIREC | SPI200112172.1 ECO | 2 | BABINSKI S01 | 23
TENON | BABINSKI | S01 | TNN-01-004-00-S01-125_158 | SOUS STATION CHAUFFAGE | TNN-BAB-S01-125_158-SERV01 | BABINSKI | SERVOMOTEUR | SIEMENS | SAX61.03 | 1 | BABINSKI S01 | 12
TENON | BABINSKI | S01 | TNN-01-004-00-S01-125_158 | SOUS STATION CHAUFFAGE | TNN-BAB-S01-125_158-SERV02 | BABINSKI | SERVOMOTEUR | SIEMENS | SAS31.03 | 1 | BABINSKI S01 | 21
TENON | BABINSKI | S01 | TNN-01-004-00-S01-125_158 | SOUS STATION CHAUFFAGE | TNN-BAB-S01-125_158-V3V01 | BABINSKI | V3V | SIEMENS | VXF 31.50 | 1 | BABINSKI S01 | 13
TENON | BABINSKI | S01 | TNN-01-004-00-S01-125_158 | SOUS STATION CHAUFFAGE | TNN-BAB-S01-125_158-V3V02 | BABINSKI | V3V |  |  | 1 | BABINSKI S01 | 22
TENON | BABINSKI | S01 | TNN-01-004-00-S01-125_158 | SOUS STATION CHAUFFAGE | TNN-BAB-S01-125_158-VANB01 | BABINSKI | VANNE A BRIDE |  |  | ENS | BABINSKI S01 | 11
TENON | BABINSKI | S01 | TNN-01-004-00-S01-125_158 | SOUS STATION CHAUFFAGE | TNN-BAB-S01-125_158VANTA01 | BABINSKI | VANNE TA |  |  | ENS | BABINSKI S01 | 10
TENON | BABINSKI | S01 | TNN-01-004-00-S01-125_158 | SOUS STATION CHAUFFAGE | TNN-BAB-S01-125_158-VASE01 | BABINSKI | VASE D'EXPENSION |  |  | 1 | BABINSKI S01 | 2
TENON | LAVOISIER | S02 | TNN_01-005-00-S02-148_205 | SOUS STATION CHAUFFAGE | TNN-LAV-S02-148_205-ARM01 | LAVOISIER | ARMORE DE REGULATION |  |  | 1 | LAVOISIER S02 | 12
TENON | LAVOISIER | S02 | TNN_01-005-00-S02-148_205 | SOUS STATION CHAUFFAGE | TNN-LAV-S02-148_205-CAPT01 | LAVOISIER | CAPTEUR |  |  | 1 | LAVOISIER S02 | 13
TENON | LAVOISIER | S02 | TNN_01-005-00-S02-148_205 | SOUS STATION CHAUFFAGE | TNN-LAV-S02-148_205-CPT_EAU01 | LAVOISIER | COMPTEUR D'EAU |  |  | 1 | LAVOISIER S02 | 1
TENON | LAVOISIER | S02 | TNN_01-005-00-S02-148_205 | SOUS STATION CHAUFFAGE | TNN-LAV-S02-148_205-CUVE01 | LAVOISIER | CUVE |  |  | 1 | LAVOISIER S02 | 19
TENON | LAVOISIER | S02 | TNN_01-005-00-S02-148_205 | SOUS STATION CHAUFFAGE | TNN-LAV-S02-148_205-DET01/DET2 | LAVOISIER | DETENDEUR |  |  | 2 | LAVOISIER S02 | 18
TENON | LAVOISIER | S02 | TNN_01-005-00-S02-148_205 | SOUS STATION CHAUFFAGE | TNN-LAV-S02-148_205-ECH01/ECH2 | LAVOISIER | ECHANGEUR |  |  | 2 | LAVOISIER S02 | 10
TENON | LAVOISIER | S02 | TNN_01-005-00-S02-148_205 | SOUS STATION CHAUFFAGE | TNN-LAV-S02-148_205-ECH03/ECH04 | LAVOISIER | ECHANGEUR A AIGUILLE |  |  | 2 | LAVOISIER S02 | 6
TENON | LAVOISIER | S02 | TNN_01-005-00-S02-148_205 | SOUS STATION CHAUFFAGE | TNN-LAV-S02-148_205-ELVAN01 | LAVOISIER | ELECTROVANNE |  |  | 1 | LAVOISIER S02 | 14
TENON | LAVOISIER | S02 | TNN_01-005-00-S02-148_205 | SOUS STATION CHAUFFAGE | TNN-LAV-S02-148_205-POMP01/POMP2 | LAVOISIER | POMPE |  |  | 2 | LAVOISIER S02 | 15
TENON | LAVOISIER | S02 | TNN_01-005-00-S02-148_205 | SOUS STATION CHAUFFAGE | TNN-LAV-S02-148_205-POMP03/POMP04 | LAVOISIER | POMPE |  |  | 2 | LAVOISIER S02 | 4
TENON | LAVOISIER | S02 | TNN_01-005-00-S02-148_205 | SOUS STATION CHAUFFAGE | TNN-LAV-S02-148_205-POMP05/POMP06 | LAVOISIER | POMPE |  |  | 2 | LAVOISIER S02 | 5
TENON | LAVOISIER | S02 | TNN_01-005-00-S02-148_205 | SOUS STATION CHAUFFAGE | TNN-LAV-S02-148_205-POMP07/POMP08 | LAVOISIER | POMPE |  |  | 2 | LAVOISIER S02 | 8
TENON | LAVOISIER | S02 | TNN_01-005-00-S02-148_205 | SOUS STATION CHAUFFAGE | TNN-LAV-S02-148_205-POMP09/POMP10 | LAVOISIER | POMPE |  |  | 2 | LAVOISIER S02 | 9
TENON | LAVOISIER | S02 | TNN_01-005-00-S02-148_205 | SOUS STATION CHAUFFAGE | TNN-LAV-S02-148_205-REG01 | LAVOISIER | REGULATEUR |  |  | 1 | LAVOISIER S02 | 16
TENON | LAVOISIER | S02 | TNN_01-005-00-S02-148_205 | SOUS STATION CHAUFFAGE | TNN-LAV-S02-148_205-REG02 | LAVOISIER | REGULATEUR |  |  | 1 | LAVOISIER S02 | 7
TENON | LAVOISIER | S02 | TNN_01-005-00-S02-148_205 | SOUS STATION CHAUFFAGE | TNN-LAV-S02-148_205-SERV01 | LAVOISIER | SERVOMOTEUR |  |  | 1 | LAVOISIER S02 | 2
TENON | LAVOISIER | S02 | TNN_01-005-00-S02-148_205 | SOUS STATION CHAUFFAGE | TNN-LAV-S02-148_205-V3V01 | LAVOISIER | V3V |  |  | 1 | LAVOISIER S02 | 3
TENON | LAVOISIER | S02 | TNN_01-005-00-S02-148_205 | SOUS STATION CHAUFFAGE | TNN-LAV-S02-148_205-VANB01 | LAVOISIER | VANNE A BRIDE |  |  | ENS | LAVOISIER S02 | 11
TENON | LAVOISIER | S02 | TNN_01-005-00-S02-148_205 | SOUS STATION CHAUFFAGE | TNN-LAV-S02-148_205-VASE01 | LAVOISIER | VASE D'EXPENSION |  |  | 1 | LAVOISIER S02 | 17
TENON | FRIMOUSSE | S01 | TNN-01-006-00-S01-150_185 | LOCAL TECHNIQUE | TNN-FRI-S01-150_185-BAL01 | FRIMOUSSE | BALLON |  | 701931 | 1 | FRIMOUSSE S01 | 7
TENON | FRIMOUSSE | S01 | TNN-01-006-00-S01-150_185 | LOCAL TECHNIQUE | TNN-FRI-S01-150_185-CPT_EAU01 | FRIMOUSSE | COMPTEUR D'EAU |  |  | 1 | FRIMOUSSE S01 | 4
TENON | FRIMOUSSE | S01 | TNN-01-006-00-S01-150_185 | LOCAL TECHNIQUE | TNN-FRI-S01-150_185-CPT_EL01 | FRIMOUSSE | COMPTEUR D'ENERGIE |  |  | 1 | FRIMOUSSE S01 | 3
TENON | FRIMOUSSE | S01 | TNN-01-006-00-S01-150_185 | LOCAL TECHNIQUE | TNN-FRI-S01-150_185-ECH01/ECH02 | FRIMOUSSE | ECHANGEUR | BARRIQUAND | BAS*32*656*C*P 47Kw | 2 | FRIMOUSSE S01 | 2
TENON | FRIMOUSSE | S01 | TNN-01-006-00-S01-150_185 | LOCAL TECHNIQUE | TNN-FRI-S01-150_185-POMP01/POMP02 | FRIMOUSSE | POMPE | GRUNDFOS | UPSD 40-60/F | 2 | FRIMOUSSE S01 | 10
TENON | FRIMOUSSE | S01 | TNN-01-006-00-S01-150_185 | LOCAL TECHNIQUE | TNN-FRI-S01-150_185-POMP03 | FRIMOUSSE | POMPE |  | 97993211 | 1 | FRIMOUSSE S01 | 12
TENON | FRIMOUSSE | S01 | TNN-01-006-00-S01-150_185 | LOCAL TECHNIQUE | TNN-FRI-S01-150_185-REG01 | FRIMOUSSE | REGULATEUR | SIEMENS | RVL480 | 1 | FRIMOUSSE S01 | 6
TENON | FRIMOUSSE | S01 | TNN-01-006-00-S01-150_185 | LOCAL TECHNIQUE | TNN-FRI-S01-150_185-RES01 | FRIMOUSSE | RESISTANCE BALLON ECS | EGO | 29.60860.027 | 1 | FRIMOUSSE S01 | 11
TENON | FRIMOUSSE | S01 | TNN-01-006-00-S01-150_185 | LOCAL TECHNIQUE | TNN-FRI-S01-150_185-SERV01 | FRIMOUSSE | SERVOMOTEUR | SIEMENS | SQS35.00 | 1 | FRIMOUSSE S01 | 8
TENON | FRIMOUSSE | S01 | TNN-01-006-00-S01-150_185 | LOCAL TECHNIQUE | TNN-FRI-S01-150_185-V3V01 | FRIMOUSSE | V3V | SIEMENS |  | 1 | FRIMOUSSE S01 | 9
TENON | FRIMOUSSE | S01 | TNN-01-006-00-S01-150_185 | LOCAL TECHNIQUE | TNN-FRI-S01-150_185-VANTA01 | FRIMOUSSE | VANNE TA |  |  | ENS | FRIMOUSSE S01 | 1
TENON | FRIMOUSSE | S01 | TNN-01-006-00-S01-150_185 | LOCAL TECHNIQUE | TNN-FRI-S01-150_185-VASE01 | FRIMOUSSE | VASE D'EXPENSION |  |  | 1 | FRIMOUSSE S01 | 5
TENON | GABRIEL | S01 | TNN-01-007-00-S01-073_182 | LOCAL TECHNIQUE | TNN-GAB-S01-073_182-CAPT01 | GABRIEL | CAPTEUR DE PRESSION |  |  | 1 | GABRIEL S01 | 1
TENON | GABRIEL | S01 | TNN-01-007-00-S01-073_182 | LOCAL TECHNIQUE | TNN-GAB-S01-073_182-CPT_EAU01 | GABRIEL | COMPTEUR D'EAU |  |  | 1 | GABRIEL S01 | 16
TENON | GABRIEL | S01 | TNN-01-007-00-S01-073_182 | LOCAL TECHNIQUE | TNN-GAB-S01-073_182-DET01/DET02 | GABRIEL | DETENDEUR |  |  | 2 | GABRIEL S01 | 5
TENON | GABRIEL | S01 | TNN-01-007-00-S01-073_182 | LOCAL TECHNIQUE | TNN-GAB-S01-073_182-ECH01/ECH02 | GABRIEL | ECHANGEUR | SPIREC | SPI700I2172.4 MAXI | 2 | GABRIEL S01 | 11
TENON | GABRIEL | S01 | TNN-01-007-00-S01-073_182 | LOCAL TECHNIQUE | TNN-GAB-S01-073_182-ECH03/ECH04 | GABRIEL | ECHANGEUR | BARRIQUAND |  | 2 | GABRIEL S01 | 23
TENON | GABRIEL | S01 | TNN-01-007-00-S01-073_182 | LOCAL TECHNIQUE | TNN-GAB-S01-073_182-ECRAN01 | GABRIEL | ECRAN | TREND | DVXBR-3200U4 | 1 | GABRIEL S01 | 27
TENON | GABRIEL | S01 | TNN-01-007-00-S01-073_182 | LOCAL TECHNIQUE | TNN-GAB-S01-073_182-MOD01/MOD02/MOD03 | GABRIEL | MODULE | TREND | XCITE 800 | 3 | GABRIEL S01 | 26
TENON | GABRIEL | S01 | TNN-01-007-00-S01-073_182 | LOCAL TECHNIQUE | TNN-GAB-S01-073_182-POMP09 | GABRIEL | POMPE | GRUNDFOS | MGE90SD 4-FF165-IA | 1 | GABRIEL S01 | 10
TENON | GABRIEL | S01 | TNN-01-007-00-S01-073_182 | LOCAL TECHNIQUE | TNN-GAB-S01-073_182-POMP10 | GABRIEL | POMPE | GRUNDFOS |  | 1 | GABRIEL S01 | 12
TENON | GABRIEL | S01 | TNN-01-007-00-S01-073_182 | LOCAL TECHNIQUE | TNN-GAB-S01-073_182-POMP11 | GABRIEL | POMPE | WILO | STRATOS MAXO-Z 32/0,5-12 | 1 | GABRIEL S01 | 15
TENON | GABRIEL | S01 | TNN-01-007-00-S01-073_182 | LOCAL TECHNIQUE | TNN-GAB-S01-073_182-POMP01 à POMP06 | GABRIEL | POMPE | GRUNDFOS | MGE90SD 4-FF165-IA | 6 | GABRIEL S01 | 19
TENON | GABRIEL | S01 | TNN-01-007-00-S01-073_182 | LOCAL TECHNIQUE | TNN-GAB-S01-073_182-POMP12 | GABRIEL | POMPE | LOWARA | SM80RB14/1075 | 1 | GABRIEL S01 | 2
TENON | GABRIEL | S01 | TNN-01-007-00-S01-073_182 | LOCAL TECHNIQUE | TNN-GAB-S01-073_182-POMP07/POMP08 | GABRIEL | POMPE | SIEMENS | 1PC30061AB534TA0 | 2 | GABRIEL S01 | 20
TENON | GABRIEL | S01 | TNN-01-007-00-S01-073_182 | LOCAL TECHNIQUE | TNN-GAB-S01-073_182-POMP13 | GABRIEL | POMPE | SALMSON | 2120683 | 1 | GABRIEL S01 | 21
TENON | GABRIEL | S01 | TNN-01-007-00-S01-073_182 | LOCAL TECHNIQUE | TNN-GAB-S01-073_182-POMP14 | GABRIEL | POMPE | GRUNDFOS | 87220399 | 1 | GABRIEL S01 | 22
TENON | GABRIEL | S01 | TNN-01-007-00-S01-073_182 | LOCAL TECHNIQUE | TNN-GAB-S01-073_182-POMP15 | GABRIEL | POMPE | GRUNDFOS | CR3-9-A-A-A-E-HQQE | 1 | GABRIEL S01 | 3
TENON | GABRIEL | S01 | TNN-01-007-00-S01-073_182 | LOCAL TECHNIQUE | TNN-GAB-S01-073_182-POT01 | GABRIEL | POT A BOUT |  |  | 1 | GABRIEL S01 | 7
TENON | GABRIEL | S01 | TNN-01-007-00-S01-073_182 | LOCAL TECHNIQUE | TNN-GAB-S01-073_182-REG01 | GABRIEL | REGALATEUR | TREND | IQE3XCITE | 1 | GABRIEL S01 | 25
TENON | GABRIEL | S01 | TNN-01-007-00-S01-073_182 | LOCAL TECHNIQUE | TNN-GAB-S01-073_182-REG02 | GABRIEL | REGULATEUR |  |  | 1 | GABRIEL S01 | 4
TENON | GABRIEL | S01 | TNN-01-007-00-S01-073_182 | LOCAL TECHNIQUE | TNN-GAB-S01-073_182-SERV01 | GABRIEL | SERVOMOTEUR | SIEMENS | SAX61.03 | 1 | GABRIEL S01 | 13
TENON | GABRIEL | S01 | TNN-01-007-00-S01-073_182 | LOCAL TECHNIQUE | TNN-GAB-S01-073_182-SERV02 | GABRIEL | SERVOMOTEUR | SIEMENS | SAX61.03 | 1 | GABRIEL S01 | 17
TENON | GABRIEL | S01 | TNN-01-007-00-S01-073_182 | LOCAL TECHNIQUE | TNN-GAB-S01-073_182-SERV03 | GABRIEL | SERVOMOTEUR | SIEMENS | SAX61.03 | 1 | GABRIEL S01 | 8
TENON | GABRIEL | S01 | TNN-01-007-00-S01-073_182 | LOCAL TECHNIQUE | TNN-GAB-S01-073_182-V3V01 | GABRIEL | V3V | SIEMENS | VXT 42 50-40 | 1 | GABRIEL S01 | 14
TENON | GABRIEL | S01 | TNN-01-007-00-S01-073_182 | LOCAL TECHNIQUE | TNN-GAB-S01-073_182-V3V02 | GABRIEL | V3V | SIEMENS |  | 1 | GABRIEL S01 | 18
TENON | GABRIEL | S01 | TNN-01-007-00-S01-073_182 | LOCAL TECHNIQUE | TNN-GAB-S01-073_182-V3V03 | GABRIEL | V3V | SIEMENS |  | 1 | GABRIEL S01 | 9
TENON | GABRIEL | S01 | TNN-01-007-00-S01-073_182 | LOCAL TECHNIQUE | TNN-GAB-S01-073_182-VANTA01 | GABRIEL | VANNE TA |  |  | ENS | GABRIEL S01 | 24
TENON | GABRIEL | S01 | TNN-01-007-00-S01-073_182 | LOCAL TECHNIQUE | TNN-GAB-S01-073_182-VASE01 | GABRIEL | VASE D'EXPENSION |  |  | 1 | GABRIEL S01 | 6
TENON | GABRIEL | R07 | TNN-01-007-00-R07-092_167 | LOCAL TECHNIQUE CLIMATISATION | TNN-GAB-R07-092_167-MA_PRES01 | GABRIEL | MAINTIEN DE PRESSION | CHAROT | 1080 | 1 | GABRIEL R07 | 3
TENON | GABRIEL | R07 | TNN-01-007-00-R07-092_167 | LOCAL TECHNIQUE CLIMATISATION | TNN-GAB-R07-092_167-POMP01/POMP02 | GABRIEL | POMPE | GRUNFOSS | 87370262 | 2 | GABRIEL R07 | 4
TENON | GABRIEL | R07 | TNN-01-007-00-R07-092_167 | LOCAL TECHNIQUE CLIMATISATION | TNN-GAB-R07-092_167-CUVE1/CUVE2 | GABRIEL | CUVE |  |  | 2 | GABRIEL R07 | 5
TENON | GABRIEL | R07 | TNN-01-007-00-R07-092_167 | LOCAL TECHNIQUE CLIMATISATION | TNN-GAB-R07-092_167-VANB01 | GABRIEL | VANNE A BRIDE |  |  | ENS | GABRIEL R07 | 6
TENON | GABRIEL | R07 | TNN-01-007-00-R07-092_167 | LOCAL TECHNIQUE CLIMATISATION | TNN-GAB-R07-092_167-BOUT01 | GABRIEL | BOUTEILLE |  |  | 1 | GABRIEL R07 | 6
TENON | GABRIEL | R07 | TNN-01-007-00-R07-092_167 | LOCAL TECHNIQUE CLIMATISATION | TNN-GAB-R07-092_167-VASE01 | GABRIEL | VASE D'EXPENSION |  |  | 1 | GABRIEL R07 | 8
TENON | GABRIEL | R07 | TNN-01-007-00-R07-092_167 | LOCAL TECHNIQUE CLIMATISATION | TNN-GAB-R07-092_167-POMP03 | GABRIEL | POMPE |  |  | 1 | GABRIEL R07 | 9
TENON | GABRIEL | R07 | TNN-01-007-00-R07-092_167 | LOCAL TECHNIQUE CLIMATISATION | TNN-GAB-R07-092_167-REG01 | GABRIEL | REGULATEUR |  |  | 1 | GABRIEL R07 | 10
TENON | MEYNIEL | R03 | TNN-01-008-00-R03-067_202 | LOCAL TECHNIQUE CVCD | TNN-MEY-R03-067_202-CAPT01 | MEYNIEL | CAPTEUR |  |  | 1 | MEYNIEL R03 | 4
TENON | MEYNIEL | R03 | TNN-01-008-00-R03-067_202 | LOCAL TECHNIQUE CVCD | TNN-MEY-R03-067_202-CPT_EAU01 | MEYNIEL | COMPTEUR D'EAU | DIEHL | LNE 10913 | 1 | MEYNIEL R03 | 13
TENON | MEYNIEL | R03 | TNN-01-008-00-R03-067_202 | LOCAL TECHNIQUE CVCD | TNN-MEY-R03-067_202-DILA01 | MEYNIEL | DILATO |  |  | ENS | MEYNIEL R03 | 16
TENON | MEYNIEL | R03 | TNN-01-008-00-R03-067_202 | LOCAL TECHNIQUE CVCD | TNN-MEY-R03-067_202-ECH01 | MEYNIEL | ECHANGEUR |  |  | 1 | MEYNIEL R03 | 1
TENON | MEYNIEL | R03 | TNN-01-008-00-R03-067_202 | LOCAL TECHNIQUE CVCD | TNN-MEY-R03-067_202-ECH02/ECH03 | MEYNIEL | ECHANGEUR | BARRIQUAND | BAS*50*694*C*P*36 4 KM 12 | 2 | MEYNIEL R03 | 14
TENON | MEYNIEL | R03 | TNN-01-008-00-R03-067_202 | LOCAL TECHNIQUE CVCD | TNN-MEY-R03-067_202-VANTA01 | MEYNIEL | VANNE TA |  | DN80 PN16 | ENS | MEYNIEL R03 | 17
TENON | MEYNIEL | R03 | TNN-01-008-00-R03-067_202 | LOCAL TECHNIQUE CVCD | TNN-MEY-R03-067_202-POMP05 | MEYNIEL | POMPE | GRUNDFOS | 87370262 | 1 | MEYNIEL R03 | 11
TENON | MEYNIEL | R03 | TNN-01-008-00-R03-067_202 | LOCAL TECHNIQUE CVCD | TNN-MEY-R03-067_202-POMP06 | MEYNIEL | POMPE | GRUNDFOS | UPS 32-100 N 180 | 1 | MEYNIEL R03 | 12
TENON | MEYNIEL | R03 | TNN-01-008-00-R03-067_202 | LOCAL TECHNIQUE CVCD | TNN-MEY-R03-067_202-POMP07 | MEYNIEL | POMPE | GRUNDFOS | A96402411P210100005 6 | 1 | MEYNIEL R03 | 15
TENON | MEYNIEL | R03 | TNN-01-008-00-R03-067_202 | LOCAL TECHNIQUE CVCD | TNN-MEY-R03-067_202-POMP01/POMP02 | MEYNIEL | POMPE | GRUNDFOS | 85805104 | 2 | MEYNIEL R03 | 3
TENON | MEYNIEL | R03 | TNN-01-008-00-R03-067_202 | LOCAL TECHNIQUE CVCD | TNN-MEY-R03-067_202-POMP03/POMP04 | MEYNIEL | POMPE | GRUNDFOS | PC 1011 | 2 | MEYNIEL R03 | 7
TENON | MEYNIEL | R03 | TNN-01-008-00-R03-067_202 | LOCAL TECHNIQUE CVCD | TNN-MEY-R03-067_202-POMP08 | MEYNIEL | POMPE | GRUNDFOS | PC 1009 | 1 | MEYNIEL R03 | 8
TENON | MEYNIEL | R03 | TNN-01-008-00-R03-067_202 | LOCAL TECHNIQUE CVCD | TNN-MEY-R03-067_202-PRES01 | MEYNIEL | PRESSOSTAT |  |  | 1 | MEYNIEL R03 | 5
TENON | MEYNIEL | R03 | TNN-01-008-00-R03-067_202 | LOCAL TECHNIQUE CVCD | TNN-MEY-R03-067_202-REG01 | MEYNIEL | REGULATEUR | SAIA | PCD3.M90 | 1 | MEYNIEL R03 | 10
TENON | MEYNIEL | R03 | TNN-01-008-00-R03-067_202 | LOCAL TECHNIQUE CVCD | TNN-MEY-R03-067_202-SERV01 | MEYNIEL | SERVOMOTEUR | BELIMO |  |  | MEYNIEL R03 | 19
TENON | MEYNIEL | R03 | TNN-01-008-00-R03-067_202 | LOCAL TECHNIQUE CVCD | TNN-MEY-R03-067_202-SERV02 | MEYNIEL | SERVOMOTEUR | BELIMO | LR24A-MF | 1 | MEYNIEL R03 | 6
TENON | MEYNIEL | R03 | TNN-01-008-00-R03-067_202 | LOCAL TECHNIQUE CVCD | TNN-MEY-R03-067_202-SERV03 | MEYNIEL | SERVOMOTEUR | BELIMO | NV24-MFT | 1 | MEYNIEL R03 | 9
TENON | MEYNIEL | R03 | TNN-01-008-00-R03-067_202 | LOCAL TECHNIQUE CVCD | TNN-MEY-R03-067_202-V2V01 | MEYNIEL | V2V | BELIMO | H679SP |  | MEYNIEL R03 | 18
TENON | MEYNIEL | R03 | TNN-01-008-00-R03-067_202 | LOCAL TECHNIQUE CVCD | TNN-MEY-R03-067_202-VASE01 | MEYNIEL | VASE D'EXPENSION |  |  | 1 | MEYNIEL R03 | 2
TENON | MEYNIEL | R08 | TNN-01-008-00-R08-062_237 | LOCAL TECHNIQUE CVCD | TNN-MEY-R03-067_202-TRAIT01 | MEYNIEL | TRAITEMENT D'EAU | PERMO |  | 1 | MEYNIEL R08 | 5
TENON | MEYNIEL | R08 | TNN-01-008-00-R08-062_237 | LOCAL TECHNIQUE CVCD | TNN-MEY-R08-062_237-POMP01/POMP02 | MEYNIEL | POMPE | GRUNDFOS | 8760261 | 2 | MEYNIEL R08 | 1
TENON | MEYNIEL | R08 | TNN-01-008-00-R08-062_237 | LOCAL TECHNIQUE CVCD | TNN-MEY-R08-062_237-POMP03/POMP04 | MEYNIEL | POMPE | GRUNDFOS | 87410032 | 2 | MEYNIEL R08 | 2
TENON | MEYNIEL | R08 | TNN-01-008-00-R08-062_237 | LOCAL TECHNIQUE CVCD | TNN-MEY-R08-062_237-POMP06/POMP07 | MEYNIEL | POMPE | GRUNDFOS | 87312330 | 2 | MEYNIEL R08 | 3
TENON | MEYNIEL | R08 | TNN-01-008-00-R08-062_237 | LOCAL TECHNIQUE CVCD | TNN-MEY-R08-062_237-POMP08/POMP09 | MEYNIEL | POMPE | GRUNDFOS | 8760261 | 2 | MEYNIEL R08 | 4
TENON | MEYNIEL | R08 | TNN-01-008-00-R08-062_237 | LOCAL TECHNIQUE CVCD | TNN-MEY-R08-062_237-POMP12 | MEYNIEL | POMPE | GRUNDFOS | 87360262 | 1 | MEYNIEL R08 | 7
TENON | MEYNIEL | R08 | TNN-01-008-00-R08-062_237 | LOCAL TECHNIQUE CVCD | TNN-MEY-R08-062_237-POMP10/POMP11 | MEYNIEL | POMPE | GRUNDFOS | 8760261 | 2 | MEYNIEL R08 | 8
TENON | MEYNIEL | R08 | TNN-01-008-00-R08-062_237 | LOCAL TECHNIQUE CVCD | TNN-MEY-R08-062_237-VASE01 | MEYNIEL | VASE D'EXPENSION |  |  | 1 | MEYNIEL R08 | 6
TENON | MEYNIEL | RDC | TNN-01-008-00-RDC-144_253 | SOUS STATION DE CHAUFFAGE | TNN-MEY-RDC-144_253-FIL01 | MEYNIEL | FILTRE |  | DN200 PN16 | 1 | MEYNIEL RDC | 8
TENON | MEYNIEL | RDC | TNN-01-008-00-RDC-144_253 | SOUS STATION DE CHAUFFAGE | TNN-MEY-RDC-144_253-CAPT01 | MEYNIEL | CAPTEUR |  |  |  | MEYNIEL RDC | 2
TENON | MEYNIEL | RDC | TNN-01-008-00-RDC-144_253 | SOUS STATION DE CHAUFFAGE | TNN-MEY-RDC-144_253-CPT_EL01 | MEYNIEL | COMPTEUR | SAPPEL | F-03-G-125 | 1 | MEYNIEL RDC | 11
TENON | MEYNIEL | RDC | TNN-01-008-00-RDC-144_253 | SOUS STATION DE CHAUFFAGE | TNN-MEY-RDC-144_253-CPT_EL02 | MEYNIEL | COMPTEUR | CALEC ST II | 95239 | 1 | MEYNIEL RDC | 18
TENON | MEYNIEL | RDC | TNN-01-008-00-RDC-144_253 | SOUS STATION DE CHAUFFAGE | TNN-MEY-RDC-144_253-CUVE01 | MEYNIEL | CUVE | SAFTAIR |  | 1 | MEYNIEL RDC | 23
TENON | MEYNIEL | RDC | TNN-01-008-00-RDC-144_253 | SOUS STATION DE CHAUFFAGE | TNN-MEY-RDC-144_253-CUVE02 | MEYNIEL | CUVE |  |  | 1 | MEYNIEL RDC | 3
TENON | MEYNIEL | RDC | TNN-01-008-00-RDC-144_253 | SOUS STATION DE CHAUFFAGE | TNN-MEY-RDC-144_253-ECH01/ECH02/ECH03 | MEYNIEL | ECHANGEUR | BARRIQUAND | BAS*100*1365*B*P*66 5 K | 3 | MEYNIEL RDC | 14
TENON | MEYNIEL | RDC | TNN-01-008-00-RDC-144_253 | SOUS STATION DE CHAUFFAGE | TNN-MEY-RDC-144_253-ECRAN01 | MEYNIEL | ECRAN | SAIA | PCD WEB PANEL MB | 1 | MEYNIEL RDC | 6
TENON | MEYNIEL | RDC | TNN-01-008-00-RDC-144_253 | SOUS STATION DE CHAUFFAGE | TNN-MEY-RDC-144_253-ELVAN01 | MEYNIEL | ELECTROVANNE | BURKERT | 00221846 | 1 | MEYNIEL RDC | 1
TENON | MEYNIEL | RDC | TNN-01-008-00-RDC-144_253 | SOUS STATION DE CHAUFFAGE | TNN-MEY-RDC-144_253-POMP09 | MEYNIEL | POMPE | GRUNDFOS |  | 1 | MEYNIEL RDC | 12
TENON | MEYNIEL | RDC | TNN-01-008-00-RDC-144_253 | SOUS STATION DE CHAUFFAGE | TNN-MEY-RDC-144_253-POMP01/POMP02/POMP03 | MEYNIEL | POMPE | GRUNDFOS | 87360262 | 3 | MEYNIEL RDC | 13
TENON | MEYNIEL | RDC | TNN-01-008-00-RDC-144_253 | SOUS STATION DE CHAUFFAGE | TNN-MEY-RDC-144_253-POMP07/POMP08 | MEYNIEL | POMPE | GRUNDFOS | 96799159-P3-2303 | 2 | MEYNIEL RDC | 4
TENON | MEYNIEL | RDC | TNN-01-008-00-RDC-144_253 | SOUS STATION DE CHAUFFAGE | TNN-MEY-RDC-144_253-POMP04/POMP05/POMP06 | MEYNIEL | POMPE | GRUNDFOS | 87360262 | 3 | MEYNIEL RDC | 9
TENON | MEYNIEL | RDC | TNN-01-008-00-RDC-144_253 | SOUS STATION DE CHAUFFAGE | TNN-MEY-RDC-144_253-REG01 | MEYNIEL | REGULATEUR | SAIA | PCD3.M90 | 1 | MEYNIEL RDC | 7
TENON | MEYNIEL | RDC | TNN-01-008-00-RDC-144_253 | SOUS STATION DE CHAUFFAGE | TNN-MEY-RDC-144_253-REG02 | MEYNIEL | REGULATION | GRUNDFOS |  | 1 | MEYNIEL RDC | 5
TENON | MEYNIEL | RDC | TNN-01-008-00-RDC-144_253 | SOUS STATION DE CHAUFFAGE | TNN-MEY-RDC-144_253-SERV01 | MEYNIEL | SERVOMOTEUR |  |  |  | MEYNIEL RDC | 16
TENON | MEYNIEL | RDC | TNN-01-008-00-RDC-144_253 | SOUS STATION DE CHAUFFAGE | TNN-MEY-RDC-144_253-SERV03/SERV04/SERV05 | MEYNIEL | SERVOMOTEUR | BELIMO |  | 3 | MEYNIEL RDC | 19
TENON | MEYNIEL | RDC | TNN-01-008-00-RDC-144_253 | SOUS STATION DE CHAUFFAGE | TNN-MEY-RDC-144_253-V3V01/V3V02/V3V03 | MEYNIEL | V3V | BELIMO | H7100N | 3 | MEYNIEL RDC | 20
TENON | MEYNIEL | RDC | TNN-01-008-00-RDC-144_253 | SOUS STATION DE CHAUFFAGE | TNN-MEY-RDC-144_253-VANB01 | MEYNIEL | VANNE A BRIDE |  |  | ENS | MEYNIEL RDC | 10
TENON | MEYNIEL | RDC | TNN-01-008-00-RDC-144_253 | SOUS STATION DE CHAUFFAGE | TNN-MEY-RDC-144_253-VANTA01 | MEYNIEL | VANNE TA |  |  | ENS | MEYNIEL RDC | 15
TENON | MEYNIEL | RDC | TNN-01-008-00-RDC-144_253 | SOUS STATION DE CHAUFFAGE | TNN-MEY-RDC-144_253-VANTA02 | MEYNIEL | VANNE TA |  |  | ENS | MEYNIEL RDC | 17
TENON | MEYNIEL | RDC | TNN-01-008-00-RDC-144_253 | SOUS STATION DE CHAUFFAGE | TNN-MEY-RDC-144_253-VASE01 | MEYNIEL | VASE D'EXPENSION | AQUASYSTEM | Z510615 | 1 | MEYNIEL RDC | 22
TENON | MEYNIEL | S01 | TNN-01-008-00-S01-043_218 | Local technique ventillation et traitement d'eau | TNN-MEY-S01-043_218-V2V01 | MEYNIEL | V2V | BELIMO | H679SP | 1 | MEYNIEL S01 | 58
TENON | MEYNIEL | S01 | TNN-01-008-00-S01-043_218 | Local technique ventillation et traitement d'eau | TNN-MEY-S01-043_218-ALIM01 | MEYNIEL | ALIMENTATION |  |  | 1 | MEYNIEL S01 | 65
TENON | MEYNIEL | S01 | TNN-01-008-00-S01-043_218 | Local technique ventillation et traitement d'eau | TNN-MEY-S01-043_218-ADOU01/ADOU02/ADOU03 | MEYNIEL | ADOUCISSEUR + INJECTION | BWT |  | 3
TENON | MEYNIEL | S01 | TNN-01-008-00-S01-043_218 | Local technique ventillation et traitement d'eau | TNN-MEY-S01-043_218-CAPT01 | MEYNIEL | CAPTEUR | BWT | MULTIPUR AP DN100 | 1 | MEYNIEL S01 | 69
TENON | MEYNIEL | S01 | TNN-01-008-00-S01-043_218 | Local technique ventillation et traitement d'eau | TNN-MEY-S01-043_218-CART01 | MEYNIEL | CARTE | SAIA | PCD3 C10 | 1 | MEYNIEL S01 | 64
TENON | MEYNIEL | S01 | TNN-01-008-00-S01-043_218 | Local technique ventillation et traitement d'eau | TNN-MEY-S01-043_218-DILA01 | MEYNIEL | DILATO |  |  | ENS | MEYNIEL S01 | 61
TENON | MEYNIEL | S01 | TNN-01-008-00-S01-043_218 | Local technique ventillation et traitement d'eau | TNN-MEY-S01-043_218-ECH01 | MEYNIEL | ECHANGEUR | SPIREC |  | 1 | MEYNIEL S01 | 47
TENON | MEYNIEL | S01 | TNN-01-008-00-S01-043_218 | Local technique ventillation et traitement d'eau | TNN-MEY-S01-043_218-ECH02 | MEYNIEL | ECHANGEUR | SPIREC |  | 1 | MEYNIEL S01 | 62
TENON | MEYNIEL | S01 | TNN-01-008-00-S01-043_218 | Local technique ventillation et traitement d'eau | TNN-MEY-S01-043_218-ECRAN01 | MEYNIEL | ECRAN | TREND | DVXBR-2100U4 | 1 | MEYNIEL S01 | 49
TENON | MEYNIEL | S01 | TNN-01-008-00-S01-043_218 | Local technique ventillation et traitement d'eau | TNN-MEY-S01-043_218-ECRAN02 | MEYNIEL | ECRAN | SAIA | PCD7.D410VTCF | 1 | MEYNIEL S01 | 66
TENON | MEYNIEL | S01 | TNN-01-008-00-S01-043_218 | Local technique ventillation et traitement d'eau | TNN-MEY-S01-043_218-SWIT01/SWIT02/SWIT02 | MEYNIEL | MINI SWITCH |  |  | 3 | MEYNIEL S01 | 68
TENON | MEYNIEL | S01 | TNN-01-008-00-S01-043_218 | Local technique ventillation et traitement d'eau | TNN-MEY-S01-043_218-MOD01 | MEYNIEL | MODULE | TREND | IQ412 | 1 | MEYNIEL S01 | 73
TENON | MEYNIEL | S01 | TNN-01-008-00-S01-043_218 | Local technique ventillation et traitement d'eau | TNN-MEY-S01-043_218-POMP01 à POMP06 | MEYNIEL | POMPE | GRUNDFOS | MG90LC2-24FT115-D1 | 6 | MEYNIEL S01 | 44
TENON | MEYNIEL | S01 | TNN-01-008-00-S01-043_218 | Local technique ventillation et traitement d'eau | TNN-MEY-S01-043_218-POMP15 | MEYNIEL | POMPE | GRUNDFOS | MG132MB4-38FF265-F1 | 1 | MEYNIEL S01 | 46
TENON | MEYNIEL | S01 | TNN-01-008-00-S01-043_218 | Local technique ventillation et traitement d'eau | TNN-MEY-S01-043_218-POMP07/POMP08 | MEYNIEL | POMPE | WILO |  | 2 | MEYNIEL S01 | 50
TENON | MEYNIEL | S01 | TNN-01-008-00-S01-043_218 | Local technique ventillation et traitement d'eau | TNN-MEY-S01-043_218-POMP09/POMP10 | MEYNIEL | POMPE | WILO | 4111288/ 21w06 | 2 | MEYNIEL S01 | 53
TENON | MEYNIEL | S01 | TNN-01-008-00-S01-043_218 | Local technique ventillation et traitement d'eau | TNN-MEY-S01-043_218-POMP11/POMP12 | MEYNIEL | POMPE | GRUNDFOS | GRUNDFOS 32-80 180 | 2 | MEYNIEL S01 | 56
TENON | MEYNIEL | S01 | TNN-01-008-00-S01-043_218 | Local technique ventillation et traitement d'eau | TNN-MEY-S01-043_218-POMP16 | MEYNIEL | POMPE | GRUNDFOS |  | 1 | MEYNIEL S01 | 60
TENON | MEYNIEL | S01 | TNN-01-008-00-S01-043_218 | Local technique ventillation et traitement d'eau | TNN-MEY-S01-043_218-POMP13/POMP14 | MEYNIEL | POMPE | GRUNDFOD | MAGNA1 32-100 N 180 | 2 | MEYNIEL S01 | 70
TENON | MEYNIEL | S01 | TNN-01-008-00-S01-043_218 | Local technique ventillation et traitement d'eau | TNN-MEY-S01-043_218-PRES01 | MEYNIEL | PRESSOSTAT |  |  | 1 | MEYNIEL S01 | 54
TENON | MEYNIEL | S01 | TNN-01-008-00-S01-043_218 | Local technique ventillation et traitement d'eau | TNN-MEY-S01-043_218-REG01/REG02 | MEYNIEL | REGULATEUR | GRUNDFOS | CU 351 | 2 | MEYNIEL S01 | 42
TENON | MEYNIEL | S01 | TNN-01-008-00-S01-043_218 | Local technique ventillation et traitement d'eau | TNN-MEY-S01-043_218-REG05 | MEYNIEL | REGULATEUR | TREND | IO 4F | 1 | MEYNIEL S01 | 48
TENON | MEYNIEL | S01 | TNN-01-008-00-S01-043_218 | Local technique ventillation et traitement d'eau | TNN-MEY-S01-043_218-REG03/REG04 | MEYNIEL | REGULATEUR | SAIA | PCD3.M90 | 2 | MEYNIEL S01 | 63
TENON | MEYNIEL | S01 | TNN-01-008-00-S01-043_218 | Local technique ventillation et traitement d'eau | TNN-MEY-S01-043_218-REG06 | MEYNIEL | REGULATEUR | SAIA | PCD3.M90 | 1 | MEYNIEL S01 | 67
TENON | MEYNIEL | S01 | TNN-01-008-00-S01-043_218 | Local technique ventillation et traitement d'eau | TNN-MEY-S01-043_218-SERV01 | MEYNIEL | SERVOMOTEUR | SIEMENS | SAX61 | 1 | MEYNIEL S01 | 51
TENON | MEYNIEL | S01 | TNN-01-008-00-S01-043_218 | Local technique ventillation et traitement d'eau | TNN-MEY-S01-043_218-SERV02 | MEYNIEL | SERVOMOTEUR | BELIMO | NV24-MFT | 1 | MEYNIEL S01 | 55
TENON | MEYNIEL | S01 | TNN-01-008-00-S01-043_218 | Local technique ventillation et traitement d'eau | TNN-MEY-S01-043_218-SERV03 | MEYNIEL | SERVOMOTEUR | BELIMO | NV24-MFT | 1 | MEYNIEL S01 | 57
TENON | MEYNIEL | S01 | TNN-01-008-00-S01-043_218 | Local technique ventillation et traitement d'eau | TNN-MEY-S01-043_218-SOUP01/SOUP02 | MEYNIEL | SOUPAPE |  |  | 2 | MEYNIEL S01 | 41
TENON | MEYNIEL | S01 | TNN-01-008-00-S01-043_218 | Local technique ventillation et traitement d'eau | TNN-MEY-S01-043_218-V3V01 | MEYNIEL | V3V | SIEMENS | VXF42.40-16 | 1 | MEYNIEL S01 | 52
TENON | MEYNIEL | S01 | TNN-01-008-00-S01-043_218 | Local technique ventillation et traitement d'eau | TNN-MEY-S01-043_218-VANTA01 | MEYNIEL | VANNE TA |  |  | ENS | MEYNIEL S01 | 59
TENON | MEYNIEL | S01 | TNN-01-008-00-S01-043_218 | Local technique ventillation et traitement d'eau | TNN-MEY-S01-043_218-VASE01/VASE02 | MEYNIEL | VASE D'EXPENSION |  |  | 2 | MEYNIEL S01 | 43
TENON | MEYNIEL | S01 | TNN-01-008-00-S01-043_218 | Local technique ventillation et traitement d'eau | TNN-MEY-S01-043_218-VASE03/VASE04 | MEYNIEL | VASE D'EXPENSION | GRUNDFOS | GT-U-300 V | 2 | MEYNIEL S01 | 45
TENON | COMMUNAUTE | S01 | TNN-01-010-00-S01-250_216 | Réseau chauffage basse pression COMMUNAUTE logement | TNN-COM-S01-250_216-FIL01 | COMMUNAUTE | FILTRE |  |  | 1 | COMMUNAUTE S01 | 22
TENON | COMMUNAUTE | S01 | TNN-01-010-00-S01-250_216 | Réseau chauffage basse pression COMMUNAUTE logement | TNN-COM-S01-250_216-FIL02 | COMMUNAUTE | FILTRE |  |  | 1 | COMMUNAUTE S01 | 23
TENON | COMMUNAUTE | S01 | TNN-01-010-00-S01-250_216 | Réseau chauffage basse pression COMMUNAUTE logement | TNN-COM-S01-250_216-CAPT01 | COMMUNAUTE | CAPTEUR DE PRESSION | BAELZ |  | 1 | COMMUNAUTE S01 | 26
TENON | COMMUNAUTE | S01 | TNN-01-010-00-S01-250_216 | Réseau chauffage basse pression COMMUNAUTE logement | TNN-COM-S01-250_216-PRES01 | COMMUNAUTE | PRESSOSTAT | DANFOSS |  | 1 | COMMUNAUTE S01 | 27
TENON | COMMUNAUTE | S01 | TNN-01-010-00-S01-250_216 | Réseau chauffage basse pression COMMUNAUTE logement | TNN-COM-S01-250_216-REG01 | COMMUNAUTE | REGULATEUR | BAELZ | BAELZ 6200 | 1 | COMMUNAUTE S01 | 21
TENON | COMMUNAUTE | S01 | TNN-01-010-00-S01-250_216 | Réseau chauffage basse pression COMMUNAUTE logement | TNN-COM-S01-250_216-SERV01 | COMMUNAUTE | SERVOMOTEUR | BAELZ | BAELZ 373-E65-D-20 | 1 | COMMUNAUTE S01 | 24
TENON | COMMUNAUTE | S01 | TNN-01-010-00-S01-250_216 | Réseau chauffage basse pression COMMUNAUTE logement | TNN-COM-S01-250_216-V3V01 | COMMUNAUTE | V3V | BAELZ | PN40 DN25 | 1 | COMMUNAUTE S01 | 25
TENON | COMMUNAUTE | S01 | TNN-01-010-00-S01-240_216 | LOCAL TECHNIQUE CHAUFFERIE | TNN-COM-S01-240_216-ECH01/ECH02 | COMMUNAUTE | ECHANGEUR | BARRIQUAND | BAS*65*700*C*P | 2 | COMMUNAUTE S01 | 19
TENON | COMMUNAUTE | S01 | TNN-01-010-00-S01-208_216 | LOCAL TECHNIQUE CHAUFFERIE | TNN-COM-S01-208_216-ECH01/ECH02 | COMMUNAUTE | ECHANGEUR | BARRIQUAND | BAS*65*700*C*P | 2 | COMMUNAUTE S01 | 5
TENON | COMMUNAUTE | S01 | TNN-01-010-00-S01-240_216 | LOCAL TECHNIQUE CHAUFFERIE | TNN-COM-S01-240_216-ECRAN01 | COMMUNAUTE | ECRAN | TREND | DVXBR-2100U4 | 1 | COMMUNAUTE S01 | 10
TENON | COMMUNAUTE | S01 | TNN-01-010-00-S01-240_216 | LOCAL TECHNIQUE CHAUFFERIE | TNN-COM-S01-240_216-POMP01/POM2 | COMMUNAUTE | POMPE | GRUNDFOS | MAGNA3D 32-80 F 220 | 2 | COMMUNAUTE S01 | 11
TENON | COMMUNAUTE | S01 | TNN-01-010-00-S01-240_216 | LOCAL TECHNIQUE CHAUFFERIE | TNN-COM-S01-240_216-POMP03/POMP04 | COMMUNAUTE | POMPE | GRUNDFOS | MAGNA1D 40-60 F 220 | 2 | COMMUNAUTE S01 | 12
TENON | COMMUNAUTE | S01 | TNN-01-010-00-S01-240_216 | LOCAL TECHNIQUE CHAUFFERIE | TNN-COM-S01-240_216-POMP05 | COMMUNAUTE | POMPE | GRUNDFOS | MAGNA1 32-120 F 220 | 1 | COMMUNAUTE S01 | 13
TENON | COMMUNAUTE | S01 | TNN-01-010-00-S01-240_216 | LOCAL TECHNIQUE CHAUFFERIE | TNN-COM-S01-240_216-POMP06 | COMMUNAUTE | POMPE | GRUNDFOS | MAGNA3 40-120 F 250 | 1 | COMMUNAUTE S01 | 14
TENON | COMMUNAUTE | S01 | TNN-01-010-00-S01-208_216 | LOCAL TECHNIQUE CHAUFFERIE | TNN-COM-S01-208_216-POMP01/POMP02 | COMMUNAUTE | POMPE | WILO | YONOS MAXO-D 50/0,5-12 | 2 | COMMUNAUTE S01 | 3
TENON | COMMUNAUTE | S01 | TNN-01-010-00-S01-208_216 | LOCAL TECHNIQUE CHAUFFERIE | TNN-COM-S01-208_216-PRES01 | COMMUNAUTE | PRESSOSTAT |  |  | 1 | COMMUNAUTE S01 | 8
TENON | COMMUNAUTE | S01 | TNN-01-010-00-S01-208_216 | LOCAL TECHNIQUE CHAUFFERIE | TNN-COM-S01-208_216-REG01 | COMMUNAUTE | REGULATEUR | SAIA | PCD3.M9 | 1 | COMMUNAUTE S01 | 4
TENON | COMMUNAUTE | S01 | TNN-01-010-00-S01-240_216 | LOCAL TECHNIQUE CHAUFFERIE | TNN-COM-S01-240_216-REG01 | COMMUNAUTE | REGULATEUR | TREND | IQ422 | 1 | COMMUNAUTE S01 | 9
TENON | COMMUNAUTE | S01 | TNN-01-010-00-S01-240_216 | LOCAL TECHNIQUE CHAUFFERIE | TNN-COM-S01-240_216-SERV01 | COMMUNAUTE | SERVOMOTEUR | SIEMENS | SAX31 | 1 | COMMUNAUTE S01 | 16
TENON | COMMUNAUTE | S01 | TNN-01-010-00-S01-208_216 | LOCAL TECHNIQUE CHAUFFERIE | TNN-COM-S01-208_216-SERV01 | COMMUNAUTE | SERVOMOTEUR | SIEMENS | SKD62 | 1 | COMMUNAUTE S01 | 6
TENON | COMMUNAUTE | S01 | TNN-01-010-00-S01-240_216 | LOCAL TECHNIQUE CHAUFFERIE | TNN-COM-S01-240_216-V3V01 | COMMUNAUTE | V3V | SIEMENS | VXF 31,50 | 1 | COMMUNAUTE S01 | 17
TENON | COMMUNAUTE | S01 | TNN-01-010-00-S01-208_216 | LOCAL TECHNIQUE CHAUFFERIE | TNN-COM-S01-208_216-V3V01 | COMMUNAUTE | V3V | SIEMENS |  | 1 | COMMUNAUTE S01 | 7
TENON | COMMUNAUTE | S01 | TNN-01-010-00-S01-240_216 | LOCAL TECHNIQUE CHAUFFERIE | TNN-COM-S01-240_216-VANB01 | COMMUNAUTE | VANNE A BRIDE |  |  | ENS | COMMUNAUTE S01 | 15
TENON | COMMUNAUTE | S01 | TNN-01-010-00-S01-208_216 | LOCAL TECHNIQUE CHAUFFERIE | TNN-COM-S01-208_216-VANTA01 | COMMUNAUTE | VANNE TA |  |  | ENS | COMMUNAUTE S01 | 1
TENON | COMMUNAUTE | S01 | TNN-01-010-00-S01-240_216 | LOCAL TECHNIQUE CHAUFFERIE | TNN-COM-S01-240_216-VANTA01 | COMMUNAUTE | VANNE TA |  |  | ENS | COMMUNAUTE S01 | 20
TENON | COMMUNAUTE | S01 | TNN-01-010-00-S01-240_216 | LOCAL TECHNIQUE CHAUFFERIE | TNN-COM-S01-240_216-VASE01 | COMMUNAUTE | VASE D'EXPENSION |  |  | 1 | COMMUNAUTE S01 | 18
TENON | COMMUNAUTE | S01 | TNN-01-010-00-S01-208_216 | LOCAL TECHNIQUE CHAUFFERIE | TNN-COM-S01-208_216-VASE01 | COMMUNAUTE | VASE D'EXPENSION |  |  | 2 | COMMUNAUTE S01 | 2
TENON | SALMON | S01 | TNN-01-011-00-S01-216_187 | LOCAL TECHNIQUE | TNN-SAL-S01-216_187-ECH01/ECH02 | SALMON | ECHANGEUR | BARRIQUAND | PAS*32*656*C*P (84Kw) | 2 | SALMON S01 | 6
TENON | SALMON | S01 | TNN-01-011-00-S01-216_187 | LOCAL TECHNIQUE | TNN-SAL-S01-216_187-POMP01/POMP02 | SALMON | POMPE | GRUNDFOS | UPSD 40-60-F | 2 | SALMON S01 | 2
TENON | SALMON | S01 | TNN-01-011-00-S01-216_187 | LOCAL TECHNIQUE | TNN-SAL-S01-216_187-POMP03 | SALMON | POMPE DE CIRCULATION | SALMSON | M80-2-T4 | 1 | SALMON S01 | 1
TENON | SALMON | S01 | TNN-01-011-00-S01-216_187 | LOCAL TECHNIQUE | TNN-SAL-S01-216_187-REG01 | SALMON | REGULATEUR | SAIA | PCD3.M9 | 1 | SALMON S01 | 5
TENON | SALMON | S01 | TNN-01-011-00-S01-216_187 | LOCAL TECHNIQUE | TNN-SAL-S01-216_187-SERV01 | SALMON | SERVOMOTEUR | SIEMENS | SAS61 | 1 | SALMON S01 | 3
TENON | SALMON | S01 | TNN-01-011-00-S01-216_187 | LOCAL TECHNIQUE | TNN-SAL-S01-216_187-V3V01 | SALMON | V3V |  | VXG44.02-16 | 1 | SALMON S01 | 4
TENON | SALMON | S01 | TNN-01-011-00-S01-216_187 | LOCAL TECHNIQUE | TNN-SAL-S01-216_187-VASE01 | SALMON | VAS D'EXPENSION |  |  | 1 | SALMON S01 | 7
TENON | SALMON | S01 | TNN-01-011-00-S01-221_191 | Réseau chauffage basse pression Centre de loisirs SALMON | TNN-SAL-S01-221_191-FILT01 | CENTRE DE LOISIRS | FILTRE |  | AB21 | 1 | SALMON S01 | 20
TENON | SALMON | S01 | TNN-01-011-00-S01-221_191 | Réseau chauffage basse pression Centre de loisirs SALMON | TNN-SAL-S01-221_191-PRES01 | CENTRE DE LOISIRS | PRESSOSTAT | DANFOSS | 017-519666 | 1 | SALMON S01 | 19
TENON | SALMON | S01 | TNN-01-011-00-S01-221_191 | Réseau chauffage basse pression Centre de loisirs SALMON | TNN-SAL-S01-221_191-REG01 | CENTRE DE LOISIRS | REGULATEUR | BAELZ | BAELZ 6164 | 1 | SALMON S01 | 16
TENON | SALMON | S01 | TNN-01-011-00-S01-221_191 | Réseau chauffage basse pression Centre de loisirs SALMON | TNN-SAL-S01-221_191-SERV01 | CENTRE DE LOISIRS | SERVOMOTEUR | BAELZ | BAELZ 373-E65-Z20 | 1 | SALMON S01 | 17
TENON | SALMON | S01 | TNN-01-011-00-S01-221_191 | Réseau chauffage basse pression Centre de loisirs SALMON | TNN-SAL-S01-221_191-V3V01 | CENTRE DE LOISIRS | V3V | SFERACO | BOOY-RN-GA,250 | 1 | SALMON S01 | 18
TENON | SALMON | S01 | TNN-01-011-00-S01-221_191 | Réseau chauffage basse pression Centre de loisirs SALMON | TNN-SAL-S01-221_191-VANV01 | CENTRE DE LOISIRS | VANNE VAPEUR |  |  | 1 | SALMON S01 | 15
TENON | SALMON | S01 | TNN-01-011-00-S01-221_191 | Réseau chauffage basse pression Chapelle SALMON | TNN-SAL-S01-221_191-CAPT01 | CHAPELLE | CAPTEUR DE PRESSION | BAELZ | BAELZ 828-N | 1 | SALMON S01 | 8
TENON | SALMON | S01 | TNN-01-011-00-S01-221_191 | Réseau chauffage basse pression Chapelle SALMON | TNN-SAL-S01-221_191-FILT02 | CHAPELLE | FILTRE | MAJOR | BTE3000 | 1 | SALMON S01 | 10
TENON | SALMON | S01 | TNN-01-011-00-S01-221_191 | Réseau chauffage basse pression Chapelle SALMON | TNN-SAL-S01-221_191-PRES02 | CHAPELLE | PRESSOSTAT | DANFOSS |  | 1 | SALMON S01 | 14
TENON | SALMON | S01 | TNN-01-011-00-S01-221_191 | Réseau chauffage basse pression Chapelle SALMON | TNN-SAL-S01-221_191-REG02 | CHAPELLE | REGULATEUR | BAELZ | BAELZ 6200 | 1 | SALMON S01 | 11
TENON | SALMON | S01 | TNN-01-011-00-S01-221_191 | Réseau chauffage basse pression Chapelle SALMON | TNN-SAL-S01-221_191-SERV02 | CHAPELLE | SERVOMOTEUR | BAELZ | BAELZ 373-E65-D-20 | 1 | SALMON S01 | 12
TENON | SALMON | S01 | TNN-01-011-00-S01-221_191 | Réseau chauffage basse pression Chapelle SALMON | TNN-SAL-S01-221_191-V3V02 | CHAPELLE | V3V |  | DIN2635-EN1092-1/11 | 1 | SALMON S01 | 13
TENON | SALMON | S01 | TNN-01-011-00-S01-221_191 | Réseau chauffage basse pression Chapelle SALMON | TNN-SAL-S01-221_191VANV02 | CHAPELLE | VANNE VAPEUR |  |  | 1 | SALMON S01 | 9
TENON | CASSIODORE | RCB | TNN-01-012-00-RCB-259_220 | ANCIEN LOCAL ELECTRIQUE | TNN-CAS-RCB-259_220-ECH01 | CASSIODORE | ECHANGEUR | BARRIQUAND | BAS*32*356*C*P | 2 | CASSIODORE EET CPCU RCB | 7
TENON | CASSIODORE | RCB | TNN-01-012-00-RCB-259_220 | ANCIEN LOCAL ELECTRIQUE | TNN-CAS-RCB-259_220-ECRAN01 | CASSIODORE | ECRAN | SAIA | PCD7.D470WTPF | 1 | CASSIODORE EET CPCU RCB | 4
TENON | CASSIODORE | RCB | TNN-01-012-00-RCB-259_220 | ANCIEN LOCAL ELECTRIQUE | TNN-CAS-RCB-259_220-POMP01/POMP02 | CASSIODORE | POMPE | GRUNDFOS | MAGNA1D 65-60 340 | 2 | CASSIODORE EET CPCU RCB | 5
TENON | CASSIODORE | RCB | TNN-01-012-00-RCB-259_220 | ANCIEN LOCAL ELECTRIQUE | TNN-CAS-RCB-259_220-POMP03/POMP04 | CASSIODORE | POMPE DE CIRCULATION | SALMSON | PRIUX MASTER-D 40-60 | 2 | CASSIODORE EET CPCU RCB | 2
TENON | CASSIODORE | RCB | TNN-01-012-00-RCB-259_220 | ANCIEN LOCAL ELECTRIQUE | TNN-CAS-RCB-259_220-REG01 | CASSIODORE | REGULATEUR | SAIA | PCD3.M9 | 1 | CASSIODORE EET CPCU RCB | 3
TENON | CASSIODORE | RCB | TNN-01-012-00-RCB-259_220 | ANCIEN LOCAL ELECTRIQUE | TNN-CAS-RCB-259_220-SERV01 | CASSIODORE | SERVOMOTEUR | SIEMENS | SAS61.03 | 1 | CASSIODORE EET CPCU RCB | 8
TENON | CASSIODORE | RCB | TNN-01-012-00-RCB-259_220 | ANCIEN LOCAL ELECTRIQUE | TNN-CAS-RCB-259_220-V3V01 | CASSIODORE | V3V | SIEMENS | VX3 44.32 | 1 | CASSIODORE EET CPCU RCB | 9
TENON | CASSIODORE | RCB | TNN-01-012-00-RCB-259_220 | ANCIEN LOCAL ELECTRIQUE | TNN-CAS-RCB-259_220-VANV01 | CASSIODORE | VANNE |  |  | 1 | CASSIODORE EET CPCU RCB | 10
TENON | CASSIODORE | RCB | TNN-01-012-00-RCB-259_220 | ANCIEN LOCAL ELECTRIQUE | TNN-CAS-RCB-259_220-VANB01 | CASSIODORE | VANNE A BRIDE |  |  |  | CASSIODORE EET CPCU RCB | 1
TENON | CASSIODORE | RCB | TNN-01-012-00-RCB-259_220 | ANCIEN LOCAL ELECTRIQUE | TNN-CAS-RCB-259_220-VANTA | CASSIODORE | VANNE TA |  |  |  | CASSIODORE EET CPCU RCB | 6
TENON | CASSIODORE | RCB | TNN-01-012-00-RCB-259_220 | ANCIEN LOCAL ELECTRIQUE | TNN-CAS-RCB-259_220-VASE01 | CASSIODORE | VASE D'EXPENSION |  |  | 1 | CASSIODORE EET CPCU RCB | 11
TENON | CASSIODORE | RCB | TNN-01-012-00-RCB-259_226 | CHAUFFERIE | TNN-CAS-RCB-259_226-ECH01 | CASSIODORE | ECHANGEUR | BARRIQUAND | BAS*32*656*C*P | 1 | CASSIODORE EET CPCU RCB | 14
TENON | CASSIODORE | RCB | TNN-01-012-00-RCB-259_226 | CHAUFFERIE | TNN-CAS-RCB-259_226-ECH02 | CASSIODORE | ECHANGEUR | SPIREC |  | 1 | CASSIODORE EET CPCU RCB | 17
TENON | CASSIODORE | RCB | TNN-01-012-00-RCB-259_226 | CHAUFFERIE | TNN-CAS-RCB-259_226-POMP03/POMP04 | CASSIODORE | POMPE | GRUNDFOS | MAGNA3D 50-80 240 | 2 | CASSIODORE EET CPCU RCB | 15
TENON | CASSIODORE | RCB | TNN-01-012-00-RCB-259_226 | CHAUFFERIE | TNN-CAS-RCB-259_226-POMP05 | CASSIODORE | pompe | WILO | IPM32/85-0,37/2-P2 | 1 | CASSIODORE EET CPCU RCB | 18
TENON | CASSIODORE | RCB | TNN-01-012-00-RCB-259_226 | CHAUFFERIE | TNN-CAS-RCB-259_226-POMP01/POMP02 | CASSIODORE | POMPE | GRUNDFOS | MAGNA3D 40-120 F 250 | 2 | CASSIODORE EET CPCU RCB | 21
TENON | CASSIODORE | RCB | TNN-01-012-00-RCB-259_226 | CHAUFFERIE | TNN-CAS-RCB-259_226-POMPF01 | CASSIODORE | POMPE DE FOSSE | LAFERT |  | 1 | CASSIODORE EET CPCU RCB | 12
TENON | CASSIODORE | RCB | TNN-01-012-00-RCB-259_226 | CHAUFFERIE | TNN-CAS-RCB-259_226-REG01 | CASSIODORE | REGULATEUR | SPIREC |  | 1 | CASSIODORE EET CPCU RCB | 16
TENON | CASSIODORE | RCB | TNN-01-012-00-RCB-259_226 | CHAUFFERIE | TNN-CAS-RCB-259_226-SERV01 | CASSIODORE | SERVOMOTEUR | SIEMENS | SAX61 | 1 | CASSIODORE EET CPCU RCB | 19
TENON | CASSIODORE | RCB | TNN-01-012-00-RCB-259_226 | CHAUFFERIE | TNN-CAS-RCB-259_226-V3V01 | CASSIODORE | V3V | SIEMENS |  | 1 | CASSIODORE EET CPCU RCB | 20
TENON | CASSIODORE | RCB | TNN-01-012-00-RCB-259_226 | CHAUFFERIE | TNN-CAS-RCB-259_226-VANTA01 | CASSIODORE | VANNE TA |  |  |  | CASSIODORE EET CPCU RCB | 13
TENON | PROUST | S02 | TNN-01-012-00-RCB-292_204 | SOUS STATION ECS | TNN-PRO-S02-292_204-CUVE01/CUVE2 | PROUST | CUVE | VIESSMANN | VITOCELL 300 | 2 | PROUST S02 | 5
TENON | PROUST | S02 | TNN-01-012-00-RCB-292_204 | SOUS STATION ECS | TNN-PRO-S02-292_204-ECH01 | PROUST | ECHANGEUR |  |  |  | PROUST S02 | 14
TENON | PROUST | S02 | TNN-01-012-00-RCB-292_204 | SOUS STATION ECS | TNN-PRO-S02-292_204-ECRAN01 | PROUST | ECRAN | TREND | DVXBR-240UA | 1 | PROUST S02 | 1
TENON | PROUST | S02 | TNN-01-012-00-RCB-292_204 | SOUS STATION ECS | TNN-PRO-S02-292_204-MA_PRES | PROUST | MAINTIEN DE PRESSION | CHAROT | STABILO PACK MP 01 | 1 | PROUST S02 | 3
TENON | PROUST | S02 | TNN-01-012-00-RCB-292_204 | SOUS STATION ECS | TNN-PRO-S02-292_204-POMP05/POMP06 | PROUST | POMPE | GRUNDFOS | UPSD 50-180/F | 2 | PROUST S02 | 10
TENON | PROUST | S02 | TNN-01-012-00-RCB-292_204 | SOUS STATION ECS | TNN-PRO-S02-292_204-POMP07/POMP08 | PROUST | POMPE | GRUNDFOS | MAGNA3D 80-100 F 360 | 2 | PROUST S02 | 13
TENON | PROUST | S02 | TNN-01-012-00-RCB-292_204 | SOUS STATION ECS | TNN-PRO-S02-292_204-POMP09/POMP10 | PROUST | POMPE | SALMSON | NEC-2-7-25/017 | 2 | PROUST S02 | 4
TENON | PROUST | S02 | TNN-01-012-00-RCB-292_204 | SOUS STATION ECS | TNN-PRO-S02-292_204-POMP01 à POMP04 | PROUST | POMPE | GRUNDFOS | MAGNA3D 40-80 F 220 | 4 | PROUST S02 | 6
TENON | PROUST | S02 | TNN-01-012-00-RCB-292_204 | SOUS STATION ECS | TNN-PRO-S02-292_204-POMP11/POMP12 | PROUST | POMPE | GRUNDFOS | MAGNA3D 50-180 F 280 | 2 | PROUST S02 | 9
TENON | PROUST | S02 | TNN-01-012-00-RCB-292_204 | SOUS STATION ECS | TNN-PRO-S02-292_204-REG01 | PROUST | REGULATEUR | TREND |  | 1 | PROUST S02 | 2
TENON | PROUST | S02 | TNN-01-012-00-RCB-292_204 | SOUS STATION ECS | TNN-PRO-S02-292_204-SERV01 | PROUST | SERVOMOTEUR | SIEMENS | SKD62 | 1 | PROUST S02 | 11
TENON | PROUST | S02 | TNN-01-012-00-RCB-292_204 | SOUS STATION ECS | TNN-PRO-S02-292_204-SERV02 | PROUST | SERVOMOTEUR | SIEMENS | SAS61.03 | 1 | PROUST S02 | 7
TENON | PROUST | S02 | TNN-01-012-00-RCB-292_204 | SOUS STATION ECS | TNN-PRO-S02-292_204-V3V01 | PROUST | V3V | SIEMENS |  | 1 | PROUST S02 | 12
TENON | PROUST | S02 | TNN-01-012-00-RCB-292_204 | SOUS STATION ECS | TNN-PRO-S02-292_204-V3V02 | PROUST | V3V | SIEMENS |  | 1 | PROUST S02 | 8
TENON | GREGOIRE | S01 | TNN-01-015-00-S01-261_197 | Réseau chauffage basse pression SALMON ATELIER BIOMED | TNN-GRE-S01-261_197-FILT01 | SALMON BIOMED | FILTRE |  |  | 1 | GREGOIRE S01 | 1
TENON | GREGOIRE | S01 | TNN-01-015-00-S01-261_197 | Réseau chauffage basse pression SALMON ATELIER BIOMED | TNN-GRE-S01-261_197-PRES01 | SALMON BIOMED | PRESSOSTAT | DANFOSS |  | 1 | GREGOIRE S01 | 2
TENON | GREGOIRE | S01 | TNN-01-015-00-S01-261_197 | Réseau chauffage basse pression SALMON ATELIER BIOMED | TNN-GRE-S01-261_197-REG01 | SALMON BIOMED | REGULATEUR | BAELZ | BAELZ 6200 | 1 | GREGOIRE S01 | 3
TENON | GREGOIRE | S01 | TNN-01-015-00-S01-261_197 | Réseau chauffage basse pression SALMON ATELIER BIOMED | TNN-GRE-S01-261_197-SERV01 | SALMON BIOMED | SERVOMOTEUR | BAELZ | BAELZ 373-E65-D-20 | 1 | GREGOIRE S01 | 4
TENON | GREGOIRE | S01 | TNN-01-015-00-S01-261_197 | Réseau chauffage basse pression SALMON ATELIER BIOMED | TNN-GRE-S01-261_197-V3V01 | SALMON BIOMED | V3V | BAELZ | PN40 DY20 | 1 | GREGOIRE S01 | 5
TENON | GREGOIRE | S01 | TNN-01-015-00-S01-261_197 | Réseau chauffage basse pression SALMON ATELIER BIOMED | TNN-GRE-S01-261_197-VANV01 | SALMON BIOMED | VANNE VAPEUR |  |  | ENS | GREGOIRE S01 | 6
TENON | GREGOIRE | S01 | TNN-01-015-00-S01-260_155 | LT PRODUCTION EAU CHAUDE | TNN-GRE-S01-260_155-CAPT01 | GREGOIRE | CAPTEUR DE PRESSION |  | 2200AGS10180884002 | 1 | GREGOIRE S01 | 19
TENON | GREGOIRE | S01 | TNN-01-015-00-S01-271_117 | Réseau chauffage basse pression GARDIE côté Diréction | TNN-GRE-S01-271_117-CAPT01 | GARDIE DIRECTION | CAPTEUR DE PRESSION | BAELZ | BAELZ 828-N | 1 | GREGOIRE S01 | 25
TENON | GREGOIRE | S01 | TNN-01-015-00-S01-260_155 | LT PRODUCTION EAU CHAUDE | TNN-GRE-S01-260_155-DET01/DET02 | GREGOIRE | DETENDEUR |  |  | 2 | GREGOIRE S01 | 18
TENON | GREGOIRE | S01 | TNN-01-015-00-S01-260_155 | LT PRODUCTION EAU CHAUDE | TNN-GRE-S01-260_155-ECH01/ECH02 | GREGOIRE | ECHANGEUR | BARRIQUAND |  | 2 | GREGOIRE S01 | 28
TENON | GREGOIRE | S01 | TNN-01-015-00-S01-265_116 | LT CHAUFFAGE | TNN-GRE-S01-265_116-ECRAN01 | CHARCOT | ECRAN | SAIA | PCD7.D471WTPF | 1 | GREGOIRE S01 | 22
TENON | GREGOIRE | S01 | TNN-01-015-00-S01-260_155 | LT PRODUCTION EAU CHAUDE | TNN-GRE-S01-260_155-ECRAN01 | GREGOIRE | ECRAN | TREND | DVXBR-2100U4 | 1 | GREGOIRE S01 | 9
TENON | GREGOIRE | S01 | TNN-01-015-00-S01-260_155 | LT PRODUCTION EAU CHAUDE | TNN-GRE-S01-260_155-POMP01/POMP02 | GREGOIRE | POMPE | GRUNDFOS | MAGNA1D 80-120 F 360 | 2 | GREGOIRE S01 | 10
TENON | GREGOIRE | S01 | TNN-01-015-00-S01-260_155 | LT PRODUCTION EAU CHAUDE | TNN-GRE-S01-260_155-POMP03/POMP04 | GREGOIRE | POMPE | GRUNDFOS | MAGNA1D 50-150 F 280 | 2 | GREGOIRE S01 | 11
TENON | GREGOIRE | S01 | TNN-01-015-00-S01-260_155 | LT PRODUCTION EAU CHAUDE | TNN-GRE-S01-260_155-POMP05/POMP06 | GREGOIRE | POMPE | WILO | YONOS MAXO-D 50/0,5-12 | 2 | GREGOIRE S01 | 12
TENON | GREGOIRE | S01 | TNN-01-015-00-S01-260_155 | LT PRODUCTION EAU CHAUDE | TNN-GRE-S01-260_155-POMP09 | GREGOIRE | POMPE | WILO | YONOS MAXO-D 50/0,5-9 | 1 | GREGOIRE S01 | 15
TENON | GREGOIRE | S01 | TNN-01-015-00-S01-260_155 | LT PRODUCTION EAU CHAUDE | TNN-GRE-S01-260_155-POMP07/POMP08 | GREGOIRE | POMPE | GRUNDFOS | CH2-50 A-ACVBE | 2 | GREGOIRE S01 | 16
TENON | GREGOIRE | S01 | TNN-01-015-00-S01-271_117 | Réseau chauffage basse pression GARDIE côté Diréction | TNN-GRE-S01-271_117-PRES01 | GARDIE DIRECTION | PRESSOSTAT | DANFOSS |  | 1 | GREGOIRE S01 | 24
TENON | GREGOIRE | S01 | TNN-01-015-00-S01-260_155 | LT PRODUCTION EAU CHAUDE | TNN-GRE-S01-260_155-REG01 | GREGOIRE | REGULATEUR | MAGNUM |  | 1 | GREGOIRE S01 | 20
TENON | GREGOIRE | S01 | TNN-01-015-00-S01-265_116 | LT CHAUFFAGE | TNN-GRE-S01-265_116-REG01 | CHARCOT | REGULATEUR | SAIA |  | 1 | GREGOIRE S01 | 21
TENON | GREGOIRE | S01 | TNN-01-015-00-S01-271_117 | Réseau chauffage basse pression GARDIE côté Diréction | TNN-GRE-S01-271_117-REG01 | GARDIE DIRECTION | REGULATEUR | BAELZ | BAELZ 8200 | 1 | GREGOIRE S01 | 26
TENON | GREGOIRE | S01 | TNN-01-015-00-S01-260_155 | LT PRODUCTION EAU CHAUDE | TNN-GRE-S01-260_155-REG02 | GREGOIRE | REGULATEUR | TREND | IQVIEW4/24 MODULE IQE3XCITE | 1 | GREGOIRE S01 | 8
TENON | GREGOIRE | S01 | TNN-01-015-00-S01-260_155 | LT PRODUCTION EAU CHAUDE | TNN-GRE-S01-260_155-SERV01 | GREGOIRE | SERVOMOTEUR | SIEMENS | SAX61.03 | 2 | GREGOIRE S01 | 13
TENON | GREGOIRE | S01 | TNN-01-015-00-S01-271_117 | Réseau chauffage basse pression GARDIE côté Diréction | TNN-GRE-S01-271_117-SERV01 | GARDIE DIRECTION | SERVOMOTEUR |  |  | 1 | GREGOIRE S01 | 23
TENON | GREGOIRE | S01 | TNN-01-015-00-S01-260_155 | LT PRODUCTION EAU CHAUDE | TNN-GRE-S01-260_155-V3V01 | GREGOIRE | V3V | SIEMENS | VXF 42.50-315 | 2 | GREGOIRE S01 | 14
TENON | GREGOIRE | S01 | TNN-01-015-00-S01-271_117 | Réseau chauffage basse pression GARDIE côté Diréction | TNN-GRE-S01-271_117-V3V01 | GARDIE DIRECTION | V3V |  |  | 1 | GREGOIRE S01 | 27
TENON | GREGOIRE | S01 | TNN-01-015-00-S01-260_155 | LT PRODUCTION EAU CHAUDE | TNN-GRE-S01-260_155-VASE01 | GREGOIRE | VASE D'EXPENSION |  |  | 1 | GREGOIRE S01 | 17
TENON | GREGOIRE | S01 | TNN-01-015-00-S01-265_116 | LT CHAUFFAGE | TNN-GRE-S01-265_116-ECH01 | CHARCOT | ECHANGEUR | BARRIQUAND |  | 2 | GREGOIRE S01 | 41
TENON | GREGOIRE | S01 | TNN-01-015-00-S01-265_116 | LT CHAUFFAGE | TNN-GRE-S01-265_116-VANB01 | CHARCOT | VANNE A BRIDE |  |  | ENS | GREGOIRE S01 | 42
TENON | GREGOIRE | S01 | TNN-01-015-00-S01-265_116 | LT CHAUFFAGE | TNN-GRE-S01-265_116-FIL01 | CHARCOT | FILTRE |  |  | 1 | GREGOIRE S01 | 43
TENON | GREGOIRE | S01 | TNN-01-015-00-S01-265_116 | LT CHAUFFAGE | TNN-GRE-S01-265_116-VASE01 | CHARCOT | VASE D'EXPENSION |  |  | 1 | GREGOIRE S01 | 44
TENON | GREGOIRE | S01 | TNN-01-015-00-S01-265_116 | LT CHAUFFAGE | TNN-GRE-S01-265_116-SERV01 | CHARCOT | SERVOMOTEUR | SIEMENS | SAL61 | 1 | GREGOIRE S01 | 45
TENON | GREGOIRE | S01 | TNN-01-015-00-S01-265_116 | LT CHAUFFAGE | TNN-GRE-S01-265_116-V3V01 | CHARCOT | V3V |  |  | 1 | GREGOIRE S01 | 46
TENON | GREGOIRE | S01 | TNN-01-015-00-S01-265_116 | LT CHAUFFAGE | TNN-GRE-S01-265_116-POMP01/POMP02 | CHARCOT | POMPE | GRUNDFOS | MAGNA 1 65-120 F 340 | 1 | GREGOIRE S01 | 47
TENON | GREGOIRE | S01 | TNN-01-015-00-S01-265_116 | LT CHAUFFAGE | TNN-GRE-S01-265_116-VANTA01 | CHARCOT | VANNE TA |  |  | ENS | GREGOIRE S01 | 48
TENON | GREGOIRE | S01 | TNN-01-015-00-S01-271_117 | Réseau chauffage basse pression GARDIE côté Diréction | TNN-GRE-S01-271_117-REG02 | GARDIE DIRECTION | REGULATEUR | BAELZ | BAELZ 6200 | 1 | GREGOIRE S01 | 29
TENON | GREGOIRE | S01 | TNN-01-015-00-S01-271_117 | Réseau chauffage basse pression GARDIE côté Diréction | TNN-GRE-S01-271_117-ECRAN01 | GARDIE DIRECTION | ECRAN |  |  | 1 | GREGOIRE S01 | 30
TENON | GREGOIRE | S01 | TNN-01-015-00-S01-271_117 | Réseau chauffage basse pression GARDIE côté Diréction | TNN-GRE-S01-271_117-SERV02 | GARDIE DIRECTION | SERVOMOTEUR | BAELZ |  | 1 | GREGOIRE S01 | 31
TENON | GREGOIRE | S01 | TNN-01-015-00-S01-271_117 | Réseau chauffage basse pression GARDIE côté Diréction | TNN-GRE-S01-271_117-V3V02 | GARDIE DIRECTION | V3V |  |  | 1 | GREGOIRE S01 | 32
TENON | GREGOIRE | S01 | TNN-01-015-00-S01-271_117 | Réseau chauffage basse pression GARDIE côté Diréction | TNN-GRE-S01-271_117-PRES02 | GARDIE DIRECTION | PRESSOSTAT | DUNFOSS |  | 1 | GREGOIRE S01 | 33
TENON | GREGOIRE | S01 | TNN-01-015-00-S01-271_117 | Réseau chauffage basse pression GARDIE côté Diréction | TNN-GRE-S01-271_117-VANV01 | GARDIE DIRECTION | VANNE VAPEUR |  |  | ENS | GREGOIRE S01 | 34
TENON | GREGOIRE | S01 | TNN-01-015-00-S01-271_117 | Réseau chauffage basse pression GARDIE côté Diréction | TNN-GRE-S01-271_117-VANV02 | GARDIE DIRECTION | VANNE VAPEUR |  |  | ENS | GREGOIRE S01 | 35
TENON | GREGOIRE | S01 | TNN-01-015-00-S01-271_117 | Réseau chauffage basse pression GARDIE côté Diréction | TNN-GRE-S01-271_117-VANV03 | GARDIE DIRECTION | VANNE VAPEUR |  |  | ENS | GREGOIRE S01 | 36
TENON | GREGOIRE | S01 | TNN-01-015-00-S01-271_117 | Réseau chauffage basse pression GARDIE côté Diréction | TNN-GRE-S01-271_117-FIL01 | GARDIE DIRECTION | FILTRE |  |  | 1 | GREGOIRE S01 | 37
TENON | GREGOIRE | S01 | TNN-01-015-00-S01-271_117 | Réseau chauffage basse pression GARDIE côté Diréction | TNN-GRE-S01-271_117-FIL02 | GARDIE DIRECTION | FILTRE |  |  | 1 | GREGOIRE S01 | 38
TENON | GREGOIRE | S01 | TNN-01-015-00-S01-271_117 | Réseau chauffage basse pression GARDIE côté Diréction | TNN-GRE-S01-271_117-BACHE01 | GARDIE DIRECTION | BACHE |  |  | 1 | GREGOIRE S01 | 39
TENON | GREGOIRE | S01 | TNN-01-015-00-S01-271_117 | Réseau chauffage basse pression GARDIE côté Diréction | TNN-GRE-S01-271_117-CAPT02 | GARDIE DIRECTION | CAPTEUR DE PRESSION | BAELZ | BAELZ 828 | 1 | GREGOIRE S01 | 40
TENON | GALIEN | RCB | TNN-01-016-00-RCB-328_195 | CHAUFFERIE | TNN-GAL-RCB-328_195-CH_EAU | GALIEN | CHAUFFE EAU |  |  | 1 | GALIEN RCB | 2
TENON | GALIEN | RCB | TNN-01-016-00-RCB-328_195 | CHAUFFERIE | TNN-GAL-RCB-328_195-ECH01/ECH02 | GALIEN | ECHANGEUR |  |  | 2 | GALIEN RCB | 6
TENON | GALIEN | RCB | TNN-01-016-00-RCB-328_195 | CHAUFFERIE | TNN-GAL-RCB-328_195-POMP01/POMP02 | GALIEN | POMPE |  |  | 2 | GALIEN RCB | 5
TENON | GALIEN | RCB | TNN-01-016-00-RCB-328_195 | CHAUFFERIE | TNN-GAL-RCB-328_195-REG01 | GALIEN | REGULATION |  |  | 1 | GALIEN RCB | 8
TENON | GALIEN | RCB | TNN-01-016-00-RCB-328_195 | CHAUFFERIE | TNN-GAL-RCB-328_195-SERV01 | GALIEN | SERVOMOTEUR | SIEMENS | SAS61 | 1 | GALIEN RCB | 4
TENON | GALIEN | RCB | TNN-01-016-00-RCB-328_195 | CHAUFFERIE | TNN-GAL-RCB-328_195-V3V01 | GALIEN | V3V | SIEMENS |  | 1 | GALIEN RCB | 3
TENON | GALIEN | RCB | TNN-01-016-00-RCB-328_195 | CHAUFFERIE | TNN-GAL-RCB-328_195-VANV01 | GALIEN | VANNE VAPEUR | ROTORK-GEARS | 232-08 |  | GALIEN RCB | 1
TENON | GALIEN | RCB | TNN-01-016-00-RCB-328_195 | CHAUFFERIE | TNN-GAL-RCB-328_195-VASE01 | GALIEN | VASE D'EXPENSION |  |  | 1 | GALIEN RCB | 7
TENON | GALIEN | RCB | TNN-01-016-00-RCB-319_155 | LOCAL TECHNIQUE | TNN-GAL-RCB-319_155-CAPT01 | GALIEN | CAPTEUR | SIEMENS | RAK-TW.1000 | 1 | GALIEN RCB | 28
TENON | GALIEN | RCB | TNN-01-016-00-RCB-319_155 | LOCAL TECHNIQUE | TNN-GAL-RCB-319_155-CAPT02 | GALIEN | CAPTEUR DE PRESSION | BAELZ |  | 1 | GALIEN RCB | 12
TENON | GALIEN | RCB | TNN-01-016-00-RCB-319_155 | LOCAL TECHNIQUE | TNN-GAL-RCB-319_155-DET01/DET02 | GALIEN | DETENDEUR |  |  | 2 | GALIEN RCB | 13
TENON | GALIEN | RCB | TNN-01-016-00-RCB-319_155 | LOCAL TECHNIQUE | TNN-GAL-RCB-319_155-ECH03 | GALIEN | ECHANGEUR |  |  | 1 | GALIEN RCB | 15
TENON | GALIEN | RCB | TNN-01-016-00-RCB-319_155 | LOCAL TECHNIQUE | TNN-GAL-RCB-319_155-ECH01/ECH02 | GALIEN | ECHANGEUR | BARRIQUAND | BAS*65*700*C*P | 2 | GALIEN RCB | 30
TENON | GALIEN | RCB | TNN-01-016-00-RCB-319_155 | LOCAL TECHNIQUE | TNN-GAL-RCB-319_155-ECRAN01 | GALIEN | ECRAN | SAIA | PSD7.D470WTPF | 1 | GALIEN RCB | 25
TENON | GALIEN | RCB | TNN-01-016-00-RCB-319_155 | LOCAL TECHNIQUE | TNN-GAL-RCB-319_155-POMP01/POMP02 | GALIEN | POMPE | GRUNDFOS | CM2-50 A-A-CVBE | 2 | GALIEN RCB | 11
TENON | GALIEN | RCB | TNN-01-016-00-RCB-319_155 | LOCAL TECHNIQUE | TNN-GAL-RCB-319_155-POMP03/POMP04 | GALIEN | POMPE | GRUNDFOS | MAGNA1D 40-150 F 250 | 2 | GALIEN RCB | 17
TENON | GALIEN | RCB | TNN-01-016-00-RCB-319_155 | LOCAL TECHNIQUE | TNN-GAL-RCB-319_155-POMP05/POMP06 | GALIEN | POMPE | GRUNDFOS | MAGNA1D 80-120 F 360 | 2 | GALIEN RCB | 22
TENON | GALIEN | RCB | TNN-01-016-00-RCB-319_155 | LOCAL TECHNIQUE | TNN-GAL-RCB-319_155-POMP07/POMP08 | GALIEN | POMPE | GRUNDFOS | MAGNA1D 32-80 F 220 | 2 | GALIEN RCB | 23
TENON | GALIEN | RCB | TNN-01-016-00-RCB-319_155 | LOCAL TECHNIQUE | TNN-GAL-RCB-319_155-POMP09/POMP10 | GALIEN | POMPE | GRUNDFOS | MAGNA1D 40-80 F 220 | 2 | GALIEN RCB | 27
TENON | GALIEN | RCB | TNN-01-016-00-RCB-319_155 | LOCAL TECHNIQUE | TNN-GAL-RCB-319_155-POMP11/POMP12 | GALIEN | POMPE | GRUNDFOS | MAGNA1 32-100 N 180 | 2 | GALIEN RCB | 29
TENON | GALIEN | RCB | TNN-01-016-00-RCB-319_155 | LOCAL TECHNIQUE | TNN-GAL-RCB-319_155-POMPF01 | GALIEN | POMPE DE FOSSE |  |  | 1 | GALIEN RCB | 26
TENON | GALIEN | RCB | TNN-01-016-00-RCB-319_155 | LOCAL TECHNIQUE | TNN-GAL-RCB-319_155-REG01 | GALIEN | REGULATEUR | MAGNUM |  | 1 | GALIEN RCB | 14
TENON | GALIEN | RCB | TNN-01-016-00-RCB-319_155 | LOCAL TECHNIQUE | TNN-GAL-RCB-319_155-REG02 | GALIEN | REGULATEUR |  |  | 1 | GALIEN RCB | 16
TENON | GALIEN | RCB | TNN-01-016-00-RCB-319_155 | LOCAL TECHNIQUE | TNN-GAL-RCB-319_155-REG03 | GALIEN | REGULATEUR | SAIA | PCD03.M9 | 1 | GALIEN RCB | 24
TENON | GALIEN | RCB | TNN-01-016-00-RCB-319_155 | LOCAL TECHNIQUE | TNN-GAL-RCB-319_155-SERV01 | GALIEN | SERVOMOTEUR | SIEMENS | SAS61.03 | 1 | GALIEN RCB | 18
TENON | GALIEN | RCB | TNN-01-016-00-RCB-319_155 | LOCAL TECHNIQUE | TNN-GAL-RCB-319_155-SERV03 | GALIEN | SERVOMOTEUR | SIEMENS | SKD61. | 1 | GALIEN RCB | 20
TENON | GALIEN | RCB | TNN-01-016-00-RCB-319_155 | LOCAL TECHNIQUE | TNN-GAL-RCB-319_155-V3V01 | GALIEN | V3V | SIEMENS |  | 1 | GALIEN RCB | 19
TENON | GALIEN | RCB | TNN-01-016-00-RCB-319_155 | LOCAL TECHNIQUE | TNN-GAL-RCB-319_155-V3V03 | GALIEN | V3V | SIEMENS | VXG 41.20 | 1 | GALIEN RCB | 21
TENON | GALIEN | RCB | TNN-01-016-00-RCB-319_155 | LOCAL TECHNIQUE | TNN-GAL-RCB-319_155-VASE01 | GALIEN | VASE D'EXPENSION |  |  | 1 | GALIEN RCB | 10
TENON | ACHARD | S01 | TNN-01-020-00-S01-378_235 | SAS | TNN-ACH-S01-378_235-CAPT01 | ACHARD | CAPTEUR | SIEMENS | SKC32 | 1 | ACHARD S01 | 2
TENON | ACHARD | S01 | TNN-01-020-00-S01-377_236 | SOUS STATION CHAUFFAGE | TNN-ACH-S01-377_236-CAPT01 | ACHARD | CAPTEUR |  |  | 1 | ACHARD S01 | 29
TENON | ACHARD | S01 | TNN-01-020-00-S01-377_236 | SOUS STATION CHAUFFAGE | TNN-ACH-S01-377_236-DILA01 | ACHARD | DILATO |  |  | ENS | ACHARD S01 | 23
TENON | ACHARD | S01 | TNN-01-020-00-S01-377_236 | SOUS STATION CHAUFFAGE | TNN-ACH-S01-377_236-ECH01/ECH02 | ACHARD | ECHANGEUR | BAELZ THERMODYNAMIC |  | 2 | ACHARD S01 | 26
TENON | ACHARD | S01 | TNN-01-020-00-S01-377_236 | SOUS STATION CHAUFFAGE | TNN-ACH-S01-377_236-ECHA03 | ACHARD | ECHANGEUR | SPIREC |  | 1 | ACHARD S01 | 8
TENON | ACHARD | S01 | TNN-01-020-00-S01-377_236 | SOUS STATION CHAUFFAGE | TNN-ACH-S01-377_236-POMP01/POMP02 | ACHARD | POMPE | WILO | YONOS MAXO-D 80/0,5-6 | 2 | ACHARD S01 | 12
TENON | ACHARD | S01 | TNN-01-020-00-S01-377_236 | SOUS STATION CHAUFFAGE | TNN-ACH-S01-377_236-POMP03/POMP04 | ACHARD | POMPE | GRUNDFOS |  | 2 | ACHARD S01 | 13
TENON | ACHARD | S01 | TNN-01-020-00-S01-377_236 | SOUS STATION CHAUFFAGE | TNN-ACH-S01-377_236-POMP05/POMP06 | ACHARD | POMPE | GRUNDFOS | MAGNA1 80-120 F 360 | 2 | ACHARD S01 | 22
TENON | ACHARD | S01 | TNN-01-020-00-S01-377_236 | SOUS STATION CHAUFFAGE | TNN-ACH-S01-377_236-POMP07/POMP08 | ACHARD | POMPE | WAT MOTOR | Q3EFS100L2D80-P188 | 2 | ACHARD S01 | 34
TENON | ACHARD | S01 | TNN-01-020-00-S01-377_236 | SOUS STATION CHAUFFAGE | TNN-ACH-S01-377_236-POMP09/POMP10 | ACHARD | POMPE | WILO | YONOS MAXO-D 80/0,5-6 | 2 | ACHARD S01 | 35
TENON | ACHARD | S01 | TNN-01-020-00-S01-377_236 | SOUS STATION CHAUFFAGE | TNN-ACH-S01-377_236-POMP11/POMP12 | ACHARD | POMPE | GRUNDFOS | MAGNA3D 40-100 F 220 | 2 | ACHARD S01 | 4
TENON | ACHARD | S01 | TNN-01-020-00-S01-377_236 | SOUS STATION CHAUFFAGE | TNN-ACH-S01-377_236-POMP13 | ACHARD | POMPE | WILO | TOP-Z30/7 RG | 1 | ACHARD S01 | 5
TENON | ACHARD | S01 | TNN-01-020-00-S01-377_236 | SOUS STATION CHAUFFAGE | TNN-ACH-S01-377_236-POMP15 | ACHARD | POMPE |  |  | 2 | ACHARD S01 | 9
TENON | ACHARD | S01 | TNN-01-020-00-S01-377_236 | SOUS STATION CHAUFFAGE | TNN-ACH-S01-377_236-POMPF01 | ACHARD | POMPE DE FOSSE |  |  | 1 | ACHARD S01 | 25
TENON | ACHARD | S01 | TNN-01-020-00-S01-377_236 | SOUS STATION CHAUFFAGE | TNN-ACH-S01-377_236-REG01 | ACHARD | REGULATEUR |  |  | 1 | ACHARD S01 | 3
TENON | ACHARD | S01 | TNN-01-020-00-S01-377_236 | SOUS STATION CHAUFFAGE | TNN-ACH-S01-377_236-REG02 | ACHARD | REGULATEUR | SIEMENS | PRY2.64 | 1 | ACHARD S01 | 33
TENON | ACHARD | S01 | TNN-01-020-00-S01-377_236 | SOUS STATION CHAUFFAGE | TNN-ACH-S01-377_236-SERV01 | ACHARD | SERVOMOTEUR | SIEMENS | SKD62 | 1 | ACHARD S01 | 10
TENON | ACHARD | S01 | TNN-01-020-00-S01-377_236 | SOUS STATION CHAUFFAGE | TNN-ACH-S01-377_236-SERV02 | ACHARD | SERVOMOTEUR |  |  | 1 | ACHARD S01 | 27
TENON | ACHARD | S01 | TNN-01-020-00-S01-377_236 | SOUS STATION CHAUFFAGE | TNN-ACH-S01-377_236-SERV03 | ACHARD | SERVOMOTEUR | SIEMENS | SQS35.00 | 1 | ACHARD S01 | 6
TENON | ACHARD | S01 | TNN-01-020-00-S01-377_236 | SOUS STATION CHAUFFAGE | TNN-ACH-S01-377_236-V3V01 | ACHARD | V3V | SIEMENS | VXF 31.50 | 1 | ACHARD S01 | 11
TENON | ACHARD | S01 | TNN-01-020-00-S01-377_236 | SOUS STATION CHAUFFAGE | TNN-ACH-S01-377_236-V3V02 | ACHARD | V3V |  |  | 1 | ACHARD S01 | 28
TENON | ACHARD | S01 | TNN-01-020-00-S01-377_236 | SOUS STATION CHAUFFAGE | TNN-ACH-S01-377_236-V3V03 | ACHARD | V3V | SIEMENS |  | 1 | ACHARD S01 | 7
TENON | ACHARD | S01 | TNN-01-020-00-S01-377_236 | SOUS STATION CHAUFFAGE | TNN-ACH-S01-377_236-VANB01 | ACHARD | VANNE A BRIDE |  |  | ENS | ACHARD S01 | 24
TENON | ACHARD | S01 | TNN-01-020-00-S01-378_235 | SAS | TNN-ACH-S01-378_235-VANV01 | ACHARD | VANNE VAPEUR |  |  | ENS | ACHARD S01 | 1
TENON | ACHARD | S01 | TNN-01-020-00-S01-377_236 | SOUS STATION CHAUFFAGE | TNN-ACH-S01-377_236-VASE01 | ACHARD | VASE D'EXPENSION |  |  | 1 | ACHARD S01 | 30
TENON | ACHARD | S01 | TNN-01-020-00-S01-377_236 | SOUS STATION CHAUFFAGE | TNN-ACH-S01-377_236-VASE02 | ACHARD | VASE D'EXPENSION |  |  | 1 | ACHARD S01 | 31
TENON | ACHARD | S01 | TNN-01-020-00-S01-377_236 | SOUS STATION CHAUFFAGE | TNN-ACH-S01-377_236-VASE03 | ACHARD | VASE D'EXPENSION |  |  | 1 | ACHARD S01 | 32
TENON | LE LORIER | S01 | TNN-01-018-00-S01-349_206 | S-STATION CPCU | TNN-LEL-S01-349_206-BACHE01 | LE LORIER | BACHE CONDENSAT |  |  | 1 | LE LORIER S01 | 6
TENON | LE LORIER | S01 | TNN-01-018-00-S01-349_200 | LOCAL TECHNIQUE 1 | TNN-LEL-S01-349_200-BOUT01 | LE LORIER | BOUTEILLE | CHAROT | 3070 | 1 | LE LORIER S01 | 42
TENON | LE LORIER | S01 | TNN-01-018-00-S01-349_206 | S-STATION CPCU | TNN-LEL-S01-349_206-CAPT01 à CAPT04 | LE LORIER | CAPTEUR |  |  | 4 | LE LORIER S01 | 13
TENON | LE LORIER | S01 | TNN-01-018-00-S01-349_206 | S-STATION CPCU | TNN-LEL-S01-349_206-CAPT05 | LE LORIER | CAPTEUR DE PRESSION | BAELZ | BAELZ 828-N-16 | 1 | LE LORIER S01 | 1
TENON | LE LORIER | S01 | TNN-01-018-00-S01-349_206 | S-STATION CPCU | TNN-LEL-S01-349_206-CAPT06/CAPT07 | LE LORIER | CAPTEUR TEMPERATURE | JUMO | ATH-20 | 2 | LE LORIER S01 | 15
TENON | LE LORIER | S01 | TNN-01-018-00-S01-349_200 | LOCAL TECHNIQUE1 | TNN-LEL-S01-349_200-CPT_EAU01 | LE LORIER | COMPTEUR D'EAU |  |  | 1 | LE LORIER S01 | 26
TENON | LE LORIER | S01 | TNN-01-018-00-S01-349_206 | S-STATION CPCU | TNN-LEL-S01-349_206-CPT_EL01 | LE LORIER | COMPTEUR D'ENERGIE |  |  | 1 | LE LORIER S01 | 9
TENON | LE LORIER | S01 | TNN-01-018-00-S01-349_206 | S-STATION CPCU | TNN-LEL-S01-349_206-DET01/DET02 | LE LORIER | DETENDEUR |  |  | 2 | LE LORIER S01 | 11
TENON | LE LORIER | S01 | TNN-01-018-00-S01-349_206 | S-STATION CPCU | TNN-LEL-S01-349_206-ECH01/ECH02 | LE LORIER | ECHANGEUR | BAELZ THERMODYNAMIC | 106-42-45-FN | 2 | LE LORIER S01 | 14
TENON | LE LORIER | R07 | TNN-01-018-00-R07-354_149 |  | TNN-LEL-S01-354_149-ECH01 | LE LORIER | ECHANGEUR |  |  | 1 | LE LORIER R07 | 9
TENON | LE LORIER | S01 | TNN-01-018-00-S01-349_200 | LOCAL TECHNIQUE1 | TNN-LEL-S01-349_200-ECH01 | LE LORIER | ECHANGEUR |  |  | 1 | LE LORIER S01 | 27
TENON | LE LORIER | S01 | TNN-01-018-00-S01-349_206 | S-STATION CPCU | TNN-LEL-S01-349_206-FILT01/FILT02 | LE LORIER | FILTRE |  | DN50 PN16 | 2 | LE LORIER S01 | 10
TENON | LE LORIER | S01 | TNN-01-018-00-S01-349_200 | LOCAL TECHNIQUE1 | TNN-LEL-S01-349_200-MA_PRES01 | LE LORIER | MAINTIEN DE PRESSION | IMI PNEUMATEX | 8101414 | 1 | LE LORIER S01 | 19
TENON | LE LORIER | R07 | TNN-01-018-00-R07-354_149 |  | TNN-LEL-S01-354_149-POMP01/POMP02 | LE LORIER | POMPE | SALMSON | SIRIUX-D 32-60 | 2 | LE LORIER R07 | 2
TENON | LE LORIER | R07 | TNN-01-018-00-R07-354_149 |  | TNN-LEL-S01-354_149-POMP03/POMP04 | LE LORIER | POMPE | GRUNDFOS | MAGNA3D 40-120 F 250 | 2 | LE LORIER R07 | 8
TENON | LE LORIER | S01 | TNN-01-018-00-S01-349_200 | LOCAL TECHNIQUE1 | TNN-LEL-S01-349_200-POMP01/POMP02 | LE LORIER | POMPE | SIEMENS | 1PC310608A200AD7 | 2 | LE LORIER S01 | 20
TENON | LE LORIER | S01 | TNN-01-018-00-S01-349_200 | LOCAL TECHNIQUE1 | TNN-LEL-S01-349_200-POMP03/POMP04 | LE LORIER | POMPE | GRUNDFOS | UPSD 50-120 F | 2 | LE LORIER S01 | 24
TENON | LE LORIER | S01 | TNN-01-018-00-S01-349_200 | LOCAL TECHNIQUE1 | TNN-LEL-S01-349_200-POMP05/POMP06 | LE LORIER | POMPE | GRUNDFOS | UPS40-60/2 F | 2 | LE LORIER S01 | 25
TENON | LE LORIER | S01 | TNN-01-018-00-S01-349_200 | LOCAL TECHNIQUE1 | TNN-LEL-S01-349_200-POMP07/POMP08 | LE LORIER | POMPE | GRUNFOS | UPS D80-120 F | 2 | LE LORIER S01 | 29
TENON | LE LORIER | S01 | TNN-01-018-00-S01-349_200 | LOCAL TECHNIQUE1 | TNN-LEL-S01-349_200-POMP09/POMP10 | LE LORIER | POMPE | WILO | 1411.050 | 2 | LE LORIER S01 | 30
TENON | LE LORIER | S01 | TNN-01-018-00-S01-349_200 | LOCAL TECHNIQUE1 | TNN-LEL-S01-349_200-POMP11/POMP12 | LE LORIER | POMPE | SALMSON | PRIUX MASTER-D65-110 | 2 | LE LORIER S01 | 31
TENON | LE LORIER | S01 | TNN-01-018-00-S01-349_200 | LOCAL TECHNIQUE1 | TNN-LEL-S01-349_200-POMP13/POMP14 | LE LORIER | POMPE | GRUNDFOS | MAGNA1D 65-120 F 340 | 2 | LE LORIER S01 | 32
TENON | LE LORIER | S01 | TNN-01-018-00-S01-349_200 | LOCAL TECHNIQUE1 | TNN-LEL-S01-349_200-POMP15/POMP16 | LE LORIER | POMPE | GRUNDFOS | MAGNA 80-120 F 360 | 2 | LE LORIER S01 | 33
TENON | LE LORIER | S01 | TNN-01-018-00-S01-349_200 | LOCAL TECHNIQUE1 | TNN-LEL-S01-349_206-POMP17/POM18 | LE LORIER | POMPE |  | W132150-2-V1NPE | 2 | LE LORIER S01 | 38
TENON | LE LORIER | S01 | TNN-01-018-00-S01-349_200 | LOCAL TECHNIQUE1 | TNN-LEL-S01-349_206-POMP19/POMP20 | LE LORIER | POMPE | GRUNDFOS | UPSD 50-120/F | 2 | LE LORIER S01 | 39
TENON | LE LORIER | S01 | TNN-01-018-00-S01-349_200 | LOCAL TECHNIQUE1 | TNN-LEL-S01-349_206-POMP21/POM22 | LE LORIER | POMPE | GRUNFOS | TPD-125-110/4 A-F-A-BAQE-KW3 | 2 | LE LORIER S01 | 40
TENON | LE LORIER | S01 | TNN-01-018-00-S01-349_206 | S-STATION CPCU | TNN-LEL-S01-349_206-POMP01/POMP02 | LE LORIER | POMPE | GRUNDFOS | PN-SNA-96516993-10005261 | 2 | LE LORIER S01 | 7
TENON | LE LORIER | R07 | TNN-01-018-00-R07-354_149 |  | TNN-LEL-S01-354_149-CAPT01 | LE LORIER | CAPTEUR | SIEMENS |  | 1 | LE LORIER R07 | 6
TENON | LE LORIER | R07 | TNN-01-018-00-R07-354_149 |  | TNN-LEL-S01-354_149-POMP05 | LE LORIER | POMPE DE CIRCULATION | SALMSON | SX32-35M | 1 | LE LORIER R07 | 5
TENON | LE LORIER | S01 | TNN-01-018-00-S01-349_200 | LOCAL TECHNIQUE1 | TNN-LEL-S01-349_206-POT01 | LE LORIER | POT A BOUT | GULDAGIR |  | 1 | LE LORIER S01 | 34
TENON | LE LORIER | S01 | TNN-01-018-00-S01-349_206 | S-STATION CPCU | TNN-LEL-S01-349_206-PRES01/PRES02 | LE LORIER | PRESSOSTAT | DANFOSS |  | 2 | LE LORIER S01 | 2
TENON | LE LORIER | S01 | TNN-01-018-00-S01-349_200 | LOCAL TECHNIQUE1 | TNN-LEL-S01-349_206-REG03/REG04 | LE LORIER | REGULATEUR | BAELZ |  | 2 | LE LORIER S01 | 43
TENON | LE LORIER | R07 | TNN-01-018-00-R07-354_149 |  | TNN-LEL-S01-354_149-REG01 | LE LORIER | REGULATEUR |  |  | 1 | LE LORIER R07 | 1
TENON | LE LORIER | S01 | TNN-01-018-00-S01-349_200 | LOCAL TECHNIQUE1 | TNN-LEL-S01-349_206-REG01 | LE LORIER | REGULATEUR |  |  | 1 | LE LORIER S01 | 21
TENON | LE LORIER | S01 | TNN-01-018-00-S01-349_200 | LOCAL TECHNIQUE1 | TNN-LEL-S01-349_206-REG02 | LE LORIER | REGULATEUR | SIEMENS | PRV2.64 | 1 | LE LORIER S01 | 28
TENON | LE LORIER | S01 | TNN-01-018-00-S01-349_206 | S-STATION CPCU | TNN-LEL-S01-349_206-REG01 | LE LORIER | REGULATEUR | BAELZ | BAELZ 6164 | 1 | LE LORIER S01 | 8
TENON | LE LORIER | S01 | TNN-01-018-00-S01-349_206 | S-STATION CPCU | TNN-LEL-S01-349_206-SERV01/SERV02 | LE LORIER | SERVOMOTEUR |  |  | 2 | LE LORIER S01 | 16
TENON | LE LORIER | R07 | TNN-01-018-00-R07-354_149 |  | TNN-LEL-S01-354_149-SERV01 | LE LORIER | SERVOMOTEUR | SIEMENS | SQS65 | 1 | LE LORIER R07 | 3
TENON | LE LORIER | S01 | TNN-01-018-00-S01-349_200 | LOCAL TECHNIQUE1 | TNN-LEL-S01-349_206-SERV01 | LE LORIER | SERVOMOTEUR | SIEMENS | SKD62 | 1 | LE LORIER S01 | 22
TENON | LE LORIER | S01 | TNN-01-018-00-S01-349_200 | LOCAL TECHNIQUE1 | TNN-LEL-S01-349_206-SERV02 | LE LORIER | SERVOMOTEUR | SIEMENS | SKD62 | 1 | LE LORIER S01 | 35
TENON | LE LORIER | S01 | TNN-01-018-00-S01-349_206 | S-STATION CPCU | TNN-LEL-S01-349_206-SERV03/SERV04 | LE LORIER | SERVOMOTEUR PNEUMATIQUE | BAELZ | BAELZ 520 | 2 | LE LORIER S01 | 3
TENON | LE LORIER | S01 | TNN-01-018-00-S01-349_206 | S-STATION CPCU | TNN-LEL-S01-349_206-V3V01/V3V02 | LE LORIER | V3V |  |  | 2 | LE LORIER S01 | 17
TENON | LE LORIER | S01 | TNN-01-018-00-S01-349_206 | S-STATION CPCU | TNN-LEL-S01-349_206-V3V03/V3V04 | LE LORIER | V3V |  | GP2408HN | 2 | LE LORIER S01 | 4
TENON | LE LORIER | R07 | TNN-01-018-00-R07-354_149 |  | TNN-LEL-S01-354_149-POMP06 | LE LORIER | POMPE DE CIRCULATION | SALMSON | SX32-35M | 1 | LE LORIER R07 | 7
TENON | LE LORIER | R07 | TNN-01-018-00-R07-354_149 |  | TNN-LEL-S01-354_149-V3V01 | LE LORIER | V3V | SIEMENS | VXG44.25-10 | 1 | LE LORIER R07 | 4
TENON | LE LORIER | S01 | TNN-01-018-00-S01-349_200 | LOCAL TECHNIQUE1 | TNN-LEL-S01-349_206-V3V01 | LE LORIER | V3V | SIEMENS | VXG41.50 | 1 | LE LORIER S01 | 23
TENON | LE LORIER | S01 | TNN-01-018-00-S01-349_200 | LOCAL TECHNIQUE1 | TNN-LEL-S01-349_206-V3V02 | LE LORIER | V3V | SIEMENS |  | 1 | LE LORIER S01 | 36
TENON | LE LORIER | S01 | TNN-01-018-00-S01-349_206 | S-STATION CPCU | TNN-LEL-S01-349_206-VANB01 | LE LORIER | VANNE A BRIDE |  |  | ENS | LE LORIER S01 | 12
TENON | LE LORIER | S01 | TNN-01-018-00-S01-349_200 | LOCAL TECHNIQUE1 | TNN-LEL-S01-349_206VANB01 | LE LORIER | VANNE A BRIDE |  |  | ENS | LE LORIER S01 | 37
TENON | LE LORIER | S01 | TNN-01-018-00-S01-349_200 | LOCAL TECHNIQUE1 | TNN-LEL-S01-349_206-VANTA | LE LORIER | VANNE TA |  |  | ENS | LE LORIER S01 | 41
TENON | LE LORIER | S01 | TNN-01-018-00-S01-349_206 | S-STATION CPCU | TNN-LEL-S01-349_206-VANV01 | LE LORIER | VANNE VAPEUR |  |  | ENS | LE LORIER S01 | 5
TENON | LE LORIER | S01 | TNN-01-018-00-S01-349_206 | S-STATION CPCU | TNN-LEL-S01-349_206-VANV02 | LE LORIER | VANNE VAPEUR |  |  | ENS | LE LORIER S01 | 18
TENON | CPCU | RCB | TNN-01-012-00-RCB | CPCU | TNN-CPCU-RCB-CAPT01/CAPT02 |  | CAPTEUR | SIKA | VH780NI | 2 | CASSIODORE EET CPCU RCB | 48
TENON | CPCU | RCB | TNN-01-012-00-RCB | CPCU | TNN-CPCU-RCB-CAPT03 |  | CAPTEUR DE PRESSION | GRUNDFOS |  | 1 | CASSIODORE EET CPCU RCB | 40
TENON | CPCU | RCB | TNN-01-012-00-RCB | CPCU | TNN-CPCU-RCB-DILA01 |  | DILATO |  |  | ENS | CASSIODORE EET CPCU RCB | 26
TENON | CPCU | RCB | TNN-01-012-00-RCB | CPCU | TNN-CPCU-RCB-ECH01 à ECH03 |  | ECHANGEUR | BAELZ | 6400 KW | 3 | CASSIODORE EET CPCU RCB | 33
TENON | CPCU | RCB | TNN-01-012-00-RCB | CPCU | TNN-CPCU-RCB-ECRAN01 à ECRAN 03 |  | ECRAN | BAELZ | BAELZ 6200 | 3 | CASSIODORE EET CPCU RCB | 28
TENON | CPCU | RCB | TNN-01-012-00-RCB | CPCU | TNN-CPCU-RCB-ELVAN01/ELVAN02 |  | ELECTROVANNE |  |  | 2 | CASSIODORE EET CPCU RCB | 45
TENON | CPCU | RCB | TNN-01-012-00-RCB | CPCU | TNN-CPCU-RCB-FILT01 |  | FILTRE |  | DN65 | 1 | CASSIODORE EET CPCU RCB | 30
TENON | CPCU | RCB | TNN-01-012-00-RCB | CPCU | TNN-CPCU-RCB-FILT02/FILT03 |  | FILTRE MANETIQUE |  |  | 2
TENON | CPCU | RCB | TNN-01-012-00-RCB | CPCU | TNN-CPCU-RCB-POMP01 |  | POMPE | SIEMENS | 1PC30061AB422TA1 | 1 | CASSIODORE EET CPCU RCB | 37
TENON | CPCU | RCB | TNN-01-012-00-RCB | CPCU | TNN-CPCU-RCB-POMP02 à POMP04 |  | POMPE | SIEMENS | 1PC310062AB534AA2 | 3 | CASSIODORE EET CPCU RCB | 44
TENON | CPCU | RCB | TNN-01-012-00-RCB | CPCU | TNN-CPCU-RCB-POMP05/POMP06 |  | POMPE | SPERONI | TYPE RX 4 | 4 | CASSIODORE EET CPCU RCB | 46
TENON | CPCU | RCB | TNN-01-012-00-RCB | CPCU | TNN-CPCU-RCB-POMP07/POMP08 |  | POMPE | SALMSON | STATOR 450W 1~230V | 2 | CASSIODORE EET CPCU RCB | 50
TENON | CPCU | RCB | TNN-01-012-00-RCB | CPCU | TNN-CPCU-RCB-POMPF01 |  | POMPE FOND DE FOSSE | LAFERT |  | 1 | CASSIODORE EET CPCU RCB | 27
TENON | CPCU | RCB | TNN-01-012-00-RCB | CPCU | TNN-CPCU-RCB-POT01/POT02 |  | POT A BOUE |  |  | 2 | CASSIODORE EET CPCU RCB | 51
TENON | CPCU | RCB | TNN-01-012-00-RCB | CPCU | TNN-CPCU-RCB-REG01 à REG03 |  | REGULATEUR |  |  | 3 | CASSIODORE EET CPCU RCB | 29
TENON | CPCU | RCB | TNN-01-012-00-RCB | CPCU | TNN-CPCU-RCB-REG04/REG05 |  | REGULATEUR |  |  | 2 | CASSIODORE EET CPCU RCB | 52
TENON | CPCU | RCB | TNN-01-012-00-RCB | CPCU | TNN-CPCU-RCB-REG02 |  | REGULATEUR | ELETTRICA | MAXIPRESS TRI 400V | 1 | CASSIODORE EET CPCU RCB | 47
TENON | CPCU | RCB | TNN-01-012-00-RCB | CPCU | TNN-CPCU-RCB-SERV01 |  | SERVOMOTEUR |  |  | 1 | CASSIODORE EET CPCU RCB | 32
TENON | CPCU | RCB | TNN-01-012-00-RCB | CPCU | TNN-CPCU-RCB-SERV02 |  | SERVOMOTEUR | BAELZ |  | 1 | CASSIODORE EET CPCU RCB | 35
TENON | CPCU | RCB | TNN-01-012-00-RCB | CPCU | TNN-CPCU-RCB-SERV03 à SERV05 |  | SERVOMOTEUR | BAELZ | BAELZ 373-E11/5 | 3 | CASSIODORE EET CPCU RCB | 39
TENON | CPCU | RCB | TNN-01-012-00-RCB | CPCU | TNN-CPCU-RCB-RPUR01 |  | REFROIDISSEUR DE PURGE | BAELZ |  | 1
TENON | CPCU | RCB | TNN-01-012-00-RCB | CPCU | TNN-CPCU-RCB-SOUP01 à SOUP06 |  | SOUPAPE |  |  | 6 | CASSIODORE EET CPCU RCB | 25
TENON | CPCU | RCB | TNN-01-012-00-RCB | CPCU | TNN-CPCU-RCB-V2V01 |  | V2V |  |  | 1 | CASSIODORE EET CPCU RCB | 36
TENON | CPCU | RCB | TNN-01-012-00-RCB | CPCU | TNN-CPCU-RCB-V3V01 |  | V3V | BAELZ | BG19 | 1 | CASSIODORE EET CPCU RCB | 31
TENON | CPCU | RCB | TNN-01-012-00-RCB | CPCU | TNN-CPCU-RCB-V3V02 à V3V04 |  | V3V |  |  | 3 | CASSIODORE EET CPCU RCB | 38
TENON | CPCU | RCB | TNN-01-012-00-RCB | CPCU | TNN-CPCU-RCB-VANB01 |  | VANNE A BRIDE |  |  | ENS | CASSIODORE EET CPCU RCB | 49
TENON | CPCU | RCB | TNN-01-012-00-RCB | CPCU | TNN-CPCU-RCB-VANV01 |  | VANNE VAPEUR |  |  | ENS | CASSIODORE EET CPCU RCB | 34
TENON | CPCU | RCB | TNN-01-012-00-RCB | CPCU | TNN-CPCU-RCB-VANV02 |  | VANNE VAPEUR |  | DN200 PN16 | ENS | CASSIODORE EET CPCU RCB | 42
TENON | CPCU | RCB | TNN-01-012-00-RCB | CPCU | TNN-CPCU-RCB-VANV03 |  | VANNE VAPEUR | ROTROK-GEARS | 232-08 | ENS | CASSIODORE EET CPCU RCB | 43
TENON | CPCU | RCB | TNN-01-012-00-RCB | CPCU | TNN-CPCU-RCB-ADOU01 |  | ADOUCISSEUR + INJECTION | BWT |  | 1
TENON | CPCU | RCB | TNN-01-012-00-RCB | CPCU | TNN-CPCU-RCB-COMP01 |  | COMPTEUR D'ENERGIE |  | DN 250 | 1
TENON | CPCU | RCB | TNN-01-012-00-RCB | CPCU | TNN-CPCU-RCB-VAR01 |  | VARIATEUR | DANFOSS | 30 KW | 3
TENON | RABELAIS | S01 | TNN-01-009-00-S01-175_236 | LOCAL TECHNIQUE | TNN-RAB-S01-175_236-BAL01 | RABELAIS | BALLON 300L |  |  | 1 | RABELAIS S01 | 8
TENON | RABELAIS | S01 | TNN-01-009-00-S01-175_236 | LOCAL TECHNIQUE | TNN-RAB-S01-175_236-CPT_EAU01 | RABELAIS | COMPTEUR D'EAU |  |  | 1 | RABELAIS S01 | 1
TENON | RABELAIS | S01 | TNN-01-009-00-S01-182_236 | LOCAL TECHNIQUE | TNN-RAB-S01-182_236-DILA01 | RABELAIS | DILATO |  |  | ENS | RABELAIS S01 | 9
TENON | RABELAIS | S01 | TNN-01-009-00-S01-182_236 | LOCAL TECHNIQUE | TNN-RAB-S01-182_236-ECH01/ECH02 | RABELAIS | ECHANGEUR | BARRIQUAND | BAS*G5*100*C*P 46,8Kw | 2 | RABELAIS S01 | 13
TENON | RABELAIS | S01 | TNN-01-009-00-S01-175_236 | LOCAL TECHNIQUE | TNN-RAB-S01-175_236-ECH01 | RABELAIS | ECHANGEUR | ATLANTIC | RUS 2440DD | 1 | RABELAIS S01 | 2
TENON | RABELAIS | S01 | TNN-01-009-00-S01-175_236 | LOCAL TECHNIQUE | TNN-RAB-S01-175_236-ADOU01/ADOU02 | RABELAIS | ADOUCISSEUR + INJECTION | BWT |  | 2
TENON | RABELAIS | S01 | TNN-01-009-00-S01-182_236 | LOCAL TECHNIQUE | TNN-RAB-S01-182_236-POMP01 à POMP04 | RABELAIS | POMPE | GRUNDFOS | MAGNA3D 80-120 F 360 | 4 | RABELAIS S01 | 17
TENON | RABELAIS | S01 | TNN-01-009-00-S01-175_236 | LOCAL TECHNIQUE | TNN-RAB-S01-175_236-POMP01/POMP02 | RABELAIS | POMPE | GRUNDFOS | MG80B2-19FT100-B | 2 | RABELAIS S01 | 4
TENON | RABELAIS | S01 | TNN-01-009-00-S01-182_236 | LOCAL TECHNIQUE | TNN-RAB-S01-182_236-POMP05/POMP06 | RABELAIS | POMPE | GRUNDFOS | MAGNA1D 32-40 180 | 2 | RABELAIS S01 | 14
TENON | RABELAIS | S01 | TNN-01-009-00-S01-175_236 | LOCAL TECHNIQUE | TNN-RAB-S01-175_236-POMP03 | RABELAIS | POMPE | SALMSON | SXM50-90N | 1 | RABELAIS S01 | 3
TENON | RABELAIS | S01 | TNN-01-009-00-S01-182_236 | LOCAL TECHNIQUE | TNN-RAB-S01-182_236-POMP07 | RABELAIS | POMPE | GRUNDFOS | MG80C2-19FT100-H3 | 1 | RABELAIS S01 | 16
TENON | RABELAIS | S01 | TNN-01-009-00-S01-175_236 | LOCAL TECHNIQUE | TNN-RAB-S01-175_236-REG01 | RABELAIS | REGULATEUR | MAGNUM |  | 1 | RABELAIS S01 | 5
TENON | RABELAIS | S01 | TNN-01-009-00-S01-182_236 | LOCAL TECHNIQUE | TNN-RAB-S01-182_236-REG01 | RABELAIS | REGULATEUR | SAIA |  | 1 | RABELAIS S01 | 15
TENON | RABELAIS | S01 | TNN-01-009-00-S01-175_236 | LOCAL TECHNIQUE | TNN-RAB-S01-175_236-SERV01 | RABELAIS | SERVOMOTEUR | SIEMENS | SAX31.00 | 1 | RABELAIS S01 | 6
TENON | RABELAIS | S01 | TNN-01-009-00-S01-182_236 | LOCAL TECHNIQUE | TNN-RAB-S01-182_236-SERV01 | RABELAIS | SERVOMOTEUR | BELIMO | NR24A-SR | 1 | RABELAIS S01 | 18
TENON | RABELAIS | S01 | TNN-01-009-00-S01-175_236 | LOCAL TECHNIQUE | TNN-RAB-S01-175_236-V3V01 | RABELAIS | V3V | SIEMENS | VXF31.50 | 1 | RABELAIS S01 | 7
TENON | RABELAIS | S01 | TNN-01-009-00-S01-182_236 | LOCAL TECHNIQUE | TNN-RAB-S01-182_236-V3V01 | RABELAIS | V3V | BELIMO |  | 1 | RABELAIS S01 | 19
TENON | RABELAIS | S01 | TNN-01-009-00-S01-182_236 | LOCAL TECHNIQUE | TNN-RAB-S01-182_236-VANB01 | RABELAIS | VANNE A BRIDE |  |  | ENS | RABELAIS S01 | 10
TENON | RABELAIS | S01 | TNN-01-009-00-S01-182_236 | LOCAL TECHNIQUE | TNN-RAB-S01-182_236-VANTA01 | RABELAIS | VANNE TA |  |  | ENS | RABELAIS S01 | 21
TENON | RABELAIS | S01 | TNN-01-009-00-S01-182_236 | LOCAL TECHNIQUE | TNN-RAB-S01-182_236-VASE01 | RABELAIS | VASE D'EXPENSION |  |  | 1 | RABELAIS S01 | 27
TENON | JOLIOT | S01 | TNN-01-003-00-S01-164-117 | LOCAL TECHNIQUE | TNN-JOL-S01-164_117-ECH01/ECHE02 | JOLIOT | ECHANGEUR | BARRIQUAND | 811 KW | 2
TENON | JOLIOT | S01 | TNN-01-003-00-S01-164-117 | LOCAL TECHNIQUE | TNN-JOL-S01-164_117-ADOU01/ADOU02 | JOLIOT | ADOUCISSEUR + INJECTION | BXT | 7050 | 2
TENON | JOLIOT | S01 | TNN-01-003-00-S01-164-117 | LOCAL TECHNIQUE | TNN-JOL-S01-164_117-ECS01/ECS02 | MORIN | ECHANGEUR ECS | ATLANTIC |  | 2
TENON | JOLIOT | S01 | TNN-01-003-00-S01-164-117 | LOCAL TECHNIQUE | TNN-JOL-S01-164_117-ECS03/ECS04 | JOLIOT / GARDIE | ECHANGEUR ECS | ATLANTIC |  | 2
TENON | JOLIOT | S01 | TNN-01-003-00-S01-164-117 | LOCAL TECHNIQUE | TNN-JOL-S01-164_117-BAL01 | MORIN | BALLON TAMPON | ATLANTIC | 500 L | 1
TENON | JOLIOT | S01 | TNN-01-003-00-S01-164-117 | LOCAL TECHNIQUE | TNN-JOL-S01-164_117-BAL02 | JOLIOT / GARDIE | BALLON TAMPON | ATLANTIC | 500 L | 1
TENON | JOLIOT | S01 | TNN-01-003-00-S01-164-117 | LOCAL TECHNIQUE | TNN-JOL-S01-164_117-VASE01/VASE02 | JOLIOT | VASE D'EXPENSION |  |  | 2
TENON | JOLIOT | S01 | TNN-01-003-00-S01-164-117 | LOCAL TECHNIQUE | TNN-JOL-S01-164_117-POMP01/POMP02 | JOLIOT | POMPE | SALMSON | DCX50-90 | 2
TENON | JOLIOT | S01 | TNN-01-003-00-S01-164-117 | LOCAL TECHNIQUE | TNN-JOL-S01-164_117-V3V01/V3V02 | JOLIOT | V3V | SIEMENS |  | 2
TENON | JOLIOT | S01 | TNN-01-003-00-S01-164-117 | LOCAL TECHNIQUE | TNN-JOL-S01-164_117-SERV01 | JOLIOT | SERVOMOTEUR | SIEMENS |  | 1
TENON | JOLIOT | S01 | TNN-01-003-00-S01-164-117 | LOCAL TECHNIQUE | TNN-JOL-S01-164_117-REG01 | JOLIOT | REGULATEUR | SIEMENS |  | 1
TENON | JOLIOT | S01 | TNN-01-003-00-S01-164-117 | LOCAL TECHNIQUE | TNN-JOL-S01-164_117-POMP02/POMP03 | JOLIOT | POMPE | WILO |  | 2
TENON | JOLIOT | S01 | TNN-01-003-00-S01-164-117 | LOCAL TECHNIQUE | TNN-JOL-S01-164_117-POMP04/POMP05 | JOLIOT | POMPE | SALMSON | CXL2070-T3 | 2
TENON | JOLIOT | S01 | TNN-01-003-00-S01-164-117 | LOCAL TECHNIQUE | TNN-JOL-S01-164_117-V3V03 | JOLIOT | V3V |  |  | 1
TENON | JOLIOT | S01 | TNN-01-003-00-S01-164-117 | LOCAL TECHNIQUE | TNN-JOL-S01-164_117-SERV02 | JOLIOT | SERVOMOTEUR | SIEMENS |  | 1
TENON | BECLERE | RDC | TNN-01-003-00-S01-305-182 | LOCAL TECHNIQUE | TNN-BEC-RDC-305_182-SERV01 | BECLERE | ECHANGEUR | BARRIQUAND |  | 2
TENON | BECLERE | S01 | TNN-01-003-00-S01-305-182 | LOCAL TECHNIQUE | TNN-BEC-RDC-305_182-SERV01 | BECLERE | REGULATEUR | TREND | IQ4 | 1
TENON | BECLERE | S01 | TNN-01-003-00-S01-305-182 | LOCAL TECHNIQUE | TNN-BEC-RDC-305_182-SERV01 | BECLERE | ECRAN | TREND |  | 1
TENON | BECLERE | S01 | TNN-01-003-00-S01-305-182 | LOCAL TECHNIQUE | TNN-BEC-RDC-305_182-SERV01 | BECLERE | POMPE | WILO |  | 3
TENON | BECLERE | S01 | TNN-01-003-00-S01-305-182 | LOCAL TECHNIQUE | TNN-BEC-RDC-305_182-SERV01 | BECLERE | V3V | SIEMENS |  | 3
TENON | BECLERE | S01 | TNN-01-003-00-S01-305-182 | LOCAL TECHNIQUE | TNN-BEC-RDC-305_182-SERV01 | BECLERE | SERVOMOTEUR | SIEMENS |  | 3

## CTA ET VENTILATION
Désignation local technique | CTA | Batiment | Etage | Code pièce | Fonction | Localisation | Equipement terminal | Marque | Type | Composition de la CTA | Filtres | PLAN | NUMERO_REF
S/STATION CLIMATISATION | CTA 21 | GABRIEL |  |  | SOUFFLAGE | Rdc Hall | Soufflage Hall | WOLF CLIMATECNIK | REF:KG25 | >Moteur 0,55KW 380V >Batterie Froide >Batterie Chaude >1 Vanne 3 Voies >1 Sonde Temperature > 1Servomoteur SQS 65 Landis&Gyr >1 Registre Landis&Gyr REF:SQB71,1 | > Courroie 812 SPZ(x1) >Filtre G4:400x400x50 (x1)
S/STATION CLIMATISATION | CTA 14 | GABRIEL | R07 | 092_167 | SOUFFLAGE | TNN-GAB-R07-CTA14 | Soufflage Consultation | WOLF CLIMATECNIK | KG100 30,8 Kw Tension400-700V 4Kw | >1 Pressostat Ref :0809 Type PS300 > 1 Registre Landis & Gyr Ref: SQB71,1 >1 Vanne 3 voies batterie Chaude >1 Servomoteur SIEMENS SQS 65 >1 Servomoteur Landis& Gyr SKD62 >1 Vanne 3 voies batterie Froide >1 Sonde de Temperature SIEMENS QAF 64.2 >1 Sonde de Temperature Landis&Gyr QAM 21 >1 Caisson FCBL HF A/N 5353.12.21 | > Filtres G4 : 487x415x48 (x4) > Filtres F9 : 592x592x292 (x2) Caisson A/N > Fitre F7 : 490x592x292 (x1) > Filtre F7 : 287x592x292 (x1) > Courroies : 1400 SPZ (x2) | GABRIEL R07 | 13
S/STATION CLIMATISATION | CTA 15 | GABRIEL | R07 | 092_167 | SOUFFLAGE | TNN-GAB-R07-CTA15 | Soufflage Hebergement | WOLF CLIMATECNIK | REF: KG63/9431 debit dair 3970m3 heure | >Moteur 1,4/ 0,33 KW 380V >Batterie Froide >Batterie Chaude >2 Vanne 3Voies >2 Servomoteur SIEMENS SQS65 >1 Sonde Temperature >1 Sonde Temperature QAM21 >1 Caisson A/Neuf FCBL HF A/N 5353,11,23 | > Courroie 1232 SPA (x1) > Filtres G4: 715x371x48 (x2) > Filtre F7 : 287x592x292 (x1) > Filtre F7 : 490x592x292 (x1) > Filtre F9 : 595x595x292 (x1) Caisson A/N > Filtre F9 ; 595x290x292 (x1) Caisson A/N | GABRIEL R07 | 11
S/STATION CLIMATISATION | CTA 28 | GABRIEL | R07 | 092_167 | SOUFFLAGE | TNN-GAB-R07-CTA28 |  | WOLF CLIMATECNIK |  |  |  | GABRIEL R07 | 11
S/STATION CLIMATISATION | VEX16 | GABRIEL | R07 | 092_167 | SOUFFLAGE | TNN-GAB-R07-VEX16 | Soufflage Nephrologie | WOLF CLIMATECNIK | REF: KG40/9291 debit dair 1500m3 heure | > Moteur 0,75KW 220/380V > 1 Batterie de Prechauffage >1 Batt Froide >1 Batt Chaude > Extraction connecté a L extracteur CTA 15 | > Courroie 1082 SPA (x1) >Filtre G4:1300x 500 (x1) > Filtre F7 : 592x490x292 (x1) | GABRIEL R07 | 1
S/STATION CLIMATISATION | CEX14 | GABRIEL | R07 | 092_167 | EXTRACTEUR | TNN-GAB-R07-CEX14 | Extraction Consultation | WOLF CLIMATECNIK | Type KG 160/9291 debit d air: 13790 m3 heure | >Moteur 4 KW 380V | > Courroies 1800 SPZ (x2) | GABRIEL R07 | 15
S/STATION CLIMATISATION | CEX15 | GABRIEL | R07 | 092_167 | EXTRATEUR | TNN-GAB-R07-CEX15 |  | WOLF CLIMATECNIK |  |  |  | GABRIEL R07 | 12
S/STATION CLIMATISATION | CEX28 | GABRIEL | R07 | 092_167 | EXTRACTEUR | TNN-GAB-R07-CEX28 | Extraction Locale Tecnique | WOLF CLIMATECNIK | REF: KG63/9291 debit dair 5000m3 heure | >Moteur 1/0,22 KW 380V | > Courroies 1800 SPZ (x2) | GABRIEL R07 | 14
S/STATION CLIMATISATION | CEX 01 | GABRIEL | S01 | 076_168 | EXTRACTEUR | TNN-GAB-S01-CEX01 | bloc | HYDRONIC | AXM 20 | >1 Batterie Chaude | >Filtre F6OD: 287x592x290 | GABRIEL S01 | 45
S/STATION CLIMATISATION | CEX 02 | GABRIEL | S01 | 076_168 | EXTRACTEUR | TNN-GAB-S01-CEX02 | bloc | HYDRONIC | AXM 20 |  | >Filtre F6OD: 287x592x290 | GABRIEL S01 | 38
S/STATION CLIMATISATION | CEX 03 | GABRIEL | S01 | 076_168 | EXTRACTEUR | TNN-GAB-S01-CEX03 | bloc | HYDRONIC | AXM 20 |  | >Filtre F6OD: 287x592x290 | GABRIEL S01 | 51
S/STATION CLIMATISATION | CEX 04 | GABRIEL | S01 | 076_168 | EXTRACTEUR | TNN-GAB-S01-CEX04 | bloc | HYDRONIC | AXM 20 |  | >Filtre F6OD: 287x592x290 | GABRIEL S01 | 42
S/STATION CLIMATISATION | CEX 05 | GABRIEL | S01 | 076_168 | EXTRACTEUR | TNN-GAB-S01-CEX05 | bloc | HYDRONIC | AXM 20 |  | Filtre F6OD: 287x592x290 | GABRIEL S01 | 48
S/STATION CLIMATISATION | CEX 06 | GABRIEL | S01 | 076_168 | EXTRACTEUR | TNN-GAB-S01-CEX06 | bloc | HYDRONIC | AXM 20 |  | Filtre F6OD: 287x592x290 | GABRIEL S01 | 35
S/STATION CLIMATISATION | CTA 01 | GABRIEL | S01 | 076_168 | SOUFFLAGE | TNN-GAB-S01-CTA01 | Soufflage bloc | HYDRONIC | AXM 45 | >1 Batterie Chaude | >Filtre G4: 710x793x47 >Filtre F8OD: 592x592x290 >Filtre H13:610x610x610 | GABRIEL S01 | 46
S/STATION CLIMATISATION | CTA 02 | GABRIEL | S01 | 076_168 | SOUFFLAGE | TNN-GAB-S01-CTA02 | Soufflage bloc | HYDRONIC | AXM 45 |  | >Filtre G4: 710x793x47 >Filtre F8OD: 592x592x290 >Filtre H13:610x610x610 | GABRIEL S01 | 39
S/STATION CLIMATISATION | CTA 03 | GABRIEL | S01 | 076_168 | SOUFFLAGE | TNN-GAB-S01-CTA03 | Soufflage bloc | HYDRONIC | AXM 45 |  | >Filtre G4: 710x793x47 >Filtre F8OD: 592x592x290 >Filtre H13:610x610x610 | GABRIEL S01 | 52
S/STATION CLIMATISATION | CTA 04 | GABRIEL | S01 | 076_168 | SOUFFLAGE | TNN-GAB-S01-CTA04 | Soufflage bloc | HYDRONIC | AXM 45 |  | >Filtre G4: 710x793x47 >Filtre F8OD: 592x592x290 >Filtre H13:610x610x610 | GABRIEL S01 | 43
S/STATION CLIMATISATION | CTA 05 | GABRIEL | S01 | 076_168 | SOUFFLAGE | TNN-GAB-S01-CTA05 | Soufflage bloc | HYDRONIC | AXM 45 |  | >Filtre G4: 710x793x47 >Filtre F8OD: 592x592x290 >Filtre H13:610x610x610 | GABRIEL S01 | 49
S/STATION CLIMATISATION | CTA 06 | GABRIEL | S01 | 076_168 | SOUFFLAGE | TNN-GAB-S01-CTA06 | Soufflage bloc | HYDRONIC | AXM 45 |  | >Filtre G4: 710x793x47 >Filtre F8OD: 592x592x290 >Filtre H13:610x610x610 | GABRIEL S01 | 36
S/STATION CLIMATISATION | CTA 08 | GABRIEL | S01 | 076_168 | SOUFFLAGE | TNN-GAB-S01-CTA08 | Soufflage bloc | HYDRONIC | AXM 45 |  | >Filtre G4: 425x793x47 >Filtre F8OD: 287x592x290 >Filtre H13: 305x610x292 | GABRIEL S01 | 54
S/STATION CLIMATISATION | CTA 11 | GABRIEL | S01 | 091_206 | SOUFFLAGE | TNN-GAL-S01-CTA11 | Soufflage Archive | WOLF CLIMATECNIK | REF: KG25 | >Moteur 0,25KW 220/380V >Puissance Chauffage 9,3KW >Debit D'Air 800m3h >1 Vanne 3voies pn16-20/27 >1 Servomoteur Landis&Gyr SQS65 >1 Sonde Temperature QAM21 >1 Batterie Chaude >1 Batterie Froide >1 Sonde Anti Gel SA01-11 | >Filtre G4:1010x390: 1 cadre rechargable >1 Filtre F7:287x592x500 (x1) >Courroie 722 SPZ | GABRIEL S01 | 28
S/STATION CLIMATISATION | CTA 13 | GABRIEL | S01 | 091_206 | SOUFFLAGE | TNN-GAL-S01-CTA13 | Soufflage Archive | WOLF CLIMATECNIK |  |  |  | GABRIEL S01 | 29
S/STATION CLIMATISATION | FIL 01 | GABRIEL | S01 | 091_206 | REGULATEUR | TNN-GAL-S01-FIL01 |  | TREND | IQE3XCITE |  |  | GABRIEL S01 | 30
S/STATION CLIMATISATION | REG02 | GABRIEL | S01 | 076_168 | REGULATEUR | TNN-GAB-S01-073_182-REG02 |  | TREND | IQE3XCITE |  |  | GABRIEL S01 | 32
S/STATION CLIMATISATION | ECRAN02 | GABRIEL | S01 | 076_168 | ECRAN | TNN-GAB-S01-073_182-ECRAN02 |  | TRENS | DVXBR-2100U4 |  |  | GABRIEL S01 | 33
S/STATION CLIMATISATION | MOD04/MOD05/MOD06/MOD07 | GABRIEL | S01 | 076_168 | MODULE | TNN-GAB-S01-073_182-MOD04/MOD05/MOD06/MOD07 |  | TREND | XCITE 800 |  |  | GABRIEL S01 | 34
S/STATION CLIMATISATION | REG03 | GABRIEL | S01 | 076_168 | REGULATEUR | TNN-GAB-S01-073_182-REG03 |  | TREND | IQE3XCITE |  |  | GABRIEL S01 | 37
S/STATION CLIMATISATION | ECRAN03 | GABRIEL | S01 | 076_168 | ECRAN | TNN-GAB-S01-073_182-ECRAN03 |  | TRENS | DVXBR-2100U4 |  |  | GABRIEL S01 | 55
S/STATION CLIMATISATION | REG04 | GABRIEL | S01 | 076_168 | REGULATEUR | TNN-GAB-S01-073_182-REG04 |  | TREND | IQE3XCITE |  |  | GABRIEL S01 | 41
S/STATION CLIMATISATION | ECRAN04 | GABRIEL | S01 | 076_168 | ECRAN | TNN-GAB-S01-073_182-ECRAN04 |  | TRENS | DVXBR-2100U4 |  |  | GABRIEL S01 | 56
S/STATION CLIMATISATION | REG05 | GABRIEL | S01 | 076_168 | REGULATEUR | TNN-GAB-S01-073_182-REG05 |  | TREND | IQE3XCITE |  |  | GABRIEL S01 | 44
S/STATION CLIMATISATION | ECRAN05 | GABRIEL | S01 | 076_168 | ECRAN | TNN-GAB-S01-073_182-ECRAN05 |  | TRENS | DVXBR-2100U4 |  |  | GABRIEL S01 | 57
S/STATION CLIMATISATION | REG06 | GABRIEL | S01 | 076_168 | REGULATEUR | TNN-GAB-S01-073_182-REG06 |  | TREND | IQE3XCITE |  |  | GABRIEL S01 | 47
S/STATION CLIMATISATION | ECRAN06 | GABRIEL | S01 | 076_168 | ECRAN | TNN-GAB-S01-073_182-ECRAN06 |  | TRENS | DVXBR-2100U4 |  |  | GABRIEL S01 | 58
S/STATION CLIMATISATION | REG07 | GABRIEL | S01 | 076_168 | REGULATEUR | TNN-GAB-S01-073_182-REG07 |  | TREND | IQE3XCITE |  |  | GABRIEL S01 | 50
S/STATION CLIMATISATION | ECRAN07 | GABRIEL | S01 | 076_168 | ECRAN | TNN-GAB-S01-073_182-ECRAN07 |  | TRENS | DVXBR-2100U4 |  |  | GABRIEL S01 | 59
S/STATION CLIMATISATION | REG08 | GABRIEL | S01 | 076_168 | REGULATEUR | TNN-GAB-S01-073_182-REG08 |  | TREND | IQE3XCITE |  |  | GABRIEL S01 | 53
S/STATION CLIMATISATION | ECRAN08 | GABRIEL | S01 | 076_168 | ECRAN | TNN-GAB-S01-073_182-ECRAN08 |  | TRENS | DVXBR-2100U4 |  |  | GABRIEL S01 | 60
S/STATION CLIMATISATION | INCONNU | GABRIEL | S01 | 076_168 |  | TNN-GAB-S01-INCONNU |  | WOLF CLIMATECNIK |  |  |  | GABRIEL S01 | 31
SAS AMBULANCES | AER 36.5 | MEYNIEL | R01 | 132_255 |  | TNN-MEY-RDC-AER36.5 | SAS AMBULANCES | AIRGALO | VENTIS |  |  | MEYNIEL R01 | 2
SAS AMBULANCES | AER 36.6 | MEYNIEL | R01 | 132_255 |  | TNN-MEY-RDC-AER36.6 | SAS AMBULANCES | AIRGALO | VENTIS |  |  | MEYNIEL R01 | 1
LOCAL TECHNIQUE CVCD | CEX 01 | MEYNIEL | R08 | 062_237 | EXTRACTEUR | TNN-MEY-R08-CEX01 | Unité hospitalisation A+B | HYDRONIC | AXM 85 MEDICAL CEX 01 | 20SO09003516 Q1 |  | MEYNIEL R08 | 25
LOCAL TECHNIQUE CVCD | CEX 02 | MEYNIEL | R08 | 062_237 | EXTRACTEUR | TNN-MEY-R08-CEX02 | Hospitalisation | HYDRONIC | AXM 45 MEDICAL CEX 02 | 20SO09003516 R1 |  | MEYNIEL R08 | 42
LOCAL TECHNIQUE CVCD | CEX 03 | MEYNIEL | R08 | 062_237 | EXTRACTEUR | TNN-MEY-R08-CEX03 | Unité hospitalisation A+C | HYDRONIC | AXM 85 MEDICAL CEX 03 | 20SO09003516 S1 |  | MEYNIEL R08 | 24
LOCAL TECHNIQUE CVCD | CEX 04 | MEYNIEL | R08 | 062_237 | EXTRACTEUR | TNN-MEY-R08-CEX04 | Hospitalisation | HYDRONIC | AXM 45 MEDICAL CEX 04 | 20SO09003516 T1 |  | MEYNIEL R08 | 37
LOCAL TECHNIQUE CVCD | CEX 05 | MEYNIEL | R08 | 062_237 | EXTRACTEUR | TNN-MEY-R08-CEX05 | Unité des soins continus | HYDRONIC | AXM 125 CONFORT CEX 05 | 20SO09003516 U1 |  | MEYNIEL R08 | 21
LOCAL TECHNIQUE CVCD | CEX 06 | MEYNIEL | R03 | 067_202 | EXTRACTEUR | TNN-MEY-R03-CEX06 | Réa module 1 | HYDRONIC | AXM85 MEDICAL CEX 06 | 20SO09003508 H1 |  | MEYNIEL R03 | 24
LOCAL TECHNIQUE CVCD | CEX 07 | MEYNIEL | R03 | 067_202 | EXTRACTEUR | TNN-MEY-R03-CEX07 | Réa module 2&3 | HYDRONIC | AXM125 MEDICAL CEX 07 | 20SO09003508 I1 |  | MEYNIEL R03 | 28
LOCAL TECHNIQUE CVCD | CEX 08 | MEYNIEL | R08 | 062_237 | EXTRACTEUR | TNN-MEY-R08-CEX08 | Secteur administratif | HYDRONIC | AXM 65 CONFORT CEX 08 | 20SO09003516 V1 |  | MEYNIEL R08 | 36
LOCAL TECHNIQUE CVCD | CEX 09 | MEYNIEL | R08 | 062_237 | EXTRACTEUR | TNN-MEY-R08-CEX09 | Chirurgie ambulatoire et admission | HYDRONIC | AXM 65 MEDICAL CEX 09 MODIF | 20SO11000976 A1 |  | MEYNIEL R08 | 43
LOCAL TECHNIQUE CVCD | CEX 10 | MEYNIEL | R08 | 062_237 | EXTRACTEUR | TNN-MEY-R08-CEX10 | Endoscopie | HYDRONIC | AXM 125 MEDICAL CEX 10 | 20SO09003516 X1 |  | MEYNIEL R08 | 11
LOCAL TECHNIQUE CVCD | CEX 11 | MEYNIEL | R08 | 062_237 | EXTRACTEUR | CVC_08_CEX_011 | Hall d'accueil principal | HYDRONIC | AXM 170 CONFORT EXTRA CTA 11 M | 20SO09003516 O1
LOCAL TECHNIQUE CVCD | CEX 12 | MEYNIEL | R03 | 067_202 | EXTRACTEUR | TNN-MEY-R03-CEX12 | Télémédecine | HYDRONIC | AXM45 CONFORT EXTRA CTA 12 | 20SO09003508 C1 |  | MEYNIEL R03 | 34
LOCAL TECHNIQUE CVCD | CEX 13 | MEYNIEL | R03 | 067_202 | EXTRACTEUR | TNN-MEY-R03-CEX30 | Consultations externes | HYDRONIC | AXM45 CONFORT CEX 13 | 20SO09003508 J1 |  | MEYNIEL R03 | 22
LOCAL TECHNIQUE CVCD | CEX 14 | MEYNIEL | R08 | 062_237 | EXTRACTEUR | TNN-MEY-R08-CEX14 | Imagerie médicale programmée | HYDRONIC | AXM 125 MEDICAL CEX 14 | 20SO09003516 V1 |  | MEYNIEL R08 | 20
LOCAL TECHNIQUE CVCD | CEX 15 | MEYNIEL | R08 | 062_237 | EXTRACTEUR | TNN-MEY-R08-CEX15 | Imagerie médicale programmée, IRM, Scanner | HYDRONIC | AXM 65 MEDICAL CEX 15 | 20SO09003516 Z1 |  | MEYNIEL R08 | 14
LOCAL TECHNIQUE CVCD | CEX 16 | MEYNIEL | R08 | 062_237 | EXTRACTEUR | TNN-MEY-R08-CEX16 | Surveillance de courte durée | HYDRONIC | AXM 45 INDUSTRIE CEX 16 | 20SO09003516 AA1 |  | MEYNIEL R08 | 10
LOCAL TECHNIQUE CVCD | CEX 17 | MEYNIEL | R08 | 062_237 | EXTRACTEUR | TNN-MEY-R08-CEX17 | Urgence décochage | HYDRONIC | AXM 85 CONFORT CEX 17 | 20SO09003516 AB1 |  | MEYNIEL R08 | 17
LOCAL VENTILATION ET TRAITEMENT D'EAU | CEX 18 | MEYNIEL | S01 | 043_218 | EXTRACTEUR | TNN-MEY-S01-CEX18 | Traumatologie | HYDRONIC | AXM85 CONFORT CEX 18 | 20SO09002897 B1 |  | MEYNIEL S01 | 11
LOCAL TECHNIQUE CVCD | CEX 19 | MEYNIEL | R03 | 067_202 | EXTRACTEUR | TNN-MEY-R03-CEX19 | Urgence imagerie médicale | HYDRONIC | AXM85 MEDICAL CEX 19 | 20SO09003508 K1 |  | MEYNIEL R03 | 29
LOCAL TECHNIQUE CVCD | CEX 20 | MEYNIEL | R03 | 067_202 | EXTRACTEUR | TNN-MEY-R03-CEX20 | IRM, Scanner | HYDRONIC | AXM65 MEDICAL CEX 20 | 20SO09003508 L1 |  | MEYNIEL R03 | 21
LOCAL VENTILATION ET TRAITEMENT D'EAU | CEX 21 | MEYNIEL | S01 | 043_218 | EXTRACTEUR | TNN-MEY-S01-CEX21 | Bloc opératoire n°4 | HYDRONIC | AXM MEDICAL EXTRA CTA 21 | 20SO09002897 C1 | R01 2 FILTRES 592*592*292 F9 2 FILTRES 287*592*292 F9 | MEYNIEL S01 | 8
LOCAL VENTILATION ET TRAITEMENT D'EAU | CEX 22 | MEYNIEL | S01 | 043_218 | EXTRACTEUR | TNN-MEY-S01-CEX22 | Bloc opératoire n°3 | HYDRONIC | AXM85 MEDICAL EXTRA CTA 22 | 20SO09002897 C2 |  | MEYNIEL S01 | 27
LOCAL VENTILATION ET TRAITEMENT D'EAU | CEX 23 | MEYNIEL | S01 | 043_218 | EXTRACTEUR | TNN-MEY-S01-CEX23 | Bloc opératoire n°5 | HYDRONIC | AXM65 MEDICAL EXTRA CTA 23 | 20SO09002897 D1 |  | MEYNIEL S01 | 6
LOCAL VENTILATION ET TRAITEMENT D'EAU | CEX 24 | MEYNIEL | S01 | 043_218 | EXTRACTEUR | TNN-MEY-S01-CEX24 | Bloc opératoire n°7 | HYDRONIC | AXM65 MEDICAL EXTRA CTA 24 | 20SO09002897 E1 |  | MEYNIEL S01 | 4
LOCAL VENTILATION ET TRAITEMENT D'EAU | CEX 25 | MEYNIEL | S01 | 043_218 | EXTRACTEUR | TNN-MEY-S01-CEX25 | Bloc opératoire n°6 | HYDRONIC | AXM65 MEDICAL EXTRA CTA 25 | 20SO09002897 D2 |  | MEYNIEL S01 | 2
LOCAL VENTILATION ET TRAITEMENT D'EAU | CEX 26 | MEYNIEL | S01 | 043_218 | EXTRACTEUR | TNN-MEY-S01-CEX26 | Bloc opératoire n°2 | HYDRONIC | AXM65 MEDICAL EXTRA CTA 26 | 20SO09002897 F1 |  | MEYNIEL S01 | 15
LOCAL TECHNIQUE VENTILATION | CEX 27 | MEYNIEL | RDC |  | EXTRACTEUR | TNN-MEY-RDC-CEX27 | Imagerie Interventionnelle RAVI | HYDRONIC | AXM 65 MEDICAL EXTRA CTA 27 BIS | 20SO10002822 A1
LOCAL VENTILATION ET TRAITEMENT D'EAU | CEX 28 | MEYNIEL | S01 | 043_218 | EXTRACTEUR | TNN-MEY-S01-CEX28 | Annexes bloc opératoire | HYDRONIC | CCM 210 CEX 28 | 20SO09002891 B1 |  | MEYNIEL S01 | 20
LOCAL TECHNIQUE CVCD | CEX 29 | MEYNIEL | R08 | 062_237 | EXTRACTEUR | TNN-MEY-R08-CEX29 | Vestiaires blocs | HYDRONIC | AXM 125 MEDICAL CEX 29 | 20SO09003516 AC1 |  | MEYNIEL R08 | 12
LOCAL TECHNIQUE CVCD | CEX 30 | MEYNIEL | R03 | 067_202 | EXTRACTEUR | TNN-MEY-R03-CEX30 | SSPI (salle de réveil) | HYDRONIC | AXM125 MEDICAL CEX 30 | 20SO09003508 M1 |  | MEYNIEL R03 | 23
LOCAL VENTILATION ET TRAITEMENT D'EAU | CEX 31 | MEYNIEL | S01 | 043_218 | EXTRACTEUR | TNN-MEY-S01-CEX31 | Stérilisation | HYDRONIC | CCM 210 CEX 31 | 20SO09002891 D1 |  | MEYNIEL S01 | 21
LOCAL TECHNIQUE CVCD | CEX 32 | MEYNIEL | R08 | 062_237 | EXTRACTEUR | TNN-MEY-R08-CEX32 | Vestiaires et maintenances | HYDRONIC | AXM 85 INDUSTRIE CEX 32 | 20SO09003516 AD1 |  | MEYNIEL R08 | 19
LOCAL TECHNIQUE | CEX 33 | MEYNIEL | S01 | 103_238 | EXTRACTEUR | TNN-MEY-S01-CEX33 | Archives médicales | HYDRONIC | AXM45 CONFORT EXTRA CTA 33 | 20SO09002897 H1 |  | MEYNIEL S01 | 34
LOCAL TECHNIQUE CVCD | CEX 34 | MEYNIEL | R08 | 062_237 | EXTRACTEUR | TNN-MEY-R08-CEX34 | Bureaux urgences fédérations | HYDRONIC | AXM 20 INDUSTRIE CEX 34 | 20SO09003516 AE1 |  | MEYNIEL R08 | 34
LOCAL VENTILATION ET TRAITEMENT D'EAU | CEX 44 | MEYNIEL | S01 | 043_218 | EXTRACTEUR | TNN-MEY-S01-CEX44 | Bloc opératoire n°1 | HYDRONIC | AXM65 MEDICAL EXTRA CTA 44 | 20SO09002897 G1 |  | MEYNIEL S01 | 30
LOCAL TECHNIQUE | CEX35 | MEYNIEL | R02 |  | EXTRACTEUR | CVC_02_CEX_035 | Accès urgence | HYDRONIC | AXM20 CONFORT CEX35 MODIF | 20SO10002810 B1
LOCAL ONDULEURS | CLIM 01 | MEYNIEL | S01 | 034_246 | CLIMATISATION | TNN-MEY-S01-CLIM01 | [5 empty] | MEYNIEL S01 | 71
LOCAL ONDULEURS | CLIM 02 | MEYNIEL | S01 | 034_246 | CLIMATISATION | TNN-MEY-S01-CLIM02 | [5 empty] | MEYNIEL S01 | 72
LOCAL ONDULEURS | CLIM 03 | MEYNIEL | S01 | 033_240 | CLIMATISATION | TNN-MEY-S01-CLIM03 | [5 empty] | MEYNIEL S01 | 39
LOCAL ONDULEURS | CLIM 04 | MEYNIEL | S01 | 033_240 | CLIMATISATION | TNN-MEY-S01-CLIM04 | [5 empty] | MEYNIEL S01 | 38
LOCAL ONDULEURS | CLIM 05 | MEYNIEL | S01 | 045_234 | CLIMATISATION | TNN-MEY-S01-CLIM05 | [5 empty] | MEYNIEL S01 | 40
LOCAL TECHNIQUE CVCD | CTA 01 | MEYNIEL | R08 | 062_237 | SOUFFLAGE | TNN-MEY-R08-CTA01 | Unité hospitalisation A+B | HYDRONIC | AXM 125 MEDICAL CTA 01 | 20SO09003516 A1 | R06 A+ C 2 FILTRES 592*592*292 F9 2 FILTRES 287*592*292 F9 | MEYNIEL R08 | 32
LOCAL VENTILATION ET TRAITEMENT D'EAU | CTA 01 INCONNU | MEYNIEL | S01 | 043_218 |  |  |  | CARRIER |  | 20SO17001107-10-1 |  | MEYNIEL S01
LOCAL VENTILATION ET TRAITEMENT D'EAU | CTA 01N | MEYNIEL | S01 | 043_218 |  | TNN-MEY-S01-CTA01N | [5 empty] | MEYNIEL S01 | 26
LOCAL VENTILATION ET TRAITEMENT D'EAU | CTA 01R | MEYNIEL | S01 | 043_218 |  | TNN-MEY-S01-CTA01R |  |  |  |  | 20 FILTRES 592*592*292 F7 | MEYNIEL S01 | 19
LOCAL TECHNIQUE CVCD | CTA 02 | MEYNIEL | R08 | 062_237 | SOUFFLAGE | TNN-MEY-R08-CTA02 | Hospitalisation | HYDRONIC | AXM 65 MEDICAL CTA 02 | 20SO09003516 B1 | R05 ET R06 B 2 FILTRES 592*592*292 F9 2 FILTRES 287*592*292 F9 | MEYNIEL R08 | 47
LOCAL TECHNIQUE CVCD | CTA 03 | MEYNIEL | R08 | 062_237 | SOUFFLAGE | TNN-MEY-R08-CTA03 | Unité hospitalisation A+C | HYDRONIC | AXM 125 MEDICAL CTA 03 | 20SO09003516 C1 | R05 A +C 2 FILTRES 592*592*292 F9 2 FILTRES 287*592*292 F9 | MEYNIEL R08 | 33
LOCAL TECHNIQUE CVCD | CTA 04 | MEYNIEL | R08 | 062_237 | SOUFFLAGE | TNN-MEY-R08-CTA04 | Hospitalisation | HYDRONIC | AXM 65 MEDICAL CTA 04 | 20SO09003516 D1 | R05 ET R06 B 1 FILTRE 592*592*292 F9 1 FILTRE 287*592*292 F9 | MEYNIEL R08 | 39
LOCAL TECHNIQUE CVCD | CTA 04N | MEYNIEL | R03 | 067_202 |  | TNN-MEY-R03-CTA04N |  |  |  |  | 12 FILTRES 592*592*292 F7 | MEYNIEL R03 | 35
LOCAL TECHNIQUE CVCD | CTA 04R | MEYNIEL | R03 | 067_202 |  | TNN-MEY-R03-CTA04R |  |  |  |  | 12 FILTRES 592*592*292 F7 | MEYNIEL R03 | 30
LOCAL TECHNIQUE CVCD | CTA 05 | MEYNIEL | R08 | 062_237 | SOUFFLAGE | TNN-MEY-R08-CTA05 | Unité des soins continus | HYDRONIC | AXM 170 CONFORT CTA 05 | 20SO09003516 E1 | 4 FILTRES 592*592*292 F9 | MEYNIEL R08 | 30
LOCAL TECHNIQUE CVCD | CTA 051R | MEYNIEL | R08 | 062_237 |  | TNN-MEY-R08-CTA051R |  |  |  |  | 24 FILTRES 592*592*292 F7 | MEYNIEL R08 | 28
LOCAL TECHNIQUE CVCD | CTA 052N | MEYNIEL | R08 | 062_237 |  | TNN-MEY-R08-CTA052N |  |  |  |  | 24 FILTRES 592*592*292 F7 | MEYNIEL R08 | 31
LOCAL TECHNIQUE CVCD | CTA 06 | MEYNIEL | R03 | 067_202 | SOUFFLAGE | TNN-MEY-R03-CTA06 | Réa module 1 | HYDRONIC | AXM170 MEDICAL CTA 06 | 20SO09003508 A1 | R04 4 FILTRES 592*592*292 F9 4 FILTRES 610*610*292 H13 | MEYNIEL R03 | 20
LOCAL TECHNIQUE CVCD | CTA 07 | MEYNIEL | R03 | 067_202 | SOUFFLAGE | TNN-MEY-R03-CTA07 | Réa module 2&3 | HYDRONIC | AXM170 MEDICAL CTA 07 | 20SO09003508 B1 | R04 4 FILTRES 592*592*292 F9 4 FILTRES 610*610*292 H13 | MEYNIEL R03 | 31
LOCAL TECHNIQUE CVCD | CTA 08 | MEYNIEL | R08 | 062_237 | SOUFFLAGE | TNN-MEY-R08-CTA08 | Secteur administratif | HYDRONIC | AXM 125 CONFORT CTA 08 | 20SO09003516 I1 | R04 | MEYNIEL R08 | 38
LOCAL TECHNIQUE CVCD | CTA 09 | MEYNIEL | R08 | 062_237 | SOUFFLAGE | TNN-MEY-R08-CTA09 | Chirurgie ambulatoire et admission | HYDRONIC | AXM 85 MEDICAL CTA 09 | 20SO09003516 J1 | R02, R03, R04 2 FILTRES 592*592*292 F9 | MEYNIEL R08 | 46
LOCAL TECHNIQUE CVCD | CTA 10 | MEYNIEL | R08 | 062_237 | SOUFFLAGE | TNN-MEY-R08-CTA10 | Endoscopie | HYDRONIC | AXM 210 MEDICAL CTA 10 | 20SO09003516 F1 | R03 4 FILTRES 592*592*292 F9 2 FILTRES 287*592*292 F9 | MEYNIEL R08 | 29
LOCAL TECHNIQUE CVCD | CTA 11 | MEYNIEL | R08 | 062_237 | SOUFFLAGE | TNN-MEY-R08-CTA11 | Hall d'accueil principal | HYDRONIC | AXM 170 CONFORT INTRO CTA 11 M | 20SO09003516 O1 | R03 ET R02 4 FILTRES 592*592*292 F9 4 FILTRES 592*592*292 F7 | MEYNIEL R08 | 26
LOCAL TECHNIQUE CVCD | CTA 12 | MEYNIEL | R03 | 067_202 | SOUFFLAGE | TNN-MEY-R03-CTA12 | Télémédecine | HYDRONIC | AXM45 CONFORT INTRO CTA 12 | 20SO09003508 C1 | R03 FILTRE 592*592*292 F9 FILTRE 287*592*292 F9 | MEYNIEL R03 | 33
LOCAL TECHNIQUE CVCD | CTA 13 | MEYNIEL | R03 | 067_202 | SOUFFLAGE | TNN-MEY-R03-CTA13 | Consultations externes | HYDRONIC | AXM65 CONFORT CTA 19 | 20SO09003508 D1 | R02 FILTRE 592*592*292 F9 FILTRE 287*592*292 F9 | MEYNIEL R03 | 37
LOCAL TECHNIQUE CVCD | CTA 14 | MEYNIEL | R08 | 062_237 | SOUFFLAGE | TNN-MEY-R08-CTA14 | Imagerie médicale programmée | HYDRONIC | AXM 170 MEDICAL CTA 14 | 20SO09003516 G1 | R02 4 FILTRES 592*592*292 F9 | MEYNIEL R08 | 22
LOCAL TECHNIQUE CVCD | CTA 15 | MEYNIEL | R08 | 062_237 | SOUFFLAGE | TNN-MEY-R08-CTA15 | Imagerie médicale programmée, IRM, Scanner | HYDRONIC | AXM 85 MEDICAL CTA 15 | 20SO09003516 H1 | R02 2 FILTRES 592*592*292 F9 | MEYNIEL R08 | 13
LOCAL TECHNIQUE CVCD | CTA 16 | MEYNIEL | R08 | 062_237 | SOUFFLAGE | TNN-MEY-R08-CTA16 | Surveillance de courte durée | HYDRONIC | AXM 45 CONFORT CTA 16 | 20SO09003516 M1 | R01 FILTRE 592*592*292 F9 | MEYNIEL R08 | 9
LOCAL TECHNIQUE CVCD | CTA 17 | MEYNIEL | R08 | 062_237 | SOUFFLAGE | TNN-MEY-R08-CTA17 | Urgence décochage | HYDRONIC | AXM 125 CONFORT CTA 17 | 20SO09003516 N1 | R01 2 FILTRES 592*592*292 F9 2 FILTRES 287*592*292 F9 | MEYNIEL R08 | 16
LOCAL VENTILATION ET TRAITEMENT D'EAU | CTA 18 | MEYNIEL | S01 | 043_218 | SOUFFLAGE | TNN-MEY-S01-CTA18 | Traumatologie | HYDRONIC | AXM125 CONFORT CTA 18 | 20SO09002897 A1 |  | MEYNIEL S01 | 10
LOCAL TECHNIQUE CVCD | CTA 19 | MEYNIEL | R03 | 067_202 | SOUFFLAGE | TNN-MEY-R03-CTA19 | Urgence imagerie médicale | HYDRONIC | AXM125 MEDICAL | 20SO09003508 E1 | R01 2 FILTRES 592*592*292 F9 2 FILTRES 287*592*292 F9 | MEYNIEL R03 | 32
LOCAL TECHNIQUE CVCD | CTA 20 | MEYNIEL | R03 | 067_202 | SOUFFLAGE | CVC_03_CTA_020 | IRM, Scanner | HYDRONIC | AXM65 MEDICAL | 20SO09003508 F1
LOCAL VENTILATION ET TRAITEMENT D'EAU | CTA 21 | MEYNIEL | S01 | 043_218 | SOUFFLAGE | TNN-MEY-S01-CTA21 | Bloc opératoire n°4 | HYDRONIC | AXM85 MEDICAL INTRO CTA 21 | 20SO09002897 C1 | RDC 2 FILTRES 592*592*292 F9 2 FILTRES 592*592*292 F7 | MEYNIEL S01 | 7
LOCAL VENTILATION ET TRAITEMENT D'EAU | CTA 22 | MEYNIEL | S01 | 043_218 | SOUFFLAGE | TNN-MEY-S01-CTA22 | Bloc opératoire n°3 | HYDRONIC | AXM85 MEDICAL INTRO CTA 22 | 20SO09002897 C2 | RDC 2 FILTRES 592*592*292 F9 2 FILTRES 592*592*292 F7 | MEYNIEL S01 | 13
LOCAL VENTILATION ET TRAITEMENT D'EAU | CTA 23 | MEYNIEL | S01 | 043_218 | SOUFFLAGE | TNN-MEY-S01-CTA23 | Bloc opératoire n°5 | HYDRONIC | AXM65 MEDICAL INTRO CTA 23 | 20SO09002897 D1 | RDC FILTRE 592*592*292 F9 FILTRE 287*592*292 F9 FILTRE 592*592*292 F7 FILTRE 287*592*292 F7 | MEYNIEL S01 | 5
LOCAL VENTILATION ET TRAITEMENT D'EAU | CTA 24 | MEYNIEL | S01 | 043_218 | SOUFFLAGE | TNN-MEY-S01-CTA24 | Bloc opératoire n°7 | HYDRONIC | AXM65 MEDICAL INTRO CTA 24 | 20SO09002897 E1 | RDC FILTRE 592*592*292 F9 FILTRE 287*592*292 F9 FILTRE 592*592*292 F7 FILTRE 287*592*292 F7 | MEYNIEL S01 | 3
LOCAL VENTILATION ET TRAITEMENT D'EAU | CTA 25 | MEYNIEL | S01 | 043_218 | SOUFFLAGE | TNN-MEY-S01-CTA25 | Bloc opératoire n°6 | HYDRONIC | AXM65 MEDICAL INTRO CTA 25 | 20SO09002897 D2 | RDC FILTRE 592*592*292 F9 FILTRE 287*592*292 F9 FILTRE 592*592*292 F7 FILTRE 287*592*292 F7 | MEYNIEL S01 | 1
LOCAL VENTILATION ET TRAITEMENT D'EAU | CTA 26 | MEYNIEL | S01 | 043_218 | SOUFFLAGE | TNN-MEY-S01-CTA26 | Bloc opératoire n°2 | HYDRONIC | AXM65 MEDICAL INTRO CTA 26 | 20SO09002897 F1 | RDC FILTRE 592*592*292 F9 FILTRE 287*592*292 F9 FILTRE 592*592*292 F7 FILTRE 287*592*292 F7 | MEYNIEL S01 | 14
LOCAL TECHNIQUE VENTILATION | CTA 27 | MEYNIEL | RDC |  | SOUFFLAGE | TNN-MEY-RDC-CTA27 | Imagerie Interventionnelle RAVI | HYDRONIC | AXM 65 MEDICAL INTRO CTA 27 BIS | 20SO10002822 A1
LOCAL VENTILATION ET TRAITEMENT D'EAU | CTA 28 | MEYNIEL | S01 | 043_218 | SOUFFLAGE | TNN-MEY-S01-CTA28 | Annexes bloc opératoire | HYDRONIC | CCM 315 CTA 28 | 20SO09002891 A1 | 6 FILTRES 592*592*292 F9 3 FILTRES 287*592*292 F9 6 FILTRES 610*610*292 H13 3 FILTRES 305*610*292 H13 | MEYNIEL S01 | 28
LOCAL TECHNIQUE CVCD | CTA 29 | MEYNIEL | R08 | 062_237 | SOUFFLAGE | TNN-MEY-R08-CTA29 | Vestiaires blocs | HYDRONIC | AXM 170 MEDICAL CTA 29 | 20SO09003516 P1 | RDC 4 FILTRES 592*592*292 F9 2 FILTRES 287*592*292 F9 | MEYNIEL R08 | 22
LOCAL TECHNIQUE CVCD | CTA 30 | MEYNIEL | R03 | 067_202 | SOUFFLAGE | TNN-MEY-R03-CTA30 | SSPI (salle de réveil) | HYDRONIC | AXM170 MEDICAL CTA 30 | 20SO10003642 A1 | RDC 4 FILTRES 592*592*292 F9 4 FILTRES 610*610*292 H13 2 FILTRES 305*610*292 H13 | MEYNIEL R03 | 26
LOCAL VENTILATION ET TRAITEMENT D'EAU | CTA 31 | MEYNIEL | S01 | 043_218 | SOUFFLAGE | TNN-MEY-S01-CTA31 | Stérilisation | HYDRONIC | CCM 315 CTA 31 | 20SO09002891 C1 | S01 6 FILTRES 592*592*292 F9 3 FILTRES 287*592*292 F9 6 FILTRES 610*610*292 H13 3 FILTRES 305*610*292 H13 | MEYNIEL S01 | 9
LOCAL TECHNIQUE CVCD | CTA 32 | MEYNIEL | R08 | 062_237 | SOUFFLAGE | TNN-MEY-R08-CTA32 | Vestiaires et maintenances | HYDRONIC | AXM 125 CONFORT CTA 32 | 20SO09003516 K1 |  | MEYNIEL R08 | 18
LOCAL TECHNIQUE | CTA 33 | MEYNIEL | S01 | 103_238 | SOUFFLAGE | TNN-MEY-S01-CTA33 | Archives médicales | HYDRONIC | AXM45 CONFORT INTRO CTA 33 | 20SO09002897 H1 | S02 FILTRE 592*592*292 F7 | MEYNIEL S01 | 33
LOCAL TECHNIQUE CVCD | CTA 34 | MEYNIEL | R08 | 062_237 | SOUFFLAGE | TNN-MEY-R08-CTA34 | Bureaux urgences fédérations | HYDRONIC | AXM 45 CONFORT CTA 34 | 20SO09003516 L1 |  | MEYNIEL R08 | 15
LOCAL TECHNIQUE IRM | CLIM06 | MEYNIEL | R02 | 098_233 |  | TNN-MEY-R02-CLIM06 | Local technique IRM | EMICOM |  |  |  | MEYNIEL R02 | 1
LOCAL TECHNIQUE CVCD | CTA 35 | MEYNIEL | R02 |  | SOUFFLAGE | CVC_02_CTA_035 | Accès urgence | HYDRONIC | AXM20 CONFORT CTA35 MODIF | 20SO10002810 A1
LOCAL VENTILATION ET TRAITEMENT D'EAU | CTA 44 | MEYNIEL | S01 | 043_218 | SOUFFLAGE | TNN-MEY-S01-CTA44 | Bloc opératoire n°1 | HYDRONIC | AXM65 MEDICAL INTRO CTA 44 | 20SO09002897 G1 | RDC FILTRE 592*592*292 F9 FILTRE 287*592*292 F9 FILTRE 592*592*292 F7 6 FILTRES 610*610*292 H13 3 FILTRES 305*610*292 H13 | MEYNIEL S01 | 31
LOCAL TECHNIQUE CVCD | CTA 61N | MEYNIEL | R08 | 062_237 |  | TNN-MEY-R08-CTA061N |  |  |  |  | 2 FILTRES 592*592*292 F7 2 FILTRES 287*592*292 F7 | MEYNIEL R08 | 41
LOCAL TECHNIQUE CVCD | CTA 61R | MEYNIEL | R08 | 062_237 |  | TNN-MEY-R08-CTA061R |  |  |  |  | 2 FILTRES 592*592*292 F7 2 FILTRES 287*592*292 F7 | MEYNIEL R08 | 40
LOCAL TECHNIQUE CVCD | CTA 62N | MEYNIEL | R08 | 062_237 |  | TNN-MEY-R08-CTA62N |  |  |  |  | 2 FILTRES 592*592*292 F7 2 FILTRES 287*592*292 F7 | MEYNIEL R08 | 48
LOCAL TECHNIQUE CVCD | CTA 62R | MEYNIEL | R08 | 062_237 |  | TNN-MEY-R08-CTA62R |  |  |  |  | 2 FILTRES 592*592*292 F7 2 FILTRES 287*592*292 F7 | MEYNIEL R08 | 49
LOCAL VENTILATION ET TRAITEMENT D'EAU | VEX 29.2 | MEYNIEL | S01 | 043_218 |  | TNN-MEY-S01-VEX29.2 | [5 empty] | MEYNIEL S01 | 16
LOCAL VENTILATION ET TRAITEMENT D'EAU | VEX 31.1 | MEYNIEL | S01 | 103_238 |  | TNN-MEY-S01-VEX31.1 | [5 empty] | MEYNIEL S01 | 35
LOCAL VENTILATION ET TRAITEMENT D'EAU | VEX 31.2 | MEYNIEL | S01 | 043_218 |  | TNN-MEY-S01-VEX31.2 | [5 empty] | MEYNIEL S01 | 22
LOCAL VENTILATION ET TRAITEMENT D'EAU | VEX 31.3 | MEYNIEL | S01 | 043_218 |  | TNN-MEY-S01-VEX31.3 | [5 empty] | MEYNIEL S01 | 23
LOCAL VENTILATION ET TRAITEMENT D'EAU | VEX 37.1 | MEYNIEL | S01 | 043_218 |  | TNN-MEY-S01-VEX37.1 | [5 empty] | MEYNIEL S01 | 12
LOCAL VENTILATION ET TRAITEMENT D'EAU | VEX 37.2 | MEYNIEL | S01 | 043_218 |  | TNN-MEY-S01-VEX37.2 | [5 empty] | MEYNIEL S01 | 17
LOCAL TECHNIQUE CVCD | VEX 38.1 | MEYNIEL | R08 | 062_237 |  | TNN-MEY-R08-VEX38.1 | [5 empty] | MEYNIEL R08 | 44
LOCAL TECHNIQUE CVCD | VEX 38.2 | MEYNIEL | R08 | 062_237 |  | TNN-MEY-R08-VEX38.2 | [5 empty] | MEYNIEL R08 | 35
LOCAL TECHNIQUE CVCD | VEX 38.3 | MEYNIEL | R08 | 062_237 |  | TNN-MEY-R08-VEX38.3 | [5 empty] | MEYNIEL R08 | 27
SOUS STATION DE CHAUFFAGE | VEX 39 | MEYNIEL | RDC | 144_253 | EXTRATEUR | TNN-MEY-RDC-VEX39 | EXTRACTEUR SOUS STATION CHAUFFAGE | SAFTAIR |  |  |  | MEYNIEL RDC | 21
LOCAL VENTILATION ET TRAITEMENT D'EAU | VEX 40.1 | MEYNIEL | S01 | 043_218 |  | TNN-MEY-S01-VEX40.1 | [5 empty] | MEYNIEL S01 | 18
LOCAL VENTILATION ET TRAITEMENT D'EAU | VEX 40.2 | MEYNIEL | S01 | 043_218 |  | TNN-MEY-S01-VEX40.2 | [5 empty] | MEYNIEL S01 | 25
LOCAL TECHNIQUE CVCD | VEX 41 | MEYNIEL | R03 | 067_202 | EXTRATEUR | TNN-MEY-R03-VEX41 | [5 empty] | MEYNIEL R03 | 27
LOCAL TECHNIQUE CVCD | VEX 43.2 | MEYNIEL | R08 | 062_237 |  | TNN-MEY-R08-VEX43.2 | [5 empty] | MEYNIEL R08 | 45
LOCAL VENTILATION ET TRAITEMENT D'EAU | VEX 44 | MEYNIEL | S01 | 051_248 |  | TNN-MEY-S01-VEX44 | [5 empty] | MEYNIEL S01 | 36
LOCAL VENTILATION ET TRAITEMENT D'EAU | VEX 45 | MEYNIEL | S01 | 042_246 |  | TNN-MEY-S01-VEX45 | [5 empty] | MEYNIEL S01 | 37
HALL | RID 01 | MEYNIEL | R02 | 038_223 | RIDEAU D'AIR CHAUD | TNN-MEY-R02-RID01
HALL | RID 02 | MEYNIEL | R02 | 038_223 | RIDEAU D'AIR CHAUD | TNN-MEY-R02-RID02
HALL | RID 03 | MEYNIEL | R02 | 041_218 | RIDEAU D'AIR CHAUD | TNN-MEY-R02-RID03
HALL | RID 04 | MEYNIEL | R02 | 041_218 | RIDEAU D'AIR CHAUD | TNN-MEY-R02-RID04
S/STATION CLIMATISATION CUISINE/SELF | CTA 04 | RABELAIS | S01 | 154_228 | SOUFFLAGE | TNN-RAB-S01-CTA04 |  | HYDRONIC | CCH 124 13000/6500m3/h | >1 Registre >Sonde de Pression >Batterie Eau Froide >Batterie Eau Chaud >Vanne Motoriser SIEMENS SQS65 |  | RABELAIS S01 | 22
S/STATION CLIMATISATION CUISINE/SELF | ARMOIRE DE COMMANDE | RABELAIS | S01 | 154_228 | COMMANDE | TNN-RAB-S01-ARMOIRE01 | [5 empty] | RABELAIS S01 | 23
SOUS STATION VAPEUR | VEX 16 | RABELAIS | S01 | 176_214 |  | TNN-RAB-S01-VEX16 |  | France AIR | SILENSAIR ECM 2000 |  |  | RABELAIS S01 | 24
SOUS STATION VAPEUR | VEX 17 | RABELAIS | S01 | 182_236 |  | TNN-RAB-S01-VEX17 | [5 empty] | RABELAIS S01 | 11
S/STATION CLIMATISATION CUISINE/SELF | CTA 02 | RABELAIS | R02 | 171_230 | SOUFFLAGE | TNN-RAB-R02-CTA02 | CTA 2 | HYDRONIC | CCH 38 Verticale 4500m3/h | >Moteur 110 Kw >1 Registre >Sonde de Pression >Batterie Eau Froide >BatteRie Eau Chaue >Vanne Motoriser SIEMENS SQS65 |  | RABELAIS R02 | 1
V.E 3 | VEX 03 | RABELAIS | R02 | 138_228 | VENTILATION/EXT | TNN-RAB-R02-VEX03 | Ventilation/ Ext | France/Air VLI 10,10 | 4500m3/h |  |  | RABELAIS R02 | 2
MEZZANNINE | CTA 07 | RABELAIS | M01 | 177_227 |  | TNN-RAB-M01-CTA07 |  | CARRIER |  |  |  | RABELAIS M01 | 1
MEZZANNINE | VEX 18 | RABELAIS | M01 | 177_227 |  | TNN-RAB-M01-VEX18 |  | France AIR |  |  |  | RABELAIS M01 | 3
MEZZANNINE | VEX 19 | RABELAIS | M01 | 177_227 |  | TNN-RAB-M01-VEX19 |  | France AIR |  |  |  | RABELAIS M01 | 2
S/STATION CLIMATISATION CUISINE/SELF | CTA 01 | RABELAIS | ES0 | 175_246 | SOUFFLAGE | TNN-RAB-ES0-CTA01 | Scramble 1 etage | HYDRONIC | CCH 38 6000/3000m3/h | >Moteur 110 Kw >1 Registre >Sonde de Pression >Batterie Eau Froide >Batterie Eau Chaue >Vanne Motoriser SIEMENS SQS65 |  | RABELAIS ES0 | 3
S/STATION CLIMATISATION CUISINE/SELF | CTA 05 | RABELAIS | ES0 | 175_246 | SOUFFLAGE | TNN-RAB-ES0-CTA05 | Reconditionnement | HYDRONIC | CCH 24 30Kw 2400m3/h | >1 Registre >sonde de Pression >Batterie Chaude >Batterie Froide >Vanne Motoriser |  | RABELAIS ES0 | 2
S/STATION CLIMATISATION CUISINE/SELF | VEX 20 | RABELAIS | ES0 | 175_246 |  | TNN-RAB-ES0-VEX20 |  | France AIR |  |  |  | RABELAIS ES0 | 1
S/STATION CLIMATISATION CUISINE/SELF | VEX 21 | RABELAIS | ES0 | 175_246 |  | TNN-RAB-ES0-VEX21 | EXTRACTEUR SALLES SPECIALISEES | France AIR |  |  |  | RABELAIS ES0 | 4
S/STATION CLIMATISATION CUISINE/SELF | VEX 22 | RABELAIS | ES0 | 175_246 |  | TNN-RAB-ES0-VEX22 | [5 empty] | RABELAIS ES0 | 5
S/STATION CLIMATISATION CUISINE/SELF | CTA 6 | RABELAIS |  |  | SOUFFLAGE |  | Laverie/Navet Lave Plateau Sous/sol | HYDRONIC | CTB H15 FG2 1500m3/h
V.E 2 | V.E 02 | RABELAIS |  |  | VENTILATION/EXT |  | Sanitaire V2 | France/Air C100 | 100m3/h
V.E 4 | V.E 04 | RABELAIS |  |  | VENTILATION/EXT |  | Vestaires-Sanitaire V4 | France /Air Mv9,6P | 1400m3/h
V.E 5 | V.E 05 | RABELAIS |  |  | VENTILATION/EXT |  | Laverie 1etage | France /Air VLI9/90,55kw | 3000m3/h
V.E 6 | V.E 06 | RABELAIS |  |  | VENTILATION/EXT |  | Cuisine | France /Air | 14000/7000m3/h
V.E 7 | V.E 07 | RABELAIS |  |  | VENTILATION/EXT |  | Machinerie Ascenceur | France/Air C200 | 500m3/h
V.E 8 | V.E 08 | RABELAIS |  |  | VENTILATION/EXT |  | reconditionnement RDC | France/Air V.L.I 9/9 0,55Kw | 3000m3/h
V.E 9 | V.E 09 | RABELAIS |  |  | VENTILATION/EXT |  | L.T Chaud Plombiers | France /Air | 5000m3/h
V.E 11 | V.E 11 | RABELAIS |  |  | VENTILATION/EXT |  | Laverie/Navet | France /Air Mv9 | 1500m3/h
V.E 12 | V.E 12 | RABELAIS |  |  | VENTILATION/EXT |  | L.T Product de Froid | France /Air | 27000m3/h
V.E 13 | V.E 13 | RABELAIS |  |  | VENTILATION/EXT |  | L.T Product de Froid | France/Air | 27000m3/h
V.E 14 | V.E 14 | RABELAIS |  |  | VENTILATION/EXT |  | L.T Product de Froid secours | France/Air | 27000m3/h
V.E 15 | V.E 15 | RABELAIS |  |  | VENTILATION/EXT |  | Garage | France /Air | 1500m3/h
SOUS STATION CLIM 2EME ETAGE | CEX 04 | CASSIODORE | R02 |  | EXTRACTEUR | TNN-CAS-R02-CEX04 |  | HYDRONIC | CTA AXM20 Confort | >Moteur 230/400 50Hz | >Filtre Ref: FRCOKI H13:610x610x292 (x1)
SOUS STATION CLIM 2EME ETAGE | CEX 05 | CASSIODORE | R02 |  | EXTRACTEUR | TNN-CAS-R02-CEX02 | CTA AXM20 Confort | HYDRONIC | CTA AXM20 Confort | >Moteur 230/400 50Hz | >1 Courroie :975 SPZ
SOUS STATION CLIM | CTA 01 | CASSIODORE | RDC |  | SOUFFLAGE | RDC | CTA Salle Blanche | ATA | 2395m/3h | >Batterie Chaude >Batterie Froide >2 Vanne 3 voies Motoriser >1 Sonde de pression >1 Thermostat anti-gel >1 Registre de reglage >1 Sonde de Temperature >1 Presosta d'air >1 Piege a son >1 Variateur de Frequence >1 Extracteur 2710m3/h LPA >1 Registre Classe 4c | > Filtres G4: 622x394x48(2 >Filtre H11: 610x610x292(1) >Filtres F8: 622x394x48(2) >Filtres H14: 610x305x66 (x4 >Filtres H14: 610x610x66 (x5) >Filtres H14: 610x915x66 (x1) >Filtres H14: 610x305x110(x1)
SOUS STATION CLIM | CTA 03 | CASSIODORE | R02 | 327_227 | SOUFFLAGE | TNN-CAS-R02-CTA03 | [5 empty] | CASSIODORE R02 | 5
LOCAL TECHNIQUE CENTRE TEP | CTA 04 | CASSIODORE | R02 | 314_232 | SOUFFLAGE | TNN-CAS-R02-CTA04 |  | HYDRONIC | CTA Soufflage RADIO INJECT | >Moteur 230/400-50Hz >1 Batterie Chaude >1 Batterie Froide >2 Vannes 3 Voies Motorisé SIEMENS SQS65 | >Filtre F9:287x592x292 (x1) >Filtre F7:297x592x381 (x1) | CASSIODORE R02 | 3
LOCAL TECHNIQUE CENTRE TEP | CTA 05 | CASSIODORE | R02 | 314_232 | SOUFFLAGE | TNN-CAS-R02-CTA05 |  | HYDRONIC | CTA Soufflage TEP 1et 2 | >Moteur 230/400 50Hz >1 Batterrie Chaude >1 Batterie Froide >2 Vannes 3 Voies Motorisé SIEMENS SQS65 >sonde de Temperature | >Filtre F9:287x592x292 (x1) >Filtre F7:297x592x381 (x1) | CASSIODORE R02 | 4
SOUS STATION CLIM | CTA02 | CASSIODORE | R01 |  | SOUFFLAGE | 1 Etage | CTA Salle Isolateur | ATA | 3125m3/h | >1 Sonde de Pression >1 Piege a Son >1 Registre de reglage >1 Variateur de Frequence >1 Sonde de Temperature >1 Pressostat d'Air >1 Sonde de Pression >1 Thermostat anti-gel >2 Vanne 3 voies motoriser >1 Extracteur 2740m3/h LPA >1 Batterie Chaude >1 Batterie Froide | > Filtre G4: 622x394x48 (x2) >Filtre H13: 610x610x292 (x1) >Filtres F7: 622x394x48 (x2) >Filtres F5: 305x305x66 (x3) >Filtres F5 :610x610x66 (x4)
LOCAL TECHNIQUE CENTRE TEP | ARMOIRE DE COMMANDE | CASSIODORE | R02 | 314_232 |  | TNN-CAS-R02-ARMOIRE01 | [5 empty] | CASSIODORE R02 | 9
SOUS STATION CLIM 2EME ETAGE | CTATEP 02 | CASSIODORE | R02 |  | SOUFFLAGE |  | CTA AXM20 Confort Caisson M1 | HYDRONIC | Confort
LOCAL TECHNIQUE CENTRE TEP | VEX 01 | CASSIODORE | R02 | 314_232 |  | TNN-CAS-R02-VEX01 |  | ALDES |  |  |  | CASSIODORE R02 | 1
LOCAL TECHNIQUE CENTRE TEP | VEX 02 | CASSIODORE | R02 | 314_232 |  | TNN-CAS-R02-VEX02 |  | ALDES |  |  |  | CASSIODORE R02 | 2
SOUS STATION CLIM | VEX 03 | CASSIODORE | R02 | 327_227 |  | TNN-CAS-R02-VEX03 | VMC BATIMENT 10 | SYSTEMAIR |  |  |  | CASSIODORE R02 | 6
SOUS STATION CLIM | VEX 04 | CASSIODORE | R02 | 327_227 |  | TNN-CAS-R02-VEX04 | EXTRACTEUR XENON BRAS ARTICULE 01 | EBM |  |  |  | CASSIODORE R02 | 7
SOUS STATION CLIM | VARIATEUR | CASSIODORE | R02 | 327_227 |  | TNN-CAS-R02-VAR01 à VAR03 | [5 empty] | CASSIODORE R02 | 10
SOUS STATION CLIM | VEX 05 | CASSIODORE | R02 | 327_227 |  | TNN-CAS-R02-VEX05 | LABO BASSE ENERGIE | EBMPAPST | G2E180-EH03-01 |  |  | CASSIODORE R02 | 8
CPCU | VEX 23 | CPCU | RCB |  |  | TNN-CPCU-RCB-VEX23 | Local CPCU | France AIR | DP-10-10 |  |  |  | 22
CPCU | VEX 24 | CPCU | RCB |  |  | TNN-CPCU-RCB-VEX24 | Local CPCU | France AIR | DP-10-10 |  |  |  | 23
CPCU | VEX 25 | CPCU | RCB |  |  | TNN-CPCU-RCB-VEX25 | Local CPCU | France AIR | DP-10-10 |  |  |  | 24
LOCAL TECHNIQUE CTA | CTA 01 | PROUST | R03 | 276_195 | SOUFFLAGE | TNN-PRO-R03-CTA01 | LABO FROID | ROBATHERM | TI50-06/06 |  |  | PROUST R03 | 1
LOCAL TECHNIQUE CTA | CTA 02 | PROUST | R03 | 276_195 | SOUFFLAGE | TNN-PRO-R03-CTA02 | LABO CHAUD | ROBATHERM | TI50-06/06 |  |  | PROUST R03 | 2
TERRASSE 6ème | CEX 01 | PROUST | R06 | 300_199 |  | TNN-PRO-R06-CEX01 | LABO FROID | France air | 60040715 |  |  | PROUST R06 | 6
TERRASSE 6ème | CEX 02 | PROUST | R06 | 300_199 |  | TNN-PRO-R06-CEX02 | LABO CHAUD | France air | 60040717 |  |  | PROUST R06 | 9
S/STATION CLIMATISATION | CTA 01 | PROUST | R06 |  | SOUFFLAGE | 5Etage L/Technique Terrasse | CTA 1 Chaine Des Chambres Soufflage | TRANE | CCFA KG 100 | >1 Moteur 5,6 Kw 380V >1 Ventilateur >1 Batterie Froide >1 Batterie Chaude >2 Servomoteur SIEMENS SQS65 >2 Vannes 3 voies Pn16 >1 Sonde SIEMENS QAF 64 >1 Registre SIEMENS GCA126,1E >1 Sonde SIEMENS QAM22 | >Courroies: 1287 SPZ (x2) >Filtre F9: 590x490x292 (x1) >Filtre F9: 287x592x292 (1 >Filtre F7: 490x592x600 (x2) 6Poches >Filtre F7: 287x592x600 (x1) 4Poches
S/STATION CLIMATISATION | CTA 02 | PROUST | R06 |  | SOUFFLAGE | 5Etage L/Technique Terrasse | CTA Chaine Des Annexes Soufflage | TRANE | CCFA KG 160 | >1 Moteur 9 Kw 380V >1 Ventilateur >1 Batterie Froide >1 Batterie Chaude >2 Servomoteur SIEMENS SQS65 >2 Vannes 3 voies Pn16 >1 Sonde SIEMENS QAF 64 >1 Registre SIEMENS GCA126,1E >1 Sonde SIEMENS QAM22 | >Courroies: 2000 SPZ (x2) >Filtre F7: 592x592x292 (x4) >Filtre F7: 592x592x600 (x4) 6Poches
TERRASSE 6ème | CTA 04 | PROUST | R06 | 300_199 | SOUFFLAGE | TNN-PRO-R06-CTA 04 | [5 empty] | PROUST R06 | 7
S/STATION CLIMATISATION | EXT01 | PROUST | R06 |  | EXTRACTEUR | 5Etage L/Technique Terrasse | Extracteur Annexes | TRANE | CCPA KG 20 | >1 Moteur Extration 220V >1 Sonde de tempertaure
S/STATION CLIMATISATION | EXTCHB1 | PROUST | R06 |  | EXTRACTEUR | 5Etage L/Technique Terrasse | Extracteur CHB1 | TRANE | CCPA KG 15 | >1 Moteur Extration 220V >1 Sonde de tempertaure
S/STATION CLIMATISATION | EXTCHB2 | PROUST | R06 |  | EXTRACTEUR | 5Etage L/Technique Terrasse | Extracteur CHB2 | TRANE | CCPA KG15 | >1 Moteur Extration 220V >1 Sonde de tempertaure
S/STATION CLIMATISATION | EXTCHB3 | PROUST | R06 |  | EXTRACTEUR | 5Etage L/Technique Terrasse | Extracteur CHB3 | TRANE | CCPA KG 15 | >1 Moteur Extration 220V >1 Sonde de tempertaure
S/STATION CLIMATISATION | EXTCHB4 | PROUST | R06 |  | EXTRACTEUR | 5Etage L/Technique Terrasse | Extracteur CHB4 | TRANE | CCPA KG 15 | >1 Moteur Extration 220V >1 Sonde de tempertaure
S/STATION CLIMATISATION | EXTCHB5 | PROUST | R06 |  | EXTRACTEUR | 6Etage L/Technique Terrasse | Extracteur CHB5 | TRANE | CCPA KG 15 | >1 Moteur Extration 220V >1 Sonde de tempertaure
TERRASSE 6ème | FIL 01 | PROUST | R06 | 300_199 |  | TNN-PRO-R06-FIL01 | [5 empty] | PROUST R06 | 2
TERRASSE 6ème | FIL 02 | PROUST | R06 | 300_199 |  | TNN-PRO-R06-FIL02 | [5 empty] | PROUST R06 | 4
TERRASSE 6ème | FIL 03 | PROUST | R06 | 300_199 |  | TNN-PRO-R06-FIL03 | [5 empty] | PROUST R06 | 11
TERRASSE 6ème | VEX 01 | PROUST | R06 | 300_199 |  | TNN-PRO-R06-VEX01 | [5 empty] | PROUST R06 | 1
TERRASSE 6ème | VEX 02 | PROUST | R06 | 300_199 |  | TNN-PRO-R06-VEX02 | [5 empty] | PROUST R06 | 5
TERRASSE 6ème | VEX 03 | PROUST | R06 | 300_199 |  | TNN-PRO-R06-VEX03 | [5 empty] | PROUST R06 | 10
TERRASSE 6ème | VEX 04 | PROUST | R06 | 300_199 |  | TNN-PRO-R06-VEX04 | [5 empty] | PROUST R06 | 3
TERRASSE 6ème | VEX 05 | PROUST | R06 | 300_199 |  | TNN-PRO-R06-VEX05 | [5 empty] | PROUST R06 | 8
S/STATION N°5 CLIMATISATION | CEX 03 | PROUST | S01 | 309_195 | EXTRATION | TNN-PRO-S01-CEX03 | Soufflage Hall |  |  |  |  | PROUST R02 | 2
S/STATION N°5 CLIMATISATION | CTA 03 | PROUST | S01 | 309_195 | SOUFFLAGE | TNN-PRO-S01-CTA03 | Soufflage Hall | CIAT | CLIMA 50 | >Moteur 230/400-50Hz 1,5Kw 4P >2 Servomoteur SIEMENS SQS 65 >2 Vannes 3 voies Pn16 >1 Batterie Froide >1 Batterie Chaude >2 Sonde Pressostat SIEMENS QMB81-3 >1 Sonde Landis QUAF 81,1 >1 Registre SIEMENS GCA126,1E >1 Sonde SIEMENS QAM22 | >Filtre G4: 590x590x48 (x1) >Filtre:F7:592x592x292 (x1) >Courroie :1060 SPZ (x1) | PROUST R02 | 1
LOCAL TECHNIQUE TERRASSE 6ème | CEX 04 | PROUST | R06 | LT | EXTRATION |  | Extraction R05 | HELIOS | EVENTYS 520 BC ECO
LOCAL TECHNIQUE TERRASSE 6ème | VEX 06 | PROUST | R06 | LT | EXTRATION |  | VMC R05
TERRASSE 6ème | VEX 07 | PROUST | R06 | LT | EXTRATION |  | VMC R05
LOCAL TECHNIQUE TERRASSE 6ème | CEX 05 | PROUST | R06 | LT | SOUFFLAGE |  | Soufflage salle d'activité + cuisine thérapeutique |  |  | Batterie chaude + régulation
CTA BLOC 1 Etage | CTA 01 | GREGOIRE | R02 |  | SOUFFLAGE | 2 Etage Gregoire | Armoire CTA CAPII n°1 | CAP2I | NCH4S |  | >Filtres Absolus:H14 1220x762x69 (x12) >Filtres Absolus:H14 610x305x69 (x4) >Filtres Absolus H13 610x610x292 (1) >Filtres AAF F6 665x710x48 (x2) >Filtres AAF F9 592x592x292 (x2)
CTA BLOC 2 ETAGE | CTA 02 | GREGOIRE | R02 |  | SOUFFLAGE | 2 Etage Gregoire | Armoire CTA CAPII n°2 | CAP2I | NCH4S
CTA ANNEXES ETAGE | CTA 03 | GREGOIRE | R02 |  | SOUFFLAGE | 2 Etage Gregoire | Armoire CTA CAPII N°3 | CAP2I | NCH4S |  | >Filtres AAF F9 592x592x292 (x1) >Filtres AAF F6 665x710x48 (x1)
ENTRE SOL TECHNIQUE EXTRACTION | EXT 04 | GREGOIRE | R03 |  | EXTRACTEUR | 3 Etage Dellessert | EXT 04 | France Air | Modulys |  | >Courroie: 732 LPZ
ENTRE SOL TECHNIQUE EXTRACTION | EXT 05 | GREGOIRE | R03 | 280_156 | EXTRACTEUR | 3 Etage Dellessert | EXT 5 | France Air | Modulys |  | >Courroie :687SPZ >Filtres G4:420x490x48 (x2)
ENTRE SOL TECHNIQUE EXTRACTION | VEX 06 | GREGOIRE | R03 | 280_156 | EXTRACTEUR | TNN-GRE-R03-VEX06 | 3 Etage Dellessert | France Air | Modulys |  | >Courroie:687 SPZ | GREOIGRE R03 | 1
ENTRE SOL TECHNIQUE EXTRACTION | VEX 07 | GREGOIRE | R03 | 280_156 | EXTRACTEUR | TNN-GRE-R03-VEX07 | 3 Etage Dellessert | France Air | Modulys |  | >Courroie:732 LPZx28 | GREOIGRE R03 | 3
ENTRE SOL TECHNIQUE EXTRACTION | VEX 08 | GREGOIRE | R03 | 280_156 | EXTRACTEUR | TNN-GRE-R03-VEX08 | 3 Etage Dellessert | France Air | Modulys |  | >Courroie:972 LPZx38 | GREOIGRE R03 | 2
TERRASSE R05 | CEX 04 | GREGOIRE | R05 |  |  | TNN-GRE-R05-CEX04 |  |  | CHAMBRE 12 |  |  | GREGOIRE R05 | 2
TERRASSE R05 | CEX 05 | GREGOIRE | R05 |  |  | TNN-GRE-R05-CEX05 |  |  | CHAMBRE 25 |  |  | GREGOIRE R05 | 4
TERRASSE R05 | CEX 06 | GREGOIRE | R05 |  |  | TNN-GRE-R05-CEX06 |  |  | CHAMBRE 24 |  |  | GREGOIRE R05 | 6
TERRASSE R05 | CEX 07 | GREGOIRE | R05 | TERASSE R05 |  | TNN-GRE-R05-CEX07 |  |  | CHAMBRE 23 |  |  | GREGOIRE R05 | 8
TERRASSE R05 | CEX 08 | GREGOIRE | R05 | TERASSE R05 |  | TNN-GRE-R05-CEX08 |  |  | ANNEXES |  |  | GREGOIRE R05 | 10
TERRASSE R05 | CTA 04 | GREGOIRE | R05 | TERASSE R05 |  | TNN-GRE-R05-CTA04 |  |  | CHAMBRE 12 |  |  | GREGOIRE R05 | 1
TERRASSE R05 | CTA 05 | GREGOIRE | R05 | TERASSE R05 |  | TNN-GRE-R05-CTA05 |  |  | CHAMBRE 25 |  |  | GREGOIRE R05 | 3
TERRASSE R05 | CTA 06 | GREGOIRE | R05 | TERASSE R05 |  | TNN-GRE-R05-CTA06 |  |  | CHAMBRE 24 |  |  | GREGOIRE R05 | 5
TERRASSE R05 | CTA 07 | GREGOIRE | R05 | TERASSE R05 |  | TNN-GRE-R05-CTA07 |  |  | CHAMBRE 23 |  |  | GREGOIRE R05 | 7
TERRASSE R05 | CTA 08 | GREGOIRE | R05 | TERASSE R05 |  | TNN-GRE-R05-CTA08 |  |  | CHAMBRE 23 |  |  | GREGOIRE R05 | 9
TERRASSE R05 | VEX 10 | GREGOIRE | R05 | TERASSE R05 |  | TNN-GRE-R05-VEX10 | [5 empty] | GREGOIRE R05 | 11
TERRASSE R05 | VEX 11 | GREGOIRE | R05 | TERASSE R05 |  | TNN-GRE-R05-VEX11 | [5 empty] | GREGOIRE R05 | 12
TERRASSE R05 | VEX 12 | GREGOIRE | R05 | TERASSE R05 |  | TNN-GRE-R05-VEX12 | [5 empty] | GREGOIRE R05 | 13
LT PRODUCTION EAU CHAUDE | VEX 09 | GREGOIRE | S01 | 260_155 | EXTRATEUR | TNN-GRE-S01-VEX09 |  | ESPACE |  |  |  |  | 7
COMBLES | VEX 01 | GALIEN | R07 | COMBLES |  | TNN-GAL-R07-VEX01 | [5 empty] | GALIEN R07 | 1
COMBLES | VEX 02 | GALIEN | R07 | COMBLES |  | TNN-GAL-R07-VEX02 | [5 empty] | GALIEN R07 | 2
COMBLES | VEX 03 | GALIEN | R07 | COMBLES |  | TNN-GAL-R07-VEX03 | [5 empty] | GALIEN R07 | 3
CHAUFFERIE | VEX 04 | GALIEN | RCB | 328_195 |  | TNN-GAL-RCB-VEX04 | CHAUFFERIE GALIEN |  |  |  |  | GALIEN RCB | 9
TERRASSE | CEX 02 | LE LORIER | R01 | 349_138 | EXTRACTEUR | TNN-LEL-R01-CEX02 | Extraction BLOC | CIAT 50 | AIRTECH | >Debit 3270m3/h | >Filtre G4 | LE LORIER R01 | 8
TERRASSE | CEX 03 | LE LORIER | R01 | 349_138 | EXTRACTEUR | TNN-LEL-R01-CEX03 | Extraction BLOC | CIAT 150 | AIRTECH | >Debit 9535m3/h | >Filtre G4 : | LE LORIER R01 | 2
TERRASSE | CEX 04 | LE LORIER | R01 | 349_138 | EXTRACTEUR | TNN-LEL-R01-CEX04 | Extraction BLOC | CIAT 75 | AIRTECH | >Debit 6985m3/h | >Filtre G4 | LE LORIER R01 | 4
TERRASSE | CTA 02 | LE LORIER | R01 | 349_138 | SOUFFLAGE | TNN-LEL-R01-CTA02 | Soufflage CTA BLOC | CIAT 50 | AIRTECH | >Debit 3830m3/h >Batterie Chaude 38 Kw >Batterie Froide 32 Kw | >Filtre G4/F7 >Filtre F9 | LE LORIER R01 | 7
TERRASSE | CTA 03 | LE LORIER | R01 | 349_138 | SOUFFLAGE | TNN-LEL-R01-CTA03 | Soufflage CTA BLOC | CIAT 150 | AIRTECH | >Debit 10480m3/h >Batterie Chaude 108 Kw >Batterie Froide 90,6 Kw | >Filtre:F9: >Filtre G4/F7: | LE LORIER R01 | 1
TERRASSE | CTA 04 | LE LORIER | R01 | 349_138 | SOUFFLAGE | TNN-LEL-R01-CTA04 | Soufflage CTA BLOC | CIAT 75 | AIRTECH | >Debit 6960m3/h >Batterie Chaude 68 Kw >Batterie Froide 57,2 Kw | >Filtre G4/F7 >Filtre F9 | LE LORIER R01 | 3
TERRASE | VEX 06 | LE LORIER | R01 | 349_138 | EXTRACTEUR | TNN-LEL-R01-VEX06 | [5 empty] | LE LORIER R01 | 5
TERRASE | VEX 07 | LE LORIER | R01 | 349_138 | EXTRACTEUR | TNN-LEL-R01-VEX07 | [5 empty] | LE LORIER R01 | 6
TERRASSE | CEX 01 | LE LORIER | R02 | 356_139 | EXTRACTEUR | TNN-LEL-R02-CEX01 | 1er etage bloc obstetrial | CIAT AIR TECH | CLIMACIAT | >1 Registre ETCH 680x678x130 >1 Prise de pression A025A600 | >Filtre:5/7/8/9 STDA050 >Filtre G4: 592x592x48 | LE LORIER R02 | 1
TERRASSE | CTA 01 | LE LORIER | R02 | 356_139 | SOUFFLAGE | TNN-LEL-R02-CTA01 | 1er etage bloc obstetrial | CIAT AIR TECH | CLIMACIAT | >1 Batterie de Refrigeration >1 Batterie Chaude >1 Registre >1Sonde Antigel F10A025A600 | >Filtre G4:592x592x48 (x1) >Filtre G4:592x287x48 (x1) >Filtre F7 type :592x592x380 (x1) >Filtre F7: 287x592x380 (x1) >Filtre F9 Type HPR4: 595x592x290 (x1) >Filtre F9 Type HPR4: 597x287x290 (x1) >Filtre 5/7/8/9 STD AO75 TOP/TECH/CLEAN >BOX URGENCE : Filtres H14 | LE LORIER R02 | 2
TERRASE | VEX 08 | LE LORIER | R02 | 351_140 |  | TNN-LEL-R02-VEX08 |  |  | Ventilateur hélicoïde BC |  |  | LE LORIER R02 | 3
TERRASE | CEX 06 | LE LORIER | R07 | TERASSE R07 |  | TNN-LEL-R07-CEX06 | [5 empty] | LE LORIER R07 | 14
LOCAL TECHNIQUE | CTA 06 | LE LORIER | R07 | 354_149 |  | TNN-LEL-R07-CTA06 | [5 empty] | LE LORIER R07 | 10
TERRASE | VEX 09 | LE LORIER | R07 | TERASSE R07 |  | TNN-LEL-R07-VEX09 | [5 empty] | LE LORIER R07 | 11
TERRASE | VEX 10 | LE LORIER | R07 | TERASSE R07 |  | TNN-LEL-R07-VEX10 | [5 empty] | LE LORIER R07 | 12
TERRASE | VEX 11 | LE LORIER | R07 | TERASSE R07 |  | TNN-LEL-R07-VEX11 |  | aldes | easyvec c4700 std |  |  | LE LORIER R07 | 13
CONGELATION CECOS | VEX 01 | LE LORIER | S01 | 349_142 |  | TNN-LEL-S01-VEX01 | CONGELATION CECOS | FLU France | C51 |  |  | LE LORIER S01 | 44
CONGELATION CECOS | VEX 02 | LE LORIER | S01 | 351_138 |  | TNN-LEL-S01-VEX02 | CONGELATION CECOS | ALDES | easyvec compaac1000 1vcfg |  |  | LE LORIER S01 | 45
EXTERIEUR | VEX 03 | LE LORIER | S01 | 349_200 |  | TNN-LEL-S01-VEX03 |  | France air | sirius x ecm 4000v 0-10v |  |  | LE LORIER S01 | 46
EXTERIEUR | VEX 04 | LE LORIER | S01 |  |  | TNN-LEL-S01-VEX04 | [5 empty] | LE LORIER S01 | 47
CRYOGENISATION CECOS | VEX 05 | LE LORIER | S01 | 335_136 |  | TNN-LEL-S01-VEX05 | CRYOGENISATION CECOS | ALDES | 1000 S / |  |  | LE LORIER S01 | 48
S/STATION CLIMATISATION | CTA 05 | LE LORIER | S02 | 358_145 | SOUFFLAGE | TNN-LEL-S02-CTA05 | Labo ampere | CIAT | CLIMACIAT 150 | >1 Batterie de Refrigeration >1 Venilateur COMEFRI > 1 Registre d'isolement REF:B370852 >1 Batterie Chaude 83kw-REF:B376004 >2 Servomoteur 24V Honeywell type:ML7420A6009T | >Filtres G4:592x592x48 (x2) >Filtres G4:292x592x48 (x2) >Filtres F7:592x592x292 CARB (x2) >Filtres F7:592x287x292 CARB (x2) >Filtres F9:592x287x292 (x2) >FiltresF9:592x592x292 (x2) | LE LORIER S02 | 1
S/STATION CLIMATISATION | CTA 07 | LE LORIER | S02 | 358_145 | SOUFFLAGE | TNN-LEL-S02-CTA07 | Local congelation | SYSTEM AIR | KVKE 250M | >Caisson de Filtration (BC51)FFR250 >Batterie Chaude MORGANA Type:M37Q/5-EC-8T2N-900/2C >Batterie Chaude (BC52)Type:M37Q/5-EC-8t2N-500/1C >Batterie Chaude (BC53) Type:M37Q/5-EC-8T2N-400/1 > 1 Registre Honeywell Ref: S1024-2POS-SW | >Filtre F7 | LE LORIER S02 | 2
EXTERIEUR | CEX 09 | ACHARD | R01 |  | EXTRACTEUR | TNN-ACH-R01-CEX09 | ANAPATH 2étages | HYDRONIC | AXM125 CONFORT |  |  | ACHARD R01 | 3
EXTERIEUR | CTA 09 | ACHARD | R01 |  | SOUFFLAGE | TNN-ACH-R01-CTA09 | ANAPATH 2étages | HYDRONIC | AXM125 CONFORT | >1 Regulateur SYNCO 700 >1 Servomteur de registre 230V Ref:GCA326.1E >1 Presostat Ref: QBM81-3 >1 sonde antigel Alim 24V Ref:QAF64.2 >1 Moteur de vanne SQS65 >1 Servomoteur de registre 230V Ref:GDB331.1E >1 Corps de vanne 3voies Dn32 Ref:VXG44.32-16 >1 moteur Ventilation type VZR71-0400 ip 55classe F 400/700V | >Filtre G4: 255x1130x48 (x1) >Filtre G4: 715x1030x48 (x4) >Filtre F7: 592x592x292 (x2) >Filtre F7: 592x287x292 (x2) | ACHARD R01 | 2
EXTERIEUR | VEX 01 | ACHARD | R01 |  | EXTRACTEUR | TNN-ACH-R01-VEX01 | [5 empty] | ACHARD R01 | 1
TERRASE | CEX 03 | ACHARD | R06 | 384_233 | EXTRACTEUR | TNN-ACH-R06-CEX03 | [5 empty] | ACHARD R06 | 6
S/STATION CLIMATISATION | CTA 01 | ACHARD | R06 | 384_233 | SOUFFLAGE | TNN-ACH-R06-CTA01 | CTA 1 Soufflage Virologie 4et 5 étage | CIAT | CLIMA S150 | > Moteur Ventilation 400 700V 50-hz 15kw 2P > 8 bars-110°C Max > Batterie Chaude > Batterie Froide > Reference Moteur -LS160MP > N°L 112760MM002 - IP 55 > 1 Préssosta | > COURROIES: SPA 1700 (x2) | ACHARD R06 | 1
S/STATION CLIMATISATION | CTA 02 | ACHARD | R06 | 384_233 | SOUFFLAGE | TNN-ACH-R06-CTA02 | CTA 2 Souflage Bureau 4 et 5e | CIAT | CLIMA S025 | > 1 Registre SIEMENS > 2 Dépressiomètre liquides SIAT > 1 Préssosta > Moteur Ventilation 230-400V 50Hz 0,55Kw 2P 8 bars Ma > Batterie chaude > Électrovanne SIEMENS SQS65 | >COURROIE: SPZ 1087 (x1) >Filtre G4: 592x287x48 (x1) >Filtre F7: 592x287x292 (x1) | ACHARD R06 | 2
S/STATION CLIMATISATION | CTA 03 | ACHARD | R06 |  | SOUFFLAGE | TNN-ACH-R06-CTA03 |  | CIAT | CLIMA S150 | >Moteur Ventilation 400-700V 50hz 9kw 2 >2 Depressiomètre Liquide Siat >3 Pressosta >1 Registre SIEMENS | >COURROIES: SPZ 1750 (x2) >Filtre G4: 592x592x48 (x4) >Filtre G4: 287x592x48 (x4) >Filtre F7: 592x287x292 (x2) >Filtre F6: 287x592x600 (x2) | ACHARD R06 | 5
TERASSE | CTA 08 | ACHARD | R06 | 384_233 | SOUFFLAGE | TNN-ACH-R06-CTA08 | CTA 8 Extraction Bureau 4 et 5e | CIAT | COMPACT S025 | > Moteur Ventilation 380 400V 50-hz 5,5kw 2P - > 8 bars-110°C Max > Reference Moteur -LS7 > N° PTO0552086 > 1 Préssosta | >COURROIE: SPZ 875 (x1) | ACHARD R06 | 3
TERRASSE | VEX 04 | ACHARD | R06 |  | VMC | TNN-ACH-R06-VEX04 | Extration vmc 4e et 5e | ROSENBERG | Airbox S40-07Q CE7108023/0401 | >typ : DRAD 250-4 ex V m3/h:1200 >dpt(Pa):270 U(V/hz) 400/50 >I(A) :2,1 n(1/min) 1250 >P(kw):0,8 | Extraction 300 m3/h | ACHARD R06 | 7
TERRASSE | VEX 05 | ACHARD | R06 |  | VMC | TNN-ACH-R06-VEX05 | Extration vmc 4e | sans marque | sans marque | >0,3kw Monophasé 230/50hz | Extraction 60 m3/h | ACHARD R06 | 4
S/STATION CLIMATISATION | CEX 04.1 | ACHARD | S01 | 373_207 | EXTRACTEUR | TNN-ACH-S01-CEX04.1 | CTA 2 Extraction Labo P3 Secours | CIAT | COMPACT 25 | >Moteur Ventilation 230-400V 50hz 2,2kw 2P >1 Pressosta SIEMENS(QBM81-3) | > Courroie: SPZ 1090 (x1) | ACHARD S01 | 15
S/STATION CLIMATISATION | CEX 04.2 | ACHARD | S01 | 373_207 | EXTRACTEUR | TNN-ACH-S01-CEX04.2 | CTA 1 Extraction Labo P3 | CIAT | COMPACT 25 | >Moteur Ventilation 230-400V 50hz 2,2kw 2 >1 Registre SIEMENS (GBB13101E) >1 Pressosta SIEMENS(QBM81-3) | >Courroie: SPZ 1090 (x1) | ACHARD S01 | 16
S/STATION CLIMATISATION | CEX 05 | ACHARD | S01 | 373_207 | EXTRACTEUR | TNN-ACH-S01-CEX05 | Extraction Bureau | CIAT | COMPACT 25 | >Moteur Ventilation LS 71 230v -50Hz IP 55 40°c >1 Pressosta SIEMENS(QBM81-3) | >Courroie: SPZ 862 (x1) | ACHARD S01 | 21
S/STATION CLIMATISATION | CTA 04 | ACHARD | S01 | 373_207 | SOUFFLAGE | TNN-ACH-S01-CTA04 | CTA LABORATOIRE | CIAT | CLIMA 50 | Moteur Ventilation 230-400V 50hz 3kw 2P >Batterie Chaude >Batterie Froid >1 Pressosta SIEMENS(QBM81-3) >2 Electrovanne SIEMENS SQS65 >1 Registre SIEMENS(GCA126,1E) | > Filtre F9: 592x592x292 (x1) > Courroie: SPZ 1090 (x1) > Filtre F6: 287x592x533 (x1) > Filtre G4: 590x500x48 (x1) | ACHARD S01 | 18
S/STATION CLIMATISATION | CTA 05 | ACHARD | S01 | 373_207 | SOUFFLAGE | TNN-ACH-S01-CTA05 | CTA BUREAU | CIAT | CLIMA 25 | Moteur Ventilation 230-400V 50hz 0,55kw 2 >Batterie Chaude >2 Pressosta SIEMENS(QBM81-3) >1 Electrovanne SIEMENS SQS65 >1 Registre SIEMENS(GCA126,1E) | >Filtre G4: 592x287x48 (x1) >Filtre F6: 287x592x48 (x1) >COURROIE: SPZ 850 (x1) | ACHARD S01 | 17
S/STATION CLIMATISATION | EXT 04 | ACHARD | S01 | 373_207 | EXTRACTEUR | Sous/Sol | Filtre EXT SAS 1 Labo VIH Air Repris | TROX |  |  | >Filtre H11: 305x305x150 (x?)
S/STATION CLIMATISATION | EXT 07 | ACHARD | S01 | 373_207 | EXTRACTEUR | Sous/Sol | Filtre EXT PREPA | TROX |  |  | >Filtre H11: 305x305x150 (x?) >Filtre H11: 752x610x150 (x?) >Filtre H14: 457x457x69 (x?)
S/STATION CLIMATISATION | FIL 01 | ACHARD | S01 | 373_207 | EXTRACTEUR | TNN-ACH-S01-FIL01 | FILTRE EXT SAS2 LABO VIH | TROX |  |  | >Filtre H11: 305x305x150 (x?) | ACHARD S01 | 19
S/STATION CLIMATISATION | FIL 02 | ACHARD | S01 | 373_207 | EXTRACTEUR | TNN-ACH-S01-FIL02 | FILTRE EXT CONGEL, PREPA PCR | TROX |  |  | >Filtre H14: 457x457x78 (x?) | ACHARD S01 | 20
S/STATION CLIMATISATION | VEX 03 | ACHARD | S01 | 373_207 | EXTRACTEUR | TNN-ACH-S01-VEX03 |  |  |  |  | >Filtre H14: 457x457x78 (x?) | ACHARD S01 | 14
COMBLES | VEX 11 | BABINSKI | R07 | COMBLES | EXTRATEUR ARCHIVES | TNN-BAB-R07-VEX11 |  | ALDES | K 100 XL |  |  | BABINSKI R07 | 1
COMBLES | VEX 10 | BABINSKI | R07 | COMBLES | EXTRATEUR COMPACTEUR | TNN-BAB-R07-VEX10 |  | ALDES |  |  |  | BABINSKI R07 | 2
COMBLES | VEX 08 | BABINSKI | R07 | COMBLES |  | TNN-BAB-R07-VEX08 |  | HYDRONIC |  |  |  | BABINSKI R07 | 17
COMBLES | VEX 07 | BABINSKI | R07 | COMBLES |  | TNN-BAB-R07-VEX07 | [5 empty] | BABINSKI R07 | 18
COMBLES | CEX 02 | BABINSKI | R07 | COMBLES |  | TNN-BAB-R07-CEX02 |  | ALDES |  |  |  | BABINSKI R07 | 11
COMBLES | VEX 12 | BABINSKI | R07 | COMBLES |  | TNN-BAB-R07-VEX12 |  | ALDES | K 160 XL |  |  | BABINSKI R07 | 16
COMBLES | VEX 06 | BABINSKI | R07 | COMBLES |  | TNN-BAB-R07-VEX06 |  | ALDES |  |  |  | BABINSKI R07 | 10
COMBLES | VEX 05 | BABINSKI | R07 | COMBLES |  | TNN-BAB-R07-VEX05 |  | ALDES | K 250 L |  |  | BABINSKI R07 | 9
COMBLES | VEX 04 | BABINSKI | R07 | COMBLES |  | TNN-BAB-R07-VEX04 |  | ALDES | K 100 XL |  |  | BABINSKI R07 | 8
COMBES | VEX 09 | BABINSKI | R07 | COMBLES |  | TNN-BAB-R07-VEX09 |  | ALDES |  |  |  | BABINSKI R07 | 19
COMBLES | ARMOIRE 01 | BABINSKI | R07 | COMBLES |  | TNN-BAB-R07-ARMOIRE01 | [5 empty] | BABINSKI R07 | 14
COMBLES | POMPE 01 | BABINSKI | R07 | COMBLES |  | TNN-BAB-R4-POMP01 |  | WILO | TOP-S40/7 |  |  | BABINSKI R07 | 15
COMBLES | CEX 01 | BABINSKI | R07 | COMBLES |  | TNN-BAB-R07-CEX01 |  | ALDES |  |  |  | BABINSKI R07 | 7
COMBLES | CTA 01 | BABINSKI | R07 | COMBLES |  | TNN-BAB-R07-CTA01 | CTA 1 Dyalise | HYDRONIC |  | CTB 15 550m3/h 5049w |  | BABINSKI R07 | 5
COMBLES | CTA 02 | BABINSKI | R07 | COMBLES |  | TNN-BAB-R07-CTA02 | CTA 2 Vestiaires | HYDRONIC |  | CTB 15 440m3/h 3590w |  | BABINSKI R07 | 4
COMBLES | CTA 03 | BABINSKI | R07 | COMBLES |  | TNN-BAB-R07-CTA03 | CTA 3 Soufflage Bureau | HYDRONIC |  | CTB 15 1165m3/h 9506w |  | BABINSKI R07 | 3
COMBLES | CTA 04 | BABINSKI | R07 | COMBLES |  |  | CTA 4 Soufflage DPCA | HYDRONIC |  | CTB 15 610m3/h 5600w |  | BABINSKI R07 | 13
COMBLES | CTA 05 | BABINSKI | R07 | COMBLES |  |  | CTA 5 Soufflage Bureau | HYDRONIC |  | CCM 45 Flash section recuperation 3665m3/h29906w |  | BABINSKI R07 | 12
LOCAL TECHNIQUE | CTA 01 | BECLERE | RDC | 305_182 |  |  | Soufflage Amphi | SYSTEM AIR
LOCAL TECHNIQUE | CEX 01 | BECLERE | RDC | 305_182 |  |  | Extraction Amphi | SYSTEM AIR
LOCAL TECHNIQUE | CTA 02 | BECLERE | RDC | 305_182 |  |  | Soufflage locaux annexes | SYSTEM AIR
LOCAL TECHNIQUE | CEX 02 | BECLERE | RDC | 305_182 |  |  | Extraction locaux annexes | SYSTEM AIR
ACCUEIL 4 RUE DE LA CHINE | RID05 | GARDIE | RDC | 218_116 |  | TNN-GAR-RDC-RID05 | Soufflage circulation
ACCUEIL 4 RUE DE LA CHINE | RID06 | GARDIE | RDC | 218_116 |  | TNN-GAR-RDC-RID06 | Soufflage circulation

## GROUPE DE FROID ET DETENTE
SITE | BATIMENT | ETAGE | LIEU | LIBELLE | ETIQUETTE | SERVICE | ETAGE1 | MARQUE | MODELE | N° SERIE | TYPE DE FLUIDE | CHARGE EN FLUIDE (Kg) | PUISSANCE FRIGOTIFIQUE (Kw)
TENON | GABRIEL | R03 | EXTERIEUR GABRIEL | TNN_007_GF1 | TNN_MEY_R01_GF02 | MEYNIEL RADIO | R03 | DAIKIN | EWAT135B-SLB1023 | CH-22E01138-KKKKXX | R32 | 8,4 | 131
TENON | GABRIEL | R03 | EXTERIEUR GABRIEL | TNN_007_GF2 | TNN_MEY_R01_GF03 | MEYNIEL RADIO | R03 | DAIKIN | EWAT135B-SLB1023 | CH-22E01139-KKKKXX | R32 | 8,4 | 131
TENON | GABRIEL | R07 |  | TNN_007_GF3 | TNN_GAB_R07_GF01 |  |  | CARRIER | 30RB0262 | M2013019700 | R410A | 33,1 | 263
TENON | GABRIEL | R07 |  | TNN_007_GF4 | TNN_GAB_R07_GF02 |  |  | CARRIER | 30RB0262 | M2013019702 | R410A | 33,1 | 263
TENON | GREGOIRE | R05 | TERRASSE | TNN_015_GR01 | TNN_GRE_R05_GF01 |  |  | CARRIER | 30RBS-045B0153-PE | M2017008480 | R410A | 5,3 | 59,2
TENON | GREGOIRE | S01 | GREGOIRE | TNN_015_GR02 | TNN_GRE_S01_GF02 |  |  | TRANE | 270627-1 | K0154091 | R407C | 38 | 109,5
TENON | RECHERCHE | R07 | Terrasse | TNN_01_019_GF1 | TNN_REC_R07_GF01 | RECHERCHE-ACHARD-LE LORIER |  | CIAT | LXC 1500Z | 00858975/0001 | R407C | 70 | 305
TENON | RECHERCHE | R07 | Terrasse | TNN_01_019_GF2 | TNN_REC_R07_GF02 | RECHERCHE-ACHARD-LE LORIER |  | CIAT | LXC 1500Z | 00858975/0002 | R407C | 70 | 305
TENON | RECHERCHE | R07 | Terrasse | TNN_01_019_GF3 | TNN_REC_R07_GF03 | RECHERCHE-ACHARD-LE LORIER |  | CIAT | LXC 1500Z | 00858975/0003 | R407C | 70 | 305
TENON | CASSIODORE | RCB | EXT CASSIODORE | TNN_012_CLIM05 | TNN_CAS_RCB_GF06 |  |  | DAIKIN | EWAQ021CAWH | 21000109 | R404A | 7,6 | 21,2
TENON | CASSIODORE | RCB | EXT CASSIODORE | TNN_012_GF1 | TNN_CAS_RCB_GF03 |  |  | CIAT | AQUACIAT2 LDC 300V 3*400V 50 HZ | 01082181\0003 | R404A | 14,2 | 76,8
TENON | CASSIODORE | RCB | EXT CASSIODORE | TNN_012_GF2 | TNN_CAS_RCB_GF04 |  |  | CIAT | AQUACIAT2 LDC 300V 3*400V 50 HZ | 01082181\0001 | R404A | 14,2 | 76,8
TENON | CASSIODORE | RCB | EXT CASSIODORE | TNN_012_GF3 | TNN_CAS_RCB_GF05 |  |  | CIAT | LDC 300V EVO R410A | 02298131/0001 | R404A | 11 | 75,7
TENON | MEYNIEL | R01 | TERRASSE R01 | TNN_008_GF4 | TNN_MEY_R01_GF01 |  | R01 | CLINT | CHA/K 393 SPU/CC/AG/NS | 11-161260 | R410A | 19 | 110
TENON | MEYNIEL | R08 | Local 8ème étage | TNN_008_GF3 | TNN_MEY_R01_GF06 |  |  | YORK | YLCS0750AA | PLWMYL7624 | R134A | 156 | 744,3
TENON | MEYNIEL | R08 | Local 8ème étage | TNN_008_GF2 | TNN_MEY_R01_GF05 |  |  | YORK | YLCS0750 | PLWMYL7623 | R134A | 156 | 744,3
TENON | MEYNIEL | R08 | Local 8ème étage | TNN_008_GF1 | TNN_MEY_R01_GF04 |  |  | YORK | YLCS0750AA | PLWMYL7625 | R134A | 156 | 744,3
TENON | MEYNIEL | R02 | PATIO MEYNIEL | TNN_008_CLIM03 | TNN_MEY_R02_CLIM09 |  |  | DAIKIN | RYYQ8U7Y1B | 4001093 | R410A | 5,9 | 22,4
TENON | SALMON | R02 | TERASSE SALMON | TNN_011_GR01 | TNN_MOR_R02_GF02 | MORIN R06 BIOCHIMIE | R06 | CARRIER | 30RBS-100B0109-PE | M201516239 | R401A | 10,8 | 100
TENON | PROUST | S02 | Terrasse PROUST | TNN_013_GF4 | TNN_PRO_RDC_GF01 | M2014052506 | S02 | CARRIER | 30RW-210-A0251-PE- | M2014052507 | R407C | 38 | 200
TENON | PROUST | S02 | Terrasse PROUST | TNN_013_GF5 | TNN_PRO_RDC_GF03 | M2014052507 | S02 | CARRIER | 30RW-210-A0251-PE- | M2014052506 | R407C | 38 | 200
TENON | PROUST | RDC | Terrasse PROUST | TNN_013_GF3 | TNN_PRO_RDC_GF02 |  | S01 | CARRIER | 30 RBS-050B0018-PE | M2014053492 | R410A | 5,9 | 50

## ABREVIATION
CAPTEUR | CAPT
POMPE | POMP
POMPE FOND DE FOSSE | POMPF
REGULATEUR | REG
VASE D'EXPENSION | VASE
V3V | V3V
SERVOMOTEUR | SERV
VANNE A BRIDE | VANB
VANNE VAPEUR | VANV
COMPTEUR D'EAU | CPT_EAU
COMPTEUR D'ENERGIE | CPT_EL
CUVE | CUVE
ELECTROVANNE | ELVAN
ECHANGEUR | ECH
ECRAN | ECRAN
MODULE | MOD
BALLON | BAL
RESISTANCE BALLON ECS | RES
POT A BOUE | POT
DILATO | DILA
FILTRE | FILT
PRESSOSTAT | PRES
CARTE | CART
MINI SWITCH | SWIT
SOUPAPE | SOUP
MAINTIEN DE PRESSION | MA_PRES
CHAUFFE EAU | CH_EAU
BOUTEILLE | BOUT
BACHE | BACHE
ALIMENTATION | ALIM