## DPGF
Fourniture, installation et contrôle périodique (maintenance préventive annuelle, additionnelle, révision en atelier, renouvellement de charges et maintenances correctives) des moyens de secours et fourniture/installation des plans d’évacuation et d’intervention dans les bâtiments hébergés ou non par la Délégation Ile de France Gif sur Yvette – CNRS.
Le prix global et forfaitaire comprenant les frais de déplacement, l'acrrochage au mur, la main d’œuvre, panneau sérigraphié avec pictogramme 100 X 150 mm de chaque extincteur, les pièces détachées et la gestion des déchets (dénaturation etc …) sera appliquée pour chaque type d’équipement suivant :
Décomposition du prix global et forfaitaire - DPGF
Annexe 1 de l'acte d'engagement
Recapitulatif du montant de la maintenance par unité et par ensemble de bâtiments
|  | Maintenances 2025-2026 | Maintenances 2026-2027 | Maintenances 2027-2028
Campus de Gif sur Yvette | DT INSU
I2BC
ICSN
Archives
PRC
Parc locatif CNRS
Hangar espaces vert
Véhicules
Locaux techniques + stock extincteurs
Moy 400 et ERP
Bâtiments vacants
Orsay | IJCLAB
LAC/LUMIN
LISN
IAS
IDRIS
Palaiseau | C2N

## Glossaire et Légende
Acronyme | Désignation | Légende DPGF
BC | Bouteille de chasse |  | Equipement pas concerné par ce type de maintenance
CO² 2 | Extincteur C02 2 Kg |  | Equipement concerné par ce type de maintenance
CO² 5 | Extincteur C02 5 kg | NC | Non connu
CO² 6 | Extincteur C02 6 kg
CO² 9 | Extincteur C02 9 kg
CO² 10 | Extincteur C02 10 kg
EP6 A | Extincteur à eau pulvérisée 6 L
EP7 A | Extincteur à eau pulvérisée 7 L
EP8 A | Extincteur à eau pulvérisée 8 L
EP9 A | Extincteur à eau pulvérisée 9 L
EP45 A | Extincteur à eau pulvérisée 45 L
EP50 A | Extincteur à eau pulvérisée 50 L
EP6 ASF | Extincteur à eau pulvérisée 6 L sans fluor
PP1 | Extincteur à poudre 1 kg
PP2 | Extincteur à poudre 2 kg
PP5 | Extincteur à poudre 5 kg
PP6 | Extincteur à poudre 6 kg
PP9 | Extincteur à poudre 9 kg
PP25 | Extincteur à poudre 25 kg
PP50/PS50 | Extincteur à poudre 50 kg
PP2PP | Extincteur à poudre 2 kg à pression permanente
PP6PP | Extincteur à poudre 6kg à pression permanente
PP50PP | Extincteur à poudre 50 kg à pression permanente
PPD 6 | Extincteur feux de métaux 6 kg
PPD 9 | Extincteur feux de métaux 9 kg
EP6 LITHIUM | Extincteur pour feux de lithium 6 L
DP 9 | Douche portative 9 L
CAF | Couverture anti-feu

## DT INSU
maintenance annuelle préventive et corrective (prix HT) pour 2026 |  |  |  | 0
maintenance annuelle préventive et corrective (prix HT) pour 2027 |  |  |  | 0
maintenance annuelle préventive et corrective (prix HT) pour 2028 |  |  |  | 0
[5 empty] | 2026 |  |  | 2027 |  |  | 2028
[5 empty] | Maintenance annuelle préventive et corrective (prix unitaire HT) pour 2025/2026 (en fonction de l'année de MES de l'équipement) |  |  | Maintenance annuelle préventive et corrective (prix unitaire HT) pour 2026/2027(en fonction de l'année de MES de l'équipement) |  |  | Maintenance annuelle préventive et corrective (prix unitaire HT) pour 2027/2028 (en fonction de l'année de MES de l'équipement)
Code Bâtiment | Numéro équipement | Dernière vérification | Type équipement | Année mise en service | maintenance annuelle | maintenance additionnelle, approfondie et renouvellement de charge | révision atelier et renouvellement de charge | maintenance annuelle | maintenance additionnelle, approfondie et renouvellement de charge | révision atelier et renouvellement de charge | maintenance annuelle | maintenance additionnelle, approfondie et renouvellement de charge | révision atelier et renouvellement de charge
Bât 17 | 1 | 2025-01-24 | EP6 A | 2023
Bât 17 | 2 | 2025-01-24 | CO² 2 | 2022
Bât 17 | 2.1 | 2025-01-24 | CO² 2 | 2022
Bât 17 | 3 | 2025-01-24 | CO² 2 | 2021
Bât 17 | 4 | 2025-01-24 | CO² 2 | 2021
Bât 17 | 5 | 2025-01-24 | CO² 2 | 2022
Bât 17 | 6 | 2025-01-24 | EP6 A | 2023
Bât 17 | 7 | 2025-01-24 | CO² 2 | 2020
Bât 17 | 8 | 2025-01-24 | CO² 2 | 2020
Bât 17 | 9 | 2025-01-24 | CO² 2 | 2017
Bât 17 | 10 | 2025-01-24 | CO² 2 | 2021
Bât 17 | 11 | 2025-01-24 | CO² 2 | 2018
Bât 17 | 12 | 2025-01-24 | EP6 A | 2023
Bât 17 | 13 | 2025-01-24 | CO² 2 | 2017
Bât 17 | 14 | 2025-01-24 | CO² 2 | 2016
Bât 17 | 15 | 2025-01-24 | EP6 A | 2023
Bât 17 | 16 | 2025-01-24 | EP6 A | 2018
Bât 17 | 17 | 2025-01-24 | CO² 2 | 2017
Bât 17 | 18 | 2025-01-24 | CO² 2 | 2019
Bât 17 | 19 | 2025-01-24 | EP6 A | 2023
Bât 17 | 20 | 2025-01-24 | CO² 2 | 2019
Bât 17 | 21 | 2025-01-24 | EP6 A | 2023
Bât 17 | 22 | 2025-01-24 | CO² 2 | 2019
Bât 17 | 23 | 2025-01-24 | CO² 2 | 2019
Bât 17 | 24 | 2025-01-24 | CO² 2 | 2019
Bât 17 | 25 | 2025-01-24 | CO² 2 | 2019
Bât 17 | 26 | 2025-01-24 | EP6 A | 2023
Bât 17 | 27 | 2025-01-24 | CO² 2 | 2021
Bât 17 | 27.1 | 2025-01-24 | EP6 LITHIUM | 2024
Bât 17 | 28 | 2025-01-24 | CO² 2 | 2023
Bât 17 | 29 | 2025-01-24 | EP9A | 2021
Bât 17 | 30 | 2025-01-24 | CO² 2 | 2023
Bât 17 | 31 | 2025-01-24 | CO² 2 | 2023
Bât 17 | 32 | 2025-01-24 | CO² 2 | 2023
Bât 17 | 33 | 2025-01-24 | EP9A | 2022
Bât 17 | 34 | 2025-01-24 | EP9A | 2017
Bât 17 | 35 | 2025-01-24 | CO² 2 | 2023
Bât 17 | 36 | 2025-01-24 | EP9A | 2018
Bât 17 | 37 | 2025-01-24 | CO² 5 | 2017
Bât 17 | 38 | 2025-01-24 | EP6 A | 2018
Bât 17 | 39 | 2025-01-24 | PP6 | 2023
Bât 17 | 40 | 2025-01-24 | PP6 | 2022
Bât 17 | 41 | 2025-01-24 | PP6 | 2021

## I2BC
Maintenance annuelle préventive et corrective (prix HT) pour 2025 |  |  |  | 0
Maintenance annuelle préventive et corrective (prix HT) pour 2026 |  |  |  | 0
Maintenance annuelle préventive et corrective (prix HT) pour 2027 |  |  |  | 0
[5 empty] | 2025 |  |  | 2026 |  |  | 2027
[5 empty] | Maintenance annuelle préventive et corrective (prix unitaire HT) pour 2025/2026 (en fonction de l'année de MES de l'équipement) |  |  | Maintenance annuelle préventive et corrective (prix unitaire HT) pour 2026/2027(en fonction de l'année de MES de l'équipement) |  |  | Maintenance annuelle préventive et corrective (prix unitaire HT) pour 2027/2028 (en fonction de l'année de MES de l'équipement)
Code Bâtiment | Numéro équipement | Dernière vérification | Type équipement | Année mise en service | maintenance annuelle | maintenance additionnelle, approfondie et renouvellement de charge | révision atelier et renouvellement de charge | maintenance annuelle | maintenance additionnelle, approfondie et renouvellement de charge | révision atelier et renouvellement de charge | maintenance annuelle | maintenance additionnelle, approfondie et renouvellement de charge | révision atelier et renouvellement de charge
BAT 21-2906-UMR9198 | 4 | 2024-09-23 | CO² 2 | 2022
BAT 21-2906-UMR9198 | 5 | 2024-09-23 | CO² 2 | 2017
BAT 21-2906-UMR9198 | 6 | 2024-09-23 | CO² 2 | 2017
BAT 21-2906-UMR9198 | 7 | 2024-09-23 | EP6 A | 2022
BAT 21-2906-UMR9198 | 8 | 2024-09-23 | CO² 2 | 2016
BAT 21-2906-UMR9198 | 9 | 2024-09-23 | EP6 A | 2018
BAT 21-2906-UMR9198 | 10 | 2024-09-23 | EP6 A | 2018
BAT 21-2906-UMR9198 | 11 | 2024-09-23 | CO² 2 | 2015
BAT 21-2906-UMR9198 | 12 | 2024-09-23 | CO² 2 | 2016
BAT 21-2906-UMR9198 | 13 | 2024-09-23 | EP6 A | 2022
BAT 21-2906-UMR9198 | 14 | 2024-09-23 | CO² 2 | 2015
BAT 21-2906-UMR9198 | 15 | 2024-09-23 | EP6 A | 2022
BAT 21-2906-UMR9198 | 16 | 2024-09-23 | CO² 2 | 2016
BAT 21-2906-UMR9198 | 17 | 2024-09-23 | EP6 A | 2018
BAT 21-2906-UMR9198 | 18 | 2024-09-23 | EP6 A | 2022
BAT 21-2906-UMR9198 | 19 | 2024-09-23 | CO² 2 | 2017
BAT 21-2906-UMR9198 | 20 | 2024-09-23 | CO² 2 | 2016
BAT 21-2906-UMR9198 | 21 | 2024-09-23 | EP6 A | 2018
BAT 21-2906-UMR9198 | 22 | 2024-09-23 | CO² 2 | 2018
BAT 21-2906-UMR9198 | 23 | 2024-09-23 | CO² 2 | 2018
BAT 21-2906-UMR9198 | 24 | 2024-09-23 | CO² 2 | 2018
BAT 21-2906-UMR9198 | 25 | 2024-09-23 | CO² 2 | 2015
BAT 21-2906-UMR9198 | 26 | 2024-09-23 | EP6 A | 2022
BAT 21-2906-UMR9198 | 27 | 2024-09-23 | CO² 2 | 2022
BAT 21-2906-UMR9198 | 28 | 2024-09-23 | EP6 A | 2022
BAT 21-2906-UMR9198 | 29 | 2024-09-23 | CO² 2 | 2018
BAT 21-2906-UMR9198 | 30 | 2024-09-23 | EP6 A | 2022
BAT 21-2906-UMR9198 | 31 | 2024-09-23 | CO² 2 | 2018
BAT 21-2906-UMR9198 | 32 | 2024-09-23 | EP6 A | 2018
BAT 21-2906-UMR9198 | 33 | 2024-09-23 | CO² 2 | 2016
BAT 21-2906-UMR9198 | 34 | 2024-09-23 | EP6 A | 2022
BAT 21-2906-UMR9198 | 35 | 2024-09-23 | CO² 2 | 2017
BAT 21-2906-UMR9198 | 36 | 2024-09-23 | CO² 2 | 2018
BAT 21-2906-UMR9198 | 37 | 2024-09-23 | EP6 A | 2018
BAT 21-2906-UMR9198 | 38 | 2024-09-23 | EP6 A | 2022
BAT 21-2906-UMR9198 | 39 | 2024-09-23 | CO² 2 | 2021
BAT 21-2906-UMR9198 | 40 | 2024-09-23 | CO² 2 | 2015
BAT 21-2906-UMR9198 | 41 | 2024-09-23 | CO² 2 | 2018
BAT 21-2906-UMR9198 | 42 | 2024-09-23 | EP6 A | 2022
BAT 21-2906-UMR9198 | 43 | 2024-09-23 | CO² 2 | 2018
BAT 21-2906-UMR9198 | 44 | 2024-09-23 | CO² 2 | 2016
BAT 21-2906-UMR9198 | 45 | 2024-09-23 | EP6 A | 2022
BAT 21-2906-UMR9198 | 46 | 2024-09-23 | EP6 A | 2018
BAT 21-2906-UMR9198 | 47 | 2024-09-23 | CO² 2 | 2021
BAT 21-2906-UMR9198 | 48 | 2024-09-23 | EP6 A | 2022
BAT 21-2906-UMR9198 | 49 | 2024-09-23 | CO² 5 | 2024
BAT 21-2906-UMR9198 | 54 | 2024-09-23 | EP6 A | 2022
BAT 21-2906-UMR9198 | 55 | 2024-09-23 | EP6 A | 2022
BAT 21-2906-UMR9198 | 56 | 2024-09-23 | CO² 2 | 2016
BAT 21-2906-UMR9198 | 57 | 2024-09-23 | CO² 2 | 2016
BAT 21-2906-UMR9198 | 58 | 2024-09-23 | EP6 A | 2022
BAT 21-2906-UMR9198 | 59 | 2024-09-23 | EP6 A | 2018
BAT 21-2906-UMR9198 | 60 | 2024-09-23 | CO² 2 | 2015
BAT 21-2906-UMR9198 | 61 | 2024-09-23 | CO² 2 | 2015
BAT 21-2906-UMR9198 | 62 | 2024-09-23 | CO² 2 | 2015
BAT 21-2906-UMR9198 | 63 | 2024-09-23 | EP6 A | 2022
BAT 21-2906-UMR9198 | 64 | 2024-09-23 | EP6 A | 2018
BAT 21-2906-UMR9198 | 65 | 2024-09-23 | EP6 A | 2022
BAT 21-2906-UMR9198 | 66 | 2024-09-23 | CO² 2 | 2017
BAT 22/23A | 30 | 2024-09-23 | EP6 A | 2013
BAT 22/23A | 31 | 2024-09-23 | EP6 A | 2013
BAT 22/23A | 37 | 2024-09-23 | EP6 A | 2013
BAT 22/23A | 2 | 2024-09-23 | CO² 2 | 2015
BAT 22/23A | 8 | 2024-09-23 | CO² 2 | 2015
BAT 22/23A | 10 | 2024-09-23 | CO² 2 | 2015
BAT 22/23A | 12 | 2024-09-23 | CO² 2 | 2015
BAT 22/23A | 14 | 2024-09-23 | CO² 2 | 2015
BAT 22/23A | 15 | 2024-09-23 | CO² 2 | 2015
BAT 22/23A | 17 | 2024-09-23 | CO² 2 | 2015
BAT 22/23A | 17.3 | 2024-09-23 | EP6 A | 2015
BAT 22/23A | 17.4 | 2024-09-23 | EP6 A | 2015
BAT 22/23A | 20 | 2024-09-23 | EP6 A | 2015
BAT 22/23A | 21 | 2024-09-23 | CO² 2 | 2015
BAT 22/23A | 29 | 2024-09-23 | PP6 | 2015
BAT 22/23A | 31.2 | 2024-09-23 | EP6 A | 2015
BAT 22/23A | 33 | 2024-09-23 | EP6 A | 2015
BAT 22/23A | 35 | 2024-09-23 | EP6 A | 2015
BAT 22/23A | 85 | 2024-09-23 | EP6 A | 2015
BAT 22/23A | 87 | 2024-09-23 | CO² 5 | 2015
BAT 22/23A | 4 | 2024-09-23 | CO² 2 | 2016
BAT 22/23A | 5.1 | 2024-09-23 | EP6 A | 2016
BAT 22/23A | 6 | 2024-09-23 | CO² 2 | 2016
BAT 22/23A | 24 | 2024-09-23 | CO² 2 | 2016
BAT 22/23A | 34 | 2024-09-23 | CO² 2 | 2016
BAT 22/23A | 36 | 2024-09-23 | CO² 2 | 2016
BAT 22/23A | 66 | 2024-09-23 | CO² 5 | 2017
BAT 22/23A | 6.1 | 2024-09-23 | EP9A | 2018
BAT 22/23A | 17.1 | 2024-09-23 | EP6 A | 2018
BAT 22/23A | 31.3 | 2024-09-23 | CO² 2 | 2019
BAT 22/23A | 9.1 | 2024-09-23 | EP6 A | 2020
BAT 22/23A | 18 | 2024-09-23 | EP6 AG | 2020
BAT 22/23A | 40 | 2024-09-23 | EP6 A | 2020
BAT 22/23A | 81 | 2024-09-23 | CO² 5 | 2020
BAT 22/23A | 86 | 2024-09-23 | CO² 5 | 2020
BAT 22/23A | 1 | 2024-09-23 | EP6 A | 2021
BAT 22/23A | 3 | 2024-09-23 | EP6 A | 2021
BAT 22/23A | 5 | 2024-09-23 | EP6 A | 2021
BAT 22/23A | 7 | 2024-09-23 | EP6 A | 2021
BAT 22/23A | 9 | 2024-09-23 | EP6 A | 2021
BAT 22/23A | 11 | 2024-09-23 | EP6 A | 2021
BAT 22/23A | 13 | 2024-09-23 | EP6 A | 2021
BAT 22/23A | 16 | 2024-09-23 | EP6 A | 2021
BAT 22/23A | 17.2 | 2024-09-23 | EP6 A | 2021
BAT 22/23A | 22 | 2024-09-23 | EP6 A | 2021
BAT 22/23A | 23 | 2024-09-23 | EP6 A | 2021
BAT 22/23A | 26 | 2024-09-23 | EP6 A | 2021
BAT 22/23A | 28 | 2024-09-23 | EP6 A | 2021
BAT 22/23A | 32 | 2024-09-23 | CO² 2 | 2021
BAT 22/23A | 19 | 2024-09-23 | PP6 | 2022
BAT 22/23A | 25 | 2024-09-23 | CO² 2 | 2022
BAT 22/23A | 27 | 2024-09-23 | CO² 2 | 2022
BAT 22/23A | 31.1 | 2024-09-23 | PP9 | 2022
BAT 22/23A | 41 | 2024-09-23 | CO² 2 | 2022
BAT 22/23A | 82BIS | Non vérifié | PP6 | 2022
BAT 22/23A | 66BIS | 2024-09-23 | CO² 9 | 2024
BAT 22/23A | 67 | 2024-09-23 | CO² 9 | 2024
BAT 22/23A | 81.1 | 2024-09-23 | PP6 | 2024
BAT 24 | 1 | 2024-09-27 | EP6 ASF | 2023
BAT 24 | 2 | 2024-09-27 | EP6 ASF | 2023
BAT 24 | 3 | 2024-09-27 | EP6 ASF | 2023
BAT 24 | 4 | 2024-09-27 | EP6 ASF | 2023
BAT 24 | 5 | 2024-09-27 | EP6 ASF | 2023
BAT 24 | 6 | 2024-09-27 | EP6 ASF | 2023
BAT 24 | 7 | 2024-09-27 | CO² 2 | 2023
BAT 24 | 8 | 2024-09-27 | CO² 2 | 2023
BAT 24 | 9 | 2024-09-27 | EP6 ASF | 2023
BAT 24 | 10 | 2024-09-27 | CO² 2 | 2023
BAT 24 | 11 | 2024-09-27 | EP6 ASF | 2023
BAT 24 | 12 | 2024-09-27 | CO² 2 | 2023
BAT 24 | 13 | 2024-09-27 | CO² 2 | 2023
BAT 24 | 14 | 2024-09-27 | EP6 ASF | 2023
BAT 24 | 15 | 2024-09-27 | EP6 ASF | 2023
BAT 24 | 16 | 2024-09-27 | CO² 2 | 2023
BAT 24 | 17 | 2024-09-27 | EP6 ASF | 2023
BAT 24 | 18 | 2024-09-27 | EP6 ASF | 2023
BAT 24 | 19 | 2024-09-27 | EP6 ASF | 2023
BAT 24 | 20 | 2024-09-27 | CO² 2 | 2023
BAT 24 | 21 | 2024-09-27 | CO² 2 | 2023
BAT 24 | 22 | 2024-09-27 | EP6 ASF | 2023
BAT 24 | 23 | 2024-09-27 | EP6 ASF | 2023
BAT 24 | 24 | 2024-09-27 | EP6 ASF | 2023
BAT 24 | 25 | 2024-09-27 | CO² 2 | 2023
BAT 24 | 26 | 2024-09-27 | EP6 ASF | 2023
BAT 24 | 27 | 2024-09-27 | EP6 ASF | 2023
BAT 24 | 28 | 2024-09-27 | EP6 ASF | 2023
BAT 24 | 29 | 2024-09-27 | EP6 ASF | 2023
BAT 24 | 30 | 2024-09-27 | EP6 ASF | 2023
BAT 24 | 31 | 2024-09-27 | CO² 5 | 2023
BAT 24 | 32 | 2024-09-27 | EP6 ASF | 2023
BAT 24 | 33 | 2024-09-27 | CO² 2 | 2023
BAT 24 | 34 | 2024-09-27 | CO² 2 | 2023
BAT 24 | 35 | 2024-09-27 | EP6 ASF | 2023
BAT 24 | 36 | 2024-09-27 | EP6 ASF | 2023
BAT 24 | 37 | 2024-09-27 | EP6 ASF | 2023
BAT 24 | 38 | 2024-09-27 | CO² 2 | 2023
BAT 24 | 39 | 2024-09-27 | EP6 ASF | 2023
BAT 24 | 40 | 2024-09-27 | EP6 ASF | 2023
BAT 24 | 41 | 2024-09-27 | EP6 ASF | 2023
BAT 24 | 42 | 2024-09-27 | EP6 ASF | 2023
BAT 24 | 44 | 2024-09-27 | CO² 2 | 2023
BAT 24 | 45 | 2024-09-27 | CO² 2 | 2023
BAT 24 | 46 | 2024-09-27 | EP6 ASF | 2023
BAT 24 | 47 | 2024-09-27 | CO² 2 | 2023
BAT 24 | 48 | 2024-09-27 | CO² 2 | 2023
BAT 24 | 49 | 2024-09-27 | EP6 A | 2023
BAT 24 | 50 | 2024-09-27 | CO² 2 | 2023
BAT 24 | 51 | 2024-09-27 | CO² 2 | 2023
BAT 24 | 52 | 2024-09-27 | EP6 ASF | 2023
BAT 24 | 53 | 2024-09-27 | EP6 ASF | 2023
BAT 24 | 54 | 2024-09-27 | CO² 2 | 2023
BAT 24 | 55 | 2024-09-27 | EP6 ASF | 2023
BAT 24 | 56 | 2024-09-27 | EP6 ASF | 2023
BAT 24 | 57 | 2024-09-27 | CO² 2 | 2023
BAT 24 | 58 | 2024-09-27 | EP6 ASF | 2023
BAT 24 | 59 | 2024-09-27 | EP6 ASF | 2023
BAT 24 | 60 | 2024-09-27 | CO² 2 | 2023
BAT 24 | 61 | 2024-09-27 | EP6 ASF | 2023
BAT 24 | 62 | 2024-09-27 | EP6 ASF | 2023
BAT 24 | 63 | 2024-09-27 | CO² 2 | 2023
BAT 24 | 64 | 2024-09-27 | EP6 ASF | 2023
BAT 24 | 65 | 2024-09-27 | CO² 5 | 2023
BAT 24 | 66 | 2024-09-27 | EP6 ASF | 2023
BAT 24 | 67 | 2024-09-27 | EP6 ASF | 2023
BAT 24 | 68 | 2024-09-27 | CO² 2 | 2023
BAT 24 | 69 | 2024-09-27 | CO² 2 | 2023
BAT 24 | 70 | 2024-09-27 | EP6 ASF | 2023
BAT 24 | 71 | 2024-09-27 | EP6 ASF | 2023
BAT 24 | 72 | 2024-09-27 | EP6 ASF | 2023
BAT 24 | 73 | 2024-09-27 | EP6 ASF | 2023
BAT 24 | 74 | 2024-09-27 | EP6 ASF | 2023
BAT 24 | 75 | 2024-09-27 | CO² 2 | 2023
BAT 24 | 76 | 2024-09-27 | EP6 ASF | 2023
BAT 24 | 77 | 2024-09-27 | EP6 ASF | 2023
BAT 24 | 78 | 2024-09-27 | EP6 ASF | 2023
BAT 24 | 79 | 2024-09-27 | EP6 ASF | 2023
BAT 24 | 80 | 2024-09-27 | EP6 ASF | 2023
BAT 24 | 81 | 2024-09-27 | CO² 5 | 2023
BAT 24 | 82 | 2024-09-27 | EP6 ASF | 2023
BAT 24 | 83 | 2024-09-27 | EP6 ASF | 2023
BAT 24 | 84 | 2024-09-27 | EP6 ASF | 2023
BAT 24 | 85 | 2024-09-27 | CO² 5 | 2023
BAT 24 | 86 | 2024-09-27 | EP6 ASF | 2023
BAT 24 | 87 | 2024-09-27 | EP6 ASF | 2023
BAT 24 | 88 | 2024-09-27 | EP6 ASF | 2023
BAT 24 | 89 | 2024-09-27 | CO² 10 | 2023
BAT 24 | 90 | 2024-09-27 | CO² 2 | 2023
BAT 24 | 91 | 2024-09-27 | CO² 2 | 2023
BAT 24 | 92 | 2024-09-27 | CO² 2 | 2023
BAT 24 | 93 | 2024-09-27 | CO² 2 | 2023
BAT 24 | 94 | 2024-09-27 | EP6 ASF | 2023
BAT 24 | 95 | 2024-09-27 | EP6 ASF | 2023
BAT 24 | 96 | 2024-09-27 | CO² 2 | 2023
BAT 24 | 97 | 2024-09-27 | CO² 2 | 2023
BAT 24 | 98 | 2024-09-27 | EP6 ASF | 2023
BAT 24 | 99 | 2024-09-27 | EP6 ASF | 2023
BAT 24 | 100 | 2024-09-27 | EP6 ASF | 2023
BAT 24 | 101 | 2024-09-27 | CO² 2 | 2023
BAT 24 | 102 | 2024-09-27 | EP6 ASF | 2023
BAT 24 | 103 | 2024-09-27 | EP6 ASF | 2023
BAT 24 | 104 | 2024-09-27 | EP6 ASF | 2023
BAT 24 | 105 | 2024-09-27 | EP6 ASF | 2023
BAT 24 | 106 | 2024-09-27 | CO² 2 | 2023
BAT 24 | 107 | 2024-09-27 | CO² 2 | 2023
BAT 24 | 108 | 2024-09-27 | EP6 ASF | 2023
BAT 24 | 109 | 2024-09-27 | CO² 2 | 2023
BAT 24 | 110 | 2024-09-27 | EP6 ASF | 2023
BAT 24 | 111 | 2024-09-27 | EP6 ASF | 2023
BAT 24 | 112 | 2024-09-27 | CO² 5 | 2023
BAT 24 | 113 | 2024-09-27 | EP6 ASF | 2023
BAT 24 | 114 | 2024-09-27 | CO² 10 | 2023
BAT 24 | 115 | 2024-09-27 | CO² 2 | 2023
BAT 24 | 116 | 2024-09-27 | CO² 2 | 2023
BAT 24 | 117 | 2024-09-27 | CO² 5 | 2023
BAT 22/23A | 85.1 | 2024-09-23 | CO² 5 | 2024
BAT 22/23A | 85 | 2024-09-23 | EP6 A | 2015
BAT 22/23A | 83 | Non vérifié | CO² 9 | 2014
BAT 22/23A | 81 | 2024-09-23 | CO² 5 | 2020
BAT 22/23A | NC | Non vérifié | CO² 2 | 2014
BAT 22/23A | NC | Non vérifié | EP6 A | 2014
Pas d'affectation pour le moment | NC | 2024-09-01 | CAF | 2020
Pas d'affectation pour le moment | NC | 2024-09-01 | CAF | 2021
Pas d'affectation pour le moment | NC | 2024-09-01 | CAF | 2021
Pas d'affectation pour le moment | NC | 2024-09-01 | CAF | 2021
Pas d'affectation pour le moment | NC | 2024-09-01 | CAF | 2021
Pas d'affectation pour le moment | NC | 2024-09-01 | CAF | 2021
Pas d'affectation pour le moment | NC | 2024-09-01 | CAF | 2020
Pas d'affectation pour le moment | NC | 2024-09-01 | CAF | 2021
Pas d'affectation pour le moment | NC | 2024-09-01 | CAF | 2021
Pas d'affectation pour le moment | NC | 2024-09-01 | CAF | 2021
Pas d'affectation pour le moment | NC | 2024-09-01 | CAF | 2021
Pas d'affectation pour le moment | NC | 2024-09-01 | CAF | 2021
Pas d'affectation pour le moment | NC | 2024-09-01 | CAF | 2021
Pas d'affectation pour le moment | NC | 2024-09-01 | CAF | 2021
Pas d'affectation pour le moment | NC | 2024-09-01 | CAF | 2021
Pas d'affectation pour le moment | NC | 2024-09-01 | DP9 | 2018
Pas d'affectation pour le moment | NC | 2024-09-01 | DP9 | 2015
Pas d'affectation pour le moment | NC | 2024-09-01 | DP9 | 2018
Pas d'affectation pour le moment | NC | 2024-09-01 | DP9 | 2021
Pas d'affectation pour le moment | NC | 2024-09-01 | DP9 | 2021

## ICSN
Maintenance annuelle préventive et corrective (prix HT) pour 2025 |  |  |  | 0
Maintenance annuelle préventive et corrective (prix HT) pour 2026 |  |  |  | 0
Maintenance annuelle préventive et corrective (prix HT) pour 2027 |  |  |  | 0
[5 empty] | 2025 |  |  | 2026 |  |  | 2027
[5 empty] | maintenance annuelle préventive et corrective (prix unitaire HT) pour 2025/2026 (en fonction de l'année de MES de l'équipement) |  |  | maintenance annuelle préventive et corrective (prix unitaire HT) pour 2026/2027(en fonction de l'année de MES de l'équipement) |  |  | maintenance annuelle préventive et corrective (prix unitaire HT) pour 2027/2028 (en fonction de l'année de MES de l'équipement)
Code Bâtiment | Numéro équipement | Dernière vérification | Type équipement | Année mise en service | maintenance annuelle | maintenance additionnelle, approfondie et renouvellement de charge | révision atelier et renouvellement de charge | maintenance annuelle | maintenance additionnelle, approfondie et renouvellement de charge | révision atelier et renouvellement de charge | maintenance annuelle | maintenance additionnelle, approfondie et renouvellement de charge | révision atelier et renouvellement de charge
BAT 23 B- 0444-UPR 2301 | 6 | 05/12/2024 | CO² 5 | 2016
BAT 23 B- 0444-UPR 2301 | 10 | 05/12/2024 | CO² 5 | 2021
BAT 23 B- 0444-UPR 2301 | 4 | 05/12/2024 | CO² 2 | 2019
BAT 23 B- 0444-UPR 2301 | 13 | 05/12/2024 | CO² 2 | 2021
BAT 23 B- 0444-UPR 2301 | S/N 2 | 05/12/2024 | PP6PP | 2019
BAT 23 B- 0444-UPR 2301 | 7 | 05/12/2024 | EP6 A | 2021
BAT 23 B- 0444-UPR 2301 | S/N 1 | 05/12/2024 | PP6PP | 2019
BAT 23 B- 0444-UPR 2301 | 5 | 05/12/2024 | EP6 A | 2018
BAT 23 B- 0444-UPR 2301 | 19 | 05/12/2024 | CO² 2 | 2021
BAT 23 B- 0444-UPR 2301 | 20 | 05/12/2024 | CO² 2 | 2021
BAT 23 B- 0444-UPR 2301 | 20 BIS | 05/12/2024 | EP6 A | 2023
BAT 23 B- 0444-UPR 2301 | 8 | 05/12/2024 | EP6 A | 2021
BAT 23 B- 0444-UPR 2301 | 11 | 05/12/2024 | CO² 5 | 2017
BAT 23 B- 0444-UPR 2301 | 1 | 05/12/2024 | EP6 A | 2018
BAT 23 B- 0444-UPR 2301 | 9 | 05/12/2024 | EP6 A | 2021
BAT 23 B- 0444-UPR 2301 | 2 | 05/12/2024 | CO² 2 | 2016
BAT 23 B- 0444-UPR 2301 | 21 | 05/12/2024 | CO² 5 | 2019
BAT 23 B- 0444-UPR 2301 | 15 | 05/12/2024 | CO² 2 | 2019
BAT 23 B- 0444-UPR 2301 | 16 | 05/12/2024 | CO² 2 | 2017
BAT 23 B- 0444-UPR 2301 | 12 | 05/12/2024 | EP6 A | 2021
BAT 23 B- 0444-UPR 2301 | 84.1 | 05/12/2024 | CO² 2 | 2018
BAT 23 B- 0444-UPR 2301 | 84.2 | 09/2023 | CO² 5 | 2021
BAT 23 B- 0444-UPR 2301 | 84.3 | 09/2023 | CO² 9 | 2024
BAT 23 B- 0444-UPR 2301 | 18 | 05/12/2024 | CO² 2 | 2023
BAT 23 B- 0444-UPR 2301 | 14 | 05/12/2024 | EP6 A | 2021
BAT 23 B- 0444-UPR 2301 | 22 | 05/12/2024 | CO² 5 | 2017
BAT 23 B- 0444-UPR 2301 | 3 | 05/12/2024 | EP6 A | 2018
BAT 27 - 0444-UPR 2301 | 1 | 11/2024 | CO² 2 | 2016
BAT 27 - 0444-UPR 2301 | 1.1 | 11/2024 | CO² 2 | 2016
BAT 27 - 0444-UPR 2301 | 2 | 11/2024 | CO² 2 | 2016
BAT 27 - 0444-UPR 2301 | 3 | 11/2024 | CO² 2 | 2017
BAT 27 - 0444-UPR 2301 | 7 | 11/2024 | PP6 | 2016
BAT 27 - 0444-UPR 2301 | S/N 1 | 11/2024 | CO² 2 | 2016
BAT 27 - 0444-UPR 2301 | S/N 2 | 11/2024 | CO² 2 | 2019
BAT 27 - 0444-UPR 2301 | S/N 3 | 11/2024 | CO² 2 | 2016
BAT 27 - 0444-UPR 2301 | S/N 4 | 11/2024 | CO² 5 | 2016
BAT 27 - 0444-UPR 2301 | S/N 5 | 11/2024 | CO² 2 | 2024
BAT 27 - 0444-UPR 2301 | S/N 6 | 11/2024 | EP6 A | 2023
BAT 27 - 0444-UPR 2301 | S/N | 11/2024 | EP6 A | 2023
BAT 27 - 0444-UPR 2301 | S/N | 11/2024 | EP6 A | 2023
BAT 27 - 0444-UPR 2301 | S/N | 11/2024 | EP6 A | 2023
BAT 27 - 0444-UPR 2301 | 8 | 11/2024 | CO² 2 | 2017
BAT 27 - 0444-UPR 2301 | 9 | 11/2024 | CO² 2 | 2016
BAT 27 - 0444-UPR 2301 | 10 | 11/2024 | CO² 2 | 2019
BAT 27 - 0444-UPR 2301 | 11 | 11/2024 | CO² 2 | 2022
BAT 27 - 0444-UPR 2301 | 12 | 11/2024 | CO² 2 | 2021
BAT 27 - 0444-UPR 2301 | 13 | 11/2024 | CO² 2 | 2022
BAT 27 - 0444-UPR 2301 | 14 | 11/2024 | CO² 2 | 2022
BAT 27 - 0444-UPR 2301 | 15 | 11/2024 | CO² 2 | 2016
BAT 27 - 0444-UPR 2301 | 01 | 11/2024 | PP6 | 2016
BAT 27 - 0444-UPR 2301 | 16 | 11/2024 | CO² 2 | 2019
BAT 27 - 0444-UPR 2301 | 17 | 11/2024 | CO² 2 | 2024
BAT 27 - 0444-UPR 2301 | 18 | 11/2024 | CO² 2 | 2018
BAT 27 - 0444-UPR 2301 | 19 | 11/2024 | PP6 | 2016
BAT 27 - 0444-UPR 2301 | 20 | 11/2024 | CO² 2 | 2016
BAT 27 - 0444-UPR 2301 | 21 | 11/2024 | CO² 2 | 2022
BAT 27 - 0444-UPR 2301 | 22 BIS | 11/2024 | CO² 2 | 2018
BAT 27 - 0444-UPR 2301 | 23 | 11/2024 | CO² 2 | 2022
BAT 27 - 0444-UPR 2301 | 25 | 11/2024 | PP6 | 2016
BAT 27 - 0444-UPR 2301 | 26 | 11/2024 | PP6 | 2020
BAT 27 - 0444-UPR 2301 | 28 | 11/2024 | PP6 | 2017
BAT 27 - 0444-UPR 2301 | 29 | 11/2024 | CO² 5 | 2019
BAT 27 - 0444-UPR 2301 | 29 BIS | 11/2024 | CO² 2 | 2022
BAT 27 - 0444-UPR 2301 | 30 | 11/2024 | CO² 2 | 2016
BAT 27 - 0444-UPR 2301 | 31 | 11/2024 | PP6 | 2020
BAT 27 - 0444-UPR 2301 | 32 | 11/2024 | PP6 | 2016
BAT 27 - 0444-UPR 2301 | 33 | 11/2024 | CO² 2 | 2023
BAT 27 - 0444-UPR 2301 | 34 | 11/2024 | CO² 5 | 2021
BAT 27 - 0444-UPR 2301 | 35 | 11/2024 | EP6 A | 2018
BAT 27 - 0444-UPR 2301 | 35 BIS | 11/2024 | CO² 5 | 2017
BAT 27 - 0444-UPR 2301 | 36 | 11/2024 | EP9 A | 2018
BAT 27 - 0444-UPR 2301 | 37 | 11/2024 | CO² 2 | 2016
BAT 27 - 0444-UPR 2301 | 38 | 11/2024 | CO² 2 | 2016
BAT 27 - 0444-UPR 2301 | 39 | 11/2024 | CO² 2 | 2018
BAT 27 - 0444-UPR 2301 | 40 | 11/2024 | CO² 2 | 2019
BAT 27 - 0444-UPR 2301 | 41 | 11/2024 | CO² 2 | 2016
BAT 27 - 0444-UPR 2301 | 41 BIS | 11/2024 | CO² 2 | 2021
BAT 27 - 0444-UPR 2301 | 42 | 11/2024 | CO² 2 | 2021
BAT 27 - 0444-UPR 2301 | 43 | 11/2024 | CO² 2 | 2016
BAT 27 - 0444-UPR 2301 | 44 | 11/2024 | PP6 | 2016
BAT 27 - 0444-UPR 2301 | 45 | 11/2024 | CO² 2 | 2018
BAT 27 - 0444-UPR 2301 | 46 | 11/2024 | CO² 2 | 2016
BAT 27 - 0444-UPR 2301 | 47 | 11/2024 | CO² 2 | 2016
BAT 27 - 0444-UPR 2301 | 48 | 11/2024 | CO² 2 | 2021
BAT 27 - 0444-UPR 2301 | 49 | 11/2024 | CO² 2 | 2021
BAT 27 - 0444-UPR 2301 | 50 | 11/2024 | CO² 2 | 2021
BAT 27 - 0444-UPR 2301 | 51 | 11/2024 | PP6 | 2022
BAT 27 - 0444-UPR 2301 | 51 BIS | 11/2024 | CO² 2 | 2022
BAT 27 - 0444-UPR 2301 | 52 | 11/2024 | PP6 | 2016
BAT 27 - 0444-UPR 2301 | 53 | 11/2024 | PP6 | 2020
BAT 27 - 0444-UPR 2301 | 54 | 11/2024 | CO² 2 | 2021
BAT 27 - 0444-UPR 2301 | 55 | 11/2024 | CO² 2 | 2021
BAT 27 - 0444-UPR 2301 | 56 | 11/2024 | CO² 2 | 2019
BAT 27 - 0444-UPR 2301 | 57 | 11/2024 | CO² 2 | 2021
BAT 27 - 0444-UPR 2301 | 58 | 11/2024 | CO² 2 | 2021
BAT 27 - 0444-UPR 2301 | 59 | 11/2024 | CO² 2 | 2022
BAT 27 - 0444-UPR 2301 | 60 | 11/2024 | CO² 2 | 2022
BAT 27 - 0444-UPR 2301 | 62 | 11/2024 | PP6 | 2016
BAT 27 - 0444-UPR 2301 | 62 BIS | 11/2024 | CO² 2 | 2016
BAT 27 - 0444-UPR 2301 | 63 | 11/2024 | CO² 2 | 2016
BAT 27 - 0444-UPR 2301 | 63 BIS | 11/2024 | CO² 2 | 2015
BAT 27 - 0444-UPR 2301 | 64 | 11/2024 | CO² 2 | 2024
BAT 27 - 0444-UPR 2301 | 64 BIS | 11/2024 | CO² 2 | 2024
BAT 27 - 0444-UPR 2301 | 65 | 11/2024 | PP6 | 2016
BAT 27 - 0444-UPR 2301 | 66 | 11/2024 | CO² 2 | 2022
BAT 27 - 0444-UPR 2301 | 66 BIS | 11/2024 | CO² 2 | 2024
BAT 27 - 0444-UPR 2301 | 67 | 11/2024 | CO² 2 | 2021
BAT 27 - 0444-UPR 2301 | 68 | 11/2024 | CO² 2 | 2019
BAT 27 - 0444-UPR 2301 | 68 bis | 11/2024 | CO² 2 | 2021
BAT 27 - 0444-UPR 2301 | 69 | 11/2024 | CO² 2 | 2016
BAT 27 - 0444-UPR 2301 | 70 | 11/2024 | PP6 | 2016
BAT 27 - 0444-UPR 2301 | 70 BIS | 11/2024 | CO² 2 | 2022
BAT 27 - 0444-UPR 2301 | 71 | 11/2024 | CO² 2 | 2024
BAT 27 - 0444-UPR 2301 | 72 | 11/2024 | EP6 A | 2023
BAT 27 - 0444-UPR 2301 | 72 BIS | 11/2024 | CO² 2 | 2022
BAT 27 - 0444-UPR 2301 | 73 | 11/2024 | CO² 2 | 2022
BAT 27 - 0444-UPR 2301 | 74 | 11/2024 | CO² 2 | 2021
BAT 27 - 0444-UPR 2301 | 75 | 11/2024 | CO² 2 | 2018
BAT 27 - 0444-UPR 2301 | 76 | 11/2024 | CO² 2 | 2017
BAT 27 - 0444-UPR 2301 | 77 | 11/2024 | CO² 2 | 2022
BAT 27 - 0444-UPR 2301 | 78 | 11/2024 | CO² 2 | 2024
BAT 27 - 0444-UPR 2301 | 79 | 11/2024 | CO² 2 | 2024
BAT 27 - 0444-UPR 2301 | 80 | 11/2024 | PP6 | 2017
BAT 27 - 0444-UPR 2301 | 81 | 11/2024 | CO² 2 | 2017
BAT 27 - 0444-UPR 2301 | 82 | 11/2024 | CO² 2 | 2019
BAT 27 - 0444-UPR 2301 | 83 | 11/2024 | CO² 2 | 2018
BAT 27 - 0444-UPR 2301 | 84 | 11/2024 | CO² 2 | 2022
BAT 27 - 0444-UPR 2301 | 85 | 11/2024 | CO² 2 | 2021
BAT 27 - 0444-UPR 2301 | 86 | 11/2024 | CO² 2 | 2021
BAT 27 - 0444-UPR 2301 | 87 | 11/2024 | PP6 | 2023
BAT 27 - 0444-UPR 2301 | 88 | 11/2024 | PP6 | 2016
BAT 27 - 0444-UPR 2301 | 89 | 11/2024 | PP6 | 2016
BAT 27 - 0444-UPR 2301 | 90 | 11/2024 | CO² 2 | 2016
BAT 27 - 0444-UPR 2301 | 91 | 11/2024 | CO² 2 | 2021
BAT 27 - 0444-UPR 2301 | 92 | 11/2024 | CO² 2 | 2024
BAT 27 - 0444-UPR 2301 | 93 | 11/2024 | CO² 2 | 2016
BAT 27 - 0444-UPR 2301 | 94 | 11/2024 | CO² 2 | 2021
BAT 27 - 0444-UPR 2301 | 95 | 11/2024 | CO² 2 | 2021
BAT 27 - 0444-UPR 2301 | 96 | 11/2024 | CO² 2 | 2022
BAT 27 - 0444-UPR 2301 | 97 | 11/2024 | CO² 2 | 2018
BAT 27 - 0444-UPR 2301 | 97 BIS | 11/2024 | CO² 2 | 2017
BAT 27 - 0444-UPR 2301 | 98 | 11/2024 | CO² 2 | 2021
BAT 27 - 0444-UPR 2301 | 99 | 11/2024 | CO² 2 | 2021
BAT 27 - 0444-UPR 2301 | 100 | 11/2024 | CO² 2 | 2021
BAT 27 - 0444-UPR 2301 | 101 | 11/2024 | CO² 2 | 2021
BAT 27 - 0444-UPR 2301 | 102 | 11/2024 | CO² 2 | 2024
BAT 27 - 0444-UPR 2301 | 103 | 11/2024 | CO² 2 | 2021
BAT 27 - 0444-UPR 2301 | 104 | 11/2024 | CO² 2 | 2022
BAT 27 - 0444-UPR 2301 | 105 | 11/2024 | CO² 2 | 2019
BAT 27 - 0444-UPR 2301 | 105 BIS | 11/2024 | CO² 2 | 2017
BAT 27 - 0444-UPR 2301 | 107 | 11/2024 | PP6 | 2016
BAT 27 - 0444-UPR 2301 | 108 | 11/2024 | CO² 2 | 2018
BAT 27 - 0444-UPR 2301 | 109 | 11/2024 | CO² 2 | 2019
BAT 27 - 0444-UPR 2301 | 110 | 11/2024 | CO² 2 | 2024
BAT 27 - 0444-UPR 2301 | 111 | 11/2024 | CO² 2 | 2021
BAT 27 - 0444-UPR 2301 | 112 | 11/2024 | PP6 | 2016
BAT 27 - 0444-UPR 2301 | 113 | 11/2024 | CO² 2 | 2016
BAT 27 - 0444-UPR 2301 | 114 | 11/2024 | CO² 2 | 2017
BAT 27 - 0444-UPR 2301 | 116 | 11/2024 | PP6 | 2016
BAT 27 - 0444-UPR 2301 | 117 | 11/2024 | CO² 2 | 2017
BAT 27 - 0444-UPR 2301 | 118 | 11/2024 | CO² 2 | 2016
BAT 27 - 0444-UPR 2301 | 119 BIS | 11/2024 | CO² 2 | 2024
BAT 27 - 0444-UPR 2301 | 120 | 11/2024 | CO² 2 | 2021
BAT 27 - 0444-UPR 2301 | 121 | 11/2024 | EP6 A | 2023
BAT 27 - 0444-UPR 2301 | 121 BIS | 11/2024 | EP6 A | 2023
BAT 27 - 0444-UPR 2301 | 122 | 11/2024 | EP6 A | 2023
BAT 27 - 0444-UPR 2301 | 125 | 11/2024 | CO² 2 | 2021
BAT 27 - 0444-UPR 2301 | 126 | 11/2024 | EP6 A | 2016
BAT 27 - 0444-UPR 2301 | 127 | 11/2024 | CO² 2 | 2016
BAT 27 - 0444-UPR 2301 | 128 | 11/2024 | EP6 A | 2016
BAT 27 - 0444-UPR 2301 | 129 | 11/2024 | EP6 A | 2016
BAT 27 - 0444-UPR 2301 | 130 | 11/2024 | CO² 2 | 2023
BAT 27 - 0444-UPR 2301 | 131 | 11/2024 | CO² 2 | 2020
BAT 27 - 0444-UPR 2301 | 132 | 11/2024 | CO² 2 | 2023
BAT 27 - 0444-UPR 2301 | 133 | 11/2024 | CO² 2 | 2024
BAT 27 - 0444-UPR 2301 | 134 | 11/2024 | CO² 2 | 2016
BAT 27 - 0444-UPR 2301 | 135 | 11/2024 | CO² 2 | 2016
BAT 27 - 0444-UPR 2301 | 136 | 11/2024 | PP6 | 2020
BAT 27 - 0444-UPR 2301 | 137 | 11/2024 | CO² 2 | 2021
BAT 27 - 0444-UPR 2301 | 138 | 11/2024 | CO² 2 | 2015
BAT 27 - 0444-UPR 2301 | 139 | 11/2024 | PP6 | 2020
BAT 27 - 0444-UPR 2301 | 140 | 11/2024 | CO² 2 | 2018
BAT 27 - 0444-UPR 2301 | 141 | 11/2024 | CO² 2 | 2020
BAT 27 - 0444-UPR 2301 | 142 | 11/2024 | CO² 2 | 2023
BAT 27 - 0444-UPR 2301 | 142 BIS | 11/2024 | CO² 2 | 2020
BAT 27 - 0444-UPR 2301 | 143 | 11/2024 | PP6 | 2016
BAT 27 - 0444-UPR 2301 | 144 | 11/2024 | CO² 2 | 2016
BAT 27 - 0444-UPR 2301 | 145 | 11/2024 | CO² 2 | 2022
BAT 27 - 0444-UPR 2301 | 146 | 11/2024 | CO² 2 | 2021
BAT 27 - 0444-UPR 2301 | 147 | 11/2024 | CO² 2 | 2023
BAT 27 - 0444-UPR 2301 | 147 BIS | 11/2024 | EP6 A | 2016
BAT 27 - 0444-UPR 2301 | 148 | 11/2024 | EP6 A | 2023
BAT 27 - 0444-UPR 2301 | 149 | 11/2024 | EP6 A | 2023
BAT 27 - 0444-UPR 2301 | 150 | 11/2024 | EP6 A | 2023
BAT 27 - 0444-UPR 2301 | 151 | 11/2024 | CO² 2 | 2018
BAT 27 - 0444-UPR 2301 | 152 | 11/2024 | EP6 A | 2015
BAT 27 - 0444-UPR 2301 | 153 | 11/2024 | CO² 2 | 2021
BAT 27 - 0444-UPR 2301 | 168 | 11/2024 | CO² 2 | 2021
BAT 29 - 0444-UPR 2301 | 13 | 11/2024 | EP6 A | 2017
BAT 29 - 0444-UPR 2301 | 17 | 11/2024 | PP6 | 2017
BAT 29 - 0444-UPR 2301 | 1bis | 11/2024 | PP6 | 2016
BAT 29 - 0444-UPR 2301 | 2 | 11/2024 | CO² 2 | 2021
BAT 29 - 0444-UPR 2301 | 3 | 11/2024 | CO² 5 | 2016
BAT 29 - 0444-UPR 2301 | 4 | 11/2024 | CO² 5 | 2016
BAT 29 - 0444-UPR 2301 | 5 | 11/2024 | PP6 | 2016
BAT 29 - 0444-UPR 2301 | 6 | 11/2024 | PP6 | 2016
BAT 29 - 0444-UPR 2301 | 7 | 11/2024 | PP6 | 2021
BAT 29 - 0444-UPR 2301 | 9 | 11/2024 | PP50PP | 2014
BAT 29 - 0444-UPR 2301 | 9bis | 11/2024 | PP50 | 2014
BAT 29 - 0444-UPR 2301 | 8 | 11/2024 | EP6 A | 2014
BAT 29 - 0444-UPR 2301 | 10 | 11/2024 | CO² 2 | 2021
BAT 29 - 0444-UPR 2301 | 11 | 11/2024 | CO² 2 | 2017
BAT 29 - 0444-UPR 2301 | 12 | 11/2024 | CO² 2 | 2023
BAT 29 - 0444-UPR 2301 | 14 | 11/2024 | CO² 5 | 2014
BAT 29 - 0444-UPR 2301 | 16 | 11/2024 | CO² 2 | 2016
BAT 29 - 0444-UPR 2301 | 15 | 11/2024 | CO² 5 | 2023
BAT 29 - 0444-UPR 2301 | 19 | 11/2024 | PP50PP | 2002
BAT 29 - 0444-UPR 2301 | 20 | 11/2024 | BC | 2002
BAT 29 - 0444-UPR 2301 | 18 | 11/2024 | PP9 | 2014
Soute -0444 UPR2301 | 169 | 11/2024 | PP6 | 2023
Soute -0444 UPR2301 | 170 | 11/2024 | CO² 2 | 2023
Soute -0444 UPR2301 | 171 | 11/2024 | CO² 5 | 2023
Soute -0444 UPR2301 | 172 | 11/2024 | PP50PP | 2014
BAT 23 B- 0444-UPR 2301 | A | 09/2023 | CAF | 2021
BAT 23 B- 0444-UPR 2301 | B | 09/2023 | CAF | 2021
BAT 23 B- 0444-UPR 2301 | 17 | 09/2023 | DP9 | 2016
BAT 27 - 0444-UPR 2301 | A | 11/2024 | CAF | 2021
BAT 27 - 0444-UPR 2301 | B | 11/2024 | CAF | 2021
BAT 27 - 0444-UPR 2301 | C | 11/2024 | CAF | 2021
BAT 27 - 0444-UPR 2301 | E | 11/2024 | CAF | 2021
BAT 27 - 0444-UPR 2301 | F | 11/2024 | CAF | 2021
BAT 27 - 0444-UPR 2301 | G | 11/2024 | CAF | 2021

## ARCHIVES
Maintenance annuelle préventive et corrective (prix HT) pour 2025 |  |  |  | 0
Maintenance annuelle préventive et corrective (prix HT) pour 2026 |  |  |  | 0
Maintenance annuelle préventive et corrective (prix HT) pour 2027 |  |  |  | 0
[5 empty] | 2025 |  |  | 2026 |  |  | 2027
[5 empty] | maintenance annuelle préventive et corrective (prix unitaire HT) pour 2025/2026 (en fonction de l'année de MES de l'équipement) |  |  | maintenance annuelle préventive et corrective (prix unitaire HT) pour 2026/2027(en fonction de l'année de MES de l'équipement) |  |  | maintenance annuelle préventive et corrective (prix unitaire HT) pour 2027/2028 (en fonction de l'année de MES de l'équipement)
Code Bâtiment | Numéro équipement | Dernière vérification | Type équipement | Année mise en service | maintenance annuelle | maintenance additionnelle, approfondie et renouvellement de charge | révision atelier et renouvellement de charge | maintenance annuelle | maintenance additionnelle, approfondie et renouvellement de charge | révision atelier et renouvellement de charge | maintenance annuelle | maintenance additionnelle, approfondie et renouvellement de charge | révision atelier et renouvellement de charge
BAT 19-2183- MOY400_CA | 1 | 2024-09-01 | CO² 2 | 2022
BAT 19-2183- MOY400_CA | 2 | 2024-09-01 | EP6 A | 2021
BAT 19-2183- MOY400_CA | 3 | 2024-09-01 | EP6 A | 2022
BAT 19-2183- MOY400_CA | 4 | 2024-09-01 | EP6 A | 2022
BAT 19-2183- MOY400_CA | 5 | 2024-09-01 | EP6 A | 2022
BAT 19-2183- MOY400_CA | 6 | 2024-09-01 | EP6 A | 2022
BAT 19-2183- MOY400_CA | 7 | 2024-09-01 | EP6 A | 2022
BAT 19-2183- MOY400_CA | 8 | 2024-09-01 | EP6 A | 2022
BAT 19-2183- MOY400_CA | 9 | 2024-09-01 | EP6 A | 2022
BAT 19-2183- MOY400_CA | 10.1 | 2024-09-01 | BC | 2022
BAT 19-2183- MOY400_CA | 11 | 2024-09-01 | CO² 2 | 2017
BAT 19-2183- MOY400_CA | 12 | 2024-09-01 | CO² 2 | 2022
BAT 19-2183- MOY400_CA | 13.1 | 2024-09-01 | BC | 2022
BAT 19-2183- MOY400_CA | 14 | 2024-09-01 | EP6 A | 2022
BAT 19-2183- MOY400_CA | 15 | 2024-09-01 | EP6 A | 2022
BAT 19-2183- MOY400_CA | 16 | 2024-09-01 | EP6 A | 2023
BAT 19-2183- MOY400_CA | 17 | 2024-09-01 | CO² 2 | 2021
BAT 19-2183- MOY400_CA | 18.1 | 2024-09-01 | BC | 2022
BAT 19-2183- MOY400_CA | 19 | 2024-09-01 | EP6 A | 2022
BAT 19-2183- MOY400_CA | 20 | 2024-09-01 | EP6 A | 2022
BAT 19-2183- MOY400_CA | 21 | 2024-09-01 | EP6 A | 2022
BAT 19-2183- MOY400_CA | 22 | 2024-09-01 | EP9 A | 2022
BAT 19-2183- MOY400_CA | 24 | 2024-09-01 | CO² 2 | 2017
BAT 19-2183- MOY400_CA | 25 | 2024-09-01 | EP6 A | 2022
BAT 19-2183- MOY400_CA | 26 | 2024-09-01 | EP6 A | 2022
BAT 19-2183- MOY400_CA | 27.1 | 2024-09-01 | BC | 2022
BAT 19-2183- MOY400_CA | 28 | 2024-09-01 | EP6 A | 2022
BAT 19-2183- MOY400_CA | 29 | 2024-09-01 | EP6 A | 2022
BAT 19-2183- MOY400_CA | 30 | 2024-09-01 | EP6 A | 2022
BAT 19-2183- MOY400_CA | 31 | 2024-09-01 | CO² 5 | 2015
BAT 19-2183- MOY400_CA | 38 | 2024-09-01 | EP6 A | 2023
BAT 19-2183- MOY400_CA | 27 | 2024-09-01 | EP45 A | 2022
BAT 19-2183- MOY400_CA | 35 | 2024-09-01 | CO² 2 | 2016
BAT 19-2183- MOY400_CA | 10 | 2024-09-01 | EP45 A | 2022
BAT 19-2183- MOY400_CA | 13 | 2024-09-01 | EP45 A | 2022
BAT 19-2183- MOY400_CA | 18 | 2024-09-01 | EP45 A | 2022
BAT 19-2183- MOY400_CA | 36 | 2024-09-01 | EP6 A | 2023
BAT 19-2183- MOY400_CA | 37 | 2024-09-01 | EP6 A | 2023

## PRC
Maintenance annuelle préventive et corrective (prix HT) pour 2025 |  |  |  | 0
Maintenance annuelle préventive et corrective (prix HT) pour 2026 |  |  |  | 0
Maintenance annuelle préventive et corrective (prix HT) pour 2027 |  |  |  | 0
[5 empty] | 2025 |  |  | 2026 |  |  | 2027
[5 empty] | maintenance annuelle préventive et corrective (prix unitaire HT) pour 2025/2026 (en fonction de l'année de MES de l'équipement) |  |  | maintenance annuelle préventive et corrective (prix unitaire HT) pour 2026/2027(en fonction de l'année de MES de l'équipement) |  |  | maintenance annuelle préventive et corrective (prix unitaire HT) pour 2027/2028 (en fonction de l'année de MES de l'équipement)
Code Bâtiment | Numéro équipement | Dernière vérification | Type équipement | Année mise en service | maintenance annuelle | maintenance additionnelle, approfondie et renouvellement de charge | révision atelier et renouvellement de charge | maintenance annuelle | maintenance additionnelle, approfondie et renouvellement de charge | révision atelier et renouvellement de charge | maintenance annuelle | maintenance additionnelle, approfondie et renouvellement de charge | révision atelier et renouvellement de charge
Bat 11 -1676-UAR2206 | 2 | 2024-07-01 | CO² 2 | 2017
Bat 11 -1676-UAR2206 | 1 | 2024-07-01 | EP6 A | 2018
Bat 11 -1676-UAR2206 | 9 | 2024-07-01 | EP6 A | 2021
Bat 11 -1676-UAR2206 | 5 | 2024-07-01 | CO² 2 | 2015
Bat 11 -1676-UAR2206 | 10 | 2024-07-01 | CO² 2 | 2021

## Parc locatif
Maintenance annuelle préventive et corrective (prix HT) pour 2025 |  |  |  | 0
Maintenance annuelle préventive et corrective (prix HT) pour 2026 |  |  |  | 0
Maintenance annuelle préventive et corrective (prix HT) pour 2027 |  |  |  | 0
[5 empty] | 2025 |  |  | 2026 |  |  | 2027
[5 empty] | maintenance annuelle préventive et corrective (prix unitaire HT) pour 2025/2026 (en fonction de l'année de MES de l'équipement) |  |  | maintenance annuelle préventive et corrective (prix unitaire HT) pour 2026/2027(en fonction de l'année de MES de l'équipement) |  |  | maintenance annuelle préventive et corrective (prix unitaire HT) pour 2027/2028 (en fonction de l'année de MES de l'équipement)
Code Bâtiment | Numéro équipement | Dernière vérification | Type équipement | Année mise en service | maintenance annuelle | maintenance additionnelle, approfondie et renouvellement de charge | révision atelier et renouvellement de charge | maintenance annuelle | maintenance additionnelle, approfondie et renouvellement de charge | révision atelier et renouvellement de charge | maintenance annuelle | maintenance additionnelle, approfondie et renouvellement de charge | révision atelier et renouvellement de charge
Bât ABC | 1 | 2024-09-06 | CO² 2 | 2018
Bât ABC | 2 | 2024-09-06 | CO² 2 | 2022
Bât D1 | 1 | 2024-09-06 | CO² 2 | 2017
Bât D1 | 2 | 2024-09-06 | CO² 2 | 2022
Bât D1 | 3 | 2024-09-06 | EP6 A | 2023
Bât D2 | 4 | 2024-09-06 | CO² 2 | 2017
Bât D2 | 5 | 2024-09-06 | CO² 2 | 2019
Bât D2 | 6 | 2024-09-06 | EP6 A | 2023
Bât D3 | 7 | 2024-09-06 | CO² 2 | 2017
Bât D3 | 8 | 2024-09-06 | CO² 2 | 2018
Bât D3 | 9 | 2024-09-06 | EP6 A | 2017
Bât E | 1 | 2024-09-06 | CO² 2 | 2019
Bât E | 2 | 2024-09-06 | CO² 2 | 2019
Bât E | 3 | 2024-09-06 | CO² 2 | 2019
Bât E | 4 | 2024-09-06 | PP6 | 2021
Bât E | 5 | 2024-09-06 | PP6 | 2021
Bât F | 1 | 2024-09-06 | CO² 2 | 2024
Bât F | 2 | 2024-09-06 | CO² 2 | 2017
Bât G1 | 1 | 2024-09-06 | CO² 2 | 2019
Bât G1 | 2 | 2024-09-06 | CO² 2 | 2022
Bât G1 | 3 | 2024-09-06 | EP6 A | 2020
Bât G2 | 3A | 2024-09-06 | CO² 2 | 2022
Bât G2 | 4 | 2024-09-06 | CO² 2 | 2022
Bât G2 | 5 | 2024-09-06 | EP6 A | 2020

## Hangar espace vert
Maintenance annuelle préventive et corrective (prix HT) pour 2025 |  |  |  | 0
Maintenance annuelle préventive et corrective (prix HT) pour 2026 |  |  |  | 0
Maintenance annuelle préventive et corrective (prix HT) pour 2027 |  |  |  | 0
[5 empty] | 2025 |  |  | 2026 |  |  | 2027
[5 empty] | maintenance annuelle préventive et corrective (prix unitaire HT) pour 2025/2026 (en fonction de l'année de MES de l'équipement) |  |  | maintenance annuelle préventive et corrective (prix unitaire HT) pour 2026/2027(en fonction de l'année de MES de l'équipement) |  |  | maintenance annuelle préventive et corrective (prix unitaire HT) pour 2027/2028 (en fonction de l'année de MES de l'équipement)
Code Bâtiment | Numéro équipement | Dernière vérification | Type équipement | Année mise en service | maintenance annuelle | maintenance additionnelle, approfondie et renouvellement de charge | révision atelier et renouvellement de charge | maintenance annuelle | maintenance additionnelle, approfondie et renouvellement de charge | révision atelier et renouvellement de charge | maintenance annuelle | maintenance additionnelle, approfondie et renouvellement de charge | révision atelier et renouvellement de charge
Hangar espace vert | 3 | 2024-09-06 | CO² 5 | 2018
Hangar espace vert | 4 | 2024-09-06 | PP9 | 2021
Hangar espace vert | 5 | 2024-09-06 | PP9 | 2021
Hangar espace vert | 6 | 2024-09-06 | PP9 | 2017
Hangar espace vert | 7 | 2024-09-06 | EP6 A | 2022

## Locaux techniques + stocks
Maintenance annuelle préventive et corrective (prix HT) pour 2025 |  |  |  | 0
Maintenance annuelle préventive et corrective (prix HT) pour 2026 |  |  |  | 0
Maintenance annuelle préventive et corrective (prix HT) pour 2027 |  |  |  | 0
[5 empty] | 2025 |  |  | 2026 |  |  | 2027
[5 empty] | maintenance annuelle préventive et corrective (prix unitaire HT) pour 2025/2026 (en fonction de l'année de MES de l'équipement) |  |  | maintenance annuelle préventive et corrective (prix unitaire HT) pour 2026/2027(en fonction de l'année de MES de l'équipement) |  |  | maintenance annuelle préventive et corrective (prix unitaire HT) pour 2027/2028 (en fonction de l'année de MES de l'équipement)
Code Bâtiment | Numéro équipement | Dernière vérification | Type équipement | Année mise en service | maintenance annuelle | maintenance additionnelle, approfondie et renouvellement de charge | révision atelier et renouvellement de charge | maintenance annuelle | maintenance additionnelle, approfondie et renouvellement de charge | révision atelier et renouvellement de charge | maintenance annuelle | maintenance additionnelle, approfondie et renouvellement de charge | révision atelier et renouvellement de charge
Bat 31 Local haut tension | PRECO 1 | 2024-09-13 | CO² 5 | 2024
Magasin Bat 17 | SN | 2024-09-13 | CO² 5 | 2015
Magasin Bat 17 | SN | 2024-09-13 | CO² 5 | 2022
Magasin Bat 17 | SN | 2024-09-13 | CO² 2 | 2015
Magasin Bat 17 | SN | 2024-09-13 | CO² 2 | 2016
Magasin Bat 17 | SN | 2024-09-13 | PP2PP | 2021
Magasin Bat 17 | SN | 2024-09-13 | PP2PP | 2021
Magasin Bat 17 | SN | 2024-09-13 | PP2PP | 2022
Magasin Bat 17 | SN | 2024-09-13 | PP2PP | 2023
Chaufferie bât 05 | 6.1 | 2024-09-13 | CO² 2 | 2016
Chaufferie bât 05 | 6.2 | 2024-09-13 | PP6 | 2016
Chaufferie bât 05 | 6.3 | 2024-09-13 | PP6 | 2016
Local réseau bât 05 | 6.4 | 2024-09-13 | CO² 5 | 2018
Local haut tension bât 05 | 6.5 | 2024-09-13 | CO² 5 | 2015
Local haut tension bât 05 | 6.6 | 2024-09-13 | CO² 9 | 2022
Sous station bât 10 a | 7.1 | 2024-09-13 | PP6 | 2024
Sous station bât 10 a | 8.1 | 2024-09-13 | PP9 | 2021
Sous station bât 11 | 9 | 2024-09-13 | PP6 | 2024
A proximité de la vanne gaz extérieur bat 31 | 14 | 2024-09-13 | PP6 | 2022
Sous station bât 27 | 21 | 2024-09-13 | PP9 | 2015
Sous station zone 2 bât 32 33 | 24 | 2024-09-13 | PP9 | 2016
Sous station zone 2 bât 32 33 | 25 | 2024-09-13 | PP9 | 2016
Sous station zone 2 bât 32 33 | 26 | 2024-09-13 | CO² 5 | 2019
Sous station zone 2 bât 32 33 | 27 | 2024-09-13 | CO² 5 | 2017
Groupe electrogène bât 23 a 24 | 27.1 | 2024-09-13 | PP9 | 2016
Groupe electrogène bât 23 a 24 | 27.2 | 2024-09-13 | PP6PP | 2021
Groupe electrogène bât 23 a 24 | 27.3 | 2024-09-13 | PP6PP | 2021
Groupe electrogène bât 23 a 24 | 27.4 | 2024-09-13 | CO² 5 | 2019
Sous station zone 2 bât 32 33 | 28 | 2024-09-13 | PP6 | 2016
Groupe electrogène zone 2 | 32 | 2024-09-13 | CO² 9 | 2022
TGBT bât 17 | 34.1 | 2024-09-13 | CO² 5 | 2022
TGBT bât 17 | 34.2 | 2024-09-13 | CO² 2 | 2019
Chaufferie bât 17 | 34.3 | 2024-09-13 | PP6 | 2023
Chaufferie bât 17 | 34.4 | 2024-09-13 | CO² 5 | 2016
Local technique bât 17 | 34.5 | 2024-09-13 | CO² 9 | 2021
Local haut tension bât 17 | 34.6 | 2024-09-13 | PP9 | 2021
Chaufferie bat 09 | 36 | 2024-09-13 | PP9 | 2021
Chaufferie bat 09 | 37 | 2024-09-13 | PP6 | 2023
Chaufferie bât 31 | 41 | 2024-09-13 | CO² 5 | 2019
Sous station bât 22 | 43 | 2024-09-13 | CO² 5 | 2021
Circulation chaufferie bât 09 | 44 | 2024-09-13 | CO² 9 | 2022
Local haut tension bât 26 | 50 | 2024-09-13 | CO² 5 | 2018
Sous station bât 21 | 51 | 2024-09-13 | CO² 2 | 2021
Local haut tension bât 26 | 51.1 | 2024-09-13 | CO² 5 | 2017
Local technique bât 21 | 52 | 2024-09-13 | PP6 | 2016
Groupe électrogène se situant entre le 21 et le 31 | 52 TER | 2024-09-13 | CO² 2 | 2021
Local haut tension bât 26 | 52.2 | 2024-09-13 | CO² 5 | 2016
Poste haut de tension bât 26 | 52.1 | 2024-09-13 | PP9 | 2012
Gerrite poste haut de tension bât 21 | 52.4 | 2024-09-13 | CO² 9 | 2022
Local haut tension bât 27 | 53 | 2024-09-13 | CO² 5 | 2019
Local basse tension bât 27 | 54 BIS | 2024-09-13 | CO² 5 | 2019
Local basse tension bât 27 | 54 BIS 1 | 2024-09-13 | CO² 9 | 2022
TGBT bât 29 | 56 | 2024-09-13 | PP9 | 2023
Chaufferie bât 29 | 56.1 | 2024-09-13 | CO² 2 | 2021
CTA bât 29 | 56.2 | 2024-09-13 | CO² 5 | 2019
Local haut de tension bât 31 | 58 | 2024-09-13 | PP9 | 2016
Chaufferie bât 34 | 59 | 2024-09-13 | CO² 5 | 2022
Local haut tension bât 34 | 59 BIS | 2024-09-13 | CO² 2 | 2018
Local haut tension bât 34 | 60 BIS | 2024-09-13 | CO² 9 | 2022
Zone 2 local haut tension bât 32 33 | 61 | 2024-09-13 | CO² 5 | 2017
Local électrique bât 32 33 | 62 | 2024-09-13 | PP9 | 2017
Local haut tension salle terrasse | 65 | 2024-09-13 | CO² 5 | 2019
Local haut tension salle terrasse | 65.1 | 2024-09-13 | CO² 2 | 2022
TGBT bât 10 a | 67 | 2024-09-13 | CO² 5 | 2019
TGBT bât 10 a | 68 | 2024-09-13 | PP6 | 2019
Groupe electrogène bât 10 a | 68.1 | 2024-09-13 | CO² 5 | 2015
TGBT bât 13 a | 71 | 2024-09-13 | CO² 5 | 2019
Sous station bât 12 | 71.1 | 2024-09-13 | CO² 5 | 2018
Local ventilation bât 12 | 71.2 | 2024-09-13 | CO² 2 | 2016
Local haut tension bât 12 | 71.3 | 2024-09-13 | CO² 5 | 2022
Local haut tension bât 12 | 71.4 | 2024-09-13 | CO² 9 | 2022
Local haut tension bât 12 | 71.5 | 2024-09-13 | CO² 2 | 2022
Sous station bât 12 | 71.6 A | 2024-09-13 | CO² 2 | 2016
Local sources bât 12 | 71.7 | 2024-09-13 | CO² 5 | 2019
TGBT bât 13 a | 72 | 2024-09-13 | CO² 5 | 2019
Zone 2 chaufferie bât 32 | 81 | 2024-09-13 | PP6 | 2016
Zone 2 chaufferie bât 32 | 81.1 | 2024-09-13 | CO² 2 | 2021
Local Electrique bât 23 b | 84 | 2024-09-13 | CO² 2 | 2024
CTA Bât 23 B Locaux techniques | 84 BIS 1 | 2024-09-13 | CO² 2 | 2024
CTA Bât 23 B Locaux techniques | 84 BIS 2 | 2024-09-13 | CO² 2 | 2018
Local informatique 23 b | 84.1 | 2024-09-13 | CO² 2 | 2021
Sous station bât 23 b | 84.10 | 2024-09-13 | CO² 2 | 2023
Machinerie ascenseur bât 23 b | 84.11 | 2024-09-13 | CO² 2 | 2018
Machinerie ascenseur bât 23 b | 84.12 | 2024-09-13 | CO² 5 | 2021
Local Electrique bât 23 b | 84.2 | 2024-09-13 | CO² 9 | 2024
Local Electrique bât 23 b | 84.3 | 2024-09-13 | PP6 | 2023
Chaufferie bât 23 b | 84.4 | 2024-09-13 | CO² 9 | 2024
CTA Bât 23 B | 84.5 | 2024-09-13 | CO² 9 | 2024
CTA Bât 23 B | 84.6 | 2024-09-13 | EP6 A | 2023
Sous station bât 23 b | 84.7 | 2024-09-13 | CO² 2 | 2021
Sous station bât 23 b | 84.8 | 2024-09-13 | EP6 A | 2018
Sous station bât 23 b | 84.9 | 2024-09-13 | CO² 5 | 2016
Chaufferie bât 26 | 86 | 2024-09-13 | CO² 5 | 2022
Chaufferie bât 26 | 87 | 2024-09-13 | CO² 2 | 2016
Machinerie ascenseur bât 26 | 88 | 2024-09-13 | CO² 2 | 2019
Chaufferie bât 11 | 94 | 2024-09-13 | CO² 2 | 2019
Chaufferie bât 11 | 95 | 2024-09-13 | PP6 | 2024
Chaufferie bât 11 | 96 | 2024-09-13 | CO² 5 | 2021
Chaufferie bât 09 | 98 | 2024-09-13 | CO² 5 | 2019
Zone 2 machinerie ascenseur bât 34 | 99 | 2024-09-13 | CO² 5 | 2016
Zone 2 machinerie ascenseur bât 32 | 100 | 2024-09-13 | CO² 2 | 2022
Machinerie ascenseur bât 27 | 101 | 2024-09-13 | CO² 2 | 2016
Chaufferie bât 11 | 105 | 2024-09-13 | PP6 | 2024
Groupe electrogène restauration | 106 | 2024-09-13 | PP6 | 2024
Bât 57 | 26 | 2024-08-01 | CO² 2 | 2017
Bât 57 | 27 | 2024-08-01 | PP6 | 2016
Bât 57 | 28 | 2024-08-01 | PP6 | 2021
Bât 57 | 29 | 2024-08-01 | EP6 A | 2021

## LAC LUMIN
Maintenance annuelle préventive et corrective (prix HT) pour 2025 |  |  |  | 0
Maintenance annuelle préventive et corrective (prix HT) pour 2026 |  |  |  | 0
Maintenance annuelle préventive et corrective (prix HT) pour 2027 |  |  |  | 0
[5 empty] | 2025 |  |  | 2026 |  |  | 2027
[5 empty] | maintenance annuelle préventive et corrective (prix unitaire HT) pour 2025/2026 (en fonction de l'année de MES de l'équipement) |  |  | maintenance annuelle préventive et corrective (prix unitaire HT) pour 2026/2027(en fonction de l'année de MES de l'équipement) |  |  | maintenance annuelle préventive et corrective (prix unitaire HT) pour 2027/2028 (en fonction de l'année de MES de l'équipement)
Code Bâtiment | Numéro équipement | Dernière vérification | Type équipement | Année mise en service | maintenance annuelle | maintenance additionnelle, approfondie et renouvellement de charge | révision atelier et renouvellement de charge | maintenance annuelle | maintenance additionnelle, approfondie et renouvellement de charge | révision atelier et renouvellement de charge | maintenance annuelle | maintenance additionnelle, approfondie et renouvellement de charge | révision atelier et renouvellement de charge
BAT 505 UNIVERSITE PARIS SUD 11 | S1 | 2024-09-05 | CO² 2 | 2016
BAT 505 UNIVERSITE PARIS SUD 11 | S2 | 2024-09-05 | EP6 A | 2019
BAT 505 UNIVERSITE PARIS SUD 11 | SN | 2024-09-05 | EP6 A | 2021
BAT 505 UNIVERSITE PARIS SUD 11 | SN | 2024-09-05 | EP6 A | 2021
BAT 505 UNIVERSITE PARIS SUD 11 | SN | 2024-09-05 | EP6 A | 2021
BAT 505 UNIVERSITE PARIS SUD 11 | SN | 2024-09-05 | EP6 A | 2018
BAT 505 UNIVERSITE PARIS SUD 11 | SN | 2024-09-05 | EP6 A | 2016
BAT 505 UNIVERSITE PARIS SUD 11 | SN | 2024-09-05 | EP6 A | 2016
BAT 505 UNIVERSITE PARIS SUD 11 | SN | 2024-09-05 | EP6 A | 2019
BAT 505 UNIVERSITE PARIS SUD 11 | SN | 2024-09-05 | EP9 A | 2018
BAT 505 UNIVERSITE PARIS SUD 11 | SN | 2024-09-05 | EP6 A | 2016
BAT 505 UNIVERSITE PARIS SUD 11 | SN | 2024-09-05 | EP6 A | 2016
BAT 505 UNIVERSITE PARIS SUD 11 | SN | 2024-09-05 | EP6 A | 2016
BAT 505 UNIVERSITE PARIS SUD 11 | SN | 2024-09-05 | EP9 A | 2018
BAT 505 UNIVERSITE PARIS SUD 11 | SN | 2024-09-05 | PP6 | 2016
BAT 505 UNIVERSITE PARIS SUD 11 | SN | 2024-09-05 | PP2 | 2017
BAT 505 UNIVERSITE PARIS SUD 11 | SN | 2024-09-05 | DP | 2018
BAT 505 UNIVERSITE PARIS SUD 11 | 1 | 2024-09-05 | CO² 5 | 2019
BAT 505 UNIVERSITE PARIS SUD 11 | 2 | 2024-09-05 | EP9 A | 2018
BAT 505 UNIVERSITE PARIS SUD 11 | 3 | 2024-09-05 | PP6 | 2016
BAT 505 UNIVERSITE PARIS SUD 11 | 4 | 2024-09-05 | PP9 D | 2015
BAT 505 UNIVERSITE PARIS SUD 11 | 5 | 2024-09-05 | CO² 9 | 2015
BAT 505 UNIVERSITE PARIS SUD 11 | 6 | 2024-09-05 | EP9 A | 2019
BAT 505 UNIVERSITE PARIS SUD 11 | 7 | 2024-09-05 | PP9 | 2020
BAT 505 UNIVERSITE PARIS SUD 11 | 8 | 2024-09-05 | CO² 2 | 2016
BAT 505 UNIVERSITE PARIS SUD 11 | 9 | 2024-09-05 | EP9 A | 2018
BAT 505 UNIVERSITE PARIS SUD 11 | 10 | 2024-09-05 | CO² 9 | 2022
BAT 505 UNIVERSITE PARIS SUD 11 | 11 | 2024-09-05 | CO² 5 | 2016
BAT 505 UNIVERSITE PARIS SUD 11 | 12 | 2024-09-05 | EP9 A | 2018
BAT 505 UNIVERSITE PARIS SUD 11 | 13 | 2024-09-05 | EP9 A | 2018
BAT 505 UNIVERSITE PARIS SUD 11 | 14 | 2024-09-05 | EP6 A | 2021
BAT 505 UNIVERSITE PARIS SUD 11 | 15 | 2024-09-05 | CO² 2 | 2019
BAT 505 UNIVERSITE PARIS SUD 11 | 16 | 2024-09-05 | CO² 5 | 2019
BAT 505 UNIVERSITE PARIS SUD 11 | 17 | 2024-09-05 | EP6 A | 2024
BAT 505 UNIVERSITE PARIS SUD 11 | 18 | 2024-09-05 | CO² 2 | 2024
BAT 505 UNIVERSITE PARIS SUD 11 | 19 | 2024-09-05 | CO² 5 | 2021
BAT 505 UNIVERSITE PARIS SUD 11 | 20 | 2024-09-05 | CO² 5 | 2021
BAT 505 UNIVERSITE PARIS SUD 11 | 21 | 2024-09-05 | CO² 5 | 2016
BAT 505 UNIVERSITE PARIS SUD 11 | 22 | 2024-09-05 | CO² 2 | 2024
BAT 505 UNIVERSITE PARIS SUD 11 | 22 Bis | 2024-09-05 | CO² 2 | 2022
BAT 505 UNIVERSITE PARIS SUD 11 | 23 | 2024-09-05 | CO² 2 | 2021
BAT 505 UNIVERSITE PARIS SUD 11 | 24 | 2024-09-05 | EP6 A | 2021
BAT 505 UNIVERSITE PARIS SUD 11 | 25 | 2024-09-05 | EP6 A | 2016
BAT 505 UNIVERSITE PARIS SUD 11 | 26 | 2024-09-05 | CO² 5 | 2022
BAT 505 UNIVERSITE PARIS SUD 11 | 26 Bis | 2024-09-05 | CO² 2 | 2023
BAT 505 UNIVERSITE PARIS SUD 11 | 27 | 2024-09-05 | EP6 A | 2022
BAT 505 UNIVERSITE PARIS SUD 11 | 28 | 2024-09-05 | CO² 2 | 2022
BAT 505 UNIVERSITE PARIS SUD 11 | 29 | 2024-09-05 | EP6 A | 2021
BAT 505 UNIVERSITE PARIS SUD 11 | 30 | 2024-09-05 | CO² 5 | 2022
BAT 505 UNIVERSITE PARIS SUD 11 | 30 Bis | 2024-09-05 | CO² 2 | 2023
BAT 505 UNIVERSITE PARIS SUD 11 | 31 | 2024-09-05 | EP6 A | 2022
BAT 505 UNIVERSITE PARIS SUD 11 | 32 | 2024-09-05 | EP6 A | 2022
BAT 505 UNIVERSITE PARIS SUD 11 | 33 | 2024-09-05 | CO² 2 | 2021
BAT 505 UNIVERSITE PARIS SUD 11 | 34 | 2024-09-05 | CO² 2 | 2022
BAT 505 UNIVERSITE PARIS SUD 11 | 35 | 2024-09-05 | EP6 A | 2022
BAT 505 UNIVERSITE PARIS SUD 11 | 35 Bis | 2024-09-05 | DP9 | 2018
BAT 505 UNIVERSITE PARIS SUD 11 | 36 | 2024-09-05 | EP6 A | 2021
BAT 505 UNIVERSITE PARIS SUD 11 | 37 | 2024-09-05 | CO² 2 | 2016
BAT 505 UNIVERSITE PARIS SUD 11 | 38 | 2024-09-05 | CO² 5 | 2022
BAT 505 UNIVERSITE PARIS SUD 11 | 39 | 2024-09-05 | CO² 2 | 2022
BAT 505 UNIVERSITE PARIS SUD 11 | 40 | 2024-09-05 | PP9 D | 2015
BAT 505 UNIVERSITE PARIS SUD 11 | 41 | 2024-09-05 | EP6 A | 2022
BAT 505 UNIVERSITE PARIS SUD 11 | 42 | 2024-09-05 | CO² 5 | 2022
BAT 505 UNIVERSITE PARIS SUD 11 | 100 | 2024-09-05 | CO² 5 | 2022
BAT 505 UNIVERSITE PARIS SUD 11 | 101 | 2024-09-05 | EP9 A | 2018
BAT 505 UNIVERSITE PARIS SUD 11 | 102 | 2024-09-05 | CO² 5 | 2019
BAT 505 UNIVERSITE PARIS SUD 11 | 103 | 2024-09-05 | CO² 5 | 2022
BAT 505 UNIVERSITE PARIS SUD 11 | 104 | 2024-09-05 | CO² 5 | 2022
BAT 505 UNIVERSITE PARIS SUD 11 | 105 | 2024-09-05 | EP9 A | 2018
BAT 505 UNIVERSITE PARIS SUD 11 | 106 | 2024-09-05 | CO² 5 | 2022
BAT 505 UNIVERSITE PARIS SUD 11 | 107 | 2024-09-05 | CO² 2 | 2016
BAT 505 UNIVERSITE PARIS SUD 11 | 108 | 2024-09-05 | CO² 2 | 2017
BAT 505 UNIVERSITE PARIS SUD 11 | 108 Bis | 2024-09-05 | CO² 2 | 2022
BAT 505 UNIVERSITE PARIS SUD 11 | 109 | 2024-09-05 | EP6 A | 2021
BAT 505 UNIVERSITE PARIS SUD 11 | 110 | 2024-09-05 | CO² 5 | 2022
BAT 505 UNIVERSITE PARIS SUD 11 | 111 | 2024-09-05 | CO² 2 | 2024
BAT 505 UNIVERSITE PARIS SUD 11 | 112 | 2024-09-05 | PP9 D | 2023
BAT 505 UNIVERSITE PARIS SUD 11 | 113 | 2024-09-05 | DP9 | 2017
BAT 505 UNIVERSITE PARIS SUD 11 | 114 | 2024-09-05 | CO² 5 | 2022
BAT 505 UNIVERSITE PARIS SUD 11 | 115 | 2024-09-05 | EP6 A | 2016
BAT 505 UNIVERSITE PARIS SUD 11 | 115 Bis | 2024-09-05 | CO² 2 | 2021
BAT 505 UNIVERSITE PARIS SUD 11 | 116 | 2024-09-05 | CO² 2 | 2018
BAT 505 UNIVERSITE PARIS SUD 11 | 116 Bis | 2024-09-05 | CO² 2 | 2023
BAT 505 UNIVERSITE PARIS SUD 11 | 117 | 2024-09-05 | EP6 A | 2021
BAT 505 UNIVERSITE PARIS SUD 11 | 118 | 2024-09-05 | CO² 2 | 2019
BAT 505 UNIVERSITE PARIS SUD 11 | 119 | 2024-09-05 | EP6 A | 2016
BAT 505 UNIVERSITE PARIS SUD 11 | 120 | 2024-09-05 | CO² 2 | 2018
BAT 505 UNIVERSITE PARIS SUD 11 | 121 | 2024-09-05 | CO² 2 | 2016
BAT 505 UNIVERSITE PARIS SUD 11 | 122 | 2024-09-05 | CO² 2 | 2018
BAT 505 UNIVERSITE PARIS SUD 11 | 123 | 2024-09-05 | EP6 A | 2021
BAT 505 UNIVERSITE PARIS SUD 11 | 124 | 2024-09-05 | EP6 A | 2021
BAT 505 UNIVERSITE PARIS SUD 11 | 125 | 2024-09-05 | CO² 2 | 2022
BAT 505 UNIVERSITE PARIS SUD 11 | 126 | 2024-09-05 | EP6 A | 2016
BAT 505 UNIVERSITE PARIS SUD 11 | 127 | 2024-09-05 | EP6 A | 2016
BAT 505 UNIVERSITE PARIS SUD 11 | 128 | 2024-09-05 | CO² 2 | 2021
BAT 505 UNIVERSITE PARIS SUD 11 | 129 | 2024-09-05 | EP6 A | 2021
BAT 505 UNIVERSITE PARIS SUD 11 | 129 Bis | 2024-09-05 | CO² 2 | 2021
BAT 505 UNIVERSITE PARIS SUD 11 | 130 | 2024-09-05 | CO² 2 | 2021
BAT 505 UNIVERSITE PARIS SUD 11 | 131 | 2024-09-05 | EP6 A | 2021
BAT 505 UNIVERSITE PARIS SUD 11 | 132 | 2024-09-05 | CO² 2 | 2019
BAT 505 UNIVERSITE PARIS SUD 11 | 133 | 2024-09-05 | PP9 D | 2017
BAT 505 UNIVERSITE PARIS SUD 11 | 134 | 2024-09-05 | CO² 5 | 2022
BAT 505 UNIVERSITE PARIS SUD 11 | 135 | 2024-09-05 | CO² 5 | 2022
BAT 505 UNIVERSITE PARIS SUD 11 | 136 | 2024-09-05 | CO² 2 | 2021
BAT 505 UNIVERSITE PARIS SUD 11 | 137 | 2024-09-05 | EP6 A | 2022
BAT 505 UNIVERSITE PARIS SUD 11 | 200 | 2024-09-05 | CO² 5 | 2021
BAT 505 UNIVERSITE PARIS SUD 11 | 201 | 2024-09-05 | CO² 2 | 2022
BAT 505 UNIVERSITE PARIS SUD 11 | 202 | 2024-09-05 | CO² 2 | 2022
BAT 505 UNIVERSITE PARIS SUD 11 | 203 | 2024-09-05 | EP6 A | 2021
BAT 505 UNIVERSITE PARIS SUD 11 | 204 | 2024-09-05 | CO² 2 | 2021
BAT 505 UNIVERSITE PARIS SUD 11 | 205 | 2024-09-05 | EP6 A | 2021
BAT 505 UNIVERSITE PARIS SUD 11 | 206 | 2024-09-05 | CO² 2 | 2021
BAT 505 UNIVERSITE PARIS SUD 11 | 207 | 2024-09-05 | EP6 A | 2021
BAT 505 UNIVERSITE PARIS SUD 11 | 208 | 2024-09-05 | CO² 5 | 2021
BAT 505 UNIVERSITE PARIS SUD 11 | 300 | 2024-09-05 | EP6 A | 2016
BAT 505 UNIVERSITE PARIS SUD 11 | 301 | 2024-09-05 | CO² 2 | 2022
BAT 505 UNIVERSITE PARIS SUD 11 | 302 | 2024-09-05 | EP6 A | 2021
BAT 505 UNIVERSITE PARIS SUD 11 | 303 | 2024-09-05 | CO² 2 | 2021
BAT 505 UNIVERSITE PARIS SUD 11 | 304 | 2024-09-05 | EP6 A | 2021
BAT 505 UNIVERSITE PARIS SUD 11 | 305 | 2024-09-05 | CO² 2 | 2022
BAT 505 UNIVERSITE PARIS SUD 11 | 306 | 2024-09-05 | CO² 2 | 2021
BAT 505 UNIVERSITE PARIS SUD 11 | 307 | 2024-09-05 | EP6 A | 2021
BAT 505 UNIVERSITE PARIS SUD 11 | 308 | 2024-09-05 | EP6 A | 2016
BAT 505 UNIVERSITE PARIS SUD 11 | Berlingo 91N4063A | 2024-09-05 | PP2PP | 2022
BAT 505 UNIVERSITE PARIS SUD 11 | Kangoo FF-930-NT | 2024-09-05 | PP2PP | 2021
LUMIN- CNRS RDC entrée sas salle chimie Circulation | NC | 2024-09-05 | CAF | NC
LUMIN- CNRS salle RDC-E63 | NC | 2024-09-05 | CAF | NC

## Véhicules
Maintenance annuelle préventive et corrective (prix HT) pour 2025 |  |  |  | 0
Maintenance annuelle préventive et corrective (prix HT) pour 2026 |  |  |  | 0
Maintenance annuelle préventive et corrective (prix HT) pour 2027 |  |  |  | 0
[5 empty] | 2025 |  |  | 2026 |  |  | 2027
[5 empty] | maintenance annuelle préventive et corrective (prix unitaire HT) pour 2025/2026 (en fonction de l'année de MES de l'équipement) |  |  | maintenance annuelle préventive et corrective (prix unitaire HT) pour 2026/2027(en fonction de l'année de MES de l'équipement) |  |  | maintenance annuelle préventive et corrective (prix unitaire HT) pour 2027/2028 (en fonction de l'année de MES de l'équipement)
Code Bâtiment | Numéro équipement | Dernière vérification | Type équipement | Année mise en service | maintenance annuelle | maintenance additionnelle, approfondie et renouvellement de charge | révision atelier et renouvellement de charge | maintenance annuelle | maintenance additionnelle, approfondie et renouvellement de charge | révision atelier et renouvellement de charge | maintenance annuelle | maintenance additionnelle, approfondie et renouvellement de charge | révision atelier et renouvellement de charge
Campus de Gif sur Yvette | NC | 2024-09-06 | PP2PP | 2022
Campus de Gif sur Yvette | NC | 2024-09-06 | PP2PP | 2022
Campus de Gif sur Yvette | NC | 2024-09-06 | PP2PP | 2023
Campus de Gif sur Yvette | NC | 2024-09-06 | PP2PP | 2017
Campus de Gif sur Yvette | NC | 2024-09-06 | PP2PP | 2017
Campus de Gif sur Yvette | NC | 2024-09-06 | PP2PP | 2021
Campus de Gif sur Yvette | NC | 2024-09-06 | PP2PP | 2021
Campus de Gif sur Yvette | NC | 2024-09-06 | PP2PP | 2022
Campus de Gif sur Yvette | NC | 2024-09-06 | PP2PP | 2021

## MOY400 +ERP
Maintenance annuelle préventive et corrective (prix HT) pour 2025 |  |  |  | 0
Maintenance annuelle préventive et corrective (prix HT) pour 2026 |  |  |  | 0
Maintenance annuelle préventive et corrective (prix HT) pour 2027 |  |  |  | 0
[5 empty] | 2025 |  |  | 2026 |  |  | 2027
[5 empty] | maintenance annuelle préventive et corrective (prix unitaire HT) pour 2025/2026 (en fonction de l'année de MES de l'équipement) |  |  | maintenance annuelle préventive et corrective (prix unitaire HT) pour 2026/2027(en fonction de l'année de MES de l'équipement) |  |  | maintenance annuelle préventive et corrective (prix unitaire HT) pour 2027/2028 (en fonction de l'année de MES de l'équipement)
Code Bâtiment | Numéro équipement | Dernière vérification | Type équipement | Année mise en service | maintenance annuelle | maintenance additionnelle, approfondie et renouvellement de charge | révision atelier et renouvellement de charge | maintenance annuelle | maintenance additionnelle, approfondie et renouvellement de charge | révision atelier et renouvellement de charge | maintenance annuelle | maintenance additionnelle, approfondie et renouvellement de charge | révision atelier et renouvellement de charge
PC ZONE 2 | Extincteur à co²-GIF620_09_B | 2024 | CO² 2 | 2016
PC 2ONE 3 | Extincteur à co²-GIF620_10_B | 2024 | CO² 2 | 2018
Bât 62 | Extincteur à co²-GIF620_1.1_B | 2024 | CO² 2 | 2019
Bât 01 | Extincteur à poudre-GIF010_02_AB | 2024 | PP6 | 2016
Bât 10 A | Extincteur à co²-GIF010_01_B | 2024-08-01 | CO² 2 | 2023
Bât 10 A | Extincteur à co²-GIF010_03_AB | 2024 | EP6 A | 2024
Bât 10 A | Extincteur à co²-GIF010_04_B | 2024-08-01 | CO² 2 | 2019
Bât 03 | Extincteur à co²-GIF030_29_B | 2024-08-12 | CO² 2 | 2016
Bât 03 | Extincteur à co²-GIF030_20_B | 2024-08-12 | CO² 2 | 2015
Bât 03 | Extincteur à eau-GIF030_21_AB | 2024-08-12 | EP6 A | 2019
Bât 03 | Extincteur à eau-GIF030_21BIS_AB | 2024-08-12 | EP6 A | 2021
Bât 03 | Extincteur à co²-GIF030_19_B | 2024-08-12 | CO² 2 | 2015
Bât 03 | Extincteur à co²-GIF030_17_B | 2024-08-12 | CO² 2 | 2018
Bât 03 | Extincteur à eau-GIF030_18_AB | 2024-08-12 | EP6 A | 2018
Bât 03 | Extincteur à eau-GIF030_22_AB | 2024-08-12 | EP6 A | 2021
Bât 03 | Extincteur à eau-GIF030_30_AB | 2024-08-12 | EP9 A | 2019
Bât 03 | Extincteur à poudre-GIF030_32_ABC | 2024-08-12 | PP6 | 2016
Bât 03 | Extincteur à poudre-GIF030_33_ABC | 2024-08-12 | PP6 | 2016
Bât 03 | Extincteur à C02-GIF030_34_B | 2024-08-12 | CO² 5 | 2021
Bât 03 | Extincteur à eau-GIF030_31_AB | 2024-08-12 | EP6 A | 2015
Bât 03 | Extincteur à eau-GIF030_37_AB | 2024-08-12 | EP6 A | 2015
Bât 03 | Extincteur à co²-GIF030_36_B | 2024-08-12 | CO² 2 | 2019
Bât 03 | Extincteur à co²-GIF030_75_B | 2024-08-12 | CO² 5 | 2015
Bât 03 | Extincteur à co²-GIF030_35_B | 2024-08-12 | CO² 2 | 2015
Bât 03 | Extincteur à eau-GIF030_28_AB | 2024-08-12 | EP9 A | 2015
Bât 03 | Extincteur à eau-GIF030_27_AB | 2024-08-12 | EP9 A | 2018
Bât 03 | Extincteur à co²-GIF030_23_B | 2024 | CO² 2 | 2024
Bât 03 | Extincteur à co²-GIF030_24_B | 2024-08-12 | CO² 2 | 2019
Bât 03 | Extincteur à co²-GIF030_24BIS_B | 2024-08-12 | CO² 2 | 2021
Bât 03 | Extincteur à poudre-GIF030_25_ABC | 2024-08-12 | PP6 | 2019
Bât 03 | Extincteur à co²-GIF030_26_B | 2024-08-12 | CO² 2 | 2020
Bât 03 | Extincteur à eau-GIF030_14_AB | 2024-08-12 | EP6 A | 2021
Bât 03 | Extincteur à eau-GIF030_13_AB | 2024-08-12 | EP6 A | 2021
Bât 03 | Extincteur à co²-GIF030_12_B | 2024-08-12 | CO² 2 | 2019
Bât 03 | Extincteur à eau-GIF030_11_AB | 2024-08-12 | EP6 A | 2021
Bât 03 | Extincteur à eau-GIF030_10_AB | 2024-08-12 | EP6 A | 2021
Bât 03 | Extincteur à co²-GIF030_09_B | 2024-08-12 | CO² 2 | 2020
Bât 03 | Extincteur à co²-GIF030_08_B | 2024-08-12 | CO² 2 | 2016
Bât 03 | Extincteur à eau-GIF030_05_AB | 2024-08-12 | EP6 A | 2021
Bât 03 | Extincteur à C02-GIF030_06_B | 2024-08-12 | CO² 2 | 2019
Bât 03 | Extincteur à eau-GIF030_07_AB | 2024-08-12 | EP6 A | 2018
Bât 03 | Extincteur à eau-GIF030_16_AB | 2024-08-12 | EP6 A | 2015
Bât 03 | Extincteur à eau-GIF030_04_AB | 2024-08-12 | EP6 A | 2021
Bât 03 | Extincteur à co²-GIF030_15_B | 2024-08-12 | CO² 2 | 2015
Bât 03 | Extincteur à eau-GIF030_03_AB | 2024-08-12 | EP6 A | 2018
Bât 03 | Extincteur à eau-GIF030_02_AB | 2024-08-12 | EP6 A | 2018
Bât 03 | Extincteur à eau-GIF030_01_AB | 2024-08-12 | EP6 A | 2021
Bât 03 | Couverture anti feu GIF030_24,1 | 2024-08-12 | CAF | 2023
Bât 04 | Extincteur à co²-GIF040_05_B | 2024 | CO² 2 | 2020
Bât 04 | Extincteur à co²-GIF040_04_B | 2024 | CO² 2 | 2020
Bât 04 | Extincteur à co²-GIF040_02_B | 2024 | CO² 2 | 2020
Bât 07 | Extincteur à eau-GIF070_02_AB | 2024-08-01 | EP6 A | 2018
Bât 07 | Extincteur à co²-GIF070_10_B | 2024-08-01 | CO² 2 | 2015
Bât 07 | Extincteur à eau-GIF070_01_AB | 2024-08-01 | EP6 A | 2018
Bât 07 | Extincteur à eau-GIF070_09BIS_AB | 2024-08-01 | EP6 A | 2018
Bât 07 | Extincteur à co²-GIF070_07_B | 2024 | CO² 2 | 2024
Bât 07 | Extincteur à co²-GIF070_09_B | 2024-08-01 | CO² 2 | 2018
Bât 07 | Extincteur à eau-GIF070_06_AB | 2024-08-01 | EP6 A | 2022
Bât 07 | Extincteur à eau-GIF070_05_AB | 2024-08-01 | EP6 A | 2022
Bât 07 | Extincteur à co²-GIF070_04_B | 2024-08-01 | CO² 2 | 2015
Bât 07 | Extincteur à eau-GIF070_11_AB | 2024-08-01 | EP6 A | 2019
Bât 07 | Extincteur à eau-GIF070_12_AB | 2024-08-01 | EP6 A | 2019
Bât 09 | Extincteur à eau-GIF090_11_AB | 2024-08-01 | EP6 A | 2018
Bât 09 | Extincteur à co²-GIF090_02_B | 2024-08-01 | CO² 2 | 2017
Bât 09 | Extincteur à eau-GIF090_01_AB | 2024-08-01 | EP6 A | 2018
Bât 09 | Extincteur à eau-GIF090_03_AB | 2024-08-01 | EP6 A | 2018
Bât 09 | Extincteur à co²-GIF090_06_B | 2024-08-01 | CO² 2 | 2017
Bât 09 | Extincteur à eau-GIF090_07_AB | 2024-08-01 | EP6 A | 2020
Bât 09 | Extincteur à co²-GIF090_05_B | 2024-08-01 | CO² 2 | 2017
Bât 09 | Extincteur à eau-GIF090_04_AB | 2024-08-01 | EP6 A | 2018
Bât 09 | Extincteur à eau-GIF090_09_AB | 2024-08-01 | EP6 A | 2017
Bât 09 | Extincteur à co²-GIF090_10_B | 2024-08-01 | CO² 2 | 2015
Bât 09 | Extincteur à eau-GIF090_18_AB | 2024-08-01 | EP6 A | 2015
Bât 09 | Extincteur à co²-GIF090_17_B | 2024-08-01 | CO² 2 | 2023
Bât 09 | Extincteur à eau-GIF090_16_AB | 2024-08-01 | EP6 A | 2018
Bât 09 | Extincteur à eau-GIF090_15_AB | 2024-08-01 | EP6 A | 2018
Bât 09 | Extincteur à co²-GIF090_12_B | 2024-08-01 | CO² 2 | 2017
Bât 09 | Extincteur à eau-GIF090_13_AB | 2024 | EP6 A | 2024
Bât 09 | Extincteur à co²-GIF090_14_B | 2024-08-01 | CO² 2 | 2017
Bât 09 | Extincteur à co²-GIF090_21_B | 2024-08-01 | CO² 2 | 2019
Bât 09 | Extincteur à co²-GIF090_19_B | 2024-08-01 | CO² 2 | 2015
Bât 09 | Extincteur à eau-GIF090_20_AB | 2024-08-01 | EP6 A | 2018
Bât 10 A | Couverture anti feu GIF100_A | 2024-08-01 | CAF | 2021
Bât 10 A | Extincteur à co²-GIF100_07_B | 2024-08-01 | CO² 2 | 2015
Bât 10 A | Extincteur à co²-GIF100_15_B | 2024-08-01 | CO² 2 | 2015
Bât 10 A | Extincteur à eau-GIF100_02_AB | 2024 | EP6 A | 2024
Bât 10 A | Extincteur à eau-GIF100_05_AB | 2024-08-01 | EP6 A | 2018
Bât 10 A | Extincteur à co²-GIF100_06_B | 2024-08-01 | CO² 2 | 2017
Bât 10 A | Extincteur à eau-GIF100_08_AB | 2024-08-01 | EP6 A | 2018
Bât 10 A | Extincteur à eau-GIF100_10_AB | 2024-08-01 | EP6 A | 2022
Bât 10 A | Extincteur à co²-GIF100_11_B | 2024-08-01 | CO² 2 | 2017
Bât 10 A | Extincteur à eau-GIF100_12_AB | 2024-08-01 | EP6 A | 2015
Bât 10 A | Extincteur à co²-GIF100_13_B | 2024-08-01 | CO² 2 | 2016
Bât 10 A | Extincteur à co²-GIF100_20_B | 2024-08-01 | CO² 2 | 2018
Bât 10 A | Extincteur à co²-GIF100_16_B | 2024-08-01 | CO² 2 | 2015
Bât 10 A | Extincteur à eau-GIF100_17_AB | 2024-08-01 | EP6 A | 2022
Bât 10 A | Extincteur à co²-GIF100_18_B | 2024 | CO² 5 | 2024
Bât 10 A | Extincteur à co²-GIF100_19_B | 2024-08-01 | CO² 2 | 2022
Bât 10 A | Extincteur à co²-GIF100_14,1_B | 2024 | CO² 2 | 2024
Bât 10 A | Extincteur à co²-GIF100_21_B | 2024-08-01 | CO² 5 | 2015
Bât 10 A | Extincteur à co²-GIF100_22_B | 2024-08-01 | CO² 5 | 2022
Bât 10 A | Extincteur à co²-GIF100_23_B | 2024-08-01 | CO² 2 | 2022
Bât 10 A | Extincteur à co²-GIF100_24_B | 2024-08-01 | CO² 2 | 2015
Bât 10 A | Extincteur à eau-GIF100_25_AB | 2024-08-01 | EP6 A | 2022
Bât 10 A | Extincteur à eau-GIF100_26_AB | 2024-08-01 | EP6 A | 2022
Bât 10 A | Extincteur à eau-GIF100_27_AB | 2024-08-01 | EP6 A | 2018
Bât 10 B | Extincteur à eau-GIF101_06_AB | 2024-08-01 | EP6 A | 2018
Bât 10 B | Extincteur à eau-GIF101_07_AB | 2024-08-01 | EP6 A | 2018
Bât 10 B | Extincteur à co²-GIF101_02_B | 2024-08-01 | CO² 2 | 2020
Bât 10 B | Extincteur à eau-GIF101_04_AB | 2024 | EP6 A | 2024
Bât 10 B | Extincteur à eau-GIF101_03_AB | 2024-08-01 | EP6 A | 2018
Bât 10 B | Extincteur à eau-GIF101_08_AB | 2024-08-01 | EP6 A | 2023
Bât 10 B | Extincteur à eau-GIF101_01_AB | 2024-08-01 | EP6 A | 2018
Bât 10 B | Extincteur à co²-GIF101_09_B | 2024-08-01 | CO² 2 | 2016
Bât 10 B | Extincteur à eau-GIF101_10_AB | 2024-08-01 | EP6 A | 2018
Bât 13 A | Extincteur à co²-GIF130_09_B | 2024-08-01 | CO² 5 | 2022
Bât 13 A | Extincteur à co²-GIF130_07_B | 2024-08-01 | CO² 5 | 2022
Bât 13 A | Extincteur à eau-GIF130_10_AB | 2024-08-01 | EP6 A | 2023
Bât 13 A | Extincteur à poudre-GIF130_12_ABC | 2024-08-01 | PP6 | 2016
Bât 13 A | Extincteur à co²-GIF130_11_B | 2024-08-01 | CO² 5 | 2022
Bât 13 A | Extincteur à eau-GIF130_08_AB | 2024-08-01 | EP6 A | 2023
Bât 13 A | Extincteur à eau-GIF130_06_AB | 2024-08-01 | EP6 A | 2023
Bât 13 A | Extincteur à co²-GIF130_05_B | 2024-08-01 | CO² 2 | 2017
Bât 13 A | Extincteur à eau-GIF130_01_AB | 2024-08-01 | EP6 A | 2015
Bât 13 A | Extincteur à co²-GIF130_01_BIS_B | 2024 | CO² 2 | 2024
Bât 13 A | Extincteur à eau-GIF130_02_AB | 2024-08-01 | EP6 A | 2023
Bât 13 A | Extincteur à eau-GIF130_03_AB | 2024-08-01 | EP6 A | 2023
Bât 13 A | Extincteur à co²-GIF130_04_B | 2024-08-01 | CO² 2 | 2022
Bât 13 B | Extincteur à eau-GIF131_13_AB | 2024-08-01 | EP6 A | 2023
Bât 13 B | Extincteur à eau-GIF131_10_AB | 2024-08-01 | EP6 A | 2015
Bât 13 B | Extincteur à eau-GIF131_14_AB | 2024-08-01 | EP6 A | 2023
Bât 13 B | Extincteur à co²-GIF131_11_B | 2024-08-01 | CO² 2 | 2021
Bât 13 B | Extincteur à eau-GIF131_12_AB | 2024-08-01 | EP6 A | 2015
Bât 13 B | Extincteur à eau-GIF131_01_AB | 2024-08-01 | EP6 A | 2015
Bât 13 B | Extincteur à co²-GIF131_02_B | 2024-08-01 | CO² 5 | 2021
Bât 13 B | Extincteur à eau-GIF131_05_AB | 2024-08-01 | EP6 A | 2015
Bât 13 B | Extincteur à co²-GIF131_06_B | 2024-08-01 | CO² 2 | 2019
Bât 13 B | Extincteur à co²-GIF131_04_B | 2024-08-01 | CO² 2 | 2017
Bât 13 B | Extincteur à co²-GIF131_03_AB | 2024-08-01 | EP6 A | 2015
Bât 13 B | Extincteur à co²-GIF131_07_B | 2024-08-01 | CO² 2 | 2022
Bât 13 B | Extincteur à eau-GIF131_08_AB | 2024-08-01 | EP6 A | 2015
Bât 13 C | Extincteur à co²-GIF132_04_B | 2024-08-01 | CO² 2 | 2017
Bât 13 C | Extincteur à eau-GIF131_13_AB | 2024-08-01 | EP6 A | 2023
Bât 13 C | Extincteur à co²-GIF132_09_B | 2024-08-01 | CO² 2 | 2021
Bât 13 C | Extincteur à co²-GIF132_11_B | 2024-08-01 | CO² 2 | 2022
Bât 13 C | Extincteur à eau-GIF132_01_AB | 2024-08-01 | EP6 A | 2015
Bât 13 C | Extincteur à eau-GIF132_02_AB | 2024-08-01 | EP6 A | 2021
Bât 13 C | Extincteur à eau-GIF132_03_AB | 2024-08-01 | EP6 A | 2018
Bât 13 C | Extincteur à co²-GIF132_04_B | 2024-08-01 | CO² 2 | 2021
Bât 13 C | Extincteur à co²-GIF132_05_AB | 2024-08-01 | CO² 5 | 2021
Bât 13 C | Extincteur à eau-GIF132_06_AB | 2024-08-01 | EP6 A | 2021
Bât 13 C | Extincteur à co²-GIF132_07_B | 2024-08-01 | CO² 2 | 2021
Bât 13 C | Extincteur à eau-GIF132_08_AB | 2024-08-01 | EP6 A | 2018
Bât 13 C | Extincteur à eau-GIF132_10_AB | 2024-08-01 | EP6 A | 2016
Bât 13 C | Extincteur à eau-GIF132_12_AB | 2024-08-01 | EP6 A | 2023
Bât 14 | Extincteur à eau-GIF140_01_AB | 2024-08-01 | EP6 A | 2022
Bât 14 | Extincteur à eau-GIF140_02_AB | 2024-08-01 | EP6 A | 2018
Bât 14 | Extincteur à eau-GIF140_03_AB | 2024-08-01 | EP6 A | 2021
Bât 14 | Extincteur à eau-GIF140_09_AB | 2024-08-01 | EP6 A | 2015
Bât 14 | Extincteur à co²-GIF140_08_B | 2024-08-01 | CO² 2 | 2019
Bât 14 | Extincteur à eau-GIF140_07_AB | 2024-08-01 | EP6 A | 2022
Bât 14 | Extincteur à co²-GIF140_6.1_B | 2024-08-01 | CO² 2 | 2021
Bât 14 | Extincteur à co²-GIF140_05_B | 2024-08-01 | CO² 2 | 2021
Bât 14 | Extincteur à co²-GIF140_06_B | 2024-08-01 | CO² 2 | 2021
Bât 14 | Extincteur à eau-GIF140_04_AB | 2024-08-01 | EP6 A | 2016
Bât 14 | Extincteur à eau-GIF140_10_AB | 2024-08-01 | EP6 A | 2023
Bât 15 | Extincteur à co²-GIF150_28_B | 2024-08-01 | CO² 2 | 2015
GIF160 | Extincteur à poudre-GIF160_05_ABC | 2022-09-01 | PP6 | 2017
Bât 17 IFSEM | 1 | 2024-09-13 | EP9 A | 2022
Bât 17 IFSEM | 2 | 2024-09-13 | EP9 A | 2017
Bât 17 IFSEM | 3 | 2024-09-13 | CO² 2 | 2022
Bât 17 IFSEM | 4 | 2024-09-13 | EP9 A | 2018
Bât 17 IFSEM | 5 | 2024-09-13 | CO² 5 | 2017
Bât 17 IFSEM | 6 | 2024-09-13 | EP6 A | 2018
Bât 17 Moy 400 | SN | 2024-09-13 | PP2PP | 2022
Bât 17 Moy 400 | SN | 2024-09-13 | CO² 2 | 2020
Bât 17 Moy 400 | SN | 2024-09-13 | PP6 | 2021
Bât 17 Moy 400 | SN | 2024-09-13 | PP6 | 2022
Bât 17 Moy 400 | 1 | 2024-09-13 | PP6 | 2022
Bât 17 Moy 400 | 2 | 2024-09-13 | EP6 A | 2020
Bât 17 Moy 400 | 3 | 2024-09-13 | CO² 2 | 2020
Bât 17 Moy 400 | 4 | 2024-09-13 | PP6 | 2022
Bât 17 Moy 400 | 5 | 2024-09-13 | PP6 | 2022
Bât 17 Moy 400 | 6 | 2024-09-13 | PP6 | 2022
Bât 17 Moy 400 | 7 | 2024-09-13 | CO² 2 | 2015
Bât 18 | Extincteur à poudre-GIF180_06_ABC | 2024-08-01 | PP9 | 2022
Bât 18 | Extincteur à poudre-GIF180_02_ABC | 2024-08-01 | PP9 | 2022
Bât 18 | Extincteur à poudre-GIF180_05_ABC | 2024-08-01 | PP9 | 2022
Bât 18 | Extincteur à poudre-GIF180_04_ABC | 2024-08-01 | PP9 | 2022
Bât 18 | Extincteur à co²-GIF180_01_B | 2024-08-01 | CO² 5 | 2021
Bât 18 | Extincteur à poudre-GIF180_07_ABC | 2024-08-01 | PP50 | 2022
Bât 18 | Extincteur à co²-GIF180_09_B | 2024-08-01 | CO² 9 | 2023
Bât 18 | Extincteur à poudre-GIF180_03_ABC | 2024-08-01 | PP6 | 2022
Bât 18 | Extincteur à co²-GIF180_10_B | 2024-08-01 | CO² 9 | 2023
Bât 18 | Extincteur à poudre-GIF180_11_ABC | 2024 | PP50PP | 2024
Bât 18 | Extincteur à poudre-GIF180_08_ABC | 2024-08-01 | PP50 | 2022
Bât 18 | bouteille de chasse à co² -GIF 180_7.1 B | 2024-08-01 | BC | 2022
Bât 18 | bouteille de chasse à co² -GIF 180_8.1 B | 2024-08-01 | BC | 2022
Bât 20 | Extincteur à co²-GIF200_31_B | 2024-08-01 | CO² 5 | 2025
Bât 20 | Extincteur à eau-GIF200_22_AB | 2024-08-01 | EP6 A | 2018
Bât 20 | Extincteur à eau-GIF200_21_AB | 2024-08-01 | EP6 A | 2018
Bât 20 | Extincteur à co²-GIF200_20_B | 2024-08-01 | CO² 2 | 2022
Bât 20 | Extincteur à eau-GIF200_19_AB | 2024 | EP6 A | 2024
Bât 20 | Extincteur à eau-GIF200_18_AB | 2024-08-01 | EP6 A | 2018
Bât 20 | Extincteur à co²-GIF200_17_B | 2024-08-01 | CO² 5 | 2015
Bât 20 | Extincteur à eau-GIF200_23_AB | 2024-08-01 | EP6 A | 2018
Bât 20 | Extincteur à eau-GIF200_32_AB | 2024-08-01 | EP6 A | 2017
Bât 20 | Extincteur à co²-GIF200_26_B | 2024-08-01 | CO² 5 | 2019
Bât 20 | Extincteur à poudre-GIF200_28_ABC | 2024-08-01 | PP9 | 2022
Bât 20 | Extincteur à poudre-GIF200_29_ABC | 2024-08-01 | PP9 | 2022
Bât 20 | Extincteur à co²-GIF200_27_B | 2024 | CO² 2 | 2024
Bât 20 | Extincteur à poudre-GIF200_30_ABC | 2024-08-01 | PP9 | 2019
Bât 20 | Extincteur à eau-GIF200_16_AB | 2024-08-01 | EP6 A | 2018
Bât 20 | Extincteur à eau-GIF200_37_AB | 2024-08-01 | EP6 A | 2022
Bât 20 | Extincteur à co²-GIF200_36_B | 2024-08-01 | CO² 2 | 2022
Bât 20 | Extincteur à eau-GIF200_35_AB | 2024-08-01 | EP6 A | 2018
Bât 20 | Extincteur à eau-GIF200_33_AB | 2024-08-01 | EP6 A | 2023
Bât 20 | Extincteur à co²-GIF200_04_B | 2024-08-01 | CO² 2 | 2021
Bât 20 | Extincteur à eau-GIF200_34_AB | 2024-08-01 | EP6 A | 2018
Bât 20 | Extincteur à eau-GIF200_38_AB | 2024-08-01 | EP6 A | 2015
Bât 20 | Extincteur à co²-GIF200_39_B | 2024-08-01 | CO² 2 | 2015
Bât 20 | Extincteur à eau-GIF200_11_AB | 2024-08-01 | EP6 A | 2023
Bât 20 | Extincteur à eau-GIF200_10_AB | 2024-08-01 | EP6 A | 2018
Bât 20 | Extincteur à eau-GIF200_09_AB | 2024-08-01 | EP6 A | 2018
Bât 20 | Extincteur à co²-GIF200_02_B | 2024-08-01 | CO² 2 | 2023
Bât 20 | Extincteur à co²-GIF200_05_B | 2024-08-01 | CO² 5 | 2021
Bât 20 | Extincteur à co²-GIF200_08_B | 2024-08-01 | CO² 2 | 2018
Bât 20 | Extincteur à co²-GIF200_07_B | 2024-08-01 | CO² 2 | 2015
Bât 20 | Extincteur à co²-GIF200_01_B | 2024-08-01 | CO² 2 | 2021
Bât 20 | Extincteur à co²-GIF200_13_B | 2024-08-01 | CO² 2 | 2022
Bât 20 | Extincteur à eau-GIF200_14_AB | 2024-08-01 | EP6 A | 2020
Bât 20 | Extincteur à co²-GIF200_12_B | 2024-08-01 | CO² 2 | 2022
Bât 20 | Couverture anti feu GIF200_03 | 2024-08-01 | CAF | 2023
Bât 20 | Couverture anti feu GIF200_06 | 2024-08-01 | CAF | 2025
Bât 20 | Extincteur à co²-GIF200_24_B | 2024-08-01 | CO² 2 | 2017
Bât 20 | Extincteur à co²-GIF200_25_B | 2024-08-01 | CO² 5 | 2015
Bât 20 | Extincteur à co²-GIF200_15_B | 2024-08-01 | CO² 2 | 2018
Bât 31 | Extincteur à eau-GIF310_05_AB | 2024-08-01 | EP6 A | 2018
Bât 31 | Extincteur à co²-GIF310_27_BIS_B | 2024-08-01 | CO² 2 | 2018
Bât 31 | Extincteur à co²-GIF310_04_B | 2024-08-01 | CO² 5 | 2023
Bât 31 | Extincteur à eau-GIF310_03_AB | 2024-08-01 | EP6 A | 2023
Bât 31 | Extincteur à co²-GIF310_06_B | 2024-08-01 | CO² 2 | 2015
Bât 31 | Extincteur à eau-GIF310_07_AB | 2024-08-01 | EP6 A | 2018
Bât 31 | Extincteur à co²-GIF310_02_B | 2024-08-01 | CO² 5 | 2022
Bât 31 | Extincteur à eau-GIF310_01_AB | 2024-08-01 | EP6 A | 2023
Bât 31 | Extincteur à eau-GIF310_09_AB | 2024-08-01 | EP6 A | 2018
Bât 31 | Extincteur à co²-GIF310_08_B | 2024-08-01 | CO² 5 | 2018
Bât 31 | Extincteur à eau-GIF310_10_AB | 2024-08-01 | EP6 A | 2018
Bât 31 | Extincteur à co²-GIF310_11_B | 2024-08-01 | CO² 5 | 2023
Bât 31 | Extincteur à eau-GIF310_12_AB | 2024-08-01 | EP6 A | 2023
Bât 31 | Extincteur à co²-GIF310_13_B | 2024-08-01 | CO² 2 | 2015
Bât 31 | Extincteur à poudre-GIF310_14_ABC | 2024-08-01 | PP6PP | 2022
Bât 31 | Extincteur à eau-GIF310_24_AB | 2024-08-01 | EP6 A | 2018
Bât 31 | Extincteur à eau-GIF310_23_AB | 2024-08-01 | EP6 A | 2018
Bât 31 | Extincteur à eau-GIF310_22_AB | 2024-08-01 | EP6 A | 2018
Bât 31 | Extincteur à co²-GIF310_21_B | 2024-08-01 | CO² 2 | 2015
Bât 31 | Extincteur à co²-GIF310_16_B | 2024-08-01 | CO² 5 | 2022
Bât 31 | Extincteur à eau-GIF310_20_AB | 2024-08-01 | EP6 A | 2021
Bât 31 | Extincteur à eau-GIF310_17_AB | 2024-08-01 | EP6 A | 2018
Bât 31 | Extincteur à eau-GIF310_18_AB | 2024-08-01 | EP6 A | 2019
Bât 31 | Extincteur à eau-GIF310_19_AB | 2024-08-01 | EP6 A | 2021
Bât 31 | Extincteur à eau-GIF310_28_AB | 2024 | EP6 A | 2024
Bât 31 | Extincteur à eau-GIF310_27_AB | 2024-08-01 | EP6 A | 2018
Bât 31 | Extincteur à eau-GIF310_26_AB | 2024-08-01 | EP6 A | 2018
Bât 31 | Extincteur à co²-GIF310_25_B | 2024-08-01 | CO² 5 | 2023
Bât 31 | Extincteur à eau-GIF310_29_AB | 2024-08-01 | EP6 A | 2018
Bât 31 | Extincteur à co²-GIF310_30_B | 2024-08-01 | CO² 2 | 2015
Bât 31 | Extincteur à co²-GIF310_31_B | 2024-08-01 | CO² 2 | 2015
Bât 31 | Extincteur à eau-GIF310_32_AB | 2024-08-01 | EP6 A | 2015
Bât 31 | Extincteur à eau-GIF310_33_AB | 2024-08-01 | EP6 A | 2018
Bât 31 | Extincteur à eau-GIF310_34_AB | 2024-08-01 | EP6 A | 2018
Bât 60 | Extincteur à co²-GIF600_70_B | 2023-08-01 | CO² 2 | 2020
Bât 01 | Extincteur à eau-GIF010_01_AB | 2024 | EP6 A | 2018
Bât 01 | Extincteur à co²-GIF010_03_B | 2024 | CO² 2 | 2024
Bât 01 | Extincteur à co²-GIF010_04_B | 2024 | CO² 2 | 2020
Bât 04 | Extincteur à eau-GIF040_01_AB | 2024 | EP6 A | 2018
Bât 04 | Extincteur à eau-GIF040_03_AB | 2024 | EP6 A | 2018
Bât 04 | Extincteur à eau-GIF040_06_AB | 2024 | EP6 A | 2018

## Bâtiments vacants
Maintenance annuelle préventive et corrective (prix HT) pour 2025 |  |  |  | 0
Maintenance annuelle préventive et corrective (prix HT) pour 2026 |  |  |  | 0
Maintenance annuelle préventive et corrective (prix HT) pour 2027 |  |  |  | 0
[5 empty] | 2025 |  |  | 2026 |  |  | 2027
[5 empty] | maintenance annuelle préventive et corrective (prix unitaire HT) pour 2025/2026 (en fonction de l'année de MES de l'équipement) |  |  | maintenance annuelle préventive et corrective (prix unitaire HT) pour 2026/2027(en fonction de l'année de MES de l'équipement) |  |  | maintenance annuelle préventive et corrective (prix unitaire HT) pour 2027/2028 (en fonction de l'année de MES de l'équipement)
Code Bâtiment | Numéro équipement | Dernière vérification | Type équipement | Année mise en service | maintenance annuelle | maintenance additionnelle, approfondie et renouvellement de charge | révision atelier et renouvellement de charge | maintenance annuelle | maintenance additionnelle, approfondie et renouvellement de charge | révision atelier et renouvellement de charge | maintenance annuelle | maintenance additionnelle, approfondie et renouvellement de charge | révision atelier et renouvellement de charge
Bât 05 | 4 | 2024-09-13 | PP6 | 2016
Bât 05 | 4 BIS | 2024-09-13 | CO² 5 | 2018
Bât 05 | 5 | 2024-09-13 | PP6 | 2016
Bât 05 | 6 | 2024-09-13 | EP6 A | 2016
Bât 05 | 6 | 2024-09-13 | CO² 2 | 2016
Bât 05 | 7 | 2024-09-13 | EP6 A | 2017
Bât 05 | 8 | 2024-09-13 | EP6 A | 2018
Bât 05 | 76 | 2024-09-13 | CO² 9 | 2012
Bât 05 | 77 | 2024-09-13 | CO² 5 | 2015
Bât 14 B C | A | 2024-09-23 | CAF | 2021
Bât 14 B C | C | 2024-09-23 | CAF | 2021
Bât 14 B C | F | 2024-09-23 | CAF | 2021
Bât 14 B C | G | 2024-09-23 | CAF | 2021
Bât 14 B C | H | 2024-09-23 | CAF | 2021
Bât 14 B C | 1 | 2024-09-23 | EP6 A | 2015
Bât 14 B C | 2 | 2024-09-23 | CO² 2 | 2019
Bât 14 B C | 3 | 2024-09-23 | CO² 2 | 2019
Bât 14 B C | 4 | 2024-09-23 | EP6 A | 2018
Bât 14 B C | 5 | 2024-09-23 | CO² 2 | 2016
Bât 14 B C | 6 | 2024-09-23 | CO² 2 | 2018
Bât 14 B C | 7 | 2024-09-23 | CO² 2 | 2017
Bât 14 B C | 8 | 2024-09-23 | CO² 5 | 2022
Bât 14 B C | 9 | 2024-09-23 | CO² 2 | 2019
Bât 14 B C | 10 | 2024-09-23 | EP6 A | 2018
Bât 14 B C | 11 | 2024-09-23 | CO² 2 | 2022
Bât 14 B C | 12 | 2024-09-23 | CO² 2 | 2016
Bât 14 B C | 13 | 2024-09-23 | CO² 2 | 2016
Bât 14 B C | 14 | 2024-09-23 | CO² 2 | 2016
Bât 14 B C | 15 | 2024-09-23 | CO² 2 | 2017
Bât 14 B C | 16 | 2024-09-23 | CO² 2 | 2017
Bât 14 B C | 17 | 2024-09-23 | CO² 2 | 2017
Bât 14 B C | 18 | 2024-09-23 | EP6 A | 2018
Bât 14 B C | 19 | 2024-09-23 | CO² 2 | 2016
Bât 14 B C | 20 | 2024-09-23 | CO² 5 | 2017
Bât 14 B C | 21 | 2024-09-23 | EP6 A | 2021
Bât 14 B C | 22 | 2024-09-23 | CO² 2 | 2019
Bât 14 B C | 23 | 2024-09-23 | CO² 5 | 2019
Bât 14 B C | 24 | 2024-09-23 | EP6 A | 2018
Bât 14 B C | 25 | 2024-09-23 | CO² 2 | 2019
Bât 14 B C | 26 | 2024-09-23 | CO² 2 | 2019
Bât 14 B C | 27 | 2024-09-23 | CO² 5 | 2019
Bât 14 B C | 28 | 2024-09-23 | CO² 2 | 2019
Bât 14 B C | 29 | 2024-09-23 | CO² 2 | 2018
Bât 14 B C | 30 | 2024-09-23 | EP6 A | 2018
Bât 14 B C | 31 | 2024-09-23 | CO² 2 | 2022
Bât 14 B C | 32 | 2024-09-23 | CO² 5 | 2022
Bât 14 B C | 33 | 2024-09-23 | EP6 A | 2021
Bât 14 B C | 34 | 2024-09-23 | CO² 2 | 2019
Bât 14 B C | 35 | 2024-09-23 | CO² 2 | 2019
Bât 14 B C | 36 | 2024-09-23 | CO² 2 | 2019
Bât 14 B C | 37 | 2024-09-23 | CO² 2 | 2016
Bât 14 B C | 38 | 2024-09-23 | CO² 2 | 2017
Bât 14 B C | 39 | 2024-09-23 | CO² 2 | 2019
Bât 14 B C | 40 | 2024-09-23 | CO² 2 | 2019
Bât 14 B C | 41 | 2024-09-23 | EP6 A | 2021
Bât 14 B C | 42 | 2024-09-23 | CO² 2 | 2019
Bât 14 B C | 43 | 2024-09-23 | CO² 2 | 2019
Bât 32 | 1 | 2024-09-13 | EP6 A | 2018
Bât 32 | 2 | 2024-09-13 | EP6 A | 2021
Bât 32 | 3 | 2024-09-13 | PP9 | 2015
Bât 32 | 4 | 2024-09-13 | EP6 A | 2016
Bât 32 | 5 | 2024-09-13 | EP6 A | 2018
Bât 32 | 6 | 2024-09-13 | EP6 A | 2018
Bât 32 | 7 | 2024-09-13 | EP6 A | 2018
Bât 32 | 8 | 2024-09-13 | EP6 A | 2018
Bât 32 | 9 | 2024-09-13 | CO² 2 | 2016
Bât 32 | 10 | 2024-09-13 | EP6 A | 2015
Bât 32 | 11 | 2024-09-13 | CO² 2 | 2016
Bât 32 | 12 | 2024-09-13 | EP6 A | 2018
Bât 32 | 13 | 2024-09-13 | EP6 A | 2016
Bât 32 | 14 | 2024-09-13 | EP6 A | 2018
Bât 32 | 15 | 2024-09-13 | EP6 A | 2016
Bât 32 | 16 | 2024-09-13 | EP6 A | 2018
Bât 32 | 17 | 2024-09-13 | PP6 | 2016
Bât 32 | 18 | 2024-09-13 | EP6 A | 2016
Bât 32 | 19 | 2024-09-13 | EP6 A | 2018
Bât 32 | 61 | 2024-09-13 | CO² 9 | 2022
Bât 33 | 1 | 2024-09-13 | EP6 A | 2018
Bât 33 | 2 | 2024-09-13 | CO² 2 | 2018
Bât 33 | 3 | 2024-09-13 | EP6 A | 2018
Bât 33 | 4 | 2024-09-13 | CO² 2 | 2018
Bât 33 | 5 | 2024-09-13 | CO² 2 | 2016
Bât 33 | 6 | 2024-09-13 | EP6 A | 2018
Bât 34 | A | 2021 | CAF | 2021
Bât 34 | B | 2020 | CAF | 2020
Bât 34 | C | 2021 | CAF | 2021
Bât 34 | D | 2021 | CAF | 2021
Bât 34 | E | 2020 | CAF | 2020
Bât 34 | F | 2021 | CAF | 2021
Bât 34 | G | 2021 | CAF | 2021
Bât 34 | PRECO 1 | 2017 | CO² 2 | 2021
Bât 34 | PRECO 2 | 2018 | CO² 2 | 2021
Bât 34 | 1 | 2017 | CO² 2 | 2017
Bât 34 | 2 | 2021 | CO² 2 | 2021
Bât 34 | 3 | 2020 | EP6 A | 2020
Bât 34 | 4 | 2021 | CO² 2 | 2021
Bât 34 | 5 | 2018 | EP6 A | 2018
Bât 34 | 6 | 2021 | CO² 2 | 2021
Bât 34 | 7 | 2019 | DP 9 | 2019
Bât 34 | 8 | 2018 | EP6 A | 2018
Bât 34 | 9 | 2021 | CO² 2 | 2021
Bât 34 | 10 | 2018 | EP6 A | 2018
Bât 34 | 11 | 2022 | CO² 2 | 2022
Bât 34 | 12 | 2016 | CO² 2 | 2016
Bât 34 | 13 | 2018 | EP6 A | 2018
Bât 34 | 14 | 2022 | CO² 2 | 2022
Bât 34 | 15 | 2021 | CO² 2 | 2021
Bât 34 | 16 | 2021 | CO² 2 | 2021
Bât 34 | 17 | 2021 | CO² 2 | 2021
Bât 34 | 18 | 2018 | EP6 A | 2018
Bât 34 | 19 | 2021 | CO² 2 | 2021
Bât 34 | 20 | 2022 | CO² 2 | 2022
Bât 34 | 21 | 2021 | CO² 2 | 2021
Bât 34 | 22 | 2017 | CO² 2 | 2017
Bât 34 | 23 | 2021 | CO² 2 | 2021
Bât 34 | 24 | 2018 | EP6 A | 2018
Bât 34 | 25 | 2021 | DP 9 | 2021
Bât 34 | 26 | 2021 | CO² 2 | 2021
Bât 34 | 27 | 2019 | CO² 2 | 2019
Bât 34 | 28 | 2018 | EP6 A | 2018
Bât 34 | 29 | 2016 | PP9 | 2016
Bât 34 | 29 BIS | 2018 | EP6 A | 2018
Bât 34 | 30 | 2024 | CO² 2 | 2024
Bât 34 | 31 | 2022 | CO² 2 | 2022
Bât 34 | 32 | 2018 | EP6 A | 2018
Bât 34 | 33 | 2022 | CO² 2 | 2022
Bât 34 | 34 | 2024 | CO² 2 | 2024
Bât 34 | 35 | 2018 | EP6 A | 2018
Bât 34 | 36 | 2020 | CO² 2 | 2020
Bât 34 | 37 | 2024 | CO² 2 | 2024
Bât 34 | 38 | 2022 | CO² 2 | 2022
Bât 34 | 39 | 2024 | CO² 2 | 2024
Bât 34 | 40 | 2018 | EP6 A | 2018
Bât 34 | 41 | 2010 | PP6 | 2010
Bât 34 | 42 | 2018 | EP6 A | 2018
Bât 34 | 43 | 2021 | DP 9 | 2021
Bât 34 | 44 | 2021 | CO² 2 | 2021
Bât 34 | 45 | 2020 | CO² 2 | 2020
Bât 34 | 46 | 2015 | PP6 | 2015
Bât 34 | 47 | 2018 | CO² 2 | 2018
Bât 34 | 48 | 2022 | CO² 2 | 2022
Bât 34 | 49 | 2018 | EP6 A | 2018
Bât 34 | 50 | 2015 | CO² 2 | 2015
Bât 34 | 51 | 2020 | CO² 2 | 2020
Bât 34 | 52 | 2024 | CO² 2 | 2024
Bât 34 | 53 | 2018 | EP6 A | 2018
Bât 34 | 54 | 2021 | CO² 2 | 2021
Bât 34 | 55 | 2018 | CO² 2 | 2018
Bât 34 | 56 | 2018 | CO² 2 | 2018
Bât 34 | 57 | 2021 | CO² 5 | 2021
Bât 34 | 58 | 2017 | CO² 2 | 2017
Bât 34 | 59 | 2015 | CO² 2 | 2015
Bât 34 | 59 BIS | 2015 | CO² 5 | 2015
Bât 34 | 60 | 2021 | PP6 | 2021
Bât 34 | 60 BIS | 2018 | CO² 2 | 2018
Bât 34 | 61 | 2021 | CO² 2 | 2021
Bât 34 | 62 | 2021 | CO² 2 | 2021
Bât 34 | 63 | 2018 | EP6 A | 2018
Bât 34 | 64 | 2021 | CO² 2 | 2021
Bât 34 | 65 | 2024 | CO² 2 | 2024
Bât 34 | 66 | 2016 | CO² 2 | 2016
Bât 34 | 67 | 2017 | CO² 5 | 2017
Bât 34 | 68 | 2015 | CO² 5 | 2015
Bât 34 | 69 | 2020 | PP6 | 2020
Bât 34 | 70 | 2022 | EP6 A | 2022
Bât 34 | 71 | 2018 | EP6 A | 2018
Bât 34 | 72 | 2021 | PP6 | 2021
Bât 34 | 73 | 2018 | EP6 A | 2018
Bât 34 | 74 | 2015 | PP6 | 2015
Bât 34 | 75 | 2022 | CO² 2 | 2022
Bât 34 | 99 | 2019 | CO² 5 | 2019
Bât 26 | NC | 2024-09-01 | PP6 | 2022
Bât 26 | NC | 2024-09-01 | PP6 | 2022
Bât 26 | NC | 2024-09-01 | PP9 | 2022
Bât 26 | NC | 2024-09-01 | PP9 | 2022
Bât 26 | NC | 2024-09-01 | PP6 | 2023
Bât 26 | NC | 2024-09-01 | PP6 | 2022
Bât 26 | NC | 2024-09-01 | PP6 | 2021
Bât 26 | NC | 2024-09-01 | PP6 | 2021
Bât 26 | NC | 2024-09-01 | CO² 5 | 2024
Bât 26 | NC | 2024-09-01 | CO² 2 | 2024
Bât 26 | NC | 2024-09-01 | CO² 2 | 2024
Bât 26 | NC | 2024-09-01 | CO² 2 | 2024
Bât 26 | NC | 2024-09-01 | CO² 2 | 2024
Bât 26 | NC | 2024-09-01 | CO² 2 | 2024
Bât 26 | NC | 2024-09-01 | CO² 2 | 2024
Bât 26 | NC | 2024-09-01 | CO² 2 | 2024
Bât 26 | NC | 2024-09-01 | CO² 5 | 2024
Bât 26 | NC | 2024-09-01 | CO² 5 | 2022
Bât 26 | NC | 2024-09-01 | CO² 2 | 2022
Bât 26 | NC | 2024-09-01 | CO² 2 | 2022
Bât 26 | NC | 2024-09-01 | CO² 2 | 2022
Bât 26 | NC | 2024-09-01 | CO² 2 | 2022
Bât 26 | NC | 2024-09-01 | CO² 2 | 2022
Bât 26 | NC | 2024-09-01 | CO² 2 | 2022
Bât 26 | NC | 2024-09-01 | CO² 2 | 2022
Bât 26 | NC | 2024-09-01 | CO² 2 | 2022
Bât 26 | NC | 2024-09-01 | CO² 2 | 2021
Bât 26 | NC | 2024-09-01 | CO² 2 | 2021
Bât 26 | NC | 2024-09-01 | CO² 2 | 2021
Bât 26 | NC | 2024-09-01 | CO² 2 | 2021
Bât 26 | NC | 2024-09-01 | CO² 5 | 2021
Bât 26 | NC | 2024-09-01 | CO² 2 | 2021
Bât 26 | NC | 2024-09-01 | CO² 2 | 2021
Bât 26 | NC | 2024-09-01 | CO² 2 | 2021
Bât 26 | NC | 2024-09-01 | CO² 2 | 2021
Bât 26 | NC | 2024-09-01 | CO² 2 | 2021
Bât 26 | NC | 2024-09-01 | CO² 2 | 2021
Bât 26 | NC | 2024-09-01 | CO² 2 | 2021
Bât 26 | NC | 2024-09-01 | CO² 2 | 2021
Bât 26 | NC | 2024-09-01 | CO² 2 | 2021
Bât 26 | NC | 2024-09-01 | CO² 2 | 2021
Bât 26 | NC | 2024-09-01 | CO² 2 | 2021
Bât 26 | NC | 2024-09-01 | CO² 2 | 2021
Bât 26 | NC | 2024-09-01 | EP6 A | 2021
Bât 26 | NC | 2024-09-01 | EP6 A | 2021
Bât 26 | NC | 2024-09-01 | EP6 A | 2021
Bât 26 | NC | 2024-09-01 | EP6 A | 2021
Bât 26 | NC | 2024-09-01 | EP6 A | 2021
Bât 26 | NC | 2024-09-01 | EP6 A | 2021
Bât 26 | NC | 2024-09-01 | EP6 A | 2021
Bât 26 | NC | 2024-09-01 | EP6 A | 2023
Bât 26 | NC | 2024-09-01 | EP6 A | 2022
Bât 26 | NC | 2024-09-01 | EP6 A | 2023
Bât 26 | NC | 2024-09-01 | EP6 A | 2022
Bât 26 | NC | 2024-09-01 | EP6 A | 2023
Bât 12 | 48 | 09/2023 | EP6 A | 2020
Bât 12 | 50 | 09/2024 | CO² 2 | 2016
Bât 12 | 59 | 09/2023 | EP6 A | 2020
Bât 12 | 68 | 09/2023 | EP6 A | 2018
Bât 12 | D | 09/2022 | CAF | 2011
Bât 12 | 64 | 09/2023 | EP6 A | 2020
Bât 12 | 30 | 09/2023 | EP6 A | 2020
Bât 12 | C | 09/2022 | CAF | 2011
Bât 12 | 33 | 09/2023 | EP6 A | 2020
Bât 12 | 36 | 09/2023 | EP6 A | 2020
Bât 12 | B | 09/2023 | CAF | 2011
Bât 12 | 38 | 09/2023 | EP6 A | 2020
Bât 12 | 40 | 09/2023 | EP6 A | 2020
Bât 12 | 21 | 09/2023 | EP6 A | 2020
Bât 12 | 16 | 09/2023 | EP6 A | 2020
Bât 12 | 15 | 09/2023 | EP6 A | 2020
Bât 12 | 10 | 09/2023 | EP6 A | 2020
Bât 12 | 4 | 09/2023 | EP6 A | 2020
Bât 12 | 2 | 09/2022 | EP6 A | 2020
Bât 12 | A | 09/2022 | CAF | 2011

## IJCLAB
Maintenance annuelle préventive et corrective (prix HT) pour 2025 |  |  |  | 0
Maintenance annuelle préventive et corrective (prix HT) pour 2026 |  |  |  | 0
Maintenance annuelle préventive et corrective (prix HT) pour 2027 |  |  |  | 0
[5 empty] | 2025 |  |  | 2026 |  |  | 2027
[5 empty] | maintenance annuelle préventive et corrective (prix unitaire HT) pour 2025/2026 (en fonction de l'année de MES de l'équipement) |  |  | maintenance annuelle préventive et corrective (prix unitaire HT) pour 2026/2027(en fonction de l'année de MES de l'équipement) |  |  | maintenance annuelle préventive et corrective (prix unitaire HT) pour 2027/2028 (en fonction de l'année de MES de l'équipement)
Code Bâtiment | Numéro équipement | Dernière vérification | Type équipement | Année mise en service | maintenance annuelle | maintenance additionnelle, approfondie et renouvellement de charge | révision atelier et renouvellement de charge | maintenance annuelle | maintenance additionnelle, approfondie et renouvellement de charge | révision atelier et renouvellement de charge | maintenance annuelle | maintenance additionnelle, approfondie et renouvellement de charge | révision atelier et renouvellement de charge
Bat 100A | 1 | 2024 | CO² 2 | 2015
Bat 100A | 3 | 2024 | EP9 A | 2016
Bat 100A | 4 | 2024 | CO² 5 | 2015
Bat 100A | 5 | 2024 | EP9 A | 2016
Bat 100A | 6 | 2024 | EP9 A | 2021
Bat 100A | 6bis | 2024 | CO² 5 | 2020
Bat 100A | 7 | 2024 | CO² 2 | 2020
Bat 100A | 8 | 2024 | EP9 A | 2021
Bat 100A | 9 | 2024 | EP9 A | 2021
Bat 100A | 10 | 2024 | CO² 2 | 2015
Bat 100A | 11 | 2024 | CO² 2 | 2020
Bat 100A | 12 | 2024 | CO² 2 | 2015
Bat 100A | 13 | 2024 | EP9 A | 2021
Bat 100A | 14 | 2024 | CO² 2 | 2015
Bat 100A | 15 | 2024 | CO² 2 | 2015
Bat 100A | 16 | 2024 | PPD 6 | 2021
Bat 100A | 17 | 2024 | CO² 2 | 2015
Bat 100A | 18 | 2024 | EP9 A | 2021
Bat 100A | 18bis | 2024 | DP9 | 2018
Bat 100A | 19 | 2024 | CO² 2 | 2015
Bat 100A | 20 | 2024 | CO² 5 | 2016
Bat 100A | 21 | 2024 | EP9 A | 2016
Bat 100A | 22 | 2024 | CO² 2 | 2019
Bat 100A | 23 | 2024 | CO² 5 | 2019
Bat 100A | 24 | 2024 | EP9 A | 2016
Bat 100A | 25 | 2024 | CO² 2 | 2015
Bat 100A | 26 | 2024 | EP9 A | 2021
Bat 100A | 27 | 2024 | CO² 2 | 2019
Bat 100A | 28 | 2024 | EP9 A | 2018
Bat 100A | 29 | 2024 | CO² 2 | 2015
Bat 100A | 30 | 2024 | CO² 2 | 2015
Bat 100A | 32 | 2024 | CO² 5 | 2016
Bat 100A | 33 | 2024 | EP9 A | 2021
Bat 100A | 34 | 2024 | EP9 A | 2018
Bat 100A | 35 | 2024 | CO² 2 | 2015
Bat 100A | 36 | 2024 | CO² 2 | 2015
Bat 100A | 37 | 2024 | EP9 A | 2018
Bat 100A | 38 | 2024 | EP9 A | 2016
Bat 100A | 39 | 2024 | CO² 2 | 2021
Bat 100A | 40 | 2024 | CO² 5 | 2024
Bat 100A | 41 | 2024 | EP9 A | 2016
Bat 100A | 42 | 2024 | EP9 A | 2018
Bat 100A | 43 | 2024 | CO² 2 | 2017
Bat 100A | 44 | 2024 | EP9 A | 2017
Bat 100A | 45 | 2024 | EP9 A | 2018
Bat 100A | 46 | 2024 | EP9 A | 2022
Bat 100A | 46b | 2024 | CO² 2 | 2020
Bat 100A | 47 | 2024 | EP9 A | 2021
Bat 100A | 48 | 2024 | EP9 A | 2018
Bat 100A | 49 | 2024 | CO² 5 | 2024
Bat 100A | 50 | 2024 | EP9 A | 2016
Bat 100A | 51 | 2024 | CO² 2 | 2020
Bat 100A | 52 | 2024 | CO² 5 | 2018
Bat 100A | 54 | 2024 | EP9 A | 2016
Bat 100A | 55 | 2024 | EP9 A | 2018
Bat 100A | 56 | 2024 | EP9 A | 2018
Bat 100A | 57 | 2024 | CO² 2 | 2016
Bat 100A | 58 | 2024 | CO² 2 | 2015
Bat 100A | 59 | 2024 | CO² 2 | 2024
Bat 100A | 60 | 2024 | CO² 5 | 2019
Bat 100A | 61 | 2024 | CO² 2 | 2022
Bat 100A | 62 | 2024 | CO² 2 | 2015
Bat 100A | 63 | 2024 | CO² 2 | 2015
Bat 100A | 65 | 2024 | EP9 A | 2021
Bat 100A | 66 | 2024 | CO² 2 | 2015
Bat 100A | 67 | 2024 | CO² 2 | 2015
Bat 100A | 68 | 2024 | EP9 A | 2018
Bat 100A | 69 | 2024 | CO² 5 | 2018
Bat 100A | 70 | 2024 | EP9 A | 2017
Bat 100A | 71 | 2024 | CO² 2 | 2015
Bat 100A | 72 | 2024 | CO² 2 | 2020
Bat 100A | 73 | 2024 | CO² 2 | 2019
Bat 100A | 74 | 2024 | EP9 A | 2017
Bat 100A | 75 | 2024 | EP9 A | 2021
Bat 100A | 76 | 2024 | EP9 A | 2017
Bat 100M | 2 | 2024 | CO² 2 | 2020
Bat 100M | 3 | 2024 | EP6 A | 2021
Bat 100M | 4 | 2024 | CO² 2 | 2024
Bat 100M | 5 | 2024 | CO² 2 | 2017
Bat 100M | 6 | 2024 | CO² 5 | 2019
Bat 100M | 7 | 2024 | EP9 A | 2018
Bat 100M | 8 | 2024 | CO² 2 | 2016
Bat 100M | 9 | 2024 | EP9 A | 2022
Bat 100M | 10 | 2024 | CO² 2 | 2024
Bat 100M | 11 | 2024 | CO² 5 | 2019
Bat 100M | 12 | 2024 | EP9 A | 2016
Bat 100M | 13 | 2024 | CO² 2 | 2024
Bat 100M | 14 | 2024 | EP9 A | 2021
Bat 100M | 15 | 2024 | CO² 5 | 2019
Bat 100M | 16 | 2024 | EP9 A | 2017
Bat 100M | 17 | 2024 | EP9 A | 2017
Bat 100M | 18 | 2024 | EP9 A | 2017
Bat 100M | 19 | 2024 | CO² 2 | 2018
Bat 100M | 20 | 2024 | CO² 2 | 2019
Bat 100M | 21 | 2024 | CO² 2 | 2019
Bat 100M | 22 | 2024 | CO² 2 | 2024
Bat 100M | 23 | 2024 | EP9 A | 2017
Bat 100M | 24 | 2024 | CO² 5 | 2018
Bat 100M | 25 | 2024 | EP9 A | 2017
Bat 100M | 26 | 2024 | CO² 2 | 2015
Bat 100M | 27 | 2024 | EP9 A | 2017
Bat 100M | 28 | 2024 | CO² 2 | 2016
Bat 100M | 29 | 2024 | EP9 A | 2017
Bat 100M | 30 | 2024 | CO² 2 | 2017
Bat 100M | 31 | 2024 | CO² 5 | 2015
Bat 100M | 32 | 2024 | EP9 A | 2017
Bat 100M | 33 | 2024 | CO² 2 | 2017
Bat 100M | 34 | 2024 | EP9 A | 2017
Bat 100M | 35 | 2024 | CO² 5 | 2017
Bat 100M | 36 | 2024 | CO² 2 | 2017
Bat 100M | 35 bis | 2024 | EP9 A | 2021
Bat 100M | 36 bis | 2024 | EP9 A | 2021
Bat 100M | 36 ter | 2024 | CO² 2 | 2022
Bat 100M | 37 | 2024 | CO² 5 | 2017
Bat 100M | 38 | 2024 | EP9 A | 2017
Bat 100M | 39 | 2024 | EP9 A | 2016
Bat 100M | 40 | 2024 | CO² 5 | 2016
Bat 100M | 41 | 2024 | EP9 A | 2016
Bat 100M | 42 | 2024 | EP9 A | 2016
Bat 100M | 43 | 2024 | CO² 2 | 2019
Bat 100M | 44 | 2024 | CO² 2 | 2015
Bat 100M | 45 | 2024 | EP9 A | 2016
Bat 100M | 46 | 2024 | CO² 5 | 2016
Bat 100M | 47 | 2024 | DP9 | 2021
Bat 100M | 58 | 2024 | CO² 9 | 2021
Bat 100M | 48 | 2024 | EP9 A | 2022
Bat 100M | 49 | 2024 | CO² 2 | 2024
Bat 100M | 50 | 2024 | EP6 A | 2023
Bat 100M | 51 | 2024 | CO² 5 | 2015
Bat 100M | 52 | 2024 | EP9 A | 2017
Bat 100M | 53 | 2024 | EP9 A | 2017
Bat 100M | 54 | 2024 | CO² 5 | 2017
Bat 100M | 55 | 2024 | CO² 2 | 2019
Bat 100M | 56 | 2024 | PS50 | 2023
Bat 100M | 57 | 2024 | DP9 | 2021
Bat 102C | 1 | 2024 | CO² 2 | 2019
Bat 102C | 2 | 2024 | EP6 A | 2018
Bat 102C | 3 | 2024 | CO² 2 | 2022
Bat 102C | 4 | 2024 | EP6 A | 2018
Bat 102C | 5 | 2024 | CO² 2 | 2016
Bat 102C | 6 | 2024 | CO² 2 | 2015
Bat 102C | 7 | 2024 | EP9 A | 2021
Bat 102C | 8 | 2024 | CO² 2 | 2021
Bat 102C | 9 | 2024 | CO² 5 | 2017
Bat 102C | 10 | 2024 | EP9 A | 2021
Bat 102C | 11 | 2024 | CO² 2 | 2017
Bat 102C | 12 | 2024 | CO² 2 | 2016
Bat 102C | 13 | 2024 | EP9 A | 2016
Bat 102C | 14 | 2024 | CO² 5 | 2023
Bat 102C | 15 | 2024 | EP9 A | 2016
Bat 102C | 16 | 2024 | CO² 5 | 2015
Bat 102C | 17 | 2024 | CO² 2 | 2015
Bat 102C | 18 | 2024 | EP6 A | 2021
Bat 102C | 19 | 2024 | CO² 2 | 2017
Bat 102C | 20 | 2024 | EP6 A | 2018
Bat 102C | 21 | 2024 | CO² 5 | 2020
Bat 102C | 22 | 2024 | CO² 2 | 2016
Bat 102C | 24 | 2024 | EP9 A | 2017
Bat 102C | 25 | 2024 | CO² 5 | 2019
Bat 102C | 26 | 2024 | EP9 A | 2021
Bat 102C | 27 | 2024 | CO² 2 | 2016
Bat 102C | 28 | 2024 | EP9 A | 2022
Bat 102C | 29 | 2024 | CO² 5 | 2024
Bat 102C | 30 | 2024 | CO² 2 | 2015
Bat 102C | 31 | 2024 | EP9 A | 2017
Bat 102C | 32 | 2024 | CO² 5 | 2017
Bat 102C | 33 | 2024 | EP9 A | 2021
Bat 102C | 34 | 2024 | CO² 5 | 2015
Bat 102C | 35 | 2024 | CO² 5 | 2017
Bat 102C | 36 | 2024 | CO² 2 | 2019
Bat 102C | 37 | 2024 | CO² 5 | 2024
Bat 102C | 38 | 2024 | CO² 2 | 2015
Bat 102C | 40 | 2024 | EP9 A | 2017
Bat 102C | 41 | 2024 | CO² 5 | 2017
Bat 102C | 42 | 2024 | CO² 2 | 2019
Bat 102C | 43 | 2024 | CO² 2 | 2017
Bat 102C | 44 | 2024 | CO² 2 | 2016
Bat 102C | 45 | 2024 | CO² 2 | 2017
Bat 102C | 46 | 2024 | EP9 A | 2022
Bat 102C | 47 | 2024 | CO² 5 | 2024
Bat 102C | 48 | 2024 | CO² 2 | 2017
Bat 102C | 49 | 2024 | CO² 2 | 2015
Bat 102C | 50 | 2024 | CO² 2 | 2019
Bat 102C | 51 | 2024 | PPD | 2021
Bat 102C | 53 | 2024 | CO² 2 | 2015
Bat 102C | 54 | 2024 | EP9 A | 2021
Bat 102C | 55 | 2024 | CO² 5 | 2024
Bat 102C | 56 | 2024 | CO² 2 | 2019
Bat 102C | 57 | 2024 | CO² 2 | 2017
Bat 102C | 59 | 2024 | PP9 | 2022
Bat 102 Réserve |  | 2024 | EP6 A | 2023
Bat 102 Réserve |  | 2024 | EP6 A | 2023
Bat 102 Réserve |  | 2024 | EP7 A | 2022
Bat 102 Réserve |  | 2024 | EP8 A | 2022
Bat 102 Réserve |  | 2024 | EP9 A | 2021
Bat 102 Réserve |  | 2024 | EP6 A | 2021
Bat 102 Réserve |  | 2024 | EP6 A | 2020
Bat 102 Réserve |  | 2024 | EP9 A | 2022
Bat 102 Réserve |  | 2024 | EP9 A | 2018
Bat 102 Réserve |  | 2024 | EP9 A | 2017
Bat 102 Réserve |  | 2024 | CO² 2 | 2023
Bat 102 Réserve |  | 2024 | CO² 2 | 2021
Bat 102 Réserve |  | 2024 | CO² 2 | 2021
Bat 102 Réserve |  | 2024 | CO² 2 | 2021
Bat 102 Réserve |  | 2024 | CO² 2 | 2020
Bat 102 Réserve |  | 2024 | CO² 2 | 2020
Bat 102 Réserve |  | 2024 | CO² 2 | 2019
Bat 102 Réserve |  | 2024 | CO² 2 | 2018
Bat 102 Réserve |  | 2024 | CO² 2 | 2018
Bat 102 Réserve |  | 2024 | CO² 2 | 2017
Bat 102 Réserve |  | 2024 | PP6 | 2020
Bat 102 Réserve |  | 2024 | PP6 | 2019
Bat 102 Réserve |  | 2024 | PP6 | 2017
Bat 102 Réserve |  | 2024 | PP6 | 2021
Bat 102 Réserve |  | 2024 | PP9 | 2021
Bat 103D | 1 | 2024 | CO² 5 | 2019
Bat 103D | 2 | 2024 | CO² 2 | 2018
Bat 103D | 3 | 2024 | EP9 A | 2022
Bat 103D | 4 | 2024 | CO² 2 | 2016
Bat 103D | 5 | 2024 | CO² 5 | 2017
Bat 103D | 6 | 2024 | PP6 | 2022
Bat 103D | 7 | 2024 | CO² 2 | 2015
Bat 103D | 8 | 2024 | CO² 2 | 2016
Bat 103D | 9 | 2024 | EP9 A | 2019
Bat 103D | 10 | 2024 | CO² 5 | 2018
Bat 103D | 11 | 2024 | CO² 5 | 2019
Bat 103D | 12 | 2024 | CO² 2 | 2015
Bat 103D | 13 | 2024 | EP6 A | 2018
Bat 103D | 14 | 2024 | CO² 2 | 2017
Bat 103D | 15 | 2024 | CO² 2 | 2019
Bat 103D | 16 | 2024 | CO² 5 | 2019
Bat 103D | 17 | 2024 | EP9 A | 2022
Bat 103D | 18 | 2024 | PP9 | 2021
Bat 103D | 19 | 2024 | CO² 2 | 2022
Bat 103D | 20 | 2024 | CO² 5 | 2024
Bat 103D | 21 | 2024 | CO² 5 | 2015
Bat 103D | 22 | 2024 | CO² 9 | 2022
Bat 104E | 1 | 2024 | EP6 A | 2021
Bat 104E | 2 | 2024 | CO² 2 | 2021
Bat 104E | 3 | 2024 | CO² 2 | 2021
Bat 104E | 4 | 2024 | EP6 A | 2021
Bat 104E | 5 | 2024 | EP6 A | 2021
Bat 104E | 6 | 2024 | EP6 A | 2021
Bat 104E | 7 | 2024 | CO² 2 | 2021
Bat 104E | 8 | 2024 | EP6 A | 2021
Bat 104E | 9 | 2024 | CO² 2 | 2021
Bat 104E | 10 | 2024 | EP6 A | 2021
Bat 104E | 11 | 2024 | CO² 2 | 2021
Bat 104E | 12 | 2024 | CO² 2 | 2021
Bat 104E | 13 | 2024 | CO² 2 | 2021
Bat 104E | 14 | 2024 | EP6 A | 2021
Bat 104E | 15 | 2024 | CO² 2 | 2021
Bat 104E | 16 | 2024 | CO² 5 | 2021
Bat 104E | 17 | 2024 | PP9 | 2021
Bat 104E | 18 | 2024 | CO² 2 | 2021
Bat 104E | 19 | 2024 | EP6 A | 2021
Bat 104E | 21 | 2024 | CO² 2 | 2021
Bat 104E | 22 | 2024 | CO² 5 | 2021
Bat 104E | 23 | 2024 | EP6 A | 2021
Bat 104E | 24 | 2024 | EP6 A | 2021
Bat 104E | 25 | 2024 | CO² 2 | 2021
Bat 104E | 26 | 2024 | EP6 A | 2021
Bat 104E | 27 | 2024 | CO² 5 | 2021
Bat 104E | 28 | 2024 | EP6 A | 2021
Bat 104E | 29 | 2024 | CO² 5 | 2021
Bat 104E | 31 | 2024 | CO² 5 | 2021
Bat 104E | 32 | 2024 | PP6 | 2021
Bat 104E | 33 | 2024 | PP9 | 2016
Bat 104E | 34 | 2024 | EP6 A | 2021
Bat 104E | 35 | 2024 | EP6 A | 2023
Bat 104E | 36 | 2024 | CO² 2 | 2023
Bat 104E | 37 | 2024 | CO² 2 | 2023
Bat 104E | 38 | 2024 | EP6 A | 2023
Bat 104E | 39 | 2024 | CO² 2 | 2019
Bat 104E | 40 | 2024 | EP6 A | 2021
Bat 104E | 41 | 2024 | CO² 2 | 2023
Bat 104E | 42 | 2024 | EP6 A | 2023
Bat 104E | 43 | 2024 | CO² 2 | 2023
Bat 104E | 44 | 2024 | EP9 A | 2023
Bat 104E | 45 | 2024 | CO² 2 | 2020
Bat 104E | 46 | 2024 | EP6 A | 2023
Bat 104E | 47 | 2024 | CO² 2 | 2021
Bat 104E | 48 | 2024 | EP9 A | 2021
Bat 104E | 49 | 2024 | EP9 A | 2021
Bat 104E | 50 | 2024 | EP9 A | 2021
Bat 104E | 51 | 2024 | EP9 A | 2021
Bat 104E | 52 | 2024 | CO² 2 | 2019
Bat 104E | 60 | 2024 | CO² 2 | 2022
Bat 104E | 61 | 2024 | CO² 2 | 2023
Bat 104E | 62 | 2024 | EP6 A | 2023
Bat 104E | 63 | 2024 | EP6 A | 2023
Bat 104E | 64 | 2024 | EP6 A | 2021
Bat 104E | 65 | 2024 | CO² 2 | 2023
Bat 104E | 66 | 2024 | EP6 A | 2023
Bat 104E | 67 | 2024 | CO² 2 | 2023
Bat 104E | 68 | 2024 | EP6 A | 2023
Bat 104E | 69 | 2024 | CO² 2 | 2023
Bat 104E | 70 | 2024 | CO² 2 | 2023
Bat 104E | 71 | 2024 | CO² 2 | 2023
Bat 104E | 72 | 2024 | CO² 2 | 2020
Bat 104E | 73 | 2024 | DP9 | 2023
Bat 104E | 74 | 2024 | CO² 2 | 2023
Bat 104E | 75 | 2024 | CO² 2 | 2023
Bat 104E | 76 | 2024 | CO² 2 | 2023
Bat 104E | 77 | 2024 | CO² 2 | 2023
Bat 104E | 78 | 2024 | CO² 2 | 2023
Bat 104E | 79 | 2024 | CO² 2 | 2023
Bat 104E | 80 | 2024 | CO² 5 | 2024
Bat 104E | 81 | 2024 | EP6 A | 2023
Bat 104E | 82 | 2024 | CO² 2 | 2015
Bat 104E | 83 | 2024 | CO² 2 | 2023
Bat 104E | 84 | 2024 | CO² 2 | 2015
Bat 104E | 85 | 2024 | CO² 2 | 2023
Bat 104E | 86 | 2024 | CO² 5 | 2024
Bat 104E | 87 | 2024 | CO² 2 | 2023
Bat 104E | 88 | 2024 | EP6 A | 2023
Bat 104E | 89 | 2024 | CO² 2 | 2023
Bat 104E | 90 | 2024 | EP6 A | 2023
Bat 104E | 91 | 2024 | CO² 2 | 2023
Bat 104E | 92 | 2024 | CO² 2 | 2023
Bat 104E | 93 | 2024 | EP6 A | 2023
Bat 104E | 94 | 2024 | CO² 2 | 2023
Bat 106G | 1 | 2024 | CO² 2 | 2020
Bat 106G | 1bis | 2024 | CO² 2 | 2018
Bat 106G | 2 | 2024 | CO² 2 | 2024
Bat 106G | 3 | 2024 | EP9 A | 2016
Bat 106G | 4 | 2024 | CO² 2 | 2015
Bat 106G | 5 | 2024 | CO² 2 | 2017
Bat 106G | 6 | 2024 | CO² 2 | 2020
Bat 106G | 7 | 2024 | CO² 5 | 2024
Bat 106G | 8 | 2024 | CO² 2 | 2020
Bat 106G | 9 | 2024 | CO² 5 | 2019
Bat 106G | 10 | 2024 | CO² 10 | 2015
Bat 106G | 11 | 2024 | CO² 5 | 2015
Bat 106G | 12 | 2024 | CO² 9 | 2015
Bat 106G | 13 | 2024 | CO² 5 | 2015
Bat 106G | 13bis | 2024 | CO² 5 | 2015
Bat 106G | 14 | 2024 | CO² 2 | 2017
Bat 106G | 15 | 2024 | CO² 2 | 2018
Bat 106G | 16 | 2024 | CO² 2 | 2018
Bat 106G | 17 | 2024 | CO² 2 | 2016
Bat 106G | 18 | 2024 | CO² 2 | 2015
Bat 106G | 18bis | 2024 | CO² 2 | 2024
Bat 106G | 19 | 2024 | EP9 A | 2022
Bat 106G | 20 | 2024 | EP9 A | 2016
Bat 106G | 21 | 2024 | EP9 A | 2016
Bat 106G | 22 | 2024 | CO² 2 | 2017
Bat 106G | 23 | 2024 | CO² 2 | 2020
Bat 106G | 24 | 2024 | CO² 5 | 2017
Bat 106G | 25 | 2024 | PP9 | 2016
Bat 106G | 26 | 2024 | EP9 A | 2016
Bat 106G | 27 | 2024 | CO² 5 | 2020
Bat 106G | 28 | 2024 | CO² 5 | 2019
Bat 106G | 29 | 2024 | EP9 A | 2016
Bat 106G | 30 | 2024 | CO² 5 | 2019
Bat 106G | 31 | 2024 | CO² 9 | 2024
Bat 106G | 32 | 2024 | PP6 | 2022
Bat 106G | 33 | 2024 | CO² 5 | 2021
Bat 106G | 34 | 2024 | CO² 5 | 2015
Bat 106G | 35 | 2024 | CO² 9 | 2022
Bat 107H | 1 | 2024 | CO² 2 | 2021
Bat 107H | 2 | 2024 | CO² 2 | 2015
Bat 107H | 3 | 2024 | CO² 2 | 2015
Bat 107H | 4 | 2024 | CO² 2 | 2015
Bat 107H | 5 | 2024 | CO² 2 | 2020
Bat 107H | 6 | 2024 | CO² 5 | 2020
Bat 107H | 7 | 2024 | CO² 2 | 2015
Bat 107H | 8 | 2024 | CO² 2 | 2015
Bat 107H | 9 | 2024 | CO² 2 | 2015
Bat 107H | 10 | 2024 | EP6 A | 2018
Bat 107H | 11 | 2024 | DP9 | 2022
Bat 108J | 1 | 2024 | CO² 2 | 2020
Bat 108J | 2 | 2024 | EP6 A | 2021
Bat 108J | 3 | 2024 | CO² 2 | 2020
Bat 108J | 4 | 2024 | CO² 2 | 2020
Bat 108J | 5 | 2024 | CO² 2 | 2020
Bat 108J | 6 | 2024 | EP6 A | 2021
Bat 108J | 7 | 2024 | CO² 2 | 2024
Bat 108J | 8 | 2024 | CO² 2 | 2024
Bat 108J | 9 | 2024 | CO² 2 | 2023
Bat 108J | 10 | 2024 | EP6 A | 2021
Bat 108J | 11 | 2024 | EP6 A | 2022
Bat 108J | 12 | 2024 | CO² 2 | 2024
Bat 108J | 13 | 2024 | EP6 A | 2022
Bat 108J | 14 | 2024 | CO² 2 | 2021
Bat 108J | 15 | 2024 | CO² 2 | 2016
Bat 108J | 16 | 2024 | CO² 2 | 2021
Bat 108J | 17 | 2024 | EP6 A | 2022
Bat 108J | 18 | 2024 | EP6 A | 2021
Bat 108J | 18bis | 2024 | CO² 2 | 2024
Bat 108J | 19 | 2024 | CO² 2 | 2021
Bat 108J | 20 | 2024 | CO² 5 | 2016
Bat 108J | 21 | 2024 | CO² 2 | 2021
Bat 108J | 22 | 2024 | EP6 A | 2021
Bat 108J | 23 | 2024 | CO² 5 | 2022
Bat 108J | 24 | 2024 | CO² 2 | 2022
Bat 108J | 25 | 2024 | EP6 A | 2021
Bat 108J | 26 | 2024 | CO² 2 | 2021
Bat 108J | 27 | 2024 | EP6 A | 2021
Bat 108J | 28 | 2024 | CO² 2 | 2024
Bat 108J | 29 | 2024 | CO² 2 | 2024
Bat 108J | 30 | 2024 | CO² 2 | 2024
Bat 108J | 31 | 2024 | EP6 A | 2021
Bat 108J | 32 | 2024 | CO² 2 | 2024
Bat 108J | 33 | 2024 | CO² 5 | 2022
Bat 108J | 34 | 2024 | EP6 A | 2021
Bat 108J | 35 | 2024 | CO² 5 | 2022
Bat 108J | 36 | 2024 | CO² 5 | 2023
Bat 108J | 37 | 2024 | EP9 A | 2022
Bat 108J | 38 | 2024 | CO² 5 | 2024
Bat 108J | 39 | 2024 | EP6 A | 2016
Bat 108J | 40 | 2024 | EP6 A | 2021
Bat 108J | 41 | 2024 | CO² 2 | 2021
Bat 108J | 42 | 2024 | CO² 2 | 2015
Bat 108J | 43 | 2024 | CO² 2 | 2024
Bat 108J | 44 | 2024 | CO² 5 | 2015
Bat 108J | 45 | 2024 | EP6 A | 2021
Bat 108J | 46 | 2024 | CO² 5 | 2016
Bat 108J | 47 | 2024 | CO² 2 | 2022
Bat 108J | 48 | 2024 | EP6 A | 2021
Bat 108J | 49 | 2024 | CO² 2 | 2022
Bat 108J | 50 | 2024 | EP9 A | 2022
Bat 108J | 51 | 2024 | CO² 5 | 2019
Bat 108J | 52 | 2024 | EP6 A | 2022
Bat 108J | 53 | 2024 | EP6 A | 2022
Bat 108J | 54 | 2024 | CO² 5 | 2022
Bat 108J | 55 | 2024 | EP6 A | 2022
Bat 108J | 56 | 2024 | CO² 2 | 2022
Bat 108J | 57 | 2024 | EP6 A | 2022
Bat 108J | 58 | 2024 | CO² 2 | 2022
Bat 108J | 59 | 2024 | EP6 A | 2022
Bat 108J | 60 | 2024 | CO² 2 | 2022
Bat 108J | 61 | 2024 | EP6 A | 2022
Bat 108J | 62 | 2024 | CO² 2 | 2022
Bat 108J | 63 | 2024 | CO² 5 | 2022
Bat 108J | 64 | 2024 | CO² 9 | 2022
Bat 108J | 65 | 2024 | CO² 2 | 2024
Bat 108J | 66 | 2024 | PP6 | 2022
Bat 108J | 67 | 2024 | CO² 5 | 2022
Bat 109N | 1 | 2024 | CO² 5 | 2021
Bat 109N | 2 | 2024 | EP9 A | 2018
Bat 109N | 3 | 2024 | EP9 A | 2018
Bat 109N | 4 | 2024 | CO² 2 | 2015
Bat 109N | 5 | 2024 | CO² 2 | 2020
Bat 109N | 6 | 2024 | EP9 A | 2021
Bat 109N | 7 | 2024 | EP9 A | 2022
Bat 109N | 8 | 2024 | EP9 A | 2021
Bat 109N | 9 | 2024 | CO² 5 | 2024
Bat 109N | 10 | 2024 | CO² 2 | 2017
Bat 109N | 11 | 2024 | CO² 2 | 2014
Bat 109N | 12 | 2024 | CO² 2 | 2016
Bat 109N | 13 | 2024 | CO² 5 | 2024
Bat 109N | 14 | 2024 | CO² 2 | 2021
Bat 109N | 15 | 2024 | PPD 9 | 2021
Bat 109N | 16 | 2024 | CO² 2 | 2017
Bat 109N | 17 | 2024 | CO² 2 | 2020
Bat 109N | 18 | 2024 | EP9 A | 2021
Bat 109N | 19 | 2024 | CO² 2 | 2016
Bat 109N | 20 | 2024 | EP9 A | 2022
Bat 109N | 21 | 2024 | CO² 2 | 2017
Bat 109N | 22 | 2024 | CO² 5 | 2015
Bat 109N | 23 | 2024 | EP9 A | 2016
Bat 109N | 24 | 2024 | CO² 5 | 2017
Bat 109N | 26 | 2024 | CO² 5 | 2018
Bat 109N | 27 | 2024 | CO² 2 | 2018
Bat 109N | 28 | 2024 | CO² 2 | 2015
Bat 109N | 29 | 2024 | DP9 | 2017
Bat 109N | 30 | 2024 | CO² 2 | 2016
Bat 109N | 31 | 2024 | CO² 5 | 2021
Bat 109N | 32 | 2024 | CO² 2 | 2019
Bat 109N | 33 | 2024 | CO² 5 | 2017
Bat 109N | 34 | 2024 | CO² 5 | 2019
Bat 109N | 35 | 2024 | CO² 5 | 2017
Bat 109N | 36 | 2024 | CO² 9 | 2016
Bat 109N | 37 | 2024 | CO² 5 | 2019
Bat 109N | 38 | 2024 | CO² 5 | 2019
Bat 109N | 39 | 2024 | CO² 9 | 2020
Bat 109N | 40 | 2024 | CO² 5 | 2019
Bat 109N | 41 | 2024 | CO² 5 | 2020
Bat 109N | 42 | 2024 | CO² 5 | 2019
Bat 109N | 43 | 2024 | CO² 5 | 2019
Bat 109N | 44 | 2024 | CO² 5 | 2017
Bat 109N | 45 | 2024 | CO² 5 | 2019
Bat 109N | 46 | 2024 | CO² 9 | 2022
Bat 109N | 47 | 2024 | CO² 5 | 2019
Bat 109N | 48 | 2024 | CO² 5 | 2019
Bat 109N | 49 | 2024 | CO² 5 | 2019
Bat 109N | 50 | 2024 | CO² 5 | 2015
Bat 109N | 51 | 2024 | CO² 2 | 2019
Bat 109N | 52 | 2024 | CO² 2 | 2016
Bat 109N | 53 | 2024 | CO² 5 | 2018
Bat 109N | 54 | 2024 | CO² 2 | 2016
Bat 109N | 55 | 2024 | CO² 5 | 2019
Bat 109N | 56 | 2024 | CO² 5 | 2024
Bat 109N | 57 | 2024 | CO² 5 | 2020
Bat 109N | 58 | 2024 | CO² 2 | 2017
Bat 109N | 59 | 2024 | CO² 9 | 2021
Bat 109N | 60 | 2024 | CO² 9 | 2022
Bat 109N | 61 | 2024 | CO² 2 | 2017
Bat 109N | 62 | 2024 | CO² 5 | 2021
Bat 109N | 63 | 2024 | CO² 5 | 2021
Bat 109N | 64 | 2024 | CO² 2 | 2021
Bat 109N | 65 | 2024 | CO² 5 | 2021
Bat 109N | 66 | 2024 | CO² 9 | 2022
Bat 109N | 67 | 2024 | CO² 5 | 2015
Bat 109N | 68 | 2024 | CO² 2 | 2016
Bat 109N | 69 | 2024 | CO² 5 | 2022
Bat 109N | 70 | 2024 | CO² 2 | 2014
Bat 109N | 71 | 2024 | CO² 2 | 2019
Bat 109N | 72 | 2024 | CO² 2 | 2019
Bat 200 | 02.01 | 2024 | CO² 2 | 2017
Bat 200 | 02.02 | 2024 | EP9 A | 2015
Bat 200 | 02.03 | 2024 | CO² 2 | 2017
Bat 200 | 02.04 | 2024 | EP6 A | 2018
Bat 200 | 02.05 | 2024 | CO² 2 | 2021
Bat 200 | 02.06 | 2024 | CO² 2 | 2021
Bat 200 | 02.07 | 2024 | EP6 A | 2022
Bat 200 | 02.08 | 2024 | CO² 2 | 2021
Bat 200 | 02.09 | 2024 | EP6 A | 2022
Bat 200 | 02.10 | 2024 | EP9 A | 2018
Bat 200 | 02.11 | 2024 | EP6 A | 2022
Bat 200 | 02.12 | 2024 | CO² 2 | 2021
Bat 200 | 02.13 | 2024 | EP6 A | 2022
Bat 200 | 02.14 | 2024 | EP6 A | 2021
Bat 200 | 04.01 | 2024 | EP9 A | 2015
Bat 200 | A.01 | 2023 | CO² 2 | 2020
Bat 200 | 04.02 | 2024 | CO² 2 | 2021
Bat 200 | 04.03 | 2024 | EP6 A | 2018
Bat 200 | 04.04 | 2024 | CO² 2 | 2021
Bat 200 | 04.05 | 2024 | CO² 2 | 2021
Bat 200 | 04.06 | 2024 | EP6 A | 2018
Bat 200 | 04.07 | 2024 | EP9 A | 2018
Bat 200 | 04.08 | 2024 | CO² 2 | 2021
Bat 200 | 04.09 | 2024 | EP6 A | 2018
Bat 200 | 04.10 | 2024 | CO² 2 | 2016
Bat 200 | 06.01 | 2024 | CO² 2 | 2019
Bat 200 | 06.02 | 2024 | EP6 A | 2018
Bat 200 | 06.03 | 2024 | CO² 2 | 2016
Bat 200 | 06.04 | 2024 | EP6 A | 2020
Bat 200 | 06.05 | 2024 | CO² 2 | 2021
Bat 200 | 06.06 | 2024 | EP6 A | 2022
Bat 200 | 06.07 | 2024 | CO² 2 | 2017
Bat 200 | 06.08 | 2024 | EP6 A | 2018
Bat 200 | 06.09 | 2024 | CO² 2 | 2023
Bat 200 | 06.10 | 2024 | CO² 2 | 2017
Bat 200 | 06.11 | 2024 | EP6 A | 2022
Bat 200 | 06.12 | 2024 | CO² 2 | 2020
Bat 200 | 06.13 | 2024 | EP6 A | 2022
Bat 200 | 00.04 | 2024 | EP9 A | 2018
Bat 200 | 00.06 | 2024 | CO² 5 | 2021
Bat 200 | 00.07 | 2024 | EP9 A | 2018
Bat 200 | 00.08 | 2024 | CO² 2 | 2021
Bat 200 | 01.01 | 2024 | CO² 5 | 2020
Bat 200 | 01.02 | 2024 | CO² 5 | 2017
Bat 200 | 01.03 | 2024 | CO² 5 | 2020
Bat 200 | 01.04 | 2024 | CO² 2 | 2016
Bat 200 | 01.05 | 2024 | CO² 5 | 2020
Bat 200 | 01.06 | 2024 | CO² 2 | 2022
Bat 200 | 01.07 | 2024 | CO² 5 | 2019
Bat 200 | 01.08 | 2024 | CO² 5 | 2020
Bat 200 | 01.09 | 2024 | CO² 2 | 2021
Bat 200 | 01.10 | 2024 | CO² 5 | 2018
Bat 200 | 01.11 | 2024 | EP6 LITHIUM | 2023
Bat 200 | 01.12 | 2024 | CO² 2 | 2019
Bat 200 | 01.13 | 2024 | PP6 | 2016
Bat 200 | 01.14 | 2024 | EP9 A | 2022
Bat 200 | 01.15 | 2024 | EP9 A | 2022
Bat 200 | 01.16 | 2024 | EP9 A | 2022
Bat 200 | 01.17 | 2024 | EP9 A | 2022
Bat 200 | 05.01 | 2024 | CO² 2 | 2021
Bat 200 | 05.02 | 2024 | EP9 A | 2018
Bat 200 | 05.03 | 2024 | EP6 A | 2018
Bat 200 | 05.04 | 2024 | CO² 2 | 2019
Bat 200 | 05.05 | 2024 | CO² 2 | 2021
Bat 200 | 05.06 | 2024 | EP6 A | 2015
Bat 200 | 05.07 | 2024 | EP6 A | 2015
Bat 200 | 05.08 | 2024 | EP6 A | 2018
Bat 200 | 05.09 | 2024 | CO² 2 | 2018
Bat 200 | 05.10 | 2024 | EP6 A | 2015
Bat 200 | 05.11 | 2024 | EP6 A | 2018
Bat 200 | 05.12 | 2024 | CO² 2 | 2016
Bat 200 | 05.13 | 2024 | EP9 A | 2018
Bat 200 | 05.14 | 2024 | CO² 2 | 2019
Bat 200 | 05.15 | 2024 | CO² 2 | 2017
Bat 200 | 05.16 | 2024 | EP9 A | 2018
Bat 200 | 05.17 | 2024 | CO² 2 | 2017
Bat 200 | 05.18 | 2024 | CO² 2 | 2019
Bat 200 | 05.19 | 2024 | CO² 5 | 2021
Bat 200 | 05.20 | 2024 | CO² 2 | 2019
Bat 200 | 05.21 | 2024 | CO² 5 | 2023
Bat 200 | 05.22 | 2024 | CO² 5 | 2017
Bat 200 | 3/1.01 | 2024 | EP9 A | 2018
Bat 200 | 3/1.02 | 2024 | CO² 2 | 2020
Bat 200 | 3/1.03 | 2024 | EP6 A | 2018
Bat 200 | 3/1.04 | 2024 | EP9 A | 2018
Bat 200 | 3/1.05 | 2024 | CO² 2 | 2018
Bat 200 | 3/1.06 | 2024 | CO² 2 | 2021
Bat 200 | 3/1.07 | 2024 | EP6 A | 2018
Bat 200 | 3/1.08 | 2023 | CO² 10 | 2022
Bat 200 | 3/1.09 | 2023 | CO² 5 | 2019
Bat 200 | 3/1.10 | 2024 | CO² 2 | 2019
Bat 200 | 3/2.01 | 2024 | EP6 A | 2022
Bat 200 | 3/2.02 | 2024 | CO² 2 | 2020
Bat 200 | 3/2.03 | 2024 | CO² 2 | 2021
Bat 200 | 3/2.04 | 2024 | CO² 2 | 2020
Bat 200 | 3/2.05 | 2024 | EP9 A | 2018
Bat 200 | 3/2.06 | 2024 | CO² 5 | 2018
Bat 200 | 3/2.06bis | 2024 | CO² 5 | 2015
Bat 200 | 3/2.07 | 2024 | EP6 A | 2022
Bat 200 | 3/2.08 | 2024 | CO² 5 | 2017
Bat 200 | 3/2.09 | 2024 | CO² 5 | 2017
Bat 200 | 3/2.10 | 2024 | CO² 5 | 2017
Bat 200 | 3/2.11 | 2024 | CO² 5 | 2017
Bat 200 | 3/2.12 | 2024 | CO² 5 | 2021
Bat 200 | 3/2.13 | 2023 | CO² 5 | 2014
Bat 200 | 3/2.14 | 2024 | CO² 9 | 2022
Bat 200 | 3/3.01 | 2024 | CO² 2 | 2018
Bat 200 | 3/3.02 | 2024 | CO² 10 | 2015
Bat 200 | 3/3.03 | 2024 | CO² 2 | 2021
Bat 200 | 3/3.04 | 2024 | CO² 5 | 2018
Bat 200 | 3/3.05 | 2024 | CO² 5 | 2017
Bat 200 | 3/3.06 | 2024 | CO² 2 | 2018
Bat 200 | 3/3.09 | 2024 | CO² 5 | 2020
Bat 200 | 3/3.10 | 2024 | CO² 10 | 2022
Bat 200 | 3/3.11 | 2024 | CO² 2 | 2021
Bat 200 | A.02 | 2023 | CO² 2 | 2020
Bat 201A Hall 2 | 16.01 | 2024 | EP6 A | 2018
Bat 201A Hall 2 | 16.02 | 2024 | CO² 2 | 2017
Bat 201A Hall 2 | 16.03 | 2024 | EP9 A | 2018
Bat 201A Hall 2 | 16.05 | 2024 | EP9 A | 2018
Bat 201A Hall 2 | 16.06 | 2024 | CO² 2 | 2017
Bat 201A Hall 2 | 16.07 | 2024 | CO² 2 | 2017
Bat 201A Hall 2 | 16.10 | 2024 | CO² 2 | 2018
Bat 201A Hall 2 | 16.11 | 2024 | CO² 2 | 2021
Bat 201A Hall 2 | 16.12 | 2024 | CO² 5 | 2017
Bat 201A Hall 2 | 16.13 | 2024 | PP6 | 2021
Bat 201A Hall 2 | 16.14 | 2024 | CO² 5 | 2018
Bat 201A Hall 2 | 16.15 | 2024 | CO² 5 | 2022
Bat 201A Hall 2 | 16.17 | 2024 | CO² 2 | 2015
Bat 201A Hall SuperAco | 0.29 | 2023 | CO² 2 | 2023
Bat 201A Hall SuperAco | 0.25 | 2024 | EP6 A | 2016
Bat 201A Hall SuperAco | 15 | 2024 | CO² 2 | 2015
Bat 201A Hall SuperAco | 0.13 | 2024 | EP6 A | 2016
Bat 201A Hall SuperAco | 0.14 | 2024 | CO² 2 | 2016
Bat 201A Hall SuperAco | 0.28 | 2024 | CO² 2 | 2016
Bat 201A Hall SuperAco | 0.26 | 2024 | CO² 5 | 2016
Bat 201A Hall SuperAco | 0.27 | 2024 | EP6 A | 2016
Bat 203 + 205 + Garage + Tonneaux | 11.18 | 2024 | EP6 A | 2018
Bat 203 + 205 + Garage + Tonneaux | 11.19 | 2024 | EP6 A | 2018
Bat 203 + 205 + Garage + Tonneaux | 11.20 | 2024 | CO² 2 | 2020
Bat 203 + 205 + Garage + Tonneaux | 11.06 | 2024 | CO² 2 | 2018
Bat 203 + 205 + Garage + Tonneaux | 11.08 | 2024 | PP6 | 2022
Bat 203 + 205 + Garage + Tonneaux | 11.09 | 2024 | CO² 5 | 2017
Bat 203 + 205 + Garage + Tonneaux | 11.13 | 2024 | EP6 A | 2023
Bat 203 + 205 + Garage + Tonneaux | 11.14 | 2024 | EP9 A | 2022
Bat 203 + 205 + Garage + Tonneaux | 11.21 | 2024 | EP6 A | 2018
Bat 203 + 205 + Garage + Tonneaux | 11.01 | 2024 | CO² 2 | 2016
Bat 203 + 205 + Garage + Tonneaux | 11.02 | 2024 | CO² 5 | 2016
Bat 203 + 205 + Garage + Tonneaux | 11.03 | 2024 | PP6 | 2022
Bat 203 + 205 + Garage + Tonneaux | 11.15 | 2024 | PP9 | 2017
Bat 203 + 205 + Garage + Tonneaux | 11.16 | 2024 | EP6 A | 2023
Bat 203 + 205 + Garage + Tonneaux | 11.19 | 2024 | PP6 | 2022
Bat 203 + 205 + Garage + Tonneaux | 11.18 | 2024 | EP6 A | 2023
Bat 203 + 205 + Garage + Tonneaux | 11.22 | 2024 | PP25 | 2023
Bat 203 + 205 + Garage + Tonneaux | 11.22.1 | 2024 | BC | 2023
Bat 206 | 01 | 2024 | EP6 A | 2021
Bat 206 | 02 | 2024 | EP6 A | 2021
Bat 206 | 03 | 2024 | EP6 A | 2021
Bat 206 | 04 | 2024 | EP6 A | 2021
Bat 206 | 05 | 2024 | EP6 A | 2021
Bat 206 | 06 | 2024 | EP6 A | 2021
Bat 206 | 07 | 2024 | CO² 5 | 2021
Bat 206 | 08 | 2024 | CO² 2 | 2022
Bat 206 | 09 | 2024 | PP9 | 2022
Bat 206 | 10 | 2024 | CO² 2 | 2022
Bat 206 | 11 | 2024 | CO² 2 | 2022
Bat 206 | 12 | 2023 | EP9 A | 2022
Bat 206 | 13 | 2024 | bac + 20L absorbant | NC
Bat 206 | 09.05 | 2024 | CO² 5 | 2022
Bat 206 | 09.07 | 2024 | CO² 5 | 2022
Bat 206 | 09.09 | 2024 | CO² 5 | 2019
Bat 206 | 09.07 Bis | 2024 | CO² 5 | 2024
Bat 206 | 09.01 | 2024 | CO² 5 | 2020
Bat 206 | 09.02 | 2024 | CO² 5 | 2024
Bat 206 | 09.03 | 2024 | EP9 A | 2020
Bat 206 | 09.04 | 2024 | EP9 A | 2022
Bat 206 | 09.06 | 2024 | CO² 5 | 2024
Bat 206 | 09.08 | 2024 | CO² 5 | 2024
Bat 208 | 13.01 | 2024 | CO² 2 | 2020
Bat 208 | 15.01 | 2024 | EP6 A | 2018
Bat 208 | 15.02 | 2024 | CO² 2 | 2022
Bat 208 | 15.03 | 2024 | EP6 A | 2019
Bat 208 | 15.04 | 2024 | CO² 2 | 2016
Bat 208 | 15.05 | 2024 | EP6 A | 2020
Bat 208 | 15.06 | 2024 | CO² 2 | 2016
Bat 208 | 14.01 | 2024 | EP6 A | 2018
Bat 208 | 14.02 | 2024 | CO² 2 | 2022
Bat 208 | 14.03 | 2024 | EP6 A | 2018
Bat 208 | 14.04 | 2024 | CO² 2 | 2018
Bat 208 | 14.05 | 2024 | EP6 A | 2018
Bat 208 | 14.06 | 2024 | CO² 2 | 2016
Bat 208 | 14.07 | 2024 | EP6 A | 2022
Bat 208 | 14.08 | 2024 | CO² 2 | 2016
Bat 208 | 14.09 | 2024 | CO² 2 | 2016
Bat 208 | A.03 | 2024 | CO² 2 | 2016
Bat 208 | 13.02 | 2024 | EP9 A | 2016
Bat 208 | 13.03 | 2024 | EP9 A | 2021
Bat 208 | 13.04 | 2024 | EP6 A | 2020
Bat 208 | 13.05 | 2024 | EP6 A | 2015
Bat 208 | 13.06 | 2024 | CO² 2 | 2016
Bat 208 | 13.07 | 2024 | EP6 A | 2022
Bat 208 | 13.08 | 2024 | CO² 5 | 2015
Bat 208 | 13.09 | 2024 | CO² 2 | 2016
Bat 208 | 13.10 | 2024 | CO² 2 | 2016
Bat 208 | 13.11 | 2024 | CO² 2 | 2019
Bat 208 | 13.12 | 2024 | EP6 A | 2022
Bat 208 | 13.13 | 2024 | CO² 2 | 2016
Bat 208 | 13.14 | 2024 | EP9 A | 2022
Bat 208 | 13.15 | 2024 | CO² 2 | 2017
Bat 208 | 13.16 | 2024 | CO² 2 | 2020
Bat 208 | 13.16a | 2024 | EP6 A | 2022
Bat 208 | 13.18 | 2024 | CO² 2 | 2022
Bat 208 | 13.18a | 2024 | EP6 A | 2021
Bat 208 | 13.20 | 2024 | EP6 A | 2015
Bat 208 | 13.21 | 2024 | EP6 A | 2022
Bat 208 | 13.22 | 2023 | CO² 10 | 2020
Bat 208 | 13.23 | 2024 | CO² 2 | 2020
Bat 208 | 13.24 | 2024 | CO² 2 | 2020
Bat 208 | 13.25 | 2024 | CO² 2 | 2023
Bat 208 | 12.90 | 2024 | CO² 5 | 2022
Bat 208 | 17.01 | 2024 | CO² 2 | 2020
Bat 208 | 17.02 | 2024 | CO² 10 | 2015
Bat 208 | 17.03 | 2024 | CO² 2 | 2015
Bat 208 | 17.04 | 2024 | EP9 A | 2018
Bat 208 | 17.05 | 2024 | CO² 2 | 2015
Bat 208 | 17.06 | 2024 | CO² 2 | 2015
Bat 208 | 17.07 | 2024 | CO² 2 | 2015
Bat 208 | 17.08 | 2024 | CO² 2 | 2015
Bat 208 | 17.09 | 2024 | EP9 A | 2018
Bat 208 | 17.10 | 2024 | CO² 10 | 2023
Bat 208 | 17.11 | 2024 | CO² 5 | 2015
Bat 208 | 17.12 | 2023 | CO² 2 | 2021
Bat 208 | 17.13 | 2024 | EP6 A | 2023
Bat 208 | 17.14 | 2023 | CO² 5 | 2018
Bat 208 | 17.15 | 2023 | CO² 2 | 2014
Bat 208 | 17.15bis | 2024 | CO² 5 | 2020
Bat 208 | 17.16 | 2024 | EP6 A | 2018
Bat 209A | 07.01 | 2024 | CO² 2 | 2017
Bat 209A | A.04 | 2024 | CO² 2 | 2020
Bat 209A | 07.02 | 2024 | EP6 A | 2016
Bat 209A | 07.03 | 2024 | EP6 A | 2015
Bat 209A | 07.04 | 2024 | CO² 2 | 2019
Bat 209A | 07.05 | 2024 | CO² 5 | 2019
Bat 209A | 07.06 | 2024 | CO² 2 | 2022
Bat 209A | 08.01 | 2024 | EP9 A | 2022
Bat 209A | 08.02 | 2024 | CO² 2 | 2018
Bat 209A | 08.03 | 2024 | CO² 5 | 2017
Bat 209A | 08.04 | 2024 | CO² 5 | 2015
Bat 209A | 08.05 | 2024 | CO² 5 | 2018
Bat 209A | 08.06 | 2024 | CO² 2 | 2017
Bat 209A | 08.07 | 2024 | EP9 A | 2022
Bat 209A | 08.08 | 2024 | CO² 2 | 2016
Bat 209A | 08.22 | 2024 | CO² 2 | 2016
Bat 209A | 08.23 | 2024 | CO² 2 | 2018
Bat 209A | 08.09 | 2024 | CO² 5 | 2018
Bat 209A | 08.21 | 2024 | CO² 10 | 2020
Bat 209A | 08.10 | 2024 | CO² 5 | 2024
Bat 209A | 08.11 | 2024 | CO² 2 | 2022
Bat 209A | 08.12 | 2024 | CO² 2 | 2018
Bat 209A | 08.13 | 2024 | CO² 2 | 2016
Bat 209A | 08.14 | 2024 | CO² 5 | 2015
Bat 209A | 08.15 | 2024 | CO² 5 | 2017
Bat 209A | 08.16 | 2024 | CO² 5 | 2016
Bat 209A | 08.17 | 2024 | EP6 A | 2022
Bat 209A | 08.18 | 2024 | EP6 A | 2022
Bat 209A | 08.19 | 2024 | EP6 A | 2020
Bat 209A | 08.20 | 2024 | EP6 A | 2020
Bat 209C | 1 | 2024 | EP9 A | 2016
Bat 209C | 2 | 2024 | CO² 2 | 2016
Bat 209C | 4 | 2024 | EP9 A | 2016
Bat 209C | 5 | 2024 | CO² 2 | 2016
Bat 209C | 6 | 2024 | CO² 9 | 2023
Bat 209C | 7 | 2024 | EP9 A | 2016
Bat 209C | 7 bis | 2024 | CO² 2 | 2022
Bat 209C | 8 | 2024 | EP9 A | 2016
Bat 209C | 32 | 2024 | EP9 A | 2016
Bat 209C | 32bis | 2024 | CO² 2 | 2020
Bat 209C | 9 | 2024 | EP9 A | 2016
Bat 209C | 10 | 2024 | CO² 2 | 2019
Bat 209C | 11 | 2024 | CO² 2 | 2019
Bat 209C | 12 | 2024 | CO² 2 | 2019
Bat 209C | 13 | 2024 | CO² 2 | 2019
Bat 209C | 13 bis | 2024 | CO² 2 | 2019
Bat 209C | 15 | 2024 | EP9 A | 2016
Bat 209C | 16 | 2024 | CO² 2 | 2016
Bat 209C | 17 | 2024 | EP9 A | 2016
Bat 209C | 18 | 2024 | EP9 A | 2016
Bat 209C | 19 | 2024 | EP9 A | 2016
Bat 209C | 20 | 2024 | CO² 2 | 2016
Bat 209C | 21 | 2024 | CO² 5 | 2016
Bat 209C | 22 | 2024 | EP9 A | 2016
Bat 209C | 23 | 2024 | CO² 2 | 2016
Bat 209C | 24 | 2024 | EP9 A | 2016
Bat 209C | 25 | 2024 | CO² 5 | 2016
Bat 209C | 26 | 2024 | EP9 A | 2016
Bat 209C | 27 | 2024 | EP9 A | 2016
Bat 209C | 28 | 2024 | EP9 A | 2018
Bat 209C | 29 | 2024 | EP9 A | 2016
Bat 209C | 30 | 2024 | EP9 A | 2016
Bat 209C | 31 | 2024 | EP6 A | 2023
Bat 209C | 33 | 2023 | CO² 9 | 2014
Bat 209C | 34 | 2024 | EP6 A | 2022
Bat 209C | 35 | 2024 | CO² 5 | 2022
Bat 209C | 36 | 2024 | CO² 5 | 2022
Bat 209C | 37 | 2024 | CO² 5 | 2022
Bat 209C | 38 | 2024 | EP6 A | 2022
Bat 209C | 39 | 2024 | CO² 5 | 2022
Bat 209C | 40 | 2024 | EP6 A | 2022
Bat 209C | 41 | 2024 | CO² 9 | 2023
NC |  | jamais vérifié | CAF | NC
NC |  | jamais vérifié | CAF | NC
NC |  | jamais vérifié | CAF | NC
NC |  | jamais vérifié | CAF | NC
NC |  | jamais vérifié | CAF | NC
NC |  | jamais vérifié | CAF | NC
NC |  | jamais vérifié | CAF | NC
NC |  | jamais vérifié | CAF | NC
NC |  | jamais vérifié | CAF | NC

## LISN
Maintenance annuelle préventive et corrective (prix HT) pour 2025 |  |  |  | 0
Maintenance annuelle préventive et corrective (prix HT) pour 2026 |  |  |  | 0
Maintenance annuelle préventive et corrective (prix HT) pour 2027 |  |  |  | 0
[5 empty] | 2025 |  |  | 2026 |  |  | 2027
[5 empty] | maintenance annuelle préventive et corrective (prix unitaire HT) pour 2025/2026 (en fonction de l'année de MES de l'équipement) |  |  | maintenance annuelle préventive et corrective (prix unitaire HT) pour 2026/2027(en fonction de l'année de MES de l'équipement) |  |  | maintenance annuelle préventive et corrective (prix unitaire HT) pour 2027/2028 (en fonction de l'année de MES de l'équipement)
Code Bâtiment | Numéro équipement | Dernière vérification | Type équipement | Année mise en service | maintenance annuelle | maintenance additionnelle, approfondie et renouvellement de charge | révision atelier et renouvellement de charge | maintenance annuelle | maintenance additionnelle, approfondie et renouvellement de charge | révision atelier et renouvellement de charge | maintenance annuelle | maintenance additionnelle, approfondie et renouvellement de charge | révision atelier et renouvellement de charge
BAT 508/507-0449-UMR9015 | 1001 | 2024-10-22 | CO² 2 | 2022-08-18
BAT 508/507-0449-UMR9015 | 1002 | 2024-10-22 | EP6 A | 2018-07-12
BAT 508/507-0449-UMR9015 | 1003 | 2024-10-22 | EP6 A | 2022-08-18
BAT 508/507-0449-UMR9015 | 1004 | 2024-10-22 | EP6 A | 2018-07-12
BAT 508/507-0449-UMR9015 | 1006 | 2024-10-22 | CO² 2 | 2020-08-24
BAT 508/507-0449-UMR9015 | 1007 | 2024-10-22 | CO² 2 | 2020-08-24
BAT 508/507-0449-UMR9015 | 1008 | 2024-10-22 | CO² 5 | 2014-01-01
BAT 508/507-0449-UMR9015 | 1009 | 2024-10-22 | CO² 5 | 2022-08-18
BAT 508/507-0449-UMR9015 | 1010 | 2024-10-22 | CO² 5 | 2014-01-01
BAT 508/507-0449-UMR9015 | 1011 | 2024-10-22 | CO² 5 | 2022-08-18
BAT 508/507-0449-UMR9015 | 1012 | 2024-10-22 | CO² 2 | 2019-11-04
BAT 508/507-0449-UMR9015 | 1013 | 2024-10-22 | PP9 | 2022-08-18
BAT 508/507-0449-UMR9015 | 1014 | 2024-10-22 | CO² 2 | 2020-08-24
BAT 508/507-0449-UMR9015 | 1015 | 2024-10-22 | CO² 2 | 2016-06-11
BAT 508/507-0449-UMR9015 | 1016 | 2024-10-22 | CO² 2 | 2014-01-01
BAT 508/507-0449-UMR9015 | 1017 | 2024-10-22 | CO² 2 | 2022-08-18
BAT 508/507-0449-UMR9015 | 1018 | 2024-10-22 | EP6 A | 2022-08-18
BAT 508/507-0449-UMR9015 | 1019 | 2024-10-22 | CO² 2 | 2018-07-12
BAT 508/507-0449-UMR9015 | 1101 | 2024-10-22 | EP6 A | 2022-08-18
BAT 508/507-0449-UMR9015 | 1102 | 2024-10-22 | CO² 2 | 2014-01-01
BAT 508/507-0449-UMR9015 | 1103 | 2024-10-22 | CO² 2 | 2014-01-01
BAT 508/507-0449-UMR9015 | 1104 | 2024-10-22 | EP9 A | 2018-01-01
BAT 508/507-0449-UMR9015 | 1105 | 2024-10-22 | EP6 A | 2018-07-17
BAT 508/507-0449-UMR9015 | 1106 | 2024-10-22 | CO² 2 | 2016-06-11
BAT 508/507-0449-UMR9015 | 1201 | 2024-10-22 | EP6 A | 2018-07-17
BAT 508/507-0449-UMR9015 | 1202 | 2024-10-22 | EP6 A | 2018-07-12
BAT 508/507-0449-UMR9015 | 1203 | 2024-10-22 | CO² 5 | 2014-01-01
BAT 508/507-0449-UMR9015 | 1204 | 2024-10-22 | CO² 2 | 2018-07-12
BAT 508/507-0449-UMR9015 | 1205 | 2024-10-22 | CO² 2 | 2014-01-01
BAT 508/507-0449-UMR9015 | 1206 | 2024-10-22 | CO² 5 | 2014-01-01
BAT 508/507-0449-UMR9015 | 1207 | 2024-10-22 | CO² 2 | 2014-01-01
BAT 508/507-0449-UMR9015 | 1208 | 2024-10-22 | CO² 2 | 2014-01-01
BAT 508/507-0449-UMR9015 | 1209 | 2024-10-22 | CO² 5 | 2019-11-04
BAT 508/507-0449-UMR9015 | 1210 | 2024-10-22 | EP6 A | 2018-07-12
BAT 508/507-0449-UMR9015 | 1301 | 2024-10-22 | EP9 A | 2018-01-01
BAT 508/507-0449-UMR9015 | 1302 | 2024-10-22 | CO² 2 | 2019-11-04
BAT 508/507-0449-UMR9015 | 1401 | 2024-10-22 | EP6 A | 2018-07-17
BAT 508/507-0449-UMR9015 | 1402 | 2024-10-22 | EP6 A | 2018-07-17
BAT 512- 0449-UMR9015 | 2001 | 2024-10-22 | EP6 A | 2014-10-22
BAT 512- 0449-UMR9015 | 2002 | 2024-10-22 | EP6 A | 2018-07-12
BAT 512- 0449-UMR9015 | 2003 | 2024-10-21 | CO² 2 | 2018-07-12
BAT 512- 0449-UMR9015 | 2004 | 2024-10-22 | CO² 2 | 2018-07-12
BAT 512- 0449-UMR9015 | 2005 | 2024-10-22 | CO² 2 | 2018-07-12
BAT 512- 0449-UMR9015 | 2006 | 2024-10-22 | CO² 9 | 2015-04-01
BAT 512- 0449-UMR9015 | 2101 | 2024-10-22 | EP6 A | 2018-07-12
BAT 512- 0449-UMR9015 | 2102 | 2024-10-22 | EP6 A | 2018-07-12
BAT 512- 0449-UMR9015 | 2103 | 2024-10-22 | CO² 2 | 2018-07-12
BAT 512- 0449-UMR9015 | 2104 | 2024-10-22 | CO² 2 | 2018-07-12
BAT 512- 0449-UMR9015 | 2105 | 2024-10-22 | CO² 2 | 2018-07-12
BAT 508/507-0449-UMR9015 | 3001 | 2024-10-22 | EP6 A | 2018-01-01
BAT 508/507-0449-UMR9015 | 3002 | 2024-10-22 | CO² 2 | 2017-11-01
BAT 508/507-0449-UMR9015 | 3003 | 2024-10-22 | EP6 A | 2017-11-01
BAT 508/507-0449-UMR9015 | 3004 | 2024-10-22 | EP6 A | 2017-11-01
BAT 508/507-0449-UMR9015 | 3005 | 2024-10-22 | EP6 A | 2017-11-01
BAT 508/507-0449-UMR9015 | 3006 | 2024-10-22 | CO² 2 | 2017-11-01
BAT 508/507-0449-UMR9015 | 3007 | 2024-10-22 | EP6 A | 2017-11-01
BAT 508/507-0449-UMR9015 | 3008 | 2024-10-22 | EP6 A | 2017-11-01
BAT 508/507-0449-UMR9015 | 3009 | 2024-10-22 | CO² 2 | 2017-11-01
BAT 508/507-0449-UMR9015 | 3010 | 2024-10-22 | EP6 A | 2017-11-01
BAT 508/507-0449-UMR9015 | 3011 | 2024-10-22 | CO² 5 | 2017-01-01
BAT 508/507-0449-UMR9015 | 3101 | 2024-10-22 | CO² 5 | 2019-11-04
BAT 508/507-0449-UMR9015 | 3102 | 2024-10-22 | CO² 2 | 2019-11-04
BAT 508/507-0449-UMR9015 | 3103 | 2024-10-22 | EP6 A | 2018-07-12
BAT 508/507-0449-UMR9015 | 3104 | 2024-10-22 | EP6 A | 2017-11-01
BAT 508/507-0449-UMR9015 | 3105 | 2024-10-22 | EP6 A | 2017-11-01
BAT 508/507-0449-UMR9015 | 3106 | 2024-10-22 | CO² 2 | 2017-11-01
BAT 508/507-0449-UMR9015 | 3107 | 2024-10-22 | EP6 A | 2017-11-01
BAT 508/507-0449-UMR9015 | 3108 | 2024-10-22 | CO² 2 | 2017-11-01
BAT 508/507-0449-UMR9015 | 3201 | 2024-10-22 | CO² 2 | 2019-11-04
BAT 508/507-0449-UMR9015 | 3203 | 2024-10-22 | EP6 A | 2017-11-01
BAT 508/507-0449-UMR9015 | 3204 | 2024-10-22 | EP6 A | 2018-01-01
BAT 508/507-0449-UMR9015 | 3205 | 2024-10-22 | CO² 2 | 2020-08-24
BAT 508/507-0449-UMR9015 | 3206 | 2024-10-22 | EP6 A | 2018-01-01
BAT 508/507-0449-UMR9015 | 3207 | 2024-10-22 | CO² 2 | 2017-11-01
BAT 508/507-0449-UMR9014 | 1020 | 2024-10-22 | CAF | 2011-07-01

## IAS
Maintenance annuelle préventive et corrective (prix HT) pour 2025 |  |  |  | 0
Maintenance annuelle préventive et corrective (prix HT) pour 2026 |  |  |  | 0
Maintenance annuelle préventive et corrective (prix HT) pour 2027 |  |  |  | 0
[5 empty] | 2025 |  |  | 2026 |  |  | 2027
[5 empty] | maintenance annuelle préventive et corrective (prix unitaire HT) pour 2025/2026 (en fonction de l'année de MES de l'équipement) |  |  | maintenance annuelle préventive et corrective (prix unitaire HT) pour 2026/2027(en fonction de l'année de MES de l'équipement) |  |  | maintenance annuelle préventive et corrective (prix unitaire HT) pour 2027/2028 (en fonction de l'année de MES de l'équipement)
Code Bâtiment | Numéro équipement | Dernière vérification | Type équipement | Année mise en service | maintenance annuelle | maintenance additionnelle, approfondie et renouvellement de charge | révision atelier et renouvellement de charge | maintenance annuelle | maintenance additionnelle, approfondie et renouvellement de charge | révision atelier et renouvellement de charge | maintenance annuelle | maintenance additionnelle, approfondie et renouvellement de charge | révision atelier et renouvellement de charge
Bât 121 | CAF 1 | 2024-04-25 | CAF | 2021
Bât 121 | 1 | 2024-04-25 | CO² 2 | 2024
Bât 121 | 2 | 2024-04-25 | CO² 2 | 2015
Bât 121 | CAF 2 | 2024-04-25 | CAF | 2021
Bât 121 | CAF 3 | 2024-04-25 | CAF | 2021
Bât 121 | 3 | 2024-04-25 | PP6 | 2024
Bât 121 | CAF 4 | 2024-04-25 | CAF | 2021
Bât 121 | 4 | 2024-04-25 | CO² 2 | 2015
Bât 121 | CAF 5 | 2024-04-25 | CAF | 2021
Bât 121 | 5 | 2024-04-25 | CO² 2 | 2024
Bât 121 | CAF 6 | 2024-04-25 | CAF | 2021
Bât 121 | 6 | 2024-04-25 | EP6 A | 2018
Bât 121 | 7 | 2024-04-25 | CO² 2 | 2024
Bât 121 | CAF 7 | 2024-04-25 | CAF | 2021
Bât 121 | 8 | 2024-04-25 | EP6 A | 2018
Bât 121 | 9 | 2024-04-25 | EP6 A | 2024
Bât 121 | 10 | 2024-04-25 | CO² 2 | 2015
Bât 121 | 11 | 2024-04-25 | EP6 A | 2018
Bât 121 | 12 | 2024-04-25 | CO² 2 | 2024
Bât 121 | 13 | 2024-04-25 | EP6 A | 2024
Bât 121 | 14 | 2024-04-25 | CO² 2 | 2024
Bât 121 | 15 | 2024-04-25 | EP6 A | 2018
Bât 121 | 16 | 2024-04-25 | CO² 2 | 2017
Bât 121 | 17 | 2024-04-25 | EP6 A | 2024
Bât 121 | 18 | 2024-04-25 | CO² 2 | 2024
Bât 121 | 19 | 2024-04-25 | EP6 A | 2022
Bât 121 | 20 | 2024-04-25 | EP6 A | 2018
Bât 121 | 21 | 2024-04-25 | CO² 2 | 2015
Bât 121 | 22 | 2024-04-25 | EP6 A | 2024
Bât 121 | 23 | 2024-04-25 | EP6 A | 2024
Bât 121 | 24 | 2024-04-25 | CO² 2 | 2024
Bât 121 | 25 | 2024-04-25 | EP6 A | 2018
Bât 121 | 26 | 2024-04-25 | CO² 2 | 2024
Bât 121 | 27 | 2024-04-25 | CO² 2 | 2015
Bât 121 | 28 | 2024-04-25 | CO² 2 | 2021
Bât 121 | 29 | 2024-04-25 | EP6 A | 2022
Bât 121 | 29 BIS | 2024-04-25 | CO² 2 | 2017
Bât 121 | 30 | 2024-04-25 | CO² 2 | 2022
Bât 121 | 31 | 2024-04-25 | EP6 A | 2018
Bât 121 | 32 | 2024-04-25 | CO² 2 | 2016
Bât 121 | 33 | 2024-04-25 | EP6 A | 2018
Bât 121 | 34 | 2024-04-25 | CO² 2 | 2017
Bât 121 | 35 | 2024-04-25 | EP6 A | 2018
Bât 121 | 36 | 2024-04-25 | CO² 2 | 2018
Bât 121 | 37 | 2024-04-25 | EP6 A | 2022
Bât 121 | 38 | 2024-04-25 | EP6 A | 2018
Bât 121 | 39 | 2024-04-25 | CO² 2 | 2016
Bât 121 | 40 | 2024-04-25 | EP6 A | 2017
Bât 121 | 41 | 2024-04-25 | EP6 A | 2017
Bât 121 | 42 | 2024-04-25 | CO² 2 | 2024
Bât 121 | 43 | 2024-04-25 | EP6 A | 2018
Bât 121 | 44 | 2024-04-25 | PP6 | 2022
Bât 121 | 45 | 2024-04-25 | CO² 5 | 2024
Bât 121 | 46 | 2024-04-25 | CO² 5 | 2016
Bât 121 | 47 | 2024-04-25 | EP6 A | 2024
Bât 121 | 48 | 2024-04-25 | CO² 2 | 2016
Bât 121 | 49 | 2024-04-25 | CO² 2 | 2015
Bât 121 | 50 | 2024-04-25 | CO² 2 | 2017
Bât 121 | 51 | 2024-04-25 | CO² 2 | 2022
Bât 121 | 52 | 2024-04-25 | CO² 2 | 2024
Bât 121 | 53 | 2024-04-25 | CO² 2 | 2024
Bât 121 | 54 | 2024-04-25 | EP6 A | 2024
Bât 121 | 55 | 2024-04-25 | CO² 2 | 2021
Bât 121 | 56 | 2024-04-25 | EP6 A | 2018
Bât 121 | 57 | 2024-04-25 | CO² 2 | 2019
Bât 121 | 58 | 2024-04-25 | CO² 2 | 2021
Bât 121 | 59 | 2024-04-25 | CO² 2 | 2024
Bât 121 | 60 | 2024-04-25 | CO² 2 | 2016
Bât 121 | 61 | 2024-04-25 | CO² 2 | 2016
Bât 121 | 62 | 2024-04-25 | CO² 2 | 2016
Bât 121 | 63 | 2024-04-25 | CO² 2 | 2024
Bât 121 | 64 | 2024-04-25 | CO² 2 | 2024
Bât 121 | 65 | 2024-04-25 | CO² 2 | 2015
Bât 121 | 66 | 2024-04-25 | CO² 2 | 2015
Bât 121 | 67 | 2024-04-25 | CO² 2 | 2017
Bât 121 | 68 | 2024-04-25 | EP6 A | 2024
Bât 121 | 69 | 2024-04-25 | EP6 A | 2024
Bât 121 | 70 | 2024-04-25 | CO² 2 | 2015
Bât 121 | 71 | 2024-04-25 | CO² 2 | 2015
Bât 121 | 72 | 2024-04-25 | CO² 2 | 2024
Bât 120 | 1 | 2024-04-25 | CO² 2 | 2020
Bât 120 | CAF 1 | 2024-04-25 | CAF | 2021
Bât 120 | CAF 2 | 2024-04-25 | CAF | 2021
Bât 120 | 2 | 2024-04-25 | PP6 | 2021
Bât 120 | 3 | 2024-04-25 | CO² 5 | 2017
Bât 120 | 4 | 2024-04-25 | EP6 A | 2018
Bât 120 | 5 | 2024-04-25 | PP6 | 2020
Bât 120 | 6 | 2024-04-25 | CO² 5 | 2024
Bât 120 | 7 | 2024-04-25 | PP6 | 2021
Bât 120 | 8 | 2024-04-25 | CO² 2 | 2024
Bât 120 | 9 | 2024-04-25 | CO² 5 | 2024
Bât 120 | 10 | 2024-04-25 | CO² 5 | 2024
Bât 120 | 11 | 2024-04-25 | CO² 2 | 2020
Bât 120 | 12 | 2024-04-25 | CO² 2 | 2020
Bât 120 | 13 | 2024-04-25 | EP6 A | 2018
Bât 120 | 14 | 2024-04-25 | PP6 | 2020
Bât 120 | 15 | 2024-04-25 | PP6 | 2021
Bât 120 | 16 | 2024-04-25 | PP6 | 2021
Bât 120 | 17 | 2024-04-25 | PP6 | 2020
Bât 120 | 18 | 2024-04-25 | CO² 2 | 2020
Bât 120 | 19 | 2024-04-25 | CO² 2 | 2021
Bât 120 | 20 | 2024-04-25 | CO² 2 | 2020
Bât 120 | 21 | 2024-04-25 | CO² 2 | 2020
Bât 120 | 22 | 2024-04-25 | CO² 2 | 2020
Bât 120 | 23 | 2024-04-25 | CO² 2 | 2020
Bât 120 | 24 | 2024-04-25 | CO² 2 | 2020
Bât 120 | 25 | 2024-04-25 | PP6 | 2020
Bât 120 | 26 | 2024-04-25 | CO² 5 | 2020
Bât 120 | 27 | 2024-04-25 | CO² 5 | 2020
Bât 120 | 28 | 2024-04-25 | CO² 2 | 2022
Bât 120 | 29 | 2024-04-25 | EP6 A | 2017
Bât 120 | 29 BIS | 2024-04-25 | EP6 A | 2018
Bât 120 | 30 | 2024-04-25 | EP6 A | 2024
Bât 120 | 31 | 2024-04-25 | EP6 A | 2018
Bât 120 | 32 | 2024-04-25 | EP6 A | 2018
Bât 120 | 33 | 2024-04-25 | EP6 A | 2018
Bât 120 | 34 | 2024-04-25 | CO² 5 | 2017
Bât 120 | 35 | 2024-04-25 | EP6 A | 2018
Bât 120 | 36 | 2024-04-25 | CO² 2 | 2019
Bât 120 | 37 | 2024-04-25 | CO² 2 | 2019
Bât 120 | 38 | 2024-04-25 | CO² 2 | 2015
Bât 120 | 39 | 2024-04-25 | CO² 2 | 2018
Bât 120 | 40 | 2024-04-25 | CO² 2 | 2015
Bât 120 | 41 | 2024-04-25 | EP6 A | 2018
Bât 120 | 42 | 2024-04-25 | EP6 A | 2021
Bât 120 | 43 | 2024-04-25 | CO² 5 | 2021
Bât 120 | 44 | 2024-04-25 | CO² 2 | 2017
Bât 120 | 45 | 2024-04-25 | CO² 2 | 2017
Bât 120 | 46 | 2024-04-25 | CO² 2 | 2020

## IDRIS
Maintenance annuelle préventive et corrective (prix HT) pour 2025 |  |  |  | 0
Maintenance annuelle préventive et corrective (prix HT) pour 2026 |  |  |  | 0
Maintenance annuelle préventive et corrective (prix HT) pour 2027 |  |  |  | 0
[5 empty] | 2025 |  |  | 2026 |  |  | 2027
[5 empty] | maintenance annuelle préventive et corrective (prix unitaire HT) pour 2025/2026 (en fonction de l'année de MES de l'équipement) |  |  | maintenance annuelle préventive et corrective (prix unitaire HT) pour 2026/2027(en fonction de l'année de MES de l'équipement) |  |  | maintenance annuelle préventive et corrective (prix unitaire HT) pour 2027/2028 (en fonction de l'année de MES de l'équipement)
Code Bâtiment | Numéro équipement | Dernière vérification | Type équipement | Année mise en service | maintenance annuelle | maintenance additionnelle, approfondie et renouvellement de charge | révision atelier et renouvellement de charge | maintenance annuelle | maintenance additionnelle, approfondie et renouvellement de charge | révision atelier et renouvellement de charge | maintenance annuelle | maintenance additionnelle, approfondie et renouvellement de charge | révision atelier et renouvellement de charge
BAT 506- 1827- UPS 851 | CAF 1 | 2024-09-02 | CAF | 2013-01-01
BAT 506- 1827- UPS 851 | 1 | 2024-09-02 | CO² 2 | 2015-01-02
BAT 506- 1827- UPS 851 | 2 | 2024-09-02 | EP6 A | 2015-01-03
BAT 506- 1827- UPS 851 | 3 | 2024-09-02 | EP6 A | 2018-01-04
BAT 506- 1827- UPS 851 | 4 | 2024-09-02 | CO² 2 | 2018-01-05
BAT 506- 1827- UPS 851 | 11 | 2024-09-02 | EP6 A | 2015-01-12
BAT 506- 1827- UPS 851 | 23 | 2024-09-02 | EP6 A | 2015-01-24
BAT 506- 1827- UPS 851 | 7 | 2024-09-02 | CO² 2 | 2024-09-02
BAT 506- 1827- UPS 851 | 8 | 2024-09-02 | CO² 2 | 2019-01-09
BAT 506- 1827- UPS 851 | 31 | 2024-09-02 | EP6 A | 2015-02-01
BAT 506- 1827- UPS 851 | 10 | 2024-09-02 | CO² 2 | 2024-09-02
BAT 506- 1827- UPS 851 | 44 | 2024-09-02 | EP6 A | 2015-02-13
BAT 506- 1827- UPS 851 | 12 | 2024-09-02 | CO² 5 | 2019-01-13
BAT 506- 1827- UPS 851 | 13 | 2024-09-02 | CO² 2 | 2022-01-14
BAT 506- 1827- UPS 851 | 14 | 2024-09-02 | CO² 2 | 2023-01-15
BAT 506- 1827- UPS 851 | 15 | 2024-09-02 | CO² 2 | 2019-01-16
BAT 506- 1827- UPS 851 | 16 | 2024-09-02 | EP6 A | 2018-01-17
BAT 506- 1827- UPS 851 | 17 | 2024-09-02 | CO² 2 | 2019-01-18
BAT 506- 1827- UPS 851 | 18 | 2024-09-02 | CO² 2 | 2015-01-19
BAT 506- 1827- UPS 851 | 19 | 2024-09-02 | CO² 2 | 2015-01-20
BAT 506- 1827- UPS 851 | 20 | 2024-09-02 | EP6 A | 2018-01-21
BAT 506- 1827- UPS 851 | 104 | 2024-09-02 | EP6 A | 2015-04-09
BAT 506- 1827- UPS 851 | 22 | 2024-09-02 | CO² 2 | 2019-01-23
BAT 506- 1827- UPS 851 | 5 | 2024-09-02 | EP6 A | 2016-01-06
BAT 506- 1827- UPS 851 | 6 | 2024-09-02 | EP6 A | 2016-01-07
BAT 506- 1827- UPS 851 | 25 | 2024-09-02 | CO² 2 | 2024-09-02
BAT 506- 1827- UPS 851 | 26 | 2024-09-02 | CO² 2 | 2024-09-02
BAT 506- 1827- UPS 851 | 9 | 2024-09-02 | EP6 A | 2016-01-10
BAT 506- 1827- UPS 851 | 28 | 2024-09-02 | CO² 2 | 2018-01-29
BAT 506- 1827- UPS 851 | 21 | 2024-09-02 | EP6 A | 2016-01-22
BAT 506- 1827- UPS 851 | 30 | 2024-09-02 | CO² 2 | 2022-01-31
BAT 506- 1827- UPS 851 | 24 | 2024-09-02 | EP6 A | 2016-01-25
BAT 506- 1827- UPS 851 | 32 | 2024-09-02 | CO² 2 | 2016-02-02
BAT 506- 1827- UPS 851 | 27 | 2024-09-02 | EP6 A | 2016-01-28
BAT 506- 1827- UPS 851 | 34 | 2024-09-02 | CO² 2 | 2020-02-04
BAT 506- 1827- UPS 851 | 29 | 2024-09-02 | EP6 A | 2016-01-30
BAT 506- 1827- UPS 851 | 33 | 2024-09-02 | EP6 A | 2016-02-03
BAT 506- 1827- UPS 851 | 38 | 2024-09-02 | EP6 A | 2018-02-07
BAT 506- 1827- UPS 851 | 39 | 2024-09-02 | CO² 2 | 2015-02-08
BAT 506- 1827- UPS 851 | 40 | 2024-09-02 | CO² 2 | 2015-02-09
BAT 506- 1827- UPS 851 | 41 | 2024-09-02 | CO² 5 | 2018-02-10
BAT 506- 1827- UPS 851 | 42 | 2024-09-02 | CO² 2 | 2015-02-11
BAT 506- 1827- UPS 851 | 43 | 2024-09-02 | EP6 A | 2018-02-12
BAT 506- 1827- UPS 851 | 35 | 2024-09-02 | EP6 A | 2016-02-05
BAT 506- 1827- UPS 851 | 46 | 2024-09-02 | CO² 5 | 2016-02-14
BAT 506- 1827- UPS 851 | 47 | 2024-09-02 | CO² 2 | 2015-02-15
BAT 506- 1827- UPS 851 | 48 | 2024-09-02 | CO² 5 | 2018-02-16
BAT 506- 1827- UPS 851 | 49 | 2024-09-02 | CO² 2 | 2016-02-17
BAT 506- 1827- UPS 851 | 50 | 2024-09-02 | CO² 5 | 2015-02-18
BAT 506- 1827- UPS 851 | 51 | 2024-09-02 | CO² 5 | 2016-02-19
BAT 506- 1827- UPS 851 | 52 | 2024-09-02 | CO² 5 | 2019-02-20
BAT 506- 1827- UPS 851 | 53 | 2024-09-02 | CO² 5 | 2020-02-21
BAT 506- 1827- UPS 851 | 54 | 2024-09-02 | CO² 5 | 2020-02-22
BAT 506- 1827- UPS 851 | 55 | 2024-09-02 | CO² 5 | 2016-02-23
BAT 506- 1827- UPS 851 | 56 | 2024-09-02 | CO² 5 | 2019-02-24
BAT 506- 1827- UPS 851 | 57 | 2024-09-02 | CO² 5 | 2015-02-25
BAT 506- 1827- UPS 851 | 58 | 2024-09-02 | CO² 2 | 2015-02-26
BAT 506- 1827- UPS 851 | 59 | 2024-09-02 | EP6 A | 2020-02-27
BAT 506- 1827- UPS 851 | 60 | 2024-09-02 | EP6 A | 2018-02-28
BAT 506- 1827- UPS 851 | 61 | 2024-09-02 | CO² 2 | 2022-03-01
BAT 506- 1827- UPS 851 | 62 | 2024-09-02 | CO² 2 | 2016-03-02
BAT 506- 1827- UPS 851 | 63 | 2024-09-02 | CO² 2 | 2018-03-03
BAT 506- 1827- UPS 851 | 64 | 2024-09-02 | CO² 2 | 2022-03-04
BAT 506- 1827- UPS 851 | 65 | 2024-09-02 | CO² 2 | 2020-03-05
BAT 506- 1827- UPS 851 | 37 | 2024-09-02 | EP6 A | 2016-02-06
BAT 506- 1827- UPS 851 | 66 bis | 2024-09-02 | PP6 | 2022-03-07
BAT 506- 1827- UPS 851 | 66 ter | 2024-09-02 | PP6 | 2022-03-08
BAT 506- 1827- UPS 851 | 66 | 2024-09-02 | EP6 A | 2016-03-06
BAT 506- 1827- UPS 851 | 67 | 2024-09-02 | EP6 A | 2016-03-09
BAT 506- 1827- UPS 851 | 68 | 2024-09-02 | CO² 2 | 2020-03-11
BAT 506- 1827- UPS 851 | 67 bis | 2024-09-02 | EP6 A | 2016-03-10
BAT 506- 1827- UPS 851 | 70 | 2024-09-02 | EP6 A | 2024-09-02
BAT 506- 1827- UPS 851 | 71 | 2024-09-02 | EP6 A | 2021-03-14
BAT 506- 1827- UPS 851 | 72 | 2024-09-02 | CO² 2 | 2015-03-15
BAT 506- 1827- UPS 851 | 73 | 2024-09-02 | CO² 2 | 2019-03-16
BAT 506- 1827- UPS 851 | 74 | 2024-09-02 | CO² 5 | 2020-03-17
BAT 506- 1827- UPS 851 | 75 | 2024-09-02 | CO² 2 | 2019-03-18
BAT 506- 1827- UPS 851 | 76 | 2024-09-02 | PP6 | 2020-03-19
BAT 506- 1827- UPS 851 | 77 | 2024-09-02 | CO² 5 | 2019-03-20
BAT 506- 1827- UPS 851 | 78 | 2024-09-02 | CO² 5 | 2019-03-21
BAT 506- 1827- UPS 851 | 79 | 2024-09-02 | CO² 5 | 2024-09-02
BAT 506- 1827- UPS 851 | 80 | 2024-09-02 | CO² 5 | 2019-03-23
BAT 506- 1827- UPS 851 | 81 | 2024-09-02 | CO² 2 | 2016-03-24
BAT 506- 1827- UPS 851 | 82 | 2024-09-02 | CO² 5 | 2018-03-25
BAT 506- 1827- UPS 851 | 82 bis | 2024-09-02 | CO² 9 | 2014-03-26
BAT 506- 1827- UPS 851 | 83 | 2024-09-02 | CO² 5 | 2017-03-27
BAT 506- 1827- UPS 851 | 90 | 2024-09-02 | EP6 A | 2018-03-28
BAT 506- 1827- UPS 851 | 91 | 2024-09-02 | CO² 2 | 2016-03-29
BAT 506- 1827- UPS 851 | 92 | 2024-09-02 | EP6 A | 2018-03-30
BAT 506- 1827- UPS 851 | 69 | 2024-09-02 | EP6 A | 2016-03-12
BAT 506- 1827- UPS 851 | 93 | 2024-09-02 | CO² 2 | 2022-04-01
BAT 506- 1827- UPS 851 | 96 | 2024-09-02 | CO² 2 | 2016-04-02
BAT 506- 1827- UPS 851 | 97 | 2024-09-02 | CO² 2 | 2015-04-03
BAT 506- 1827- UPS 851 | 98 | 2024-09-02 | CO² 2 | 2020-04-04
BAT 506- 1827- UPS 851 | 99 | 2024-09-02 | CO² 2 | 2019-04-05
BAT 506- 1827- UPS 851 | 100 | 2024-09-02 | CO² 2 | 2016-04-06
BAT 506- 1827- UPS 851 | 102 | 2024-09-02 | CO² 2 | 2015-04-07
BAT 506- 1827- UPS 851 | 103 | 2024-09-02 | CO² 2 | 2015-04-08
BAT 506- 1827- UPS 851 | 92 bis | 2024-09-02 | EP6 A | 2016-03-31
Exterieur- 1827 -UPS 851 | HT 1 | 2024-09-02 | CO² 5 | 2022-04-10
Exterieur- 1827 -UPS 851 | HT2 | 2024-09-02 | PP2PP | 2012-04-11
Exterieur- 1827 -UPS 851 | 84 | 2024-09-02 | CO² 5 | 2016-04-12
Exterieur- 1827 -UPS 851 | 84 bis | 2024-09-02 | CO² 2 | 2022-04-13
Exterieur- 1827 -UPS 851 | 85 | 2024-09-02 | CO² 5 | 2016-04-14
Exterieur- 1827 -UPS 851 | 86 | 2024-09-02 | PP6 | 2022-04-15
Exterieur- 1827 -UPS 851 | 86 bis | 2024-09-02 | PP6 | 2022-04-16
Exterieur- 1827 -UPS 851 | 88 | 2024-09-02 | CO² 5 | 2019-04-17
Exterieur- 1827 -UPS 851 | 88 bis | 2024-09-02 | PP9 | 2016-04-18
Exterieur- 1827 -UPS 851 | 120 | 2024-09-02 | PP9 | 2022-04-19
Exterieur- 1827 -UPS 851 | 121 | 2024-09-02 | PP9 | 2022-04-19
Exterieur- 1827 -UPS 851 | 122 | 2024-09-02 | PP9 | 2022-04-19
Exterieur- 1827 -UPS 851 | 123 | 2024-09-02 | PP9 | 2022-04-19
Exterieur- 1827 -UPS 851 | 124 | 2024-09-02 | PP9 | 2022-04-19
Exterieur- 1827 -UPS 851 | 125 | 2024-09-02 | PP9 | 2022-04-19

## C2N
Maintenance annuelle préventive et corrective (prix HT) pour 2025 |  |  |  | 0
Maintenance annuelle préventive et corrective (prix HT) pour 2026 |  |  |  | 0
Maintenance annuelle préventive et corrective (prix HT) pour 2027 |  |  |  | 0
[5 empty] | 2025 |  |  | 2026 |  |  | 2027
[5 empty] | maintenance annuelle préventive et corrective (prix unitaire HT) pour 2025/2026 (en fonction de l'année de MES de l'équipement) |  |  | maintenance annuelle préventive et corrective (prix unitaire HT) pour 2026/2027(en fonction de l'année de MES de l'équipement) |  |  | maintenance annuelle préventive et corrective (prix unitaire HT) pour 2027/2028 (en fonction de l'année de MES de l'équipement)
Code Bâtiment | Numéro équipement | Dernière vérification | Type équipement | Année mise en service | maintenance annuelle | maintenance additionnelle, approfondie et renouvellement de charge | révision atelier et renouvellement de charge | maintenance annuelle | maintenance additionnelle, approfondie et renouvellement de charge | révision atelier et renouvellement de charge | maintenance annuelle | maintenance additionnelle, approfondie et renouvellement de charge | révision atelier et renouvellement de charge
C2N | 1 | 2024-11-29 | EP6 A | 2018
C2N | AMPHI 1 | 2024-11-29 | EP6 A | 2018
C2N | AMPHI 2 | 2024-11-29 | CO² 2 | 2018
C2N | 2 BIS | 2024-11-29 | CO² 2 | 2018
C2N | 2 | 2024-11-29 | EP6 A | 2022
C2N | AMPHI 3 | 2024-11-29 | EP6 A | 2018
C2N | 3 | 2024-11-29 | EP6 A | 2018
C2N | 3BIS | 2024-11-29 | EP6 A | 2018
C2N | 4 BIS | 2024-11-29 | CO² 2 | 2018
C2N | 4 | 2024-11-29 | EP6 A | 2022
C2N | AMPHI 4 | 2024-11-29 | EP6 A | 2018
C2N | AMPHI 5 | 2024-11-29 | EP6 A | 2018
C2N | 5 | 2024-11-29 | CO² 2 | 2018
C2N | 6 | 2024-11-29 | EP6 A | 2022
C2N | 7 | 2024-11-29 | EP6 A | 2022
C2N | 8 | 2024-11-29 | EP6 A | 2022
C2N | 9 | 2024-11-29 | EP6 A | 2018
C2N | 10 | 2024-11-29 | EP6 A | 2018
C2N | 11 | 2024-11-29 | EP6 A | 2018
C2N | 12 | 2024-11-29 | EP6 A | 2018
C2N | 13 | 2024-11-29 | EP6 A | 2018
C2N | 14 | 2024-11-29 | EP6 A | 2018
C2N | 15 | 2024-11-29 | EP6 A | 2018
C2N | 16 | 2024-11-29 | CO² 2 | 2018
C2N | 17 | 2024-11-29 | EP6 A | 2018
C2N | 18 | 2024-11-29 | CO² 2 | 2018
C2N | 19 | 2024-11-29 | EP6 A | 2022
C2N | 20 | 2024-11-29 | EP6 A | 2018
C2N | 21 | 2024-11-29 | EP6 A | 2022
C2N | 22 | 2024-11-29 | EP6 A | 2022
C2N | 23 | 2024-11-29 | EP6 A | 2022
C2N | 24 | 2024-11-29 | EP6 A | 2022
C2N | 25 BIS | 2024-11-29 | EP6 A | 2018
C2N | 25 | 2024-11-29 | CO² 2 | 2018
C2N | 28 | 2024-11-29 | CO² 5 | 2018
C2N | 29 | 2024-11-29 | CO² 5 | 2018
C2N | 30 | 2024-11-29 | CO² 5 | 2018
C2N | 31 | 2024-11-29 | CO² 5 | 2018
C2N | 32 | 2024-11-29 | CO² 5 | 2018
C2N | 33 | 2024-11-29 | CO² 5 | 2018
C2N | 34 | 2024-11-29 | CO² 5 | 2018
C2N | 35 | 2024-11-29 | CO² 5 | 2018
C2N | 36 | 2024-11-29 | CO² 5 | 2018
C2N | 37 | 2024-11-29 | CO² 5 | 2018
C2N | 38 | 2024-11-29 | CO² 5 | 2018
C2N | 39 | 2024-11-29 | CO² 5 | 2018
C2N | 40 | 2024-11-29 | CO² 5 | 2018
C2N | 41 | 2024-11-29 | CO² 5 | 2018
C2N | 42 | 2024-11-29 | CO² 5 | 2018
C2N | 43 | 2024-11-29 | CO² 5 | 2018
C2N | 44 | 2024-11-29 | CO² 5 | 2018
C2N | 45 | 2024-11-29 | CO² 5 | 2018
C2N | 46 | 2024-11-29 | CO² 5 | 2018
C2N | 47 | 2024-11-29 | CO² 5 | 2018
C2N | 48 | 2024-11-29 | EP6 A | 2018
C2N | 49 | 2024-11-29 | CO² 2 | 2018
C2N | 50 | 2024-11-29 | EP6 A | 2022
C2N | 51 | 2024-11-29 | EP6 A | 2022
C2N | 52 | 2024-11-29 | CO² 2 | 2018
C2N | 53 | 2024-11-29 | CO² 2 | 2018
C2N | 54 | 2024-11-29 | EP6 A | 2018
C2N | 55 | 2024-11-29 | CO² 2 | 2018
C2N | 56 | 2024-11-29 | CO² 2 | 2018
C2N | 57 | 2024-11-29 | CO² 2 | 2018
C2N | 58 | 2024-11-29 | EP6 A | 2018
C2N | 59 | 2024-11-29 | CO² 2 | 2018
C2N | 60 | 2024-11-29 | EP6 A | 2018
C2N | 61 | 2024-11-29 | CO² 2 | 2018
C2N | 62 | 2024-11-29 | EP6 A | 2023
C2N | 63 | 2024-11-29 | EP6 A | 2022
C2N | 64 | 2024-11-29 | PP6 | 2018
C2N | 65 | 2024-11-29 | CO² 5 | 2018
C2N | 66 | 2024-11-29 | EP6 A | 2022
C2N | 67 | 2024-11-29 | PP6 | 2018
C2N | 67 BIS | 2024-11-29 | CO² 5 | 2018
C2N | 68 | 2024-11-29 | EP6 A | 2018
C2N | 69 | 2024-11-29 | EP6 A | 2022
C2N | 70 | 2024-11-29 | EP6 A | 2018
C2N | 71 | 2024-11-29 | EP6 A | 2018
C2N | 72 | 2024-11-29 | PP6 | 2018
C2N | 73 | 2024-11-29 | CO² 5 | 2018
C2N | 74 | 2024-11-29 | EP6 A | 2022
C2N | 75 | 2024-11-29 | CO² 5 | 2018
C2N | 76 | 2024-11-29 | PP6 | 2018
C2N | 77 | 2024-11-29 | EP6 A | 2022
C2N | 78 | 2024-11-29 | EP6 A | 2018
C2N | 79 | 2024-11-29 | EP6 A | 2018
C2N | 80 | 2024-11-29 | EP6 A | 2022
C2N | 83 | 2024-11-29 | PP9 | 2018
C2N | 84 | 2024-11-29 | PP9 | 2018
C2N | 85 BIS | 2024-11-29 | PP9 | 2018
C2N | 85 | 2024-11-29 | PP9 | 2018
C2N | 86 | 2024-11-29 | PP6 | 2018
C2N | 87 | 2024-11-29 | PP6 | 2018
C2N | 88 | 2024-11-29 | PP6 | 2018
C2N | 89 BIS | 2024-11-29 | CO² 2 | 2017
C2N | 89 TER | 2024-11-29 | PP2PP | 2015
C2N | 89 | 2024-11-29 | CO² 5 | 2021
C2N | 90 | 2024-11-29 | PP6 | 2018
C2N | 91 | 2024-11-29 | CO² 5 | 2021
C2N | 92 BIS | 2024-11-29 | CO² 5 | 2018
C2N | 92 | 2024-11-29 | PP6 | 2018
C2N | 93 | 2024-11-29 | PP9 | 2018
C2N | 94 | 2024-11-29 | PP9 | 2018
C2N | 95 | 2024-11-29 | PP6 | 2018
C2N | 96 | 2024-11-29 | PP6 | 2018
C2N | 97 | 2024-11-29 | PP6 | 2018
C2N | 98 | 2024-11-29 | PP6 | 2018
C2N | 100 | 2024-11-29 | EP6 A | 2022
C2N | 101 | 2024-11-29 | EP6 A | 2018
C2N | 102 | 2024-11-29 | EP6 A | 2018
C2N | 103 | 2024-11-29 | EP6 A | 2018
C2N | 104 | 2024-11-29 | EP6 A | 2022
C2N | 105 | 2024-11-29 | CO² 2 | 2018
C2N | 106 | 2024-11-29 | CO² 2 | 2018
C2N | 107 | 2024-11-29 | EP6 A | 2018
C2N | 108 | 2024-11-29 | EP6 A | 2018
C2N | 109 | 2024-11-29 | EP6 A | 2023
C2N | 110 | 2024-11-29 | EP6 A | 2018
C2N | 111 | 2024-11-29 | EP6 A | 2022
C2N | 112 | 2024-11-29 | EP6 A | 2018
C2N | 113 | 2024-11-29 | EP6 A | 2018
C2N | 114 | 2024-11-29 | EP6 A | 2018
C2N | 115 | 2024-11-29 | CO² 2 | 2018
C2N | 116 | 2024-11-29 | EP6 A | 2018
C2N | 117 | 2024-11-29 | CO² 2 | 2018
C2N | 118 | 2024-11-29 | EP6 A | 2018
C2N | 119 | 2024-11-29 | EP6 A | 2018
C2N | 120 | 2024-11-29 | CO² 2 | 2018
C2N | 121 | 2024-11-29 | EP6 A | 2018
C2N | 122 | 2024-11-29 | EP6 A | 2018
C2N | 123 | 2024-11-29 | EP6 A | 2018
C2N | 124 | 2024-11-29 | EP6 A | 2018
C2N | 125 | 2024-11-29 | EP6 A | 2018
C2N | 126 | 2024-11-29 | CO² 2 | 2018
C2N | 127 | 2024-11-29 | EP6 A | 2018
C2N | 128 | 2024-11-29 | EP6 A | 2018
C2N | 129 | 2024-11-29 | EP6 A | 2018
C2N | 130 | 2024-11-29 | EP6 A | 2018
C2N | 133 | 2024-11-29 | EP6 A | 2018
C2N | 134 | 2024-11-29 | CO² 2 | 2018
C2N | 135 | 2024-11-29 | EP6 A | 2018
C2N | 136 | 2024-11-29 | EP6 A | 2018
C2N | 137B | 2024-11-29 | CO² 2 | 2024
C2N | 137 | 2024-11-29 | EP6 A | 2018
C2N | 138 | 2024-11-29 | EP6 A | 2018
C2N | 139 | 2024-11-29 | EP6 A | 2018
C2N | 140 | 2024-11-29 | CO² 2 | 2018
C2N | 141 | 2024-11-29 | CO² 2 | 2018
C2N | 142 | 2024-11-29 | EP6 A | 2018
C2N | 143 BIS | 2024-11-29 | CO² 2 | 2018
C2N | 143 | 2024-11-29 | EP6 A | 2018
C2N | 144 | 2024-11-29 | EP6 A | 2018
C2N | 145 | 2024-11-29 | EP6 A | 2018
C2N | 146 | 2024-11-29 | EP6 A | 2018
C2N | 147 | 2024-11-29 | EP6 A | 2018
C2N | 148 | 2024-11-29 | EP6 A | 2022
C2N | 149 | 2024-11-29 | EP6 A | 2022
C2N | 150 | 2024-11-29 | EP6 A | 2018
C2N | 151 | 2024-11-29 | CO² 2 | 2020
C2N | 152 | 2024-11-29 | EP6 A | 2018
C2N | 153 | 2024-11-29 | CO² 2 | 2018
C2N | 154 | 2024-11-29 | EP6 A | 2022
C2N | 155 | 2024-11-29 | EP6 A | 2022
C2N | 156 | 2024-11-29 | EP6 A | 2018
C2N | 157 | 2024-11-29 | EP6 A | 2018
C2N | 158 | 2024-11-29 | EP6 A | 2018
C2N | 159 | 2024-11-29 | EP6 A | 2022
C2N | 160 | 2024-11-29 | EP6 A | 2018
C2N | 161 | 2024-11-29 | CO² 2 | 2018
C2N | 162 BIS | 2024-11-29 | PP6 | 2018
C2N | 162 | 2024-11-29 | EP6 A | 2022
C2N | 163 BIS | 2024-11-29 | EP6 A | 2022
C2N | 163 | 2024-11-29 | EP6 A | 2022
C2N | 164 BIS | 2024-11-29 | PP6 | 2018
C2N | 164 | 2024-11-29 | PP6 | 2021
C2N | 165 | 2024-11-29 | CO² 5 | 2018
C2N | 165 BIS | 2024-11-29 | PP6 | 2018
C2N | 166 | 2024-11-29 | EP6 A | 2018
C2N | 167 BIS | 2024-11-29 | CO² 2 | 2017
C2N | 167 | 2024-11-29 | CO² 5 | 2018
C2N | 168 BIS | 2024-11-29 | PP2PP | 2016
C2N | 168 | 2024-11-29 | EP6 A | 2018
C2N | 169 | 2024-11-29 | CO² 5 | 2018
C2N | 170 | 2024-11-29 | EP6 A | 2018
C2N | 171 | 2024-11-29 | EP6 A | 2022
C2N | 172 | 2024-11-29 | PP9 | 2018
C2N | 173 | 2024-11-29 | PP9 | 2018
C2N | 174 BIS | 2024-11-29 | PP6 | 2018
C2N | 174 | 2024-11-29 | EP6 A | 2022
C2N | 175 | 2024-11-29 | PP6 | 2018
C2N | 176 | 2024-11-29 | CO² 2 | 2018
C2N | 177 | 2024-11-29 | EP6 A | 2018
C2N | 178 BIS | 2024-11-29 | CO² 5 | 2018
C2N | 178 | 2024-11-29 | EP6 A | 2022
C2N | 178TER | 2024-11-29 | CO² 5 | 2018
C2N | 179 BIS | 2024-11-29 | PP2PP | 2016
C2N | 179 | 2024-11-29 | EP6 A | 2022
C2N | 180 | 2024-11-29 | CO² 5 | 2018
C2N | 180 BIS | 2024-11-29 | CO² 2 | 2024
C2N | 181 | 2024-11-29 | EP6 A | 2018
C2N | 182 | 2024-11-29 | PP9 | 2018
C2N | 183 | 2024-11-29 | PP9 | 2018
C2N | 184 | 2024-11-29 | PP9 | 2018
C2N | 185 | 2024-11-29 | CO² 5 | 2018
C2N | 186 | 2024-11-29 | EP6 A | 2018
C2N | 187 | 2024-11-29 | EP6 A | 2022
C2N | 188 | 2024-11-29 | EP6 A | 2018
C2N | 189 | 2024-11-29 | CO² 2 | 2018
C2N | 190 | 2024-11-29 | CO² 2 | 2018
C2N | 191 | 2024-11-29 | EP6 A | 2018
C2N | 192 | 2024-11-29 | PP9 | 2018
C2N | 193 | 2024-11-29 | CO² 2 | 2018
C2N | 194 | 2024-11-29 | PP6 | 2018
C2N | 195 | 2024-11-29 | EP6 A | 2018
C2N | 196 | 2024-11-29 | CO² 5 | 2018
C2N | 197 | 2024-11-29 | EP6 A | 2022
C2N | 198 | 2024-11-29 | PP6 | 2018
C2N | 199 | 2024-11-29 | EP6 A | 2018
C2N | 200 | 2024-11-29 | EP6 A | 2018
C2N | 201 | 2024-11-29 | PP6 | 2018
C2N | 202 | 2024-11-29 | PP6 | 2017
C2N | 203 | 2024-11-29 | PP6 | 2018
C2N | 204 | 2024-11-29 | CO² 5 | 2018
C2N | 205 | 2024-11-29 | EP6 A | 2018
C2N | 206 | 2024-11-29 | PP6 | 2018
C2N | 207 | 2024-11-29 | EP6 A | 2018
C2N | 208 | 2024-11-29 | EP6 A | 2018
C2N | 209 | 2024-11-29 | EP6 A | 2018
C2N | 210 | 2024-11-29 | PP6 | 2018
C2N | 211 | 2024-11-29 | EP6 A | 2018
C2N | 212 | 2024-11-29 | EP6 A | 2018
C2N | 213 | 2024-11-29 | EP6 A | 2018
C2N | 214 | 2024-11-29 | EP6 A | 2018
C2N | 215 | 2024-11-29 | EP6 A | 2022
C2N | 216 | 2024-11-29 | EP6 A | 2022
C2N | 217 | 2024-11-29 | CO² 2 | 2018
C2N | 218 | 2024-11-29 | CO² 2 | 2018