## Récap
Étiquettes de lignes | Nombre de Libellé domaine
AIR COMPRIME | 2
AMENAGEMENTS EXTERIEURS | 15
APPAREILS ELEVATEURS | 12
APPELS MALADE | 225
BATIMENT | 4692
CHAUFFAGE ET CLIMATISATION | 2364
DISTRIBUTION EAU DE VILLE | 4
ELECTRICITE ET ECLAIRAGE | 3164
EQUIPEMENTS SPECIFIQUES | 119
EVACUATION EAUX | 6
GAZ MEDICAUX | 339
MENUISERIE | 3953
NETTOYAGE | 5
PLOMBERIE SANITAIRE | 1718
PORTES AUTOMATIQUES | 9
SECURITE INCENDIE | 1562
SERRURERIE | 8
SÛRETE | 87
TERMINAUX MULTIMEDIA | 463
Total général | 18747

## Liste EQ
Code équipement | Libellé équipement | Quantité | Code domaine | Libellé domaine | Code famille | Libellé famille | code site | Libellé site | Code bâtiment | Libellé bâtiment | Code zone | Libellé zone | Code local | Libellé local | Date installation | Date mise en service
RDBECH001 | ECHANGEUR CHAUFFAGE 1 | 1 | CVC | CHAUFFAGE ET CLIMATISATION | ECH | ECHANGEUR CHAUFFAGE | BPC | BATIMENT PHILIPPE CANTON | RDB | REZ DE CHAUSSEE BAS | GTE | GALERIE TECHNIQUE | S1A039- | LOCAL S1A039-SST CHAUFFAGE-ECS
RDBECH002 | ECHANGEUR CHAUFFAGE 2 | 1 | CVC | CHAUFFAGE ET CLIMATISATION | ECH | ECHANGEUR CHAUFFAGE | BPC | BATIMENT PHILIPPE CANTON | RDB | REZ DE CHAUSSEE BAS | GTE | GALERIE TECHNIQUE | S1A039- | LOCAL S1A039-SST CHAUFFAGE-ECS
RDBPPE005 | POMPE DOUBLE RESEAU CONSTANT | 1 | CVC | CHAUFFAGE ET CLIMATISATION | PPE | POMPE EAU CHAUFFAGE | BPC | BATIMENT PHILIPPE CANTON | RDB | REZ DE CHAUSSEE BAS | GTE | GALERIE TECHNIQUE | S1A039- | LOCAL S1A039-SST CHAUFFAGE-ECS
RDBPPE001 | POMPE DOUBLE RESEAU REGULE 1 | 1 | CVC | CHAUFFAGE ET CLIMATISATION | PPE | POMPE EAU CHAUFFAGE | BPC | BATIMENT PHILIPPE CANTON | RDB | REZ DE CHAUSSEE BAS | GTE | GALERIE TECHNIQUE | S1A039- | LOCAL S1A039-SST CHAUFFAGE-ECS
RDBRCH001 | REGULATION RESEAU REGULE 1 | 1 | CVC | CHAUFFAGE ET CLIMATISATION | RCH | REGULATION CHAUFFAGE | BPC | BATIMENT PHILIPPE CANTON | RDB | REZ DE CHAUSSEE BAS | GTE | GALERIE TECHNIQUE | S1A039- | LOCAL S1A039-SST CHAUFFAGE-ECS
RDBPPE002 | POMPE DOUBLE RESEAU REGULE 2 | 1 | CVC | CHAUFFAGE ET CLIMATISATION | PPE | POMPE EAU CHAUFFAGE | BPC | BATIMENT PHILIPPE CANTON | RDB | REZ DE CHAUSSEE BAS | GTE | GALERIE TECHNIQUE | S1A039- | LOCAL S1A039-SST CHAUFFAGE-ECS
RDBRCH002 | REGULATION RESEAU REGULE 2 | 1 | CVC | CHAUFFAGE ET CLIMATISATION | RCH | REGULATION CHAUFFAGE | BPC | BATIMENT PHILIPPE CANTON | RDB | REZ DE CHAUSSEE BAS | GTE | GALERIE TECHNIQUE | S1A039- | LOCAL S1A039-SST CHAUFFAGE-ECS
RDBPPE003 | POMPE DOUBLE RESEAU REGULE 3 | 1 | CVC | CHAUFFAGE ET CLIMATISATION | PPE | POMPE EAU CHAUFFAGE | BPC | BATIMENT PHILIPPE CANTON | RDB | REZ DE CHAUSSEE BAS | GTE | GALERIE TECHNIQUE | S1A039- | LOCAL S1A039-SST CHAUFFAGE-ECS
RDBRCH003 | REGULATION RESEAU REGULE 3 | 1 | CVC | CHAUFFAGE ET CLIMATISATION | RCH | REGULATION CHAUFFAGE | BPC | BATIMENT PHILIPPE CANTON | RDB | REZ DE CHAUSSEE BAS | GTE | GALERIE TECHNIQUE | S1A039- | LOCAL S1A039-SST CHAUFFAGE-ECS
RDBPPE004 | POMPE DOUBLE RESEAU REGULE 4 | 1 | CVC | CHAUFFAGE ET CLIMATISATION | PPE | POMPE EAU CHAUFFAGE | BPC | BATIMENT PHILIPPE CANTON | RDB | REZ DE CHAUSSEE BAS | GTE | GALERIE TECHNIQUE | S1A039- | LOCAL S1A039-SST CHAUFFAGE-ECS
RDBRCH004 | REGULATION RESEAU REGULE 4 | 1 | CVC | CHAUFFAGE ET CLIMATISATION | RCH | REGULATION CHAUFFAGE | BPC | BATIMENT PHILIPPE CANTON | RDB | REZ DE CHAUSSEE BAS | GTE | GALERIE TECHNIQUE | S1A039- | LOCAL S1A039-SST CHAUFFAGE-ECS
RDBPPE006 | POMPE SIMPLE DESEMBOUEUR | 1 | CVC | CHAUFFAGE ET CLIMATISATION | PPE | POMPE EAU CHAUFFAGE | BPC | BATIMENT PHILIPPE CANTON | RDB | REZ DE CHAUSSEE BAS | GTE | GALERIE TECHNIQUE | S1A039- | LOCAL S1A039-SST CHAUFFAGE-ECS
RDBDSB001 | DESEMBOUEUR MAGNETIQUE RESEAU EAU CHAUFFAGE | 1 | CVC | CHAUFFAGE ET CLIMATISATION | DSB | DESEMBOUEUR | BPC | BATIMENT PHILIPPE CANTON | RDB | REZ DE CHAUSSEE BAS | GTE | GALERIE TECHNIQUE | S1A039- | LOCAL S1A039-SST CHAUFFAGE-ECS
RDBVEX001 | VASE D'EXPANSION 1 | 1 | CVC | CHAUFFAGE ET CLIMATISATION | VEX | VASE EXPANSION CHAUFFAGE | BPC | BATIMENT PHILIPPE CANTON | RDB | REZ DE CHAUSSEE BAS | GTE | GALERIE TECHNIQUE | S1A039- | LOCAL S1A039-SST CHAUFFAGE-ECS
RDBVEX002 | VASE D'EXPANSION 2 | 1 | CVC | CHAUFFAGE ET CLIMATISATION | VEX | VASE EXPANSION CHAUFFAGE | BPC | BATIMENT PHILIPPE CANTON | RDB | REZ DE CHAUSSEE BAS | GTE | GALERIE TECHNIQUE | S1A039- | LOCAL S1A039-SST CHAUFFAGE-ECS
RDBECS001 | ECHANGEUR ECS 1 | 1 | PLB | PLOMBERIE SANITAIRE | ECS | ECHANGEUR ECS | BPC | BATIMENT PHILIPPE CANTON | RDB | REZ DE CHAUSSEE BAS | GTE | GALERIE TECHNIQUE | S1A039- | LOCAL S1A039-SST CHAUFFAGE-ECS
RDBPEC003 | POMPE 025 | 1 | PLB | PLOMBERIE SANITAIRE | PEC | POMPE ECS | BPC | BATIMENT PHILIPPE CANTON | RDB | REZ DE CHAUSSEE BAS | GTE | GALERIE TECHNIQUE | S1A039- | LOCAL S1A039-SST CHAUFFAGE-ECS
RDBECS002 | ECHANGEUR ECS 2 | 1 | PLB | PLOMBERIE SANITAIRE | ECS | ECHANGEUR ECS | BPC | BATIMENT PHILIPPE CANTON | RDB | REZ DE CHAUSSEE BAS | GTE | GALERIE TECHNIQUE | S1A039- | LOCAL S1A039-SST CHAUFFAGE-ECS
RDBRGE002 | REGULATEUR ECHANGEUR ECS 2 | 1 | PLB | PLOMBERIE SANITAIRE | RGE | REGULATION ECS | BPC | BATIMENT PHILIPPE CANTON | RDB | REZ DE CHAUSSEE BAS | GTE | GALERIE TECHNIQUE | S1A039- | LOCAL S1A039-SST CHAUFFAGE-ECS
RDBPEC004 | POMPE DOUBLE 026 | 1 | PLB | PLOMBERIE SANITAIRE | PEC | POMPE ECS | BPC | BATIMENT PHILIPPE CANTON | RDB | REZ DE CHAUSSEE BAS | GTE | GALERIE TECHNIQUE | S1A039- | LOCAL S1A039-SST CHAUFFAGE-ECS
RDBECS003 | ECHANGEUR ECS 3 | 1 | PLB | PLOMBERIE SANITAIRE | ECS | ECHANGEUR ECS | BPC | BATIMENT PHILIPPE CANTON | RDB | REZ DE CHAUSSEE BAS | GTE | GALERIE TECHNIQUE | S1A039- | LOCAL S1A039-SST CHAUFFAGE-ECS
RDBRGE003 | REGULATION ECHANGEUR ECS 3 | 1 | PLB | PLOMBERIE SANITAIRE | RGE | REGULATION ECS | BPC | BATIMENT PHILIPPE CANTON | RDB | REZ DE CHAUSSEE BAS | GTE | GALERIE TECHNIQUE | S1A039- | LOCAL S1A039-SST CHAUFFAGE-ECS
RDBPEC005 | POMPE DOUBLE 027 | 1 | PLB | PLOMBERIE SANITAIRE | PEC | POMPE ECS | BPC | BATIMENT PHILIPPE CANTON | RDB | REZ DE CHAUSSEE BAS | GTE | GALERIE TECHNIQUE | S1A039- | LOCAL S1A039-SST CHAUFFAGE-ECS
RDBREL001 | RECHAUFFEUR ELECTRIQUE D'EAU P3 | 1 | PLB | PLOMBERIE SANITAIRE | REL | RECHAUFFEUR ELECTRIQUE | BPC | BATIMENT PHILIPPE CANTON | RDB | REZ DE CHAUSSEE BAS | GTE | GALERIE TECHNIQUE | S1A039- | LOCAL S1A039-SST CHAUFFAGE-ECS
RDBPEC001 | POMPE BOUCLAGE EC P3 | 1 | PLB | PLOMBERIE SANITAIRE | PEC | POMPE ECS | BPC | BATIMENT PHILIPPE CANTON | RDB | REZ DE CHAUSSEE BAS | GTE | GALERIE TECHNIQUE | S1A039- | LOCAL S1A039-SST CHAUFFAGE-ECS
RDBPEC002 | POMPE BOUCLAGE EC GENERALE | 1 | PLB | PLOMBERIE SANITAIRE | PEC | POMPE ECS | BPC | BATIMENT PHILIPPE CANTON | RDB | REZ DE CHAUSSEE BAS | GTE | GALERIE TECHNIQUE | S1A039- | LOCAL S1A039-SST CHAUFFAGE-ECS
RDBAEL004 | ARMOIRE ELECTRIQUE ARM 8 / SST CHAUFFAGE | 1 | ELE | ELECTRICITE ET ECLAIRAGE | AEL | ARMOIRE ELECTRIQUE | BPC | BATIMENT PHILIPPE CANTON | RDB | REZ DE CHAUSSEE BAS | GTE | GALERIE TECHNIQUE | S1A039- | LOCAL S1A039-SST CHAUFFAGE-ECS
RDBLUM001 | LUMINAIRE LOCAL S1A039 | 1 | ELE | ELECTRICITE ET ECLAIRAGE | LUM | LUMINAIRE | BPC | BATIMENT PHILIPPE CANTON | RDB | REZ DE CHAUSSEE BAS | GTE | GALERIE TECHNIQUE | S1A039- | LOCAL S1A039-SST CHAUFFAGE-ECS
RDBELE001 | ELECTRICITE LOCAL S1A039 | 1 | ELE | ELECTRICITE ET ECLAIRAGE | ELE | PRISE ELECTRIQUE | BPC | BATIMENT PHILIPPE CANTON | RDB | REZ DE CHAUSSEE BAS | GTE | GALERIE TECHNIQUE | S1A039- | LOCAL S1A039-SST CHAUFFAGE-ECS
RDBDET001 | DETECTION INCENDIE LOCAL S1A039 | 1 | SSI | SECURITE INCENDIE | DET | DETECTION INCENDIE | BPC | BATIMENT PHILIPPE CANTON | RDB | REZ DE CHAUSSEE BAS | GTE | GALERIE TECHNIQUE | S1A039- | LOCAL S1A039-SST CHAUFFAGE-ECS
RDBVEN001 | VENTILATION LOCAL S1A039 | 2 | CVC | CHAUFFAGE ET CLIMATISATION | VEN | BOUCHE DE VENTILATION | BPC | BATIMENT PHILIPPE CANTON | RDB | REZ DE CHAUSSEE BAS | GTE | GALERIE TECHNIQUE | S1A039- | LOCAL S1A039-SST CHAUFFAGE-ECS
RDBMUR001 | MURS LOCAL S1A039 | 4 | BAT | BATIMENT | MUR | MUR | BPC | BATIMENT PHILIPPE CANTON | RDB | REZ DE CHAUSSEE BAS | GTE | GALERIE TECHNIQUE | S1A039- | LOCAL S1A039-SST CHAUFFAGE-ECS
RDBPLA001 | PLAFOND LOCAL S1A039 | 1 | BAT | BATIMENT | PLA | PLAFONDS | BPC | BATIMENT PHILIPPE CANTON | RDB | REZ DE CHAUSSEE BAS | GTE | GALERIE TECHNIQUE | S1A039- | LOCAL S1A039-SST CHAUFFAGE-ECS
RDBSOL001 | SOL LOCAL S1A039 | 1 | BAT | BATIMENT | SOL | SOL | BPC | BATIMENT PHILIPPE CANTON | RDB | REZ DE CHAUSSEE BAS | GTE | GALERIE TECHNIQUE | S1A039- | LOCAL S1A039-SST CHAUFFAGE-ECS
RDBCTA002 | CTA 02 | 1 | CVC | CHAUFFAGE ET CLIMATISATION | CTA | CENTRALE DE TRAITEMENT D'AIR | BPC | BATIMENT PHILIPPE CANTON | RDB | REZ DE CHAUSSEE BAS | GTE | GALERIE TECHNIQUE | S1A026- | LOCAL CVC S1A026
RDBRGN001 | REGULATION CTA 02 | 1 | CVC | CHAUFFAGE ET CLIMATISATION | RGN | REGULATION CTA | BPC | BATIMENT PHILIPPE CANTON | RDB | REZ DE CHAUSSEE BAS | GTE | GALERIE TECHNIQUE | S1A026- | LOCAL CVC S1A026
RDBCTA003 | CTA 03 | 1 | CVC | CHAUFFAGE ET CLIMATISATION | CTA | CENTRALE DE TRAITEMENT D'AIR | BPC | BATIMENT PHILIPPE CANTON | RDB | REZ DE CHAUSSEE BAS | GTE | GALERIE TECHNIQUE | S1A026- | LOCAL CVC S1A026
RDBRGN002 | REGULATION CTA 03 | 1 | CVC | CHAUFFAGE ET CLIMATISATION | RGN | REGULATION CTA | BPC | BATIMENT PHILIPPE CANTON | RDB | REZ DE CHAUSSEE BAS | GTE | GALERIE TECHNIQUE | S1A026- | LOCAL CVC S1A026
RDBAEL003 | ARMOIRE ELECTRIQUE ARM 5 / CTA 2-3 | 1 | ELE | ELECTRICITE ET ECLAIRAGE | AEL | ARMOIRE ELECTRIQUE | BPC | BATIMENT PHILIPPE CANTON | RDB | REZ DE CHAUSSEE BAS | GTE | GALERIE TECHNIQUE | S1A026- | LOCAL CVC S1A026
RDBLUM002 | LUMINAIRE LOCAL S1A026(2) | 1 | ELE | ELECTRICITE ET ECLAIRAGE | LUM | LUMINAIRE | BPC | BATIMENT PHILIPPE CANTON | RDB | REZ DE CHAUSSEE BAS | GTE | GALERIE TECHNIQUE | S1A026- | LOCAL CVC S1A026
RDBELE002 | ELECTRICITE LOCAL S1A026(2) | 1 | ELE | ELECTRICITE ET ECLAIRAGE | ELE | PRISE ELECTRIQUE | BPC | BATIMENT PHILIPPE CANTON | RDB | REZ DE CHAUSSEE BAS | GTE | GALERIE TECHNIQUE | S1A026- | LOCAL CVC S1A026
RDBDET002 | DETECTION INCENDIE LOCAL S1A026(2) | 1 | SSI | SECURITE INCENDIE | DET | DETECTION INCENDIE | BPC | BATIMENT PHILIPPE CANTON | RDB | REZ DE CHAUSSEE BAS | GTE | GALERIE TECHNIQUE | S1A026- | LOCAL CVC S1A026
RDBVEN002 | VENTILATION LOCAL S1A026(2) | 2 | CVC | CHAUFFAGE ET CLIMATISATION | VEN | BOUCHE DE VENTILATION | BPC | BATIMENT PHILIPPE CANTON | RDB | REZ DE CHAUSSEE BAS | GTE | GALERIE TECHNIQUE | S1A026- | LOCAL CVC S1A026
RDBMUR002 | MURS LOCAL S1A026(2) | 4 | BAT | BATIMENT | MUR | MUR | BPC | BATIMENT PHILIPPE CANTON | RDB | REZ DE CHAUSSEE BAS | GTE | GALERIE TECHNIQUE | S1A026- | LOCAL CVC S1A026
RDBPLA002 | PLAFOND LOCAL S1A026(2) | 1 | BAT | BATIMENT | PLA | PLAFONDS | BPC | BATIMENT PHILIPPE CANTON | RDB | REZ DE CHAUSSEE BAS | GTE | GALERIE TECHNIQUE | S1A026- | LOCAL CVC S1A026
RDBSOL002 | SOL LOCAL S1A026(2) | 1 | BAT | BATIMENT | SOL | SOL | BPC | BATIMENT PHILIPPE CANTON | RDB | REZ DE CHAUSSEE BAS | GTE | GALERIE TECHNIQUE | S1A026- | LOCAL CVC S1A026
RDBCEX001 | CAISSON D'EXTRACTION S1A027 | 1 | CVC | CHAUFFAGE ET CLIMATISATION | CEX | EXTRACTEUR | BPC | BATIMENT PHILIPPE CANTON | RDB | REZ DE CHAUSSEE BAS | GTE | GALERIE TECHNIQUE | S1A027- | LOCAL CVC S1A027
RDBLUM003 | LUMINAIRE LOCAL S1A027 | 1 | ELE | ELECTRICITE ET ECLAIRAGE | LUM | LUMINAIRE | BPC | BATIMENT PHILIPPE CANTON | RDB | REZ DE CHAUSSEE BAS | GTE | GALERIE TECHNIQUE | S1A027- | LOCAL CVC S1A027
RDBELE003 | ELECTRICITE LOCAL S1A027 | 1 | ELE | ELECTRICITE ET ECLAIRAGE | ELE | PRISE ELECTRIQUE | BPC | BATIMENT PHILIPPE CANTON | RDB | REZ DE CHAUSSEE BAS | GTE | GALERIE TECHNIQUE | S1A027- | LOCAL CVC S1A027
RDBDET003 | DETECTION INCENDIE LOCAL S1A027 | 1 | SSI | SECURITE INCENDIE | DET | DETECTION INCENDIE | BPC | BATIMENT PHILIPPE CANTON | RDB | REZ DE CHAUSSEE BAS | GTE | GALERIE TECHNIQUE | S1A027- | LOCAL CVC S1A027
RDBVEN003 | VENTILATION LOCAL S1A027 | 2 | CVC | CHAUFFAGE ET CLIMATISATION | VEN | BOUCHE DE VENTILATION | BPC | BATIMENT PHILIPPE CANTON | RDB | REZ DE CHAUSSEE BAS | GTE | GALERIE TECHNIQUE | S1A027- | LOCAL CVC S1A027
RDBMUR003 | MURS LOCAL S1A027 | 4 | BAT | BATIMENT | MUR | MUR | BPC | BATIMENT PHILIPPE CANTON | RDB | REZ DE CHAUSSEE BAS | GTE | GALERIE TECHNIQUE | S1A027- | LOCAL CVC S1A027
RDBPLA003 | PLAFOND LOCAL S1A027 | 1 | BAT | BATIMENT | PLA | PLAFONDS | BPC | BATIMENT PHILIPPE CANTON | RDB | REZ DE CHAUSSEE BAS | GTE | GALERIE TECHNIQUE | S1A027- | LOCAL CVC S1A027
RDBSOL003 | SOL LOCAL S1A027 | 1 | BAT | BATIMENT | SOL | SOL | BPC | BATIMENT PHILIPPE CANTON | RDB | REZ DE CHAUSSEE BAS | GTE | GALERIE TECHNIQUE | S1A027- | LOCAL CVC S1A027
RDBAEL006 | ARMOIRE ELECTRIQUE TGHQ | 1 | ELE | ELECTRICITE ET ECLAIRAGE | AEL | ARMOIRE ELECTRIQUE | BPC | BATIMENT PHILIPPE CANTON | RDB | REZ DE CHAUSSEE BAS | GTE | GALERIE TECHNIQUE | S1A038- | LOCAL TGHQ S1A038
RDBLUM004 | LUMINAIRE LOCAL S1A038 | 1 | ELE | ELECTRICITE ET ECLAIRAGE | LUM | LUMINAIRE | BPC | BATIMENT PHILIPPE CANTON | RDB | REZ DE CHAUSSEE BAS | GTE | GALERIE TECHNIQUE | S1A038- | LOCAL TGHQ S1A038
RDBELE004 | ELECTRICITE LOCAL S1A038 | 1 | ELE | ELECTRICITE ET ECLAIRAGE | ELE | PRISE ELECTRIQUE | BPC | BATIMENT PHILIPPE CANTON | RDB | REZ DE CHAUSSEE BAS | GTE | GALERIE TECHNIQUE | S1A038- | LOCAL TGHQ S1A038
RDBDET004 | DETECTION INCENDIE LOCAL S1A038 | 1 | SSI | SECURITE INCENDIE | DET | DETECTION INCENDIE | BPC | BATIMENT PHILIPPE CANTON | RDB | REZ DE CHAUSSEE BAS | GTE | GALERIE TECHNIQUE | S1A038- | LOCAL TGHQ S1A038
RDBVEN004 | VENTILATION LOCAL S1A038 | 2 | CVC | CHAUFFAGE ET CLIMATISATION | VEN | BOUCHE DE VENTILATION | BPC | BATIMENT PHILIPPE CANTON | RDB | REZ DE CHAUSSEE BAS | GTE | GALERIE TECHNIQUE | S1A038- | LOCAL TGHQ S1A038
RDBMUR004 | MURS LOCAL S1A038 | 4 | BAT | BATIMENT | MUR | MUR | BPC | BATIMENT PHILIPPE CANTON | RDB | REZ DE CHAUSSEE BAS | GTE | GALERIE TECHNIQUE | S1A038- | LOCAL TGHQ S1A038
RDBPLA004 | PLAFOND LOCAL S1A038 | 1 | BAT | BATIMENT | PLA | PLAFONDS | BPC | BATIMENT PHILIPPE CANTON | RDB | REZ DE CHAUSSEE BAS | GTE | GALERIE TECHNIQUE | S1A038- | LOCAL TGHQ S1A038
RDBSOL004 | SOL LOCAL S1A038 | 1 | BAT | BATIMENT | SOL | SOL | BPC | BATIMENT PHILIPPE CANTON | RDB | REZ DE CHAUSSEE BAS | GTE | GALERIE TECHNIQUE | S1A038- | LOCAL TGHQ S1A038
RDBOND 01 | ONDULEURS | 1 | ELE | ELECTRICITE ET ECLAIRAGE | OND | ONDULEUR | BPC | BATIMENT PHILIPPE CANTON | RDB | REZ DE CHAUSSEE BAS | GTE | GALERIE TECHNIQUE | S1A037- | LOCAL ONDULEUR S1A037
RDBOND 01BAT01 | BATTERIES ONDULEURS | 1 | ELE | ELECTRICITE ET ECLAIRAGE | OND | ONDULEUR | BPC | BATIMENT PHILIPPE CANTON | RDB | REZ DE CHAUSSEE BAS | GTE | GALERIE TECHNIQUE | S1A037- | LOCAL ONDULEUR S1A037
RDBARC001 | ARMOIRE DE CLIMATISATION | 1 | CVC | CHAUFFAGE ET CLIMATISATION | ARC | ARMOIRE DE CLIMATISATION | BPC | BATIMENT PHILIPPE CANTON | RDB | REZ DE CHAUSSEE BAS | GTE | GALERIE TECHNIQUE | S1A037- | LOCAL ONDULEUR S1A037
RDBLUM005 | LUMINAIRE LOCAL S1A037 | 1 | ELE | ELECTRICITE ET ECLAIRAGE | LUM | LUMINAIRE | BPC | BATIMENT PHILIPPE CANTON | RDB | REZ DE CHAUSSEE BAS | GTE | GALERIE TECHNIQUE | S1A037- | LOCAL ONDULEUR S1A037
RDBELE005 | ELECTRICITE LOCAL S1A037 | 1 | ELE | ELECTRICITE ET ECLAIRAGE | ELE | PRISE ELECTRIQUE | BPC | BATIMENT PHILIPPE CANTON | RDB | REZ DE CHAUSSEE BAS | GTE | GALERIE TECHNIQUE | S1A037- | LOCAL ONDULEUR S1A037
RDBDET005 | DETECTION INCENDIE LOCAL S1A037 | 1 | SSI | SECURITE INCENDIE | DET | DETECTION INCENDIE | BPC | BATIMENT PHILIPPE CANTON | RDB | REZ DE CHAUSSEE BAS | GTE | GALERIE TECHNIQUE | S1A037- | LOCAL ONDULEUR S1A037
RDBVEN005 | VENTILATION LOCAL S1A037 | 2 | CVC | CHAUFFAGE ET CLIMATISATION | VEN | BOUCHE DE VENTILATION | BPC | BATIMENT PHILIPPE CANTON | RDB | REZ DE CHAUSSEE BAS | GTE | GALERIE TECHNIQUE | S1A037- | LOCAL ONDULEUR S1A037
RDBMUR005 | MURS LOCAL S1A037 | 4 | BAT | BATIMENT | MUR | MUR | BPC | BATIMENT PHILIPPE CANTON | RDB | REZ DE CHAUSSEE BAS | GTE | GALERIE TECHNIQUE | S1A037- | LOCAL ONDULEUR S1A037
RDBPLA005 | PLAFOND LOCAL S1A037 | 1 | BAT | BATIMENT | PLA | PLAFONDS | BPC | BATIMENT PHILIPPE CANTON | RDB | REZ DE CHAUSSEE BAS | GTE | GALERIE TECHNIQUE | S1A037- | LOCAL ONDULEUR S1A037
RDBSOL005 | SOL LOCAL S1A037 | 1 | BAT | BATIMENT | SOL | SOL | BPC | BATIMENT PHILIPPE CANTON | RDB | REZ DE CHAUSSEE BAS | GTE | GALERIE TECHNIQUE | S1A037- | LOCAL ONDULEUR S1A037
RDBTGB001 | TGBT | 1 | ELE | ELECTRICITE ET ECLAIRAGE | TGB | TGBT | BPC | BATIMENT PHILIPPE CANTON | RDB | REZ DE CHAUSSEE BAS | GTE | GALERIE TECHNIQUE | S1A036- | LOCAL TGBT S1A036
RDBTGB 01DIS01 | DISJONCTEUR TGBT | 1 | ELE | ELECTRICITE ET ECLAIRAGE | TGB | TGBT | BPC | BATIMENT PHILIPPE CANTON | RDB | REZ DE CHAUSSEE BAS | GTE | GALERIE TECHNIQUE | S1A036- | LOCAL TGBT S1A036
RDBTGB 02 | ARMOIRE ELECTRIQUE TGBT | 1 | ELE | ELECTRICITE ET ECLAIRAGE | TGB | TGBT | BPC | BATIMENT PHILIPPE CANTON | RDB | REZ DE CHAUSSEE BAS | GTE | GALERIE TECHNIQUE | S1A036- | LOCAL TGBT S1A036
RDBTGB 02DIS01 | DISJONCTEUR ARM ELEC TGBT | 1 | ELE | ELECTRICITE ET ECLAIRAGE | TGB | TGBT | BPC | BATIMENT PHILIPPE CANTON | RDB | REZ DE CHAUSSEE BAS | GTE | GALERIE TECHNIQUE | S1A036- | LOCAL TGBT S1A036
RDBTGB 02VIG01 | VIGI ARM ELEC TGBT | 1 | ELE | ELECTRICITE ET ECLAIRAGE | TGB | TGBT | BPC | BATIMENT PHILIPPE CANTON | RDB | REZ DE CHAUSSEE BAS | GTE | GALERIE TECHNIQUE | S1A036- | LOCAL TGBT S1A036
RDBTGB 02C.T01 | CONTACTEUR ARM ELEC TGBT | 1 | ELE | ELECTRICITE ET ECLAIRAGE | TGB | TGBT | BPC | BATIMENT PHILIPPE CANTON | RDB | REZ DE CHAUSSEE BAS | GTE | GALERIE TECHNIQUE | S1A036- | LOCAL TGBT S1A036
RDBLUM006 | LUMINAIRE LOCAL S1A036 | 1 | ELE | ELECTRICITE ET ECLAIRAGE | LUM | LUMINAIRE | BPC | BATIMENT PHILIPPE CANTON | RDB | REZ DE CHAUSSEE BAS | GTE | GALERIE TECHNIQUE | S1A036- | LOCAL TGBT S1A036
RDBELE006 | ELECTRICITE LOCAL S1A036 | 1 | ELE | ELECTRICITE ET ECLAIRAGE | ELE | PRISE ELECTRIQUE | BPC | BATIMENT PHILIPPE CANTON | RDB | REZ DE CHAUSSEE BAS | GTE | GALERIE TECHNIQUE | S1A036- | LOCAL TGBT S1A036
RDBDET006 | DETECTION INCENDIE LOCAL S1A036 | 1 | SSI | SECURITE INCENDIE | DET | DETECTION INCENDIE | BPC | BATIMENT PHILIPPE CANTON | RDB | REZ DE CHAUSSEE BAS | GTE | GALERIE TECHNIQUE | S1A036- | LOCAL TGBT S1A036
RDBVEN006 | VENTILATION LOCAL S1A036 | 2 | CVC | CHAUFFAGE ET CLIMATISATION | VEN | BOUCHE DE VENTILATION | BPC | BATIMENT PHILIPPE CANTON | RDB | REZ DE CHAUSSEE BAS | GTE | GALERIE TECHNIQUE | S1A036- | LOCAL TGBT S1A036
RDBMUR006 | MURS LOCAL S1A036 | 4 | BAT | BATIMENT | MUR | MUR | BPC | BATIMENT PHILIPPE CANTON | RDB | REZ DE CHAUSSEE BAS | GTE | GALERIE TECHNIQUE | S1A036- | LOCAL TGBT S1A036
RDBPLA006 | PLAFOND LOCAL S1A036 | 1 | BAT | BATIMENT | PLA | PLAFONDS | BPC | BATIMENT PHILIPPE CANTON | RDB | REZ DE CHAUSSEE BAS | GTE | GALERIE TECHNIQUE | S1A036- | LOCAL TGBT S1A036
RDBSOL006 | SOL LOCAL S1A036 | 1 | BAT | BATIMENT | SOL | SOL | BPC | BATIMENT PHILIPPE CANTON | RDB | REZ DE CHAUSSEE BAS | GTE | GALERIE TECHNIQUE | S1A036- | LOCAL TGBT S1A036
RDBAEL001 | ARMOIRE ELECTRIQUE 1A-1 | 1 | ELE | ELECTRICITE ET ECLAIRAGE | AEL | ARMOIRE ELECTRIQUE | BPC | BATIMENT PHILIPPE CANTON | RDB | REZ DE CHAUSSEE BAS | GTE | GALERIE TECHNIQUE | S1A036- | LOCAL TGBT S1A036
RDBBAI001 | BAIE INFORMATIQUE RGI 1 | 1 | EQS | EQUIPEMENTS SPECIFIQUES | BAI | BAIE RGI | BPC | BATIMENT PHILIPPE CANTON | RDB | REZ DE CHAUSSEE BAS | GTE | GALERIE TECHNIQUE | S1A029- | LOCAL RGI 1 S1A029
RDBBTE001 | BATTERIE TERMINALE 1 RGI S1A029 | 1 | CVC | CHAUFFAGE ET CLIMATISATION | BATE | BATTERIES TERMINALES | BPC | BATIMENT PHILIPPE CANTON | RDB | REZ DE CHAUSSEE BAS | GTE | GALERIE TECHNIQUE | S1A029- | LOCAL RGI 1 S1A029
RDBBTE002 | BATTERIE TERMINALE 2 RGI S1A029 | 1 | CVC | CHAUFFAGE ET CLIMATISATION | BATE | BATTERIES TERMINALES | BPC | BATIMENT PHILIPPE CANTON | RDB | REZ DE CHAUSSEE BAS | GTE | GALERIE TECHNIQUE | S1A029- | LOCAL RGI 1 S1A029
RDBLUM007 | LUMINAIRE LOCAL S1A029 | 1 | ELE | ELECTRICITE ET ECLAIRAGE | LUM | LUMINAIRE | BPC | BATIMENT PHILIPPE CANTON | RDB | REZ DE CHAUSSEE BAS | GTE | GALERIE TECHNIQUE | S1A029- | LOCAL RGI 1 S1A029
RDBELE007 | ELECTRICITE LOCAL S1A029 | 1 | ELE | ELECTRICITE ET ECLAIRAGE | ELE | PRISE ELECTRIQUE | BPC | BATIMENT PHILIPPE CANTON | RDB | REZ DE CHAUSSEE BAS | GTE | GALERIE TECHNIQUE | S1A029- | LOCAL RGI 1 S1A029
RDBDET007 | DETECTION INCENDIE LOCAL S1A029 | 1 | SSI | SECURITE INCENDIE | DET | DETECTION INCENDIE | BPC | BATIMENT PHILIPPE CANTON | RDB | REZ DE CHAUSSEE BAS | GTE | GALERIE TECHNIQUE | S1A029- | LOCAL RGI 1 S1A029
RDBVEN007 | VENTILATION LOCAL S1A029 | 2 | CVC | CHAUFFAGE ET CLIMATISATION | VEN | BOUCHE DE VENTILATION | BPC | BATIMENT PHILIPPE CANTON | RDB | REZ DE CHAUSSEE BAS | GTE | GALERIE TECHNIQUE | S1A029- | LOCAL RGI 1 S1A029
RDBMUR007 | MURS LOCAL S1A029 | 4 | BAT | BATIMENT | MUR | MUR | BPC | BATIMENT PHILIPPE CANTON | RDB | REZ DE CHAUSSEE BAS | GTE | GALERIE TECHNIQUE | S1A029- | LOCAL RGI 1 S1A029
RDBPLA007 | PLAFOND LOCAL S1A029 | 1 | BAT | BATIMENT | PLA | PLAFONDS | BPC | BATIMENT PHILIPPE CANTON | RDB | REZ DE CHAUSSEE BAS | GTE | GALERIE TECHNIQUE | S1A029- | LOCAL RGI 1 S1A029
RDBSOL007 | SOL LOCAL S1A029 | 1 | BAT | BATIMENT | SOL | SOL | BPC | BATIMENT PHILIPPE CANTON | RDB | REZ DE CHAUSSEE BAS | GTE | GALERIE TECHNIQUE | S1A029- | LOCAL RGI 1 S1A029
RDBBAI002 | BAIE INFORMATIQUE RGI 2 | 1 | EQS | EQUIPEMENTS SPECIFIQUES | BAI | BAIE RGI | BPC | BATIMENT PHILIPPE CANTON | RDB | REZ DE CHAUSSEE BAS | GTE | GALERIE TECHNIQUE | S1A028- | LOCAL RGI 2 S1A028
RDBBTE003 | BATTERIE TERMINALE 1 RGI S1A028 | 1 | CVC | CHAUFFAGE ET CLIMATISATION | BATE | BATTERIES TERMINALES | BPC | BATIMENT PHILIPPE CANTON | RDB | REZ DE CHAUSSEE BAS | GTE | GALERIE TECHNIQUE | S1A028- | LOCAL RGI 2 S1A028
RDBBTE004 | BATTERIE TERMINALE 2 RGI S1A028 | 1 | CVC | CHAUFFAGE ET CLIMATISATION | BATE | BATTERIES TERMINALES | BPC | BATIMENT PHILIPPE CANTON | RDB | REZ DE CHAUSSEE BAS | GTE | GALERIE TECHNIQUE | S1A028- | LOCAL RGI 2 S1A028
RDBLUM008 | LUMINAIRE LOCAL S1A028 | 1 | ELE | ELECTRICITE ET ECLAIRAGE | LUM | LUMINAIRE | BPC | BATIMENT PHILIPPE CANTON | RDB | REZ DE CHAUSSEE BAS | GTE | GALERIE TECHNIQUE | S1A028- | LOCAL RGI 2 S1A028
RDBELE008 | ELECTRICITE LOCAL S1A028 | 1 | ELE | ELECTRICITE ET ECLAIRAGE | ELE | PRISE ELECTRIQUE | BPC | BATIMENT PHILIPPE CANTON | RDB | REZ DE CHAUSSEE BAS | GTE | GALERIE TECHNIQUE | S1A028- | LOCAL RGI 2 S1A028
RDBDET008 | DETECTION INCENDIE LOCAL S1A028 | 1 | SSI | SECURITE INCENDIE | DET | DETECTION INCENDIE | BPC | BATIMENT PHILIPPE CANTON | RDB | REZ DE CHAUSSEE BAS | GTE | GALERIE TECHNIQUE | S1A028- | LOCAL RGI 2 S1A028
RDBVEN008 | VENTILATION LOCAL S1A028 | 2 | CVC | CHAUFFAGE ET CLIMATISATION | VEN | BOUCHE DE VENTILATION | BPC | BATIMENT PHILIPPE CANTON | RDB | REZ DE CHAUSSEE BAS | GTE | GALERIE TECHNIQUE | S1A028- | LOCAL RGI 2 S1A028
RDBMUR008 | MURS LOCAL S1A028 | 4 | BAT | BATIMENT | MUR | MUR | BPC | BATIMENT PHILIPPE CANTON | RDB | REZ DE CHAUSSEE BAS | GTE | GALERIE TECHNIQUE | S1A028- | LOCAL RGI 2 S1A028
RDBPLA008 | PLAFOND LOCAL S1A028 | 1 | BAT | BATIMENT | PLA | PLAFONDS | BPC | BATIMENT PHILIPPE CANTON | RDB | REZ DE CHAUSSEE BAS | GTE | GALERIE TECHNIQUE | S1A028- | LOCAL RGI 2 S1A028
RDBSOL008 | SOL LOCAL S1A028 | 1 | BAT | BATIMENT | SOL | SOL | BPC | BATIMENT PHILIPPE CANTON | RDB | REZ DE CHAUSSEE BAS | GTE | GALERIE TECHNIQUE | S1A028- | LOCAL RGI 2 S1A028
RDBCAI001 | COMPRESSEUR D'AIR 1 | 1 | GMD | GAZ MEDICAUX | CAI | COMPRESSEUR D'AIR | BPC | BATIMENT PHILIPPE CANTON | RDB | REZ DE CHAUSSEE BAS | GTE | GALERIE TECHNIQUE | S1A031- | LOCAL PROD DE VIDE S1A031
RDBCAI002 | COMPRESSEUR D'AIR 2 | 1 | GMD | GAZ MEDICAUX | CAI | COMPRESSEUR D'AIR | BPC | BATIMENT PHILIPPE CANTON | RDB | REZ DE CHAUSSEE BAS | GTE | GALERIE TECHNIQUE | S1A031- | LOCAL PROD DE VIDE S1A031
RDBPAV001 | POMPE A VIDE 1 | 1 | GMD | GAZ MEDICAUX | PAV | POMPE A VIDE | BPC | BATIMENT PHILIPPE CANTON | RDB | REZ DE CHAUSSEE BAS | GTE | GALERIE TECHNIQUE | S1A031- | LOCAL PROD DE VIDE S1A031
RDBPAV002 | POMPE A VIDE 2 | 1 | GMD | GAZ MEDICAUX | PAV | POMPE A VIDE | BPC | BATIMENT PHILIPPE CANTON | RDB | REZ DE CHAUSSEE BAS | GTE | GALERIE TECHNIQUE | S1A031- | LOCAL PROD DE VIDE S1A031
RDBPAV003 | POMPE A VIDE 3 | 1 | GMD | GAZ MEDICAUX | PAV | POMPE A VIDE | BPC | BATIMENT PHILIPPE CANTON | RDB | REZ DE CHAUSSEE BAS | GTE | GALERIE TECHNIQUE | S1A031- | LOCAL PROD DE VIDE S1A031
RDBRPV001 | RESEAU PRODUCTION DE VIDE | 1 | GMD | GAZ MEDICAUX | RPV | RESEAU PRODUCTION VIDE | BPC | BATIMENT PHILIPPE CANTON | RDB | REZ DE CHAUSSEE BAS | GTE | GALERIE TECHNIQUE | S1A031- | LOCAL PROD DE VIDE S1A031
RDBRPV003 | ENS. VANNES ET CLAPETS PRODUCTION DE VIDE | 1 | GMD | GAZ MEDICAUX | RPV | RESEAU PRODUCTION VIDE | BPC | BATIMENT PHILIPPE CANTON | RDB | REZ DE CHAUSSEE BAS | GTE | GALERIE TECHNIQUE | S1A031- | LOCAL PROD DE VIDE S1A031
RDBRPV002 | REGULATION PRODUCTION DE VIDE | 1 | GMD | GAZ MEDICAUX | RPV | RESEAU PRODUCTION VIDE | BPC | BATIMENT PHILIPPE CANTON | RDB | REZ DE CHAUSSEE BAS | GTE | GALERIE TECHNIQUE | S1A031- | LOCAL PROD DE VIDE S1A031
RDBSAI001 | SECHEUR D'AIR 1 ET 2 | 2 | GMD | GAZ MEDICAUX | SAI | SECHEUR D'AIR | BPC | BATIMENT PHILIPPE CANTON | RDB | REZ DE CHAUSSEE BAS | GTE | GALERIE TECHNIQUE | S1A031- | LOCAL PROD DE VIDE S1A031
RDBSAI002 | SECHEUR D'AIR 2 | 1 | GMD | GAZ MEDICAUX | SAI | SECHEUR D'AIR | BPC | BATIMENT PHILIPPE CANTON | RDB | REZ DE CHAUSSEE BAS | GTE | GALERIE TECHNIQUE | S1A031- | LOCAL PROD DE VIDE S1A031
RDBLUM009 | LUMINAIRE LOCAL S1A031 | 1 | ELE | ELECTRICITE ET ECLAIRAGE | LUM | LUMINAIRE | BPC | BATIMENT PHILIPPE CANTON | RDB | REZ DE CHAUSSEE BAS | GTE | GALERIE TECHNIQUE | S1A031- | LOCAL PROD DE VIDE S1A031
RDBELE009 | ELECTRICITE LOCAL S1A031 | 1 | ELE | ELECTRICITE ET ECLAIRAGE | ELE | PRISE ELECTRIQUE | BPC | BATIMENT PHILIPPE CANTON | RDB | REZ DE CHAUSSEE BAS | GTE | GALERIE TECHNIQUE | S1A031- | LOCAL PROD DE VIDE S1A031
RDBDET009 | DETECTION INCENDIE LOCAL S1A031 | 1 | SSI | SECURITE INCENDIE | DET | DETECTION INCENDIE | BPC | BATIMENT PHILIPPE CANTON | RDB | REZ DE CHAUSSEE BAS | GTE | GALERIE TECHNIQUE | S1A031- | LOCAL PROD DE VIDE S1A031
RDBVEN009 | VENTILATION LOCAL S1A031 | 2 | CVC | CHAUFFAGE ET CLIMATISATION | VEN | BOUCHE DE VENTILATION | BPC | BATIMENT PHILIPPE CANTON | RDB | REZ DE CHAUSSEE BAS | GTE | GALERIE TECHNIQUE | S1A031- | LOCAL PROD DE VIDE S1A031
RDBMUR009 | MURS LOCAL S1A031 | 4 | BAT | BATIMENT | MUR | MUR | BPC | BATIMENT PHILIPPE CANTON | RDB | REZ DE CHAUSSEE BAS | GTE | GALERIE TECHNIQUE | S1A031- | LOCAL PROD DE VIDE S1A031
RDBPLA009 | PLAFOND LOCAL S1A031 | 1 | BAT | BATIMENT | PLA | PLAFONDS | BPC | BATIMENT PHILIPPE CANTON | RDB | REZ DE CHAUSSEE BAS | GTE | GALERIE TECHNIQUE | S1A031- | LOCAL PROD DE VIDE S1A031
RDBSOL009 | SOL LOCAL S1A031 | 1 | BAT | BATIMENT | SOL | SOL | BPC | BATIMENT PHILIPPE CANTON | RDB | REZ DE CHAUSSEE BAS | GTE | GALERIE TECHNIQUE | S1A031- | LOCAL PROD DE VIDE S1A031
RDBRAC001 | RESEAU AIR COMPRIME | 1 | GMD | GAZ MEDICAUX | RAC | RESEAU AIR COMPRIME | BPC | BATIMENT PHILIPPE CANTON | RDB | REZ DE CHAUSSEE BAS | GTE | GALERIE TECHNIQUE | S1A030- | LOCAL AIR COMPRIME S1A030
RDBRAC002 | REGULATION AIR COMPRIME | 1 | GMD | GAZ MEDICAUX | RAC | RESEAU AIR COMPRIME | BPC | BATIMENT PHILIPPE CANTON | RDB | REZ DE CHAUSSEE BAS | GTE | GALERIE TECHNIQUE | S1A030- | LOCAL AIR COMPRIME S1A030
RDBLUM010 | LUMINAIRE LOCAL S1A030 | 1 | ELE | ELECTRICITE ET ECLAIRAGE | LUM | LUMINAIRE | BPC | BATIMENT PHILIPPE CANTON | RDB | REZ DE CHAUSSEE BAS | GTE | GALERIE TECHNIQUE | S1A030- | LOCAL AIR COMPRIME S1A030
RDBELE010 | ELECTRICITE LOCAL S1A030 | 1 | ELE | ELECTRICITE ET ECLAIRAGE | ELE | PRISE ELECTRIQUE | BPC | BATIMENT PHILIPPE CANTON | RDB | REZ DE CHAUSSEE BAS | GTE | GALERIE TECHNIQUE | S1A030- | LOCAL AIR COMPRIME S1A030
RDBDET010 | DETECTION INCENDIE LOCAL S1A030 | 1 | SSI | SECURITE INCENDIE | DET | DETECTION INCENDIE | BPC | BATIMENT PHILIPPE CANTON | RDB | REZ DE CHAUSSEE BAS | GTE | GALERIE TECHNIQUE | S1A030- | LOCAL AIR COMPRIME S1A030
RDBVEN010 | VENTILATION LOCAL S1A030 | 2 | CVC | CHAUFFAGE ET CLIMATISATION | VEN | BOUCHE DE VENTILATION | BPC | BATIMENT PHILIPPE CANTON | RDB | REZ DE CHAUSSEE BAS | GTE | GALERIE TECHNIQUE | S1A030- | LOCAL AIR COMPRIME S1A030
RDBMUR010 | MURS LOCAL S1A030 | 4 | BAT | BATIMENT | MUR | MUR | BPC | BATIMENT PHILIPPE CANTON | RDB | REZ DE CHAUSSEE BAS | GTE | GALERIE TECHNIQUE | S1A030- | LOCAL AIR COMPRIME S1A030
RDBPLA010 | PLAFOND LOCAL S1A030 | 1 | BAT | BATIMENT | PLA | PLAFONDS | BPC | BATIMENT PHILIPPE CANTON | RDB | REZ DE CHAUSSEE BAS | GTE | GALERIE TECHNIQUE | S1A030- | LOCAL AIR COMPRIME S1A030
RDBSOL010 | SOL LOCAL S1A030 | 1 | BAT | BATIMENT | SOL | SOL | BPC | BATIMENT PHILIPPE CANTON | RDB | REZ DE CHAUSSEE BAS | GTE | GALERIE TECHNIQUE | S1A030- | LOCAL AIR COMPRIME S1A030
RDBCHT001 | CELLULES HT | 1 | ELE | ELECTRICITE ET ECLAIRAGE | CHT | CELLULES HT | BPC | BATIMENT PHILIPPE CANTON | RDB | REZ DE CHAUSSEE BAS | GTE | GALERIE TECHNIQUE | S1A035- | LOCAL TRANSFO 3 S1A035
RDBLUM011 | LUMINAIRE LOCAL S1A035 | 1 | ELE | ELECTRICITE ET ECLAIRAGE | LUM | LUMINAIRE | BPC | BATIMENT PHILIPPE CANTON | RDB | REZ DE CHAUSSEE BAS | GTE | GALERIE TECHNIQUE | S1A035- | LOCAL TRANSFO 3 S1A035
RDBELE011 | ELECTRICITE LOCAL S1A035 | 1 | ELE | ELECTRICITE ET ECLAIRAGE | ELE | PRISE ELECTRIQUE | BPC | BATIMENT PHILIPPE CANTON | RDB | REZ DE CHAUSSEE BAS | GTE | GALERIE TECHNIQUE | S1A035- | LOCAL TRANSFO 3 S1A035
RDBDET011 | DETECTION INCENDIE LOCAL S1A035 | 1 | SSI | SECURITE INCENDIE | DET | DETECTION INCENDIE | BPC | BATIMENT PHILIPPE CANTON | RDB | REZ DE CHAUSSEE BAS | GTE | GALERIE TECHNIQUE | S1A035- | LOCAL TRANSFO 3 S1A035
RDBVEN011 | VENTILATION LOCAL S1A035 | 2 | CVC | CHAUFFAGE ET CLIMATISATION | VEN | BOUCHE DE VENTILATION | BPC | BATIMENT PHILIPPE CANTON | RDB | REZ DE CHAUSSEE BAS | GTE | GALERIE TECHNIQUE | S1A035- | LOCAL TRANSFO 3 S1A035
RDBMUR011 | MURS LOCAL S1A035 | 4 | BAT | BATIMENT | MUR | MUR | BPC | BATIMENT PHILIPPE CANTON | RDB | REZ DE CHAUSSEE BAS | GTE | GALERIE TECHNIQUE | S1A035- | LOCAL TRANSFO 3 S1A035
RDBPLA011 | PLAFOND LOCAL S1A035 | 1 | BAT | BATIMENT | PLA | PLAFONDS | BPC | BATIMENT PHILIPPE CANTON | RDB | REZ DE CHAUSSEE BAS | GTE | GALERIE TECHNIQUE | S1A035- | LOCAL TRANSFO 3 S1A035
RDBSOL011 | SOL LOCAL S1A035 | 1 | BAT | BATIMENT | SOL | SOL | BPC | BATIMENT PHILIPPE CANTON | RDB | REZ DE CHAUSSEE BAS | GTE | GALERIE TECHNIQUE | S1A035- | LOCAL TRANSFO 3 S1A035
RDBTRA001 | TRANSFORMATEUR 1 | 1 | ELE | ELECTRICITE ET ECLAIRAGE | TRA | TRANSFORMATEUR | BPC | BATIMENT PHILIPPE CANTON | RDB | REZ DE CHAUSSEE BAS | GTE | GALERIE TECHNIQUE | S1A034A | LOCAL TRANSFO 1 S1A034a
RDBLUM012 | LUMINAIRE LOCAL S1A034a | 1 | ELE | ELECTRICITE ET ECLAIRAGE | LUM | LUMINAIRE | BPC | BATIMENT PHILIPPE CANTON | RDB | REZ DE CHAUSSEE BAS | GTE | GALERIE TECHNIQUE | S1A034A | LOCAL TRANSFO 1 S1A034a
RDBELE012 | ELECTRICITE LOCAL S1A034a | 1 | ELE | ELECTRICITE ET ECLAIRAGE | ELE | PRISE ELECTRIQUE | BPC | BATIMENT PHILIPPE CANTON | RDB | REZ DE CHAUSSEE BAS | GTE | GALERIE TECHNIQUE | S1A034A | LOCAL TRANSFO 1 S1A034a
RDBDET012 | DETECTION INCENDIE LOCAL S1A034a | 1 | SSI | SECURITE INCENDIE | DET | DETECTION INCENDIE | BPC | BATIMENT PHILIPPE CANTON | RDB | REZ DE CHAUSSEE BAS | GTE | GALERIE TECHNIQUE | S1A034A | LOCAL TRANSFO 1 S1A034a
RDBVEN012 | VENTILATION LOCAL S1A034a | 2 | CVC | CHAUFFAGE ET CLIMATISATION | VEN | BOUCHE DE VENTILATION | BPC | BATIMENT PHILIPPE CANTON | RDB | REZ DE CHAUSSEE BAS | GTE | GALERIE TECHNIQUE | S1A034A | LOCAL TRANSFO 1 S1A034a
RDBMUR012 | MURS LOCAL S1A034a | 4 | BAT | BATIMENT | MUR | MUR | BPC | BATIMENT PHILIPPE CANTON | RDB | REZ DE CHAUSSEE BAS | GTE | GALERIE TECHNIQUE | S1A034A | LOCAL TRANSFO 1 S1A034a
RDBPLA012 | PLAFOND LOCAL S1A034a | 1 | BAT | BATIMENT | PLA | PLAFONDS | BPC | BATIMENT PHILIPPE CANTON | RDB | REZ DE CHAUSSEE BAS | GTE | GALERIE TECHNIQUE | S1A034A | LOCAL TRANSFO 1 S1A034a
RDBSOL012 | SOL LOCAL S1A034a | 1 | BAT | BATIMENT | SOL | SOL | BPC | BATIMENT PHILIPPE CANTON | RDB | REZ DE CHAUSSEE BAS | GTE | GALERIE TECHNIQUE | S1A034A | LOCAL TRANSFO 1 S1A034a
RDBTRA002 | TRANSFORMATEUR 2 | 1 | ELE | ELECTRICITE ET ECLAIRAGE | TRA | TRANSFORMATEUR | BPC | BATIMENT PHILIPPE CANTON | RDB | REZ DE CHAUSSEE BAS | GTE | GALERIE TECHNIQUE | S1A034B | LOCAL TRANSFO 2 S1A034b
RDBLUM013 | LUMINAIRE LOCAL S1A034b | 1 | ELE | ELECTRICITE ET ECLAIRAGE | LUM | LUMINAIRE | BPC | BATIMENT PHILIPPE CANTON | RDB | REZ DE CHAUSSEE BAS | GTE | GALERIE TECHNIQUE | S1A034B | LOCAL TRANSFO 2 S1A034b
RDBELE013 | ELECTRICITE LOCAL S1A034b | 1 | ELE | ELECTRICITE ET ECLAIRAGE | ELE | PRISE ELECTRIQUE | BPC | BATIMENT PHILIPPE CANTON | RDB | REZ DE CHAUSSEE BAS | GTE | GALERIE TECHNIQUE | S1A034B | LOCAL TRANSFO 2 S1A034b
RDBDET013 | DETECTION INCENDIE LOCAL S1A034b | 1 | SSI | SECURITE INCENDIE | DET | DETECTION INCENDIE | BPC | BATIMENT PHILIPPE CANTON | RDB | REZ DE CHAUSSEE BAS | GTE | GALERIE TECHNIQUE | S1A034B | LOCAL TRANSFO 2 S1A034b
RDBVEN013 | VENTILATION LOCAL S1A034b | 2 | CVC | CHAUFFAGE ET CLIMATISATION | VEN | BOUCHE DE VENTILATION | BPC | BATIMENT PHILIPPE CANTON | RDB | REZ DE CHAUSSEE BAS | GTE | GALERIE TECHNIQUE | S1A034B | LOCAL TRANSFO 2 S1A034b
RDBMUR013 | MURS LOCAL S1A034b | 4 | BAT | BATIMENT | MUR | MUR | BPC | BATIMENT PHILIPPE CANTON | RDB | REZ DE CHAUSSEE BAS | GTE | GALERIE TECHNIQUE | S1A034B | LOCAL TRANSFO 2 S1A034b
RDBPLA013 | PLAFOND LOCAL S1A034b | 1 | BAT | BATIMENT | PLA | PLAFONDS | BPC | BATIMENT PHILIPPE CANTON | RDB | REZ DE CHAUSSEE BAS | GTE | GALERIE TECHNIQUE | S1A034B | LOCAL TRANSFO 2 S1A034b
RDBSOL013 | SOL LOCAL S1A034b | 1 | BAT | BATIMENT | SOL | SOL | BPC | BATIMENT PHILIPPE CANTON | RDB | REZ DE CHAUSSEE BAS | GTE | GALERIE TECHNIQUE | S1A034B | LOCAL TRANSFO 2 S1A034b
RDBG.E001 | GROUPE ELECTROGENE | 1 | ELE | ELECTRICITE ET ECLAIRAGE | GEL | GROUPE ELECTROGENE | BPC | BATIMENT PHILIPPE CANTON | RDB | REZ DE CHAUSSEE BAS | GTE | GALERIE TECHNIQUE | S1A033A- | LOCAL GROUPE ELEC. S1A033a
RDBLUM014 | LUMINAIRE LOCAL S1A033 | 1 | ELE | ELECTRICITE ET ECLAIRAGE | LUM | LUMINAIRE | BPC | BATIMENT PHILIPPE CANTON | RDB | REZ DE CHAUSSEE BAS | GTE | GALERIE TECHNIQUE | S1A033A- | LOCAL GROUPE ELEC. S1A033a
RDBELE014 | ELECTRICITE LOCAL S1A033 | 1 | ELE | ELECTRICITE ET ECLAIRAGE | ELE | PRISE ELECTRIQUE | BPC | BATIMENT PHILIPPE CANTON | RDB | REZ DE CHAUSSEE BAS | GTE | GALERIE TECHNIQUE | S1A033A- | LOCAL GROUPE ELEC. S1A033a
RDBDET014 | DETECTION INCENDIE LOCAL S1A033 | 1 | SSI | SECURITE INCENDIE | DET | DETECTION INCENDIE | BPC | BATIMENT PHILIPPE CANTON | RDB | REZ DE CHAUSSEE BAS | GTE | GALERIE TECHNIQUE | S1A033A- | LOCAL GROUPE ELEC. S1A033a
RDBVEN014 | VENTILATION LOCAL S1A033 | 2 | CVC | CHAUFFAGE ET CLIMATISATION | VEN | BOUCHE DE VENTILATION | BPC | BATIMENT PHILIPPE CANTON | RDB | REZ DE CHAUSSEE BAS | GTE | GALERIE TECHNIQUE | S1A033A- | LOCAL GROUPE ELEC. S1A033a
RDBMUR014 | MURS LOCAL S1A033 | 4 | BAT | BATIMENT | MUR | MUR | BPC | BATIMENT PHILIPPE CANTON | RDB | REZ DE CHAUSSEE BAS | GTE | GALERIE TECHNIQUE | S1A033A- | LOCAL GROUPE ELEC. S1A033a
RDBPLA014 | PLAFOND LOCAL S1A033 | 1 | BAT | BATIMENT | PLA | PLAFONDS | BPC | BATIMENT PHILIPPE CANTON | RDB | REZ DE CHAUSSEE BAS | GTE | GALERIE TECHNIQUE | S1A033A- | LOCAL GROUPE ELEC. S1A033a
RDBSOL014 | SOL LOCAL S1A033 | 1 | BAT | BATIMENT | SOL | SOL | BPC | BATIMENT PHILIPPE CANTON | RDB | REZ DE CHAUSSEE BAS | GTE | GALERIE TECHNIQUE | S1A033A- | LOCAL GROUPE ELEC. S1A033a
RDBREV001 | RESEAU EAU DE VILLE | 1 | PLB | PLOMBERIE SANITAIRE | REV | RESEAU EAU DE VILLE | BPC | BATIMENT PHILIPPE CANTON | RDB | REZ DE CHAUSSEE BAS | GTE | GALERIE TECHNIQUE | S1A040- | LOCAL EAU S1A040
RDBREV 01PPE01 | POMPE BOUCLAGE EF P3 | 1 | PLBDIE | DISTRIBUTION EAU DE VILLE | REV | RESEAU EAU DE VILLE | BPC | BATIMENT PHILIPPE CANTON | RDB | REZ DE CHAUSSEE BAS | GTE | GALERIE TECHNIQUE | S1A040- | LOCAL EAU S1A040
RDBREV 01PPE02 | POMPE BOUCLAGE EF GENERALE | 1 | PLBDIE | DISTRIBUTION EAU DE VILLE | REV | RESEAU EAU DE VILLE | BPC | BATIMENT PHILIPPE CANTON | RDB | REZ DE CHAUSSEE BAS | GTE | GALERIE TECHNIQUE | S1A040- | LOCAL EAU S1A040
RDBTEV001 | TRAITEMENT EAU DE VILLE | 1 | PLB | PLOMBERIE SANITAIRE | TEV | TRAITEMENT EAU DE VILLE | BPC | BATIMENT PHILIPPE CANTON | RDB | REZ DE CHAUSSEE BAS | GTE | GALERIE TECHNIQUE | S1A040- | LOCAL EAU S1A040
RDBREV 01ECH06 | ECHANGEUR BOUCLAGE P3 | 1 | PLBDIE | DISTRIBUTION EAU DE VILLE | REV | RESEAU EAU DE VILLE | BPC | BATIMENT PHILIPPE CANTON | RDB | REZ DE CHAUSSEE BAS | GTE | GALERIE TECHNIQUE | S1A040- | LOCAL EAU S1A040
RDBREV 01ECH07 | ECHANGEUR BOUCLAGE NIV1 A NIV4 | 1 | PLBDIE | DISTRIBUTION EAU DE VILLE | REV | RESEAU EAU DE VILLE | BPC | BATIMENT PHILIPPE CANTON | RDB | REZ DE CHAUSSEE BAS | GTE | GALERIE TECHNIQUE | S1A040- | LOCAL EAU S1A040
RDBDIS001 | DISCONNECTEUR EAU DE VILLE | 1 | PLB | PLOMBERIE SANITAIRE | DIS | DISCONNECTEUR | BPC | BATIMENT PHILIPPE CANTON | RDB | REZ DE CHAUSSEE BAS | GTE | GALERIE TECHNIQUE | S1A040- | LOCAL EAU S1A040
RDBREV002 | DETECTEUR DE GAZ RESEAU EAU DE VILLE | 1 | PLB | PLOMBERIE SANITAIRE | REV | RESEAU EAU DE VILLE | BPC | BATIMENT PHILIPPE CANTON | RDB | REZ DE CHAUSSEE BAS | GTE | GALERIE TECHNIQUE | S1A040- | LOCAL EAU S1A040
RDBAEL005 | ARMOIRE ELECTRIQUE ARM 10 / EAU | 1 | ELE | ELECTRICITE ET ECLAIRAGE | AEL | ARMOIRE ELECTRIQUE | BPC | BATIMENT PHILIPPE CANTON | RDB | REZ DE CHAUSSEE BAS | GTE | GALERIE TECHNIQUE | S1A040- | LOCAL EAU S1A040
RDBLUM015 | LUMINAIRE LOCAL S1A040 | 1 | ELE | ELECTRICITE ET ECLAIRAGE | LUM | LUMINAIRE | BPC | BATIMENT PHILIPPE CANTON | RDB | REZ DE CHAUSSEE BAS | GTE | GALERIE TECHNIQUE | S1A040- | LOCAL EAU S1A040
RDBELE015 | ELECTRICITE LOCAL S1A040 | 1 | ELE | ELECTRICITE ET ECLAIRAGE | ELE | PRISE ELECTRIQUE | BPC | BATIMENT PHILIPPE CANTON | RDB | REZ DE CHAUSSEE BAS | GTE | GALERIE TECHNIQUE | S1A040- | LOCAL EAU S1A040
RDBDET015 | DETECTION INCENDIE LOCAL S1A040 | 1 | SSI | SECURITE INCENDIE | DET | DETECTION INCENDIE | BPC | BATIMENT PHILIPPE CANTON | RDB | REZ DE CHAUSSEE BAS | GTE | GALERIE TECHNIQUE | S1A040- | LOCAL EAU S1A040
RDBVEN015 | VENTILATION LOCAL S1A040 | 2 | CVC | CHAUFFAGE ET CLIMATISATION | VEN | BOUCHE DE VENTILATION | BPC | BATIMENT PHILIPPE CANTON | RDB | REZ DE CHAUSSEE BAS | GTE | GALERIE TECHNIQUE | S1A040- | LOCAL EAU S1A040
RDBMUR015 | MURS LOCAL S1A040 | 4 | BAT | BATIMENT | MUR | MUR | BPC | BATIMENT PHILIPPE CANTON | RDB | REZ DE CHAUSSEE BAS | GTE | GALERIE TECHNIQUE | S1A040- | LOCAL EAU S1A040
RDBPLA015 | PLAFOND LOCAL S1A040 | 1 | BAT | BATIMENT | PLA | PLAFONDS | BPC | BATIMENT PHILIPPE CANTON | RDB | REZ DE CHAUSSEE BAS | GTE | GALERIE TECHNIQUE | S1A040- | LOCAL EAU S1A040
RDBSOL015 | SOL LOCAL S1A040 | 1 | BAT | BATIMENT | SOL | SOL | BPC | BATIMENT PHILIPPE CANTON | RDB | REZ DE CHAUSSEE BAS | GTE | GALERIE TECHNIQUE | S1A040- | LOCAL EAU S1A040
RDBLUM016 | LUMINAIRE LOCAL S1A032 | 1 | ELE | ELECTRICITE ET ECLAIRAGE | LUM | LUMINAIRE | BPC | BATIMENT PHILIPPE CANTON | RDB | REZ DE CHAUSSEE BAS | GTE | GALERIE TECHNIQUE | S1A032- | RESERVE S1A032
RDBELE016 | ELECTRICITE LOCAL S1A032 | 1 | ELE | ELECTRICITE ET ECLAIRAGE | ELE | PRISE ELECTRIQUE | BPC | BATIMENT PHILIPPE CANTON | RDB | REZ DE CHAUSSEE BAS | GTE | GALERIE TECHNIQUE | S1A032- | RESERVE S1A032
RDBDET016 | DETECTION INCENDIE LOCAL S1A032 | 1 | SSI | SECURITE INCENDIE | DET | DETECTION INCENDIE | BPC | BATIMENT PHILIPPE CANTON | RDB | REZ DE CHAUSSEE BAS | GTE | GALERIE TECHNIQUE | S1A032- | RESERVE S1A032
RDBVEN016 | VENTILATION LOCAL S1A032 | 2 | CVC | CHAUFFAGE ET CLIMATISATION | VEN | BOUCHE DE VENTILATION | BPC | BATIMENT PHILIPPE CANTON | RDB | REZ DE CHAUSSEE BAS | GTE | GALERIE TECHNIQUE | S1A032- | RESERVE S1A032
RDBMUR016 | MUR LOCAL S1A032 | 4 | BAT | BATIMENT | MUR | MUR | BPC | BATIMENT PHILIPPE CANTON | RDB | REZ DE CHAUSSEE BAS | GTE | GALERIE TECHNIQUE | S1A032- | RESERVE S1A032
RDBPLA016 | PLAFOND LOCAL S1A032 | 1 | BAT | BATIMENT | PLA | PLAFONDS | BPC | BATIMENT PHILIPPE CANTON | RDB | REZ DE CHAUSSEE BAS | GTE | GALERIE TECHNIQUE | S1A032- | RESERVE S1A032
RDBSOL016 | SOL LOCAL S1A032 | 1 | BAT | BATIMENT | SOL | SOL | BPC | BATIMENT PHILIPPE CANTON | RDB | REZ DE CHAUSSEE BAS | GTE | GALERIE TECHNIQUE | S1A032- | RESERVE S1A032
RDBLUM017 | LUMINAIRE COULOIR S1A900 | 1 | ELE | ELECTRICITE ET ECLAIRAGE | LUM | LUMINAIRE | BPC | BATIMENT PHILIPPE CANTON | RDB | REZ DE CHAUSSEE BAS | GTE | GALERIE TECHNIQUE | S1A900- | COULOIR CIRC.GENARALE S1A900
RDBELE017 | ELECTRICITE COULOIR S1A900 | 1 | ELE | ELECTRICITE ET ECLAIRAGE | ELE | PRISE ELECTRIQUE | BPC | BATIMENT PHILIPPE CANTON | RDB | REZ DE CHAUSSEE BAS | GTE | GALERIE TECHNIQUE | S1A900- | COULOIR CIRC.GENARALE S1A900
RDBDET017 | DETECTION INCENDIE COULOIR S1A900 | 1 | SSI | SECURITE INCENDIE | DET | DETECTION INCENDIE | BPC | BATIMENT PHILIPPE CANTON | RDB | REZ DE CHAUSSEE BAS | GTE | GALERIE TECHNIQUE | S1A900- | COULOIR CIRC.GENARALE S1A900
RDBVEN017 | VENTILATION COULOIR S1A900 | 2 | CVC | CHAUFFAGE ET CLIMATISATION | VEN | BOUCHE DE VENTILATION | BPC | BATIMENT PHILIPPE CANTON | RDB | REZ DE CHAUSSEE BAS | GTE | GALERIE TECHNIQUE | S1A900- | COULOIR CIRC.GENARALE S1A900
RDBMUR017 | MURS COULOIR S1A900 | 4 | BAT | BATIMENT | MUR | MUR | BPC | BATIMENT PHILIPPE CANTON | RDB | REZ DE CHAUSSEE BAS | GTE | GALERIE TECHNIQUE | S1A900- | COULOIR CIRC.GENARALE S1A900
RDBPLA017 | PLAFOND COULOIR S1A900 | 1 | BAT | BATIMENT | PLA | PLAFONDS | BPC | BATIMENT PHILIPPE CANTON | RDB | REZ DE CHAUSSEE BAS | GTE | GALERIE TECHNIQUE | S1A900- | COULOIR CIRC.GENARALE S1A900
RDBSOL017 | SOL COULOIR S1A900 | 1 | BAT | BATIMENT | SOL | SOL | BPC | BATIMENT PHILIPPE CANTON | RDB | REZ DE CHAUSSEE BAS | GTE | GALERIE TECHNIQUE | S1A900- | COULOIR CIRC.GENARALE S1A900
RDBCHA001 | ENS CHAUFFAGE COULOIR S1A900 | 1 | CVC | CHAUFFAGE ET CLIMATISATION | CHA | CHAUFFAGE LOCAL | BPC | BATIMENT PHILIPPE CANTON | RDB | REZ DE CHAUSSEE BAS | GTE | GALERIE TECHNIQUE | S1A900- | COULOIR CIRC.GENARALE S1A900
RDBLUM018 | LUMINAIRE COULOIR S1A899 | 1 | ELE | ELECTRICITE ET ECLAIRAGE | LUM | LUMINAIRE | BPC | BATIMENT PHILIPPE CANTON | RDB | REZ DE CHAUSSEE BAS | GTE | GALERIE TECHNIQUE | S1A899- | COULOIR CIRC.INTERNE S1A899
RDBELE018 | ELECTRICITE COULOIR S1A899 | 1 | ELE | ELECTRICITE ET ECLAIRAGE | ELE | PRISE ELECTRIQUE | BPC | BATIMENT PHILIPPE CANTON | RDB | REZ DE CHAUSSEE BAS | GTE | GALERIE TECHNIQUE | S1A899- | COULOIR CIRC.INTERNE S1A899
RDBDET018 | DETECTION INCENDIE COULOIR S1A899 | 1 | SSI | SECURITE INCENDIE | DET | DETECTION INCENDIE | BPC | BATIMENT PHILIPPE CANTON | RDB | REZ DE CHAUSSEE BAS | GTE | GALERIE TECHNIQUE | S1A899- | COULOIR CIRC.INTERNE S1A899
RDBVEN018 | VENTILATION COULOIR S1A899 | 2 | CVC | CHAUFFAGE ET CLIMATISATION | VEN | BOUCHE DE VENTILATION | BPC | BATIMENT PHILIPPE CANTON | RDB | REZ DE CHAUSSEE BAS | GTE | GALERIE TECHNIQUE | S1A899- | COULOIR CIRC.INTERNE S1A899
RDBMUR018 | MURS COULOIR S1A899 | 4 | BAT | BATIMENT | MUR | MUR | BPC | BATIMENT PHILIPPE CANTON | RDB | REZ DE CHAUSSEE BAS | GTE | GALERIE TECHNIQUE | S1A899- | COULOIR CIRC.INTERNE S1A899
RDBPLA018 | PLAFOND COULOIR S1A899 | 1 | BAT | BATIMENT | PLA | PLAFONDS | BPC | BATIMENT PHILIPPE CANTON | RDB | REZ DE CHAUSSEE BAS | GTE | GALERIE TECHNIQUE | S1A899- | COULOIR CIRC.INTERNE S1A899
RDBSOL018 | SOL COULOIR S1A899 | 1 | BAT | BATIMENT | SOL | SOL | BPC | BATIMENT PHILIPPE CANTON | RDB | REZ DE CHAUSSEE BAS | GTE | GALERIE TECHNIQUE | S1A899- | COULOIR CIRC.INTERNE S1A899
RDBCHA002 | ENS CHAUFFAGE COULOIR S1A899 | 1 | CVC | CHAUFFAGE ET CLIMATISATION | CHA | CHAUFFAGE LOCAL | BPC | BATIMENT PHILIPPE CANTON | RDB | REZ DE CHAUSSEE BAS | GTE | GALERIE TECHNIQUE | S1A899- | COULOIR CIRC.INTERNE S1A899
RDBLUM019 | LUMINAIRE QUAI | 1 | ELE | ELECTRICITE ET ECLAIRAGE | LUM | LUMINAIRE | BPC | BATIMENT PHILIPPE CANTON | RDB | REZ DE CHAUSSEE BAS | GTE | GALERIE TECHNIQUE | QUAI - | QUAI DE DECHARGEMENT
RDBELE019 | ELECTRICITE QUAI | 1 | ELE | ELECTRICITE ET ECLAIRAGE | ELE | PRISE ELECTRIQUE | BPC | BATIMENT PHILIPPE CANTON | RDB | REZ DE CHAUSSEE BAS | GTE | GALERIE TECHNIQUE | QUAI - | QUAI DE DECHARGEMENT
RDBDET019 | DETECTION INCENDIE QUAI | 1 | SSI | SECURITE INCENDIE | DET | DETECTION INCENDIE | BPC | BATIMENT PHILIPPE CANTON | RDB | REZ DE CHAUSSEE BAS | GTE | GALERIE TECHNIQUE | QUAI - | QUAI DE DECHARGEMENT
RDBMUR019 | MUR QUAI | 4 | BAT | BATIMENT | MUR | MUR | BPC | BATIMENT PHILIPPE CANTON | RDB | REZ DE CHAUSSEE BAS | GTE | GALERIE TECHNIQUE | QUAI - | QUAI DE DECHARGEMENT
RDBPLA019 | PLAFOND QUAI | 1 | BAT | BATIMENT | PLA | PLAFONDS | BPC | BATIMENT PHILIPPE CANTON | RDB | REZ DE CHAUSSEE BAS | GTE | GALERIE TECHNIQUE | QUAI - | QUAI DE DECHARGEMENT
RDBSOL019 | SOL QUAI | 1 | BAT | BATIMENT | SOL | SOL | BPC | BATIMENT PHILIPPE CANTON | RDB | REZ DE CHAUSSEE BAS | GTE | GALERIE TECHNIQUE | QUAI - | QUAI DE DECHARGEMENT
RDBLUM020 | LUMINAIRE LOCAL S1A025 | 1 | ELE | ELECTRICITE ET ECLAIRAGE | LUM | LUMINAIRE | BPC | BATIMENT PHILIPPE CANTON | RDB | REZ DE CHAUSSEE BAS | GTE | GALERIE TECHNIQUE | S1A024/25- | LOCAL LOGISTIQUE S1A024/25
RDBELE020 | ELECTRICITE LOCAL S1A025 | 1 | ELE | ELECTRICITE ET ECLAIRAGE | ELE | PRISE ELECTRIQUE | BPC | BATIMENT PHILIPPE CANTON | RDB | REZ DE CHAUSSEE BAS | GTE | GALERIE TECHNIQUE | S1A024/25- | LOCAL LOGISTIQUE S1A024/25
RDBDET020 | DETECTION INCENDIE LOCAL S1A025 | 1 | SSI | SECURITE INCENDIE | DET | DETECTION INCENDIE | BPC | BATIMENT PHILIPPE CANTON | RDB | REZ DE CHAUSSEE BAS | GTE | GALERIE TECHNIQUE | S1A024/25- | LOCAL LOGISTIQUE S1A024/25
RDBVEN019 | VENTILATION LOCAL S1A025 | 2 | CVC | CHAUFFAGE ET CLIMATISATION | VEN | BOUCHE DE VENTILATION | BPC | BATIMENT PHILIPPE CANTON | RDB | REZ DE CHAUSSEE BAS | GTE | GALERIE TECHNIQUE | S1A024/25- | LOCAL LOGISTIQUE S1A024/25
RDBMUR020 | MUR LOCAL S1A025 | 4 | BAT | BATIMENT | MUR | MUR | BPC | BATIMENT PHILIPPE CANTON | RDB | REZ DE CHAUSSEE BAS | GTE | GALERIE TECHNIQUE | S1A024/25- | LOCAL LOGISTIQUE S1A024/25
RDBPLA020 | PLAFOND LOCAL S1A025 | 1 | BAT | BATIMENT | PLA | PLAFONDS | BPC | BATIMENT PHILIPPE CANTON | RDB | REZ DE CHAUSSEE BAS | GTE | GALERIE TECHNIQUE | S1A024/25- | LOCAL LOGISTIQUE S1A024/25
RDBSOL020 | SOL LOCAL S1A025 | 1 | BAT | BATIMENT | SOL | SOL | BPC | BATIMENT PHILIPPE CANTON | RDB | REZ DE CHAUSSEE BAS | GTE | GALERIE TECHNIQUE | S1A024/25- | LOCAL LOGISTIQUE S1A024/25
RDBCHA003 | ENS CHAUFFAGE LOCAL S1A025 | 1 | CVC | CHAUFFAGE ET CLIMATISATION | CHA | CHAUFFAGE LOCAL | BPC | BATIMENT PHILIPPE CANTON | RDB | REZ DE CHAUSSEE BAS | GTE | GALERIE TECHNIQUE | S1A024/25- | LOCAL LOGISTIQUE S1A024/25
RDBLUM021 | LUMINAIRE COULOIR S1A898 | 1 | ELE | ELECTRICITE ET ECLAIRAGE | LUM | LUMINAIRE | BPC | BATIMENT PHILIPPE CANTON | RDB | REZ DE CHAUSSEE BAS | GTE | GALERIE TECHNIQUE | S1A898- | COULOIR CIRC.INTERNE S1A898
RDBELE021 | ELECTRICITE COULOIR S1A898 | 1 | ELE | ELECTRICITE ET ECLAIRAGE | ELE | PRISE ELECTRIQUE | BPC | BATIMENT PHILIPPE CANTON | RDB | REZ DE CHAUSSEE BAS | GTE | GALERIE TECHNIQUE | S1A898- | COULOIR CIRC.INTERNE S1A898
RDBDET021 | DETECTION INCENDIE COULOIR S1A898 | 1 | SSI | SECURITE INCENDIE | DET | DETECTION INCENDIE | BPC | BATIMENT PHILIPPE CANTON | RDB | REZ DE CHAUSSEE BAS | GTE | GALERIE TECHNIQUE | S1A898- | COULOIR CIRC.INTERNE S1A898
RDBVEN020 | VENTILATION COULOIR S1A898 | 2 | CVC | CHAUFFAGE ET CLIMATISATION | VEN | BOUCHE DE VENTILATION | BPC | BATIMENT PHILIPPE CANTON | RDB | REZ DE CHAUSSEE BAS | GTE | GALERIE TECHNIQUE | S1A898- | COULOIR CIRC.INTERNE S1A898
RDBMUR021 | MURS COULOIR S1A898 | 4 | BAT | BATIMENT | MUR | MUR | BPC | BATIMENT PHILIPPE CANTON | RDB | REZ DE CHAUSSEE BAS | GTE | GALERIE TECHNIQUE | S1A898- | COULOIR CIRC.INTERNE S1A898
RDBPLA021 | PLAFOND COULOIR S1A898 | 1 | BAT | BATIMENT | PLA | PLAFONDS | BPC | BATIMENT PHILIPPE CANTON | RDB | REZ DE CHAUSSEE BAS | GTE | GALERIE TECHNIQUE | S1A898- | COULOIR CIRC.INTERNE S1A898
RDBSOL021 | SOL COULOIR S1A898 | 1 | BAT | BATIMENT | SOL | SOL | BPC | BATIMENT PHILIPPE CANTON | RDB | REZ DE CHAUSSEE BAS | GTE | GALERIE TECHNIQUE | S1A898- | COULOIR CIRC.INTERNE S1A898
RDBCHA004 | ENS CHAUFFAGE COULOIR S1A898 | 1 | CVC | CHAUFFAGE ET CLIMATISATION | CHA | CHAUFFAGE LOCAL | BPC | BATIMENT PHILIPPE CANTON | RDB | REZ DE CHAUSSEE BAS | GTE | GALERIE TECHNIQUE | S1A898- | COULOIR CIRC.INTERNE S1A898
RDBLUM022 | LUMINAIRE S1A998 | 1 | ELE | ELECTRICITE ET ECLAIRAGE | LUM | LUMINAIRE | BPC | BATIMENT PHILIPPE CANTON | RDB | REZ DE CHAUSSEE BAS | GTE | GALERIE TECHNIQUE | S1A998- | SAS ASCENSEURS S1A998
RDBELE022 | ELECTRICITE SAS S1A998 | 1 | ELE | ELECTRICITE ET ECLAIRAGE | ELE | PRISE ELECTRIQUE | BPC | BATIMENT PHILIPPE CANTON | RDB | REZ DE CHAUSSEE BAS | GTE | GALERIE TECHNIQUE | S1A998- | SAS ASCENSEURS S1A998
RDBDET022 | DETECTION INCENDIE SAS S1A998 | 1 | SSI | SECURITE INCENDIE | DET | DETECTION INCENDIE | BPC | BATIMENT PHILIPPE CANTON | RDB | REZ DE CHAUSSEE BAS | GTE | GALERIE TECHNIQUE | S1A998- | SAS ASCENSEURS S1A998
RDBVEN021 | VENTILATION SAS S1A998 | 2 | CVC | CHAUFFAGE ET CLIMATISATION | VEN | BOUCHE DE VENTILATION | BPC | BATIMENT PHILIPPE CANTON | RDB | REZ DE CHAUSSEE BAS | GTE | GALERIE TECHNIQUE | S1A998- | SAS ASCENSEURS S1A998
RDBMUR022 | MUR SAS S1A998 | 4 | BAT | BATIMENT | MUR | MUR | BPC | BATIMENT PHILIPPE CANTON | RDB | REZ DE CHAUSSEE BAS | GTE | GALERIE TECHNIQUE | S1A998- | SAS ASCENSEURS S1A998
RDBPLA022 | PLAFOND SAS S1A998 | 1 | BAT | BATIMENT | PLA | PLAFONDS | BPC | BATIMENT PHILIPPE CANTON | RDB | REZ DE CHAUSSEE BAS | GTE | GALERIE TECHNIQUE | S1A998- | SAS ASCENSEURS S1A998
RDBSOL022 | SOL SAS S1A998 | 1 | BAT | BATIMENT | SOL | SOL | BPC | BATIMENT PHILIPPE CANTON | RDB | REZ DE CHAUSSEE BAS | GTE | GALERIE TECHNIQUE | S1A998- | SAS ASCENSEURS S1A998
RDBCHA005 | ENS CHAUFFAGE SAS S1A998 | 1 | CVC | CHAUFFAGE ET CLIMATISATION | CHA | CHAUFFAGE LOCAL | BPC | BATIMENT PHILIPPE CANTON | RDB | REZ DE CHAUSSEE BAS | GTE | GALERIE TECHNIQUE | S1A998- | SAS ASCENSEURS S1A998
RDBLUM023 | LUMINAIRE COULOIR S1A897 | 1 | ELE | ELECTRICITE ET ECLAIRAGE | LUM | LUMINAIRE | BPC | BATIMENT PHILIPPE CANTON | RDB | REZ DE CHAUSSEE BAS | GTE | GALERIE TECHNIQUE | S1A897- | COULOIR CIRC.INTERNE S1A897
RDBELE023 | ELECTRICITE COULOIR S1A897 | 1 | ELE | ELECTRICITE ET ECLAIRAGE | ELE | PRISE ELECTRIQUE | BPC | BATIMENT PHILIPPE CANTON | RDB | REZ DE CHAUSSEE BAS | GTE | GALERIE TECHNIQUE | S1A897- | COULOIR CIRC.INTERNE S1A897
RDBDET023 | DETECTION INCENDIE COULOIR S1A897 | 1 | SSI | SECURITE INCENDIE | DET | DETECTION INCENDIE | BPC | BATIMENT PHILIPPE CANTON | RDB | REZ DE CHAUSSEE BAS | GTE | GALERIE TECHNIQUE | S1A897- | COULOIR CIRC.INTERNE S1A897
RDBVEN022 | VENTILATION COULOIR S1A897 | 2 | CVC | CHAUFFAGE ET CLIMATISATION | VEN | BOUCHE DE VENTILATION | BPC | BATIMENT PHILIPPE CANTON | RDB | REZ DE CHAUSSEE BAS | GTE | GALERIE TECHNIQUE | S1A897- | COULOIR CIRC.INTERNE S1A897
RDBMUR023 | MUR COULOIR S1A897 | 4 | BAT | BATIMENT | MUR | MUR | BPC | BATIMENT PHILIPPE CANTON | RDB | REZ DE CHAUSSEE BAS | GTE | GALERIE TECHNIQUE | S1A897- | COULOIR CIRC.INTERNE S1A897
RDBPLA023 | PLAFOND COULOIR S1A897 | 1 | BAT | BATIMENT | PLA | PLAFONDS | BPC | BATIMENT PHILIPPE CANTON | RDB | REZ DE CHAUSSEE BAS | GTE | GALERIE TECHNIQUE | S1A897- | COULOIR CIRC.INTERNE S1A897
RDBSOL023 | SOL COULOIR S1A897 | 1 | BAT | BATIMENT | SOL | SOL | BPC | BATIMENT PHILIPPE CANTON | RDB | REZ DE CHAUSSEE BAS | GTE | GALERIE TECHNIQUE | S1A897- | COULOIR CIRC.INTERNE S1A897
RDBCHA006 | ENS CHAUFFAGE COULOIR S1A897 | 1 | CVC | CHAUFFAGE ET CLIMATISATION | CHA | CHAUFFAGE LOCAL | BPC | BATIMENT PHILIPPE CANTON | RDB | REZ DE CHAUSSEE BAS | GTE | GALERIE TECHNIQUE | S1A897- | COULOIR CIRC.INTERNE S1A897
RDBBES001 | BLOC SECOURS COULOIR S1A897 | 1 | SSI | SECURITE INCENDIE | BES | BLOC SECOURS | BPC | BATIMENT PHILIPPE CANTON | RDB | REZ DE CHAUSSEE BAS | GTE | GALERIE TECHNIQUE | S1A897- | COULOIR CIRC.INTERNE S1A897
RDBLUM024 | LUMINAIRE VESTIAIRE S1A017a | 1 | ELE | ELECTRICITE ET ECLAIRAGE | LUM | LUMINAIRE | BPC | BATIMENT PHILIPPE CANTON | RDB | REZ DE CHAUSSEE BAS | GTE | GALERIE TECHNIQUE | S1A017A- | VESTIAIRE PERSONNEL EXT S1A017
RDBELE024 | ELECTRICITE VESTIAIRE S1A017a | 1 | ELE | ELECTRICITE ET ECLAIRAGE | ELE | PRISE ELECTRIQUE | BPC | BATIMENT PHILIPPE CANTON | RDB | REZ DE CHAUSSEE BAS | GTE | GALERIE TECHNIQUE | S1A017A- | VESTIAIRE PERSONNEL EXT S1A017
RDBDET024 | DETECTION INCENDIE VESTIAIRE S1A017 | 1 | SSI | SECURITE INCENDIE | DET | DETECTION INCENDIE | BPC | BATIMENT PHILIPPE CANTON | RDB | REZ DE CHAUSSEE BAS | GTE | GALERIE TECHNIQUE | S1A017A- | VESTIAIRE PERSONNEL EXT S1A017
RDBVEN023 | VENTILATION VESTIAIRE S1A017a | 2 | CVC | CHAUFFAGE ET CLIMATISATION | VEN | BOUCHE DE VENTILATION | BPC | BATIMENT PHILIPPE CANTON | RDB | REZ DE CHAUSSEE BAS | GTE | GALERIE TECHNIQUE | S1A017A- | VESTIAIRE PERSONNEL EXT S1A017
RDBMUR024 | MUR VESTIAIRE S1A017a | 4 | BAT | BATIMENT | MUR | MUR | BPC | BATIMENT PHILIPPE CANTON | RDB | REZ DE CHAUSSEE BAS | GTE | GALERIE TECHNIQUE | S1A017A- | VESTIAIRE PERSONNEL EXT S1A017
RDBPLA024 | PLAFOND VESTIAIRE S1A017a | 1 | BAT | BATIMENT | PLA | PLAFONDS | BPC | BATIMENT PHILIPPE CANTON | RDB | REZ DE CHAUSSEE BAS | GTE | GALERIE TECHNIQUE | S1A017A- | VESTIAIRE PERSONNEL EXT S1A017
RDBSOL024 | SOL VESTIAIRE S1A017a | 1 | BAT | BATIMENT | SOL | SOL | BPC | BATIMENT PHILIPPE CANTON | RDB | REZ DE CHAUSSEE BAS | GTE | GALERIE TECHNIQUE | S1A017A- | VESTIAIRE PERSONNEL EXT S1A017
RDBLAV001 | LAVABO VESTIAIRE S1A017 | 1 | PLB | PLOMBERIE SANITAIRE | LAV | LAVABO | BPC | BATIMENT PHILIPPE CANTON | RDB | REZ DE CHAUSSEE BAS | GTE | GALERIE TECHNIQUE | S1A017A- | VESTIAIRE PERSONNEL EXT S1A017
RDBDOU001 | DOUCHE VESTIAIRE S1A017 | 1 | PLB | PLOMBERIE SANITAIRE | DOU | DOUCHE | BPC | BATIMENT PHILIPPE CANTON | RDB | REZ DE CHAUSSEE BAS | GTE | GALERIE TECHNIQUE | S1A017C- | DOUCHE VEST PERSO EXT S1A017c
RDBROB001 | ROBINETTERIE VESTIAIRE S1A017 | 1 | PLB | PLOMBERIE SANITAIRE | ROB | ROBINETTERIE | BPC | BATIMENT PHILIPPE CANTON | RDB | REZ DE CHAUSSEE BAS | GTE | GALERIE TECHNIQUE | S1A017A- | VESTIAIRE PERSONNEL EXT S1A017
RDBW.C001 | W.C VESTIAIRE S1A017b | 1 | PLB | PLOMBERIE SANITAIRE | W.C | W.C. | BPC | BATIMENT PHILIPPE CANTON | RDB | REZ DE CHAUSSEE BAS | GTE | GALERIE TECHNIQUE | S1A017B- | SAN VEST PERSO EXT S1A017b
RDBCHA007 | ENS CHAUFFAGE VESTIAIRE S1A017 | 1 | CVC | CHAUFFAGE ET CLIMATISATION | CHA | CHAUFFAGE LOCAL | BPC | BATIMENT PHILIPPE CANTON | RDB | REZ DE CHAUSSEE BAS | GTE | GALERIE TECHNIQUE | S1A017A- | VESTIAIRE PERSONNEL EXT S1A017
RDBLUM025 | LUMINAIRE LOCAL S1A020 | 1 | ELE | ELECTRICITE ET ECLAIRAGE | LUM | LUMINAIRE | BPC | BATIMENT PHILIPPE CANTON | RDB | REZ DE CHAUSSEE BAS | GTE | GALERIE TECHNIQUE | S1A020- | LOCAL STOCK TEMPORAIRE S1A020
RDBELE025 | ELECTRICITE LOCAL S1A020 | 1 | ELE | ELECTRICITE ET ECLAIRAGE | ELE | PRISE ELECTRIQUE | BPC | BATIMENT PHILIPPE CANTON | RDB | REZ DE CHAUSSEE BAS | GTE | GALERIE TECHNIQUE | S1A020- | LOCAL STOCK TEMPORAIRE S1A020
RDBDET025 | DETECTION INCENDIE LOCAL S1A020 | 1 | SSI | SECURITE INCENDIE | DET | DETECTION INCENDIE | BPC | BATIMENT PHILIPPE CANTON | RDB | REZ DE CHAUSSEE BAS | GTE | GALERIE TECHNIQUE | S1A020- | LOCAL STOCK TEMPORAIRE S1A020
RDBVEN024 | VENTILATION LOCAL S1A020 | 2 | CVC | CHAUFFAGE ET CLIMATISATION | VEN | BOUCHE DE VENTILATION | BPC | BATIMENT PHILIPPE CANTON | RDB | REZ DE CHAUSSEE BAS | GTE | GALERIE TECHNIQUE | S1A020- | LOCAL STOCK TEMPORAIRE S1A020
RDBMUR025 | MUR LOCAL S1A020 | 4 | BAT | BATIMENT | MUR | MUR | BPC | BATIMENT PHILIPPE CANTON | RDB | REZ DE CHAUSSEE BAS | GTE | GALERIE TECHNIQUE | S1A020- | LOCAL STOCK TEMPORAIRE S1A020
RDBPLA025 | PLAFOND LOCAL S1A020 | 1 | BAT | BATIMENT | PLA | PLAFONDS | BPC | BATIMENT PHILIPPE CANTON | RDB | REZ DE CHAUSSEE BAS | GTE | GALERIE TECHNIQUE | S1A020- | LOCAL STOCK TEMPORAIRE S1A020
RDBSOL025 | SOL LOCAL S1A020 | 1 | BAT | BATIMENT | SOL | SOL | BPC | BATIMENT PHILIPPE CANTON | RDB | REZ DE CHAUSSEE BAS | GTE | GALERIE TECHNIQUE | S1A020- | LOCAL STOCK TEMPORAIRE S1A020
RDBCHA008 | ENS CHAUFFAGE LOCAL S1A020 | 1 | CVC | CHAUFFAGE ET CLIMATISATION | CHA | CHAUFFAGE LOCAL | BPC | BATIMENT PHILIPPE CANTON | RDB | REZ DE CHAUSSEE BAS | GTE | GALERIE TECHNIQUE | S1A020- | LOCAL STOCK TEMPORAIRE S1A020
RDBLUM026 | LUMINAIRE LOCAL S1A023 | 1 | ELE | ELECTRICITE ET ECLAIRAGE | LUM | LUMINAIRE | BPC | BATIMENT PHILIPPE CANTON | RDB | REZ DE CHAUSSEE BAS | GTE | GALERIE TECHNIQUE | S1A023- | LOCAL STOCK TEMPORAIRE S1A023
RDBELE026 | ELECTRICITE LOCAL S1A023 | 1 | ELE | ELECTRICITE ET ECLAIRAGE | ELE | PRISE ELECTRIQUE | BPC | BATIMENT PHILIPPE CANTON | RDB | REZ DE CHAUSSEE BAS | GTE | GALERIE TECHNIQUE | S1A023- | LOCAL STOCK TEMPORAIRE S1A023
RDBDET026 | DETECTION INCENDIE LOCAL S1A023 | 1 | SSI | SECURITE INCENDIE | DET | DETECTION INCENDIE | BPC | BATIMENT PHILIPPE CANTON | RDB | REZ DE CHAUSSEE BAS | GTE | GALERIE TECHNIQUE | S1A023- | LOCAL STOCK TEMPORAIRE S1A023
RDBVEN025 | VENTILATION LOCAL S1A023 | 2 | CVC | CHAUFFAGE ET CLIMATISATION | VEN | BOUCHE DE VENTILATION | BPC | BATIMENT PHILIPPE CANTON | RDB | REZ DE CHAUSSEE BAS | GTE | GALERIE TECHNIQUE | S1A023- | LOCAL STOCK TEMPORAIRE S1A023
RDBMUR026 | MUR LOCAL S1A023 | 4 | BAT | BATIMENT | MUR | MUR | BPC | BATIMENT PHILIPPE CANTON | RDB | REZ DE CHAUSSEE BAS | GTE | GALERIE TECHNIQUE | S1A023- | LOCAL STOCK TEMPORAIRE S1A023
RDBPLA026 | PLAFOND LOCAL S1A023 | 1 | BAT | BATIMENT | PLA | PLAFONDS | BPC | BATIMENT PHILIPPE CANTON | RDB | REZ DE CHAUSSEE BAS | GTE | GALERIE TECHNIQUE | S1A023- | LOCAL STOCK TEMPORAIRE S1A023
RDBSOL026 | SOL LOCAL S1A023 | 1 | BAT | BATIMENT | SOL | SOL | BPC | BATIMENT PHILIPPE CANTON | RDB | REZ DE CHAUSSEE BAS | GTE | GALERIE TECHNIQUE | S1A023- | LOCAL STOCK TEMPORAIRE S1A023
RDBCHA009 | ENS CHAUFFAGE LOCAL S1A023 | 1 | CVC | CHAUFFAGE ET CLIMATISATION | CHA | CHAUFFAGE LOCAL | BPC | BATIMENT PHILIPPE CANTON | RDB | REZ DE CHAUSSEE BAS | GTE | GALERIE TECHNIQUE | S1A023- | LOCAL STOCK TEMPORAIRE S1A023
RDBLUM027 | LUMINAIRE LOCAL S1A041 | 1 | ELE | ELECTRICITE ET ECLAIRAGE | LUM | LUMINAIRE | BPC | BATIMENT PHILIPPE CANTON | RDB | REZ DE CHAUSSEE BAS | GTE | GALERIE TECHNIQUE | S1A041- | LOCAL SECU.INCENDIE S1A041
RDBELE027 | ELECTRICITE LOCAL S1A041 | 1 | ELE | ELECTRICITE ET ECLAIRAGE | ELE | PRISE ELECTRIQUE | BPC | BATIMENT PHILIPPE CANTON | RDB | REZ DE CHAUSSEE BAS | GTE | GALERIE TECHNIQUE | S1A041- | LOCAL SECU.INCENDIE S1A041
RDBDET027 | DETECTION INCENDIE LOCAL S1A041 | 1 | SSI | SECURITE INCENDIE | DET | DETECTION INCENDIE | BPC | BATIMENT PHILIPPE CANTON | RDB | REZ DE CHAUSSEE BAS | GTE | GALERIE TECHNIQUE | S1A041- | LOCAL SECU.INCENDIE S1A041
RDBVEN026 | VENTILATION LOCAL S1A041 | 2 | CVC | CHAUFFAGE ET CLIMATISATION | VEN | BOUCHE DE VENTILATION | BPC | BATIMENT PHILIPPE CANTON | RDB | REZ DE CHAUSSEE BAS | GTE | GALERIE TECHNIQUE | S1A041- | LOCAL SECU.INCENDIE S1A041
RDBMUR027 | MUR LOCAL S1A041 | 4 | BAT | BATIMENT | MUR | MUR | BPC | BATIMENT PHILIPPE CANTON | RDB | REZ DE CHAUSSEE BAS | GTE | GALERIE TECHNIQUE | S1A041- | LOCAL SECU.INCENDIE S1A041
RDBPLA027 | PLAFOND LOCAL S1A041 | 1 | BAT | BATIMENT | PLA | PLAFONDS | BPC | BATIMENT PHILIPPE CANTON | RDB | REZ DE CHAUSSEE BAS | GTE | GALERIE TECHNIQUE | S1A041- | LOCAL SECU.INCENDIE S1A041
RDBSOL027 | SOL LOCAL S1A041 | 1 | BAT | BATIMENT | SOL | SOL | BPC | BATIMENT PHILIPPE CANTON | RDB | REZ DE CHAUSSEE BAS | GTE | GALERIE TECHNIQUE | S1A041- | LOCAL SECU.INCENDIE S1A041
RDBCHA010 | ENS CHAUFFAGE LOCAL S1A041 | 1 | CVC | CHAUFFAGE ET CLIMATISATION | CHA | CHAUFFAGE LOCAL | BPC | BATIMENT PHILIPPE CANTON | RDB | REZ DE CHAUSSEE BAS | GTE | GALERIE TECHNIQUE | S1A041- | LOCAL SECU.INCENDIE S1A041
RDBLUM028 | LUMINAIRE VESTIAIRE HOMMES S1A018a | 1 | ELE | ELECTRICITE ET ECLAIRAGE | LUM | LUMINAIRE | BPC | BATIMENT PHILIPPE CANTON | RDB | REZ DE CHAUSSEE BAS | GTE | GALERIE TECHNIQUE | S1A018A- | VESTIAIRE HOMMES S1A018a
RDBELE028 | ELECTRICITE VESTIAIRE HOMMES S1A018a | 1 | ELE | ELECTRICITE ET ECLAIRAGE | ELE | PRISE ELECTRIQUE | BPC | BATIMENT PHILIPPE CANTON | RDB | REZ DE CHAUSSEE BAS | GTE | GALERIE TECHNIQUE | S1A018A- | VESTIAIRE HOMMES S1A018a
RDBDET028 | DETECTION INCENDIE VESTIAIRE S1A018a | 1 | SSI | SECURITE INCENDIE | DET | DETECTION INCENDIE | BPC | BATIMENT PHILIPPE CANTON | RDB | REZ DE CHAUSSEE BAS | GTE | GALERIE TECHNIQUE | S1A018A- | VESTIAIRE HOMMES S1A018a
RDBVEN027 | VENTILATION VESTIAIRE HOMMES S1A018a | 2 | CVC | CHAUFFAGE ET CLIMATISATION | VEN | BOUCHE DE VENTILATION | BPC | BATIMENT PHILIPPE CANTON | RDB | REZ DE CHAUSSEE BAS | GTE | GALERIE TECHNIQUE | S1A018A- | VESTIAIRE HOMMES S1A018a
RDBMUR028 | MUR VESTIAIRE HOMMES S1A018a | 4 | BAT | BATIMENT | MUR | MUR | BPC | BATIMENT PHILIPPE CANTON | RDB | REZ DE CHAUSSEE BAS | GTE | GALERIE TECHNIQUE | S1A018A- | VESTIAIRE HOMMES S1A018a
RDBPLA028 | PLAFOND VESTIAIRE HOMMES S1A018a | 1 | BAT | BATIMENT | PLA | PLAFONDS | BPC | BATIMENT PHILIPPE CANTON | RDB | REZ DE CHAUSSEE BAS | GTE | GALERIE TECHNIQUE | S1A018A- | VESTIAIRE HOMMES S1A018a
RDBSOL028 | SOL VESTIAIRE HOMMES S1A018a | 1 | BAT | BATIMENT | SOL | SOL | BPC | BATIMENT PHILIPPE CANTON | RDB | REZ DE CHAUSSEE BAS | GTE | GALERIE TECHNIQUE | S1A018A- | VESTIAIRE HOMMES S1A018a
RDBLAV002 | LAVABO VESTIAIRE HOMMES S1A018a | 2 | PLB | PLOMBERIE SANITAIRE | LAV | LAVABO | BPC | BATIMENT PHILIPPE CANTON | RDB | REZ DE CHAUSSEE BAS | GTE | GALERIE TECHNIQUE | S1A018A- | VESTIAIRE HOMMES S1A018a
RDBDOU002 | DOUCHE VESTIAIRE HOMMES S1A018d | 1 | PLB | PLOMBERIE SANITAIRE | DOU | DOUCHE | BPC | BATIMENT PHILIPPE CANTON | RDB | REZ DE CHAUSSEE BAS | GTE | GALERIE TECHNIQUE | S1A018D- | DOUCHE VEST HOMMES S1A018d
RDBROB002 | ROBINETTERIE VESTIAIRE HOMMES S1A018a | 2 | PLB | PLOMBERIE SANITAIRE | ROB | ROBINETTERIE | BPC | BATIMENT PHILIPPE CANTON | RDB | REZ DE CHAUSSEE BAS | GTE | GALERIE TECHNIQUE | S1A018A- | VESTIAIRE HOMMES S1A018a
RDBW.C002 | W.C VESTIAIRE HOMMES S1A018g | 1 | PLB | PLOMBERIE SANITAIRE | W.C | W.C. | BPC | BATIMENT PHILIPPE CANTON | RDB | REZ DE CHAUSSEE BAS | GTE | GALERIE TECHNIQUE | S1A018G- | SANITAIRE VEST HOMMES S1A018g
RDBCHA011 | ENS CHAUFFAGE VESTIAIRE S1A018a | 1 | CVC | CHAUFFAGE ET CLIMATISATION | CHA | CHAUFFAGE LOCAL | BPC | BATIMENT PHILIPPE CANTON | RDB | REZ DE CHAUSSEE BAS | GTE | GALERIE TECHNIQUE | S1A018A- | VESTIAIRE HOMMES S1A018a
RDBLUM029 | LUMINAIRE VESTIAIRE FEMMES S1A018b | 1 | ELE | ELECTRICITE ET ECLAIRAGE | LUM | LUMINAIRE | BPC | BATIMENT PHILIPPE CANTON | RDB | REZ DE CHAUSSEE BAS | GTE | GALERIE TECHNIQUE | S1A018B- | VESTIAIRE FEMMES S1A018b
RDBELE029 | ELECTRICITE VESTIAIRE FEMMES S1A018b | 1 | ELE | ELECTRICITE ET ECLAIRAGE | ELE | PRISE ELECTRIQUE | BPC | BATIMENT PHILIPPE CANTON | RDB | REZ DE CHAUSSEE BAS | GTE | GALERIE TECHNIQUE | S1A018B- | VESTIAIRE FEMMES S1A018b
RDBDET029 | DETECTION INCENDIE VESTIAIRE S1A018b | 1 | SSI | SECURITE INCENDIE | DET | DETECTION INCENDIE | BPC | BATIMENT PHILIPPE CANTON | RDB | REZ DE CHAUSSEE BAS | GTE | GALERIE TECHNIQUE | S1A018B- | VESTIAIRE FEMMES S1A018b
RDBVEN028 | VENTILATION VESTIAIRE FEMMES S1A018b | 2 | CVC | CHAUFFAGE ET CLIMATISATION | VEN | BOUCHE DE VENTILATION | BPC | BATIMENT PHILIPPE CANTON | RDB | REZ DE CHAUSSEE BAS | GTE | GALERIE TECHNIQUE | S1A018B- | VESTIAIRE FEMMES S1A018b
RDBMUR029 | MUR VESTIAIRE FEMMES S1A018b | 4 | BAT | BATIMENT | MUR | MUR | BPC | BATIMENT PHILIPPE CANTON | RDB | REZ DE CHAUSSEE BAS | GTE | GALERIE TECHNIQUE | S1A018B- | VESTIAIRE FEMMES S1A018b
RDBPLA029 | PLAFOND VESTIAIRE FEMMES S1A018b | 1 | BAT | BATIMENT | PLA | PLAFONDS | BPC | BATIMENT PHILIPPE CANTON | RDB | REZ DE CHAUSSEE BAS | GTE | GALERIE TECHNIQUE | S1A018B- | VESTIAIRE FEMMES S1A018b
RDBSOL029 | SOL VESTIAIRE FEMMES S1A018b | 1 | BAT | BATIMENT | SOL | SOL | BPC | BATIMENT PHILIPPE CANTON | RDB | REZ DE CHAUSSEE BAS | GTE | GALERIE TECHNIQUE | S1A018B- | VESTIAIRE FEMMES S1A018b
RDBLAV003 | LAVABO VESTIAIRE FEMMES S1A018b | 1 | PLB | PLOMBERIE SANITAIRE | LAV | LAVABO | BPC | BATIMENT PHILIPPE CANTON | RDB | REZ DE CHAUSSEE BAS | GTE | GALERIE TECHNIQUE | S1A018B- | VESTIAIRE FEMMES S1A018b
RDBDOU003 | DOUCHE HAND VESTIAIRE FEMMES S1A018 | 1 | PLB | PLOMBERIE SANITAIRE | DOU | DOUCHE | BPC | BATIMENT PHILIPPE CANTON | RDB | REZ DE CHAUSSEE BAS | GTE | GALERIE TECHNIQUE | S1A018X- | DOUCHE HAND VEST FEMMES S1A018
RDBROB003 | ROBINETTERIE VESTIAIRE FEMMES S1A018b | 1 | PLB | PLOMBERIE SANITAIRE | ROB | ROBINETTERIE | BPC | BATIMENT PHILIPPE CANTON | RDB | REZ DE CHAUSSEE BAS | GTE | GALERIE TECHNIQUE | S1A018B- | VESTIAIRE FEMMES S1A018b
RDBW.C003 | W.C SANITAIRE HAND VESTIAIRE S1A018c | 1 | PLB | PLOMBERIE SANITAIRE | W.C | W.C. | BPC | BATIMENT PHILIPPE CANTON | RDB | REZ DE CHAUSSEE BAS | GTE | GALERIE TECHNIQUE | S1A018C- | SAN HAND VEST FEMMES S1A018c
RDBCHA012 | ENS CHAUFFAGE VESTIAIRE S1A018b | 1 | CVC | CHAUFFAGE ET CLIMATISATION | CHA | CHAUFFAGE LOCAL | BPC | BATIMENT PHILIPPE CANTON | RDB | REZ DE CHAUSSEE BAS | GTE | GALERIE TECHNIQUE | S1A018B- | VESTIAIRE FEMMES S1A018b
RDBLUM030 | LUMINAIRE COULOIR S1A896 | 1 | ELE | ELECTRICITE ET ECLAIRAGE | LUM | LUMINAIRE | BPC | BATIMENT PHILIPPE CANTON | RDB | REZ DE CHAUSSEE BAS | GTE | GALERIE TECHNIQUE | S1A896- | COULOIR CIRC.INTERNE S1A896
RDBELE030 | ELECTRICITE COULOIR S1A896 | 1 | ELE | ELECTRICITE ET ECLAIRAGE | ELE | PRISE ELECTRIQUE | BPC | BATIMENT PHILIPPE CANTON | RDB | REZ DE CHAUSSEE BAS | GTE | GALERIE TECHNIQUE | S1A896- | COULOIR CIRC.INTERNE S1A896
RDBDET030 | DETECTION INCENDIE COULOIR S1A896 | 1 | SSI | SECURITE INCENDIE | DET | DETECTION INCENDIE | BPC | BATIMENT PHILIPPE CANTON | RDB | REZ DE CHAUSSEE BAS | GTE | GALERIE TECHNIQUE | S1A896- | COULOIR CIRC.INTERNE S1A896
RDBVEN029 | VENTILATION COULOIR S1A896 | 2 | CVC | CHAUFFAGE ET CLIMATISATION | VEN | BOUCHE DE VENTILATION | BPC | BATIMENT PHILIPPE CANTON | RDB | REZ DE CHAUSSEE BAS | GTE | GALERIE TECHNIQUE | S1A896- | COULOIR CIRC.INTERNE S1A896
RDBMUR030 | MURS COULOIR S1A896 | 4 | BAT | BATIMENT | MUR | MUR | BPC | BATIMENT PHILIPPE CANTON | RDB | REZ DE CHAUSSEE BAS | GTE | GALERIE TECHNIQUE | S1A896- | COULOIR CIRC.INTERNE S1A896
RDBPLA030 | PLAFOND COULOIR S1A896 | 1 | BAT | BATIMENT | PLA | PLAFONDS | BPC | BATIMENT PHILIPPE CANTON | RDB | REZ DE CHAUSSEE BAS | GTE | GALERIE TECHNIQUE | S1A896- | COULOIR CIRC.INTERNE S1A896
RDBSOL030 | SOL COULOIR S1A896 | 1 | BAT | BATIMENT | SOL | SOL | BPC | BATIMENT PHILIPPE CANTON | RDB | REZ DE CHAUSSEE BAS | GTE | GALERIE TECHNIQUE | S1A896- | COULOIR CIRC.INTERNE S1A896
RDBCHA013 | ENS CHAUFFAGE COULOIR S1A896 | 1 | CVC | CHAUFFAGE ET CLIMATISATION | CHA | CHAUFFAGE LOCAL | BPC | BATIMENT PHILIPPE CANTON | RDB | REZ DE CHAUSSEE BAS | GTE | GALERIE TECHNIQUE | S1A896- | COULOIR CIRC.INTERNE S1A896
RDBBES002 | BLOC SECOURS COULOIR S1A896 | 1 | SSI | SECURITE INCENDIE | BES | BLOC SECOURS | BPC | BATIMENT PHILIPPE CANTON | RDB | REZ DE CHAUSSEE BAS | GTE | GALERIE TECHNIQUE | S1A896- | COULOIR CIRC.INTERNE S1A896
RDBLUM031 | LUMINAIRE LOCAL S1A019 | 1 | ELE | ELECTRICITE ET ECLAIRAGE | LUM | LUMINAIRE | BPC | BATIMENT PHILIPPE CANTON | RDB | REZ DE CHAUSSEE BAS | GTE | GALERIE TECHNIQUE | S1A019- | LOCAL RES GROS MATERIEL S1A019
RDBELE031 | ELECTRICITE LOCAL S1A019 | 1 | ELE | ELECTRICITE ET ECLAIRAGE | ELE | PRISE ELECTRIQUE | BPC | BATIMENT PHILIPPE CANTON | RDB | REZ DE CHAUSSEE BAS | GTE | GALERIE TECHNIQUE | S1A019- | LOCAL RES GROS MATERIEL S1A019
RDBDET031 | DETECTION INCENDIE LOCAL S1A019 | 1 | SSI | SECURITE INCENDIE | DET | DETECTION INCENDIE | BPC | BATIMENT PHILIPPE CANTON | RDB | REZ DE CHAUSSEE BAS | GTE | GALERIE TECHNIQUE | S1A019- | LOCAL RES GROS MATERIEL S1A019
RDBVEN030 | VENTILATION LOCAL S1A019 | 2 | CVC | CHAUFFAGE ET CLIMATISATION | VEN | BOUCHE DE VENTILATION | BPC | BATIMENT PHILIPPE CANTON | RDB | REZ DE CHAUSSEE BAS | GTE | GALERIE TECHNIQUE | S1A019- | LOCAL RES GROS MATERIEL S1A019
RDBMUR031 | MUR LOCAL S1A019 | 4 | BAT | BATIMENT | MUR | MUR | BPC | BATIMENT PHILIPPE CANTON | RDB | REZ DE CHAUSSEE BAS | GTE | GALERIE TECHNIQUE | S1A019- | LOCAL RES GROS MATERIEL S1A019
RDBPLA031 | PLAFOND LOCAL S1A019 | 1 | BAT | BATIMENT | PLA | PLAFONDS | BPC | BATIMENT PHILIPPE CANTON | RDB | REZ DE CHAUSSEE BAS | GTE | GALERIE TECHNIQUE | S1A019- | LOCAL RES GROS MATERIEL S1A019
RDBSOL031 | SOL LOCAL S1A019 | 1 | BAT | BATIMENT | SOL | SOL | BPC | BATIMENT PHILIPPE CANTON | RDB | REZ DE CHAUSSEE BAS | GTE | GALERIE TECHNIQUE | S1A019- | LOCAL RES GROS MATERIEL S1A019
RDBCHA014 | ENS CHAUFFAGE LOCAL S1A019 | 1 | CVC | CHAUFFAGE ET CLIMATISATION | CHA | CHAUFFAGE LOCAL | BPC | BATIMENT PHILIPPE CANTON | RDB | REZ DE CHAUSSEE BAS | GTE | GALERIE TECHNIQUE | S1A019- | LOCAL RES GROS MATERIEL S1A019
RDBLUM032 | LUMINAIRE BUREAU S1A016 | 1 | ELE | ELECTRICITE ET ECLAIRAGE | LUM | LUMINAIRE | BPC | BATIMENT PHILIPPE CANTON | RDB | REZ DE CHAUSSEE BAS | GTE | GALERIE TECHNIQUE | S1A016- | BUREAU RESPONSABLE S1A016
RDBELE032 | ELECTRICITE BUREAU S1A016 | 1 | ELE | ELECTRICITE ET ECLAIRAGE | ELE | PRISE ELECTRIQUE | BPC | BATIMENT PHILIPPE CANTON | RDB | REZ DE CHAUSSEE BAS | GTE | GALERIE TECHNIQUE | S1A016- | BUREAU RESPONSABLE S1A016
RDBDET032 | DETECTION INCENDIE BUREAU S1A016 | 1 | SSI | SECURITE INCENDIE | DET | DETECTION INCENDIE | BPC | BATIMENT PHILIPPE CANTON | RDB | REZ DE CHAUSSEE BAS | GTE | GALERIE TECHNIQUE | S1A016- | BUREAU RESPONSABLE S1A016
RDBVEN031 | VENTILATION BUREAU S1A016 | 2 | CVC | CHAUFFAGE ET CLIMATISATION | VEN | BOUCHE DE VENTILATION | BPC | BATIMENT PHILIPPE CANTON | RDB | REZ DE CHAUSSEE BAS | GTE | GALERIE TECHNIQUE | S1A016- | BUREAU RESPONSABLE S1A016
RDBMUR032 | MUR BUREAU S1A016 | 4 | BAT | BATIMENT | MUR | MUR | BPC | BATIMENT PHILIPPE CANTON | RDB | REZ DE CHAUSSEE BAS | GTE | GALERIE TECHNIQUE | S1A016- | BUREAU RESPONSABLE S1A016
RDBPLA032 | PLAFOND BUREAU S1A016 | 1 | BAT | BATIMENT | PLA | PLAFONDS | BPC | BATIMENT PHILIPPE CANTON | RDB | REZ DE CHAUSSEE BAS | GTE | GALERIE TECHNIQUE | S1A016- | BUREAU RESPONSABLE S1A016
RDBSOL032 | SOL BUREAU S1A016 | 1 | BAT | BATIMENT | SOL | SOL | BPC | BATIMENT PHILIPPE CANTON | RDB | REZ DE CHAUSSEE BAS | GTE | GALERIE TECHNIQUE | S1A016- | BUREAU RESPONSABLE S1A016
RDBMUM001 | MULTIMEDIA LOCAL S1A016 | 1 | TMM | TERMINAUX MULTIMEDIA | MUM | MULTIMEDIA | BPC | BATIMENT PHILIPPE CANTON | RDB | REZ DE CHAUSSEE BAS | GTE | GALERIE TECHNIQUE | S1A016- | BUREAU RESPONSABLE S1A016
RDBCHA015 | ENS CHAUFFAGE BUREAU S1A016 | 1 | CVC | CHAUFFAGE ET CLIMATISATION | CHA | CHAUFFAGE LOCAL | BPC | BATIMENT PHILIPPE CANTON | RDB | REZ DE CHAUSSEE BAS | GTE | GALERIE TECHNIQUE | S1A016- | BUREAU RESPONSABLE S1A016
RDBLUM033 | LUMINAIRE LOCAL S1A015 | 1 | ELE | ELECTRICITE ET ECLAIRAGE | LUM | LUMINAIRE | BPC | BATIMENT PHILIPPE CANTON | RDB | REZ DE CHAUSSEE BAS | GTE | GALERIE TECHNIQUE | S1A015- | LOCAL DETENTE S1A015
RDBELE033 | ELECTRICITE LOCAL S1A015 | 1 | ELE | ELECTRICITE ET ECLAIRAGE | ELE | PRISE ELECTRIQUE | BPC | BATIMENT PHILIPPE CANTON | RDB | REZ DE CHAUSSEE BAS | GTE | GALERIE TECHNIQUE | S1A015- | LOCAL DETENTE S1A015
RDBDET033 | DETECTION INCENDIE LOCAL S1A015 | 1 | SSI | SECURITE INCENDIE | DET | DETECTION INCENDIE | BPC | BATIMENT PHILIPPE CANTON | RDB | REZ DE CHAUSSEE BAS | GTE | GALERIE TECHNIQUE | S1A015- | LOCAL DETENTE S1A015
RDBVEN032 | VENTILATION LOCAL S1A015 | 2 | CVC | CHAUFFAGE ET CLIMATISATION | VEN | BOUCHE DE VENTILATION | BPC | BATIMENT PHILIPPE CANTON | RDB | REZ DE CHAUSSEE BAS | GTE | GALERIE TECHNIQUE | S1A015- | LOCAL DETENTE S1A015
RDBMUR033 | MUR LOCAL S1A015 | 4 | BAT | BATIMENT | MUR | MUR | BPC | BATIMENT PHILIPPE CANTON | RDB | REZ DE CHAUSSEE BAS | GTE | GALERIE TECHNIQUE | S1A015- | LOCAL DETENTE S1A015
RDBPLA033 | PLAFOND LOCAL S1A015 | 1 | BAT | BATIMENT | PLA | PLAFONDS | BPC | BATIMENT PHILIPPE CANTON | RDB | REZ DE CHAUSSEE BAS | GTE | GALERIE TECHNIQUE | S1A015- | LOCAL DETENTE S1A015
RDBSOL033 | SOL LOCAL S1A015 | 1 | BAT | BATIMENT | SOL | SOL | BPC | BATIMENT PHILIPPE CANTON | RDB | REZ DE CHAUSSEE BAS | GTE | GALERIE TECHNIQUE | S1A015- | LOCAL DETENTE S1A015
RDBCHA016 | ENS CHAUFFAGE LOCAL S1A015 | 1 | CVC | CHAUFFAGE ET CLIMATISATION | CHA | CHAUFFAGE LOCAL | BPC | BATIMENT PHILIPPE CANTON | RDB | REZ DE CHAUSSEE BAS | GTE | GALERIE TECHNIQUE | S1A015- | LOCAL DETENTE S1A015
RDBLUM034 | LUMINAIRE LOCAL S1A014 | 1 | ELE | ELECTRICITE ET ECLAIRAGE | LUM | LUMINAIRE | BPC | BATIMENT PHILIPPE CANTON | RDB | REZ DE CHAUSSEE BAS | GTE | GALERIE TECHNIQUE | S1A014- | LOCAL STOCK ENTRETIEN S1A014
RDBELE034 | ELECTRICITE LOCAL S1A014 | 1 | ELE | ELECTRICITE ET ECLAIRAGE | ELE | PRISE ELECTRIQUE | BPC | BATIMENT PHILIPPE CANTON | RDB | REZ DE CHAUSSEE BAS | GTE | GALERIE TECHNIQUE | S1A014- | LOCAL STOCK ENTRETIEN S1A014
RDBDET034 | DETECTION INCENDIE LOCAL S1A014 | 1 | SSI | SECURITE INCENDIE | DET | DETECTION INCENDIE | BPC | BATIMENT PHILIPPE CANTON | RDB | REZ DE CHAUSSEE BAS | GTE | GALERIE TECHNIQUE | S1A014- | LOCAL STOCK ENTRETIEN S1A014
RDBVEN033 | VENTILATION LOCAL S1A014 | 2 | CVC | CHAUFFAGE ET CLIMATISATION | VEN | BOUCHE DE VENTILATION | BPC | BATIMENT PHILIPPE CANTON | RDB | REZ DE CHAUSSEE BAS | GTE | GALERIE TECHNIQUE | S1A014- | LOCAL STOCK ENTRETIEN S1A014
RDBMUR034 | MUR LOCAL S1A014 | 4 | BAT | BATIMENT | MUR | MUR | BPC | BATIMENT PHILIPPE CANTON | RDB | REZ DE CHAUSSEE BAS | GTE | GALERIE TECHNIQUE | S1A014- | LOCAL STOCK ENTRETIEN S1A014
RDBPLA034 | PLAFOND LOCAL S1A014 | 1 | BAT | BATIMENT | PLA | PLAFONDS | BPC | BATIMENT PHILIPPE CANTON | RDB | REZ DE CHAUSSEE BAS | GTE | GALERIE TECHNIQUE | S1A014- | LOCAL STOCK ENTRETIEN S1A014
RDBSOL034 | SOL LOCAL S1A014 | 1 | BAT | BATIMENT | SOL | SOL | BPC | BATIMENT PHILIPPE CANTON | RDB | REZ DE CHAUSSEE BAS | GTE | GALERIE TECHNIQUE | S1A014- | LOCAL STOCK ENTRETIEN S1A014
RDBCHA017 | ENS CHAUFFAGE LOCAL S1A014 | 1 | CVC | CHAUFFAGE ET CLIMATISATION | CHA | CHAUFFAGE LOCAL | BPC | BATIMENT PHILIPPE CANTON | RDB | REZ DE CHAUSSEE BAS | GTE | GALERIE TECHNIQUE | S1A014- | LOCAL STOCK ENTRETIEN S1A014
RDBLUM035 | LUMINAIRE LOCAL S1A013 | 1 | ELE | ELECTRICITE ET ECLAIRAGE | LUM | LUMINAIRE | BPC | BATIMENT PHILIPPE CANTON | RDB | REZ DE CHAUSSEE BAS | GTE | GALERIE TECHNIQUE | S1A013- | LOCAL RESERVE MATERIEL S1A013
RDBELE035 | ELECTRICITE LOCAL S1A013 | 1 | ELE | ELECTRICITE ET ECLAIRAGE | ELE | PRISE ELECTRIQUE | BPC | BATIMENT PHILIPPE CANTON | RDB | REZ DE CHAUSSEE BAS | GTE | GALERIE TECHNIQUE | S1A013- | LOCAL RESERVE MATERIEL S1A013
RDBDET035 | DETECTION INCENDIE LOCAL S1A013 | 1 | SSI | SECURITE INCENDIE | DET | DETECTION INCENDIE | BPC | BATIMENT PHILIPPE CANTON | RDB | REZ DE CHAUSSEE BAS | GTE | GALERIE TECHNIQUE | S1A013- | LOCAL RESERVE MATERIEL S1A013
RDBVEN034 | VENTILATION LOCAL S1A013 | 2 | CVC | CHAUFFAGE ET CLIMATISATION | VEN | BOUCHE DE VENTILATION | BPC | BATIMENT PHILIPPE CANTON | RDB | REZ DE CHAUSSEE BAS | GTE | GALERIE TECHNIQUE | S1A013- | LOCAL RESERVE MATERIEL S1A013
RDBMUR035 | MUR LOCAL S1A013 | 4 | BAT | BATIMENT | MUR | MUR | BPC | BATIMENT PHILIPPE CANTON | RDB | REZ DE CHAUSSEE BAS | GTE | GALERIE TECHNIQUE | S1A013- | LOCAL RESERVE MATERIEL S1A013
RDBPLA035 | PLAFOND LOCAL S1A013 | 1 | BAT | BATIMENT | PLA | PLAFONDS | BPC | BATIMENT PHILIPPE CANTON | RDB | REZ DE CHAUSSEE BAS | GTE | GALERIE TECHNIQUE | S1A013- | LOCAL RESERVE MATERIEL S1A013
RDBSOL035 | SOL LOCAL S1A013 | 1 | BAT | BATIMENT | SOL | SOL | BPC | BATIMENT PHILIPPE CANTON | RDB | REZ DE CHAUSSEE BAS | GTE | GALERIE TECHNIQUE | S1A013- | LOCAL RESERVE MATERIEL S1A013
RDBCHA018 | ENS CHAUFFAGE LOCAL S1A013 | 1 | CVC | CHAUFFAGE ET CLIMATISATION | CHA | CHAUFFAGE LOCAL | BPC | BATIMENT PHILIPPE CANTON | RDB | REZ DE CHAUSSEE BAS | GTE | GALERIE TECHNIQUE | S1A013- | LOCAL RESERVE MATERIEL S1A013
RDBLUM036 | LUMINAIRE LOCAL S1A022 | 1 | ELE | ELECTRICITE ET ECLAIRAGE | LUM | LUMINAIRE | BPC | BATIMENT PHILIPPE CANTON | RDB | REZ DE CHAUSSEE BAS | GTE | GALERIE TECHNIQUE | S1A022- | TUNNEL LAVAGE S1A022
RDBELE036 | ELECTRICITE LOCAL S1A022 | 1 | ELE | ELECTRICITE ET ECLAIRAGE | ELE | PRISE ELECTRIQUE | BPC | BATIMENT PHILIPPE CANTON | RDB | REZ DE CHAUSSEE BAS | GTE | GALERIE TECHNIQUE | S1A022- | TUNNEL LAVAGE S1A022
RDBDET036 | DETECTION INCENDIE LOCAL S1A022 | 1 | SSI | SECURITE INCENDIE | DET | DETECTION INCENDIE | BPC | BATIMENT PHILIPPE CANTON | RDB | REZ DE CHAUSSEE BAS | GTE | GALERIE TECHNIQUE | S1A022- | TUNNEL LAVAGE S1A022
RDBVEN035 | VENTILATION LOCAL S1A022 | 2 | CVC | CHAUFFAGE ET CLIMATISATION | VEN | BOUCHE DE VENTILATION | BPC | BATIMENT PHILIPPE CANTON | RDB | REZ DE CHAUSSEE BAS | GTE | GALERIE TECHNIQUE | S1A022- | TUNNEL LAVAGE S1A022
RDBMUR036 | MUR LOCAL S1A022 | 4 | BAT | BATIMENT | MUR | MUR | BPC | BATIMENT PHILIPPE CANTON | RDB | REZ DE CHAUSSEE BAS | GTE | GALERIE TECHNIQUE | S1A022- | TUNNEL LAVAGE S1A022
RDBPLA036 | PLAFOND LOCAL S1A022 | 1 | BAT | BATIMENT | PLA | PLAFONDS | BPC | BATIMENT PHILIPPE CANTON | RDB | REZ DE CHAUSSEE BAS | GTE | GALERIE TECHNIQUE | S1A022- | TUNNEL LAVAGE S1A022
RDBSOL036 | SOL LOCAL S1A022 | 1 | BAT | BATIMENT | SOL | SOL | BPC | BATIMENT PHILIPPE CANTON | RDB | REZ DE CHAUSSEE BAS | GTE | GALERIE TECHNIQUE | S1A022- | TUNNEL LAVAGE S1A022
RDBCHA019 | ENS CHAUFFAGE LOCAL S1A022 | 1 | CVC | CHAUFFAGE ET CLIMATISATION | CHA | CHAUFFAGE LOCAL | BPC | BATIMENT PHILIPPE CANTON | RDB | REZ DE CHAUSSEE BAS | GTE | GALERIE TECHNIQUE | S1A022- | TUNNEL LAVAGE S1A022
RDBLUM037 | LUMINAIRE LOCAL S1A021 | 1 | ELE | ELECTRICITE ET ECLAIRAGE | LUM | LUMINAIRE | BPC | BATIMENT PHILIPPE CANTON | RDB | REZ DE CHAUSSEE BAS | GTE | GALERIE TECHNIQUE | S1A021- | LOCAL STOCK CONT.PROPRE S1A021
RDBELE037 | ELECTRICITE LOCAL S1A021 | 1 | ELE | ELECTRICITE ET ECLAIRAGE | ELE | PRISE ELECTRIQUE | BPC | BATIMENT PHILIPPE CANTON | RDB | REZ DE CHAUSSEE BAS | GTE | GALERIE TECHNIQUE | S1A021- | LOCAL STOCK CONT.PROPRE S1A021
RDBDET037 | DETECTION INCENDIE LOCAL S1A021 | 1 | SSI | SECURITE INCENDIE | DET | DETECTION INCENDIE | BPC | BATIMENT PHILIPPE CANTON | RDB | REZ DE CHAUSSEE BAS | GTE | GALERIE TECHNIQUE | S1A021- | LOCAL STOCK CONT.PROPRE S1A021
RDBVEN036 | VENTILATION LOCAL S1A021 | 2 | CVC | CHAUFFAGE ET CLIMATISATION | VEN | BOUCHE DE VENTILATION | BPC | BATIMENT PHILIPPE CANTON | RDB | REZ DE CHAUSSEE BAS | GTE | GALERIE TECHNIQUE | S1A021- | LOCAL STOCK CONT.PROPRE S1A021
RDBMUR037 | MUR LOCAL S1A021 | 4 | BAT | BATIMENT | MUR | MUR | BPC | BATIMENT PHILIPPE CANTON | RDB | REZ DE CHAUSSEE BAS | GTE | GALERIE TECHNIQUE | S1A021- | LOCAL STOCK CONT.PROPRE S1A021
RDBPLA037 | PLAFOND LOCAL S1A021 | 1 | BAT | BATIMENT | PLA | PLAFONDS | BPC | BATIMENT PHILIPPE CANTON | RDB | REZ DE CHAUSSEE BAS | GTE | GALERIE TECHNIQUE | S1A021- | LOCAL STOCK CONT.PROPRE S1A021
RDBSOL037 | SOL LOCAL S1A021 | 1 | BAT | BATIMENT | SOL | SOL | BPC | BATIMENT PHILIPPE CANTON | RDB | REZ DE CHAUSSEE BAS | GTE | GALERIE TECHNIQUE | S1A021- | LOCAL STOCK CONT.PROPRE S1A021
RDBCHA020 | ENS CHAUFFAGE LOCAL S1A021 | 1 | CVC | CHAUFFAGE ET CLIMATISATION | CHA | CHAUFFAGE LOCAL | BPC | BATIMENT PHILIPPE CANTON | RDB | REZ DE CHAUSSEE BAS | GTE | GALERIE TECHNIQUE | S1A021- | LOCAL STOCK CONT.PROPRE S1A021
RDBLUM038 | LUMINAIRE COULOIR S1A895 | 1 | ELE | ELECTRICITE ET ECLAIRAGE | LUM | LUMINAIRE | BPC | BATIMENT PHILIPPE CANTON | RDB | REZ DE CHAUSSEE BAS | GTE | GALERIE TECHNIQUE | S1A895- | COULOIR CIRC.GENERALE S1A895
RDBELE038 | ELECTRICITE COULOIR S1A895 | 1 | ELE | ELECTRICITE ET ECLAIRAGE | ELE | PRISE ELECTRIQUE | BPC | BATIMENT PHILIPPE CANTON | RDB | REZ DE CHAUSSEE BAS | GTE | GALERIE TECHNIQUE | S1A895- | COULOIR CIRC.GENERALE S1A895
RDBDET038 | DETECTION INCENDIE COULOIR S1A895 | 1 | SSI | SECURITE INCENDIE | DET | DETECTION INCENDIE | BPC | BATIMENT PHILIPPE CANTON | RDB | REZ DE CHAUSSEE BAS | GTE | GALERIE TECHNIQUE | S1A895- | COULOIR CIRC.GENERALE S1A895
RDBVEN037 | VENTILATION COULOIR S1A895 | 2 | CVC | CHAUFFAGE ET CLIMATISATION | VEN | BOUCHE DE VENTILATION | BPC | BATIMENT PHILIPPE CANTON | RDB | REZ DE CHAUSSEE BAS | GTE | GALERIE TECHNIQUE | S1A895- | COULOIR CIRC.GENERALE S1A895
RDBMUR038 | MURS COULOIR S1A895 | 4 | BAT | BATIMENT | MUR | MUR | BPC | BATIMENT PHILIPPE CANTON | RDB | REZ DE CHAUSSEE BAS | GTE | GALERIE TECHNIQUE | S1A895- | COULOIR CIRC.GENERALE S1A895
RDBPLA038 | PLAFOND COULOIR S1A895 | 1 | BAT | BATIMENT | PLA | PLAFONDS | BPC | BATIMENT PHILIPPE CANTON | RDB | REZ DE CHAUSSEE BAS | GTE | GALERIE TECHNIQUE | S1A895- | COULOIR CIRC.GENERALE S1A895
RDBSOL038 | SOL COULOIR S1A895 | 1 | BAT | BATIMENT | SOL | SOL | BPC | BATIMENT PHILIPPE CANTON | RDB | REZ DE CHAUSSEE BAS | GTE | GALERIE TECHNIQUE | S1A895- | COULOIR CIRC.GENERALE S1A895
RDBCHA021 | ENS CHAUFFAGE COULOIR S1A895 | 1 | CVC | CHAUFFAGE ET CLIMATISATION | CHA | CHAUFFAGE LOCAL | BPC | BATIMENT PHILIPPE CANTON | RDB | REZ DE CHAUSSEE BAS | GTE | GALERIE TECHNIQUE | S1A895- | COULOIR CIRC.GENERALE S1A895
RDBBES003 | BLOC SECOURS COULOIR S1A895 | 1 | SSI | SECURITE INCENDIE | BES | BLOC SECOURS | BPC | BATIMENT PHILIPPE CANTON | RDB | REZ DE CHAUSSEE BAS | GTE | GALERIE TECHNIQUE | S1A895- | COULOIR CIRC.GENERALE S1A895
RDBLUM039 | LUMINAIRE ZONE S1A002 | 1 | ELE | ELECTRICITE ET ECLAIRAGE | LUM | LUMINAIRE | BPC | BATIMENT PHILIPPE CANTON | RDB | REZ DE CHAUSSEE BAS | GTE | GALERIE TECHNIQUE | S1A002- | ZONE DE RECEPTION S1A002
RDBELE039 | ELECTRICITE ZONE S1A002 | 1 | ELE | ELECTRICITE ET ECLAIRAGE | ELE | PRISE ELECTRIQUE | BPC | BATIMENT PHILIPPE CANTON | RDB | REZ DE CHAUSSEE BAS | GTE | GALERIE TECHNIQUE | S1A002- | ZONE DE RECEPTION S1A002
RDBDET039 | DETECTION INCENDIE ZONE S1A002 | 1 | SSI | SECURITE INCENDIE | DET | DETECTION INCENDIE | BPC | BATIMENT PHILIPPE CANTON | RDB | REZ DE CHAUSSEE BAS | GTE | GALERIE TECHNIQUE | S1A002- | ZONE DE RECEPTION S1A002
RDBVEN038 | VENTILATION ZONE S1A002 | 2 | CVC | CHAUFFAGE ET CLIMATISATION | VEN | BOUCHE DE VENTILATION | BPC | BATIMENT PHILIPPE CANTON | RDB | REZ DE CHAUSSEE BAS | GTE | GALERIE TECHNIQUE | S1A002- | ZONE DE RECEPTION S1A002
RDBMUR039 | MURS ZONE S1A002 | 4 | BAT | BATIMENT | MUR | MUR | BPC | BATIMENT PHILIPPE CANTON | RDB | REZ DE CHAUSSEE BAS | GTE | GALERIE TECHNIQUE | S1A002- | ZONE DE RECEPTION S1A002
RDBPLA039 | PLAFOND ZONE S1A002 | 1 | BAT | BATIMENT | PLA | PLAFONDS | BPC | BATIMENT PHILIPPE CANTON | RDB | REZ DE CHAUSSEE BAS | GTE | GALERIE TECHNIQUE | S1A002- | ZONE DE RECEPTION S1A002
RDBSOL039 | SOL ZONE S1A002 | 1 | BAT | BATIMENT | SOL | SOL | BPC | BATIMENT PHILIPPE CANTON | RDB | REZ DE CHAUSSEE BAS | GTE | GALERIE TECHNIQUE | S1A002- | ZONE DE RECEPTION S1A002
RDBPSA001 | PORTE SECTIONNELLE AUTO QUAI S1A002 | 1 | SOEAPA | PORTES AUTOMATIQUES | PAU | OUVRANTS AUTOMATIQUES | BPC | BATIMENT PHILIPPE CANTON | RDB | REZ DE CHAUSSEE BAS | GTE | GALERIE TECHNIQUE | S1A002- | ZONE DE RECEPTION S1A002
RDBCHA022 | ENS CHAUFFAGE ZONE S1A002 | 1 | CVC | CHAUFFAGE ET CLIMATISATION | CHA | CHAUFFAGE LOCAL | BPC | BATIMENT PHILIPPE CANTON | RDB | REZ DE CHAUSSEE BAS | GTE | GALERIE TECHNIQUE | S1A002- | ZONE DE RECEPTION S1A002
RDBLUM040 | LUMINAIRE BUREAU S1A001 | 1 | ELE | ELECTRICITE ET ECLAIRAGE | LUM | LUMINAIRE | BPC | BATIMENT PHILIPPE CANTON | RDB | REZ DE CHAUSSEE BAS | GTE | GALERIE TECHNIQUE | S1A001- | BUREAU RECEPTION S1A001
RDBELE040 | ELECTRICITE BUREAU S1A001 | 1 | ELE | ELECTRICITE ET ECLAIRAGE | ELE | PRISE ELECTRIQUE | BPC | BATIMENT PHILIPPE CANTON | RDB | REZ DE CHAUSSEE BAS | GTE | GALERIE TECHNIQUE | S1A001- | BUREAU RECEPTION S1A001
RDBDET040 | DETECTION INCENDIE BUREAU S1A001 | 1 | SSI | SECURITE INCENDIE | DET | DETECTION INCENDIE | BPC | BATIMENT PHILIPPE CANTON | RDB | REZ DE CHAUSSEE BAS | GTE | GALERIE TECHNIQUE | S1A001- | BUREAU RECEPTION S1A001
RDBVEN039 | VENTILATION BUREAU S1A001 | 2 | CVC | CHAUFFAGE ET CLIMATISATION | VEN | BOUCHE DE VENTILATION | BPC | BATIMENT PHILIPPE CANTON | RDB | REZ DE CHAUSSEE BAS | GTE | GALERIE TECHNIQUE | S1A001- | BUREAU RECEPTION S1A001
RDBMUR040 | MUR BUREAU S1A001 | 4 | BAT | BATIMENT | MUR | MUR | BPC | BATIMENT PHILIPPE CANTON | RDB | REZ DE CHAUSSEE BAS | GTE | GALERIE TECHNIQUE | S1A001- | BUREAU RECEPTION S1A001
RDBPLA040 | PLAFOND BUREAU S1A001 | 1 | BAT | BATIMENT | PLA | PLAFONDS | BPC | BATIMENT PHILIPPE CANTON | RDB | REZ DE CHAUSSEE BAS | GTE | GALERIE TECHNIQUE | S1A001- | BUREAU RECEPTION S1A001
RDBSOL040 | SOL BUREAU S1A001 | 1 | BAT | BATIMENT | SOL | SOL | BPC | BATIMENT PHILIPPE CANTON | RDB | REZ DE CHAUSSEE BAS | GTE | GALERIE TECHNIQUE | S1A001- | BUREAU RECEPTION S1A001
RDBMUM002 | MULTIMEDIA BUREAU S1A001 | 1 | TMM | TERMINAUX MULTIMEDIA | MUM | MULTIMEDIA | BPC | BATIMENT PHILIPPE CANTON | RDB | REZ DE CHAUSSEE BAS | GTE | GALERIE TECHNIQUE | S1A001- | BUREAU RECEPTION S1A001
RDBCHA023 | ENS CHAUFFAGE BUREAU S1A001 | 1 | CVC | CHAUFFAGE ET CLIMATISATION | CHA | CHAUFFAGE LOCAL | BPC | BATIMENT PHILIPPE CANTON | RDB | REZ DE CHAUSSEE BAS | GTE | GALERIE TECHNIQUE | S1A001- | BUREAU RECEPTION S1A001
RDBLUM041 | LUMINAIRE LOCAL S1A010 | 1 | ELE | ELECTRICITE ET ECLAIRAGE | LUM | LUMINAIRE | BPC | BATIMENT PHILIPPE CANTON | RDB | REZ DE CHAUSSEE BAS | GTE | GALERIE TECHNIQUE | S1A010- | LOCAL SALLE SERVICE S1A010
RDBELE041 | ELECTRICITE LOCAL S1A010 | 1 | ELE | ELECTRICITE ET ECLAIRAGE | ELE | PRISE ELECTRIQUE | BPC | BATIMENT PHILIPPE CANTON | RDB | REZ DE CHAUSSEE BAS | GTE | GALERIE TECHNIQUE | S1A010- | LOCAL SALLE SERVICE S1A010
RDBDET041 | DETECTION INCENDIE LOCAL S1A010 | 1 | SSI | SECURITE INCENDIE | DET | DETECTION INCENDIE | BPC | BATIMENT PHILIPPE CANTON | RDB | REZ DE CHAUSSEE BAS | GTE | GALERIE TECHNIQUE | S1A010- | LOCAL SALLE SERVICE S1A010
RDBVEN040 | VENTILATION LOCAL S1A010 | 2 | CVC | CHAUFFAGE ET CLIMATISATION | VEN | BOUCHE DE VENTILATION | BPC | BATIMENT PHILIPPE CANTON | RDB | REZ DE CHAUSSEE BAS | GTE | GALERIE TECHNIQUE | S1A010- | LOCAL SALLE SERVICE S1A010
RDBMUR041 | MUR LOCAL S1A010 | 4 | BAT | BATIMENT | MUR | MUR | BPC | BATIMENT PHILIPPE CANTON | RDB | REZ DE CHAUSSEE BAS | GTE | GALERIE TECHNIQUE | S1A010- | LOCAL SALLE SERVICE S1A010
RDBPLA041 | PLAFOND LOCAL S1A010 | 1 | BAT | BATIMENT | PLA | PLAFONDS | BPC | BATIMENT PHILIPPE CANTON | RDB | REZ DE CHAUSSEE BAS | GTE | GALERIE TECHNIQUE | S1A010- | LOCAL SALLE SERVICE S1A010
RDBSOL041 | SOL LOCAL S1A010 | 1 | BAT | BATIMENT | SOL | SOL | BPC | BATIMENT PHILIPPE CANTON | RDB | REZ DE CHAUSSEE BAS | GTE | GALERIE TECHNIQUE | S1A010- | LOCAL SALLE SERVICE S1A010
RDBCHA024 | ENS CHAUFFAGE LOCAL S1A010 | 1 | CVC | CHAUFFAGE ET CLIMATISATION | CHA | CHAUFFAGE LOCAL | BPC | BATIMENT PHILIPPE CANTON | RDB | REZ DE CHAUSSEE BAS | GTE | GALERIE TECHNIQUE | S1A010- | LOCAL SALLE SERVICE S1A010
RDBLUM042 | LUMINAIRE LOCAL S1A009 | 1 | ELE | ELECTRICITE ET ECLAIRAGE | LUM | LUMINAIRE | BPC | BATIMENT PHILIPPE CANTON | RDB | REZ DE CHAUSSEE BAS | GTE | GALERIE TECHNIQUE | S1A009- | LOCAL PETITES FOURN S1A009
RDBELE042 | ELECTRICITE LOCAL S1A009 | 1 | ELE | ELECTRICITE ET ECLAIRAGE | ELE | PRISE ELECTRIQUE | BPC | BATIMENT PHILIPPE CANTON | RDB | REZ DE CHAUSSEE BAS | GTE | GALERIE TECHNIQUE | S1A009- | LOCAL PETITES FOURN S1A009
RDBDET042 | DETECTION INCENDIE LOCAL S1A009 | 1 | SSI | SECURITE INCENDIE | DET | DETECTION INCENDIE | BPC | BATIMENT PHILIPPE CANTON | RDB | REZ DE CHAUSSEE BAS | GTE | GALERIE TECHNIQUE | S1A009- | LOCAL PETITES FOURN S1A009
RDBVEN041 | VENTILATION LOCAL S1A009 | 2 | CVC | CHAUFFAGE ET CLIMATISATION | VEN | BOUCHE DE VENTILATION | BPC | BATIMENT PHILIPPE CANTON | RDB | REZ DE CHAUSSEE BAS | GTE | GALERIE TECHNIQUE | S1A009- | LOCAL PETITES FOURN S1A009
RDBMUR042 | MUR LOCAL S1A009 | 4 | BAT | BATIMENT | MUR | MUR | BPC | BATIMENT PHILIPPE CANTON | RDB | REZ DE CHAUSSEE BAS | GTE | GALERIE TECHNIQUE | S1A009- | LOCAL PETITES FOURN S1A009
RDBPLA042 | PLAFOND LOCAL S1A009 | 1 | BAT | BATIMENT | PLA | PLAFONDS | BPC | BATIMENT PHILIPPE CANTON | RDB | REZ DE CHAUSSEE BAS | GTE | GALERIE TECHNIQUE | S1A009- | LOCAL PETITES FOURN S1A009
RDBSOL042 | SOL LOCAL S1A009 | 1 | BAT | BATIMENT | SOL | SOL | BPC | BATIMENT PHILIPPE CANTON | RDB | REZ DE CHAUSSEE BAS | GTE | GALERIE TECHNIQUE | S1A009- | LOCAL PETITES FOURN S1A009
RDBCHA025 | ENS CHAUFFAGE LOCAL S1A009 | 1 | CVC | CHAUFFAGE ET CLIMATISATION | CHA | CHAUFFAGE LOCAL | BPC | BATIMENT PHILIPPE CANTON | RDB | REZ DE CHAUSSEE BAS | GTE | GALERIE TECHNIQUE | S1A009- | LOCAL PETITES FOURN S1A009
RDBLUM043 | LUMINAIRE VESTIAIRE S1A011a | 1 | ELE | ELECTRICITE ET ECLAIRAGE | LUM | LUMINAIRE | BPC | BATIMENT PHILIPPE CANTON | RDB | REZ DE CHAUSSEE BAS | GTE | GALERIE TECHNIQUE | S1A011A- | VESTIAIRE PERSONNEL S1A011a
RDBELE043 | ELECTRICITE VESTIAIRE S1A011a | 1 | ELE | ELECTRICITE ET ECLAIRAGE | ELE | PRISE ELECTRIQUE | BPC | BATIMENT PHILIPPE CANTON | RDB | REZ DE CHAUSSEE BAS | GTE | GALERIE TECHNIQUE | S1A011A- | VESTIAIRE PERSONNEL S1A011a
RDBDET043 | DETECTION INCENDIE VESTIAIRE S1A011 | 1 | SSI | SECURITE INCENDIE | DET | DETECTION INCENDIE | BPC | BATIMENT PHILIPPE CANTON | RDB | REZ DE CHAUSSEE BAS | GTE | GALERIE TECHNIQUE | S1A011A- | VESTIAIRE PERSONNEL S1A011a
RDBVEN042 | VENTILATION VESTIAIRE S1A011a | 2 | CVC | CHAUFFAGE ET CLIMATISATION | VEN | BOUCHE DE VENTILATION | BPC | BATIMENT PHILIPPE CANTON | RDB | REZ DE CHAUSSEE BAS | GTE | GALERIE TECHNIQUE | S1A011A- | VESTIAIRE PERSONNEL S1A011a
RDBMUR043 | MUR VESTIAIRE S1A011a | 4 | BAT | BATIMENT | MUR | MUR | BPC | BATIMENT PHILIPPE CANTON | RDB | REZ DE CHAUSSEE BAS | GTE | GALERIE TECHNIQUE | S1A011A- | VESTIAIRE PERSONNEL S1A011a
RDBPLA043 | PLAFOND VESTIAIRE S1A011a | 1 | BAT | BATIMENT | PLA | PLAFONDS | BPC | BATIMENT PHILIPPE CANTON | RDB | REZ DE CHAUSSEE BAS | GTE | GALERIE TECHNIQUE | S1A011A- | VESTIAIRE PERSONNEL S1A011a
RDBSOL043 | SOL VESTIAIRE S1A011a | 1 | BAT | BATIMENT | SOL | SOL | BPC | BATIMENT PHILIPPE CANTON | RDB | REZ DE CHAUSSEE BAS | GTE | GALERIE TECHNIQUE | S1A011A- | VESTIAIRE PERSONNEL S1A011a
RDBLAV004 | LAVABO VESTIAIRE S1A011 | 1 | PLB | PLOMBERIE SANITAIRE | LAV | LAVABO | BPC | BATIMENT PHILIPPE CANTON | RDB | REZ DE CHAUSSEE BAS | GTE | GALERIE TECHNIQUE | S1A011A- | VESTIAIRE PERSONNEL S1A011a
RDBDOU004 | DOUCHE VESTIAIRE S1A011b | 1 | PLB | PLOMBERIE SANITAIRE | DOU | DOUCHE | BPC | BATIMENT PHILIPPE CANTON | RDB | REZ DE CHAUSSEE BAS | GTE | GALERIE TECHNIQUE | S1A011B- | DOUCHE HAND VEST PERSO S1A011b
RDBROB004 | ROBINETTERIE VESTIAIRE S1A011 | 1 | PLB | PLOMBERIE SANITAIRE | ROB | ROBINETTERIE | BPC | BATIMENT PHILIPPE CANTON | RDB | REZ DE CHAUSSEE BAS | GTE | GALERIE TECHNIQUE | S1A011A- | VESTIAIRE PERSONNEL S1A011a
RDBW.C004 | W.C VESTIAIRE S1A011 | 1 | PLB | PLOMBERIE SANITAIRE | W.C | W.C. | BPC | BATIMENT PHILIPPE CANTON | RDB | REZ DE CHAUSSEE BAS | GTE | GALERIE TECHNIQUE | S1A011C- | SAN HAND VEST PERSO S1A011c
RDBCHA026 | ENS CHAUFFAGE VESTIAIRE S1A011 | 1 | CVC | CHAUFFAGE ET CLIMATISATION | CHA | CHAUFFAGE LOCAL | BPC | BATIMENT PHILIPPE CANTON | RDB | REZ DE CHAUSSEE BAS | GTE | GALERIE TECHNIQUE | S1A011A- | VESTIAIRE PERSONNEL S1A011a
RDBLUM044 | LUMINAIRE VESTIAIRE S1A012a | 1 | ELE | ELECTRICITE ET ECLAIRAGE | LUM | LUMINAIRE | BPC | BATIMENT PHILIPPE CANTON | RDB | REZ DE CHAUSSEE BAS | GTE | GALERIE TECHNIQUE | S1A012A- | VESTIAIRE PERSONNEL S1A012a
RDBELE044 | ELECTRICITE VESTIAIRE S1A012a | 1 | ELE | ELECTRICITE ET ECLAIRAGE | ELE | PRISE ELECTRIQUE | BPC | BATIMENT PHILIPPE CANTON | RDB | REZ DE CHAUSSEE BAS | GTE | GALERIE TECHNIQUE | S1A012A- | VESTIAIRE PERSONNEL S1A012a
RDBDET044 | DETECTION INCENDIE VESTIAIRE S1A012 | 1 | SSI | SECURITE INCENDIE | DET | DETECTION INCENDIE | BPC | BATIMENT PHILIPPE CANTON | RDB | REZ DE CHAUSSEE BAS | GTE | GALERIE TECHNIQUE | S1A012A- | VESTIAIRE PERSONNEL S1A012a
RDBVEN043 | VENTILATION VESTIAIRE S1A012a | 2 | CVC | CHAUFFAGE ET CLIMATISATION | VEN | BOUCHE DE VENTILATION | BPC | BATIMENT PHILIPPE CANTON | RDB | REZ DE CHAUSSEE BAS | GTE | GALERIE TECHNIQUE | S1A012A- | VESTIAIRE PERSONNEL S1A012a
RDBMUR044 | MUR VESTIAIRE S1A012a | 4 | BAT | BATIMENT | MUR | MUR | BPC | BATIMENT PHILIPPE CANTON | RDB | REZ DE CHAUSSEE BAS | GTE | GALERIE TECHNIQUE | S1A012A- | VESTIAIRE PERSONNEL S1A012a
RDBPLA044 | PLAFOND VESTIAIRE S1A012a | 1 | BAT | BATIMENT | PLA | PLAFONDS | BPC | BATIMENT PHILIPPE CANTON | RDB | REZ DE CHAUSSEE BAS | GTE | GALERIE TECHNIQUE | S1A012A- | VESTIAIRE PERSONNEL S1A012a
RDBSOL044 | SOL VESTIAIRE S1A012a | 1 | BAT | BATIMENT | SOL | SOL | BPC | BATIMENT PHILIPPE CANTON | RDB | REZ DE CHAUSSEE BAS | GTE | GALERIE TECHNIQUE | S1A012A- | VESTIAIRE PERSONNEL S1A012a
RDBLAV005 | LAVABO VESTIAIRE S1A012 | 1 | PLB | PLOMBERIE SANITAIRE | LAV | LAVABO | BPC | BATIMENT PHILIPPE CANTON | RDB | REZ DE CHAUSSEE BAS | GTE | GALERIE TECHNIQUE | S1A012A- | VESTIAIRE PERSONNEL S1A012a
RDBDOU005 | DOUCHE VESTIAIRE S1A012 | 1 | PLB | PLOMBERIE SANITAIRE | DOU | DOUCHE | BPC | BATIMENT PHILIPPE CANTON | RDB | REZ DE CHAUSSEE BAS | GTE | GALERIE TECHNIQUE | S1A012B- | DOUCHE HAND VEST PERSO S1A012b
RDBROB005 | ROBINETTERIE VESTIAIRE S1A012 | 1 | PLB | PLOMBERIE SANITAIRE | ROB | ROBINETTERIE | BPC | BATIMENT PHILIPPE CANTON | RDB | REZ DE CHAUSSEE BAS | GTE | GALERIE TECHNIQUE | S1A012A- | VESTIAIRE PERSONNEL S1A012a
RDBW.C005 | W.C VESTIAIRE S1A012 | 1 | PLB | PLOMBERIE SANITAIRE | W.C | W.C. | BPC | BATIMENT PHILIPPE CANTON | RDB | REZ DE CHAUSSEE BAS | GTE | GALERIE TECHNIQUE | S1A012C- | SAN HAND VEST PERSO S1A012c
RDBCHA027 | ENS CHAUFFAGE VESTIAIRE S1A012 | 1 | CVC | CHAUFFAGE ET CLIMATISATION | CHA | CHAUFFAGE LOCAL | BPC | BATIMENT PHILIPPE CANTON | RDB | REZ DE CHAUSSEE BAS | GTE | GALERIE TECHNIQUE | S1A012A- | VESTIAIRE PERSONNEL S1A012a
RDBLUM045 | LUMINAIRE BUREAU S1A004 | 1 | ELE | ELECTRICITE ET ECLAIRAGE | LUM | LUMINAIRE | BPC | BATIMENT PHILIPPE CANTON | RDB | REZ DE CHAUSSEE BAS | GTE | GALERIE TECHNIQUE | S1A004- | BUREAU ASSISTANT S1A004
RDBELE045 | ELECTRICITE BUREAU S1A004 | 1 | ELE | ELECTRICITE ET ECLAIRAGE | ELE | PRISE ELECTRIQUE | BPC | BATIMENT PHILIPPE CANTON | RDB | REZ DE CHAUSSEE BAS | GTE | GALERIE TECHNIQUE | S1A004- | BUREAU ASSISTANT S1A004
RDBDET045 | DETECTION INCENDIE BUREAU S1A004 | 1 | SSI | SECURITE INCENDIE | DET | DETECTION INCENDIE | BPC | BATIMENT PHILIPPE CANTON | RDB | REZ DE CHAUSSEE BAS | GTE | GALERIE TECHNIQUE | S1A004- | BUREAU ASSISTANT S1A004
RDBVEN044 | VENTILATION BUREAU S1A004 | 2 | CVC | CHAUFFAGE ET CLIMATISATION | VEN | BOUCHE DE VENTILATION | BPC | BATIMENT PHILIPPE CANTON | RDB | REZ DE CHAUSSEE BAS | GTE | GALERIE TECHNIQUE | S1A004- | BUREAU ASSISTANT S1A004
RDBMUR045 | MUR BUREAU S1A004 | 4 | BAT | BATIMENT | MUR | MUR | BPC | BATIMENT PHILIPPE CANTON | RDB | REZ DE CHAUSSEE BAS | GTE | GALERIE TECHNIQUE | S1A004- | BUREAU ASSISTANT S1A004
RDBPLA045 | PLAFOND BUREAU S1A004 | 1 | BAT | BATIMENT | PLA | PLAFONDS | BPC | BATIMENT PHILIPPE CANTON | RDB | REZ DE CHAUSSEE BAS | GTE | GALERIE TECHNIQUE | S1A004- | BUREAU ASSISTANT S1A004
RDBSOL045 | SOL BUREAU S1A004 | 1 | BAT | BATIMENT | SOL | SOL | BPC | BATIMENT PHILIPPE CANTON | RDB | REZ DE CHAUSSEE BAS | GTE | GALERIE TECHNIQUE | S1A004- | BUREAU ASSISTANT S1A004
RDBCHA028 | ENS CHAUFFAGE BUREAU S1A004 | 1 | CVC | CHAUFFAGE ET CLIMATISATION | CHA | CHAUFFAGE LOCAL | BPC | BATIMENT PHILIPPE CANTON | RDB | REZ DE CHAUSSEE BAS | GTE | GALERIE TECHNIQUE | S1A004- | BUREAU ASSISTANT S1A004
RDBMUM003 | MULTIMEDIA BUREAU S1A004 | 1 | TMM | TERMINAUX MULTIMEDIA | MUM | MULTIMEDIA | BPC | BATIMENT PHILIPPE CANTON | RDB | REZ DE CHAUSSEE BAS | GTE | GALERIE TECHNIQUE | S1A004- | BUREAU ASSISTANT S1A004
RDBLUM046 | LUMINAIRE BUREAU S1A003 | 1 | ELE | ELECTRICITE ET ECLAIRAGE | LUM | LUMINAIRE | BPC | BATIMENT PHILIPPE CANTON | RDB | REZ DE CHAUSSEE BAS | GTE | GALERIE TECHNIQUE | S1A003- | BUREAU GESTIONNAIRE S1A003
RDBELE046 | ELECTRICITE BUREAU S1A003 | 1 | ELE | ELECTRICITE ET ECLAIRAGE | ELE | PRISE ELECTRIQUE | BPC | BATIMENT PHILIPPE CANTON | RDB | REZ DE CHAUSSEE BAS | GTE | GALERIE TECHNIQUE | S1A003- | BUREAU GESTIONNAIRE S1A003
RDBDET046 | DETECTION INCENDIE BUREAU S1A003 | 1 | SSI | SECURITE INCENDIE | DET | DETECTION INCENDIE | BPC | BATIMENT PHILIPPE CANTON | RDB | REZ DE CHAUSSEE BAS | GTE | GALERIE TECHNIQUE | S1A003- | BUREAU GESTIONNAIRE S1A003
RDBVEN045 | VENTILATION BUREAU S1A003 | 2 | CVC | CHAUFFAGE ET CLIMATISATION | VEN | BOUCHE DE VENTILATION | BPC | BATIMENT PHILIPPE CANTON | RDB | REZ DE CHAUSSEE BAS | GTE | GALERIE TECHNIQUE | S1A003- | BUREAU GESTIONNAIRE S1A003
RDBMUR046 | MUR BUREAU S1A003 | 4 | BAT | BATIMENT | MUR | MUR | BPC | BATIMENT PHILIPPE CANTON | RDB | REZ DE CHAUSSEE BAS | GTE | GALERIE TECHNIQUE | S1A003- | BUREAU GESTIONNAIRE S1A003
RDBPLA046 | PLAFOND BUREAU S1A003 | 1 | BAT | BATIMENT | PLA | PLAFONDS | BPC | BATIMENT PHILIPPE CANTON | RDB | REZ DE CHAUSSEE BAS | GTE | GALERIE TECHNIQUE | S1A003- | BUREAU GESTIONNAIRE S1A003
RDBSOL046 | SOL BUREAU S1A003 | 1 | BAT | BATIMENT | SOL | SOL | BPC | BATIMENT PHILIPPE CANTON | RDB | REZ DE CHAUSSEE BAS | GTE | GALERIE TECHNIQUE | S1A003- | BUREAU GESTIONNAIRE S1A003
RDBCHA029 | ENS CHAUFFAGE BUREAU S1A003 | 1 | CVC | CHAUFFAGE ET CLIMATISATION | CHA | CHAUFFAGE LOCAL | BPC | BATIMENT PHILIPPE CANTON | RDB | REZ DE CHAUSSEE BAS | GTE | GALERIE TECHNIQUE | S1A003- | BUREAU GESTIONNAIRE S1A003
RDBMUM004 | MULTIMEDIA BUREAU S1A003 | 1 | TMM | TERMINAUX MULTIMEDIA | MUM | MULTIMEDIA | BPC | BATIMENT PHILIPPE CANTON | RDB | REZ DE CHAUSSEE BAS | GTE | GALERIE TECHNIQUE | S1A003- | BUREAU GESTIONNAIRE S1A003
RDBLUM047 | LUMINAIRE LOCAL S1A006 | 1 | ELE | ELECTRICITE ET ECLAIRAGE | LUM | LUMINAIRE | BPC | BATIMENT PHILIPPE CANTON | RDB | REZ DE CHAUSSEE BAS | GTE | GALERIE TECHNIQUE | S1A006- | LOCAL DOCUMENTATION S1A006
RDBELE047 | ELECTRICITE LOCAL S1A006 | 1 | ELE | ELECTRICITE ET ECLAIRAGE | ELE | PRISE ELECTRIQUE | BPC | BATIMENT PHILIPPE CANTON | RDB | REZ DE CHAUSSEE BAS | GTE | GALERIE TECHNIQUE | S1A006- | LOCAL DOCUMENTATION S1A006
RDBDET047 | DETECTION INCENDIE LOCAL S1A006 | 1 | SSI | SECURITE INCENDIE | DET | DETECTION INCENDIE | BPC | BATIMENT PHILIPPE CANTON | RDB | REZ DE CHAUSSEE BAS | GTE | GALERIE TECHNIQUE | S1A006- | LOCAL DOCUMENTATION S1A006
RDBVEN046 | VENTILATION LOCAL S1A006 | 2 | CVC | CHAUFFAGE ET CLIMATISATION | VEN | BOUCHE DE VENTILATION | BPC | BATIMENT PHILIPPE CANTON | RDB | REZ DE CHAUSSEE BAS | GTE | GALERIE TECHNIQUE | S1A006- | LOCAL DOCUMENTATION S1A006
RDBMUR047 | MUR LOCAL S1A006 | 4 | BAT | BATIMENT | MUR | MUR | BPC | BATIMENT PHILIPPE CANTON | RDB | REZ DE CHAUSSEE BAS | GTE | GALERIE TECHNIQUE | S1A006- | LOCAL DOCUMENTATION S1A006
RDBPLA047 | PLAFOND LOCAL S1A006 | 1 | BAT | BATIMENT | PLA | PLAFONDS | BPC | BATIMENT PHILIPPE CANTON | RDB | REZ DE CHAUSSEE BAS | GTE | GALERIE TECHNIQUE | S1A006- | LOCAL DOCUMENTATION S1A006
RDBSOL047 | SOL LOCAL S1A006 | 1 | BAT | BATIMENT | SOL | SOL | BPC | BATIMENT PHILIPPE CANTON | RDB | REZ DE CHAUSSEE BAS | GTE | GALERIE TECHNIQUE | S1A006- | LOCAL DOCUMENTATION S1A006
RDBCHA030 | ENS CHAUFFAGE LOCAL S1A006 | 1 | CVC | CHAUFFAGE ET CLIMATISATION | CHA | CHAUFFAGE LOCAL | BPC | BATIMENT PHILIPPE CANTON | RDB | REZ DE CHAUSSEE BAS | GTE | GALERIE TECHNIQUE | S1A006- | LOCAL DOCUMENTATION S1A006
RDBLUM048 | LUMINAIRE LOCAL S1A008 | 1 | ELE | ELECTRICITE ET ECLAIRAGE | LUM | LUMINAIRE | BPC | BATIMENT PHILIPPE CANTON | RDB | REZ DE CHAUSSEE BAS | GTE | GALERIE TECHNIQUE | S1A008- | LOCAL ATELIER OUTILLAGE S1A008
RDBELE048 | ELECTRICITE LOCAL S1A008 | 1 | ELE | ELECTRICITE ET ECLAIRAGE | ELE | PRISE ELECTRIQUE | BPC | BATIMENT PHILIPPE CANTON | RDB | REZ DE CHAUSSEE BAS | GTE | GALERIE TECHNIQUE | S1A008- | LOCAL ATELIER OUTILLAGE S1A008
RDBDET048 | DETECTION INCENDIE LOCAL S1A008 | 1 | SSI | SECURITE INCENDIE | DET | DETECTION INCENDIE | BPC | BATIMENT PHILIPPE CANTON | RDB | REZ DE CHAUSSEE BAS | GTE | GALERIE TECHNIQUE | S1A008- | LOCAL ATELIER OUTILLAGE S1A008
RDBVEN047 | VENTILATION LOCAL S1A008 | 2 | CVC | CHAUFFAGE ET CLIMATISATION | VEN | BOUCHE DE VENTILATION | BPC | BATIMENT PHILIPPE CANTON | RDB | REZ DE CHAUSSEE BAS | GTE | GALERIE TECHNIQUE | S1A008- | LOCAL ATELIER OUTILLAGE S1A008
RDBMUR048 | MUR LOCAL S1A008 | 4 | BAT | BATIMENT | MUR | MUR | BPC | BATIMENT PHILIPPE CANTON | RDB | REZ DE CHAUSSEE BAS | GTE | GALERIE TECHNIQUE | S1A008- | LOCAL ATELIER OUTILLAGE S1A008
RDBPLA048 | PLAFOND LOCAL S1A008 | 1 | BAT | BATIMENT | PLA | PLAFONDS | BPC | BATIMENT PHILIPPE CANTON | RDB | REZ DE CHAUSSEE BAS | GTE | GALERIE TECHNIQUE | S1A008- | LOCAL ATELIER OUTILLAGE S1A008
RDBSOL048 | SOL LOCAL S1A008 | 1 | BAT | BATIMENT | SOL | SOL | BPC | BATIMENT PHILIPPE CANTON | RDB | REZ DE CHAUSSEE BAS | GTE | GALERIE TECHNIQUE | S1A008- | LOCAL ATELIER OUTILLAGE S1A008
RDBCHA031 | ENS CHAUFFAGE LOCAL S1A008 | 1 | CVC | CHAUFFAGE ET CLIMATISATION | CHA | CHAUFFAGE LOCAL | BPC | BATIMENT PHILIPPE CANTON | RDB | REZ DE CHAUSSEE BAS | GTE | GALERIE TECHNIQUE | S1A008- | LOCAL ATELIER OUTILLAGE S1A008
RDBLUM049 | LUMINAIRE LOCAL S1A007 | 1 | ELE | ELECTRICITE ET ECLAIRAGE | LUM | LUMINAIRE | BPC | BATIMENT PHILIPPE CANTON | RDB | REZ DE CHAUSSEE BAS | GTE | GALERIE TECHNIQUE | S1A007- | LOCAL GROS MATERIEL S1A007
RDBELE049 | ELECTRICITE LOCAL S1A007 | 1 | ELE | ELECTRICITE ET ECLAIRAGE | ELE | PRISE ELECTRIQUE | BPC | BATIMENT PHILIPPE CANTON | RDB | REZ DE CHAUSSEE BAS | GTE | GALERIE TECHNIQUE | S1A007- | LOCAL GROS MATERIEL S1A007
RDBDET049 | DETECTION INCENDIE LOCAL S1A007 | 1 | SSI | SECURITE INCENDIE | DET | DETECTION INCENDIE | BPC | BATIMENT PHILIPPE CANTON | RDB | REZ DE CHAUSSEE BAS | GTE | GALERIE TECHNIQUE | S1A007- | LOCAL GROS MATERIEL S1A007
RDBVEN048 | VENTILATION LOCAL S1A007 | 2 | CVC | CHAUFFAGE ET CLIMATISATION | VEN | BOUCHE DE VENTILATION | BPC | BATIMENT PHILIPPE CANTON | RDB | REZ DE CHAUSSEE BAS | GTE | GALERIE TECHNIQUE | S1A007- | LOCAL GROS MATERIEL S1A007
RDBMUR049 | MUR LOCAL S1A007 | 4 | BAT | BATIMENT | MUR | MUR | BPC | BATIMENT PHILIPPE CANTON | RDB | REZ DE CHAUSSEE BAS | GTE | GALERIE TECHNIQUE | S1A007- | LOCAL GROS MATERIEL S1A007
RDBPLA049 | PLAFOND LOCAL S1A007 | 1 | BAT | BATIMENT | PLA | PLAFONDS | BPC | BATIMENT PHILIPPE CANTON | RDB | REZ DE CHAUSSEE BAS | GTE | GALERIE TECHNIQUE | S1A007- | LOCAL GROS MATERIEL S1A007
RDBSOL049 | SOL LOCAL S1A007 | 1 | BAT | BATIMENT | SOL | SOL | BPC | BATIMENT PHILIPPE CANTON | RDB | REZ DE CHAUSSEE BAS | GTE | GALERIE TECHNIQUE | S1A007- | LOCAL GROS MATERIEL S1A007
RDBCHA032 | ENS CHAUFFAGE LOCAL S1A007 | 1 | CVC | CHAUFFAGE ET CLIMATISATION | CHA | CHAUFFAGE LOCAL | BPC | BATIMENT PHILIPPE CANTON | RDB | REZ DE CHAUSSEE BAS | GTE | GALERIE TECHNIQUE | S1A007- | LOCAL GROS MATERIEL S1A007
RDBLUM050 | LUMINAIRE COULOIR S1A894 | 1 | ELE | ELECTRICITE ET ECLAIRAGE | LUM | LUMINAIRE | BPC | BATIMENT PHILIPPE CANTON | RDB | REZ DE CHAUSSEE BAS | GTE | GALERIE TECHNIQUE | S1A894- | COULOIR CIRC.INTERNE S1A894
RDBELE050 | ELECTRICITE COULOIR S1A894 | 1 | ELE | ELECTRICITE ET ECLAIRAGE | ELE | PRISE ELECTRIQUE | BPC | BATIMENT PHILIPPE CANTON | RDB | REZ DE CHAUSSEE BAS | GTE | GALERIE TECHNIQUE | S1A894- | COULOIR CIRC.INTERNE S1A894
RDBDET050 | DETECTION INCENDIE COULOIR S1A894 | 1 | SSI | SECURITE INCENDIE | DET | DETECTION INCENDIE | BPC | BATIMENT PHILIPPE CANTON | RDB | REZ DE CHAUSSEE BAS | GTE | GALERIE TECHNIQUE | S1A894- | COULOIR CIRC.INTERNE S1A894
RDBVEN049 | VENTILATION COULOIR S1A894 | 2 | CVC | CHAUFFAGE ET CLIMATISATION | VEN | BOUCHE DE VENTILATION | BPC | BATIMENT PHILIPPE CANTON | RDB | REZ DE CHAUSSEE BAS | GTE | GALERIE TECHNIQUE | S1A894- | COULOIR CIRC.INTERNE S1A894
RDBMUR050 | MURS COULOIR S1A894 | 4 | BAT | BATIMENT | MUR | MUR | BPC | BATIMENT PHILIPPE CANTON | RDB | REZ DE CHAUSSEE BAS | GTE | GALERIE TECHNIQUE | S1A894- | COULOIR CIRC.INTERNE S1A894
RDBPLA050 | PLAFOND COULOIR S1A894 | 1 | BAT | BATIMENT | PLA | PLAFONDS | BPC | BATIMENT PHILIPPE CANTON | RDB | REZ DE CHAUSSEE BAS | GTE | GALERIE TECHNIQUE | S1A894- | COULOIR CIRC.INTERNE S1A894
RDBSOL050 | SOL COULOIR S1A894 | 1 | BAT | BATIMENT | SOL | SOL | BPC | BATIMENT PHILIPPE CANTON | RDB | REZ DE CHAUSSEE BAS | GTE | GALERIE TECHNIQUE | S1A894- | COULOIR CIRC.INTERNE S1A894
RDBCHA033 | ENS CHAUFFAGE COULOIR S1A894 | 1 | CVC | CHAUFFAGE ET CLIMATISATION | CHA | CHAUFFAGE LOCAL | BPC | BATIMENT PHILIPPE CANTON | RDB | REZ DE CHAUSSEE BAS | GTE | GALERIE TECHNIQUE | S1A894- | COULOIR CIRC.INTERNE S1A894
RDBBES004 | BLOC SECOURS COULOIR S1A894 | 1 | SSI | SECURITE INCENDIE | BES | BLOC SECOURS | BPC | BATIMENT PHILIPPE CANTON | RDB | REZ DE CHAUSSEE BAS | GTE | GALERIE TECHNIQUE | S1A894- | COULOIR CIRC.INTERNE S1A894
RDBREE 01 | RESEAU EFFLUENT | 1 | PLBEVA | EVACUATION EAUX | REE | RESEAU EFFLUENT | BPC | BATIMENT PHILIPPE CANTON | RDB | REZ DE CHAUSSEE BAS | GTE | GALERIE TECHNIQUE | S1A042 | LOCAL RECUEIL EFFLUENT S1A042
RDBREE 01PPE05 | POMPE LOCAL S1AP3 | 1 | PLBEVA | EVACUATION EAUX | REE | RESEAU EFFLUENT | BPC | BATIMENT PHILIPPE CANTON | RDB | REZ DE CHAUSSEE BAS | GTE | GALERIE TECHNIQUE | S1A042 | LOCAL RECUEIL EFFLUENT S1A042
RDBREE 01PPE06 | POMPE LOCAL S1AP3 | 1 | PLBEVA | EVACUATION EAUX | REE | RESEAU EFFLUENT | BPC | BATIMENT PHILIPPE CANTON | RDB | REZ DE CHAUSSEE BAS | GTE | GALERIE TECHNIQUE | S1A042 | LOCAL RECUEIL EFFLUENT S1A042
RDBREE 01BAC01 | BAC DE RETENTION LOCAL S1AP3 | 1 | PLBEVA | EVACUATION EAUX | REE | RESEAU EFFLUENT | BPC | BATIMENT PHILIPPE CANTON | RDB | REZ DE CHAUSSEE BAS | GTE | GALERIE TECHNIQUE | S1A042 | LOCAL RECUEIL EFFLUENT S1A042
RDBREE 01BAC02 | BAC DE RETENTION LOCAL S1AP3 | 1 | PLBEVA | EVACUATION EAUX | REE | RESEAU EFFLUENT | BPC | BATIMENT PHILIPPE CANTON | RDB | REZ DE CHAUSSEE BAS | GTE | GALERIE TECHNIQUE | S1A042 | LOCAL RECUEIL EFFLUENT S1A042
RDBMUR051 | MURS LOCAL S1AP3 | 4 | BAT | BATIMENT | MUR | MUR | BPC | BATIMENT PHILIPPE CANTON | RDB | REZ DE CHAUSSEE BAS | GTE | GALERIE TECHNIQUE | S1A042 | LOCAL RECUEIL EFFLUENT S1A042
RDBPLA051 | PLAFOND LOCAL S1AP3 | 1 | BAT | BATIMENT | PLA | PLAFONDS | BPC | BATIMENT PHILIPPE CANTON | RDB | REZ DE CHAUSSEE BAS | GTE | GALERIE TECHNIQUE | S1A042 | LOCAL RECUEIL EFFLUENT S1A042
RDBSOL051 | SOL LOCAL S1AP3 | 1 | BAT | BATIMENT | SOL | SOL | BPC | BATIMENT PHILIPPE CANTON | RDB | REZ DE CHAUSSEE BAS | GTE | GALERIE TECHNIQUE | S1A042 | LOCAL RECUEIL EFFLUENT S1A042
RDBLUM051 | LUMINAIRE LOCAL S1AP3 | 1 | ELE | ELECTRICITE ET ECLAIRAGE | LUM | LUMINAIRE | BPC | BATIMENT PHILIPPE CANTON | RDB | REZ DE CHAUSSEE BAS | GTE | GALERIE TECHNIQUE | S1A042 | LOCAL RECUEIL EFFLUENT S1A042
RDBDET051 | DETECTION LOCAL S1AP3 | 1 | SSI | SECURITE INCENDIE | DET | DETECTION INCENDIE | BPC | BATIMENT PHILIPPE CANTON | RDB | REZ DE CHAUSSEE BAS | GTE | GALERIE TECHNIQUE | S1A042 | LOCAL RECUEIL EFFLUENT S1A042
RDBLUM052 | LUMINAIRE COULOIR S1A893 | 1 | ELE | ELECTRICITE ET ECLAIRAGE | LUM | LUMINAIRE | BPC | BATIMENT PHILIPPE CANTON | RDB | REZ DE CHAUSSEE BAS | GTE | GALERIE TECHNIQUE | S1A893- | COULOIR CIRC.GENERALE S1A893
RDBELE051 | ELECTRICITE COULOIR S1A893 | 1 | ELE | ELECTRICITE ET ECLAIRAGE | ELE | PRISE ELECTRIQUE | BPC | BATIMENT PHILIPPE CANTON | RDB | REZ DE CHAUSSEE BAS | GTE | GALERIE TECHNIQUE | S1A893- | COULOIR CIRC.GENERALE S1A893
RDBDET052 | DETECTION INCENDIE COULOIR S1A893 | 1 | SSI | SECURITE INCENDIE | DET | DETECTION INCENDIE | BPC | BATIMENT PHILIPPE CANTON | RDB | REZ DE CHAUSSEE BAS | GTE | GALERIE TECHNIQUE | S1A893- | COULOIR CIRC.GENERALE S1A893
RDBVEN050 | VENTILATION COULOIR S1A893 | 2 | CVC | CHAUFFAGE ET CLIMATISATION | VEN | BOUCHE DE VENTILATION | BPC | BATIMENT PHILIPPE CANTON | RDB | REZ DE CHAUSSEE BAS | GTE | GALERIE TECHNIQUE | S1A893- | COULOIR CIRC.GENERALE S1A893
RDBMUR052 | MURS COULOIR S1A893 | 4 | BAT | BATIMENT | MUR | MUR | BPC | BATIMENT PHILIPPE CANTON | RDB | REZ DE CHAUSSEE BAS | GTE | GALERIE TECHNIQUE | S1A893- | COULOIR CIRC.GENERALE S1A893
RDBPLA052 | PLAFOND COULOIR S1A893 | 1 | BAT | BATIMENT | PLA | PLAFONDS | BPC | BATIMENT PHILIPPE CANTON | RDB | REZ DE CHAUSSEE BAS | GTE | GALERIE TECHNIQUE | S1A893- | COULOIR CIRC.GENERALE S1A893
RDBSOL052 | SOL COULOIR S1A893 | 1 | BAT | BATIMENT | SOL | SOL | BPC | BATIMENT PHILIPPE CANTON | RDB | REZ DE CHAUSSEE BAS | GTE | GALERIE TECHNIQUE | S1A893- | COULOIR CIRC.GENERALE S1A893
RDBCHA034 | ENS CHAUFFAGE COULOIR S1A893 | 1 | CVC | CHAUFFAGE ET CLIMATISATION | CHA | CHAUFFAGE LOCAL | BPC | BATIMENT PHILIPPE CANTON | RDB | REZ DE CHAUSSEE BAS | GTE | GALERIE TECHNIQUE | S1A893- | COULOIR CIRC.GENERALE S1A893
RDBBES005 | BLOC SECOURS COULOIR S1A893 | 1 | SSI | SECURITE INCENDIE | BES | BLOC SECOURS | BPC | BATIMENT PHILIPPE CANTON | RDB | REZ DE CHAUSSEE BAS | GTE | GALERIE TECHNIQUE | S1A893- | COULOIR CIRC.GENERALE S1A893
RDBEXT187 | EXTINCTEUR 187 LOCAL G.E. S1A033 | 1 | SSI | SECURITE INCENDIE | EXT | EXTINCTEUR | BPC | BATIMENT PHILIPPE CANTON | RDB | REZ DE CHAUSSEE BAS | GTE | GALERIE TECHNIQUE | S1A033A- | LOCAL GROUPE ELEC. S1A033a
RDBELE052 | ELECTRICITE SAS S1A892 | 1 | ELE | ELECTRICITE ET ECLAIRAGE | ELE | PRISE ELECTRIQUE | BPC | BATIMENT PHILIPPE CANTON | RDB | REZ DE CHAUSSEE BAS | GTE | GALERIE TECHNIQUE | S1A892- | SAS SECURITE S1A892
RDBMUR053 | MURS SAS S1A892 | 4 | BAT | BATIMENT | MUR | MUR | BPC | BATIMENT PHILIPPE CANTON | RDB | REZ DE CHAUSSEE BAS | GTE | GALERIE TECHNIQUE | S1A892- | SAS SECURITE S1A892
RDBPLA053 | PLAFOND SAS S1A892 | 1 | BAT | BATIMENT | PLA | PLAFONDS | BPC | BATIMENT PHILIPPE CANTON | RDB | REZ DE CHAUSSEE BAS | GTE | GALERIE TECHNIQUE | S1A892- | SAS SECURITE S1A892
RDBSOL053 | SOL SAS S1A892 | 1 | BAT | BATIMENT | SOL | SOL | BPC | BATIMENT PHILIPPE CANTON | RDB | REZ DE CHAUSSEE BAS | GTE | GALERIE TECHNIQUE | S1A892- | SAS SECURITE S1A892
RDBLUM053 | LUMINAIRE SAS S1A892 | 1 | ELE | ELECTRICITE ET ECLAIRAGE | LUM | LUMINAIRE | BPC | BATIMENT PHILIPPE CANTON | RDB | REZ DE CHAUSSEE BAS | GTE | GALERIE TECHNIQUE | S1A892- | SAS SECURITE S1A892
RDBBES006 | BLOC SECOURS SAS S1A892 | 1 | SSI | SECURITE INCENDIE | BES | BLOC SECOURS | BPC | BATIMENT PHILIPPE CANTON | RDB | REZ DE CHAUSSEE BAS | GTE | GALERIE TECHNIQUE | S1A892- | SAS SECURITE S1A892
RDHCTA008 | CTA 08 | 1 | CVC | CHAUFFAGE ET CLIMATISATION | CTA | CENTRALE DE TRAITEMENT D'AIR | BPC | BATIMENT PHILIPPE CANTON | RDH | REZ DE CHAUSSEE HAUT | TEC | ZONE LOCAUX TECHNIQUE | 00A130- | LOCAL CVC 00A130
RDHRGN005 | REGULATION CTA 08 | 1 | CVC | CHAUFFAGE ET CLIMATISATION | RGN | REGULATION CTA | BPC | BATIMENT PHILIPPE CANTON | RDH | REZ DE CHAUSSEE HAUT | TEC | ZONE LOCAUX TECHNIQUE | 00A130- | LOCAL CVC 00A130
RDHAEL007 | ARMOIRE ELECTRIQUE ARM 2 / CTA 8 | 1 | ELE | ELECTRICITE ET ECLAIRAGE | AEL | ARMOIRE ELECTRIQUE | BPC | BATIMENT PHILIPPE CANTON | RDH | REZ DE CHAUSSEE HAUT | TEC | ZONE LOCAUX TECHNIQUE | 00A130- | LOCAL CVC 00A130
RDHLUM001 | LUMINAIRE LOCAL 00A130 | 1 | ELE | ELECTRICITE ET ECLAIRAGE | LUM | LUMINAIRE | BPC | BATIMENT PHILIPPE CANTON | RDH | REZ DE CHAUSSEE HAUT | TEC | ZONE LOCAUX TECHNIQUE | 00A130- | LOCAL CVC 00A130
RDHELE002 | ELECTRICITE LOCAL 00A130 | 1 | ELE | ELECTRICITE ET ECLAIRAGE | ELE | PRISE ELECTRIQUE | BPC | BATIMENT PHILIPPE CANTON | RDH | REZ DE CHAUSSEE HAUT | TEC | ZONE LOCAUX TECHNIQUE | 00A130- | LOCAL CVC 00A130
RDHDET001 | DETECTION INCENDIE LOCAL 00A130 | 1 | SSI | SECURITE INCENDIE | DET | DETECTION INCENDIE | BPC | BATIMENT PHILIPPE CANTON | RDH | REZ DE CHAUSSEE HAUT | TEC | ZONE LOCAUX TECHNIQUE | 00A130- | LOCAL CVC 00A130
RDHVEN001 | VENTILATION LOCAL 00A130 | 2 | CVC | CHAUFFAGE ET CLIMATISATION | VEN | BOUCHE DE VENTILATION | BPC | BATIMENT PHILIPPE CANTON | RDH | REZ DE CHAUSSEE HAUT | TEC | ZONE LOCAUX TECHNIQUE | 00A130- | LOCAL CVC 00A130
RDHMUR001 | MUR LOCAL 00A130 | 4 | BAT | BATIMENT | MUR | MUR | BPC | BATIMENT PHILIPPE CANTON | RDH | REZ DE CHAUSSEE HAUT | TEC | ZONE LOCAUX TECHNIQUE | 00A130- | LOCAL CVC 00A130
RDHPLA001 | PLAFOND LOCAL 00A130 | 1 | BAT | BATIMENT | PLA | PLAFONDS | BPC | BATIMENT PHILIPPE CANTON | RDH | REZ DE CHAUSSEE HAUT | TEC | ZONE LOCAUX TECHNIQUE | 00A130- | LOCAL CVC 00A130
RDHSOL001 | SOL LOCAL 00A130 | 1 | BAT | BATIMENT | SOL | SOL | BPC | BATIMENT PHILIPPE CANTON | RDH | REZ DE CHAUSSEE HAUT | TEC | ZONE LOCAUX TECHNIQUE | 00A130- | LOCAL CVC 00A130
RDHCHA001 | ENS CHAUFFAGE LOCAL 00A130 | 1 | CVC | CHAUFFAGE ET CLIMATISATION | CHA | CHAUFFAGE LOCAL | BPC | BATIMENT PHILIPPE CANTON | RDH | REZ DE CHAUSSEE HAUT | TEC | ZONE LOCAUX TECHNIQUE | 00A130- | LOCAL CVC 00A130
RDHCTA005 | CTA 05 | 1 | CVC | CHAUFFAGE ET CLIMATISATION | CTA | CENTRALE DE TRAITEMENT D'AIR | BPC | BATIMENT PHILIPPE CANTON | RDH | REZ DE CHAUSSEE HAUT | TEC | ZONE LOCAUX TECHNIQUE | 00A131- | LOCAL CVC 00A131
RDHRGN002 | REGULATION CTA 05 | 1 | CVC | CHAUFFAGE ET CLIMATISATION | RGN | REGULATION CTA | BPC | BATIMENT PHILIPPE CANTON | RDH | REZ DE CHAUSSEE HAUT | TEC | ZONE LOCAUX TECHNIQUE | 00A131- | LOCAL CVC 00A131
RDHCTA006 | CTA 06 | 1 | CVC | CHAUFFAGE ET CLIMATISATION | CTA | CENTRALE DE TRAITEMENT D'AIR | BPC | BATIMENT PHILIPPE CANTON | RDH | REZ DE CHAUSSEE HAUT | TEC | ZONE LOCAUX TECHNIQUE | 00A131- | LOCAL CVC 00A131
RDHRGN003 | REGULATION CTA 06 | 1 | CVC | CHAUFFAGE ET CLIMATISATION | RGN | REGULATION CTA | BPC | BATIMENT PHILIPPE CANTON | RDH | REZ DE CHAUSSEE HAUT | TEC | ZONE LOCAUX TECHNIQUE | 00A131- | LOCAL CVC 00A131
RDHCTA007 | CTA 07 | 1 | CVC | CHAUFFAGE ET CLIMATISATION | CTA | CENTRALE DE TRAITEMENT D'AIR | BPC | BATIMENT PHILIPPE CANTON | RDH | REZ DE CHAUSSEE HAUT | TEC | ZONE LOCAUX TECHNIQUE | 00A131- | LOCAL CVC 00A131
RDHRGN004 | REGULATION CTA 07 | 1 | CVC | CHAUFFAGE ET CLIMATISATION | RGN | REGULATION CTA | BPC | BATIMENT PHILIPPE CANTON | RDH | REZ DE CHAUSSEE HAUT | TEC | ZONE LOCAUX TECHNIQUE | 00A131- | LOCAL CVC 00A131
RDHAEL008 | ARMOIRE ELECTRIQUE ARM 3 / CTA 5-6-7 | 1 | ELE | ELECTRICITE ET ECLAIRAGE | AEL | ARMOIRE ELECTRIQUE | BPC | BATIMENT PHILIPPE CANTON | RDH | REZ DE CHAUSSEE HAUT | TEC | ZONE LOCAUX TECHNIQUE | 00A131- | LOCAL CVC 00A131
RDHLUM002 | LUMINAIRE LOCAL 00A131 | 1 | ELE | ELECTRICITE ET ECLAIRAGE | LUM | LUMINAIRE | BPC | BATIMENT PHILIPPE CANTON | RDH | REZ DE CHAUSSEE HAUT | TEC | ZONE LOCAUX TECHNIQUE | 00A131- | LOCAL CVC 00A131
RDHELE003 | ELECTRICITE LOCAL 00A131 | 1 | ELE | ELECTRICITE ET ECLAIRAGE | ELE | PRISE ELECTRIQUE | BPC | BATIMENT PHILIPPE CANTON | RDH | REZ DE CHAUSSEE HAUT | TEC | ZONE LOCAUX TECHNIQUE | 00A131- | LOCAL CVC 00A131
RDHDET002 | DETECTION INCENDIE LOCAL 00A131 | 1 | SSI | SECURITE INCENDIE | DET | DETECTION INCENDIE | BPC | BATIMENT PHILIPPE CANTON | RDH | REZ DE CHAUSSEE HAUT | TEC | ZONE LOCAUX TECHNIQUE | 00A131- | LOCAL CVC 00A131
RDHVEN002 | VENTILATION LOCAL 00A131 | 2 | CVC | CHAUFFAGE ET CLIMATISATION | VEN | BOUCHE DE VENTILATION | BPC | BATIMENT PHILIPPE CANTON | RDH | REZ DE CHAUSSEE HAUT | TEC | ZONE LOCAUX TECHNIQUE | 00A131- | LOCAL CVC 00A131
RDHMUR002 | MUR LOCAL 00A131 | 4 | BAT | BATIMENT | MUR | MUR | BPC | BATIMENT PHILIPPE CANTON | RDH | REZ DE CHAUSSEE HAUT | TEC | ZONE LOCAUX TECHNIQUE | 00A131- | LOCAL CVC 00A131
RDHPLA002 | PLAFOND LOCAL 00A131 | 1 | BAT | BATIMENT | PLA | PLAFONDS | BPC | BATIMENT PHILIPPE CANTON | RDH | REZ DE CHAUSSEE HAUT | TEC | ZONE LOCAUX TECHNIQUE | 00A131- | LOCAL CVC 00A131
RDHSOL002 | SOL LOCAL 00A131 | 1 | BAT | BATIMENT | SOL | SOL | BPC | BATIMENT PHILIPPE CANTON | RDH | REZ DE CHAUSSEE HAUT | TEC | ZONE LOCAUX TECHNIQUE | 00A131- | LOCAL CVC 00A131
RDHCHA002 | ENS CHAUFFAGE LOCAL 00A131 | 1 | CVC | CHAUFFAGE ET CLIMATISATION | CHA | CHAUFFAGE LOCAL | BPC | BATIMENT PHILIPPE CANTON | RDH | REZ DE CHAUSSEE HAUT | TEC | ZONE LOCAUX TECHNIQUE | 00A131- | LOCAL CVC 00A131
RDHCTA004 | CTA 04 | 1 | CVC | CHAUFFAGE ET CLIMATISATION | CTA | CENTRALE DE TRAITEMENT D'AIR | BPC | BATIMENT PHILIPPE CANTON | RDH | REZ DE CHAUSSEE HAUT | TEC | ZONE LOCAUX TECHNIQUE | 00A106- | LOCAL CVC 00A106
RDHRGN001 | REGULATION CTA 04 | 1 | CVC | CHAUFFAGE ET CLIMATISATION | RGN | REGULATION CTA | BPC | BATIMENT PHILIPPE CANTON | RDH | REZ DE CHAUSSEE HAUT | TEC | ZONE LOCAUX TECHNIQUE | 00A106- | LOCAL CVC 00A106
RDHLUM003 | LUMINAIRE LOCAL 00A106 | 1 | ELE | ELECTRICITE ET ECLAIRAGE | LUM | LUMINAIRE | BPC | BATIMENT PHILIPPE CANTON | RDH | REZ DE CHAUSSEE HAUT | TEC | ZONE LOCAUX TECHNIQUE | 00A106- | LOCAL CVC 00A106
RDHELE004 | ELECTRICITE LOCAL 00A106 | 1 | ELE | ELECTRICITE ET ECLAIRAGE | ELE | PRISE ELECTRIQUE | BPC | BATIMENT PHILIPPE CANTON | RDH | REZ DE CHAUSSEE HAUT | TEC | ZONE LOCAUX TECHNIQUE | 00A106- | LOCAL CVC 00A106
RDHDET003 | DETECTION INCENDIE LOCAL 00A106 | 1 | SSI | SECURITE INCENDIE | DET | DETECTION INCENDIE | BPC | BATIMENT PHILIPPE CANTON | RDH | REZ DE CHAUSSEE HAUT | TEC | ZONE LOCAUX TECHNIQUE | 00A106- | LOCAL CVC 00A106
RDHVEN003 | VENTILATION LOCAL 00A106 | 2 | CVC | CHAUFFAGE ET CLIMATISATION | VEN | BOUCHE DE VENTILATION | BPC | BATIMENT PHILIPPE CANTON | RDH | REZ DE CHAUSSEE HAUT | TEC | ZONE LOCAUX TECHNIQUE | 00A106- | LOCAL CVC 00A106
RDHMUR003 | MUR LOCAL 00A106 | 4 | BAT | BATIMENT | MUR | MUR | BPC | BATIMENT PHILIPPE CANTON | RDH | REZ DE CHAUSSEE HAUT | TEC | ZONE LOCAUX TECHNIQUE | 00A106- | LOCAL CVC 00A106
RDHPLA003 | PLAFOND LOCAL 00A106 | 1 | BAT | BATIMENT | PLA | PLAFONDS | BPC | BATIMENT PHILIPPE CANTON | RDH | REZ DE CHAUSSEE HAUT | TEC | ZONE LOCAUX TECHNIQUE | 00A106- | LOCAL CVC 00A106
RDHSOL003 | SOL LOCAL 00A106 | 1 | BAT | BATIMENT | SOL | SOL | BPC | BATIMENT PHILIPPE CANTON | RDH | REZ DE CHAUSSEE HAUT | TEC | ZONE LOCAUX TECHNIQUE | 00A106- | LOCAL CVC 00A106
RDHCHA003 | ENS CHAUFFAGE LOCAL 00A106 | 1 | CVC | CHAUFFAGE ET CLIMATISATION | CHA | CHAUFFAGE LOCAL | BPC | BATIMENT PHILIPPE CANTON | RDH | REZ DE CHAUSSEE HAUT | TEC | ZONE LOCAUX TECHNIQUE | 00A106- | LOCAL CVC 00A106
RDHLUM004 | LUMINAIRE LOCAL 00A132a | 1 | ELE | ELECTRICITE ET ECLAIRAGE | LUM | LUMINAIRE | BPC | BATIMENT PHILIPPE CANTON | RDH | REZ DE CHAUSSEE HAUT | ARC | ARCHIVES MEDICALES | 00A132A | LOCAL ARCHI DOSSIER 1 00A132a
RDHELE005 | ELECTRICITE LOCAL 00A132a | 1 | ELE | ELECTRICITE ET ECLAIRAGE | ELE | PRISE ELECTRIQUE | BPC | BATIMENT PHILIPPE CANTON | RDH | REZ DE CHAUSSEE HAUT | ARC | ARCHIVES MEDICALES | 00A132A | LOCAL ARCHI DOSSIER 1 00A132a
RDHDET004 | DETECTION INCENDIE LOCAL 00A132a | 1 | SSI | SECURITE INCENDIE | DET | DETECTION INCENDIE | BPC | BATIMENT PHILIPPE CANTON | RDH | REZ DE CHAUSSEE HAUT | ARC | ARCHIVES MEDICALES | 00A132A | LOCAL ARCHI DOSSIER 1 00A132a
RDHVEN004 | VENTILATION LOCAL 00A132a | 2 | CVC | CHAUFFAGE ET CLIMATISATION | VEN | BOUCHE DE VENTILATION | BPC | BATIMENT PHILIPPE CANTON | RDH | REZ DE CHAUSSEE HAUT | ARC | ARCHIVES MEDICALES | 00A132A | LOCAL ARCHI DOSSIER 1 00A132a
RDHMUR004 | MUR LOCAL 00A132a | 4 | BAT | BATIMENT | MUR | MUR | BPC | BATIMENT PHILIPPE CANTON | RDH | REZ DE CHAUSSEE HAUT | ARC | ARCHIVES MEDICALES | 00A132A | LOCAL ARCHI DOSSIER 1 00A132a
RDHPLA004 | PLAFOND LOCAL 00A132a | 1 | BAT | BATIMENT | PLA | PLAFONDS | BPC | BATIMENT PHILIPPE CANTON | RDH | REZ DE CHAUSSEE HAUT | ARC | ARCHIVES MEDICALES | 00A132A | LOCAL ARCHI DOSSIER 1 00A132a
RDHSOL004 | SOL LOCAL 00A132a | 1 | BAT | BATIMENT | SOL | SOL | BPC | BATIMENT PHILIPPE CANTON | RDH | REZ DE CHAUSSEE HAUT | ARC | ARCHIVES MEDICALES | 00A132A | LOCAL ARCHI DOSSIER 1 00A132a
RDHCHA004 | ENS CHAUFFAGE LOCAL 00A132a | 1 | CVC | CHAUFFAGE ET CLIMATISATION | CHA | CHAUFFAGE LOCAL | BPC | BATIMENT PHILIPPE CANTON | RDH | REZ DE CHAUSSEE HAUT | ARC | ARCHIVES MEDICALES | 00A132A | LOCAL ARCHI DOSSIER 1 00A132a
RDHLUM005 | LUMINAIRE LOCAL 00A132b | 1 | ELE | ELECTRICITE ET ECLAIRAGE | LUM | LUMINAIRE | BPC | BATIMENT PHILIPPE CANTON | RDH | REZ DE CHAUSSEE HAUT | ARC | ARCHIVES MEDICALES | 00A132B | LOCAL ARCHI DOSSIER 2 00A132b
RDHELE006 | ELECTRICITE LOCAL 00A132b | 1 | ELE | ELECTRICITE ET ECLAIRAGE | ELE | PRISE ELECTRIQUE | BPC | BATIMENT PHILIPPE CANTON | RDH | REZ DE CHAUSSEE HAUT | ARC | ARCHIVES MEDICALES | 00A132B | LOCAL ARCHI DOSSIER 2 00A132b
RDHDET005 | DETECTION INCENDIE LOCAL 00A132b | 1 | SSI | SECURITE INCENDIE | DET | DETECTION INCENDIE | BPC | BATIMENT PHILIPPE CANTON | RDH | REZ DE CHAUSSEE HAUT | ARC | ARCHIVES MEDICALES | 00A132B | LOCAL ARCHI DOSSIER 2 00A132b
RDHVEN005 | VENTILATION LOCAL 00A132b | 2 | CVC | CHAUFFAGE ET CLIMATISATION | VEN | BOUCHE DE VENTILATION | BPC | BATIMENT PHILIPPE CANTON | RDH | REZ DE CHAUSSEE HAUT | ARC | ARCHIVES MEDICALES | 00A132B | LOCAL ARCHI DOSSIER 2 00A132b
RDHMUR005 | MUR LOCAL 00A132b | 4 | BAT | BATIMENT | MUR | MUR | BPC | BATIMENT PHILIPPE CANTON | RDH | REZ DE CHAUSSEE HAUT | ARC | ARCHIVES MEDICALES | 00A132B | LOCAL ARCHI DOSSIER 2 00A132b
RDHPLA005 | PLAFOND LOCAL 00A132b | 1 | BAT | BATIMENT | PLA | PLAFONDS | BPC | BATIMENT PHILIPPE CANTON | RDH | REZ DE CHAUSSEE HAUT | ARC | ARCHIVES MEDICALES | 00A132B | LOCAL ARCHI DOSSIER 2 00A132b
RDHSOL005 | SOL LOCAL 00A132b | 1 | BAT | BATIMENT | SOL | SOL | BPC | BATIMENT PHILIPPE CANTON | RDH | REZ DE CHAUSSEE HAUT | ARC | ARCHIVES MEDICALES | 00A132B | LOCAL ARCHI DOSSIER 2 00A132b
RDHCHA005 | ENS CHAUFFAGE LOCAL 00A132b | 1 | CVC | CHAUFFAGE ET CLIMATISATION | CHA | CHAUFFAGE LOCAL | BPC | BATIMENT PHILIPPE CANTON | RDH | REZ DE CHAUSSEE HAUT | ARC | ARCHIVES MEDICALES | 00A132B | LOCAL ARCHI DOSSIER 2 00A132b
RDHLUM006 | LUMINAIRE LOCAL 00A132c | 1 | ELE | ELECTRICITE ET ECLAIRAGE | LUM | LUMINAIRE | BPC | BATIMENT PHILIPPE CANTON | RDH | REZ DE CHAUSSEE HAUT | ARC | ARCHIVES MEDICALES | 00A132C | LOCAL ARCHI DOSSIER 3 00A132c
RDHELE001 | ELECTRICITE LOCAL 00A132c | 1 | ELE | ELECTRICITE ET ECLAIRAGE | ELE | PRISE ELECTRIQUE | BPC | BATIMENT PHILIPPE CANTON | RDH | REZ DE CHAUSSEE HAUT | ARC | ARCHIVES MEDICALES | 00A132C | LOCAL ARCHI DOSSIER 3 00A132c
RDHDET006 | DETECTION INCENDIE LOCAL 00A132c | 1 | SSI | SECURITE INCENDIE | DET | DETECTION INCENDIE | BPC | BATIMENT PHILIPPE CANTON | RDH | REZ DE CHAUSSEE HAUT | ARC | ARCHIVES MEDICALES | 00A132C | LOCAL ARCHI DOSSIER 3 00A132c
RDHVEN006 | VENTILATION LOCAL 00A132c | 2 | CVC | CHAUFFAGE ET CLIMATISATION | VEN | BOUCHE DE VENTILATION | BPC | BATIMENT PHILIPPE CANTON | RDH | REZ DE CHAUSSEE HAUT | ARC | ARCHIVES MEDICALES | 00A132C | LOCAL ARCHI DOSSIER 3 00A132c
RDHMUR006 | MUR LOCAL 00A132c | 4 | BAT | BATIMENT | MUR | MUR | BPC | BATIMENT PHILIPPE CANTON | RDH | REZ DE CHAUSSEE HAUT | ARC | ARCHIVES MEDICALES | 00A132C | LOCAL ARCHI DOSSIER 3 00A132c
RDHPLA006 | PLAFOND LOCAL 00A132c | 1 | BAT | BATIMENT | PLA | PLAFONDS | BPC | BATIMENT PHILIPPE CANTON | RDH | REZ DE CHAUSSEE HAUT | ARC | ARCHIVES MEDICALES | 00A132C | LOCAL ARCHI DOSSIER 3 00A132c
RDHSOL006 | SOL LOCAL 00A132c | 1 | BAT | BATIMENT | SOL | SOL | BPC | BATIMENT PHILIPPE CANTON | RDH | REZ DE CHAUSSEE HAUT | ARC | ARCHIVES MEDICALES | 00A132C | LOCAL ARCHI DOSSIER 3 00A132c
RDHCHA006 | ENS CHAUFFAGE LOCAL 00A132c | 1 | CVC | CHAUFFAGE ET CLIMATISATION | CHA | CHAUFFAGE LOCAL | BPC | BATIMENT PHILIPPE CANTON | RDH | REZ DE CHAUSSEE HAUT | ARC | ARCHIVES MEDICALES | 00A132C | LOCAL ARCHI DOSSIER 3 00A132c
RDHLUM007 | LUMINAIRE LOCAL 00A133 | 1 | ELE | ELECTRICITE ET ECLAIRAGE | LUM | LUMINAIRE | BPC | BATIMENT PHILIPPE CANTON | RDH | REZ DE CHAUSSEE HAUT | ARC | ARCHIVES MEDICALES | 00A133- | LOCAL ARCHI RECHERCHE 00A133
RDHELE007 | ELECTRICITE LOCAL 00A133 | 1 | ELE | ELECTRICITE ET ECLAIRAGE | ELE | PRISE ELECTRIQUE | BPC | BATIMENT PHILIPPE CANTON | RDH | REZ DE CHAUSSEE HAUT | ARC | ARCHIVES MEDICALES | 00A133- | LOCAL ARCHI RECHERCHE 00A133
RDHDET007 | DETECTION INCENDIE LOCAL 00A133 | 1 | SSI | SECURITE INCENDIE | DET | DETECTION INCENDIE | BPC | BATIMENT PHILIPPE CANTON | RDH | REZ DE CHAUSSEE HAUT | ARC | ARCHIVES MEDICALES | 00A133- | LOCAL ARCHI RECHERCHE 00A133
RDHVEN007 | VENTILATION LOCAL 00A133 | 2 | CVC | CHAUFFAGE ET CLIMATISATION | VEN | BOUCHE DE VENTILATION | BPC | BATIMENT PHILIPPE CANTON | RDH | REZ DE CHAUSSEE HAUT | ARC | ARCHIVES MEDICALES | 00A133- | LOCAL ARCHI RECHERCHE 00A133
RDHMUR007 | MUR LOCAL 00A133 | 4 | BAT | BATIMENT | MUR | MUR | BPC | BATIMENT PHILIPPE CANTON | RDH | REZ DE CHAUSSEE HAUT | ARC | ARCHIVES MEDICALES | 00A133- | LOCAL ARCHI RECHERCHE 00A133
RDHPLA007 | PLAFOND LOCAL 00A133 | 1 | BAT | BATIMENT | PLA | PLAFONDS | BPC | BATIMENT PHILIPPE CANTON | RDH | REZ DE CHAUSSEE HAUT | ARC | ARCHIVES MEDICALES | 00A133- | LOCAL ARCHI RECHERCHE 00A133
RDHSOL007 | SOL LOCAL 00A133 | 1 | BAT | BATIMENT | SOL | SOL | BPC | BATIMENT PHILIPPE CANTON | RDH | REZ DE CHAUSSEE HAUT | ARC | ARCHIVES MEDICALES | 00A133- | LOCAL ARCHI RECHERCHE 00A133
RDHCHA007 | ENS CHAUFFAGE LOCAL 00A133 | 1 | CVC | CHAUFFAGE ET CLIMATISATION | CHA | CHAUFFAGE LOCAL | BPC | BATIMENT PHILIPPE CANTON | RDH | REZ DE CHAUSSEE HAUT | ARC | ARCHIVES MEDICALES | 00A133- | LOCAL ARCHI RECHERCHE 00A133
RDHLUM008 | LUMINAIRE COULOIR 00A873 | 1 | ELE | ELECTRICITE ET ECLAIRAGE | LUM | LUMINAIRE | BPC | BATIMENT PHILIPPE CANTON | RDH | REZ DE CHAUSSEE HAUT | ARC | ARCHIVES MEDICALES | 00A873- | COULOIR CIRC.INTERNE 00A873
RDHELE008 | ELECTRICITE COULOIR 00A873 | 1 | ELE | ELECTRICITE ET ECLAIRAGE | ELE | PRISE ELECTRIQUE | BPC | BATIMENT PHILIPPE CANTON | RDH | REZ DE CHAUSSEE HAUT | ARC | ARCHIVES MEDICALES | 00A873- | COULOIR CIRC.INTERNE 00A873
RDHDET008 | DETECTION INCENDIE COULOIR 00A873 | 1 | SSI | SECURITE INCENDIE | DET | DETECTION INCENDIE | BPC | BATIMENT PHILIPPE CANTON | RDH | REZ DE CHAUSSEE HAUT | ARC | ARCHIVES MEDICALES | 00A873- | COULOIR CIRC.INTERNE 00A873
RDHVEN008 | VENTILATION COULOIR 00A873 | 2 | CVC | CHAUFFAGE ET CLIMATISATION | VEN | BOUCHE DE VENTILATION | BPC | BATIMENT PHILIPPE CANTON | RDH | REZ DE CHAUSSEE HAUT | ARC | ARCHIVES MEDICALES | 00A873- | COULOIR CIRC.INTERNE 00A873
RDHMUR008 | MURS COULOIR 00A873 | 4 | BAT | BATIMENT | MUR | MUR | BPC | BATIMENT PHILIPPE CANTON | RDH | REZ DE CHAUSSEE HAUT | ARC | ARCHIVES MEDICALES | 00A873- | COULOIR CIRC.INTERNE 00A873
RDHPLA008 | PLAFOND COULOIR 00A873 | 1 | BAT | BATIMENT | PLA | PLAFONDS | BPC | BATIMENT PHILIPPE CANTON | RDH | REZ DE CHAUSSEE HAUT | ARC | ARCHIVES MEDICALES | 00A873- | COULOIR CIRC.INTERNE 00A873
RDHSOL008 | SOL COULOIR 00A873 | 1 | BAT | BATIMENT | SOL | SOL | BPC | BATIMENT PHILIPPE CANTON | RDH | REZ DE CHAUSSEE HAUT | ARC | ARCHIVES MEDICALES | 00A873- | COULOIR CIRC.INTERNE 00A873
RDHCHA008 | ENS CHAUFFAGE COULOIR 00A873 | 1 | CVC | CHAUFFAGE ET CLIMATISATION | CHA | CHAUFFAGE LOCAL | BPC | BATIMENT PHILIPPE CANTON | RDH | REZ DE CHAUSSEE HAUT | ARC | ARCHIVES MEDICALES | 00A873- | COULOIR CIRC.INTERNE 00A873
RDHBES001 | BLOC SECOURS COULOIR 00A873 | 1 | SSI | SECURITE INCENDIE | BES | BLOC SECOURS | BPC | BATIMENT PHILIPPE CANTON | RDH | REZ DE CHAUSSEE HAUT | ARC | ARCHIVES MEDICALES | 00A873- | COULOIR CIRC.INTERNE 00A873
RDHLUM009 | LUMINAIRE COULOIR 00A874 | 1 | ELE | ELECTRICITE ET ECLAIRAGE | LUM | LUMINAIRE | BPC | BATIMENT PHILIPPE CANTON | RDH | REZ DE CHAUSSEE HAUT | ARC | ARCHIVES MEDICALES | 00A874- | COULOIR CIRC.INTERNE 00A874
RDHELE009 | ELECTRICITE COULOIR 00A874 | 1 | ELE | ELECTRICITE ET ECLAIRAGE | ELE | PRISE ELECTRIQUE | BPC | BATIMENT PHILIPPE CANTON | RDH | REZ DE CHAUSSEE HAUT | ARC | ARCHIVES MEDICALES | 00A874- | COULOIR CIRC.INTERNE 00A874
RDHDET009 | DETECTION INCENDIE COULOIR 00A874 | 1 | SSI | SECURITE INCENDIE | DET | DETECTION INCENDIE | BPC | BATIMENT PHILIPPE CANTON | RDH | REZ DE CHAUSSEE HAUT | ARC | ARCHIVES MEDICALES | 00A874- | COULOIR CIRC.INTERNE 00A874
RDHVEN009 | VENTILATION COULOIR 00A874 | 2 | CVC | CHAUFFAGE ET CLIMATISATION | VEN | BOUCHE DE VENTILATION | BPC | BATIMENT PHILIPPE CANTON | RDH | REZ DE CHAUSSEE HAUT | ARC | ARCHIVES MEDICALES | 00A874- | COULOIR CIRC.INTERNE 00A874
RDHMUR009 | MURS COULOIR 00A874 | 4 | BAT | BATIMENT | MUR | MUR | BPC | BATIMENT PHILIPPE CANTON | RDH | REZ DE CHAUSSEE HAUT | ARC | ARCHIVES MEDICALES | 00A874- | COULOIR CIRC.INTERNE 00A874
RDHPLA009 | PLAFOND COULOIR 00A874 | 1 | BAT | BATIMENT | PLA | PLAFONDS | BPC | BATIMENT PHILIPPE CANTON | RDH | REZ DE CHAUSSEE HAUT | ARC | ARCHIVES MEDICALES | 00A874- | COULOIR CIRC.INTERNE 00A874
RDHSOL009 | SOL COULOIR 00A874 | 1 | BAT | BATIMENT | SOL | SOL | BPC | BATIMENT PHILIPPE CANTON | RDH | REZ DE CHAUSSEE HAUT | ARC | ARCHIVES MEDICALES | 00A874- | COULOIR CIRC.INTERNE 00A874
RDHCHA009 | ENS CHAUFFAGE COULOIR 00A874 | 1 | CVC | CHAUFFAGE ET CLIMATISATION | CHA | CHAUFFAGE LOCAL | BPC | BATIMENT PHILIPPE CANTON | RDH | REZ DE CHAUSSEE HAUT | ARC | ARCHIVES MEDICALES | 00A874- | COULOIR CIRC.INTERNE 00A874
RDHBES002 | BLOC SECOURS COULOIR 00A874 | 1 | SSI | SECURITE INCENDIE | BES | BLOC SECOURS | BPC | BATIMENT PHILIPPE CANTON | RDH | REZ DE CHAUSSEE HAUT | ARC | ARCHIVES MEDICALES | 00A874- | COULOIR CIRC.INTERNE 00A874
RDHLUM010 | LUMINAIRE COULOIR 00A875 | 1 | ELE | ELECTRICITE ET ECLAIRAGE | LUM | LUMINAIRE | BPC | BATIMENT PHILIPPE CANTON | RDH | REZ DE CHAUSSEE HAUT | ARC | ARCHIVES MEDICALES | 00A875- | COULOIR CIRC.INTERNE 00A875
RDHELE010 | ELECTRICITE COULOIR 00A875 | 1 | ELE | ELECTRICITE ET ECLAIRAGE | ELE | PRISE ELECTRIQUE | BPC | BATIMENT PHILIPPE CANTON | RDH | REZ DE CHAUSSEE HAUT | ARC | ARCHIVES MEDICALES | 00A875- | COULOIR CIRC.INTERNE 00A875
RDHDET010 | DETECTION INCENDIE COULOIR 00A875 | 1 | SSI | SECURITE INCENDIE | DET | DETECTION INCENDIE | BPC | BATIMENT PHILIPPE CANTON | RDH | REZ DE CHAUSSEE HAUT | ARC | ARCHIVES MEDICALES | 00A875- | COULOIR CIRC.INTERNE 00A875
RDHVEN010 | VENTILATION COULOIR 00A875 | 2 | CVC | CHAUFFAGE ET CLIMATISATION | VEN | BOUCHE DE VENTILATION | BPC | BATIMENT PHILIPPE CANTON | RDH | REZ DE CHAUSSEE HAUT | ARC | ARCHIVES MEDICALES | 00A875- | COULOIR CIRC.INTERNE 00A875
RDHMUR010 | MURS COULOIR 00A875 | 4 | BAT | BATIMENT | MUR | MUR | BPC | BATIMENT PHILIPPE CANTON | RDH | REZ DE CHAUSSEE HAUT | ARC | ARCHIVES MEDICALES | 00A875- | COULOIR CIRC.INTERNE 00A875
RDHPLA010 | PLAFOND COULOIR 00A875 | 1 | BAT | BATIMENT | PLA | PLAFONDS | BPC | BATIMENT PHILIPPE CANTON | RDH | REZ DE CHAUSSEE HAUT | ARC | ARCHIVES MEDICALES | 00A875- | COULOIR CIRC.INTERNE 00A875
RDHSOL010 | SOL COULOIR 00A875 | 1 | BAT | BATIMENT | SOL | SOL | BPC | BATIMENT PHILIPPE CANTON | RDH | REZ DE CHAUSSEE HAUT | ARC | ARCHIVES MEDICALES | 00A875- | COULOIR CIRC.INTERNE 00A875
RDHCHA010 | ENS CHAUFFAGE COULOIR 00A875 | 1 | CVC | CHAUFFAGE ET CLIMATISATION | CHA | CHAUFFAGE LOCAL | BPC | BATIMENT PHILIPPE CANTON | RDH | REZ DE CHAUSSEE HAUT | ARC | ARCHIVES MEDICALES | 00A875- | COULOIR CIRC.INTERNE 00A875
RDHBES003 | BLOC SECOURS COULOIR 00A875 | 1 | SSI | SECURITE INCENDIE | BES | BLOC SECOURS | BPC | BATIMENT PHILIPPE CANTON | RDH | REZ DE CHAUSSEE HAUT | ARC | ARCHIVES MEDICALES | 00A875- | COULOIR CIRC.INTERNE 00A875
RDHLUM011 | LUMINAIRE COULOIR 00A877 | 1 | ELE | ELECTRICITE ET ECLAIRAGE | LUM | LUMINAIRE | BPC | BATIMENT PHILIPPE CANTON | RDH | REZ DE CHAUSSEE HAUT | ARC | ARCHIVES MEDICALES | 00A877- | COULOIR CIRC.INTERNE 00A877
RDHELE011 | ELECTRICITE COULOIR 00A877 | 1 | ELE | ELECTRICITE ET ECLAIRAGE | ELE | PRISE ELECTRIQUE | BPC | BATIMENT PHILIPPE CANTON | RDH | REZ DE CHAUSSEE HAUT | ARC | ARCHIVES MEDICALES | 00A877- | COULOIR CIRC.INTERNE 00A877
RDHDET011 | DETECTION INCENDIE COULOIR 00A877 | 1 | SSI | SECURITE INCENDIE | DET | DETECTION INCENDIE | BPC | BATIMENT PHILIPPE CANTON | RDH | REZ DE CHAUSSEE HAUT | ARC | ARCHIVES MEDICALES | 00A877- | COULOIR CIRC.INTERNE 00A877
RDHVEN011 | VENTILATION COULOIR 00A877 | 2 | CVC | CHAUFFAGE ET CLIMATISATION | VEN | BOUCHE DE VENTILATION | BPC | BATIMENT PHILIPPE CANTON | RDH | REZ DE CHAUSSEE HAUT | ARC | ARCHIVES MEDICALES | 00A877- | COULOIR CIRC.INTERNE 00A877
RDHMUR011 | MURS COULOIR 00A877 | 4 | BAT | BATIMENT | MUR | MUR | BPC | BATIMENT PHILIPPE CANTON | RDH | REZ DE CHAUSSEE HAUT | ARC | ARCHIVES MEDICALES | 00A877- | COULOIR CIRC.INTERNE 00A877
RDHPLA011 | PLAFOND COULOIR 00A877 | 1 | BAT | BATIMENT | PLA | PLAFONDS | BPC | BATIMENT PHILIPPE CANTON | RDH | REZ DE CHAUSSEE HAUT | ARC | ARCHIVES MEDICALES | 00A877- | COULOIR CIRC.INTERNE 00A877
RDHSOL011 | SOL COULOIR 00A877 | 1 | BAT | BATIMENT | SOL | SOL | BPC | BATIMENT PHILIPPE CANTON | RDH | REZ DE CHAUSSEE HAUT | ARC | ARCHIVES MEDICALES | 00A877- | COULOIR CIRC.INTERNE 00A877
RDHCHA011 | ENS CHAUFFAGE COULOIR 00A877 | 1 | CVC | CHAUFFAGE ET CLIMATISATION | CHA | CHAUFFAGE LOCAL | BPC | BATIMENT PHILIPPE CANTON | RDH | REZ DE CHAUSSEE HAUT | ARC | ARCHIVES MEDICALES | 00A877- | COULOIR CIRC.INTERNE 00A877
RDHBES004 | BLOC SECOURS COULOIR 00A877 | 1 | SSI | SECURITE INCENDIE | BES | BLOC SECOURS | BPC | BATIMENT PHILIPPE CANTON | RDH | REZ DE CHAUSSEE HAUT | ARC | ARCHIVES MEDICALES | 00A877- | COULOIR CIRC.INTERNE 00A877
RDHLUM012 | LUMINAIRE COULOIR 00A897 | 1 | ELE | ELECTRICITE ET ECLAIRAGE | LUM | LUMINAIRE | BPC | BATIMENT PHILIPPE CANTON | RDH | REZ DE CHAUSSEE HAUT | UMAO | UMA ONCOHEMATOLOGIE | 00A897- | COULOIR CIRC.INTERNE 00A897
RDHELE012 | ELECTRICITE COULOIR 00A897 | 1 | ELE | ELECTRICITE ET ECLAIRAGE | ELE | PRISE ELECTRIQUE | BPC | BATIMENT PHILIPPE CANTON | RDH | REZ DE CHAUSSEE HAUT | UMAO | UMA ONCOHEMATOLOGIE | 00A897- | COULOIR CIRC.INTERNE 00A897
RDHDET012 | DETECTION INCENDIE COULOIR 00A897 | 1 | SSI | SECURITE INCENDIE | DET | DETECTION INCENDIE | BPC | BATIMENT PHILIPPE CANTON | RDH | REZ DE CHAUSSEE HAUT | UMAO | UMA ONCOHEMATOLOGIE | 00A897- | COULOIR CIRC.INTERNE 00A897
RDHVEN012 | VENTILATION COULOIR 00A897 | 2 | CVC | CHAUFFAGE ET CLIMATISATION | VEN | BOUCHE DE VENTILATION | BPC | BATIMENT PHILIPPE CANTON | RDH | REZ DE CHAUSSEE HAUT | UMAO | UMA ONCOHEMATOLOGIE | 00A897- | COULOIR CIRC.INTERNE 00A897
RDHMUR012 | MURS COULOIR 00A897 | 4 | BAT | BATIMENT | MUR | MUR | BPC | BATIMENT PHILIPPE CANTON | RDH | REZ DE CHAUSSEE HAUT | UMAO | UMA ONCOHEMATOLOGIE | 00A897- | COULOIR CIRC.INTERNE 00A897
RDHPLA012 | PLAFOND COULOIR 00A897 | 1 | BAT | BATIMENT | PLA | PLAFONDS | BPC | BATIMENT PHILIPPE CANTON | RDH | REZ DE CHAUSSEE HAUT | UMAO | UMA ONCOHEMATOLOGIE | 00A897- | COULOIR CIRC.INTERNE 00A897
RDHSOL012 | SOL COULOIR 00A897 | 1 | BAT | BATIMENT | SOL | SOL | BPC | BATIMENT PHILIPPE CANTON | RDH | REZ DE CHAUSSEE HAUT | UMAO | UMA ONCOHEMATOLOGIE | 00A897- | COULOIR CIRC.INTERNE 00A897
RDHCHA012 | ENS CHAUFFAGE COULOIR 00A897 | 1 | CVC | CHAUFFAGE ET CLIMATISATION | CHA | CHAUFFAGE LOCAL | BPC | BATIMENT PHILIPPE CANTON | RDH | REZ DE CHAUSSEE HAUT | UMAO | UMA ONCOHEMATOLOGIE | 00A897- | COULOIR CIRC.INTERNE 00A897
RDHBES005 | BLOC SECOURS COULOIR 00A897 | 1 | SSI | SECURITE INCENDIE | BES | BLOC SECOURS | BPC | BATIMENT PHILIPPE CANTON | RDH | REZ DE CHAUSSEE HAUT | UMAO | UMA ONCOHEMATOLOGIE | 00A897- | COULOIR CIRC.INTERNE 00A897
RDHLUM013 | LUMINAIRE LOCAL 00A003 | 1 | ELE | ELECTRICITE ET ECLAIRAGE | LUM | LUMINAIRE | BPC | BATIMENT PHILIPPE CANTON | RDH | REZ DE CHAUSSEE HAUT | UMAO | UMA ONCOHEMATOLOGIE | 00A003- | LOCAL STOCK DOTATION 00A003
RDHELE013 | ELECTRICITE LOCAL 00A003 | 1 | ELE | ELECTRICITE ET ECLAIRAGE | ELE | PRISE ELECTRIQUE | BPC | BATIMENT PHILIPPE CANTON | RDH | REZ DE CHAUSSEE HAUT | UMAO | UMA ONCOHEMATOLOGIE | 00A003- | LOCAL STOCK DOTATION 00A003
RDHMUR013 | MUR LOCAL 00A003 | 4 | BAT | BATIMENT | MUR | MUR | BPC | BATIMENT PHILIPPE CANTON | RDH | REZ DE CHAUSSEE HAUT | UMAO | UMA ONCOHEMATOLOGIE | 00A003- | LOCAL STOCK DOTATION 00A003
RDHPLA013 | PLAFOND LOCAL 00A003 | 1 | BAT | BATIMENT | PLA | PLAFONDS | BPC | BATIMENT PHILIPPE CANTON | RDH | REZ DE CHAUSSEE HAUT | UMAO | UMA ONCOHEMATOLOGIE | 00A003- | LOCAL STOCK DOTATION 00A003
RDHSOL013 | SOL LOCAL 00A003 | 1 | BAT | BATIMENT | SOL | SOL | BPC | BATIMENT PHILIPPE CANTON | RDH | REZ DE CHAUSSEE HAUT | UMAO | UMA ONCOHEMATOLOGIE | 00A003- | LOCAL STOCK DOTATION 00A003
RDHLUM014 | LUMINAIRE CH 00A004 | 1 | ELE | ELECTRICITE ET ECLAIRAGE | LUM | LUMINAIRE | BPC | BATIMENT PHILIPPE CANTON | RDH | REZ DE CHAUSSEE HAUT | UMAO | UMA ONCOHEMATOLOGIE | 00A004A- | CH SIMPLE 1 00A004A
RDHELE014 | ELECTRICITE CH 00A004 | 1 | ELE | ELECTRICITE ET ECLAIRAGE | ELE | PRISE ELECTRIQUE | BPC | BATIMENT PHILIPPE CANTON | RDH | REZ DE CHAUSSEE HAUT | UMAO | UMA ONCOHEMATOLOGIE | 00A004A- | CH SIMPLE 1 00A004A
RDHDET013 | DETECTION INCENDIE CH 00A004 | 1 | SSI | SECURITE INCENDIE | DET | DETECTION INCENDIE | BPC | BATIMENT PHILIPPE CANTON | RDH | REZ DE CHAUSSEE HAUT | UMAO | UMA ONCOHEMATOLOGIE | 00A004A- | CH SIMPLE 1 00A004A
RDHVEN013 | VENTILATION CH 00A004 | 2 | CVC | CHAUFFAGE ET CLIMATISATION | VEN | BOUCHE DE VENTILATION | BPC | BATIMENT PHILIPPE CANTON | RDH | REZ DE CHAUSSEE HAUT | UMAO | UMA ONCOHEMATOLOGIE | 00A004A- | CH SIMPLE 1 00A004A
RDHMUR014 | MUR CH 00A004 | 4 | BAT | BATIMENT | MUR | MUR | BPC | BATIMENT PHILIPPE CANTON | RDH | REZ DE CHAUSSEE HAUT | UMAO | UMA ONCOHEMATOLOGIE | 00A004A- | CH SIMPLE 1 00A004A
RDHPLA014 | PLAFOND CH 00A004 | 1 | BAT | BATIMENT | PLA | PLAFONDS | BPC | BATIMENT PHILIPPE CANTON | RDH | REZ DE CHAUSSEE HAUT | UMAO | UMA ONCOHEMATOLOGIE | 00A004A- | CH SIMPLE 1 00A004A
RDHSOL014 | SOL CH 00A004 | 1 | BAT | BATIMENT | SOL | SOL | BPC | BATIMENT PHILIPPE CANTON | RDH | REZ DE CHAUSSEE HAUT | UMAO | UMA ONCOHEMATOLOGIE | 00A004A- | CH SIMPLE 1 00A004A
RDHLAV001 | LAVABO CH 00A004 | 1 | PLB | PLOMBERIE SANITAIRE | LAV | LAVABO | BPC | BATIMENT PHILIPPE CANTON | RDH | REZ DE CHAUSSEE HAUT | UMAO | UMA ONCOHEMATOLOGIE | 00A004B- | SDB CH SIMPLE 1 00A004b
RDHDOU001 | DOUCHE CH 00A004 | 1 | PLB | PLOMBERIE SANITAIRE | DOU | DOUCHE | BPC | BATIMENT PHILIPPE CANTON | RDH | REZ DE CHAUSSEE HAUT | UMAO | UMA ONCOHEMATOLOGIE | 00A004B- | SDB CH SIMPLE 1 00A004b
RDHROB001 | ROBINETTERIE CH 00A004 | 1 | PLB | PLOMBERIE SANITAIRE | ROB | ROBINETTERIE | BPC | BATIMENT PHILIPPE CANTON | RDH | REZ DE CHAUSSEE HAUT | UMAO | UMA ONCOHEMATOLOGIE | 00A004B- | SDB CH SIMPLE 1 00A004b
RDHW.C001 | W.C CH 00A004 | 1 | PLB | PLOMBERIE SANITAIRE | W.C | W.C. | BPC | BATIMENT PHILIPPE CANTON | RDH | REZ DE CHAUSSEE HAUT | UMAO | UMA ONCOHEMATOLOGIE | 00A004B- | SDB CH SIMPLE 1 00A004b
RDHCHA013 | ENS CHAUFFAGE CH 00A004 | 1 | CVC | CHAUFFAGE ET CLIMATISATION | CHA | CHAUFFAGE LOCAL | BPC | BATIMENT PHILIPPE CANTON | RDH | REZ DE CHAUSSEE HAUT | UMAO | UMA ONCOHEMATOLOGIE | 00A004A- | CH SIMPLE 1 00A004A
RDHMUM001 | MULTIMEDIA CH 00A004 | 1 | TMM | TERMINAUX MULTIMEDIA | MUM | MULTIMEDIA | BPC | BATIMENT PHILIPPE CANTON | RDH | REZ DE CHAUSSEE HAUT | UMAO | UMA ONCOHEMATOLOGIE | 00A004A- | CH SIMPLE 1 00A004A
RDHVRO001 | VOLET ROULANT CH 00A004 | 1 | MEN | MENUISERIE | VRO | VOLET ROULANT | BPC | BATIMENT PHILIPPE CANTON | RDH | REZ DE CHAUSSEE HAUT | UMAO | UMA ONCOHEMATOLOGIE | 00A004A- | CH SIMPLE 1 00A004A
RDHPAM001 | POIRE APPEL MALADE CH 00A004 | 1 | APM | APPELS MALADE | PAM | POIRE APPEL MALADE | BPC | BATIMENT PHILIPPE CANTON | RDH | REZ DE CHAUSSEE HAUT | UMAO | UMA ONCOHEMATOLOGIE | 00A004A- | CH SIMPLE 1 00A004A
RDHLUM015 | LUMINAIRE CH 00A005 | 1 | ELE | ELECTRICITE ET ECLAIRAGE | LUM | LUMINAIRE | BPC | BATIMENT PHILIPPE CANTON | RDH | REZ DE CHAUSSEE HAUT | UMAO | UMA ONCOHEMATOLOGIE | 00A005A- | CH SIMPLE 2 00A005a
RDHELE015 | ELECTRICITE CH 00A005 | 1 | ELE | ELECTRICITE ET ECLAIRAGE | ELE | PRISE ELECTRIQUE | BPC | BATIMENT PHILIPPE CANTON | RDH | REZ DE CHAUSSEE HAUT | UMAO | UMA ONCOHEMATOLOGIE | 00A005A- | CH SIMPLE 2 00A005a
RDHDET014 | DETECTION INCENDIE CH 00A005 | 1 | SSI | SECURITE INCENDIE | DET | DETECTION INCENDIE | BPC | BATIMENT PHILIPPE CANTON | RDH | REZ DE CHAUSSEE HAUT | UMAO | UMA ONCOHEMATOLOGIE | 00A005A- | CH SIMPLE 2 00A005a
RDHVEN014 | VENTILATION CH 00A005 | 2 | CVC | CHAUFFAGE ET CLIMATISATION | VEN | BOUCHE DE VENTILATION | BPC | BATIMENT PHILIPPE CANTON | RDH | REZ DE CHAUSSEE HAUT | UMAO | UMA ONCOHEMATOLOGIE | 00A005A- | CH SIMPLE 2 00A005a
RDHMUR015 | MUR CH 00A005 | 4 | BAT | BATIMENT | MUR | MUR | BPC | BATIMENT PHILIPPE CANTON | RDH | REZ DE CHAUSSEE HAUT | UMAO | UMA ONCOHEMATOLOGIE | 00A005A- | CH SIMPLE 2 00A005a
RDHPLA015 | PLAFOND CH 00A005 | 1 | BAT | BATIMENT | PLA | PLAFONDS | BPC | BATIMENT PHILIPPE CANTON | RDH | REZ DE CHAUSSEE HAUT | UMAO | UMA ONCOHEMATOLOGIE | 00A005A- | CH SIMPLE 2 00A005a
RDHSOL015 | SOL CH 00A005 | 1 | BAT | BATIMENT | SOL | SOL | BPC | BATIMENT PHILIPPE CANTON | RDH | REZ DE CHAUSSEE HAUT | UMAO | UMA ONCOHEMATOLOGIE | 00A005A- | CH SIMPLE 2 00A005a
RDHLAV002 | LAVABO CH 00A005 | 1 | PLB | PLOMBERIE SANITAIRE | LAV | LAVABO | BPC | BATIMENT PHILIPPE CANTON | RDH | REZ DE CHAUSSEE HAUT | UMAO | UMA ONCOHEMATOLOGIE | 00A005B- | SDB CH SIMPLE 2 00A005b
RDHDOU002 | DOUCHE CH 00A005 | 1 | PLB | PLOMBERIE SANITAIRE | DOU | DOUCHE | BPC | BATIMENT PHILIPPE CANTON | RDH | REZ DE CHAUSSEE HAUT | UMAO | UMA ONCOHEMATOLOGIE | 00A005B- | SDB CH SIMPLE 2 00A005b
RDHROB002 | ROBINETTERIE CH 00A005 | 1 | PLB | PLOMBERIE SANITAIRE | ROB | ROBINETTERIE | BPC | BATIMENT PHILIPPE CANTON | RDH | REZ DE CHAUSSEE HAUT | UMAO | UMA ONCOHEMATOLOGIE | 00A005B- | SDB CH SIMPLE 2 00A005b
RDHW.C002 | W.C CH 00A005 | 1 | PLB | PLOMBERIE SANITAIRE | W.C | W.C. | BPC | BATIMENT PHILIPPE CANTON | RDH | REZ DE CHAUSSEE HAUT | UMAO | UMA ONCOHEMATOLOGIE | 00A005B- | SDB CH SIMPLE 2 00A005b
RDHCHA014 | ENS CHAUFFAGE CH 00A005 | 1 | CVC | CHAUFFAGE ET CLIMATISATION | CHA | CHAUFFAGE LOCAL | BPC | BATIMENT PHILIPPE CANTON | RDH | REZ DE CHAUSSEE HAUT | UMAO | UMA ONCOHEMATOLOGIE | 00A005A- | CH SIMPLE 2 00A005a
RDHMUM002 | MULTIMEDIA CH 00A005 | 1 | TMM | TERMINAUX MULTIMEDIA | MUM | MULTIMEDIA | BPC | BATIMENT PHILIPPE CANTON | RDH | REZ DE CHAUSSEE HAUT | UMAO | UMA ONCOHEMATOLOGIE | 00A005A- | CH SIMPLE 2 00A005a
RDHVRO002 | VOLET ROULANT CH 00A005 | 1 | MEN | MENUISERIE | VRO | VOLET ROULANT | BPC | BATIMENT PHILIPPE CANTON | RDH | REZ DE CHAUSSEE HAUT | UMAO | UMA ONCOHEMATOLOGIE | 00A005A- | CH SIMPLE 2 00A005a
RDHPAM002 | POIRE APPEL MALADE CH 00A005 | 1 | APM | APPELS MALADE | PAM | POIRE APPEL MALADE | BPC | BATIMENT PHILIPPE CANTON | RDH | REZ DE CHAUSSEE HAUT | UMAO | UMA ONCOHEMATOLOGIE | 00A005A- | CH SIMPLE 2 00A005a
RDHLUM016 | LUMINAIRE CH 00A006 | 1 | ELE | ELECTRICITE ET ECLAIRAGE | LUM | LUMINAIRE | BPC | BATIMENT PHILIPPE CANTON | RDH | REZ DE CHAUSSEE HAUT | UMAO | UMA ONCOHEMATOLOGIE | 00A006A- | CH SIMPLE 3 00A006a
RDHELE016 | ELECTRICITE CH 00A006 | 1 | ELE | ELECTRICITE ET ECLAIRAGE | ELE | PRISE ELECTRIQUE | BPC | BATIMENT PHILIPPE CANTON | RDH | REZ DE CHAUSSEE HAUT | UMAO | UMA ONCOHEMATOLOGIE | 00A006A- | CH SIMPLE 3 00A006a
RDHDET015 | DETECTION INCENDIE CH 00A006 | 1 | SSI | SECURITE INCENDIE | DET | DETECTION INCENDIE | BPC | BATIMENT PHILIPPE CANTON | RDH | REZ DE CHAUSSEE HAUT | UMAO | UMA ONCOHEMATOLOGIE | 00A006A- | CH SIMPLE 3 00A006a
RDHVEN015 | VENTILATION CH 00A006 | 2 | CVC | CHAUFFAGE ET CLIMATISATION | VEN | BOUCHE DE VENTILATION | BPC | BATIMENT PHILIPPE CANTON | RDH | REZ DE CHAUSSEE HAUT | UMAO | UMA ONCOHEMATOLOGIE | 00A006A- | CH SIMPLE 3 00A006a
RDHMUR016 | MUR CH 00A006 | 4 | BAT | BATIMENT | MUR | MUR | BPC | BATIMENT PHILIPPE CANTON | RDH | REZ DE CHAUSSEE HAUT | UMAO | UMA ONCOHEMATOLOGIE | 00A006A- | CH SIMPLE 3 00A006a
RDHPLA017 | PLAFOND CH 00A006 | 1 | BAT | BATIMENT | PLA | PLAFONDS | BPC | BATIMENT PHILIPPE CANTON | RDH | REZ DE CHAUSSEE HAUT | UMAO | UMA ONCOHEMATOLOGIE | 00A006A- | CH SIMPLE 3 00A006a
RDHSOL016 | SOL CH 00A006 | 1 | BAT | BATIMENT | SOL | SOL | BPC | BATIMENT PHILIPPE CANTON | RDH | REZ DE CHAUSSEE HAUT | UMAO | UMA ONCOHEMATOLOGIE | 00A006A- | CH SIMPLE 3 00A006a
RDHLAV003 | LAVABO CH 00A006 | 1 | PLB | PLOMBERIE SANITAIRE | LAV | LAVABO | BPC | BATIMENT PHILIPPE CANTON | RDH | REZ DE CHAUSSEE HAUT | UMAO | UMA ONCOHEMATOLOGIE | 00A006B- | SDB CH SIMPLE 3 00A006b
RDHDOU003 | DOUCHE CH 00A006 | 1 | PLB | PLOMBERIE SANITAIRE | DOU | DOUCHE | BPC | BATIMENT PHILIPPE CANTON | RDH | REZ DE CHAUSSEE HAUT | UMAO | UMA ONCOHEMATOLOGIE | 00A006B- | SDB CH SIMPLE 3 00A006b
RDHROB003 | ROBINETTERIE CH 00A006 | 1 | PLB | PLOMBERIE SANITAIRE | ROB | ROBINETTERIE | BPC | BATIMENT PHILIPPE CANTON | RDH | REZ DE CHAUSSEE HAUT | UMAO | UMA ONCOHEMATOLOGIE | 00A006B- | SDB CH SIMPLE 3 00A006b
RDHW.C003 | W.C CH 00A006 | 1 | PLB | PLOMBERIE SANITAIRE | W.C | W.C. | BPC | BATIMENT PHILIPPE CANTON | RDH | REZ DE CHAUSSEE HAUT | UMAO | UMA ONCOHEMATOLOGIE | 00A006B- | SDB CH SIMPLE 3 00A006b
RDHCHA015 | ENS CHAUFFAGE CH 00A006 | 1 | CVC | CHAUFFAGE ET CLIMATISATION | CHA | CHAUFFAGE LOCAL | BPC | BATIMENT PHILIPPE CANTON | RDH | REZ DE CHAUSSEE HAUT | UMAO | UMA ONCOHEMATOLOGIE | 00A006A- | CH SIMPLE 3 00A006a
RDHMUM003 | MULTIMEDIA CH 00A006 | 1 | TMM | TERMINAUX MULTIMEDIA | MUM | MULTIMEDIA | BPC | BATIMENT PHILIPPE CANTON | RDH | REZ DE CHAUSSEE HAUT | UMAO | UMA ONCOHEMATOLOGIE | 00A006A- | CH SIMPLE 3 00A006a
RDHVRO003 | VOLET ROULANT CH 00A006 | 1 | MEN | MENUISERIE | VRO | VOLET ROULANT | BPC | BATIMENT PHILIPPE CANTON | RDH | REZ DE CHAUSSEE HAUT | UMAO | UMA ONCOHEMATOLOGIE | 00A006A- | CH SIMPLE 3 00A006a
RDHPAM003 | POIRE APPEL MALADE CH 00A006 | 1 | APM | APPELS MALADE | PAM | POIRE APPEL MALADE | BPC | BATIMENT PHILIPPE CANTON | RDH | REZ DE CHAUSSEE HAUT | UMAO | UMA ONCOHEMATOLOGIE | 00A006A- | CH SIMPLE 3 00A006a
RDHLUM017 | LUMINAIRE CH 00A007 | 1 | ELE | ELECTRICITE ET ECLAIRAGE | LUM | LUMINAIRE | BPC | BATIMENT PHILIPPE CANTON | RDH | REZ DE CHAUSSEE HAUT | UMAO | UMA ONCOHEMATOLOGIE | 00A007A- | CH SIMPLE 4 00A007a
RDHELE017 | ELECTRICITE CH 00A007 | 1 | ELE | ELECTRICITE ET ECLAIRAGE | ELE | PRISE ELECTRIQUE | BPC | BATIMENT PHILIPPE CANTON | RDH | REZ DE CHAUSSEE HAUT | UMAO | UMA ONCOHEMATOLOGIE | 00A007A- | CH SIMPLE 4 00A007a
RDHDET016 | DETECTION INCENDIE CH 00A007 | 1 | SSI | SECURITE INCENDIE | DET | DETECTION INCENDIE | BPC | BATIMENT PHILIPPE CANTON | RDH | REZ DE CHAUSSEE HAUT | UMAO | UMA ONCOHEMATOLOGIE | 00A007A- | CH SIMPLE 4 00A007a
RDHVEN016 | VENTILATION CH 00A007 | 2 | CVC | CHAUFFAGE ET CLIMATISATION | VEN | BOUCHE DE VENTILATION | BPC | BATIMENT PHILIPPE CANTON | RDH | REZ DE CHAUSSEE HAUT | UMAO | UMA ONCOHEMATOLOGIE | 00A007A- | CH SIMPLE 4 00A007a
RDHMUR017 | MUR CH 00A007 | 4 | BAT | BATIMENT | MUR | MUR | BPC | BATIMENT PHILIPPE CANTON | RDH | REZ DE CHAUSSEE HAUT | UMAO | UMA ONCOHEMATOLOGIE | 00A007A- | CH SIMPLE 4 00A007a
RDHPLA018 | PLAFOND CH 00A007 | 1 | BAT | BATIMENT | PLA | PLAFONDS | BPC | BATIMENT PHILIPPE CANTON | RDH | REZ DE CHAUSSEE HAUT | UMAO | UMA ONCOHEMATOLOGIE | 00A007A- | CH SIMPLE 4 00A007a
RDHSOL017 | SOL CH 00A007 | 1 | BAT | BATIMENT | SOL | SOL | BPC | BATIMENT PHILIPPE CANTON | RDH | REZ DE CHAUSSEE HAUT | UMAO | UMA ONCOHEMATOLOGIE | 00A007A- | CH SIMPLE 4 00A007a
RDHLAV004 | LAVABO CH 00A007 | 1 | PLB | PLOMBERIE SANITAIRE | LAV | LAVABO | BPC | BATIMENT PHILIPPE CANTON | RDH | REZ DE CHAUSSEE HAUT | UMAO | UMA ONCOHEMATOLOGIE | 00A007B- | SDB CH SIMPLE 4 00A007b
RDHDOU004 | DOUCHE CH 00A007 | 1 | PLB | PLOMBERIE SANITAIRE | DOU | DOUCHE | BPC | BATIMENT PHILIPPE CANTON | RDH | REZ DE CHAUSSEE HAUT | UMAO | UMA ONCOHEMATOLOGIE | 00A007B- | SDB CH SIMPLE 4 00A007b
RDHROB004 | ROBINETTERIE CH 00A007 | 1 | PLB | PLOMBERIE SANITAIRE | ROB | ROBINETTERIE | BPC | BATIMENT PHILIPPE CANTON | RDH | REZ DE CHAUSSEE HAUT | UMAO | UMA ONCOHEMATOLOGIE | 00A007B- | SDB CH SIMPLE 4 00A007b
RDHW.C004 | W.C CH 00A007 | 1 | PLB | PLOMBERIE SANITAIRE | W.C | W.C. | BPC | BATIMENT PHILIPPE CANTON | RDH | REZ DE CHAUSSEE HAUT | UMAO | UMA ONCOHEMATOLOGIE | 00A007B- | SDB CH SIMPLE 4 00A007b
RDHCHA016 | ENS CHAUFFAGE CH 00A007 | 1 | CVC | CHAUFFAGE ET CLIMATISATION | CHA | CHAUFFAGE LOCAL | BPC | BATIMENT PHILIPPE CANTON | RDH | REZ DE CHAUSSEE HAUT | UMAO | UMA ONCOHEMATOLOGIE | 00A007A- | CH SIMPLE 4 00A007a
RDHMUM004 | MULTIMEDIA CH 00A007 | 1 | TMM | TERMINAUX MULTIMEDIA | MUM | MULTIMEDIA | BPC | BATIMENT PHILIPPE CANTON | RDH | REZ DE CHAUSSEE HAUT | UMAO | UMA ONCOHEMATOLOGIE | 00A007A- | CH SIMPLE 4 00A007a
RDHVRO004 | VOLET ROULANT CH 00A007 | 1 | MEN | MENUISERIE | VRO | VOLET ROULANT | BPC | BATIMENT PHILIPPE CANTON | RDH | REZ DE CHAUSSEE HAUT | UMAO | UMA ONCOHEMATOLOGIE | 00A007A- | CH SIMPLE 4 00A007a
RDHPAM004 | POIRE APPEL MALADE CH 00A007 | 1 | APM | APPELS MALADE | PAM | POIRE APPEL MALADE | BPC | BATIMENT PHILIPPE CANTON | RDH | REZ DE CHAUSSEE HAUT | UMAO | UMA ONCOHEMATOLOGIE | 00A007A- | CH SIMPLE 4 00A007a
RDHLUM018 | LUMINAIRE CH 00A008 | 1 | ELE | ELECTRICITE ET ECLAIRAGE | LUM | LUMINAIRE | BPC | BATIMENT PHILIPPE CANTON | RDH | REZ DE CHAUSSEE HAUT | UMAO | UMA ONCOHEMATOLOGIE | 00A008A- | CH SIMPLE 5 00A008a
RDHELE018 | ELECTRICITE CH 00A008 | 1 | ELE | ELECTRICITE ET ECLAIRAGE | ELE | PRISE ELECTRIQUE | BPC | BATIMENT PHILIPPE CANTON | RDH | REZ DE CHAUSSEE HAUT | UMAO | UMA ONCOHEMATOLOGIE | 00A008A- | CH SIMPLE 5 00A008a
RDHDET017 | DETECTION INCENDIE CH 00A008 | 1 | SSI | SECURITE INCENDIE | DET | DETECTION INCENDIE | BPC | BATIMENT PHILIPPE CANTON | RDH | REZ DE CHAUSSEE HAUT | UMAO | UMA ONCOHEMATOLOGIE | 00A008A- | CH SIMPLE 5 00A008a
RDHVEN017 | VENTILATION CH 00A008 | 2 | CVC | CHAUFFAGE ET CLIMATISATION | VEN | BOUCHE DE VENTILATION | BPC | BATIMENT PHILIPPE CANTON | RDH | REZ DE CHAUSSEE HAUT | UMAO | UMA ONCOHEMATOLOGIE | 00A008A- | CH SIMPLE 5 00A008a
RDHMUR018 | MUR CH 00A008 | 4 | BAT | BATIMENT | MUR | MUR | BPC | BATIMENT PHILIPPE CANTON | RDH | REZ DE CHAUSSEE HAUT | UMAO | UMA ONCOHEMATOLOGIE | 00A008A- | CH SIMPLE 5 00A008a
RDHPLA019 | PLAFOND CH 00A008 | 1 | BAT | BATIMENT | PLA | PLAFONDS | BPC | BATIMENT PHILIPPE CANTON | RDH | REZ DE CHAUSSEE HAUT | UMAO | UMA ONCOHEMATOLOGIE | 00A008A- | CH SIMPLE 5 00A008a
RDHSOL018 | SOL CH 00A008 | 1 | BAT | BATIMENT | SOL | SOL | BPC | BATIMENT PHILIPPE CANTON | RDH | REZ DE CHAUSSEE HAUT | UMAO | UMA ONCOHEMATOLOGIE | 00A008A- | CH SIMPLE 5 00A008a
RDHLAV005 | LAVABO CH 00A008 | 1 | PLB | PLOMBERIE SANITAIRE | LAV | LAVABO | BPC | BATIMENT PHILIPPE CANTON | RDH | REZ DE CHAUSSEE HAUT | UMAO | UMA ONCOHEMATOLOGIE | 00A008B- | SDB CH SIMPLE 5 00A008b
RDHDOU005 | DOUCHE CH 00A008 | 1 | PLB | PLOMBERIE SANITAIRE | DOU | DOUCHE | BPC | BATIMENT PHILIPPE CANTON | RDH | REZ DE CHAUSSEE HAUT | UMAO | UMA ONCOHEMATOLOGIE | 00A008B- | SDB CH SIMPLE 5 00A008b
RDHROB005 | ROBINETTERIE CH 00A008 | 1 | PLB | PLOMBERIE SANITAIRE | ROB | ROBINETTERIE | BPC | BATIMENT PHILIPPE CANTON | RDH | REZ DE CHAUSSEE HAUT | UMAO | UMA ONCOHEMATOLOGIE | 00A008B- | SDB CH SIMPLE 5 00A008b
RDHW.C005 | W.C CH 00A008 | 1 | PLB | PLOMBERIE SANITAIRE | W.C | W.C. | BPC | BATIMENT PHILIPPE CANTON | RDH | REZ DE CHAUSSEE HAUT | UMAO | UMA ONCOHEMATOLOGIE | 00A008B- | SDB CH SIMPLE 5 00A008b
RDHCHA017 | ENS CHAUFFAGE CH 00A008 | 1 | CVC | CHAUFFAGE ET CLIMATISATION | CHA | CHAUFFAGE LOCAL | BPC | BATIMENT PHILIPPE CANTON | RDH | REZ DE CHAUSSEE HAUT | UMAO | UMA ONCOHEMATOLOGIE | 00A008A- | CH SIMPLE 5 00A008a
RDHMUM005 | MULTIMEDIA CH 00A008 | 1 | TMM | TERMINAUX MULTIMEDIA | MUM | MULTIMEDIA | BPC | BATIMENT PHILIPPE CANTON | RDH | REZ DE CHAUSSEE HAUT | UMAO | UMA ONCOHEMATOLOGIE | 00A008A- | CH SIMPLE 5 00A008a
RDHVRO005 | VOLET ROULANT CH 00A008 | 1 | MEN | MENUISERIE | VRO | VOLET ROULANT | BPC | BATIMENT PHILIPPE CANTON | RDH | REZ DE CHAUSSEE HAUT | UMAO | UMA ONCOHEMATOLOGIE | 00A008A- | CH SIMPLE 5 00A008a
RDHPAM005 | POIRE APPEL MALADE CH 00A008 | 1 | APM | APPELS MALADE | PAM | POIRE APPEL MALADE | BPC | BATIMENT PHILIPPE CANTON | RDH | REZ DE CHAUSSEE HAUT | UMAO | UMA ONCOHEMATOLOGIE | 00A008A- | CH SIMPLE 5 00A008a
RDHLUM019 | LUMINAIRE CH 00A011 | 1 | ELE | ELECTRICITE ET ECLAIRAGE | LUM | LUMINAIRE | BPC | BATIMENT PHILIPPE CANTON | RDH | REZ DE CHAUSSEE HAUT | UMAO | UMA ONCOHEMATOLOGIE | 00A011A- | CH SIMPLE 6 00A011a
RDHELE019 | ELECTRICITE CH 00A011 | 1 | ELE | ELECTRICITE ET ECLAIRAGE | ELE | PRISE ELECTRIQUE | BPC | BATIMENT PHILIPPE CANTON | RDH | REZ DE CHAUSSEE HAUT | UMAO | UMA ONCOHEMATOLOGIE | 00A011A- | CH SIMPLE 6 00A011a
RDHDET018 | DETECTION INCENDIE CH 00A011 | 1 | SSI | SECURITE INCENDIE | DET | DETECTION INCENDIE | BPC | BATIMENT PHILIPPE CANTON | RDH | REZ DE CHAUSSEE HAUT | UMAO | UMA ONCOHEMATOLOGIE | 00A011A- | CH SIMPLE 6 00A011a
RDHVEN018 | VENTILATION CH 00A011 | 2 | CVC | CHAUFFAGE ET CLIMATISATION | VEN | BOUCHE DE VENTILATION | BPC | BATIMENT PHILIPPE CANTON | RDH | REZ DE CHAUSSEE HAUT | UMAO | UMA ONCOHEMATOLOGIE | 00A011A- | CH SIMPLE 6 00A011a
RDHMUR019 | MUR CH 00A011 | 4 | BAT | BATIMENT | MUR | MUR | BPC | BATIMENT PHILIPPE CANTON | RDH | REZ DE CHAUSSEE HAUT | UMAO | UMA ONCOHEMATOLOGIE | 00A011A- | CH SIMPLE 6 00A011a
RDHPLA020 | PLAFOND CH 00A011 | 1 | BAT | BATIMENT | PLA | PLAFONDS | BPC | BATIMENT PHILIPPE CANTON | RDH | REZ DE CHAUSSEE HAUT | UMAO | UMA ONCOHEMATOLOGIE | 00A011A- | CH SIMPLE 6 00A011a
RDHSOL019 | SOL CH 00A011 | 1 | BAT | BATIMENT | SOL | SOL | BPC | BATIMENT PHILIPPE CANTON | RDH | REZ DE CHAUSSEE HAUT | UMAO | UMA ONCOHEMATOLOGIE | 00A011A- | CH SIMPLE 6 00A011a
RDHLAV006 | LAVABO CH 00A011 | 1 | PLB | PLOMBERIE SANITAIRE | LAV | LAVABO | BPC | BATIMENT PHILIPPE CANTON | RDH | REZ DE CHAUSSEE HAUT | UMAO | UMA ONCOHEMATOLOGIE | 00A011B- | SDB CH SIMPLE 6 00A011b
RDHDOU006 | DOUCHE CH 00A011 | 1 | PLB | PLOMBERIE SANITAIRE | DOU | DOUCHE | BPC | BATIMENT PHILIPPE CANTON | RDH | REZ DE CHAUSSEE HAUT | UMAO | UMA ONCOHEMATOLOGIE | 00A011B- | SDB CH SIMPLE 6 00A011b
RDHROB006 | ROBINETTERIE CH 00A011 | 1 | PLB | PLOMBERIE SANITAIRE | ROB | ROBINETTERIE | BPC | BATIMENT PHILIPPE CANTON | RDH | REZ DE CHAUSSEE HAUT | UMAO | UMA ONCOHEMATOLOGIE | 00A011B- | SDB CH SIMPLE 6 00A011b
RDHW.C006 | W.C CH 00A011 | 1 | PLB | PLOMBERIE SANITAIRE | W.C | W.C. | BPC | BATIMENT PHILIPPE CANTON | RDH | REZ DE CHAUSSEE HAUT | UMAO | UMA ONCOHEMATOLOGIE | 00A011B- | SDB CH SIMPLE 6 00A011b
RDHCHA018 | ENS CHAUFFAGE CH 00A011 | 1 | CVC | CHAUFFAGE ET CLIMATISATION | CHA | CHAUFFAGE LOCAL | BPC | BATIMENT PHILIPPE CANTON | RDH | REZ DE CHAUSSEE HAUT | UMAO | UMA ONCOHEMATOLOGIE | 00A011A- | CH SIMPLE 6 00A011a
RDHMUM006 | MULTIMEDIA CH 00A011 | 1 | TMM | TERMINAUX MULTIMEDIA | MUM | MULTIMEDIA | BPC | BATIMENT PHILIPPE CANTON | RDH | REZ DE CHAUSSEE HAUT | UMAO | UMA ONCOHEMATOLOGIE | 00A011A- | CH SIMPLE 6 00A011a
RDHVRO006 | VOLET ROULANT CH 00A011 | 1 | MEN | MENUISERIE | VRO | VOLET ROULANT | BPC | BATIMENT PHILIPPE CANTON | RDH | REZ DE CHAUSSEE HAUT | UMAO | UMA ONCOHEMATOLOGIE | 00A011A- | CH SIMPLE 6 00A011a
RDHPAM006 | POIRE APPEL MALADE CH 00A011 | 1 | APM | APPELS MALADE | PAM | POIRE APPEL MALADE | BPC | BATIMENT PHILIPPE CANTON | RDH | REZ DE CHAUSSEE HAUT | UMAO | UMA ONCOHEMATOLOGIE | 00A011A- | CH SIMPLE 6 00A011a
RDHLUM020 | LUMINAIRE CH 00A013 | 1 | ELE | ELECTRICITE ET ECLAIRAGE | LUM | LUMINAIRE | BPC | BATIMENT PHILIPPE CANTON | RDH | REZ DE CHAUSSEE HAUT | UMAO | UMA ONCOHEMATOLOGIE | 00A013A- | CH SIMPLE 7 00A013a
RDHELE020 | ELECTRICITE CH 00A013 | 1 | ELE | ELECTRICITE ET ECLAIRAGE | ELE | PRISE ELECTRIQUE | BPC | BATIMENT PHILIPPE CANTON | RDH | REZ DE CHAUSSEE HAUT | UMAO | UMA ONCOHEMATOLOGIE | 00A013A- | CH SIMPLE 7 00A013a
RDHDET019 | DETECTION INCENDIE CH 00A013 | 1 | SSI | SECURITE INCENDIE | DET | DETECTION INCENDIE | BPC | BATIMENT PHILIPPE CANTON | RDH | REZ DE CHAUSSEE HAUT | UMAO | UMA ONCOHEMATOLOGIE | 00A013A- | CH SIMPLE 7 00A013a
RDHVEN019 | VENTILATION CH 00A013 | 2 | CVC | CHAUFFAGE ET CLIMATISATION | VEN | BOUCHE DE VENTILATION | BPC | BATIMENT PHILIPPE CANTON | RDH | REZ DE CHAUSSEE HAUT | UMAO | UMA ONCOHEMATOLOGIE | 00A013A- | CH SIMPLE 7 00A013a
RDHMUR020 | MUR CH 00A013 | 4 | BAT | BATIMENT | MUR | MUR | BPC | BATIMENT PHILIPPE CANTON | RDH | REZ DE CHAUSSEE HAUT | UMAO | UMA ONCOHEMATOLOGIE | 00A013A- | CH SIMPLE 7 00A013a
RDHPLA021 | PLAFOND CH 00A013 | 1 | BAT | BATIMENT | PLA | PLAFONDS | BPC | BATIMENT PHILIPPE CANTON | RDH | REZ DE CHAUSSEE HAUT | UMAO | UMA ONCOHEMATOLOGIE | 00A013A- | CH SIMPLE 7 00A013a
RDHSOL020 | SOL CH 00A013 | 1 | BAT | BATIMENT | SOL | SOL | BPC | BATIMENT PHILIPPE CANTON | RDH | REZ DE CHAUSSEE HAUT | UMAO | UMA ONCOHEMATOLOGIE | 00A013A- | CH SIMPLE 7 00A013a
RDHLAV007 | LAVABO CH 00A013 | 1 | PLB | PLOMBERIE SANITAIRE | LAV | LAVABO | BPC | BATIMENT PHILIPPE CANTON | RDH | REZ DE CHAUSSEE HAUT | UMAO | UMA ONCOHEMATOLOGIE | 00A013B- | SDB CH SIMPLE 7 00A013b
RDHDOU007 | DOUCHE CH 00A013 | 1 | PLB | PLOMBERIE SANITAIRE | DOU | DOUCHE | BPC | BATIMENT PHILIPPE CANTON | RDH | REZ DE CHAUSSEE HAUT | UMAO | UMA ONCOHEMATOLOGIE | 00A013B- | SDB CH SIMPLE 7 00A013b
RDHROB007 | ROBINETTERIE CH 00A013 | 1 | PLB | PLOMBERIE SANITAIRE | ROB | ROBINETTERIE | BPC | BATIMENT PHILIPPE CANTON | RDH | REZ DE CHAUSSEE HAUT | UMAO | UMA ONCOHEMATOLOGIE | 00A013B- | SDB CH SIMPLE 7 00A013b
RDHW.C007 | W.C CH 00A013 | 1 | PLB | PLOMBERIE SANITAIRE | W.C | W.C. | BPC | BATIMENT PHILIPPE CANTON | RDH | REZ DE CHAUSSEE HAUT | UMAO | UMA ONCOHEMATOLOGIE | 00A013B- | SDB CH SIMPLE 7 00A013b
RDHCHA019 | ENS CHAUFFAGE CH 00A013 | 1 | CVC | CHAUFFAGE ET CLIMATISATION | CHA | CHAUFFAGE LOCAL | BPC | BATIMENT PHILIPPE CANTON | RDH | REZ DE CHAUSSEE HAUT | UMAO | UMA ONCOHEMATOLOGIE | 00A013A- | CH SIMPLE 7 00A013a
RDHMUM007 | MULTIMEDIA CH 00A013 | 1 | TMM | TERMINAUX MULTIMEDIA | MUM | MULTIMEDIA | BPC | BATIMENT PHILIPPE CANTON | RDH | REZ DE CHAUSSEE HAUT | UMAO | UMA ONCOHEMATOLOGIE | 00A013A- | CH SIMPLE 7 00A013a
RDHVRO007 | VOLET ROULANT CH 00A013 | 1 | MEN | MENUISERIE | VRO | VOLET ROULANT | BPC | BATIMENT PHILIPPE CANTON | RDH | REZ DE CHAUSSEE HAUT | UMAO | UMA ONCOHEMATOLOGIE | 00A013A- | CH SIMPLE 7 00A013a
RDHPAM007 | POIRE APPEL MALADE CH 00A013 | 1 | APM | APPELS MALADE | PAM | POIRE APPEL MALADE | BPC | BATIMENT PHILIPPE CANTON | RDH | REZ DE CHAUSSEE HAUT | UMAO | UMA ONCOHEMATOLOGIE | 00A013A- | CH SIMPLE 7 00A013a
RDHLUM021 | LUMINAIRE CH 00A015 | 1 | ELE | ELECTRICITE ET ECLAIRAGE | LUM | LUMINAIRE | BPC | BATIMENT PHILIPPE CANTON | RDH | REZ DE CHAUSSEE HAUT | UMAO | UMA ONCOHEMATOLOGIE | 00A015A- | CH SIMPLE 8 00A015a
RDHELE021 | ELECTRICITE CH 00A015 | 1 | ELE | ELECTRICITE ET ECLAIRAGE | ELE | PRISE ELECTRIQUE | BPC | BATIMENT PHILIPPE CANTON | RDH | REZ DE CHAUSSEE HAUT | UMAO | UMA ONCOHEMATOLOGIE | 00A015A- | CH SIMPLE 8 00A015a
RDHDET020 | DETECTION INCENDIE CH 00A015 | 1 | SSI | SECURITE INCENDIE | DET | DETECTION INCENDIE | BPC | BATIMENT PHILIPPE CANTON | RDH | REZ DE CHAUSSEE HAUT | UMAO | UMA ONCOHEMATOLOGIE | 00A015A- | CH SIMPLE 8 00A015a
RDHVEN020 | VENTILATION CH 00A015 | 2 | CVC | CHAUFFAGE ET CLIMATISATION | VEN | BOUCHE DE VENTILATION | BPC | BATIMENT PHILIPPE CANTON | RDH | REZ DE CHAUSSEE HAUT | UMAO | UMA ONCOHEMATOLOGIE | 00A015A- | CH SIMPLE 8 00A015a
RDHMUR021 | MUR CH 00A015 | 4 | BAT | BATIMENT | MUR | MUR | BPC | BATIMENT PHILIPPE CANTON | RDH | REZ DE CHAUSSEE HAUT | UMAO | UMA ONCOHEMATOLOGIE | 00A015A- | CH SIMPLE 8 00A015a
RDHPLA022 | PLAFOND CH 00A015 | 1 | BAT | BATIMENT | PLA | PLAFONDS | BPC | BATIMENT PHILIPPE CANTON | RDH | REZ DE CHAUSSEE HAUT | UMAO | UMA ONCOHEMATOLOGIE | 00A015A- | CH SIMPLE 8 00A015a
RDHSOL021 | SOL CH 00A015 | 1 | BAT | BATIMENT | SOL | SOL | BPC | BATIMENT PHILIPPE CANTON | RDH | REZ DE CHAUSSEE HAUT | UMAO | UMA ONCOHEMATOLOGIE | 00A015A- | CH SIMPLE 8 00A015a
RDHLAV008 | LAVABO CH 00A015 | 1 | PLB | PLOMBERIE SANITAIRE | LAV | LAVABO | BPC | BATIMENT PHILIPPE CANTON | RDH | REZ DE CHAUSSEE HAUT | UMAO | UMA ONCOHEMATOLOGIE | 00A015B- | SDB CH SIMPLE 8 00A015b
RDHDOU008 | DOUCHE CH 00A015 | 1 | PLB | PLOMBERIE SANITAIRE | DOU | DOUCHE | BPC | BATIMENT PHILIPPE CANTON | RDH | REZ DE CHAUSSEE HAUT | UMAO | UMA ONCOHEMATOLOGIE | 00A015B- | SDB CH SIMPLE 8 00A015b
RDHROB008 | ROBINETTERIE CH 00A015 | 1 | PLB | PLOMBERIE SANITAIRE | ROB | ROBINETTERIE | BPC | BATIMENT PHILIPPE CANTON | RDH | REZ DE CHAUSSEE HAUT | UMAO | UMA ONCOHEMATOLOGIE | 00A015B- | SDB CH SIMPLE 8 00A015b
RDHW.C008 | W.C CH 00A015 | 1 | PLB | PLOMBERIE SANITAIRE | W.C | W.C. | BPC | BATIMENT PHILIPPE CANTON | RDH | REZ DE CHAUSSEE HAUT | UMAO | UMA ONCOHEMATOLOGIE | 00A015B- | SDB CH SIMPLE 8 00A015b
RDHCHA020 | ENS CHAUFFAGE CH 00A015 | 1 | CVC | CHAUFFAGE ET CLIMATISATION | CHA | CHAUFFAGE LOCAL | BPC | BATIMENT PHILIPPE CANTON | RDH | REZ DE CHAUSSEE HAUT | UMAO | UMA ONCOHEMATOLOGIE | 00A015A- | CH SIMPLE 8 00A015a
RDHMUM008 | MULTIMEDIA CH 00A015 | 1 | TMM | TERMINAUX MULTIMEDIA | MUM | MULTIMEDIA | BPC | BATIMENT PHILIPPE CANTON | RDH | REZ DE CHAUSSEE HAUT | UMAO | UMA ONCOHEMATOLOGIE | 00A015A- | CH SIMPLE 8 00A015a
RDHVRO008 | VOLET ROULANT CH 00A015 | 1 | MEN | MENUISERIE | VRO | VOLET ROULANT | BPC | BATIMENT PHILIPPE CANTON | RDH | REZ DE CHAUSSEE HAUT | UMAO | UMA ONCOHEMATOLOGIE | 00A015A- | CH SIMPLE 8 00A015a
RDHPAM009 | POIRE APPEL MALADE CH 00A015 | 1 | APM | APPELS MALADE | PAM | POIRE APPEL MALADE | BPC | BATIMENT PHILIPPE CANTON | RDH | REZ DE CHAUSSEE HAUT | UMAO | UMA ONCOHEMATOLOGIE | 00A015A- | CH SIMPLE 8 00A015a
RDHLUM022 | LUMINAIRE CH 00A017 | 1 | ELE | ELECTRICITE ET ECLAIRAGE | LUM | LUMINAIRE | BPC | BATIMENT PHILIPPE CANTON | RDH | REZ DE CHAUSSEE HAUT | UMAO | UMA ONCOHEMATOLOGIE | 00A017A- | CH SIMPLE 9 00A017a
RDHELE022 | ELECTRICITE CH 00A017 | 1 | ELE | ELECTRICITE ET ECLAIRAGE | ELE | PRISE ELECTRIQUE | BPC | BATIMENT PHILIPPE CANTON | RDH | REZ DE CHAUSSEE HAUT | UMAO | UMA ONCOHEMATOLOGIE | 00A017A- | CH SIMPLE 9 00A017a
RDHDET021 | DETECTION INCENDIE CH 00A017 | 1 | SSI | SECURITE INCENDIE | DET | DETECTION INCENDIE | BPC | BATIMENT PHILIPPE CANTON | RDH | REZ DE CHAUSSEE HAUT | UMAO | UMA ONCOHEMATOLOGIE | 00A017A- | CH SIMPLE 9 00A017a
RDHVEN021 | VENTILATION CH 00A017 | 2 | CVC | CHAUFFAGE ET CLIMATISATION | VEN | BOUCHE DE VENTILATION | BPC | BATIMENT PHILIPPE CANTON | RDH | REZ DE CHAUSSEE HAUT | UMAO | UMA ONCOHEMATOLOGIE | 00A017A- | CH SIMPLE 9 00A017a
RDHMUR022 | MUR CH 00A017 | 4 | BAT | BATIMENT | MUR | MUR | BPC | BATIMENT PHILIPPE CANTON | RDH | REZ DE CHAUSSEE HAUT | UMAO | UMA ONCOHEMATOLOGIE | 00A017A- | CH SIMPLE 9 00A017a
RDHPLA023 | PLAFOND CH 00A017 | 1 | BAT | BATIMENT | PLA | PLAFONDS | BPC | BATIMENT PHILIPPE CANTON | RDH | REZ DE CHAUSSEE HAUT | UMAO | UMA ONCOHEMATOLOGIE | 00A017A- | CH SIMPLE 9 00A017a
RDHSOL022 | SOL CH 00A017 | 1 | BAT | BATIMENT | SOL | SOL | BPC | BATIMENT PHILIPPE CANTON | RDH | REZ DE CHAUSSEE HAUT | UMAO | UMA ONCOHEMATOLOGIE | 00A017A- | CH SIMPLE 9 00A017a
RDHLAV009 | LAVABO CH 00A017 | 1 | PLB | PLOMBERIE SANITAIRE | LAV | LAVABO | BPC | BATIMENT PHILIPPE CANTON | RDH | REZ DE CHAUSSEE HAUT | UMAO | UMA ONCOHEMATOLOGIE | 00A017B- | SDB CH SIMPLE 9 00A017b
RDHDOU009 | DOUCHE CH 00A017 | 1 | PLB | PLOMBERIE SANITAIRE | DOU | DOUCHE | BPC | BATIMENT PHILIPPE CANTON | RDH | REZ DE CHAUSSEE HAUT | UMAO | UMA ONCOHEMATOLOGIE | 00A017B- | SDB CH SIMPLE 9 00A017b
RDHROB009 | ROBINETTERIE CH 00A017 | 1 | PLB | PLOMBERIE SANITAIRE | ROB | ROBINETTERIE | BPC | BATIMENT PHILIPPE CANTON | RDH | REZ DE CHAUSSEE HAUT | UMAO | UMA ONCOHEMATOLOGIE | 00A017B- | SDB CH SIMPLE 9 00A017b
RDHW.C009 | W.C CH 00A017 | 1 | PLB | PLOMBERIE SANITAIRE | W.C | W.C. | BPC | BATIMENT PHILIPPE CANTON | RDH | REZ DE CHAUSSEE HAUT | UMAO | UMA ONCOHEMATOLOGIE | 00A017B- | SDB CH SIMPLE 9 00A017b
RDHCHA021 | ENS CHAUFFAGE CH 00A017 | 1 | CVC | CHAUFFAGE ET CLIMATISATION | CHA | CHAUFFAGE LOCAL | BPC | BATIMENT PHILIPPE CANTON | RDH | REZ DE CHAUSSEE HAUT | UMAO | UMA ONCOHEMATOLOGIE | 00A017A- | CH SIMPLE 9 00A017a
RDHMUM009 | MULTIMEDIA CH 00A017 | 1 | TMM | TERMINAUX MULTIMEDIA | MUM | MULTIMEDIA | BPC | BATIMENT PHILIPPE CANTON | RDH | REZ DE CHAUSSEE HAUT | UMAO | UMA ONCOHEMATOLOGIE | 00A017A- | CH SIMPLE 9 00A017a
RDHVRO009 | VOLET ROULANT CH 00A017 | 1 | MEN | MENUISERIE | VRO | VOLET ROULANT | BPC | BATIMENT PHILIPPE CANTON | RDH | REZ DE CHAUSSEE HAUT | UMAO | UMA ONCOHEMATOLOGIE | 00A017A- | CH SIMPLE 9 00A017a
RDHPAM011 | POIRE APPEL MALADE CH 00A017 | 1 | APM | APPELS MALADE | PAM | POIRE APPEL MALADE | BPC | BATIMENT PHILIPPE CANTON | RDH | REZ DE CHAUSSEE HAUT | UMAO | UMA ONCOHEMATOLOGIE | 00A017A- | CH SIMPLE 9 00A017a
RDHLUM023 | LUMINAIRE CH 00A012 | 1 | ELE | ELECTRICITE ET ECLAIRAGE | LUM | LUMINAIRE | BPC | BATIMENT PHILIPPE CANTON | RDH | REZ DE CHAUSSEE HAUT | UMAO | UMA ONCOHEMATOLOGIE | 00A012A- | CH HAND SIMPLE 00A012a
RDHELE023 | ELECTRICITE CH 00A012 | 1 | ELE | ELECTRICITE ET ECLAIRAGE | ELE | PRISE ELECTRIQUE | BPC | BATIMENT PHILIPPE CANTON | RDH | REZ DE CHAUSSEE HAUT | UMAO | UMA ONCOHEMATOLOGIE | 00A012A- | CH HAND SIMPLE 00A012a
RDHDET022 | DETECTION INCENDIE CH 00A017 | 1 | SSI | SECURITE INCENDIE | DET | DETECTION INCENDIE | BPC | BATIMENT PHILIPPE CANTON | RDH | REZ DE CHAUSSEE HAUT | UMAO | UMA ONCOHEMATOLOGIE | 00A012A- | CH HAND SIMPLE 00A012a
RDHVEN022 | VENTILATION CH 00A012 | 2 | CVC | CHAUFFAGE ET CLIMATISATION | VEN | BOUCHE DE VENTILATION | BPC | BATIMENT PHILIPPE CANTON | RDH | REZ DE CHAUSSEE HAUT | UMAO | UMA ONCOHEMATOLOGIE | 00A012A- | CH HAND SIMPLE 00A012a
RDHMUR023 | MUR CH 00A012 | 4 | BAT | BATIMENT | MUR | MUR | BPC | BATIMENT PHILIPPE CANTON | RDH | REZ DE CHAUSSEE HAUT | UMAO | UMA ONCOHEMATOLOGIE | 00A012A- | CH HAND SIMPLE 00A012a
RDHPLA024 | PLAFOND CH 00A012 | 1 | BAT | BATIMENT | PLA | PLAFONDS | BPC | BATIMENT PHILIPPE CANTON | RDH | REZ DE CHAUSSEE HAUT | UMAO | UMA ONCOHEMATOLOGIE | 00A012A- | CH HAND SIMPLE 00A012a
RDHSOL023 | SOL CH 00A012 | 1 | BAT | BATIMENT | SOL | SOL | BPC | BATIMENT PHILIPPE CANTON | RDH | REZ DE CHAUSSEE HAUT | UMAO | UMA ONCOHEMATOLOGIE | 00A012A- | CH HAND SIMPLE 00A012a
RDHLAV010 | LAVABO SAS CH 00A012 | 1 | PLB | PLOMBERIE SANITAIRE | LAV | LAVABO | BPC | BATIMENT PHILIPPE CANTON | RDH | REZ DE CHAUSSEE HAUT | UMAO | UMA ONCOHEMATOLOGIE | 00A012C- | SAS CH HAND SIMPLE 00A012c
RDHDOU010 | DOUCHE CH 00A012 | 1 | PLB | PLOMBERIE SANITAIRE | DOU | DOUCHE | BPC | BATIMENT PHILIPPE CANTON | RDH | REZ DE CHAUSSEE HAUT | UMAO | UMA ONCOHEMATOLOGIE | 00A012B- | SDB CH HAND SIMPLE 00A012b
RDHROB010 | ROBINETTERIE SDB CH 00A012 | 1 | PLB | PLOMBERIE SANITAIRE | ROB | ROBINETTERIE | BPC | BATIMENT PHILIPPE CANTON | RDH | REZ DE CHAUSSEE HAUT | UMAO | UMA ONCOHEMATOLOGIE | 00A012B- | SDB CH HAND SIMPLE 00A012b
RDHW.C010 | W.C CH 00A012 | 1 | PLB | PLOMBERIE SANITAIRE | W.C | W.C. | BPC | BATIMENT PHILIPPE CANTON | RDH | REZ DE CHAUSSEE HAUT | UMAO | UMA ONCOHEMATOLOGIE | 00A012B- | SDB CH HAND SIMPLE 00A012b
RDHCHA022 | ENS CHAUFFAGE CH 00A012 | 1 | CVC | CHAUFFAGE ET CLIMATISATION | CHA | CHAUFFAGE LOCAL | BPC | BATIMENT PHILIPPE CANTON | RDH | REZ DE CHAUSSEE HAUT | UMAO | UMA ONCOHEMATOLOGIE | 00A012A- | CH HAND SIMPLE 00A012a
RDHMUM010 | MULTIMEDIA CH 00A012 | 1 | TMM | TERMINAUX MULTIMEDIA | MUM | MULTIMEDIA | BPC | BATIMENT PHILIPPE CANTON | RDH | REZ DE CHAUSSEE HAUT | UMAO | UMA ONCOHEMATOLOGIE | 00A012A- | CH HAND SIMPLE 00A012a
RDHVRO010 | VOLET ROULANT CH 00A012 | 1 | MEN | MENUISERIE | VRO | VOLET ROULANT | BPC | BATIMENT PHILIPPE CANTON | RDH | REZ DE CHAUSSEE HAUT | UMAO | UMA ONCOHEMATOLOGIE | 00A012A- | CH HAND SIMPLE 00A012a
RDHLUM024 | LUMINAIRE CH 00A014 | 1 | ELE | ELECTRICITE ET ECLAIRAGE | LUM | LUMINAIRE | BPC | BATIMENT PHILIPPE CANTON | RDH | REZ DE CHAUSSEE HAUT | UMAO | UMA ONCOHEMATOLOGIE | 00A014A- | CH DOUBLE 1 00A014a
RDHELE024 | ELECTRICITE CH 00A014 | 1 | ELE | ELECTRICITE ET ECLAIRAGE | ELE | PRISE ELECTRIQUE | BPC | BATIMENT PHILIPPE CANTON | RDH | REZ DE CHAUSSEE HAUT | UMAO | UMA ONCOHEMATOLOGIE | 00A014A- | CH DOUBLE 1 00A014a
RDHDET023 | DETECTION INCENDIE CH 00A014 | 1 | SSI | SECURITE INCENDIE | DET | DETECTION INCENDIE | BPC | BATIMENT PHILIPPE CANTON | RDH | REZ DE CHAUSSEE HAUT | UMAO | UMA ONCOHEMATOLOGIE | 00A014A- | CH DOUBLE 1 00A014a
RDHVEN023 | VENTILATION CH 00A014 | 2 | CVC | CHAUFFAGE ET CLIMATISATION | VEN | BOUCHE DE VENTILATION | BPC | BATIMENT PHILIPPE CANTON | RDH | REZ DE CHAUSSEE HAUT | UMAO | UMA ONCOHEMATOLOGIE | 00A014A- | CH DOUBLE 1 00A014a
RDHMUR024 | MUR CH 00A014 | 4 | BAT | BATIMENT | MUR | MUR | BPC | BATIMENT PHILIPPE CANTON | RDH | REZ DE CHAUSSEE HAUT | UMAO | UMA ONCOHEMATOLOGIE | 00A014A- | CH DOUBLE 1 00A014a
RDHPLA025 | PLAFOND CH 00A014 | 1 | BAT | BATIMENT | PLA | PLAFONDS | BPC | BATIMENT PHILIPPE CANTON | RDH | REZ DE CHAUSSEE HAUT | UMAO | UMA ONCOHEMATOLOGIE | 00A014A- | CH DOUBLE 1 00A014a
RDHSOL024 | SOL CH 00A014 | 1 | BAT | BATIMENT | SOL | SOL | BPC | BATIMENT PHILIPPE CANTON | RDH | REZ DE CHAUSSEE HAUT | UMAO | UMA ONCOHEMATOLOGIE | 00A014A- | CH DOUBLE 1 00A014a
RDHLAV011 | LAVABO CH 00A014 | 1 | PLB | PLOMBERIE SANITAIRE | LAV | LAVABO | BPC | BATIMENT PHILIPPE CANTON | RDH | REZ DE CHAUSSEE HAUT | UMAO | UMA ONCOHEMATOLOGIE | 00A014B- | SDB CH DOUBLE 1 00A014b
RDHDOU011 | DOUCHE CH 00A014 | 1 | PLB | PLOMBERIE SANITAIRE | DOU | DOUCHE | BPC | BATIMENT PHILIPPE CANTON | RDH | REZ DE CHAUSSEE HAUT | UMAO | UMA ONCOHEMATOLOGIE | 00A014B- | SDB CH DOUBLE 1 00A014b
RDHROB011 | ROBINETTERIE CH 00A014 | 1 | PLB | PLOMBERIE SANITAIRE | ROB | ROBINETTERIE | BPC | BATIMENT PHILIPPE CANTON | RDH | REZ DE CHAUSSEE HAUT | UMAO | UMA ONCOHEMATOLOGIE | 00A014B- | SDB CH DOUBLE 1 00A014b
RDHW.C011 | W.C CH 00A014 | 1 | PLB | PLOMBERIE SANITAIRE | W.C | W.C. | BPC | BATIMENT PHILIPPE CANTON | RDH | REZ DE CHAUSSEE HAUT | UMAO | UMA ONCOHEMATOLOGIE | 00A014B- | SDB CH DOUBLE 1 00A014b
RDHCHA023 | ENS CHAUFFAGE CH 00A014 | 1 | CVC | CHAUFFAGE ET CLIMATISATION | CHA | CHAUFFAGE LOCAL | BPC | BATIMENT PHILIPPE CANTON | RDH | REZ DE CHAUSSEE HAUT | UMAO | UMA ONCOHEMATOLOGIE | 00A014A- | CH DOUBLE 1 00A014a
RDHMUM011 | MULTIMEDIA CH 00A014 | 1 | TMM | TERMINAUX MULTIMEDIA | MUM | MULTIMEDIA | BPC | BATIMENT PHILIPPE CANTON | RDH | REZ DE CHAUSSEE HAUT | UMAO | UMA ONCOHEMATOLOGIE | 00A014A- | CH DOUBLE 1 00A014a
RDHVRO011 | VOLET ROULANT CH 00A014 | 1 | MEN | MENUISERIE | VRO | VOLET ROULANT | BPC | BATIMENT PHILIPPE CANTON | RDH | REZ DE CHAUSSEE HAUT | UMAO | UMA ONCOHEMATOLOGIE | 00A014A- | CH DOUBLE 1 00A014a
RDHPAM008 | POIRE APPEL MALADE CH 00A014 | 1 | APM | APPELS MALADE | PAM | POIRE APPEL MALADE | BPC | BATIMENT PHILIPPE CANTON | RDH | REZ DE CHAUSSEE HAUT | UMAO | UMA ONCOHEMATOLOGIE | 00A014A- | CH DOUBLE 1 00A014a
RDHLUM025 | LUMINAIRE CH 00A016 | 1 | ELE | ELECTRICITE ET ECLAIRAGE | LUM | LUMINAIRE | BPC | BATIMENT PHILIPPE CANTON | RDH | REZ DE CHAUSSEE HAUT | UMAO | UMA ONCOHEMATOLOGIE | 00A016A- | CH DOUBLE 2 00A016a
RDHELE025 | ELECTRICITE CH 00A016 | 1 | ELE | ELECTRICITE ET ECLAIRAGE | ELE | PRISE ELECTRIQUE | BPC | BATIMENT PHILIPPE CANTON | RDH | REZ DE CHAUSSEE HAUT | UMAO | UMA ONCOHEMATOLOGIE | 00A016A- | CH DOUBLE 2 00A016a
RDHDET024 | DETECTION INCENDIE CH 00A016 | 1 | SSI | SECURITE INCENDIE | DET | DETECTION INCENDIE | BPC | BATIMENT PHILIPPE CANTON | RDH | REZ DE CHAUSSEE HAUT | UMAO | UMA ONCOHEMATOLOGIE | 00A016A- | CH DOUBLE 2 00A016a
RDHVEN024 | VENTILATION CH 00A016 | 2 | CVC | CHAUFFAGE ET CLIMATISATION | VEN | BOUCHE DE VENTILATION | BPC | BATIMENT PHILIPPE CANTON | RDH | REZ DE CHAUSSEE HAUT | UMAO | UMA ONCOHEMATOLOGIE | 00A016A- | CH DOUBLE 2 00A016a
RDHMUR025 | MUR CH 00A016 | 4 | BAT | BATIMENT | MUR | MUR | BPC | BATIMENT PHILIPPE CANTON | RDH | REZ DE CHAUSSEE HAUT | UMAO | UMA ONCOHEMATOLOGIE | 00A016A- | CH DOUBLE 2 00A016a
RDHPLA026 | PLAFOND CH 00A016 | 1 | BAT | BATIMENT | PLA | PLAFONDS | BPC | BATIMENT PHILIPPE CANTON | RDH | REZ DE CHAUSSEE HAUT | UMAO | UMA ONCOHEMATOLOGIE | 00A016A- | CH DOUBLE 2 00A016a
RDHSOL025 | SOL CH 00A016 | 1 | BAT | BATIMENT | SOL | SOL | BPC | BATIMENT PHILIPPE CANTON | RDH | REZ DE CHAUSSEE HAUT | UMAO | UMA ONCOHEMATOLOGIE | 00A016A- | CH DOUBLE 2 00A016a
RDHLAV012 | LAVABO CH 00A016 | 1 | PLB | PLOMBERIE SANITAIRE | LAV | LAVABO | BPC | BATIMENT PHILIPPE CANTON | RDH | REZ DE CHAUSSEE HAUT | UMAO | UMA ONCOHEMATOLOGIE | 00A016B- | SDB CH DOUBLE 2 00A016b
RDHDOU012 | DOUCHE CH 00A016 | 1 | PLB | PLOMBERIE SANITAIRE | DOU | DOUCHE | BPC | BATIMENT PHILIPPE CANTON | RDH | REZ DE CHAUSSEE HAUT | UMAO | UMA ONCOHEMATOLOGIE | 00A016B- | SDB CH DOUBLE 2 00A016b
RDHROB012 | ROBINETTERIE CH 00A016 | 1 | PLB | PLOMBERIE SANITAIRE | ROB | ROBINETTERIE | BPC | BATIMENT PHILIPPE CANTON | RDH | REZ DE CHAUSSEE HAUT | UMAO | UMA ONCOHEMATOLOGIE | 00A016B- | SDB CH DOUBLE 2 00A016b
RDHW.C012 | W.C CH 00A016 | 1 | PLB | PLOMBERIE SANITAIRE | W.C | W.C. | BPC | BATIMENT PHILIPPE CANTON | RDH | REZ DE CHAUSSEE HAUT | UMAO | UMA ONCOHEMATOLOGIE | 00A016B- | SDB CH DOUBLE 2 00A016b
RDHCHA024 | ENS CHAUFFAGE CH 00A016 | 1 | CVC | CHAUFFAGE ET CLIMATISATION | CHA | CHAUFFAGE LOCAL | BPC | BATIMENT PHILIPPE CANTON | RDH | REZ DE CHAUSSEE HAUT | UMAO | UMA ONCOHEMATOLOGIE | 00A016A- | CH DOUBLE 2 00A016a
RDHMUM012 | MULTIMEDIA CH 00A016 | 1 | TMM | TERMINAUX MULTIMEDIA | MUM | MULTIMEDIA | BPC | BATIMENT PHILIPPE CANTON | RDH | REZ DE CHAUSSEE HAUT | UMAO | UMA ONCOHEMATOLOGIE | 00A016A- | CH DOUBLE 2 00A016a
RDHVRO012 | VOLET ROULANT CH 00A016 | 1 | MEN | MENUISERIE | VRO | VOLET ROULANT | BPC | BATIMENT PHILIPPE CANTON | RDH | REZ DE CHAUSSEE HAUT | UMAO | UMA ONCOHEMATOLOGIE | 00A016A- | CH DOUBLE 2 00A016a
RDHPAM010 | POIRE APPEL MALADE CH 00A016 | 1 | APM | APPELS MALADE | PAM | POIRE APPEL MALADE | BPC | BATIMENT PHILIPPE CANTON | RDH | REZ DE CHAUSSEE HAUT | UMAO | UMA ONCOHEMATOLOGIE | 00A016A- | CH DOUBLE 2 00A016a
RDHLUM026 | LUMINAIRE CH 00A018 | 1 | ELE | ELECTRICITE ET ECLAIRAGE | LUM | LUMINAIRE | BPC | BATIMENT PHILIPPE CANTON | RDH | REZ DE CHAUSSEE HAUT | UMAO | UMA ONCOHEMATOLOGIE | 00A018A- | CH DOUBLE 3 00A018a
RDHELE026 | ELECTRICITE CH 00A018 | 1 | ELE | ELECTRICITE ET ECLAIRAGE | ELE | PRISE ELECTRIQUE | BPC | BATIMENT PHILIPPE CANTON | RDH | REZ DE CHAUSSEE HAUT | UMAO | UMA ONCOHEMATOLOGIE | 00A018A- | CH DOUBLE 3 00A018a
RDHDET025 | DETECTION INCENDIE CH 00A018 | 1 | SSI | SECURITE INCENDIE | DET | DETECTION INCENDIE | BPC | BATIMENT PHILIPPE CANTON | RDH | REZ DE CHAUSSEE HAUT | UMAO | UMA ONCOHEMATOLOGIE | 00A018A- | CH DOUBLE 3 00A018a
RDHVEN025 | VENTILATION CH 00A018 | 2 | CVC | CHAUFFAGE ET CLIMATISATION | VEN | BOUCHE DE VENTILATION | BPC | BATIMENT PHILIPPE CANTON | RDH | REZ DE CHAUSSEE HAUT | UMAO | UMA ONCOHEMATOLOGIE | 00A018A- | CH DOUBLE 3 00A018a
RDHMUR026 | MUR CH 00A018 | 4 | BAT | BATIMENT | MUR | MUR | BPC | BATIMENT PHILIPPE CANTON | RDH | REZ DE CHAUSSEE HAUT | UMAO | UMA ONCOHEMATOLOGIE | 00A018A- | CH DOUBLE 3 00A018a
RDHPLA027 | PLAFOND CH 00A018 | 1 | BAT | BATIMENT | PLA | PLAFONDS | BPC | BATIMENT PHILIPPE CANTON | RDH | REZ DE CHAUSSEE HAUT | UMAO | UMA ONCOHEMATOLOGIE | 00A018A- | CH DOUBLE 3 00A018a
RDHSOL026 | SOL CH 00A018 | 1 | BAT | BATIMENT | SOL | SOL | BPC | BATIMENT PHILIPPE CANTON | RDH | REZ DE CHAUSSEE HAUT | UMAO | UMA ONCOHEMATOLOGIE | 00A018A- | CH DOUBLE 3 00A018a
RDHLAV013 | LAVABO CH 00A018 | 1 | PLB | PLOMBERIE SANITAIRE | LAV | LAVABO | BPC | BATIMENT PHILIPPE CANTON | RDH | REZ DE CHAUSSEE HAUT | UMAO | UMA ONCOHEMATOLOGIE | 00A018B- | SDB CH DOUBLE 3 00A018b
RDHDOU013 | DOUCHE CH 00A018 | 1 | PLB | PLOMBERIE SANITAIRE | DOU | DOUCHE | BPC | BATIMENT PHILIPPE CANTON | RDH | REZ DE CHAUSSEE HAUT | UMAO | UMA ONCOHEMATOLOGIE | 00A018B- | SDB CH DOUBLE 3 00A018b
RDHROB013 | ROBINETTERIE CH 00A018 | 1 | PLB | PLOMBERIE SANITAIRE | ROB | ROBINETTERIE | BPC | BATIMENT PHILIPPE CANTON | RDH | REZ DE CHAUSSEE HAUT | UMAO | UMA ONCOHEMATOLOGIE | 00A018B- | SDB CH DOUBLE 3 00A018b
RDHW.C013 | W.C CH 00A018 | 1 | PLB | PLOMBERIE SANITAIRE | W.C | W.C. | BPC | BATIMENT PHILIPPE CANTON | RDH | REZ DE CHAUSSEE HAUT | UMAO | UMA ONCOHEMATOLOGIE | 00A018B- | SDB CH DOUBLE 3 00A018b
RDHCHA025 | ENS CHAUFFAGE CH 00A018 | 1 | CVC | CHAUFFAGE ET CLIMATISATION | CHA | CHAUFFAGE LOCAL | BPC | BATIMENT PHILIPPE CANTON | RDH | REZ DE CHAUSSEE HAUT | UMAO | UMA ONCOHEMATOLOGIE | 00A018A- | CH DOUBLE 3 00A018a
RDHMUM013 | MULTIMEDIA CH 00A018 | 1 | TMM | TERMINAUX MULTIMEDIA | MUM | MULTIMEDIA | BPC | BATIMENT PHILIPPE CANTON | RDH | REZ DE CHAUSSEE HAUT | UMAO | UMA ONCOHEMATOLOGIE | 00A018A- | CH DOUBLE 3 00A018a
RDHVRO013 | VOLET ROULANT CH 00A018 | 1 | MEN | MENUISERIE | VRO | VOLET ROULANT | BPC | BATIMENT PHILIPPE CANTON | RDH | REZ DE CHAUSSEE HAUT | UMAO | UMA ONCOHEMATOLOGIE | 00A018A- | CH DOUBLE 3 00A018a
RDHPAM013 | POIRE APPEL MALADE CH 00A018 | 1 | APM | APPELS MALADE | PAM | POIRE APPEL MALADE | BPC | BATIMENT PHILIPPE CANTON | RDH | REZ DE CHAUSSEE HAUT | UMAO | UMA ONCOHEMATOLOGIE | 00A018A- | CH DOUBLE 3 00A018a
RDHROB014 | ROBINETTERIE SDB 00A009 | 1 | PLB | PLOMBERIE SANITAIRE | ROB | ROBINETTERIE | BPC | BATIMENT PHILIPPE CANTON | RDH | REZ DE CHAUSSEE HAUT | UMAO | UMA ONCOHEMATOLOGIE | 00A009- | SALLE DE BAIN 00A009
RDHELE027 | ELECTRICITE SDB 00A009 | 1 | ELE | ELECTRICITE ET ECLAIRAGE | ELE | PRISE ELECTRIQUE | BPC | BATIMENT PHILIPPE CANTON | RDH | REZ DE CHAUSSEE HAUT | UMAO | UMA ONCOHEMATOLOGIE | 00A009- | SALLE DE BAIN 00A009
RDHMUR027 | MUR SDB 00A009 | 4 | BAT | BATIMENT | MUR | MUR | BPC | BATIMENT PHILIPPE CANTON | RDH | REZ DE CHAUSSEE HAUT | UMAO | UMA ONCOHEMATOLOGIE | 00A009- | SALLE DE BAIN 00A009
RDHPLA028 | PLAFOND SDB 00A009 | 1 | BAT | BATIMENT | PLA | PLAFONDS | BPC | BATIMENT PHILIPPE CANTON | RDH | REZ DE CHAUSSEE HAUT | UMAO | UMA ONCOHEMATOLOGIE | 00A009- | SALLE DE BAIN 00A009
RDHSOL027 | SOL SDB 00A009 | 1 | BAT | BATIMENT | SOL | SOL | BPC | BATIMENT PHILIPPE CANTON | RDH | REZ DE CHAUSSEE HAUT | UMAO | UMA ONCOHEMATOLOGIE | 00A009- | SALLE DE BAIN 00A009
RDHLAV014 | LAVABO SDB 00A009 | 1 | PLB | PLOMBERIE SANITAIRE | LAV | LAVABO | BPC | BATIMENT PHILIPPE CANTON | RDH | REZ DE CHAUSSEE HAUT | UMAO | UMA ONCOHEMATOLOGIE | 00A009- | SALLE DE BAIN 00A009
RDHVEN026 | VENTILATION SDB 00A009 | 2 | CVC | CHAUFFAGE ET CLIMATISATION | VEN | BOUCHE DE VENTILATION | BPC | BATIMENT PHILIPPE CANTON | RDH | REZ DE CHAUSSEE HAUT | UMAO | UMA ONCOHEMATOLOGIE | 00A009- | SALLE DE BAIN 00A009
RDHLUM027 | LUMINAIRE SDB 00A009 | 1 | ELE | ELECTRICITE ET ECLAIRAGE | LUM | LUMINAIRE | BPC | BATIMENT PHILIPPE CANTON | RDH | REZ DE CHAUSSEE HAUT | UMAO | UMA ONCOHEMATOLOGIE | 00A009- | SALLE DE BAIN 00A009
RDHMUR028 | MUR LOCAL 00A010 | 4 | BAT | BATIMENT | MUR | MUR | BPC | BATIMENT PHILIPPE CANTON | RDH | REZ DE CHAUSSEE HAUT | UMAO | UMA ONCOHEMATOLOGIE | 00A010- | LOCAL MENAGE 00A010
RDHPLA029 | PLAFOND LOCAL 00A010 | 1 | BAT | BATIMENT | PLA | PLAFONDS | BPC | BATIMENT PHILIPPE CANTON | RDH | REZ DE CHAUSSEE HAUT | UMAO | UMA ONCOHEMATOLOGIE | 00A010- | LOCAL MENAGE 00A010
RDHSOL028 | SOL LOCAL 00A010 | 1 | BAT | BATIMENT | SOL | SOL | BPC | BATIMENT PHILIPPE CANTON | RDH | REZ DE CHAUSSEE HAUT | UMAO | UMA ONCOHEMATOLOGIE | 00A010- | LOCAL MENAGE 00A010
RDHVEN027 | VENTILATION LOCAL 00A010 | 2 | CVC | CHAUFFAGE ET CLIMATISATION | VEN | BOUCHE DE VENTILATION | BPC | BATIMENT PHILIPPE CANTON | RDH | REZ DE CHAUSSEE HAUT | UMAO | UMA ONCOHEMATOLOGIE | 00A010- | LOCAL MENAGE 00A010
RDHLUM028 | LUMINAIRE LOCAL 00A010 | 1 | ELE | ELECTRICITE ET ECLAIRAGE | LUM | LUMINAIRE | BPC | BATIMENT PHILIPPE CANTON | RDH | REZ DE CHAUSSEE HAUT | UMAO | UMA ONCOHEMATOLOGIE | 00A010- | LOCAL MENAGE 00A010
RDHDET026 | DETECTION INCENDIE LOCAL 00A010 | 1 | SSI | SECURITE INCENDIE | DET | DETECTION INCENDIE | BPC | BATIMENT PHILIPPE CANTON | RDH | REZ DE CHAUSSEE HAUT | UMAO | UMA ONCOHEMATOLOGIE | 00A010- | LOCAL MENAGE 00A010
RDHROB015 | ROBINETTERIE LOCAL 00A010 | 1 | PLB | PLOMBERIE SANITAIRE | ROB | ROBINETTERIE | BPC | BATIMENT PHILIPPE CANTON | RDH | REZ DE CHAUSSEE HAUT | UMAO | UMA ONCOHEMATOLOGIE | 00A010- | LOCAL MENAGE 00A010
RDHELE028 | ELECTRICITE LOCAL 00A010 | 1 | ELE | ELECTRICITE ET ECLAIRAGE | ELE | PRISE ELECTRIQUE | BPC | BATIMENT PHILIPPE CANTON | RDH | REZ DE CHAUSSEE HAUT | UMAO | UMA ONCOHEMATOLOGIE | 00A010- | LOCAL MENAGE 00A010
RDHMUR029 | MUR CONSULT 00A019 | 4 | BAT | BATIMENT | MUR | MUR | BPC | BATIMENT PHILIPPE CANTON | RDH | REZ DE CHAUSSEE HAUT | UMAO | UMA ONCOHEMATOLOGIE | 00A019- | CONSULTATION 2 00A019
RDHPLA030 | PLAFOND CONSULT 00A019 | 1 | BAT | BATIMENT | PLA | PLAFONDS | BPC | BATIMENT PHILIPPE CANTON | RDH | REZ DE CHAUSSEE HAUT | UMAO | UMA ONCOHEMATOLOGIE | 00A019- | CONSULTATION 2 00A019
RDHSOL029 | SOL CONSULT 00A019 | 1 | BAT | BATIMENT | SOL | SOL | BPC | BATIMENT PHILIPPE CANTON | RDH | REZ DE CHAUSSEE HAUT | UMAO | UMA ONCOHEMATOLOGIE | 00A019- | CONSULTATION 2 00A019
RDHVEN028 | VENTILATION CONSULT 00A019 | 2 | CVC | CHAUFFAGE ET CLIMATISATION | VEN | BOUCHE DE VENTILATION | BPC | BATIMENT PHILIPPE CANTON | RDH | REZ DE CHAUSSEE HAUT | UMAO | UMA ONCOHEMATOLOGIE | 00A019- | CONSULTATION 2 00A019
RDHLUM029 | LUMINAIRE CONSULT 00A019 | 1 | ELE | ELECTRICITE ET ECLAIRAGE | LUM | LUMINAIRE | BPC | BATIMENT PHILIPPE CANTON | RDH | REZ DE CHAUSSEE HAUT | UMAO | UMA ONCOHEMATOLOGIE | 00A019- | CONSULTATION 2 00A019
RDHDET027 | DETECTION INCENDIE CONSULT 00A019 | 1 | SSI | SECURITE INCENDIE | DET | DETECTION INCENDIE | BPC | BATIMENT PHILIPPE CANTON | RDH | REZ DE CHAUSSEE HAUT | UMAO | UMA ONCOHEMATOLOGIE | 00A019- | CONSULTATION 2 00A019
RDHELE029 | ELECTRICITE CONSULT 00A019 | 1 | ELE | ELECTRICITE ET ECLAIRAGE | ELE | PRISE ELECTRIQUE | BPC | BATIMENT PHILIPPE CANTON | RDH | REZ DE CHAUSSEE HAUT | UMAO | UMA ONCOHEMATOLOGIE | 00A019- | CONSULTATION 2 00A019
RDHCHA026 | ENS CHAUFFAGE CONSULT 00A019 | 1 | CVC | CHAUFFAGE ET CLIMATISATION | CHA | CHAUFFAGE LOCAL | BPC | BATIMENT PHILIPPE CANTON | RDH | REZ DE CHAUSSEE HAUT | UMAO | UMA ONCOHEMATOLOGIE | 00A019- | CONSULTATION 2 00A019
RDHVRO014 | VOLET ROULANT CONSULT 00A019 | 1 | MEN | MENUISERIE | VRO | VOLET ROULANT | BPC | BATIMENT PHILIPPE CANTON | RDH | REZ DE CHAUSSEE HAUT | UMAO | UMA ONCOHEMATOLOGIE | 00A019- | CONSULTATION 2 00A019
RDHLUM030 | LUMINAIRE VESTIAIRE 00A002 | 1 | ELE | ELECTRICITE ET ECLAIRAGE | LUM | LUMINAIRE | BPC | BATIMENT PHILIPPE CANTON | RDH | REZ DE CHAUSSEE HAUT | UMAO | UMA ONCOHEMATOLOGIE | 00A002A- | VESTIAIRE PERSONNEL H 00A002a
RDHELE030 | ELECTRICITE VESTIAIRE 00A002 | 1 | ELE | ELECTRICITE ET ECLAIRAGE | ELE | PRISE ELECTRIQUE | BPC | BATIMENT PHILIPPE CANTON | RDH | REZ DE CHAUSSEE HAUT | UMAO | UMA ONCOHEMATOLOGIE | 00A002A- | VESTIAIRE PERSONNEL H 00A002a
RDHDET028 | DETECTION INCENDIE VESTIAIRE 00A002 | 1 | SSI | SECURITE INCENDIE | DET | DETECTION INCENDIE | BPC | BATIMENT PHILIPPE CANTON | RDH | REZ DE CHAUSSEE HAUT | UMAO | UMA ONCOHEMATOLOGIE | 00A002A- | VESTIAIRE PERSONNEL H 00A002a
RDHVEN029 | VENTILATION VESTIAIRE 00A002 | 2 | CVC | CHAUFFAGE ET CLIMATISATION | VEN | BOUCHE DE VENTILATION | BPC | BATIMENT PHILIPPE CANTON | RDH | REZ DE CHAUSSEE HAUT | UMAO | UMA ONCOHEMATOLOGIE | 00A002A- | VESTIAIRE PERSONNEL H 00A002a
RDHMUR030 | MUR VESTIAIRE 00A002 | 4 | BAT | BATIMENT | MUR | MUR | BPC | BATIMENT PHILIPPE CANTON | RDH | REZ DE CHAUSSEE HAUT | UMAO | UMA ONCOHEMATOLOGIE | 00A002A- | VESTIAIRE PERSONNEL H 00A002a
RDHPLA031 | PLAFOND VESTIAIRE 00A002 | 1 | BAT | BATIMENT | PLA | PLAFONDS | BPC | BATIMENT PHILIPPE CANTON | RDH | REZ DE CHAUSSEE HAUT | UMAO | UMA ONCOHEMATOLOGIE | 00A002A- | VESTIAIRE PERSONNEL H 00A002a
RDHSOL030 | SOL VESTIAIRE 00A002 | 1 | BAT | BATIMENT | SOL | SOL | BPC | BATIMENT PHILIPPE CANTON | RDH | REZ DE CHAUSSEE HAUT | UMAO | UMA ONCOHEMATOLOGIE | 00A002A- | VESTIAIRE PERSONNEL H 00A002a
RDHLAV015 | LAVABO VESTIAIRE 00A002 | 1 | PLB | PLOMBERIE SANITAIRE | LAV | LAVABO | BPC | BATIMENT PHILIPPE CANTON | RDH | REZ DE CHAUSSEE HAUT | UMAO | UMA ONCOHEMATOLOGIE | 00A002A- | VESTIAIRE PERSONNEL H 00A002a
RDHDOU014 | DOUCHE VESTIAIRE 00A002 | 1 | PLB | PLOMBERIE SANITAIRE | DOU | DOUCHE | BPC | BATIMENT PHILIPPE CANTON | RDH | REZ DE CHAUSSEE HAUT | UMAO | UMA ONCOHEMATOLOGIE | 00A002C- | LOCAL DOUCHE HOMMES 00A002c
RDHROB016 | ROBINETTERIE VESTIAIRE 00A002 | 1 | PLB | PLOMBERIE SANITAIRE | ROB | ROBINETTERIE | BPC | BATIMENT PHILIPPE CANTON | RDH | REZ DE CHAUSSEE HAUT | UMAO | UMA ONCOHEMATOLOGIE | 00A002A- | VESTIAIRE PERSONNEL H 00A002a
RDHW.C014 | W.C HAND VESTIAIRE 00A002 | 1 | PLB | PLOMBERIE SANITAIRE | W.C | W.C. | BPC | BATIMENT PHILIPPE CANTON | RDH | REZ DE CHAUSSEE HAUT | UMAO | UMA ONCOHEMATOLOGIE | 00A002D- | SAN. HAND. VESTIAIRE H 00A002d
RDHCHA027 | ENS CHAUFFAGE VESTIAIRE 00A002 | 1 | CVC | CHAUFFAGE ET CLIMATISATION | CHA | CHAUFFAGE LOCAL | BPC | BATIMENT PHILIPPE CANTON | RDH | REZ DE CHAUSSEE HAUT | UMAO | UMA ONCOHEMATOLOGIE | 00A002A- | VESTIAIRE PERSONNEL H 00A002a
RDHLUM031 | LUMINAIRE BUREAU 00A020 | 1 | ELE | ELECTRICITE ET ECLAIRAGE | LUM | LUMINAIRE | BPC | BATIMENT PHILIPPE CANTON | RDH | REZ DE CHAUSSEE HAUT | UMAO | UMA ONCOHEMATOLOGIE | 00A020- | BUREAU CADRE 00A020
RDHELE031 | ELECTRICITE BUREAU 00A020 | 1 | ELE | ELECTRICITE ET ECLAIRAGE | ELE | PRISE ELECTRIQUE | BPC | BATIMENT PHILIPPE CANTON | RDH | REZ DE CHAUSSEE HAUT | UMAO | UMA ONCOHEMATOLOGIE | 00A020- | BUREAU CADRE 00A020
RDHDET029 | DETECTION INCENDIE BUREAU 00A020 | 1 | SSI | SECURITE INCENDIE | DET | DETECTION INCENDIE | BPC | BATIMENT PHILIPPE CANTON | RDH | REZ DE CHAUSSEE HAUT | UMAO | UMA ONCOHEMATOLOGIE | 00A020- | BUREAU CADRE 00A020
RDHVEN030 | VENTILATION BUREAU 00A020 | 2 | CVC | CHAUFFAGE ET CLIMATISATION | VEN | BOUCHE DE VENTILATION | BPC | BATIMENT PHILIPPE CANTON | RDH | REZ DE CHAUSSEE HAUT | UMAO | UMA ONCOHEMATOLOGIE | 00A020- | BUREAU CADRE 00A020
RDHMUR031 | MUR BUREAU 00A020 | 4 | BAT | BATIMENT | MUR | MUR | BPC | BATIMENT PHILIPPE CANTON | RDH | REZ DE CHAUSSEE HAUT | UMAO | UMA ONCOHEMATOLOGIE | 00A020- | BUREAU CADRE 00A020
RDHPLA032 | PLAFOND BUREAU 00A020 | 1 | BAT | BATIMENT | PLA | PLAFONDS | BPC | BATIMENT PHILIPPE CANTON | RDH | REZ DE CHAUSSEE HAUT | UMAO | UMA ONCOHEMATOLOGIE | 00A020- | BUREAU CADRE 00A020
RDHSOL031 | SOL BUREAU 00A020 | 1 | BAT | BATIMENT | SOL | SOL | BPC | BATIMENT PHILIPPE CANTON | RDH | REZ DE CHAUSSEE HAUT | UMAO | UMA ONCOHEMATOLOGIE | 00A020- | BUREAU CADRE 00A020
RDHMUM014 | MULTIMEDIA LOCAL 00A020 | 1 | TMM | TERMINAUX MULTIMEDIA | MUM | MULTIMEDIA | BPC | BATIMENT PHILIPPE CANTON | RDH | REZ DE CHAUSSEE HAUT | UMAO | UMA ONCOHEMATOLOGIE | 00A020- | BUREAU CADRE 00A020
RDHCHA028 | ENS CHAUFFAGE BUREAU 00A020 | 1 | CVC | CHAUFFAGE ET CLIMATISATION | CHA | CHAUFFAGE LOCAL | BPC | BATIMENT PHILIPPE CANTON | RDH | REZ DE CHAUSSEE HAUT | UMAO | UMA ONCOHEMATOLOGIE | 00A020- | BUREAU CADRE 00A020
RDHVRO015 | VOLET ROULANT BUREAU 00A020 | 1 | MEN | MENUISERIE | VRO | VOLET ROULANT | BPC | BATIMENT PHILIPPE CANTON | RDH | REZ DE CHAUSSEE HAUT | UMAO | UMA ONCOHEMATOLOGIE | 00A020- | BUREAU CADRE 00A020
RDHLUM032 | LUMINAIRE LOCAL 00A021 | 1 | ELE | ELECTRICITE ET ECLAIRAGE | LUM | LUMINAIRE | BPC | BATIMENT PHILIPPE CANTON | RDH | REZ DE CHAUSSEE HAUT | UMAO | UMA ONCOHEMATOLOGIE | 00A021- | LOCAL PREPA SOIN 00A021
RDHELE032 | ELECTRICITE BUREAU 00A021 | 1 | ELE | ELECTRICITE ET ECLAIRAGE | ELE | PRISE ELECTRIQUE | BPC | BATIMENT PHILIPPE CANTON | RDH | REZ DE CHAUSSEE HAUT | UMAO | UMA ONCOHEMATOLOGIE | 00A021- | LOCAL PREPA SOIN 00A021
RDHDET030 | DETECTION INCENDIE LOCAL 00A021 | 1 | SSI | SECURITE INCENDIE | DET | DETECTION INCENDIE | BPC | BATIMENT PHILIPPE CANTON | RDH | REZ DE CHAUSSEE HAUT | UMAO | UMA ONCOHEMATOLOGIE | 00A021- | LOCAL PREPA SOIN 00A021
RDHVEN031 | VENTILATION LOCAL 00A021 | 2 | CVC | CHAUFFAGE ET CLIMATISATION | VEN | BOUCHE DE VENTILATION | BPC | BATIMENT PHILIPPE CANTON | RDH | REZ DE CHAUSSEE HAUT | UMAO | UMA ONCOHEMATOLOGIE | 00A021- | LOCAL PREPA SOIN 00A021
RDHMUR032 | MUR LOCAL 00A021 | 4 | BAT | BATIMENT | MUR | MUR | BPC | BATIMENT PHILIPPE CANTON | RDH | REZ DE CHAUSSEE HAUT | UMAO | UMA ONCOHEMATOLOGIE | 00A021- | LOCAL PREPA SOIN 00A021
RDHPLA033 | PLAFOND LOCAL 00A021 | 1 | BAT | BATIMENT | PLA | PLAFONDS | BPC | BATIMENT PHILIPPE CANTON | RDH | REZ DE CHAUSSEE HAUT | UMAO | UMA ONCOHEMATOLOGIE | 00A021- | LOCAL PREPA SOIN 00A021
RDHSOL032 | SOL LOCAL 00A021 | 1 | BAT | BATIMENT | SOL | SOL | BPC | BATIMENT PHILIPPE CANTON | RDH | REZ DE CHAUSSEE HAUT | UMAO | UMA ONCOHEMATOLOGIE | 00A021- | LOCAL PREPA SOIN 00A021
RDHCHA029 | ENS CHAUFFAGE LOCAL 00A021 | 1 | CVC | CHAUFFAGE ET CLIMATISATION | CHA | CHAUFFAGE LOCAL | BPC | BATIMENT PHILIPPE CANTON | RDH | REZ DE CHAUSSEE HAUT | UMAO | UMA ONCOHEMATOLOGIE | 00A021- | LOCAL PREPA SOIN 00A021
RDHLAV016 | LAVABO LOCAL 00A021 | 1 | PLB | PLOMBERIE SANITAIRE | LAV | LAVABO | BPC | BATIMENT PHILIPPE CANTON | RDH | REZ DE CHAUSSEE HAUT | UMAO | UMA ONCOHEMATOLOGIE | 00A021- | LOCAL PREPA SOIN 00A021
RDHROB017 | ROBINETTERIE LOCAL 00A021 | 1 | PLB | PLOMBERIE SANITAIRE | ROB | ROBINETTERIE | BPC | BATIMENT PHILIPPE CANTON | RDH | REZ DE CHAUSSEE HAUT | UMAO | UMA ONCOHEMATOLOGIE | 00A021- | LOCAL PREPA SOIN 00A021
RDHLUM033 | LUMINAIRE BUREAU 00A022 | 1 | ELE | ELECTRICITE ET ECLAIRAGE | LUM | LUMINAIRE | BPC | BATIMENT PHILIPPE CANTON | RDH | REZ DE CHAUSSEE HAUT | UMAO | UMA ONCOHEMATOLOGIE | 00A022- | BUREAU INFIRMIER 00A022
RDHELE033 | ELECTRICITE BUREAU 00A022 | 1 | ELE | ELECTRICITE ET ECLAIRAGE | ELE | PRISE ELECTRIQUE | BPC | BATIMENT PHILIPPE CANTON | RDH | REZ DE CHAUSSEE HAUT | UMAO | UMA ONCOHEMATOLOGIE | 00A022- | BUREAU INFIRMIER 00A022
RDHDET031 | DETECTION INCENDIE BUREAU 00A022 | 1 | SSI | SECURITE INCENDIE | DET | DETECTION INCENDIE | BPC | BATIMENT PHILIPPE CANTON | RDH | REZ DE CHAUSSEE HAUT | UMAO | UMA ONCOHEMATOLOGIE | 00A022- | BUREAU INFIRMIER 00A022
RDHVEN032 | VENTILATION BUREAU 00A022 | 2 | CVC | CHAUFFAGE ET CLIMATISATION | VEN | BOUCHE DE VENTILATION | BPC | BATIMENT PHILIPPE CANTON | RDH | REZ DE CHAUSSEE HAUT | UMAO | UMA ONCOHEMATOLOGIE | 00A022- | BUREAU INFIRMIER 00A022
RDHMUR033 | MUR BUREAU 00A022 | 4 | BAT | BATIMENT | MUR | MUR | BPC | BATIMENT PHILIPPE CANTON | RDH | REZ DE CHAUSSEE HAUT | UMAO | UMA ONCOHEMATOLOGIE | 00A022- | BUREAU INFIRMIER 00A022
RDHPLA034 | PLAFOND BUREAU 00A022 | 1 | BAT | BATIMENT | PLA | PLAFONDS | BPC | BATIMENT PHILIPPE CANTON | RDH | REZ DE CHAUSSEE HAUT | UMAO | UMA ONCOHEMATOLOGIE | 00A022- | BUREAU INFIRMIER 00A022
RDHSOL033 | SOL BUREAU 00A022 | 1 | BAT | BATIMENT | SOL | SOL | BPC | BATIMENT PHILIPPE CANTON | RDH | REZ DE CHAUSSEE HAUT | UMAO | UMA ONCOHEMATOLOGIE | 00A022- | BUREAU INFIRMIER 00A022
RDHMUM015 | MULTIMEDIA LOCAL 00A022 | 1 | TMM | TERMINAUX MULTIMEDIA | MUM | MULTIMEDIA | BPC | BATIMENT PHILIPPE CANTON | RDH | REZ DE CHAUSSEE HAUT | UMAO | UMA ONCOHEMATOLOGIE | 00A022- | BUREAU INFIRMIER 00A022
RDHCHA030 | ENS CHAUFFAGE BUREAU 00A022 | 1 | CVC | CHAUFFAGE ET CLIMATISATION | CHA | CHAUFFAGE LOCAL | BPC | BATIMENT PHILIPPE CANTON | RDH | REZ DE CHAUSSEE HAUT | UMAO | UMA ONCOHEMATOLOGIE | 00A022- | BUREAU INFIRMIER 00A022
RDHVRO017 | VOLET ROULANT BUREAU 00A022 | 1 | MEN | MENUISERIE | VRO | VOLET ROULANT | BPC | BATIMENT PHILIPPE CANTON | RDH | REZ DE CHAUSSEE HAUT | UMAO | UMA ONCOHEMATOLOGIE | 00A022- | BUREAU INFIRMIER 00A022
RDHLUM034 | LUMINAIRE LOCAL 00A023 | 1 | ELE | ELECTRICITE ET ECLAIRAGE | LUM | LUMINAIRE | BPC | BATIMENT PHILIPPE CANTON | RDH | REZ DE CHAUSSEE HAUT | UMAO | UMA ONCOHEMATOLOGIE | 00A023- | LOCAL RES PROXIMITE 00A023
RDHELE034 | ELECTRICITE LOCAL 00A023 | 1 | ELE | ELECTRICITE ET ECLAIRAGE | ELE | PRISE ELECTRIQUE | BPC | BATIMENT PHILIPPE CANTON | RDH | REZ DE CHAUSSEE HAUT | UMAO | UMA ONCOHEMATOLOGIE | 00A023- | LOCAL RES PROXIMITE 00A023
RDHDET032 | DETECTION INCENDIE LOCAL 00A023 | 1 | SSI | SECURITE INCENDIE | DET | DETECTION INCENDIE | BPC | BATIMENT PHILIPPE CANTON | RDH | REZ DE CHAUSSEE HAUT | UMAO | UMA ONCOHEMATOLOGIE | 00A023- | LOCAL RES PROXIMITE 00A023
RDHMUR034 | MUR LOCAL 00A023 | 4 | BAT | BATIMENT | MUR | MUR | BPC | BATIMENT PHILIPPE CANTON | RDH | REZ DE CHAUSSEE HAUT | UMAO | UMA ONCOHEMATOLOGIE | 00A023- | LOCAL RES PROXIMITE 00A023
RDHPLA036 | PLAFOND LOCAL 00A023 | 1 | BAT | BATIMENT | PLA | PLAFONDS | BPC | BATIMENT PHILIPPE CANTON | RDH | REZ DE CHAUSSEE HAUT | UMAO | UMA ONCOHEMATOLOGIE | 00A023- | LOCAL RES PROXIMITE 00A023
RDHSOL034 | SOL LOCAL 00A023 | 1 | BAT | BATIMENT | SOL | SOL | BPC | BATIMENT PHILIPPE CANTON | RDH | REZ DE CHAUSSEE HAUT | UMAO | UMA ONCOHEMATOLOGIE | 00A023- | LOCAL RES PROXIMITE 00A023
RDHLUM035 | LUMINAIRE LOCAL 00A024 | 1 | ELE | ELECTRICITE ET ECLAIRAGE | LUM | LUMINAIRE | BPC | BATIMENT PHILIPPE CANTON | RDH | REZ DE CHAUSSEE HAUT | UMAO | UMA ONCOHEMATOLOGIE | 00A024- | LOCAL BUANDERIE 00A024
RDHELE035 | ELECTRICITE BUREAU 00A024 | 1 | ELE | ELECTRICITE ET ECLAIRAGE | ELE | PRISE ELECTRIQUE | BPC | BATIMENT PHILIPPE CANTON | RDH | REZ DE CHAUSSEE HAUT | UMAO | UMA ONCOHEMATOLOGIE | 00A024- | LOCAL BUANDERIE 00A024
RDHDET033 | DETECTION INCENDIE LOCAL 00A024 | 1 | SSI | SECURITE INCENDIE | DET | DETECTION INCENDIE | BPC | BATIMENT PHILIPPE CANTON | RDH | REZ DE CHAUSSEE HAUT | UMAO | UMA ONCOHEMATOLOGIE | 00A024- | LOCAL BUANDERIE 00A024
RDHMUR035 | MUR LOCAL 00A024 | 4 | BAT | BATIMENT | MUR | MUR | BPC | BATIMENT PHILIPPE CANTON | RDH | REZ DE CHAUSSEE HAUT | UMAO | UMA ONCOHEMATOLOGIE | 00A024- | LOCAL BUANDERIE 00A024
RDHPLA037 | PLAFOND LOCAL 00A024 | 1 | BAT | BATIMENT | PLA | PLAFONDS | BPC | BATIMENT PHILIPPE CANTON | RDH | REZ DE CHAUSSEE HAUT | UMAO | UMA ONCOHEMATOLOGIE | 00A024- | LOCAL BUANDERIE 00A024
RDHSOL035 | SOL LOCAL 00A024 | 1 | BAT | BATIMENT | SOL | SOL | BPC | BATIMENT PHILIPPE CANTON | RDH | REZ DE CHAUSSEE HAUT | UMAO | UMA ONCOHEMATOLOGIE | 00A024- | LOCAL BUANDERIE 00A024
RDHLAV017 | LAVABO LOCAL 00A024 | 1 | PLB | PLOMBERIE SANITAIRE | LAV | LAVABO | BPC | BATIMENT PHILIPPE CANTON | RDH | REZ DE CHAUSSEE HAUT | UMAO | UMA ONCOHEMATOLOGIE | 00A024- | LOCAL BUANDERIE 00A024
RDHROB018 | ROBINETTERIE LOCAL 00A024 | 1 | PLB | PLOMBERIE SANITAIRE | ROB | ROBINETTERIE | BPC | BATIMENT PHILIPPE CANTON | RDH | REZ DE CHAUSSEE HAUT | UMAO | UMA ONCOHEMATOLOGIE | 00A024- | LOCAL BUANDERIE 00A024
RDHVEN033 | VENTILATION BUREAU 00A024 | 2 | CVC | CHAUFFAGE ET CLIMATISATION | VEN | BOUCHE DE VENTILATION | BPC | BATIMENT PHILIPPE CANTON | RDH | REZ DE CHAUSSEE HAUT | UMAO | UMA ONCOHEMATOLOGIE | 00A024- | LOCAL BUANDERIE 00A024
RDHLUM036 | LUMINAIRE COULOIR 00A896 | 1 | ELE | ELECTRICITE ET ECLAIRAGE | LUM | LUMINAIRE | BPC | BATIMENT PHILIPPE CANTON | RDH | REZ DE CHAUSSEE HAUT | UMAO | UMA ONCOHEMATOLOGIE | 00A896- | COULOIR CIRC.INTERNE 00A896
RDHELE036 | ELECTRICITE COULOIR 00A896 | 1 | ELE | ELECTRICITE ET ECLAIRAGE | ELE | PRISE ELECTRIQUE | BPC | BATIMENT PHILIPPE CANTON | RDH | REZ DE CHAUSSEE HAUT | UMAO | UMA ONCOHEMATOLOGIE | 00A896- | COULOIR CIRC.INTERNE 00A896
RDHDET034 | DETECTION INCENDIE COULOIR 00A896 | 1 | SSI | SECURITE INCENDIE | DET | DETECTION INCENDIE | BPC | BATIMENT PHILIPPE CANTON | RDH | REZ DE CHAUSSEE HAUT | UMAO | UMA ONCOHEMATOLOGIE | 00A896- | COULOIR CIRC.INTERNE 00A896
RDHVEN034 | VENTILATION COULOIR 00A896 | 2 | CVC | CHAUFFAGE ET CLIMATISATION | VEN | BOUCHE DE VENTILATION | BPC | BATIMENT PHILIPPE CANTON | RDH | REZ DE CHAUSSEE HAUT | UMAO | UMA ONCOHEMATOLOGIE | 00A896- | COULOIR CIRC.INTERNE 00A896
RDHMUR036 | MURS COULOIR 00A896 | 4 | BAT | BATIMENT | MUR | MUR | BPC | BATIMENT PHILIPPE CANTON | RDH | REZ DE CHAUSSEE HAUT | UMAO | UMA ONCOHEMATOLOGIE | 00A896- | COULOIR CIRC.INTERNE 00A896
RDHPLA038 | PLAFOND COULOIR 00A896 | 1 | BAT | BATIMENT | PLA | PLAFONDS | BPC | BATIMENT PHILIPPE CANTON | RDH | REZ DE CHAUSSEE HAUT | UMAO | UMA ONCOHEMATOLOGIE | 00A896- | COULOIR CIRC.INTERNE 00A896
RDHSOL036 | SOL COULOIR 00A896 | 1 | BAT | BATIMENT | SOL | SOL | BPC | BATIMENT PHILIPPE CANTON | RDH | REZ DE CHAUSSEE HAUT | UMAO | UMA ONCOHEMATOLOGIE | 00A896- | COULOIR CIRC.INTERNE 00A896
RDHCHA031 | ENS CHAUFFAGE COULOIR 00A896 | 1 | CVC | CHAUFFAGE ET CLIMATISATION | CHA | CHAUFFAGE LOCAL | BPC | BATIMENT PHILIPPE CANTON | RDH | REZ DE CHAUSSEE HAUT | UMAO | UMA ONCOHEMATOLOGIE | 00A896- | COULOIR CIRC.INTERNE 00A896
RDHBES006 | BLOC SECOURS COULOIR 00A896 | 1 | SSI | SECURITE INCENDIE | BES | BLOC SECOURS | BPC | BATIMENT PHILIPPE CANTON | RDH | REZ DE CHAUSSEE HAUT | UMAO | UMA ONCOHEMATOLOGIE | 00A896- | COULOIR CIRC.INTERNE 00A896
RDHEXT157 | EXTINCTEUR 157 COULOIR 00A896 | 1 | SSI | SECURITE INCENDIE | EXT | EXTINCTEUR | BPC | BATIMENT PHILIPPE CANTON | RDH | REZ DE CHAUSSEE HAUT | UMAO | UMA ONCOHEMATOLOGIE | 00A896- | COULOIR CIRC.INTERNE 00A896
RDHLUM037 | LUMINAIRE SAS 00A895 | 1 | ELE | ELECTRICITE ET ECLAIRAGE | LUM | LUMINAIRE | BPC | BATIMENT PHILIPPE CANTON | RDH | REZ DE CHAUSSEE HAUT | UMAO | UMA ONCOHEMATOLOGIE | 00A895- | SAS 00A895
RDHELE037 | ELECTRICITE SAS 00A895 | 1 | ELE | ELECTRICITE ET ECLAIRAGE | ELE | PRISE ELECTRIQUE | BPC | BATIMENT PHILIPPE CANTON | RDH | REZ DE CHAUSSEE HAUT | UMAO | UMA ONCOHEMATOLOGIE | 00A895- | SAS 00A895
RDHDET035 | DETECTION INCENDIE SAS 00A895 | 1 | SSI | SECURITE INCENDIE | DET | DETECTION INCENDIE | BPC | BATIMENT PHILIPPE CANTON | RDH | REZ DE CHAUSSEE HAUT | UMAO | UMA ONCOHEMATOLOGIE | 00A895- | SAS 00A895
RDHVEN035 | VENTILATION SAS 00A895 | 2 | CVC | CHAUFFAGE ET CLIMATISATION | VEN | BOUCHE DE VENTILATION | BPC | BATIMENT PHILIPPE CANTON | RDH | REZ DE CHAUSSEE HAUT | UMAO | UMA ONCOHEMATOLOGIE | 00A895- | SAS 00A895
RDHMUR037 | MURS SAS 00A895 | 4 | BAT | BATIMENT | MUR | MUR | BPC | BATIMENT PHILIPPE CANTON | RDH | REZ DE CHAUSSEE HAUT | UMAO | UMA ONCOHEMATOLOGIE | 00A895- | SAS 00A895
RDHPLA039 | PLAFOND SAS 00A895 | 1 | BAT | BATIMENT | PLA | PLAFONDS | BPC | BATIMENT PHILIPPE CANTON | RDH | REZ DE CHAUSSEE HAUT | UMAO | UMA ONCOHEMATOLOGIE | 00A895- | SAS 00A895
RDHSOL037 | SOL SAS 00A895 | 1 | BAT | BATIMENT | SOL | SOL | BPC | BATIMENT PHILIPPE CANTON | RDH | REZ DE CHAUSSEE HAUT | UMAO | UMA ONCOHEMATOLOGIE | 00A895- | SAS 00A895
RDHLUM038 | LUMINAIRE BUREAU 00A025 | 1 | ELE | ELECTRICITE ET ECLAIRAGE | LUM | LUMINAIRE | BPC | BATIMENT PHILIPPE CANTON | RDH | REZ DE CHAUSSEE HAUT | UMAO | UMA ONCOHEMATOLOGIE | 00A025- | BUREAU EXTERNE 00A025
RDHELE038 | ELECTRICITE BUREAU 00A025 | 1 | ELE | ELECTRICITE ET ECLAIRAGE | ELE | PRISE ELECTRIQUE | BPC | BATIMENT PHILIPPE CANTON | RDH | REZ DE CHAUSSEE HAUT | UMAO | UMA ONCOHEMATOLOGIE | 00A025- | BUREAU EXTERNE 00A025
RDHDET036 | DETECTION INCENDIE BUREAU 00A025 | 1 | SSI | SECURITE INCENDIE | DET | DETECTION INCENDIE | BPC | BATIMENT PHILIPPE CANTON | RDH | REZ DE CHAUSSEE HAUT | UMAO | UMA ONCOHEMATOLOGIE | 00A025- | BUREAU EXTERNE 00A025
RDHVEN036 | VENTILATION BUREAU 00A025 | 2 | CVC | CHAUFFAGE ET CLIMATISATION | VEN | BOUCHE DE VENTILATION | BPC | BATIMENT PHILIPPE CANTON | RDH | REZ DE CHAUSSEE HAUT | UMAO | UMA ONCOHEMATOLOGIE | 00A025- | BUREAU EXTERNE 00A025
RDHMUR038 | MUR BUREAU 00A025 | 4 | BAT | BATIMENT | MUR | MUR | BPC | BATIMENT PHILIPPE CANTON | RDH | REZ DE CHAUSSEE HAUT | UMAO | UMA ONCOHEMATOLOGIE | 00A025- | BUREAU EXTERNE 00A025
RDHPLA040 | PLAFOND BUREAU 00A025 | 1 | BAT | BATIMENT | PLA | PLAFONDS | BPC | BATIMENT PHILIPPE CANTON | RDH | REZ DE CHAUSSEE HAUT | UMAO | UMA ONCOHEMATOLOGIE | 00A025- | BUREAU EXTERNE 00A025
RDHSOL038 | SOL BUREAU 00A025 | 1 | BAT | BATIMENT | SOL | SOL | BPC | BATIMENT PHILIPPE CANTON | RDH | REZ DE CHAUSSEE HAUT | UMAO | UMA ONCOHEMATOLOGIE | 00A025- | BUREAU EXTERNE 00A025
RDHMUM016 | MULTIMEDIA LOCAL 00A025 | 1 | TMM | TERMINAUX MULTIMEDIA | MUM | MULTIMEDIA | BPC | BATIMENT PHILIPPE CANTON | RDH | REZ DE CHAUSSEE HAUT | UMAO | UMA ONCOHEMATOLOGIE | 00A025- | BUREAU EXTERNE 00A025
RDHCHA032 | ENS CHAUFFAGE BUREAU 00A025 | 1 | CVC | CHAUFFAGE ET CLIMATISATION | CHA | CHAUFFAGE LOCAL | BPC | BATIMENT PHILIPPE CANTON | RDH | REZ DE CHAUSSEE HAUT | UMAO | UMA ONCOHEMATOLOGIE | 00A025- | BUREAU EXTERNE 00A025
RDHLUM039 | LUMINAIRE SANITAIRE 00A036 | 1 | ELE | ELECTRICITE ET ECLAIRAGE | LUM | LUMINAIRE | BPC | BATIMENT PHILIPPE CANTON | RDH | REZ DE CHAUSSEE HAUT | UMAO | UMA ONCOHEMATOLOGIE | 00A036- | SANITAIRE PERSONNEL 00A036
RDHELE039 | ELECTRICITE SANITAIRE 00A036 | 1 | ELE | ELECTRICITE ET ECLAIRAGE | ELE | PRISE ELECTRIQUE | BPC | BATIMENT PHILIPPE CANTON | RDH | REZ DE CHAUSSEE HAUT | UMAO | UMA ONCOHEMATOLOGIE | 00A036- | SANITAIRE PERSONNEL 00A036
RDHDET037 | DETECTION INCENDIE SANITAIRE 00A036 | 1 | SSI | SECURITE INCENDIE | DET | DETECTION INCENDIE | BPC | BATIMENT PHILIPPE CANTON | RDH | REZ DE CHAUSSEE HAUT | UMAO | UMA ONCOHEMATOLOGIE | 00A036- | SANITAIRE PERSONNEL 00A036
RDHVEN037 | VENTILATION SANITAIRE 00A036 | 2 | CVC | CHAUFFAGE ET CLIMATISATION | VEN | BOUCHE DE VENTILATION | BPC | BATIMENT PHILIPPE CANTON | RDH | REZ DE CHAUSSEE HAUT | UMAO | UMA ONCOHEMATOLOGIE | 00A036- | SANITAIRE PERSONNEL 00A036
RDHMUR039 | MUR SANITAIRE 00A036 | 4 | BAT | BATIMENT | MUR | MUR | BPC | BATIMENT PHILIPPE CANTON | RDH | REZ DE CHAUSSEE HAUT | UMAO | UMA ONCOHEMATOLOGIE | 00A036- | SANITAIRE PERSONNEL 00A036
RDHPLA041 | PLAFOND SANITAIRE 00A036 | 1 | BAT | BATIMENT | PLA | PLAFONDS | BPC | BATIMENT PHILIPPE CANTON | RDH | REZ DE CHAUSSEE HAUT | UMAO | UMA ONCOHEMATOLOGIE | 00A036- | SANITAIRE PERSONNEL 00A036
RDHSOL039 | SOL SANITAIRE 00A036 | 1 | BAT | BATIMENT | SOL | SOL | BPC | BATIMENT PHILIPPE CANTON | RDH | REZ DE CHAUSSEE HAUT | UMAO | UMA ONCOHEMATOLOGIE | 00A036- | SANITAIRE PERSONNEL 00A036
RDHLAV018 | LAVABO SANITAIRE 00A036 | 1 | PLB | PLOMBERIE SANITAIRE | LAV | LAVABO | BPC | BATIMENT PHILIPPE CANTON | RDH | REZ DE CHAUSSEE HAUT | UMAO | UMA ONCOHEMATOLOGIE | 00A036- | SANITAIRE PERSONNEL 00A036
RDHROB019 | ROBINETTERIE SANITAIRE 00A036 | 1 | PLB | PLOMBERIE SANITAIRE | ROB | ROBINETTERIE | BPC | BATIMENT PHILIPPE CANTON | RDH | REZ DE CHAUSSEE HAUT | UMAO | UMA ONCOHEMATOLOGIE | 00A036- | SANITAIRE PERSONNEL 00A036
RDHW.C015 | W.C SANITAIRE 00A036 | 1 | PLB | PLOMBERIE SANITAIRE | W.C | W.C. | BPC | BATIMENT PHILIPPE CANTON | RDH | REZ DE CHAUSSEE HAUT | UMAO | UMA ONCOHEMATOLOGIE | 00A036- | SANITAIRE PERSONNEL 00A036
RDHMUR040 | MUR CONSULT 00A026 | 4 | BAT | BATIMENT | MUR | MUR | BPC | BATIMENT PHILIPPE CANTON | RDH | REZ DE CHAUSSEE HAUT | UMAO | UMA ONCOHEMATOLOGIE | 00A026- | CONSULTATION 1 00A026
RDHPLA042 | PLAFOND CONSULT 00A026 | 1 | BAT | BATIMENT | PLA | PLAFONDS | BPC | BATIMENT PHILIPPE CANTON | RDH | REZ DE CHAUSSEE HAUT | UMAO | UMA ONCOHEMATOLOGIE | 00A026- | CONSULTATION 1 00A026
RDHSOL040 | SOL CONSULT 00A026 | 1 | BAT | BATIMENT | SOL | SOL | BPC | BATIMENT PHILIPPE CANTON | RDH | REZ DE CHAUSSEE HAUT | UMAO | UMA ONCOHEMATOLOGIE | 00A026- | CONSULTATION 1 00A026
RDHVEN038 | VENTILATION CONSULT 00A026 | 2 | CVC | CHAUFFAGE ET CLIMATISATION | VEN | BOUCHE DE VENTILATION | BPC | BATIMENT PHILIPPE CANTON | RDH | REZ DE CHAUSSEE HAUT | UMAO | UMA ONCOHEMATOLOGIE | 00A026- | CONSULTATION 1 00A026
RDHLUM040 | LUMINAIRE CONSULT 00A026 | 1 | ELE | ELECTRICITE ET ECLAIRAGE | LUM | LUMINAIRE | BPC | BATIMENT PHILIPPE CANTON | RDH | REZ DE CHAUSSEE HAUT | UMAO | UMA ONCOHEMATOLOGIE | 00A026- | CONSULTATION 1 00A026
RDHDET038 | DETECTION INCENDIE CONSULT 00A026 | 1 | SSI | SECURITE INCENDIE | DET | DETECTION INCENDIE | BPC | BATIMENT PHILIPPE CANTON | RDH | REZ DE CHAUSSEE HAUT | UMAO | UMA ONCOHEMATOLOGIE | 00A026- | CONSULTATION 1 00A026
RDHELE040 | ELECTRICITE CONSULT 00A026 | 1 | ELE | ELECTRICITE ET ECLAIRAGE | ELE | PRISE ELECTRIQUE | BPC | BATIMENT PHILIPPE CANTON | RDH | REZ DE CHAUSSEE HAUT | UMAO | UMA ONCOHEMATOLOGIE | 00A026- | CONSULTATION 1 00A026
RDHCHA033 | ENS CHAUFFAGE CONSULT 00A026 | 1 | CVC | CHAUFFAGE ET CLIMATISATION | CHA | CHAUFFAGE LOCAL | BPC | BATIMENT PHILIPPE CANTON | RDH | REZ DE CHAUSSEE HAUT | UMAO | UMA ONCOHEMATOLOGIE | 00A026- | CONSULTATION 1 00A026
RDHVRO019 | VOLET ROULANT CONSULT 00A026 | 1 | MEN | MENUISERIE | VRO | VOLET ROULANT | BPC | BATIMENT PHILIPPE CANTON | RDH | REZ DE CHAUSSEE HAUT | UMAO | UMA ONCOHEMATOLOGIE | 00A026- | CONSULTATION 1 00A026
RDHMUR041 | MUR SALLE 00A027 | 4 | BAT | BATIMENT | MUR | MUR | BPC | BATIMENT PHILIPPE CANTON | RDH | REZ DE CHAUSSEE HAUT | UMAO | UMA ONCOHEMATOLOGIE | 00A027- | BUREAU OXYMETRIE 00A027
RDHPLA043 | PLAFOND SALLE 00A027 | 1 | BAT | BATIMENT | PLA | PLAFONDS | BPC | BATIMENT PHILIPPE CANTON | RDH | REZ DE CHAUSSEE HAUT | UMAO | UMA ONCOHEMATOLOGIE | 00A027- | BUREAU OXYMETRIE 00A027
RDHSOL041 | SOL SALLE 00A027 | 1 | BAT | BATIMENT | SOL | SOL | BPC | BATIMENT PHILIPPE CANTON | RDH | REZ DE CHAUSSEE HAUT | UMAO | UMA ONCOHEMATOLOGIE | 00A027- | BUREAU OXYMETRIE 00A027
RDHVEN039 | VENTILATION SALLE 00A027 | 2 | CVC | CHAUFFAGE ET CLIMATISATION | VEN | BOUCHE DE VENTILATION | BPC | BATIMENT PHILIPPE CANTON | RDH | REZ DE CHAUSSEE HAUT | UMAO | UMA ONCOHEMATOLOGIE | 00A027- | BUREAU OXYMETRIE 00A027
RDHLUM041 | LUMINAIRE SALLE 00A027 | 1 | ELE | ELECTRICITE ET ECLAIRAGE | LUM | LUMINAIRE | BPC | BATIMENT PHILIPPE CANTON | RDH | REZ DE CHAUSSEE HAUT | UMAO | UMA ONCOHEMATOLOGIE | 00A027- | BUREAU OXYMETRIE 00A027
RDHDET039 | DETECTION INCENDIE SALLE 00A027 | 1 | SSI | SECURITE INCENDIE | DET | DETECTION INCENDIE | BPC | BATIMENT PHILIPPE CANTON | RDH | REZ DE CHAUSSEE HAUT | UMAO | UMA ONCOHEMATOLOGIE | 00A027- | BUREAU OXYMETRIE 00A027
RDHELE041 | ELECTRICITE SALLE 00A027 | 1 | ELE | ELECTRICITE ET ECLAIRAGE | ELE | PRISE ELECTRIQUE | BPC | BATIMENT PHILIPPE CANTON | RDH | REZ DE CHAUSSEE HAUT | UMAO | UMA ONCOHEMATOLOGIE | 00A027- | BUREAU OXYMETRIE 00A027
RDHCHA034 | ENS CHAUFFAGE SALLE 00A027 | 1 | CVC | CHAUFFAGE ET CLIMATISATION | CHA | CHAUFFAGE LOCAL | BPC | BATIMENT PHILIPPE CANTON | RDH | REZ DE CHAUSSEE HAUT | UMAO | UMA ONCOHEMATOLOGIE | 00A027- | BUREAU OXYMETRIE 00A027
RDHVRO020 | VOLET ROULANT SALLE 00A027 | 1 | MEN | MENUISERIE | VRO | VOLET ROULANT | BPC | BATIMENT PHILIPPE CANTON | RDH | REZ DE CHAUSSEE HAUT | UMAO | UMA ONCOHEMATOLOGIE | 00A027- | BUREAU OXYMETRIE 00A027
RDHMUR042 | MUR SALON 00A028 | 4 | BAT | BATIMENT | MUR | MUR | BPC | BATIMENT PHILIPPE CANTON | RDH | REZ DE CHAUSSEE HAUT | UMAO | UMA ONCOHEMATOLOGIE | 00A028- | ACCUEIL INFIRMIER 00A028
RDHPLA044 | PLAFOND SALON 00A028 | 1 | BAT | BATIMENT | PLA | PLAFONDS | BPC | BATIMENT PHILIPPE CANTON | RDH | REZ DE CHAUSSEE HAUT | UMAO | UMA ONCOHEMATOLOGIE | 00A028- | ACCUEIL INFIRMIER 00A028
RDHSOL042 | SOL SALON 00A028 | 1 | BAT | BATIMENT | SOL | SOL | BPC | BATIMENT PHILIPPE CANTON | RDH | REZ DE CHAUSSEE HAUT | UMAO | UMA ONCOHEMATOLOGIE | 00A028- | ACCUEIL INFIRMIER 00A028
RDHVEN040 | VENTILATION SALON 00A028 | 2 | CVC | CHAUFFAGE ET CLIMATISATION | VEN | BOUCHE DE VENTILATION | BPC | BATIMENT PHILIPPE CANTON | RDH | REZ DE CHAUSSEE HAUT | UMAO | UMA ONCOHEMATOLOGIE | 00A028- | ACCUEIL INFIRMIER 00A028
RDHLUM042 | LUMINAIRE SALON 00A028 | 1 | ELE | ELECTRICITE ET ECLAIRAGE | LUM | LUMINAIRE | BPC | BATIMENT PHILIPPE CANTON | RDH | REZ DE CHAUSSEE HAUT | UMAO | UMA ONCOHEMATOLOGIE | 00A028- | ACCUEIL INFIRMIER 00A028
RDHDET040 | DETECTION INCENDIE SALON 00A028 | 1 | SSI | SECURITE INCENDIE | DET | DETECTION INCENDIE | BPC | BATIMENT PHILIPPE CANTON | RDH | REZ DE CHAUSSEE HAUT | UMAO | UMA ONCOHEMATOLOGIE | 00A028- | ACCUEIL INFIRMIER 00A028
RDHELE042 | ELECTRICITE SALON 00A028 | 1 | ELE | ELECTRICITE ET ECLAIRAGE | ELE | PRISE ELECTRIQUE | BPC | BATIMENT PHILIPPE CANTON | RDH | REZ DE CHAUSSEE HAUT | UMAO | UMA ONCOHEMATOLOGIE | 00A028- | ACCUEIL INFIRMIER 00A028
RDHCHA035 | ENS CHAUFFAGE SALON 00A028 | 1 | CVC | CHAUFFAGE ET CLIMATISATION | CHA | CHAUFFAGE LOCAL | BPC | BATIMENT PHILIPPE CANTON | RDH | REZ DE CHAUSSEE HAUT | UMAO | UMA ONCOHEMATOLOGIE | 00A028- | ACCUEIL INFIRMIER 00A028
RDHVRO021 | VOLET ROULANT SALON 00A028 | 1 | MEN | MENUISERIE | VRO | VOLET ROULANT | BPC | BATIMENT PHILIPPE CANTON | RDH | REZ DE CHAUSSEE HAUT | UMAO | UMA ONCOHEMATOLOGIE | 00A028- | ACCUEIL INFIRMIER 00A028
RDHLUM043 | LUMINAIRE BUREAU 00A029 | 1 | ELE | ELECTRICITE ET ECLAIRAGE | LUM | LUMINAIRE | BPC | BATIMENT PHILIPPE CANTON | RDH | REZ DE CHAUSSEE HAUT | UMAO | UMA ONCOHEMATOLOGIE | 00A029- | BUREAU ERGO.00A029
RDHELE043 | ELECTRICITE BUREAU 00A029 | 1 | ELE | ELECTRICITE ET ECLAIRAGE | ELE | PRISE ELECTRIQUE | BPC | BATIMENT PHILIPPE CANTON | RDH | REZ DE CHAUSSEE HAUT | UMAO | UMA ONCOHEMATOLOGIE | 00A029- | BUREAU ERGO.00A029
RDHDET041 | DETECTION INCENDIE BUREAU 00A029 | 1 | SSI | SECURITE INCENDIE | DET | DETECTION INCENDIE | BPC | BATIMENT PHILIPPE CANTON | RDH | REZ DE CHAUSSEE HAUT | UMAO | UMA ONCOHEMATOLOGIE | 00A029- | BUREAU ERGO.00A029
RDHVEN041 | VENTILATION BUREAU 00A029 | 2 | CVC | CHAUFFAGE ET CLIMATISATION | VEN | BOUCHE DE VENTILATION | BPC | BATIMENT PHILIPPE CANTON | RDH | REZ DE CHAUSSEE HAUT | UMAO | UMA ONCOHEMATOLOGIE | 00A029- | BUREAU ERGO.00A029
RDHMUR043 | MUR BUREAU 00A029 | 4 | BAT | BATIMENT | MUR | MUR | BPC | BATIMENT PHILIPPE CANTON | RDH | REZ DE CHAUSSEE HAUT | UMAO | UMA ONCOHEMATOLOGIE | 00A029- | BUREAU ERGO.00A029
RDHPLA045 | PLAFOND BUREAU 00A029 | 1 | BAT | BATIMENT | PLA | PLAFONDS | BPC | BATIMENT PHILIPPE CANTON | RDH | REZ DE CHAUSSEE HAUT | UMAO | UMA ONCOHEMATOLOGIE | 00A029- | BUREAU ERGO.00A029
RDHSOL043 | SOL BUREAU 00A029 | 1 | BAT | BATIMENT | SOL | SOL | BPC | BATIMENT PHILIPPE CANTON | RDH | REZ DE CHAUSSEE HAUT | UMAO | UMA ONCOHEMATOLOGIE | 00A029- | BUREAU ERGO.00A029
RDHMUM017 | MULTIMEDIA LOCAL 00A029 | 1 | TMM | TERMINAUX MULTIMEDIA | MUM | MULTIMEDIA | BPC | BATIMENT PHILIPPE CANTON | RDH | REZ DE CHAUSSEE HAUT | UMAO | UMA ONCOHEMATOLOGIE | 00A029- | BUREAU ERGO.00A029
RDHCHA036 | ENS CHAUFFAGE BUREAU 00A029 | 1 | CVC | CHAUFFAGE ET CLIMATISATION | CHA | CHAUFFAGE LOCAL | BPC | BATIMENT PHILIPPE CANTON | RDH | REZ DE CHAUSSEE HAUT | UMAO | UMA ONCOHEMATOLOGIE | 00A029- | BUREAU ERGO.00A029
RDHVRO022 | VOLET ROULANT BUREAU 00A029 | 1 | MEN | MENUISERIE | VRO | VOLET ROULANT | BPC | BATIMENT PHILIPPE CANTON | RDH | REZ DE CHAUSSEE HAUT | UMAO | UMA ONCOHEMATOLOGIE | 00A029- | BUREAU ERGO.00A029
RDHLUM044 | LUMINAIRE COULOIR 00A894 | 1 | ELE | ELECTRICITE ET ECLAIRAGE | LUM | LUMINAIRE | BPC | BATIMENT PHILIPPE CANTON | RDH | REZ DE CHAUSSEE HAUT | UMAO | UMA ONCOHEMATOLOGIE | 00A894- | COULOIR CIRC.INTERNE 00A894
RDHELE044 | ELECTRICITE COULOIR 00A894 | 1 | ELE | ELECTRICITE ET ECLAIRAGE | ELE | PRISE ELECTRIQUE | BPC | BATIMENT PHILIPPE CANTON | RDH | REZ DE CHAUSSEE HAUT | UMAO | UMA ONCOHEMATOLOGIE | 00A894- | COULOIR CIRC.INTERNE 00A894
RDHDET042 | DETECTION INCENDIE COULOIR 00A894 | 1 | SSI | SECURITE INCENDIE | DET | DETECTION INCENDIE | BPC | BATIMENT PHILIPPE CANTON | RDH | REZ DE CHAUSSEE HAUT | UMAO | UMA ONCOHEMATOLOGIE | 00A894- | COULOIR CIRC.INTERNE 00A894
RDHVEN042 | VENTILATION COULOIR 00A894 | 2 | CVC | CHAUFFAGE ET CLIMATISATION | VEN | BOUCHE DE VENTILATION | BPC | BATIMENT PHILIPPE CANTON | RDH | REZ DE CHAUSSEE HAUT | UMAO | UMA ONCOHEMATOLOGIE | 00A894- | COULOIR CIRC.INTERNE 00A894
RDHMUR044 | MURS COULOIR 00A894 | 4 | BAT | BATIMENT | MUR | MUR | BPC | BATIMENT PHILIPPE CANTON | RDH | REZ DE CHAUSSEE HAUT | UMAO | UMA ONCOHEMATOLOGIE | 00A894- | COULOIR CIRC.INTERNE 00A894
RDHPLA046 | PLAFOND COULOIR 00A894 | 1 | BAT | BATIMENT | PLA | PLAFONDS | BPC | BATIMENT PHILIPPE CANTON | RDH | REZ DE CHAUSSEE HAUT | UMAO | UMA ONCOHEMATOLOGIE | 00A894- | COULOIR CIRC.INTERNE 00A894
RDHSOL044 | SOL COULOIR 00A894 | 1 | BAT | BATIMENT | SOL | SOL | BPC | BATIMENT PHILIPPE CANTON | RDH | REZ DE CHAUSSEE HAUT | UMAO | UMA ONCOHEMATOLOGIE | 00A894- | COULOIR CIRC.INTERNE 00A894
RDHCHA037 | ENS CHAUFFAGE COULOIR 00A894 | 1 | CVC | CHAUFFAGE ET CLIMATISATION | CHA | CHAUFFAGE LOCAL | BPC | BATIMENT PHILIPPE CANTON | RDH | REZ DE CHAUSSEE HAUT | UMAO | UMA ONCOHEMATOLOGIE | 00A894- | COULOIR CIRC.INTERNE 00A894
RDHBES007 | BLOC SECOURS COULOIR 00A894 | 1 | SSI | SECURITE INCENDIE | BES | BLOC SECOURS | BPC | BATIMENT PHILIPPE CANTON | RDH | REZ DE CHAUSSEE HAUT | UMAO | UMA ONCOHEMATOLOGIE | 00A894- | COULOIR CIRC.INTERNE 00A894
RDHLUM045 | LUMINAIRE LOCAL 00A143 | 1 | ELE | ELECTRICITE ET ECLAIRAGE | LUM | LUMINAIRE | BPC | BATIMENT PHILIPPE CANTON | RDH | REZ DE CHAUSSEE HAUT | UMAO | UMA ONCOHEMATOLOGIE | 00A143- | LOCAL LECTURE ENREGIS. 00A143
RDHELE045 | ELECTRICITE BUREAU 00A137 | 1 | ELE | ELECTRICITE ET ECLAIRAGE | ELE | PRISE ELECTRIQUE | BPC | BATIMENT PHILIPPE CANTON | RDH | REZ DE CHAUSSEE HAUT | UMAO | UMA ONCOHEMATOLOGIE | 00A137- | LOCAL REPRO. 00A137
RDHDET043 | DETECTION INCENDIE LOCAL 00A143 | 1 | SSI | SECURITE INCENDIE | DET | DETECTION INCENDIE | BPC | BATIMENT PHILIPPE CANTON | RDH | REZ DE CHAUSSEE HAUT | UMAO | UMA ONCOHEMATOLOGIE | 00A143- | LOCAL LECTURE ENREGIS. 00A143
RDHMUR045 | MUR LOCAL 00A143 | 4 | BAT | BATIMENT | MUR | MUR | BPC | BATIMENT PHILIPPE CANTON | RDH | REZ DE CHAUSSEE HAUT | UMAO | UMA ONCOHEMATOLOGIE | 00A143- | LOCAL LECTURE ENREGIS. 00A143
RDHPLA047 | PLAFOND LOCAL 00A143 | 1 | BAT | BATIMENT | PLA | PLAFONDS | BPC | BATIMENT PHILIPPE CANTON | RDH | REZ DE CHAUSSEE HAUT | UMAO | UMA ONCOHEMATOLOGIE | 00A143- | LOCAL LECTURE ENREGIS. 00A143
RDHSOL045 | SOL LOCAL 00A143 | 1 | BAT | BATIMENT | SOL | SOL | BPC | BATIMENT PHILIPPE CANTON | RDH | REZ DE CHAUSSEE HAUT | UMAO | UMA ONCOHEMATOLOGIE | 00A143- | LOCAL LECTURE ENREGIS. 00A143
RDHCHA038 | ENS CHAUFFAGE LOCAL 00A143 | 1 | CVC | CHAUFFAGE ET CLIMATISATION | CHA | CHAUFFAGE LOCAL | BPC | BATIMENT PHILIPPE CANTON | RDH | REZ DE CHAUSSEE HAUT | UMAO | UMA ONCOHEMATOLOGIE | 00A143- | LOCAL LECTURE ENREGIS. 00A143
RDHVEN043 | VENTILATION BUREAU 00A143 | 2 | CVC | CHAUFFAGE ET CLIMATISATION | VEN | BOUCHE DE VENTILATION | BPC | BATIMENT PHILIPPE CANTON | RDH | REZ DE CHAUSSEE HAUT | UMAO | UMA ONCOHEMATOLOGIE | 00A143- | LOCAL LECTURE ENREGIS. 00A143
RDHMUR046 | MUR SALLE 00A142 | 4 | BAT | BATIMENT | MUR | MUR | BPC | BATIMENT PHILIPPE CANTON | RDH | REZ DE CHAUSSEE HAUT | UMAO | UMA ONCOHEMATOLOGIE | 00A142- | BUREAU ENREGIS. 00A142
RDHPLA048 | PLAFOND SALLE 00A142 | 1 | BAT | BATIMENT | PLA | PLAFONDS | BPC | BATIMENT PHILIPPE CANTON | RDH | REZ DE CHAUSSEE HAUT | UMAO | UMA ONCOHEMATOLOGIE | 00A142- | BUREAU ENREGIS. 00A142
RDHSOL046 | SOL SALLE 00A142 | 1 | BAT | BATIMENT | SOL | SOL | BPC | BATIMENT PHILIPPE CANTON | RDH | REZ DE CHAUSSEE HAUT | UMAO | UMA ONCOHEMATOLOGIE | 00A142- | BUREAU ENREGIS. 00A142
RDHVEN044 | VENTILATION SALLE 00A142 | 2 | CVC | CHAUFFAGE ET CLIMATISATION | VEN | BOUCHE DE VENTILATION | BPC | BATIMENT PHILIPPE CANTON | RDH | REZ DE CHAUSSEE HAUT | UMAO | UMA ONCOHEMATOLOGIE | 00A142- | BUREAU ENREGIS. 00A142
RDHLUM046 | LUMINAIRE SALLE 00A142 | 1 | ELE | ELECTRICITE ET ECLAIRAGE | LUM | LUMINAIRE | BPC | BATIMENT PHILIPPE CANTON | RDH | REZ DE CHAUSSEE HAUT | UMAO | UMA ONCOHEMATOLOGIE | 00A142- | BUREAU ENREGIS. 00A142
RDHDET044 | DETECTION INCENDIE SALLE 00A142 | 1 | SSI | SECURITE INCENDIE | DET | DETECTION INCENDIE | BPC | BATIMENT PHILIPPE CANTON | RDH | REZ DE CHAUSSEE HAUT | UMAO | UMA ONCOHEMATOLOGIE | 00A142- | BUREAU ENREGIS. 00A142
RDHELE046 | ELECTRICITE SALLE 00A142 | 1 | ELE | ELECTRICITE ET ECLAIRAGE | ELE | PRISE ELECTRIQUE | BPC | BATIMENT PHILIPPE CANTON | RDH | REZ DE CHAUSSEE HAUT | UMAO | UMA ONCOHEMATOLOGIE | 00A142- | BUREAU ENREGIS. 00A142
RDHCHA039 | ENS CHAUFFAGE SALLE 00A142 | 1 | CVC | CHAUFFAGE ET CLIMATISATION | CHA | CHAUFFAGE LOCAL | BPC | BATIMENT PHILIPPE CANTON | RDH | REZ DE CHAUSSEE HAUT | UMAO | UMA ONCOHEMATOLOGIE | 00A142- | BUREAU ENREGIS. 00A142
RDHLUM047 | LUMINAIRE BUREAU 00A141 | 1 | ELE | ELECTRICITE ET ECLAIRAGE | LUM | LUMINAIRE | BPC | BATIMENT PHILIPPE CANTON | RDH | REZ DE CHAUSSEE HAUT | UMAO | UMA ONCOHEMATOLOGIE | 00A141- | BUREAU 3 00A141
RDHELE047 | ELECTRICITE BUREAU 00A141 | 1 | ELE | ELECTRICITE ET ECLAIRAGE | ELE | PRISE ELECTRIQUE | BPC | BATIMENT PHILIPPE CANTON | RDH | REZ DE CHAUSSEE HAUT | UMAO | UMA ONCOHEMATOLOGIE | 00A141- | BUREAU 3 00A141
RDHDET045 | DETECTION INCENDIE BUREAU 00A141 | 1 | SSI | SECURITE INCENDIE | DET | DETECTION INCENDIE | BPC | BATIMENT PHILIPPE CANTON | RDH | REZ DE CHAUSSEE HAUT | UMAO | UMA ONCOHEMATOLOGIE | 00A141- | BUREAU 3 00A141
RDHVEN045 | VENTILATION BUREAU 00A141 | 2 | CVC | CHAUFFAGE ET CLIMATISATION | VEN | BOUCHE DE VENTILATION | BPC | BATIMENT PHILIPPE CANTON | RDH | REZ DE CHAUSSEE HAUT | UMAO | UMA ONCOHEMATOLOGIE | 00A141- | BUREAU 3 00A141
RDHMUR047 | MUR BUREAU 00A141 | 4 | BAT | BATIMENT | MUR | MUR | BPC | BATIMENT PHILIPPE CANTON | RDH | REZ DE CHAUSSEE HAUT | UMAO | UMA ONCOHEMATOLOGIE | 00A141- | BUREAU 3 00A141
RDHPLA049 | PLAFOND BUREAU 00A141 | 1 | BAT | BATIMENT | PLA | PLAFONDS | BPC | BATIMENT PHILIPPE CANTON | RDH | REZ DE CHAUSSEE HAUT | UMAO | UMA ONCOHEMATOLOGIE | 00A141- | BUREAU 3 00A141
RDHSOL047 | SOL BUREAU 00A141 | 1 | BAT | BATIMENT | SOL | SOL | BPC | BATIMENT PHILIPPE CANTON | RDH | REZ DE CHAUSSEE HAUT | UMAO | UMA ONCOHEMATOLOGIE | 00A141- | BUREAU 3 00A141
RDHMUM018 | MULTIMEDIA BUREAU 00A141 | 1 | TMM | TERMINAUX MULTIMEDIA | MUM | MULTIMEDIA | BPC | BATIMENT PHILIPPE CANTON | RDH | REZ DE CHAUSSEE HAUT | UMAO | UMA ONCOHEMATOLOGIE | 00A141- | BUREAU 3 00A141
RDHCHA040 | ENS CHAUFFAGE BUREAU 00A141 | 1 | CVC | CHAUFFAGE ET CLIMATISATION | CHA | CHAUFFAGE LOCAL | BPC | BATIMENT PHILIPPE CANTON | RDH | REZ DE CHAUSSEE HAUT | UMAO | UMA ONCOHEMATOLOGIE | 00A141- | BUREAU 3 00A141
RDHVRO023 | VOLET ROULANT BUREAU 00A141 | 1 | MEN | MENUISERIE | VRO | VOLET ROULANT | BPC | BATIMENT PHILIPPE CANTON | RDH | REZ DE CHAUSSEE HAUT | UMAO | UMA ONCOHEMATOLOGIE | 00A141- | BUREAU 3 00A141
RDHLUM048 | LUMINAIRE BUREAU 00A140 | 1 | ELE | ELECTRICITE ET ECLAIRAGE | LUM | LUMINAIRE | BPC | BATIMENT PHILIPPE CANTON | RDH | REZ DE CHAUSSEE HAUT | UMAO | UMA ONCOHEMATOLOGIE | 00A140- | BUREAU 4 00A140
RDHELE048 | ELECTRICITE BUREAU 00A140 | 1 | ELE | ELECTRICITE ET ECLAIRAGE | ELE | PRISE ELECTRIQUE | BPC | BATIMENT PHILIPPE CANTON | RDH | REZ DE CHAUSSEE HAUT | UMAO | UMA ONCOHEMATOLOGIE | 00A140- | BUREAU 4 00A140
RDHDET046 | DETECTION INCENDIE BUREAU 00A140 | 1 | SSI | SECURITE INCENDIE | DET | DETECTION INCENDIE | BPC | BATIMENT PHILIPPE CANTON | RDH | REZ DE CHAUSSEE HAUT | UMAO | UMA ONCOHEMATOLOGIE | 00A140- | BUREAU 4 00A140
RDHVEN046 | VENTILATION BUREAU 00A140 | 2 | CVC | CHAUFFAGE ET CLIMATISATION | VEN | BOUCHE DE VENTILATION | BPC | BATIMENT PHILIPPE CANTON | RDH | REZ DE CHAUSSEE HAUT | UMAO | UMA ONCOHEMATOLOGIE | 00A140- | BUREAU 4 00A140
RDHMUR048 | MUR BUREAU 00A140 | 4 | BAT | BATIMENT | MUR | MUR | BPC | BATIMENT PHILIPPE CANTON | RDH | REZ DE CHAUSSEE HAUT | UMAO | UMA ONCOHEMATOLOGIE | 00A140- | BUREAU 4 00A140
RDHPLA050 | PLAFOND BUREAU 00A140 | 1 | BAT | BATIMENT | PLA | PLAFONDS | BPC | BATIMENT PHILIPPE CANTON | RDH | REZ DE CHAUSSEE HAUT | UMAO | UMA ONCOHEMATOLOGIE | 00A140- | BUREAU 4 00A140
RDHSOL048 | SOL BUREAU 00A140 | 1 | BAT | BATIMENT | SOL | SOL | BPC | BATIMENT PHILIPPE CANTON | RDH | REZ DE CHAUSSEE HAUT | UMAO | UMA ONCOHEMATOLOGIE | 00A140- | BUREAU 4 00A140
RDHMUM019 | MULTIMEDIA BUREAU 00A140 | 1 | TMM | TERMINAUX MULTIMEDIA | MUM | MULTIMEDIA | BPC | BATIMENT PHILIPPE CANTON | RDH | REZ DE CHAUSSEE HAUT | UMAO | UMA ONCOHEMATOLOGIE | 00A140- | BUREAU 4 00A140
RDHCHA041 | ENS CHAUFFAGE BUREAU 00A140 | 1 | CVC | CHAUFFAGE ET CLIMATISATION | CHA | CHAUFFAGE LOCAL | BPC | BATIMENT PHILIPPE CANTON | RDH | REZ DE CHAUSSEE HAUT | UMAO | UMA ONCOHEMATOLOGIE | 00A140- | BUREAU 4 00A140
RDHVRO024 | VOLET ROULANT BUREAU 00A140 | 1 | MEN | MENUISERIE | VRO | VOLET ROULANT | BPC | BATIMENT PHILIPPE CANTON | RDH | REZ DE CHAUSSEE HAUT | UMAO | UMA ONCOHEMATOLOGIE | 00A140- | BUREAU 4 00A140
RDHLUM049 | LUMINAIRE BUREAU 00A139 | 1 | ELE | ELECTRICITE ET ECLAIRAGE | LUM | LUMINAIRE | BPC | BATIMENT PHILIPPE CANTON | RDH | REZ DE CHAUSSEE HAUT | UMAO | UMA ONCOHEMATOLOGIE | 00A139- | BUREAU CADRE 00A139
RDHELE049 | ELECTRICITE BUREAU 00A139 | 1 | ELE | ELECTRICITE ET ECLAIRAGE | ELE | PRISE ELECTRIQUE | BPC | BATIMENT PHILIPPE CANTON | RDH | REZ DE CHAUSSEE HAUT | UMAO | UMA ONCOHEMATOLOGIE | 00A139- | BUREAU CADRE 00A139
RDHDET047 | DETECTION INCENDIE BUREAU 00A139 | 1 | SSI | SECURITE INCENDIE | DET | DETECTION INCENDIE | BPC | BATIMENT PHILIPPE CANTON | RDH | REZ DE CHAUSSEE HAUT | UMAO | UMA ONCOHEMATOLOGIE | 00A139- | BUREAU CADRE 00A139
RDHVEN047 | VENTILATION BUREAU 00A139 | 2 | CVC | CHAUFFAGE ET CLIMATISATION | VEN | BOUCHE DE VENTILATION | BPC | BATIMENT PHILIPPE CANTON | RDH | REZ DE CHAUSSEE HAUT | UMAO | UMA ONCOHEMATOLOGIE | 00A139- | BUREAU CADRE 00A139
RDHMUR049 | MUR BUREAU 00A139 | 4 | BAT | BATIMENT | MUR | MUR | BPC | BATIMENT PHILIPPE CANTON | RDH | REZ DE CHAUSSEE HAUT | UMAO | UMA ONCOHEMATOLOGIE | 00A139- | BUREAU CADRE 00A139
RDHPLA051 | PLAFOND BUREAU 00A139 | 1 | BAT | BATIMENT | PLA | PLAFONDS | BPC | BATIMENT PHILIPPE CANTON | RDH | REZ DE CHAUSSEE HAUT | UMAO | UMA ONCOHEMATOLOGIE | 00A139- | BUREAU CADRE 00A139
RDHSOL049 | SOL BUREAU 00A139 | 1 | BAT | BATIMENT | SOL | SOL | BPC | BATIMENT PHILIPPE CANTON | RDH | REZ DE CHAUSSEE HAUT | UMAO | UMA ONCOHEMATOLOGIE | 00A139- | BUREAU CADRE 00A139
RDHMUM020 | MULTIMEDIA BUREAU 00A139 | 1 | TMM | TERMINAUX MULTIMEDIA | MUM | MULTIMEDIA | BPC | BATIMENT PHILIPPE CANTON | RDH | REZ DE CHAUSSEE HAUT | UMAO | UMA ONCOHEMATOLOGIE | 00A139- | BUREAU CADRE 00A139
RDHCHA042 | ENS CHAUFFAGE BUREAU 00A139 | 1 | CVC | CHAUFFAGE ET CLIMATISATION | CHA | CHAUFFAGE LOCAL | BPC | BATIMENT PHILIPPE CANTON | RDH | REZ DE CHAUSSEE HAUT | UMAO | UMA ONCOHEMATOLOGIE | 00A139- | BUREAU CADRE 00A139
RDHVRO025 | VOLET ROULANT BUREAU 00A139 | 1 | MEN | MENUISERIE | VRO | VOLET ROULANT | BPC | BATIMENT PHILIPPE CANTON | RDH | REZ DE CHAUSSEE HAUT | UMAO | UMA ONCOHEMATOLOGIE | 00A139- | BUREAU CADRE 00A139
RDHLUM050 | LUMINAIRE BUREAU 00A138 | 1 | ELE | ELECTRICITE ET ECLAIRAGE | LUM | LUMINAIRE | BPC | BATIMENT PHILIPPE CANTON | RDH | REZ DE CHAUSSEE HAUT | UMAO | UMA ONCOHEMATOLOGIE | 00A138- | BUREAU 6 00A138
RDHELE050 | ELECTRICITE BUREAU 00A138 | 1 | ELE | ELECTRICITE ET ECLAIRAGE | ELE | PRISE ELECTRIQUE | BPC | BATIMENT PHILIPPE CANTON | RDH | REZ DE CHAUSSEE HAUT | UMAO | UMA ONCOHEMATOLOGIE | 00A138- | BUREAU 6 00A138
RDHDET048 | DETECTION INCENDIE BUREAU 00A138 | 1 | SSI | SECURITE INCENDIE | DET | DETECTION INCENDIE | BPC | BATIMENT PHILIPPE CANTON | RDH | REZ DE CHAUSSEE HAUT | UMAO | UMA ONCOHEMATOLOGIE | 00A138- | BUREAU 6 00A138
RDHVEN048 | VENTILATION BUREAU 00A138 | 2 | CVC | CHAUFFAGE ET CLIMATISATION | VEN | BOUCHE DE VENTILATION | BPC | BATIMENT PHILIPPE CANTON | RDH | REZ DE CHAUSSEE HAUT | UMAO | UMA ONCOHEMATOLOGIE | 00A138- | BUREAU 6 00A138
RDHMUR050 | MUR BUREAU 00A138 | 4 | BAT | BATIMENT | MUR | MUR | BPC | BATIMENT PHILIPPE CANTON | RDH | REZ DE CHAUSSEE HAUT | UMAO | UMA ONCOHEMATOLOGIE | 00A138- | BUREAU 6 00A138
RDHPLA052 | PLAFOND BUREAU 00A138 | 1 | BAT | BATIMENT | PLA | PLAFONDS | BPC | BATIMENT PHILIPPE CANTON | RDH | REZ DE CHAUSSEE HAUT | UMAO | UMA ONCOHEMATOLOGIE | 00A138- | BUREAU 6 00A138
RDHSOL050 | SOL BUREAU 00A138 | 1 | BAT | BATIMENT | SOL | SOL | BPC | BATIMENT PHILIPPE CANTON | RDH | REZ DE CHAUSSEE HAUT | UMAO | UMA ONCOHEMATOLOGIE | 00A138- | BUREAU 6 00A138
RDHMUM021 | MULTIMEDIA BUREAU 00A138 | 1 | TMM | TERMINAUX MULTIMEDIA | MUM | MULTIMEDIA | BPC | BATIMENT PHILIPPE CANTON | RDH | REZ DE CHAUSSEE HAUT | UMAO | UMA ONCOHEMATOLOGIE | 00A138- | BUREAU 6 00A138
RDHCHA043 | ENS CHAUFFAGE BUREAU 00A138 | 1 | CVC | CHAUFFAGE ET CLIMATISATION | CHA | CHAUFFAGE LOCAL | BPC | BATIMENT PHILIPPE CANTON | RDH | REZ DE CHAUSSEE HAUT | UMAO | UMA ONCOHEMATOLOGIE | 00A138- | BUREAU 6 00A138
RDHVRO026 | VOLET ROULANT BUREAU 00A138 | 1 | MEN | MENUISERIE | VRO | VOLET ROULANT | BPC | BATIMENT PHILIPPE CANTON | RDH | REZ DE CHAUSSEE HAUT | UMAO | UMA ONCOHEMATOLOGIE | 00A138- | BUREAU 6 00A138
RDHLUM051 | LUMINAIRE LOCAL 00A137 | 1 | ELE | ELECTRICITE ET ECLAIRAGE | LUM | LUMINAIRE | BPC | BATIMENT PHILIPPE CANTON | RDH | REZ DE CHAUSSEE HAUT | UMAO | UMA ONCOHEMATOLOGIE | 00A137- | LOCAL REPRO. 00A137
RDHELE051 | ELECTRICITE BUREAU 00A143 | 1 | ELE | ELECTRICITE ET ECLAIRAGE | ELE | PRISE ELECTRIQUE | BPC | BATIMENT PHILIPPE CANTON | RDH | REZ DE CHAUSSEE HAUT | UMAO | UMA ONCOHEMATOLOGIE | 00A143- | LOCAL LECTURE ENREGIS. 00A143
RDHDET049 | DETECTION INCENDIE LOCAL 00A143 | 1 | SSI | SECURITE INCENDIE | DET | DETECTION INCENDIE | BPC | BATIMENT PHILIPPE CANTON | RDH | REZ DE CHAUSSEE HAUT | UMAO | UMA ONCOHEMATOLOGIE | 00A137- | LOCAL REPRO. 00A137
RDHMUR051 | MUR LOCAL 00A137 | 4 | BAT | BATIMENT | MUR | MUR | BPC | BATIMENT PHILIPPE CANTON | RDH | REZ DE CHAUSSEE HAUT | UMAO | UMA ONCOHEMATOLOGIE | 00A137- | LOCAL REPRO. 00A137
RDHPLA053 | PLAFOND LOCAL 00A137 | 1 | BAT | BATIMENT | PLA | PLAFONDS | BPC | BATIMENT PHILIPPE CANTON | RDH | REZ DE CHAUSSEE HAUT | UMAO | UMA ONCOHEMATOLOGIE | 00A137- | LOCAL REPRO. 00A137
RDHSOL051 | SOL LOCAL 00A137 | 1 | BAT | BATIMENT | SOL | SOL | BPC | BATIMENT PHILIPPE CANTON | RDH | REZ DE CHAUSSEE HAUT | UMAO | UMA ONCOHEMATOLOGIE | 00A137- | LOCAL REPRO. 00A137
RDHCHA044 | ENS CHAUFFAGE LOCAL 00A137 | 1 | CVC | CHAUFFAGE ET CLIMATISATION | CHA | CHAUFFAGE LOCAL | BPC | BATIMENT PHILIPPE CANTON | RDH | REZ DE CHAUSSEE HAUT | UMAO | UMA ONCOHEMATOLOGIE | 00A137- | LOCAL REPRO. 00A137
RDHVEN049 | VENTILATION BUREAU 00A137 | 2 | CVC | CHAUFFAGE ET CLIMATISATION | VEN | BOUCHE DE VENTILATION | BPC | BATIMENT PHILIPPE CANTON | RDH | REZ DE CHAUSSEE HAUT | UMAO | UMA ONCOHEMATOLOGIE | 00A137- | LOCAL REPRO. 00A137
RDHMUR052 | MUR LOCAL 00A001 | 4 | BAT | BATIMENT | MUR | MUR | BPC | BATIMENT PHILIPPE CANTON | RDH | REZ DE CHAUSSEE HAUT | UMAO | UMA ONCOHEMATOLOGIE | 00A001- | LOCAL MENAGE 00A001
RDHPLA054 | PLAFOND LOCAL 00A001 | 1 | BAT | BATIMENT | PLA | PLAFONDS | BPC | BATIMENT PHILIPPE CANTON | RDH | REZ DE CHAUSSEE HAUT | UMAO | UMA ONCOHEMATOLOGIE | 00A001- | LOCAL MENAGE 00A001
RDHSOL052 | SOL LOCAL 00A001 | 1 | BAT | BATIMENT | SOL | SOL | BPC | BATIMENT PHILIPPE CANTON | RDH | REZ DE CHAUSSEE HAUT | UMAO | UMA ONCOHEMATOLOGIE | 00A001- | LOCAL MENAGE 00A001
RDHVEN050 | VENTILATION LOCAL 00A010 | 2 | CVC | CHAUFFAGE ET CLIMATISATION | VEN | BOUCHE DE VENTILATION | BPC | BATIMENT PHILIPPE CANTON | RDH | REZ DE CHAUSSEE HAUT | UMAO | UMA ONCOHEMATOLOGIE | 00A010- | LOCAL MENAGE 00A010
RDHLUM052 | LUMINAIRE LOCAL 00A001 | 1 | ELE | ELECTRICITE ET ECLAIRAGE | LUM | LUMINAIRE | BPC | BATIMENT PHILIPPE CANTON | RDH | REZ DE CHAUSSEE HAUT | UMAO | UMA ONCOHEMATOLOGIE | 00A001- | LOCAL MENAGE 00A001
RDHDET050 | DETECTION INCENDIE LOCAL 00A010 | 1 | SSI | SECURITE INCENDIE | DET | DETECTION INCENDIE | BPC | BATIMENT PHILIPPE CANTON | RDH | REZ DE CHAUSSEE HAUT | UMAO | UMA ONCOHEMATOLOGIE | 00A010- | LOCAL MENAGE 00A010
RDHROB020 | ROBINETTERIE LOCAL 00A001 | 1 | PLB | PLOMBERIE SANITAIRE | ROB | ROBINETTERIE | BPC | BATIMENT PHILIPPE CANTON | RDH | REZ DE CHAUSSEE HAUT | UMAO | UMA ONCOHEMATOLOGIE | 00A001- | LOCAL MENAGE 00A001
RDHELE052 | ELECTRICITE LOCAL 00A001 | 1 | ELE | ELECTRICITE ET ECLAIRAGE | ELE | PRISE ELECTRIQUE | BPC | BATIMENT PHILIPPE CANTON | RDH | REZ DE CHAUSSEE HAUT | UMAO | UMA ONCOHEMATOLOGIE | 00A001- | LOCAL MENAGE 00A001
RDHLUM053 | LUMINAIRE COULOIR 00A898 | 1 | ELE | ELECTRICITE ET ECLAIRAGE | LUM | LUMINAIRE | BPC | BATIMENT PHILIPPE CANTON | RDH | REZ DE CHAUSSEE HAUT | UMAO | UMA ONCOHEMATOLOGIE | 00A898- | ACCES DU PERSONNEL 00A898
RDHELE053 | ELECTRICITE COULOIR 00A898 | 1 | ELE | ELECTRICITE ET ECLAIRAGE | ELE | PRISE ELECTRIQUE | BPC | BATIMENT PHILIPPE CANTON | RDH | REZ DE CHAUSSEE HAUT | UMAO | UMA ONCOHEMATOLOGIE | 00A898- | ACCES DU PERSONNEL 00A898
RDHDET051 | DETECTION INCENDIE COULOIR 00A898 | 1 | SSI | SECURITE INCENDIE | DET | DETECTION INCENDIE | BPC | BATIMENT PHILIPPE CANTON | RDH | REZ DE CHAUSSEE HAUT | UMAO | UMA ONCOHEMATOLOGIE | 00A898- | ACCES DU PERSONNEL 00A898
RDHVEN051 | VENTILATION COULOIR 00A898 | 2 | CVC | CHAUFFAGE ET CLIMATISATION | VEN | BOUCHE DE VENTILATION | BPC | BATIMENT PHILIPPE CANTON | RDH | REZ DE CHAUSSEE HAUT | UMAO | UMA ONCOHEMATOLOGIE | 00A898- | ACCES DU PERSONNEL 00A898
RDHMUR053 | MURS COULOIR 00A898 | 4 | BAT | BATIMENT | MUR | MUR | BPC | BATIMENT PHILIPPE CANTON | RDH | REZ DE CHAUSSEE HAUT | UMAO | UMA ONCOHEMATOLOGIE | 00A898- | ACCES DU PERSONNEL 00A898
RDHPLA055 | PLAFOND COULOIR 00A898 | 1 | BAT | BATIMENT | PLA | PLAFONDS | BPC | BATIMENT PHILIPPE CANTON | RDH | REZ DE CHAUSSEE HAUT | UMAO | UMA ONCOHEMATOLOGIE | 00A898- | ACCES DU PERSONNEL 00A898
RDHSOL053 | SOL COULOIR 00A898 | 1 | BAT | BATIMENT | SOL | SOL | BPC | BATIMENT PHILIPPE CANTON | RDH | REZ DE CHAUSSEE HAUT | UMAO | UMA ONCOHEMATOLOGIE | 00A898- | ACCES DU PERSONNEL 00A898
RDHCHA045 | ENS CHAUFFAGE COULOIR 00A898 | 1 | CVC | CHAUFFAGE ET CLIMATISATION | CHA | CHAUFFAGE LOCAL | BPC | BATIMENT PHILIPPE CANTON | RDH | REZ DE CHAUSSEE HAUT | UMAO | UMA ONCOHEMATOLOGIE | 00A898- | ACCES DU PERSONNEL 00A898
RDHBES008 | BLOC SECOURS COULOIR 00A898 | 1 | SSI | SECURITE INCENDIE | BES | BLOC SECOURS | BPC | BATIMENT PHILIPPE CANTON | RDH | REZ DE CHAUSSEE HAUT | UMAO | UMA ONCOHEMATOLOGIE | 00A898- | ACCES DU PERSONNEL 00A898
RDHAEL001 | ARMOIRE ELECTRIQUE 1A0 | 1 | ELE | ELECTRICITE ET ECLAIRAGE | AEL | ARMOIRE ELECTRIQUE | BPC | BATIMENT PHILIPPE CANTON | RDH | REZ DE CHAUSSEE HAUT | UMAO | UMA ONCOHEMATOLOGIE | 00A898- | ACCES DU PERSONNEL 00A898
RDHLUM054 | LUMINAIRE COULOIR 00A872 | 1 | ELE | ELECTRICITE ET ECLAIRAGE | LUM | LUMINAIRE | BPC | BATIMENT PHILIPPE CANTON | RDH | REZ DE CHAUSSEE HAUT | UMAO | UMA ONCOHEMATOLOGIE | 00A872- | COULOIR CIRC.GENERAL 00A872
RDHELE054 | ELECTRICITE COULOIR 00A872 | 1 | ELE | ELECTRICITE ET ECLAIRAGE | ELE | PRISE ELECTRIQUE | BPC | BATIMENT PHILIPPE CANTON | RDH | REZ DE CHAUSSEE HAUT | UMAO | UMA ONCOHEMATOLOGIE | 00A872- | COULOIR CIRC.GENERAL 00A872
RDHDET052 | DETECTION INCENDIE COULOIR 00A872 | 1 | SSI | SECURITE INCENDIE | DET | DETECTION INCENDIE | BPC | BATIMENT PHILIPPE CANTON | RDH | REZ DE CHAUSSEE HAUT | UMAO | UMA ONCOHEMATOLOGIE | 00A872- | COULOIR CIRC.GENERAL 00A872
RDHVEN052 | VENTILATION COULOIR 00A872 | 2 | CVC | CHAUFFAGE ET CLIMATISATION | VEN | BOUCHE DE VENTILATION | BPC | BATIMENT PHILIPPE CANTON | RDH | REZ DE CHAUSSEE HAUT | UMAO | UMA ONCOHEMATOLOGIE | 00A872- | COULOIR CIRC.GENERAL 00A872
RDHMUR054 | MURS COULOIR 00A872 | 4 | BAT | BATIMENT | MUR | MUR | BPC | BATIMENT PHILIPPE CANTON | RDH | REZ DE CHAUSSEE HAUT | UMAO | UMA ONCOHEMATOLOGIE | 00A872- | COULOIR CIRC.GENERAL 00A872
RDHPLA056 | PLAFOND COULOIR 00A872 | 1 | BAT | BATIMENT | PLA | PLAFONDS | BPC | BATIMENT PHILIPPE CANTON | RDH | REZ DE CHAUSSEE HAUT | UMAO | UMA ONCOHEMATOLOGIE | 00A872- | COULOIR CIRC.GENERAL 00A872
RDHSOL054 | SOL COULOIR 00A872 | 1 | BAT | BATIMENT | SOL | SOL | BPC | BATIMENT PHILIPPE CANTON | RDH | REZ DE CHAUSSEE HAUT | UMAO | UMA ONCOHEMATOLOGIE | 00A872- | COULOIR CIRC.GENERAL 00A872
RDHCHA046 | ENS CHAUFFAGE COULOIR 00A872 | 1 | CVC | CHAUFFAGE ET CLIMATISATION | CHA | CHAUFFAGE LOCAL | BPC | BATIMENT PHILIPPE CANTON | RDH | REZ DE CHAUSSEE HAUT | UMAO | UMA ONCOHEMATOLOGIE | 00A872- | COULOIR CIRC.GENERAL 00A872
RDHBES009 | BLOC SECOURS COULOIR 00A872 | 1 | SSI | SECURITE INCENDIE | BES | BLOC SECOURS | BPC | BATIMENT PHILIPPE CANTON | RDH | REZ DE CHAUSSEE HAUT | UMAO | UMA ONCOHEMATOLOGIE | 00A872- | COULOIR CIRC.GENERAL 00A872
RDHEXT144 | EXTINCTEUR 144 COULOIR 00A872 | 1 | SSI | SECURITE INCENDIE | EXT | EXTINCTEUR | BPC | BATIMENT PHILIPPE CANTON | RDH | REZ DE CHAUSSEE HAUT | UMAO | UMA ONCOHEMATOLOGIE | 00A872- | COULOIR CIRC.GENERAL 00A872
RDHLUM055 | LUMINAIRE CH 00A039 | 1 | ELE | ELECTRICITE ET ECLAIRAGE | LUM | LUMINAIRE | BPC | BATIMENT PHILIPPE CANTON | RDH | REZ DE CHAUSSEE HAUT | UMAM | UMA MULTIDISCIPLINAIRE | 00A039A- | CH SIMPLE 1 00A039a
RDHELE055 | ELECTRICITE CH 00A039 | 1 | ELE | ELECTRICITE ET ECLAIRAGE | ELE | PRISE ELECTRIQUE | BPC | BATIMENT PHILIPPE CANTON | RDH | REZ DE CHAUSSEE HAUT | UMAM | UMA MULTIDISCIPLINAIRE | 00A039A- | CH SIMPLE 1 00A039a
RDHDET053 | DETECTION INCENDIE CH 00A039 | 1 | SSI | SECURITE INCENDIE | DET | DETECTION INCENDIE | BPC | BATIMENT PHILIPPE CANTON | RDH | REZ DE CHAUSSEE HAUT | UMAM | UMA MULTIDISCIPLINAIRE | 00A039A- | CH SIMPLE 1 00A039a
RDHVEN053 | VENTILATION CH 00A039 | 2 | CVC | CHAUFFAGE ET CLIMATISATION | VEN | BOUCHE DE VENTILATION | BPC | BATIMENT PHILIPPE CANTON | RDH | REZ DE CHAUSSEE HAUT | UMAM | UMA MULTIDISCIPLINAIRE | 00A039A- | CH SIMPLE 1 00A039a
RDHMUR055 | MUR CH 00A039 | 4 | BAT | BATIMENT | MUR | MUR | BPC | BATIMENT PHILIPPE CANTON | RDH | REZ DE CHAUSSEE HAUT | UMAM | UMA MULTIDISCIPLINAIRE | 00A039A- | CH SIMPLE 1 00A039a
RDHPLA057 | PLAFOND CH 00A039 | 1 | BAT | BATIMENT | PLA | PLAFONDS | BPC | BATIMENT PHILIPPE CANTON | RDH | REZ DE CHAUSSEE HAUT | UMAM | UMA MULTIDISCIPLINAIRE | 00A039A- | CH SIMPLE 1 00A039a
RDHSOL055 | SOL CH 00A039 | 1 | BAT | BATIMENT | SOL | SOL | BPC | BATIMENT PHILIPPE CANTON | RDH | REZ DE CHAUSSEE HAUT | UMAM | UMA MULTIDISCIPLINAIRE | 00A039A- | CH SIMPLE 1 00A039a
RDHLAV019 | LAVABO CH 00A039 | 1 | PLB | PLOMBERIE SANITAIRE | LAV | LAVABO | BPC | BATIMENT PHILIPPE CANTON | RDH | REZ DE CHAUSSEE HAUT | UMAM | UMA MULTIDISCIPLINAIRE | 00A039B- | SDB CH SIMPLE 1 00A039b
RDHDOU015 | DOUCHE CH 00A039 | 1 | PLB | PLOMBERIE SANITAIRE | DOU | DOUCHE | BPC | BATIMENT PHILIPPE CANTON | RDH | REZ DE CHAUSSEE HAUT | UMAM | UMA MULTIDISCIPLINAIRE | 00A039B- | SDB CH SIMPLE 1 00A039b
RDHROB021 | ROBINETTERIE CH 00A039 | 1 | PLB | PLOMBERIE SANITAIRE | ROB | ROBINETTERIE | BPC | BATIMENT PHILIPPE CANTON | RDH | REZ DE CHAUSSEE HAUT | UMAM | UMA MULTIDISCIPLINAIRE | 00A039B- | SDB CH SIMPLE 1 00A039b
RDHW.C016 | W.C CH 00A039 | 1 | PLB | PLOMBERIE SANITAIRE | W.C | W.C. | BPC | BATIMENT PHILIPPE CANTON | RDH | REZ DE CHAUSSEE HAUT | UMAM | UMA MULTIDISCIPLINAIRE | 00A039B- | SDB CH SIMPLE 1 00A039b
RDHCHA047 | ENS CHAUFFAGE CH 00A039 | 1 | CVC | CHAUFFAGE ET CLIMATISATION | CHA | CHAUFFAGE LOCAL | BPC | BATIMENT PHILIPPE CANTON | RDH | REZ DE CHAUSSEE HAUT | UMAM | UMA MULTIDISCIPLINAIRE | 00A039A- | CH SIMPLE 1 00A039a
RDHMUM022 | MULTIMEDIA CH 00A039 | 1 | TMM | TERMINAUX MULTIMEDIA | MUM | MULTIMEDIA | BPC | BATIMENT PHILIPPE CANTON | RDH | REZ DE CHAUSSEE HAUT | UMAM | UMA MULTIDISCIPLINAIRE | 00A039A- | CH SIMPLE 1 00A039a
RDHVRO027 | VOLET ROULANT CH 00A039 | 1 | MEN | MENUISERIE | VRO | VOLET ROULANT | BPC | BATIMENT PHILIPPE CANTON | RDH | REZ DE CHAUSSEE HAUT | UMAM | UMA MULTIDISCIPLINAIRE | 00A039A- | CH SIMPLE 1 00A039a
RDHPAM014 | POIRE APPEL MALADE CH 00A039 | 1 | APM | APPELS MALADE | PAM | POIRE APPEL MALADE | BPC | BATIMENT PHILIPPE CANTON | RDH | REZ DE CHAUSSEE HAUT | UMAM | UMA MULTIDISCIPLINAIRE | 00A039A- | CH SIMPLE 1 00A039a
RDHLUM056 | LUMINAIRE CH 00A040 | 1 | ELE | ELECTRICITE ET ECLAIRAGE | LUM | LUMINAIRE | BPC | BATIMENT PHILIPPE CANTON | RDH | REZ DE CHAUSSEE HAUT | UMAM | UMA MULTIDISCIPLINAIRE | 00A040A- | CH SIMPLE 2 00A040a
RDHELE056 | ELECTRICITE CH 00A040 | 1 | ELE | ELECTRICITE ET ECLAIRAGE | ELE | PRISE ELECTRIQUE | BPC | BATIMENT PHILIPPE CANTON | RDH | REZ DE CHAUSSEE HAUT | UMAM | UMA MULTIDISCIPLINAIRE | 00A040A- | CH SIMPLE 2 00A040a
RDHDET054 | DETECTION INCENDIE CH 00A040 | 1 | SSI | SECURITE INCENDIE | DET | DETECTION INCENDIE | BPC | BATIMENT PHILIPPE CANTON | RDH | REZ DE CHAUSSEE HAUT | UMAM | UMA MULTIDISCIPLINAIRE | 00A040A- | CH SIMPLE 2 00A040a
RDHVEN054 | VENTILATION CH 00A040 | 2 | CVC | CHAUFFAGE ET CLIMATISATION | VEN | BOUCHE DE VENTILATION | BPC | BATIMENT PHILIPPE CANTON | RDH | REZ DE CHAUSSEE HAUT | UMAM | UMA MULTIDISCIPLINAIRE | 00A040A- | CH SIMPLE 2 00A040a
RDHMUR056 | MUR CH 00A040 | 4 | BAT | BATIMENT | MUR | MUR | BPC | BATIMENT PHILIPPE CANTON | RDH | REZ DE CHAUSSEE HAUT | UMAM | UMA MULTIDISCIPLINAIRE | 00A040A- | CH SIMPLE 2 00A040a
RDHPLA058 | PLAFOND CH 00A040 | 1 | BAT | BATIMENT | PLA | PLAFONDS | BPC | BATIMENT PHILIPPE CANTON | RDH | REZ DE CHAUSSEE HAUT | UMAM | UMA MULTIDISCIPLINAIRE | 00A040A- | CH SIMPLE 2 00A040a
RDHSOL056 | SOL CH 00A040 | 1 | BAT | BATIMENT | SOL | SOL | BPC | BATIMENT PHILIPPE CANTON | RDH | REZ DE CHAUSSEE HAUT | UMAM | UMA MULTIDISCIPLINAIRE | 00A040A- | CH SIMPLE 2 00A040a
RDHLAV020 | LAVABO CH 00A040 | 1 | PLB | PLOMBERIE SANITAIRE | LAV | LAVABO | BPC | BATIMENT PHILIPPE CANTON | RDH | REZ DE CHAUSSEE HAUT | UMAM | UMA MULTIDISCIPLINAIRE | 00A040B- | SDB CH SIMPLE 2 00A040b
RDHDOU016 | DOUCHE CH 00A040 | 1 | PLB | PLOMBERIE SANITAIRE | DOU | DOUCHE | BPC | BATIMENT PHILIPPE CANTON | RDH | REZ DE CHAUSSEE HAUT | UMAM | UMA MULTIDISCIPLINAIRE | 00A040B- | SDB CH SIMPLE 2 00A040b
RDHROB022 | ROBINETTERIE CH 00A040 | 1 | PLB | PLOMBERIE SANITAIRE | ROB | ROBINETTERIE | BPC | BATIMENT PHILIPPE CANTON | RDH | REZ DE CHAUSSEE HAUT | UMAM | UMA MULTIDISCIPLINAIRE | 00A040B- | SDB CH SIMPLE 2 00A040b
RDHW.C017 | W.C CH 00A040 | 1 | PLB | PLOMBERIE SANITAIRE | W.C | W.C. | BPC | BATIMENT PHILIPPE CANTON | RDH | REZ DE CHAUSSEE HAUT | UMAM | UMA MULTIDISCIPLINAIRE | 00A040B- | SDB CH SIMPLE 2 00A040b
RDHCHA048 | ENS CHAUFFAGE CH 00A040 | 1 | CVC | CHAUFFAGE ET CLIMATISATION | CHA | CHAUFFAGE LOCAL | BPC | BATIMENT PHILIPPE CANTON | RDH | REZ DE CHAUSSEE HAUT | UMAM | UMA MULTIDISCIPLINAIRE | 00A040A- | CH SIMPLE 2 00A040a
RDHMUM023 | MULTIMEDIA CH 00A040 | 1 | TMM | TERMINAUX MULTIMEDIA | MUM | MULTIMEDIA | BPC | BATIMENT PHILIPPE CANTON | RDH | REZ DE CHAUSSEE HAUT | UMAM | UMA MULTIDISCIPLINAIRE | 00A040A- | CH SIMPLE 2 00A040a
RDHVRO028 | VOLET ROULANT CH 00A040 | 1 | MEN | MENUISERIE | VRO | VOLET ROULANT | BPC | BATIMENT PHILIPPE CANTON | RDH | REZ DE CHAUSSEE HAUT | UMAM | UMA MULTIDISCIPLINAIRE | 00A040A- | CH SIMPLE 2 00A040a
RDHPAM015 | POIRE APPEL MALADE CH 00A040 | 1 | APM | APPELS MALADE | PAM | POIRE APPEL MALADE | BPC | BATIMENT PHILIPPE CANTON | RDH | REZ DE CHAUSSEE HAUT | UMAM | UMA MULTIDISCIPLINAIRE | 00A040A- | CH SIMPLE 2 00A040a
RDHLUM057 | LUMINAIRE CH 00A041 | 1 | ELE | ELECTRICITE ET ECLAIRAGE | LUM | LUMINAIRE | BPC | BATIMENT PHILIPPE CANTON | RDH | REZ DE CHAUSSEE HAUT | UMAM | UMA MULTIDISCIPLINAIRE | 00A041A- | CH SIMPLE 3 00A041a
RDHELE057 | ELECTRICITE CH 00A041 | 1 | ELE | ELECTRICITE ET ECLAIRAGE | ELE | PRISE ELECTRIQUE | BPC | BATIMENT PHILIPPE CANTON | RDH | REZ DE CHAUSSEE HAUT | UMAM | UMA MULTIDISCIPLINAIRE | 00A041A- | CH SIMPLE 3 00A041a
RDHDET055 | DETECTION INCENDIE CH 00A041 | 1 | SSI | SECURITE INCENDIE | DET | DETECTION INCENDIE | BPC | BATIMENT PHILIPPE CANTON | RDH | REZ DE CHAUSSEE HAUT | UMAM | UMA MULTIDISCIPLINAIRE | 00A041A- | CH SIMPLE 3 00A041a
RDHVEN055 | VENTILATION CH 00A041 | 2 | CVC | CHAUFFAGE ET CLIMATISATION | VEN | BOUCHE DE VENTILATION | BPC | BATIMENT PHILIPPE CANTON | RDH | REZ DE CHAUSSEE HAUT | UMAM | UMA MULTIDISCIPLINAIRE | 00A041A- | CH SIMPLE 3 00A041a
RDHMUR057 | MUR CH 00A041 | 4 | BAT | BATIMENT | MUR | MUR | BPC | BATIMENT PHILIPPE CANTON | RDH | REZ DE CHAUSSEE HAUT | UMAM | UMA MULTIDISCIPLINAIRE | 00A041A- | CH SIMPLE 3 00A041a
RDHPLA059 | PLAFOND CH 00A041 | 1 | BAT | BATIMENT | PLA | PLAFONDS | BPC | BATIMENT PHILIPPE CANTON | RDH | REZ DE CHAUSSEE HAUT | UMAM | UMA MULTIDISCIPLINAIRE | 00A041A- | CH SIMPLE 3 00A041a
RDHSOL057 | SOL CH 00A041 | 1 | BAT | BATIMENT | SOL | SOL | BPC | BATIMENT PHILIPPE CANTON | RDH | REZ DE CHAUSSEE HAUT | UMAM | UMA MULTIDISCIPLINAIRE | 00A041A- | CH SIMPLE 3 00A041a
RDHLAV021 | LAVABO CH 00A041 | 1 | PLB | PLOMBERIE SANITAIRE | LAV | LAVABO | BPC | BATIMENT PHILIPPE CANTON | RDH | REZ DE CHAUSSEE HAUT | UMAM | UMA MULTIDISCIPLINAIRE | 00A041B- | SDB CH SIMPLE 3 00A041b
RDHDOU017 | DOUCHE CH 00A041 | 1 | PLB | PLOMBERIE SANITAIRE | DOU | DOUCHE | BPC | BATIMENT PHILIPPE CANTON | RDH | REZ DE CHAUSSEE HAUT | UMAM | UMA MULTIDISCIPLINAIRE | 00A041B- | SDB CH SIMPLE 3 00A041b
RDHROB023 | ROBINETTERIE CH 00A041 | 1 | PLB | PLOMBERIE SANITAIRE | ROB | ROBINETTERIE | BPC | BATIMENT PHILIPPE CANTON | RDH | REZ DE CHAUSSEE HAUT | UMAM | UMA MULTIDISCIPLINAIRE | 00A041B- | SDB CH SIMPLE 3 00A041b
RDHW.C018 | W.C CH 00A041 | 1 | PLB | PLOMBERIE SANITAIRE | W.C | W.C. | BPC | BATIMENT PHILIPPE CANTON | RDH | REZ DE CHAUSSEE HAUT | UMAM | UMA MULTIDISCIPLINAIRE | 00A041B- | SDB CH SIMPLE 3 00A041b
RDHCHA049 | ENS CHAUFFAGE CH 00A041 | 1 | CVC | CHAUFFAGE ET CLIMATISATION | CHA | CHAUFFAGE LOCAL | BPC | BATIMENT PHILIPPE CANTON | RDH | REZ DE CHAUSSEE HAUT | UMAM | UMA MULTIDISCIPLINAIRE | 00A041A- | CH SIMPLE 3 00A041a
RDHMUM024 | MULTIMEDIA CH 00A041 | 1 | TMM | TERMINAUX MULTIMEDIA | MUM | MULTIMEDIA | BPC | BATIMENT PHILIPPE CANTON | RDH | REZ DE CHAUSSEE HAUT | UMAM | UMA MULTIDISCIPLINAIRE | 00A041A- | CH SIMPLE 3 00A041a
RDHVRO029 | VOLET ROULANT CH 00A041 | 1 | MEN | MENUISERIE | VRO | VOLET ROULANT | BPC | BATIMENT PHILIPPE CANTON | RDH | REZ DE CHAUSSEE HAUT | UMAM | UMA MULTIDISCIPLINAIRE | 00A041A- | CH SIMPLE 3 00A041a
RDHPAM016 | POIRE APPEL MALADE CH 00A041 | 1 | APM | APPELS MALADE | PAM | POIRE APPEL MALADE | BPC | BATIMENT PHILIPPE CANTON | RDH | REZ DE CHAUSSEE HAUT | UMAM | UMA MULTIDISCIPLINAIRE | 00A041A- | CH SIMPLE 3 00A041a
RDHLUM058 | LUMINAIRE CH 00A043 | 1 | ELE | ELECTRICITE ET ECLAIRAGE | LUM | LUMINAIRE | BPC | BATIMENT PHILIPPE CANTON | RDH | REZ DE CHAUSSEE HAUT | UMAM | UMA MULTIDISCIPLINAIRE | 00A043A- | CH SIMPLE 4 00A043a
RDHELE058 | ELECTRICITE CH 00A043 | 1 | ELE | ELECTRICITE ET ECLAIRAGE | ELE | PRISE ELECTRIQUE | BPC | BATIMENT PHILIPPE CANTON | RDH | REZ DE CHAUSSEE HAUT | UMAM | UMA MULTIDISCIPLINAIRE | 00A043A- | CH SIMPLE 4 00A043a
RDHDET056 | DETECTION INCENDIE CH 00A043 | 1 | SSI | SECURITE INCENDIE | DET | DETECTION INCENDIE | BPC | BATIMENT PHILIPPE CANTON | RDH | REZ DE CHAUSSEE HAUT | UMAM | UMA MULTIDISCIPLINAIRE | 00A043A- | CH SIMPLE 4 00A043a
RDHVEN056 | VENTILATION CH 00A043 | 2 | CVC | CHAUFFAGE ET CLIMATISATION | VEN | BOUCHE DE VENTILATION | BPC | BATIMENT PHILIPPE CANTON | RDH | REZ DE CHAUSSEE HAUT | UMAM | UMA MULTIDISCIPLINAIRE | 00A043A- | CH SIMPLE 4 00A043a
RDHMUR058 | MUR CH 00A043 | 4 | BAT | BATIMENT | MUR | MUR | BPC | BATIMENT PHILIPPE CANTON | RDH | REZ DE CHAUSSEE HAUT | UMAM | UMA MULTIDISCIPLINAIRE | 00A043A- | CH SIMPLE 4 00A043a
RDHPLA060 | PLAFOND CH 00A043 | 1 | BAT | BATIMENT | PLA | PLAFONDS | BPC | BATIMENT PHILIPPE CANTON | RDH | REZ DE CHAUSSEE HAUT | UMAM | UMA MULTIDISCIPLINAIRE | 00A043A- | CH SIMPLE 4 00A043a
RDHSOL058 | SOL CH 00A043 | 1 | BAT | BATIMENT | SOL | SOL | BPC | BATIMENT PHILIPPE CANTON | RDH | REZ DE CHAUSSEE HAUT | UMAM | UMA MULTIDISCIPLINAIRE | 00A043A- | CH SIMPLE 4 00A043a
RDHLAV022 | LAVABO CH 00A043 | 1 | PLB | PLOMBERIE SANITAIRE | LAV | LAVABO | BPC | BATIMENT PHILIPPE CANTON | RDH | REZ DE CHAUSSEE HAUT | UMAM | UMA MULTIDISCIPLINAIRE | 00A043B- | SDB CH SIMPLE 4 00A043b
RDHDOU018 | DOUCHE CH 00A043 | 1 | PLB | PLOMBERIE SANITAIRE | DOU | DOUCHE | BPC | BATIMENT PHILIPPE CANTON | RDH | REZ DE CHAUSSEE HAUT | UMAM | UMA MULTIDISCIPLINAIRE | 00A043B- | SDB CH SIMPLE 4 00A043b
RDHROB024 | ROBINETTERIE CH 00A043 | 1 | PLB | PLOMBERIE SANITAIRE | ROB | ROBINETTERIE | BPC | BATIMENT PHILIPPE CANTON | RDH | REZ DE CHAUSSEE HAUT | UMAM | UMA MULTIDISCIPLINAIRE | 00A043B- | SDB CH SIMPLE 4 00A043b
RDHW.C019 | W.C CH 00A043 | 1 | PLB | PLOMBERIE SANITAIRE | W.C | W.C. | BPC | BATIMENT PHILIPPE CANTON | RDH | REZ DE CHAUSSEE HAUT | UMAM | UMA MULTIDISCIPLINAIRE | 00A043B- | SDB CH SIMPLE 4 00A043b
RDHCHA050 | ENS CHAUFFAGE CH 00A043 | 1 | CVC | CHAUFFAGE ET CLIMATISATION | CHA | CHAUFFAGE LOCAL | BPC | BATIMENT PHILIPPE CANTON | RDH | REZ DE CHAUSSEE HAUT | UMAM | UMA MULTIDISCIPLINAIRE | 00A043A- | CH SIMPLE 4 00A043a
RDHMUM025 | MULTIMEDIA CH 00A043 | 1 | TMM | TERMINAUX MULTIMEDIA | MUM | MULTIMEDIA | BPC | BATIMENT PHILIPPE CANTON | RDH | REZ DE CHAUSSEE HAUT | UMAM | UMA MULTIDISCIPLINAIRE | 00A043A- | CH SIMPLE 4 00A043a
RDHVRO030 | VOLET ROULANT CH 00A043 | 1 | MEN | MENUISERIE | VRO | VOLET ROULANT | BPC | BATIMENT PHILIPPE CANTON | RDH | REZ DE CHAUSSEE HAUT | UMAM | UMA MULTIDISCIPLINAIRE | 00A043A- | CH SIMPLE 4 00A043a
RDHPAM017 | POIRE APPEL MALADE CH 00A043 | 1 | APM | APPELS MALADE | PAM | POIRE APPEL MALADE | BPC | BATIMENT PHILIPPE CANTON | RDH | REZ DE CHAUSSEE HAUT | UMAM | UMA MULTIDISCIPLINAIRE | 00A043A- | CH SIMPLE 4 00A043a
RDHLUM059 | LUMINAIRE CH 00A045 | 1 | ELE | ELECTRICITE ET ECLAIRAGE | LUM | LUMINAIRE | BPC | BATIMENT PHILIPPE CANTON | RDH | REZ DE CHAUSSEE HAUT | UMAM | UMA MULTIDISCIPLINAIRE | 00A045A- | CH SIMPLE 5 00A045a
RDHELE059 | ELECTRICITE CH 00A045 | 1 | ELE | ELECTRICITE ET ECLAIRAGE | ELE | PRISE ELECTRIQUE | BPC | BATIMENT PHILIPPE CANTON | RDH | REZ DE CHAUSSEE HAUT | UMAM | UMA MULTIDISCIPLINAIRE | 00A045A- | CH SIMPLE 5 00A045a
RDHDET057 | DETECTION INCENDIE CH 00A045 | 1 | SSI | SECURITE INCENDIE | DET | DETECTION INCENDIE | BPC | BATIMENT PHILIPPE CANTON | RDH | REZ DE CHAUSSEE HAUT | UMAM | UMA MULTIDISCIPLINAIRE | 00A045B- | SDB CH SIMPLE 5 00A045b
RDHVEN057 | VENTILATION CH 00A045 | 2 | CVC | CHAUFFAGE ET CLIMATISATION | VEN | BOUCHE DE VENTILATION | BPC | BATIMENT PHILIPPE CANTON | RDH | REZ DE CHAUSSEE HAUT | UMAM | UMA MULTIDISCIPLINAIRE | 00A045A- | CH SIMPLE 5 00A045a
RDHMUR059 | MUR CH 00A045 | 4 | BAT | BATIMENT | MUR | MUR | BPC | BATIMENT PHILIPPE CANTON | RDH | REZ DE CHAUSSEE HAUT | UMAM | UMA MULTIDISCIPLINAIRE | 00A045A- | CH SIMPLE 5 00A045a
RDHPLA061 | PLAFOND CH 00A045 | 1 | BAT | BATIMENT | PLA | PLAFONDS | BPC | BATIMENT PHILIPPE CANTON | RDH | REZ DE CHAUSSEE HAUT | UMAM | UMA MULTIDISCIPLINAIRE | 00A045A- | CH SIMPLE 5 00A045a
RDHSOL059 | SOL CH 00A045 | 1 | BAT | BATIMENT | SOL | SOL | BPC | BATIMENT PHILIPPE CANTON | RDH | REZ DE CHAUSSEE HAUT | UMAM | UMA MULTIDISCIPLINAIRE | 00A045A- | CH SIMPLE 5 00A045a
RDHLAV023 | LAVABO CH 00A045 | 1 | PLB | PLOMBERIE SANITAIRE | LAV | LAVABO | BPC | BATIMENT PHILIPPE CANTON | RDH | REZ DE CHAUSSEE HAUT | UMAM | UMA MULTIDISCIPLINAIRE | 00A045B- | SDB CH SIMPLE 5 00A045b
RDHDOU019 | DOUCHE CH 00A045 | 1 | PLB | PLOMBERIE SANITAIRE | DOU | DOUCHE | BPC | BATIMENT PHILIPPE CANTON | RDH | REZ DE CHAUSSEE HAUT | UMAM | UMA MULTIDISCIPLINAIRE | 00A045B- | SDB CH SIMPLE 5 00A045b
RDHROB025 | ROBINETTERIE CH 00A045 | 1 | PLB | PLOMBERIE SANITAIRE | ROB | ROBINETTERIE | BPC | BATIMENT PHILIPPE CANTON | RDH | REZ DE CHAUSSEE HAUT | UMAM | UMA MULTIDISCIPLINAIRE | 00A045B- | SDB CH SIMPLE 5 00A045b
RDHW.C020 | W.C CH 00A045 | 1 | PLB | PLOMBERIE SANITAIRE | W.C | W.C. | BPC | BATIMENT PHILIPPE CANTON | RDH | REZ DE CHAUSSEE HAUT | UMAM | UMA MULTIDISCIPLINAIRE | 00A045B- | SDB CH SIMPLE 5 00A045b
RDHCHA051 | ENS CHAUFFAGE CH 00A045 | 1 | CVC | CHAUFFAGE ET CLIMATISATION | CHA | CHAUFFAGE LOCAL | BPC | BATIMENT PHILIPPE CANTON | RDH | REZ DE CHAUSSEE HAUT | UMAM | UMA MULTIDISCIPLINAIRE | 00A045B- | SDB CH SIMPLE 5 00A045b
RDHMUM026 | MULTIMEDIA CH 00A045 | 1 | TMM | TERMINAUX MULTIMEDIA | MUM | MULTIMEDIA | BPC | BATIMENT PHILIPPE CANTON | RDH | REZ DE CHAUSSEE HAUT | UMAM | UMA MULTIDISCIPLINAIRE | 00A045B- | SDB CH SIMPLE 5 00A045b
RDHVRO031 | VOLET ROULANT CH 00A045 | 1 | MEN | MENUISERIE | VRO | VOLET ROULANT | BPC | BATIMENT PHILIPPE CANTON | RDH | REZ DE CHAUSSEE HAUT | UMAM | UMA MULTIDISCIPLINAIRE | 00A045A- | CH SIMPLE 5 00A045a
RDHPAM019 | POIRE APPEL MALADE CH 00A045 | 1 | APM | APPELS MALADE | PAM | POIRE APPEL MALADE | BPC | BATIMENT PHILIPPE CANTON | RDH | REZ DE CHAUSSEE HAUT | UMAM | UMA MULTIDISCIPLINAIRE | 00A045B- | SDB CH SIMPLE 5 00A045b
RDHLUM060 | LUMINAIRE CH 00A047 | 1 | ELE | ELECTRICITE ET ECLAIRAGE | LUM | LUMINAIRE | BPC | BATIMENT PHILIPPE CANTON | RDH | REZ DE CHAUSSEE HAUT | UMAM | UMA MULTIDISCIPLINAIRE | 00A047A- | CH SIMPLE 6 00A047a
RDHELE060 | ELECTRICITE CH 00A047 | 1 | ELE | ELECTRICITE ET ECLAIRAGE | ELE | PRISE ELECTRIQUE | BPC | BATIMENT PHILIPPE CANTON | RDH | REZ DE CHAUSSEE HAUT | UMAM | UMA MULTIDISCIPLINAIRE | 00A047A- | CH SIMPLE 6 00A047a
RDHDET058 | DETECTION INCENDIE CH 00A047 | 1 | SSI | SECURITE INCENDIE | DET | DETECTION INCENDIE | BPC | BATIMENT PHILIPPE CANTON | RDH | REZ DE CHAUSSEE HAUT | UMAM | UMA MULTIDISCIPLINAIRE | 00A047A- | CH SIMPLE 6 00A047a
RDHVEN058 | VENTILATION CH 00A047 | 2 | CVC | CHAUFFAGE ET CLIMATISATION | VEN | BOUCHE DE VENTILATION | BPC | BATIMENT PHILIPPE CANTON | RDH | REZ DE CHAUSSEE HAUT | UMAM | UMA MULTIDISCIPLINAIRE | 00A047A- | CH SIMPLE 6 00A047a
RDHMUR060 | MUR CH 00A047 | 4 | BAT | BATIMENT | MUR | MUR | BPC | BATIMENT PHILIPPE CANTON | RDH | REZ DE CHAUSSEE HAUT | UMAM | UMA MULTIDISCIPLINAIRE | 00A047A- | CH SIMPLE 6 00A047a
RDHPLA062 | PLAFOND CH 00A047 | 1 | BAT | BATIMENT | PLA | PLAFONDS | BPC | BATIMENT PHILIPPE CANTON | RDH | REZ DE CHAUSSEE HAUT | UMAM | UMA MULTIDISCIPLINAIRE | 00A047A- | CH SIMPLE 6 00A047a
RDHSOL060 | SOL CH 00A047 | 1 | BAT | BATIMENT | SOL | SOL | BPC | BATIMENT PHILIPPE CANTON | RDH | REZ DE CHAUSSEE HAUT | UMAM | UMA MULTIDISCIPLINAIRE | 00A047A- | CH SIMPLE 6 00A047a
RDHLAV024 | LAVABO CH 00A047 | 1 | PLB | PLOMBERIE SANITAIRE | LAV | LAVABO | BPC | BATIMENT PHILIPPE CANTON | RDH | REZ DE CHAUSSEE HAUT | UMAM | UMA MULTIDISCIPLINAIRE | 00A047B- | SDB CH SIMPLE 6 00A047b
RDHDOU020 | DOUCHE CH 00A047 | 1 | PLB | PLOMBERIE SANITAIRE | DOU | DOUCHE | BPC | BATIMENT PHILIPPE CANTON | RDH | REZ DE CHAUSSEE HAUT | UMAM | UMA MULTIDISCIPLINAIRE | 00A047B- | SDB CH SIMPLE 6 00A047b
RDHROB026 | ROBINETTERIE CH 00A047 | 1 | PLB | PLOMBERIE SANITAIRE | ROB | ROBINETTERIE | BPC | BATIMENT PHILIPPE CANTON | RDH | REZ DE CHAUSSEE HAUT | UMAM | UMA MULTIDISCIPLINAIRE | 00A047B- | SDB CH SIMPLE 6 00A047b
RDHW.C021 | W.C CH 00A047 | 1 | PLB | PLOMBERIE SANITAIRE | W.C | W.C. | BPC | BATIMENT PHILIPPE CANTON | RDH | REZ DE CHAUSSEE HAUT | UMAM | UMA MULTIDISCIPLINAIRE | 00A047B- | SDB CH SIMPLE 6 00A047b
RDHCHA052 | ENS CHAUFFAGE CH 00A047 | 1 | CVC | CHAUFFAGE ET CLIMATISATION | CHA | CHAUFFAGE LOCAL | BPC | BATIMENT PHILIPPE CANTON | RDH | REZ DE CHAUSSEE HAUT | UMAM | UMA MULTIDISCIPLINAIRE | 00A047A- | CH SIMPLE 6 00A047a
RDHMUM027 | MULTIMEDIA CH 00A047 | 1 | TMM | TERMINAUX MULTIMEDIA | MUM | MULTIMEDIA | BPC | BATIMENT PHILIPPE CANTON | RDH | REZ DE CHAUSSEE HAUT | UMAM | UMA MULTIDISCIPLINAIRE | 00A047A- | CH SIMPLE 6 00A047a
RDHVRO032 | VOLET ROULANT CH 00A047 | 1 | MEN | MENUISERIE | VRO | VOLET ROULANT | BPC | BATIMENT PHILIPPE CANTON | RDH | REZ DE CHAUSSEE HAUT | UMAM | UMA MULTIDISCIPLINAIRE | 00A047A- | CH SIMPLE 6 00A047a
RDHPAM021 | POIRE APPEL MALADE CH 00A047 | 1 | APM | APPELS MALADE | PAM | POIRE APPEL MALADE | BPC | BATIMENT PHILIPPE CANTON | RDH | REZ DE CHAUSSEE HAUT | UMAM | UMA MULTIDISCIPLINAIRE | 00A047A- | CH SIMPLE 6 00A047a
RDHLUM061 | LUMINAIRE CH 00A049 | 1 | ELE | ELECTRICITE ET ECLAIRAGE | LUM | LUMINAIRE | BPC | BATIMENT PHILIPPE CANTON | RDH | REZ DE CHAUSSEE HAUT | UMAM | UMA MULTIDISCIPLINAIRE | 00A049A- | CH SIMPLE 7 00A049a
RDHELE061 | ELECTRICITE CH 00A049 | 1 | ELE | ELECTRICITE ET ECLAIRAGE | ELE | PRISE ELECTRIQUE | BPC | BATIMENT PHILIPPE CANTON | RDH | REZ DE CHAUSSEE HAUT | UMAM | UMA MULTIDISCIPLINAIRE | 00A049A- | CH SIMPLE 7 00A049a
RDHDET059 | DETECTION INCENDIE CH 00A049 | 1 | SSI | SECURITE INCENDIE | DET | DETECTION INCENDIE | BPC | BATIMENT PHILIPPE CANTON | RDH | REZ DE CHAUSSEE HAUT | UMAM | UMA MULTIDISCIPLINAIRE | 00A049A- | CH SIMPLE 7 00A049a
RDHVEN059 | VENTILATION CH 00A049 | 2 | CVC | CHAUFFAGE ET CLIMATISATION | VEN | BOUCHE DE VENTILATION | BPC | BATIMENT PHILIPPE CANTON | RDH | REZ DE CHAUSSEE HAUT | UMAM | UMA MULTIDISCIPLINAIRE | 00A049A- | CH SIMPLE 7 00A049a
RDHMUR061 | MUR CH 00A049 | 4 | BAT | BATIMENT | MUR | MUR | BPC | BATIMENT PHILIPPE CANTON | RDH | REZ DE CHAUSSEE HAUT | UMAM | UMA MULTIDISCIPLINAIRE | 00A049A- | CH SIMPLE 7 00A049a
RDHPLA063 | PLAFOND CH 00A049 | 1 | BAT | BATIMENT | PLA | PLAFONDS | BPC | BATIMENT PHILIPPE CANTON | RDH | REZ DE CHAUSSEE HAUT | UMAM | UMA MULTIDISCIPLINAIRE | 00A049A- | CH SIMPLE 7 00A049a
RDHSOL061 | SOL CH 00A049 | 1 | BAT | BATIMENT | SOL | SOL | BPC | BATIMENT PHILIPPE CANTON | RDH | REZ DE CHAUSSEE HAUT | UMAM | UMA MULTIDISCIPLINAIRE | 00A049A- | CH SIMPLE 7 00A049a
RDHLAV025 | LAVABO CH 00A049 | 1 | PLB | PLOMBERIE SANITAIRE | LAV | LAVABO | BPC | BATIMENT PHILIPPE CANTON | RDH | REZ DE CHAUSSEE HAUT | UMAM | UMA MULTIDISCIPLINAIRE | 00A049B- | SDB CH SIMPLE 7 00A049b
RDHDOU021 | DOUCHE CH 00A049 | 1 | PLB | PLOMBERIE SANITAIRE | DOU | DOUCHE | BPC | BATIMENT PHILIPPE CANTON | RDH | REZ DE CHAUSSEE HAUT | UMAM | UMA MULTIDISCIPLINAIRE | 00A049B- | SDB CH SIMPLE 7 00A049b
RDHROB027 | ROBINETTERIE CH 00A049 | 1 | PLB | PLOMBERIE SANITAIRE | ROB | ROBINETTERIE | BPC | BATIMENT PHILIPPE CANTON | RDH | REZ DE CHAUSSEE HAUT | UMAM | UMA MULTIDISCIPLINAIRE | 00A049B- | SDB CH SIMPLE 7 00A049b
RDHW.C022 | W.C CH 00A049 | 1 | PLB | PLOMBERIE SANITAIRE | W.C | W.C. | BPC | BATIMENT PHILIPPE CANTON | RDH | REZ DE CHAUSSEE HAUT | UMAM | UMA MULTIDISCIPLINAIRE | 00A049B- | SDB CH SIMPLE 7 00A049b
RDHCHA053 | ENS CHAUFFAGE CH 00A049 | 1 | CVC | CHAUFFAGE ET CLIMATISATION | CHA | CHAUFFAGE LOCAL | BPC | BATIMENT PHILIPPE CANTON | RDH | REZ DE CHAUSSEE HAUT | UMAM | UMA MULTIDISCIPLINAIRE | 00A049A- | CH SIMPLE 7 00A049a
RDHMUM028 | MULTIMEDIA CH 00A049 | 1 | TMM | TERMINAUX MULTIMEDIA | MUM | MULTIMEDIA | BPC | BATIMENT PHILIPPE CANTON | RDH | REZ DE CHAUSSEE HAUT | UMAM | UMA MULTIDISCIPLINAIRE | 00A049A- | CH SIMPLE 7 00A049a
RDHVRO033 | VOLET ROULANT CH 00A049 | 1 | MEN | MENUISERIE | VRO | VOLET ROULANT | BPC | BATIMENT PHILIPPE CANTON | RDH | REZ DE CHAUSSEE HAUT | UMAM | UMA MULTIDISCIPLINAIRE | 00A049A- | CH SIMPLE 7 00A049a
RDHPAM023 | POIRE APPEL MALADE CH 00A049 | 1 | APM | APPELS MALADE | PAM | POIRE APPEL MALADE | BPC | BATIMENT PHILIPPE CANTON | RDH | REZ DE CHAUSSEE HAUT | UMAM | UMA MULTIDISCIPLINAIRE | 00A049A- | CH SIMPLE 7 00A049a
RDHLUM062 | LUMINAIRE CH 00A051 | 1 | ELE | ELECTRICITE ET ECLAIRAGE | LUM | LUMINAIRE | BPC | BATIMENT PHILIPPE CANTON | RDH | REZ DE CHAUSSEE HAUT | UMAM | UMA MULTIDISCIPLINAIRE | 00A051A- | CH SIMPLE 8 00A051a
RDHELE062 | ELECTRICITE CH 00A051 | 1 | ELE | ELECTRICITE ET ECLAIRAGE | ELE | PRISE ELECTRIQUE | BPC | BATIMENT PHILIPPE CANTON | RDH | REZ DE CHAUSSEE HAUT | UMAM | UMA MULTIDISCIPLINAIRE | 00A051A- | CH SIMPLE 8 00A051a
RDHDET060 | DETECTION INCENDIE CH 00A051 | 1 | SSI | SECURITE INCENDIE | DET | DETECTION INCENDIE | BPC | BATIMENT PHILIPPE CANTON | RDH | REZ DE CHAUSSEE HAUT | UMAM | UMA MULTIDISCIPLINAIRE | 00A051A- | CH SIMPLE 8 00A051a
RDHVEN060 | VENTILATION CH 00A051 | 2 | CVC | CHAUFFAGE ET CLIMATISATION | VEN | BOUCHE DE VENTILATION | BPC | BATIMENT PHILIPPE CANTON | RDH | REZ DE CHAUSSEE HAUT | UMAM | UMA MULTIDISCIPLINAIRE | 00A051A- | CH SIMPLE 8 00A051a
RDHMUR062 | MUR CH 00A051 | 4 | BAT | BATIMENT | MUR | MUR | BPC | BATIMENT PHILIPPE CANTON | RDH | REZ DE CHAUSSEE HAUT | UMAM | UMA MULTIDISCIPLINAIRE | 00A051A- | CH SIMPLE 8 00A051a
RDHPLA064 | PLAFOND CH 00A051 | 1 | BAT | BATIMENT | PLA | PLAFONDS | BPC | BATIMENT PHILIPPE CANTON | RDH | REZ DE CHAUSSEE HAUT | UMAM | UMA MULTIDISCIPLINAIRE | 00A051A- | CH SIMPLE 8 00A051a
RDHSOL062 | SOL CH 00A051 | 1 | BAT | BATIMENT | SOL | SOL | BPC | BATIMENT PHILIPPE CANTON | RDH | REZ DE CHAUSSEE HAUT | UMAM | UMA MULTIDISCIPLINAIRE | 00A051A- | CH SIMPLE 8 00A051a
RDHLAV026 | LAVABO CH 00A051 | 1 | PLB | PLOMBERIE SANITAIRE | LAV | LAVABO | BPC | BATIMENT PHILIPPE CANTON | RDH | REZ DE CHAUSSEE HAUT | UMAM | UMA MULTIDISCIPLINAIRE | 00A051B- | SDB CH SIMPLE 8 00A051b
RDHDOU022 | DOUCHE CH 00A051 | 1 | PLB | PLOMBERIE SANITAIRE | DOU | DOUCHE | BPC | BATIMENT PHILIPPE CANTON | RDH | REZ DE CHAUSSEE HAUT | UMAM | UMA MULTIDISCIPLINAIRE | 00A051B- | SDB CH SIMPLE 8 00A051b
RDHROB028 | ROBINETTERIE CH 00A051 | 1 | PLB | PLOMBERIE SANITAIRE | ROB | ROBINETTERIE | BPC | BATIMENT PHILIPPE CANTON | RDH | REZ DE CHAUSSEE HAUT | UMAM | UMA MULTIDISCIPLINAIRE | 00A051B- | SDB CH SIMPLE 8 00A051b
RDHW.C023 | W.C CH 00A051 | 1 | PLB | PLOMBERIE SANITAIRE | W.C | W.C. | BPC | BATIMENT PHILIPPE CANTON | RDH | REZ DE CHAUSSEE HAUT | UMAM | UMA MULTIDISCIPLINAIRE | 00A051B- | SDB CH SIMPLE 8 00A051b
RDHCHA054 | ENS CHAUFFAGE CH 00A051 | 1 | CVC | CHAUFFAGE ET CLIMATISATION | CHA | CHAUFFAGE LOCAL | BPC | BATIMENT PHILIPPE CANTON | RDH | REZ DE CHAUSSEE HAUT | UMAM | UMA MULTIDISCIPLINAIRE | 00A051A- | CH SIMPLE 8 00A051a
RDHMUM029 | MULTIMEDIA CH 00A051 | 1 | TMM | TERMINAUX MULTIMEDIA | MUM | MULTIMEDIA | BPC | BATIMENT PHILIPPE CANTON | RDH | REZ DE CHAUSSEE HAUT | UMAM | UMA MULTIDISCIPLINAIRE | 00A051A- | CH SIMPLE 8 00A051a
RDHVRO034 | VOLET ROULANT CH 00A051 | 1 | MEN | MENUISERIE | VRO | VOLET ROULANT | BPC | BATIMENT PHILIPPE CANTON | RDH | REZ DE CHAUSSEE HAUT | UMAM | UMA MULTIDISCIPLINAIRE | 00A051A- | CH SIMPLE 8 00A051a
RDHPAM025 | POIRE APPEL MALADE CH 00A051 | 1 | APM | APPELS MALADE | PAM | POIRE APPEL MALADE | BPC | BATIMENT PHILIPPE CANTON | RDH | REZ DE CHAUSSEE HAUT | UMAM | UMA MULTIDISCIPLINAIRE | 00A051A- | CH SIMPLE 8 00A051a
RDHLUM063 | LUMINAIRE CH 00A052 | 1 | ELE | ELECTRICITE ET ECLAIRAGE | LUM | LUMINAIRE | BPC | BATIMENT PHILIPPE CANTON | RDH | REZ DE CHAUSSEE HAUT | UMAM | UMA MULTIDISCIPLINAIRE | 00A052A- | CH SIMPLE 9 00A052a
RDHELE063 | ELECTRICITE CH 00A052 | 1 | ELE | ELECTRICITE ET ECLAIRAGE | ELE | PRISE ELECTRIQUE | BPC | BATIMENT PHILIPPE CANTON | RDH | REZ DE CHAUSSEE HAUT | UMAM | UMA MULTIDISCIPLINAIRE | 00A052A- | CH SIMPLE 9 00A052a
RDHDET061 | DETECTION INCENDIE CH 00A052 | 1 | SSI | SECURITE INCENDIE | DET | DETECTION INCENDIE | BPC | BATIMENT PHILIPPE CANTON | RDH | REZ DE CHAUSSEE HAUT | UMAM | UMA MULTIDISCIPLINAIRE | 00A052A- | CH SIMPLE 9 00A052a
RDHVEN061 | VENTILATION CH 00A052 | 2 | CVC | CHAUFFAGE ET CLIMATISATION | VEN | BOUCHE DE VENTILATION | BPC | BATIMENT PHILIPPE CANTON | RDH | REZ DE CHAUSSEE HAUT | UMAM | UMA MULTIDISCIPLINAIRE | 00A052A- | CH SIMPLE 9 00A052a
RDHMUR063 | MUR CH 00A052 | 4 | BAT | BATIMENT | MUR | MUR | BPC | BATIMENT PHILIPPE CANTON | RDH | REZ DE CHAUSSEE HAUT | UMAM | UMA MULTIDISCIPLINAIRE | 00A052A- | CH SIMPLE 9 00A052a
RDHPLA065 | PLAFOND CH 00A052 | 1 | BAT | BATIMENT | PLA | PLAFONDS | BPC | BATIMENT PHILIPPE CANTON | RDH | REZ DE CHAUSSEE HAUT | UMAM | UMA MULTIDISCIPLINAIRE | 00A052A- | CH SIMPLE 9 00A052a
RDHSOL063 | SOL CH 00A052 | 1 | BAT | BATIMENT | SOL | SOL | BPC | BATIMENT PHILIPPE CANTON | RDH | REZ DE CHAUSSEE HAUT | UMAM | UMA MULTIDISCIPLINAIRE | 00A052A- | CH SIMPLE 9 00A052a
RDHLAV027 | LAVABO CH 00A052 | 1 | PLB | PLOMBERIE SANITAIRE | LAV | LAVABO | BPC | BATIMENT PHILIPPE CANTON | RDH | REZ DE CHAUSSEE HAUT | UMAM | UMA MULTIDISCIPLINAIRE | 00A052B- | SDB CH SIMPLE 9 00A052b
RDHDOU023 | DOUCHE CH 00A052 | 1 | PLB | PLOMBERIE SANITAIRE | DOU | DOUCHE | BPC | BATIMENT PHILIPPE CANTON | RDH | REZ DE CHAUSSEE HAUT | UMAM | UMA MULTIDISCIPLINAIRE | 00A052B- | SDB CH SIMPLE 9 00A052b
RDHROB029 | ROBINETTERIE CH 00A052 | 1 | PLB | PLOMBERIE SANITAIRE | ROB | ROBINETTERIE | BPC | BATIMENT PHILIPPE CANTON | RDH | REZ DE CHAUSSEE HAUT | UMAM | UMA MULTIDISCIPLINAIRE | 00A052B- | SDB CH SIMPLE 9 00A052b
RDHW.C024 | W.C CH 00A052 | 1 | PLB | PLOMBERIE SANITAIRE | W.C | W.C. | BPC | BATIMENT PHILIPPE CANTON | RDH | REZ DE CHAUSSEE HAUT | UMAM | UMA MULTIDISCIPLINAIRE | 00A052B- | SDB CH SIMPLE 9 00A052b
RDHCHA055 | ENS CHAUFFAGE CH 00A052 | 1 | CVC | CHAUFFAGE ET CLIMATISATION | CHA | CHAUFFAGE LOCAL | BPC | BATIMENT PHILIPPE CANTON | RDH | REZ DE CHAUSSEE HAUT | UMAM | UMA MULTIDISCIPLINAIRE | 00A052A- | CH SIMPLE 9 00A052a
RDHMUM030 | MULTIMEDIA CH 00A052 | 1 | TMM | TERMINAUX MULTIMEDIA | MUM | MULTIMEDIA | BPC | BATIMENT PHILIPPE CANTON | RDH | REZ DE CHAUSSEE HAUT | UMAM | UMA MULTIDISCIPLINAIRE | 00A052A- | CH SIMPLE 9 00A052a
RDHVRO035 | VOLET ROULANT CH 00A052 | 1 | MEN | MENUISERIE | VRO | VOLET ROULANT | BPC | BATIMENT PHILIPPE CANTON | RDH | REZ DE CHAUSSEE HAUT | UMAM | UMA MULTIDISCIPLINAIRE | 00A052A- | CH SIMPLE 9 00A052a
RDHPAM026 | POIRE APPEL MALADE CH 00A052 | 1 | APM | APPELS MALADE | PAM | POIRE APPEL MALADE | BPC | BATIMENT PHILIPPE CANTON | RDH | REZ DE CHAUSSEE HAUT | UMAM | UMA MULTIDISCIPLINAIRE | 00A052A- | CH SIMPLE 9 00A052a
RDHLUM064 | LUMINAIRE CH 00A046 | 1 | ELE | ELECTRICITE ET ECLAIRAGE | LUM | LUMINAIRE | BPC | BATIMENT PHILIPPE CANTON | RDH | REZ DE CHAUSSEE HAUT | UMAM | UMA MULTIDISCIPLINAIRE | 00A046A- | CH DOUBLE 1 00A046a
RDHELE064 | ELECTRICITE CH 00A046 | 1 | ELE | ELECTRICITE ET ECLAIRAGE | ELE | PRISE ELECTRIQUE | BPC | BATIMENT PHILIPPE CANTON | RDH | REZ DE CHAUSSEE HAUT | UMAM | UMA MULTIDISCIPLINAIRE | 00A046A- | CH DOUBLE 1 00A046a
RDHDET062 | DETECTION INCENDIE CH 00A046 | 1 | SSI | SECURITE INCENDIE | DET | DETECTION INCENDIE | BPC | BATIMENT PHILIPPE CANTON | RDH | REZ DE CHAUSSEE HAUT | UMAM | UMA MULTIDISCIPLINAIRE | 00A046A- | CH DOUBLE 1 00A046a
RDHVEN062 | VENTILATION CH 00A046 | 2 | CVC | CHAUFFAGE ET CLIMATISATION | VEN | BOUCHE DE VENTILATION | BPC | BATIMENT PHILIPPE CANTON | RDH | REZ DE CHAUSSEE HAUT | UMAM | UMA MULTIDISCIPLINAIRE | 00A046A- | CH DOUBLE 1 00A046a
RDHMUR064 | MUR CH 00A046 | 4 | BAT | BATIMENT | MUR | MUR | BPC | BATIMENT PHILIPPE CANTON | RDH | REZ DE CHAUSSEE HAUT | UMAM | UMA MULTIDISCIPLINAIRE | 00A046A- | CH DOUBLE 1 00A046a
RDHPLA066 | PLAFOND CH 00A046 | 1 | BAT | BATIMENT | PLA | PLAFONDS | BPC | BATIMENT PHILIPPE CANTON | RDH | REZ DE CHAUSSEE HAUT | UMAM | UMA MULTIDISCIPLINAIRE | 00A046A- | CH DOUBLE 1 00A046a
RDHSOL064 | SOL CH 00A046 | 1 | BAT | BATIMENT | SOL | SOL | BPC | BATIMENT PHILIPPE CANTON | RDH | REZ DE CHAUSSEE HAUT | UMAM | UMA MULTIDISCIPLINAIRE | 00A046A- | CH DOUBLE 1 00A046a
RDHLAV028 | LAVABO CH 00A046 | 1 | PLB | PLOMBERIE SANITAIRE | LAV | LAVABO | BPC | BATIMENT PHILIPPE CANTON | RDH | REZ DE CHAUSSEE HAUT | UMAM | UMA MULTIDISCIPLINAIRE | 00A046B- | SDB CH DOUBLE 1 00A046b
RDHDOU024 | DOUCHE CH 00A046 | 1 | PLB | PLOMBERIE SANITAIRE | DOU | DOUCHE | BPC | BATIMENT PHILIPPE CANTON | RDH | REZ DE CHAUSSEE HAUT | UMAM | UMA MULTIDISCIPLINAIRE | 00A046B- | SDB CH DOUBLE 1 00A046b
RDHROB030 | ROBINETTERIE CH 00A046 | 1 | PLB | PLOMBERIE SANITAIRE | ROB | ROBINETTERIE | BPC | BATIMENT PHILIPPE CANTON | RDH | REZ DE CHAUSSEE HAUT | UMAM | UMA MULTIDISCIPLINAIRE | 00A046B- | SDB CH DOUBLE 1 00A046b
RDHW.C025 | W.C CH 00A046 | 1 | PLB | PLOMBERIE SANITAIRE | W.C | W.C. | BPC | BATIMENT PHILIPPE CANTON | RDH | REZ DE CHAUSSEE HAUT | UMAM | UMA MULTIDISCIPLINAIRE | 00A046B- | SDB CH DOUBLE 1 00A046b
RDHCHA056 | ENS CHAUFFAGE CH 00A046 | 1 | CVC | CHAUFFAGE ET CLIMATISATION | CHA | CHAUFFAGE LOCAL | BPC | BATIMENT PHILIPPE CANTON | RDH | REZ DE CHAUSSEE HAUT | UMAM | UMA MULTIDISCIPLINAIRE | 00A046A- | CH DOUBLE 1 00A046a
RDHMUM031 | MULTIMEDIA CH 00A046 | 1 | TMM | TERMINAUX MULTIMEDIA | MUM | MULTIMEDIA | BPC | BATIMENT PHILIPPE CANTON | RDH | REZ DE CHAUSSEE HAUT | UMAM | UMA MULTIDISCIPLINAIRE | 00A046A- | CH DOUBLE 1 00A046a
RDHVRO036 | VOLET ROULANT CH 00A046 | 1 | MEN | MENUISERIE | VRO | VOLET ROULANT | BPC | BATIMENT PHILIPPE CANTON | RDH | REZ DE CHAUSSEE HAUT | UMAM | UMA MULTIDISCIPLINAIRE | 00A046A- | CH DOUBLE 1 00A046a
RDHPAM020 | POIRE APPEL MALADE CH 00A046 | 1 | APM | APPELS MALADE | PAM | POIRE APPEL MALADE | BPC | BATIMENT PHILIPPE CANTON | RDH | REZ DE CHAUSSEE HAUT | UMAM | UMA MULTIDISCIPLINAIRE | 00A046A- | CH DOUBLE 1 00A046a
RDHLUM065 | LUMINAIRE CH 00A048 | 1 | ELE | ELECTRICITE ET ECLAIRAGE | LUM | LUMINAIRE | BPC | BATIMENT PHILIPPE CANTON | RDH | REZ DE CHAUSSEE HAUT | UMAM | UMA MULTIDISCIPLINAIRE | 00A048A- | CH DOUBLE 2 00A048a
RDHELE065 | ELECTRICITE CH 00A048 | 1 | ELE | ELECTRICITE ET ECLAIRAGE | ELE | PRISE ELECTRIQUE | BPC | BATIMENT PHILIPPE CANTON | RDH | REZ DE CHAUSSEE HAUT | UMAM | UMA MULTIDISCIPLINAIRE | 00A048A- | CH DOUBLE 2 00A048a
RDHDET063 | DETECTION INCENDIE CH 00A048 | 1 | SSI | SECURITE INCENDIE | DET | DETECTION INCENDIE | BPC | BATIMENT PHILIPPE CANTON | RDH | REZ DE CHAUSSEE HAUT | UMAM | UMA MULTIDISCIPLINAIRE | 00A048A- | CH DOUBLE 2 00A048a
RDHVEN063 | VENTILATION CH 00A048 | 2 | CVC | CHAUFFAGE ET CLIMATISATION | VEN | BOUCHE DE VENTILATION | BPC | BATIMENT PHILIPPE CANTON | RDH | REZ DE CHAUSSEE HAUT | UMAM | UMA MULTIDISCIPLINAIRE | 00A048A- | CH DOUBLE 2 00A048a
RDHMUR065 | MUR CH 00A048 | 4 | BAT | BATIMENT | MUR | MUR | BPC | BATIMENT PHILIPPE CANTON | RDH | REZ DE CHAUSSEE HAUT | UMAM | UMA MULTIDISCIPLINAIRE | 00A048A- | CH DOUBLE 2 00A048a
RDHPLA067 | PLAFOND CH 00A048 | 1 | BAT | BATIMENT | PLA | PLAFONDS | BPC | BATIMENT PHILIPPE CANTON | RDH | REZ DE CHAUSSEE HAUT | UMAM | UMA MULTIDISCIPLINAIRE | 00A048A- | CH DOUBLE 2 00A048a
RDHSOL065 | SOL CH 00A048 | 1 | BAT | BATIMENT | SOL | SOL | BPC | BATIMENT PHILIPPE CANTON | RDH | REZ DE CHAUSSEE HAUT | UMAM | UMA MULTIDISCIPLINAIRE | 00A048A- | CH DOUBLE 2 00A048a
RDHLAV029 | LAVABO CH 00A048 | 1 | PLB | PLOMBERIE SANITAIRE | LAV | LAVABO | BPC | BATIMENT PHILIPPE CANTON | RDH | REZ DE CHAUSSEE HAUT | UMAM | UMA MULTIDISCIPLINAIRE | 00A048B- | SDB CH DOUBLE 2 00A048b
RDHDOU025 | DOUCHE CH 00A048 | 1 | PLB | PLOMBERIE SANITAIRE | DOU | DOUCHE | BPC | BATIMENT PHILIPPE CANTON | RDH | REZ DE CHAUSSEE HAUT | UMAM | UMA MULTIDISCIPLINAIRE | 00A048B- | SDB CH DOUBLE 2 00A048b
RDHROB031 | ROBINETTERIE CH 00A048 | 1 | PLB | PLOMBERIE SANITAIRE | ROB | ROBINETTERIE | BPC | BATIMENT PHILIPPE CANTON | RDH | REZ DE CHAUSSEE HAUT | UMAM | UMA MULTIDISCIPLINAIRE | 00A048B- | SDB CH DOUBLE 2 00A048b
RDHW.C026 | W.C CH 00A048 | 1 | PLB | PLOMBERIE SANITAIRE | W.C | W.C. | BPC | BATIMENT PHILIPPE CANTON | RDH | REZ DE CHAUSSEE HAUT | UMAM | UMA MULTIDISCIPLINAIRE | 00A048B- | SDB CH DOUBLE 2 00A048b
RDHCHA057 | ENS CHAUFFAGE CH 00A048 | 1 | CVC | CHAUFFAGE ET CLIMATISATION | CHA | CHAUFFAGE LOCAL | BPC | BATIMENT PHILIPPE CANTON | RDH | REZ DE CHAUSSEE HAUT | UMAM | UMA MULTIDISCIPLINAIRE | 00A048A- | CH DOUBLE 2 00A048a
RDHMUM032 | MULTIMEDIA CH 00A048 | 1 | TMM | TERMINAUX MULTIMEDIA | MUM | MULTIMEDIA | BPC | BATIMENT PHILIPPE CANTON | RDH | REZ DE CHAUSSEE HAUT | UMAM | UMA MULTIDISCIPLINAIRE | 00A048A- | CH DOUBLE 2 00A048a
RDHVRO037 | VOLET ROULANT CH 00A048 | 1 | MEN | MENUISERIE | VRO | VOLET ROULANT | BPC | BATIMENT PHILIPPE CANTON | RDH | REZ DE CHAUSSEE HAUT | UMAM | UMA MULTIDISCIPLINAIRE | 00A048A- | CH DOUBLE 2 00A048a
RDHPAM022 | POIRE APPEL MALADE CH 00A048 | 1 | APM | APPELS MALADE | PAM | POIRE APPEL MALADE | BPC | BATIMENT PHILIPPE CANTON | RDH | REZ DE CHAUSSEE HAUT | UMAM | UMA MULTIDISCIPLINAIRE | 00A048A- | CH DOUBLE 2 00A048a
RDHLUM066 | LUMINAIRE CH 00A050 | 1 | ELE | ELECTRICITE ET ECLAIRAGE | LUM | LUMINAIRE | BPC | BATIMENT PHILIPPE CANTON | RDH | REZ DE CHAUSSEE HAUT | UMAM | UMA MULTIDISCIPLINAIRE | 00A050A- | CH DOUBLE 3 00A050a
RDHELE066 | ELECTRICITE CH 00A050 | 1 | ELE | ELECTRICITE ET ECLAIRAGE | ELE | PRISE ELECTRIQUE | BPC | BATIMENT PHILIPPE CANTON | RDH | REZ DE CHAUSSEE HAUT | UMAM | UMA MULTIDISCIPLINAIRE | 00A050A- | CH DOUBLE 3 00A050a
RDHDET064 | DETECTION INCENDIE CH 00A050 | 1 | SSI | SECURITE INCENDIE | DET | DETECTION INCENDIE | BPC | BATIMENT PHILIPPE CANTON | RDH | REZ DE CHAUSSEE HAUT | UMAM | UMA MULTIDISCIPLINAIRE | 00A050A- | CH DOUBLE 3 00A050a
RDHVEN064 | VENTILATION CH 00A050 | 2 | CVC | CHAUFFAGE ET CLIMATISATION | VEN | BOUCHE DE VENTILATION | BPC | BATIMENT PHILIPPE CANTON | RDH | REZ DE CHAUSSEE HAUT | UMAM | UMA MULTIDISCIPLINAIRE | 00A050A- | CH DOUBLE 3 00A050a
RDHMUR066 | MUR CH 00A050 | 4 | BAT | BATIMENT | MUR | MUR | BPC | BATIMENT PHILIPPE CANTON | RDH | REZ DE CHAUSSEE HAUT | UMAM | UMA MULTIDISCIPLINAIRE | 00A050A- | CH DOUBLE 3 00A050a
RDHPLA068 | PLAFOND CH 00A050 | 1 | BAT | BATIMENT | PLA | PLAFONDS | BPC | BATIMENT PHILIPPE CANTON | RDH | REZ DE CHAUSSEE HAUT | UMAM | UMA MULTIDISCIPLINAIRE | 00A050A- | CH DOUBLE 3 00A050a
RDHSOL066 | SOL CH 00A050 | 1 | BAT | BATIMENT | SOL | SOL | BPC | BATIMENT PHILIPPE CANTON | RDH | REZ DE CHAUSSEE HAUT | UMAM | UMA MULTIDISCIPLINAIRE | 00A050A- | CH DOUBLE 3 00A050a
RDHLAV030 | LAVABO CH 00A050 | 1 | PLB | PLOMBERIE SANITAIRE | LAV | LAVABO | BPC | BATIMENT PHILIPPE CANTON | RDH | REZ DE CHAUSSEE HAUT | UMAM | UMA MULTIDISCIPLINAIRE | 00A050B- | SDB CH DOUBLE 3 00A050b
RDHDOU026 | DOUCHE CH 00A050 | 1 | PLB | PLOMBERIE SANITAIRE | DOU | DOUCHE | BPC | BATIMENT PHILIPPE CANTON | RDH | REZ DE CHAUSSEE HAUT | UMAM | UMA MULTIDISCIPLINAIRE | 00A050B- | SDB CH DOUBLE 3 00A050b
RDHROB032 | ROBINETTERIE CH 00A050 | 1 | PLB | PLOMBERIE SANITAIRE | ROB | ROBINETTERIE | BPC | BATIMENT PHILIPPE CANTON | RDH | REZ DE CHAUSSEE HAUT | UMAM | UMA MULTIDISCIPLINAIRE | 00A050B- | SDB CH DOUBLE 3 00A050b
RDHW.C027 | W.C CH 00A050 | 1 | PLB | PLOMBERIE SANITAIRE | W.C | W.C. | BPC | BATIMENT PHILIPPE CANTON | RDH | REZ DE CHAUSSEE HAUT | UMAM | UMA MULTIDISCIPLINAIRE | 00A050B- | SDB CH DOUBLE 3 00A050b
RDHCHA058 | ENS CHAUFFAGE CH 00A050 | 1 | CVC | CHAUFFAGE ET CLIMATISATION | CHA | CHAUFFAGE LOCAL | BPC | BATIMENT PHILIPPE CANTON | RDH | REZ DE CHAUSSEE HAUT | UMAM | UMA MULTIDISCIPLINAIRE | 00A050A- | CH DOUBLE 3 00A050a
RDHMUM033 | MULTIMEDIA CH 00A050 | 1 | TMM | TERMINAUX MULTIMEDIA | MUM | MULTIMEDIA | BPC | BATIMENT PHILIPPE CANTON | RDH | REZ DE CHAUSSEE HAUT | UMAM | UMA MULTIDISCIPLINAIRE | 00A050A- | CH DOUBLE 3 00A050a
RDHVRO038 | VOLET ROULANT CH 00A050 | 1 | MEN | MENUISERIE | VRO | VOLET ROULANT | BPC | BATIMENT PHILIPPE CANTON | RDH | REZ DE CHAUSSEE HAUT | UMAM | UMA MULTIDISCIPLINAIRE | 00A050A- | CH DOUBLE 3 00A050a
RDHPAM024 | POIRE APPEL MALADE CH 00A050 | 1 | APM | APPELS MALADE | PAM | POIRE APPEL MALADE | BPC | BATIMENT PHILIPPE CANTON | RDH | REZ DE CHAUSSEE HAUT | UMAM | UMA MULTIDISCIPLINAIRE | 00A050A- | CH DOUBLE 3 00A050a
RDHLUM067 | LUMINAIRE CH 00A044 | 1 | ELE | ELECTRICITE ET ECLAIRAGE | LUM | LUMINAIRE | BPC | BATIMENT PHILIPPE CANTON | RDH | REZ DE CHAUSSEE HAUT | UMAM | UMA MULTIDISCIPLINAIRE | 00A044A- | CH SIMPLE 00A044a
RDHELE067 | ELECTRICITE CH 00A044 | 1 | ELE | ELECTRICITE ET ECLAIRAGE | ELE | PRISE ELECTRIQUE | BPC | BATIMENT PHILIPPE CANTON | RDH | REZ DE CHAUSSEE HAUT | UMAM | UMA MULTIDISCIPLINAIRE | 00A044A- | CH SIMPLE 00A044a
RDHDET065 | DETECTION INCENDIE CH 00A044 | 1 | SSI | SECURITE INCENDIE | DET | DETECTION INCENDIE | BPC | BATIMENT PHILIPPE CANTON | RDH | REZ DE CHAUSSEE HAUT | UMAM | UMA MULTIDISCIPLINAIRE | 00A044A- | CH SIMPLE 00A044a
RDHVEN065 | VENTILATION CH 00A044 | 2 | CVC | CHAUFFAGE ET CLIMATISATION | VEN | BOUCHE DE VENTILATION | BPC | BATIMENT PHILIPPE CANTON | RDH | REZ DE CHAUSSEE HAUT | UMAM | UMA MULTIDISCIPLINAIRE | 00A044A- | CH SIMPLE 00A044a
RDHMUR067 | MUR CH 00A044 | 4 | BAT | BATIMENT | MUR | MUR | BPC | BATIMENT PHILIPPE CANTON | RDH | REZ DE CHAUSSEE HAUT | UMAM | UMA MULTIDISCIPLINAIRE | 00A044A- | CH SIMPLE 00A044a
RDHPLA069 | PLAFOND CH 00A044 | 1 | BAT | BATIMENT | PLA | PLAFONDS | BPC | BATIMENT PHILIPPE CANTON | RDH | REZ DE CHAUSSEE HAUT | UMAM | UMA MULTIDISCIPLINAIRE | 00A044A- | CH SIMPLE 00A044a
RDHSOL067 | SOL CH 00A044 | 1 | BAT | BATIMENT | SOL | SOL | BPC | BATIMENT PHILIPPE CANTON | RDH | REZ DE CHAUSSEE HAUT | UMAM | UMA MULTIDISCIPLINAIRE | 00A044A- | CH SIMPLE 00A044a
RDHLAV031 | LAVABO SAS CH 00A044 | 1 | PLB | PLOMBERIE SANITAIRE | LAV | LAVABO | BPC | BATIMENT PHILIPPE CANTON | RDH | REZ DE CHAUSSEE HAUT | UMAM | UMA MULTIDISCIPLINAIRE | 00A044C- | SAS CH SIMPLE 00A044c
RDHDOU027 | DOUCHE CH 00A044 | 1 | PLB | PLOMBERIE SANITAIRE | DOU | DOUCHE | BPC | BATIMENT PHILIPPE CANTON | RDH | REZ DE CHAUSSEE HAUT | UMAM | UMA MULTIDISCIPLINAIRE | 00A044B- | SDB CH SIMPLE 00A044b
RDHROB033 | ROBINETTERIE SAS CH 00A044 | 1 | PLB | PLOMBERIE SANITAIRE | ROB | ROBINETTERIE | BPC | BATIMENT PHILIPPE CANTON | RDH | REZ DE CHAUSSEE HAUT | UMAM | UMA MULTIDISCIPLINAIRE | 00A044C- | SAS CH SIMPLE 00A044c
RDHW.C028 | W.C CH 00A044 | 1 | PLB | PLOMBERIE SANITAIRE | W.C | W.C. | BPC | BATIMENT PHILIPPE CANTON | RDH | REZ DE CHAUSSEE HAUT | UMAM | UMA MULTIDISCIPLINAIRE | 00A044B- | SDB CH SIMPLE 00A044b
RDHCHA059 | ENS CHAUFFAGE CH 00A044 | 1 | CVC | CHAUFFAGE ET CLIMATISATION | CHA | CHAUFFAGE LOCAL | BPC | BATIMENT PHILIPPE CANTON | RDH | REZ DE CHAUSSEE HAUT | UMAM | UMA MULTIDISCIPLINAIRE | 00A044A- | CH SIMPLE 00A044a
RDHMUM034 | MULTIMEDIA CH 00A044 | 1 | TMM | TERMINAUX MULTIMEDIA | MUM | MULTIMEDIA | BPC | BATIMENT PHILIPPE CANTON | RDH | REZ DE CHAUSSEE HAUT | UMAM | UMA MULTIDISCIPLINAIRE | 00A044A- | CH SIMPLE 00A044a
RDHVRO039 | VOLET ROULANT CH 00A044 | 1 | MEN | MENUISERIE | VRO | VOLET ROULANT | BPC | BATIMENT PHILIPPE CANTON | RDH | REZ DE CHAUSSEE HAUT | UMAM | UMA MULTIDISCIPLINAIRE | 00A044A- | CH SIMPLE 00A044a
RDHPAM018 | POIRE APPEL MALADE CH 00A044 | 1 | APM | APPELS MALADE | PAM | POIRE APPEL MALADE | BPC | BATIMENT PHILIPPE CANTON | RDH | REZ DE CHAUSSEE HAUT | UMAM | UMA MULTIDISCIPLINAIRE | 00A044A- | CH SIMPLE 00A044a
RDHROB034 | ROBINETTERIE SDB 00A042 | 1 | PLB | PLOMBERIE SANITAIRE | ROB | ROBINETTERIE | BPC | BATIMENT PHILIPPE CANTON | RDH | REZ DE CHAUSSEE HAUT | UMAM | UMA MULTIDISCIPLINAIRE | 00A042- | SALLE DE BAIN 00A042
RDHELE068 | ELECTRICITE SDB 00A042 | 1 | ELE | ELECTRICITE ET ECLAIRAGE | ELE | PRISE ELECTRIQUE | BPC | BATIMENT PHILIPPE CANTON | RDH | REZ DE CHAUSSEE HAUT | UMAM | UMA MULTIDISCIPLINAIRE | 00A042- | SALLE DE BAIN 00A042
RDHMUR068 | MUR SDB 00A042 | 4 | BAT | BATIMENT | MUR | MUR | BPC | BATIMENT PHILIPPE CANTON | RDH | REZ DE CHAUSSEE HAUT | UMAM | UMA MULTIDISCIPLINAIRE | 00A042- | SALLE DE BAIN 00A042
RDHPLA070 | PLAFOND SDB 00A042 | 1 | BAT | BATIMENT | PLA | PLAFONDS | BPC | BATIMENT PHILIPPE CANTON | RDH | REZ DE CHAUSSEE HAUT | UMAM | UMA MULTIDISCIPLINAIRE | 00A042- | SALLE DE BAIN 00A042
RDHSOL068 | SOL SDB 00A042 | 1 | BAT | BATIMENT | SOL | SOL | BPC | BATIMENT PHILIPPE CANTON | RDH | REZ DE CHAUSSEE HAUT | UMAM | UMA MULTIDISCIPLINAIRE | 00A042- | SALLE DE BAIN 00A042
RDHLAV032 | LAVABO SDB 00A042 | 1 | PLB | PLOMBERIE SANITAIRE | LAV | LAVABO | BPC | BATIMENT PHILIPPE CANTON | RDH | REZ DE CHAUSSEE HAUT | UMAM | UMA MULTIDISCIPLINAIRE | 00A042- | SALLE DE BAIN 00A042
RDHVEN066 | VENTILATION SDB 00A042 | 2 | CVC | CHAUFFAGE ET CLIMATISATION | VEN | BOUCHE DE VENTILATION | BPC | BATIMENT PHILIPPE CANTON | RDH | REZ DE CHAUSSEE HAUT | UMAM | UMA MULTIDISCIPLINAIRE | 00A042- | SALLE DE BAIN 00A042
RDHLUM068 | LUMINAIRE SDB 00A042 | 1 | ELE | ELECTRICITE ET ECLAIRAGE | LUM | LUMINAIRE | BPC | BATIMENT PHILIPPE CANTON | RDH | REZ DE CHAUSSEE HAUT | UMAM | UMA MULTIDISCIPLINAIRE | 00A042- | SALLE DE BAIN 00A042
RDHLUM069 | LUMINAIRE LOCAL 00A038 | 1 | ELE | ELECTRICITE ET ECLAIRAGE | LUM | LUMINAIRE | BPC | BATIMENT PHILIPPE CANTON | RDH | REZ DE CHAUSSEE HAUT | UMAM | UMA MULTIDISCIPLINAIRE | 00A038- | LOCAL STOCK DOTATION 00A038
RDHELE069 | ELECTRICITE LOCAL 00A038 | 1 | ELE | ELECTRICITE ET ECLAIRAGE | ELE | PRISE ELECTRIQUE | BPC | BATIMENT PHILIPPE CANTON | RDH | REZ DE CHAUSSEE HAUT | UMAM | UMA MULTIDISCIPLINAIRE | 00A038- | LOCAL STOCK DOTATION 00A038
RDHMUR069 | MUR LOCAL 00A038 | 4 | BAT | BATIMENT | MUR | MUR | BPC | BATIMENT PHILIPPE CANTON | RDH | REZ DE CHAUSSEE HAUT | UMAM | UMA MULTIDISCIPLINAIRE | 00A038- | LOCAL STOCK DOTATION 00A038
RDHPLA071 | PLAFOND LOCAL 00A038 | 1 | BAT | BATIMENT | PLA | PLAFONDS | BPC | BATIMENT PHILIPPE CANTON | RDH | REZ DE CHAUSSEE HAUT | UMAM | UMA MULTIDISCIPLINAIRE | 00A038- | LOCAL STOCK DOTATION 00A038
RDHSOL069 | SOL LOCAL 00A038 | 1 | BAT | BATIMENT | SOL | SOL | BPC | BATIMENT PHILIPPE CANTON | RDH | REZ DE CHAUSSEE HAUT | UMAM | UMA MULTIDISCIPLINAIRE | 00A038- | LOCAL STOCK DOTATION 00A038
RDHLUM070 | LUMINAIRE LOCAL 00A037 | 1 | ELE | ELECTRICITE ET ECLAIRAGE | LUM | LUMINAIRE | BPC | BATIMENT PHILIPPE CANTON | RDH | REZ DE CHAUSSEE HAUT | UMAM | UMA MULTIDISCIPLINAIRE | 00A037- | LOCAL DETENTE PERSO.00A037
RDHELE070 | ELECTRICITE LOCAL 00A037 | 1 | ELE | ELECTRICITE ET ECLAIRAGE | ELE | PRISE ELECTRIQUE | BPC | BATIMENT PHILIPPE CANTON | RDH | REZ DE CHAUSSEE HAUT | UMAM | UMA MULTIDISCIPLINAIRE | 00A037- | LOCAL DETENTE PERSO.00A037
RDHDET066 | DETECTION INCENDIE LOCAL 00A037 | 1 | SSI | SECURITE INCENDIE | DET | DETECTION INCENDIE | BPC | BATIMENT PHILIPPE CANTON | RDH | REZ DE CHAUSSEE HAUT | UMAM | UMA MULTIDISCIPLINAIRE | 00A037- | LOCAL DETENTE PERSO.00A037
RDHVEN067 | VENTILATION LOCAL 00A037 | 2 | CVC | CHAUFFAGE ET CLIMATISATION | VEN | BOUCHE DE VENTILATION | BPC | BATIMENT PHILIPPE CANTON | RDH | REZ DE CHAUSSEE HAUT | UMAM | UMA MULTIDISCIPLINAIRE | 00A037- | LOCAL DETENTE PERSO.00A037
RDHMUR070 | MUR LOCAL 00A037 | 4 | BAT | BATIMENT | MUR | MUR | BPC | BATIMENT PHILIPPE CANTON | RDH | REZ DE CHAUSSEE HAUT | UMAM | UMA MULTIDISCIPLINAIRE | 00A037- | LOCAL DETENTE PERSO.00A037
RDHPLA072 | PLAFOND LOCAL 00A037 | 1 | BAT | BATIMENT | PLA | PLAFONDS | BPC | BATIMENT PHILIPPE CANTON | RDH | REZ DE CHAUSSEE HAUT | UMAM | UMA MULTIDISCIPLINAIRE | 00A037- | LOCAL DETENTE PERSO.00A037
RDHSOL070 | SOL LOCAL 00A037 | 1 | BAT | BATIMENT | SOL | SOL | BPC | BATIMENT PHILIPPE CANTON | RDH | REZ DE CHAUSSEE HAUT | UMAM | UMA MULTIDISCIPLINAIRE | 00A037- | LOCAL DETENTE PERSO.00A037
RDHCHA060 | ENS CHAUFFAGE LOCAL 00A037 | 1 | CVC | CHAUFFAGE ET CLIMATISATION | CHA | CHAUFFAGE LOCAL | BPC | BATIMENT PHILIPPE CANTON | RDH | REZ DE CHAUSSEE HAUT | UMAM | UMA MULTIDISCIPLINAIRE | 00A037- | LOCAL DETENTE PERSO.00A037
RDHLUM071 | LUMINAIRE BUREAU 00A035 | 1 | ELE | ELECTRICITE ET ECLAIRAGE | LUM | LUMINAIRE | BPC | BATIMENT PHILIPPE CANTON | RDH | REZ DE CHAUSSEE HAUT | UMAM | UMA MULTIDISCIPLINAIRE | 00A035- | BUREAU INTERNE 00A035
RDHELE071 | ELECTRICITE BUREAU 00A035 | 1 | ELE | ELECTRICITE ET ECLAIRAGE | ELE | PRISE ELECTRIQUE | BPC | BATIMENT PHILIPPE CANTON | RDH | REZ DE CHAUSSEE HAUT | UMAM | UMA MULTIDISCIPLINAIRE | 00A035- | BUREAU INTERNE 00A035
RDHDET067 | DETECTION INCENDIE BUREAU 00A035 | 1 | SSI | SECURITE INCENDIE | DET | DETECTION INCENDIE | BPC | BATIMENT PHILIPPE CANTON | RDH | REZ DE CHAUSSEE HAUT | UMAM | UMA MULTIDISCIPLINAIRE | 00A035- | BUREAU INTERNE 00A035
RDHVEN068 | VENTILATION BUREAU 00A035 | 2 | CVC | CHAUFFAGE ET CLIMATISATION | VEN | BOUCHE DE VENTILATION | BPC | BATIMENT PHILIPPE CANTON | RDH | REZ DE CHAUSSEE HAUT | UMAM | UMA MULTIDISCIPLINAIRE | 00A035- | BUREAU INTERNE 00A035
RDHMUR071 | MUR BUREAU 00A035 | 4 | BAT | BATIMENT | MUR | MUR | BPC | BATIMENT PHILIPPE CANTON | RDH | REZ DE CHAUSSEE HAUT | UMAM | UMA MULTIDISCIPLINAIRE | 00A035- | BUREAU INTERNE 00A035
RDHPLA073 | PLAFOND BUREAU 00A035 | 1 | BAT | BATIMENT | PLA | PLAFONDS | BPC | BATIMENT PHILIPPE CANTON | RDH | REZ DE CHAUSSEE HAUT | UMAM | UMA MULTIDISCIPLINAIRE | 00A035- | BUREAU INTERNE 00A035
RDHSOL071 | SOL BUREAU 00A035 | 1 | BAT | BATIMENT | SOL | SOL | BPC | BATIMENT PHILIPPE CANTON | RDH | REZ DE CHAUSSEE HAUT | UMAM | UMA MULTIDISCIPLINAIRE | 00A035- | BUREAU INTERNE 00A035
RDHMUM035 | MULTIMEDIA LOCAL 00A035 | 1 | TMM | TERMINAUX MULTIMEDIA | MUM | MULTIMEDIA | BPC | BATIMENT PHILIPPE CANTON | RDH | REZ DE CHAUSSEE HAUT | UMAM | UMA MULTIDISCIPLINAIRE | 00A035- | BUREAU INTERNE 00A035
RDHCHA061 | ENS CHAUFFAGE BUREAU 00A035 | 1 | CVC | CHAUFFAGE ET CLIMATISATION | CHA | CHAUFFAGE LOCAL | BPC | BATIMENT PHILIPPE CANTON | RDH | REZ DE CHAUSSEE HAUT | UMAM | UMA MULTIDISCIPLINAIRE | 00A035- | BUREAU INTERNE 00A035
RDHMUR072 | MUR SALLE 00A034 | 4 | BAT | BATIMENT | MUR | MUR | BPC | BATIMENT PHILIPPE CANTON | RDH | REZ DE CHAUSSEE HAUT | UMAM | UMA MULTIDISCIPLINAIRE | 00A034- | EDUCATION THERAPEUTIQUE 00A034
RDHPLA074 | PLAFOND SALLE 00A034 | 1 | BAT | BATIMENT | PLA | PLAFONDS | BPC | BATIMENT PHILIPPE CANTON | RDH | REZ DE CHAUSSEE HAUT | UMAM | UMA MULTIDISCIPLINAIRE | 00A034- | EDUCATION THERAPEUTIQUE 00A034
RDHSOL072 | SOL SALLE 00A034 | 1 | BAT | BATIMENT | SOL | SOL | BPC | BATIMENT PHILIPPE CANTON | RDH | REZ DE CHAUSSEE HAUT | UMAM | UMA MULTIDISCIPLINAIRE | 00A034- | EDUCATION THERAPEUTIQUE 00A034
RDHVEN069 | VENTILATION SALLE 00A034 | 2 | CVC | CHAUFFAGE ET CLIMATISATION | VEN | BOUCHE DE VENTILATION | BPC | BATIMENT PHILIPPE CANTON | RDH | REZ DE CHAUSSEE HAUT | UMAM | UMA MULTIDISCIPLINAIRE | 00A034- | EDUCATION THERAPEUTIQUE 00A034
RDHLUM072 | LUMINAIRE SALLE 00A034 | 1 | ELE | ELECTRICITE ET ECLAIRAGE | LUM | LUMINAIRE | BPC | BATIMENT PHILIPPE CANTON | RDH | REZ DE CHAUSSEE HAUT | UMAM | UMA MULTIDISCIPLINAIRE | 00A034- | EDUCATION THERAPEUTIQUE 00A034
RDHDET068 | DETECTION INCENDIE SALLE 00A034 | 1 | SSI | SECURITE INCENDIE | DET | DETECTION INCENDIE | BPC | BATIMENT PHILIPPE CANTON | RDH | REZ DE CHAUSSEE HAUT | UMAM | UMA MULTIDISCIPLINAIRE | 00A034- | EDUCATION THERAPEUTIQUE 00A034
RDHELE072 | ELECTRICITE SALLE 00A034 | 1 | ELE | ELECTRICITE ET ECLAIRAGE | ELE | PRISE ELECTRIQUE | BPC | BATIMENT PHILIPPE CANTON | RDH | REZ DE CHAUSSEE HAUT | UMAM | UMA MULTIDISCIPLINAIRE | 00A034- | EDUCATION THERAPEUTIQUE 00A034
RDHCHA062 | ENS CHAUFFAGE SALLE 00A034 | 1 | CVC | CHAUFFAGE ET CLIMATISATION | CHA | CHAUFFAGE LOCAL | BPC | BATIMENT PHILIPPE CANTON | RDH | REZ DE CHAUSSEE HAUT | UMAM | UMA MULTIDISCIPLINAIRE | 00A034- | EDUCATION THERAPEUTIQUE 00A034
RDHVRO041 | VOLET ROULANT SALLE 00A034 | 1 | MEN | MENUISERIE | VRO | VOLET ROULANT | BPC | BATIMENT PHILIPPE CANTON | RDH | REZ DE CHAUSSEE HAUT | UMAM | UMA MULTIDISCIPLINAIRE | 00A034- | EDUCATION THERAPEUTIQUE 00A034
RDHMUR073 | MUR SALON 00A033 | 4 | BAT | BATIMENT | MUR | MUR | BPC | BATIMENT PHILIPPE CANTON | RDH | REZ DE CHAUSSEE HAUT | UMAM | UMA MULTIDISCIPLINAIRE | 00A033- | IDE COORDINATION 00A033
RDHPLA075 | PLAFOND SALON 00A033 | 1 | BAT | BATIMENT | PLA | PLAFONDS | BPC | BATIMENT PHILIPPE CANTON | RDH | REZ DE CHAUSSEE HAUT | UMAM | UMA MULTIDISCIPLINAIRE | 00A033- | IDE COORDINATION 00A033
RDHSOL073 | SOL SALON 00A033 | 1 | BAT | BATIMENT | SOL | SOL | BPC | BATIMENT PHILIPPE CANTON | RDH | REZ DE CHAUSSEE HAUT | UMAM | UMA MULTIDISCIPLINAIRE | 00A033- | IDE COORDINATION 00A033
RDHVEN070 | VENTILATION SALON 00A033 | 2 | CVC | CHAUFFAGE ET CLIMATISATION | VEN | BOUCHE DE VENTILATION | BPC | BATIMENT PHILIPPE CANTON | RDH | REZ DE CHAUSSEE HAUT | UMAM | UMA MULTIDISCIPLINAIRE | 00A033- | IDE COORDINATION 00A033
RDHLUM073 | LUMINAIRE SALON 00A033 | 1 | ELE | ELECTRICITE ET ECLAIRAGE | LUM | LUMINAIRE | BPC | BATIMENT PHILIPPE CANTON | RDH | REZ DE CHAUSSEE HAUT | UMAM | UMA MULTIDISCIPLINAIRE | 00A033- | IDE COORDINATION 00A033
RDHDET069 | DETECTION INCENDIE SALON 00A033 | 1 | SSI | SECURITE INCENDIE | DET | DETECTION INCENDIE | BPC | BATIMENT PHILIPPE CANTON | RDH | REZ DE CHAUSSEE HAUT | UMAM | UMA MULTIDISCIPLINAIRE | 00A033- | IDE COORDINATION 00A033
RDHELE073 | ELECTRICITE SALON 00A033 | 1 | ELE | ELECTRICITE ET ECLAIRAGE | ELE | PRISE ELECTRIQUE | BPC | BATIMENT PHILIPPE CANTON | RDH | REZ DE CHAUSSEE HAUT | UMAM | UMA MULTIDISCIPLINAIRE | 00A033- | IDE COORDINATION 00A033
RDHCHA063 | ENS CHAUFFAGE SALON 00A033 | 1 | CVC | CHAUFFAGE ET CLIMATISATION | CHA | CHAUFFAGE LOCAL | BPC | BATIMENT PHILIPPE CANTON | RDH | REZ DE CHAUSSEE HAUT | UMAM | UMA MULTIDISCIPLINAIRE | 00A033- | IDE COORDINATION 00A033
RDHVRO042 | VOLET ROULANT SALON 00A033 | 1 | MEN | MENUISERIE | VRO | VOLET ROULANT | BPC | BATIMENT PHILIPPE CANTON | RDH | REZ DE CHAUSSEE HAUT | UMAM | UMA MULTIDISCIPLINAIRE | 00A033- | IDE COORDINATION 00A033
RDHMUR074 | MUR SALLE 00A032 | 4 | BAT | BATIMENT | MUR | MUR | BPC | BATIMENT PHILIPPE CANTON | RDH | REZ DE CHAUSSEE HAUT | UMAM | UMA MULTIDISCIPLINAIRE | 00A032- | SALLE RELAXATION 00A032
RDHPLA076 | PLAFOND SALLE 00A032 | 1 | BAT | BATIMENT | PLA | PLAFONDS | BPC | BATIMENT PHILIPPE CANTON | RDH | REZ DE CHAUSSEE HAUT | UMAM | UMA MULTIDISCIPLINAIRE | 00A032- | SALLE RELAXATION 00A032
RDHSOL074 | SOL SALLE 00A032 | 1 | BAT | BATIMENT | SOL | SOL | BPC | BATIMENT PHILIPPE CANTON | RDH | REZ DE CHAUSSEE HAUT | UMAM | UMA MULTIDISCIPLINAIRE | 00A032- | SALLE RELAXATION 00A032
RDHVEN071 | VENTILATION SALLE 00A032 | 2 | CVC | CHAUFFAGE ET CLIMATISATION | VEN | BOUCHE DE VENTILATION | BPC | BATIMENT PHILIPPE CANTON | RDH | REZ DE CHAUSSEE HAUT | UMAM | UMA MULTIDISCIPLINAIRE | 00A032- | SALLE RELAXATION 00A032
RDHLUM074 | LUMINAIRE SALLE 00A032 | 1 | ELE | ELECTRICITE ET ECLAIRAGE | LUM | LUMINAIRE | BPC | BATIMENT PHILIPPE CANTON | RDH | REZ DE CHAUSSEE HAUT | UMAM | UMA MULTIDISCIPLINAIRE | 00A032- | SALLE RELAXATION 00A032
RDHDET070 | DETECTION INCENDIE SALLE 00A032 | 1 | SSI | SECURITE INCENDIE | DET | DETECTION INCENDIE | BPC | BATIMENT PHILIPPE CANTON | RDH | REZ DE CHAUSSEE HAUT | UMAM | UMA MULTIDISCIPLINAIRE | 00A032- | SALLE RELAXATION 00A032
RDHELE074 | ELECTRICITE SALLE 00A032 | 1 | ELE | ELECTRICITE ET ECLAIRAGE | ELE | PRISE ELECTRIQUE | BPC | BATIMENT PHILIPPE CANTON | RDH | REZ DE CHAUSSEE HAUT | UMAM | UMA MULTIDISCIPLINAIRE | 00A032- | SALLE RELAXATION 00A032
RDHCHA064 | ENS CHAUFFAGE SALLE 00A032 | 1 | CVC | CHAUFFAGE ET CLIMATISATION | CHA | CHAUFFAGE LOCAL | BPC | BATIMENT PHILIPPE CANTON | RDH | REZ DE CHAUSSEE HAUT | UMAM | UMA MULTIDISCIPLINAIRE | 00A032- | SALLE RELAXATION 00A032
RDHVRO043 | VOLET ROULANT SALLE 00A032 | 1 | MEN | MENUISERIE | VRO | VOLET ROULANT | BPC | BATIMENT PHILIPPE CANTON | RDH | REZ DE CHAUSSEE HAUT | UMAM | UMA MULTIDISCIPLINAIRE | 00A032- | SALLE RELAXATION 00A032
RDHMUR075 | MUR SALLE 00A031 | 4 | BAT | BATIMENT | MUR | MUR | BPC | BATIMENT PHILIPPE CANTON | RDH | REZ DE CHAUSSEE HAUT | UMAM | UMA MULTIDISCIPLINAIRE | 00A031- | SALLE D'ATTENTE 00A031
RDHPLA077 | PLAFOND SALLE 00A031 | 1 | BAT | BATIMENT | PLA | PLAFONDS | BPC | BATIMENT PHILIPPE CANTON | RDH | REZ DE CHAUSSEE HAUT | UMAM | UMA MULTIDISCIPLINAIRE | 00A031- | SALLE D'ATTENTE 00A031
RDHSOL075 | SOL SALLE 00A031 | 1 | BAT | BATIMENT | SOL | SOL | BPC | BATIMENT PHILIPPE CANTON | RDH | REZ DE CHAUSSEE HAUT | UMAM | UMA MULTIDISCIPLINAIRE | 00A031- | SALLE D'ATTENTE 00A031
RDHVEN072 | VENTILATION SALLE 00A031 | 2 | CVC | CHAUFFAGE ET CLIMATISATION | VEN | BOUCHE DE VENTILATION | BPC | BATIMENT PHILIPPE CANTON | RDH | REZ DE CHAUSSEE HAUT | UMAM | UMA MULTIDISCIPLINAIRE | 00A031- | SALLE D'ATTENTE 00A031
RDHLUM075 | LUMINAIRE SALLE 00A031 | 1 | ELE | ELECTRICITE ET ECLAIRAGE | LUM | LUMINAIRE | BPC | BATIMENT PHILIPPE CANTON | RDH | REZ DE CHAUSSEE HAUT | UMAM | UMA MULTIDISCIPLINAIRE | 00A031- | SALLE D'ATTENTE 00A031
RDHDET071 | DETECTION INCENDIE SALLE 00A031 | 1 | SSI | SECURITE INCENDIE | DET | DETECTION INCENDIE | BPC | BATIMENT PHILIPPE CANTON | RDH | REZ DE CHAUSSEE HAUT | UMAM | UMA MULTIDISCIPLINAIRE | 00A031- | SALLE D'ATTENTE 00A031
RDHELE075 | ELECTRICITE SALLE 00A031 | 1 | ELE | ELECTRICITE ET ECLAIRAGE | ELE | PRISE ELECTRIQUE | BPC | BATIMENT PHILIPPE CANTON | RDH | REZ DE CHAUSSEE HAUT | UMAM | UMA MULTIDISCIPLINAIRE | 00A031- | SALLE D'ATTENTE 00A031
RDHCHA065 | ENS CHAUFFAGE SALLE 00A031 | 1 | CVC | CHAUFFAGE ET CLIMATISATION | CHA | CHAUFFAGE LOCAL | BPC | BATIMENT PHILIPPE CANTON | RDH | REZ DE CHAUSSEE HAUT | UMAM | UMA MULTIDISCIPLINAIRE | 00A031- | SALLE D'ATTENTE 00A031
RDHVRO044 | VOLET ROULANT SALLE 00A031 | 1 | MEN | MENUISERIE | VRO | VOLET ROULANT | BPC | BATIMENT PHILIPPE CANTON | RDH | REZ DE CHAUSSEE HAUT | UMAM | UMA MULTIDISCIPLINAIRE | 00A031- | SALLE D'ATTENTE 00A031
RDHLUM076 | LUMINAIRE LOCAL 00A030 | 1 | ELE | ELECTRICITE ET ECLAIRAGE | LUM | LUMINAIRE | BPC | BATIMENT PHILIPPE CANTON | RDH | REZ DE CHAUSSEE HAUT | UMAM | UMA MULTIDISCIPLINAIRE | 00A030- | LOCAL UTILITES SALES 00A030
RDHELE076 | ELECTRICITE LOCAL 00A030 | 1 | ELE | ELECTRICITE ET ECLAIRAGE | ELE | PRISE ELECTRIQUE | BPC | BATIMENT PHILIPPE CANTON | RDH | REZ DE CHAUSSEE HAUT | UMAM | UMA MULTIDISCIPLINAIRE | 00A030- | LOCAL UTILITES SALES 00A030
RDHDET072 | DETECTION INCENDIE LOCAL 00A030 | 1 | SSI | SECURITE INCENDIE | DET | DETECTION INCENDIE | BPC | BATIMENT PHILIPPE CANTON | RDH | REZ DE CHAUSSEE HAUT | UMAM | UMA MULTIDISCIPLINAIRE | 00A030- | LOCAL UTILITES SALES 00A030
RDHVEN073 | VENTILATION LOCAL 00A030 | 2 | CVC | CHAUFFAGE ET CLIMATISATION | VEN | BOUCHE DE VENTILATION | BPC | BATIMENT PHILIPPE CANTON | RDH | REZ DE CHAUSSEE HAUT | UMAM | UMA MULTIDISCIPLINAIRE | 00A030- | LOCAL UTILITES SALES 00A030
RDHMUR076 | MUR LOCAL 00A030 | 4 | BAT | BATIMENT | MUR | MUR | BPC | BATIMENT PHILIPPE CANTON | RDH | REZ DE CHAUSSEE HAUT | UMAM | UMA MULTIDISCIPLINAIRE | 00A030- | LOCAL UTILITES SALES 00A030
RDHPLA078 | PLAFOND LOCAL 00A030 | 1 | BAT | BATIMENT | PLA | PLAFONDS | BPC | BATIMENT PHILIPPE CANTON | RDH | REZ DE CHAUSSEE HAUT | UMAM | UMA MULTIDISCIPLINAIRE | 00A030- | LOCAL UTILITES SALES 00A030
RDHSOL076 | SOL LOCAL 00A030 | 1 | BAT | BATIMENT | SOL | SOL | BPC | BATIMENT PHILIPPE CANTON | RDH | REZ DE CHAUSSEE HAUT | UMAM | UMA MULTIDISCIPLINAIRE | 00A030- | LOCAL UTILITES SALES 00A030
RDHLAV033 | LAVABO LOCAL 00A030 | 1 | PLB | PLOMBERIE SANITAIRE | LAV | LAVABO | BPC | BATIMENT PHILIPPE CANTON | RDH | REZ DE CHAUSSEE HAUT | UMAM | UMA MULTIDISCIPLINAIRE | 00A030- | LOCAL UTILITES SALES 00A030
RDHROB035 | ROBINETTERIE LOCAL 00A030 | 1 | PLB | PLOMBERIE SANITAIRE | ROB | ROBINETTERIE | BPC | BATIMENT PHILIPPE CANTON | RDH | REZ DE CHAUSSEE HAUT | UMAM | UMA MULTIDISCIPLINAIRE | 00A030- | LOCAL UTILITES SALES 00A030
RDHLUM077 | LUMINAIRE LOCAL 00A146 | 1 | ELE | ELECTRICITE ET ECLAIRAGE | LUM | LUMINAIRE | BPC | BATIMENT PHILIPPE CANTON | RDH | REZ DE CHAUSSEE HAUT | UMAM | UMA MULTIDISCIPLINAIRE | 00A146- | LOCAL RES.HOTEL.00A146
RDHELE077 | ELECTRICITE LOCAL 00A146 | 1 | ELE | ELECTRICITE ET ECLAIRAGE | ELE | PRISE ELECTRIQUE | BPC | BATIMENT PHILIPPE CANTON | RDH | REZ DE CHAUSSEE HAUT | UMAM | UMA MULTIDISCIPLINAIRE | 00A146- | LOCAL RES.HOTEL.00A146
RDHDET073 | DETECTION INCENDIE LOCAL 00A146 | 1 | SSI | SECURITE INCENDIE | DET | DETECTION INCENDIE | BPC | BATIMENT PHILIPPE CANTON | RDH | REZ DE CHAUSSEE HAUT | UMAM | UMA MULTIDISCIPLINAIRE | 00A146- | LOCAL RES.HOTEL.00A146
RDHMUR077 | MUR LOCAL 00A146 | 4 | BAT | BATIMENT | MUR | MUR | BPC | BATIMENT PHILIPPE CANTON | RDH | REZ DE CHAUSSEE HAUT | UMAM | UMA MULTIDISCIPLINAIRE | 00A146- | LOCAL RES.HOTEL.00A146
RDHPLA079 | PLAFOND LOCAL 00A146 | 1 | BAT | BATIMENT | PLA | PLAFONDS | BPC | BATIMENT PHILIPPE CANTON | RDH | REZ DE CHAUSSEE HAUT | UMAM | UMA MULTIDISCIPLINAIRE | 00A146- | LOCAL RES.HOTEL.00A146
RDHSOL077 | SOL LOCAL 00A146 | 1 | BAT | BATIMENT | SOL | SOL | BPC | BATIMENT PHILIPPE CANTON | RDH | REZ DE CHAUSSEE HAUT | UMAM | UMA MULTIDISCIPLINAIRE | 00A146- | LOCAL RES.HOTEL.00A146
RDHLUM078 | LUMINAIRE LOCAL 00A147 | 1 | ELE | ELECTRICITE ET ECLAIRAGE | LUM | LUMINAIRE | BPC | BATIMENT PHILIPPE CANTON | RDH | REZ DE CHAUSSEE HAUT | UMAM | UMA MULTIDISCIPLINAIRE | 00A147- | LOCAL LINGE PROPRE 00A147
RDHELE078 | ELECTRICITE LOCAL 00A147 | 1 | ELE | ELECTRICITE ET ECLAIRAGE | ELE | PRISE ELECTRIQUE | BPC | BATIMENT PHILIPPE CANTON | RDH | REZ DE CHAUSSEE HAUT | UMAM | UMA MULTIDISCIPLINAIRE | 00A147- | LOCAL LINGE PROPRE 00A147
RDHDET074 | DETECTION INCENDIE LOCAL 00A147 | 1 | SSI | SECURITE INCENDIE | DET | DETECTION INCENDIE | BPC | BATIMENT PHILIPPE CANTON | RDH | REZ DE CHAUSSEE HAUT | UMAM | UMA MULTIDISCIPLINAIRE | 00A147- | LOCAL LINGE PROPRE 00A147
RDHMUR078 | MUR LOCAL 00A147 | 4 | BAT | BATIMENT | MUR | MUR | BPC | BATIMENT PHILIPPE CANTON | RDH | REZ DE CHAUSSEE HAUT | UMAM | UMA MULTIDISCIPLINAIRE | 00A147- | LOCAL LINGE PROPRE 00A147
RDHPLA080 | PLAFOND LOCAL 00A147 | 1 | BAT | BATIMENT | PLA | PLAFONDS | BPC | BATIMENT PHILIPPE CANTON | RDH | REZ DE CHAUSSEE HAUT | UMAM | UMA MULTIDISCIPLINAIRE | 00A147- | LOCAL LINGE PROPRE 00A147
RDHSOL078 | SOL LOCAL 00A147 | 1 | BAT | BATIMENT | SOL | SOL | BPC | BATIMENT PHILIPPE CANTON | RDH | REZ DE CHAUSSEE HAUT | UMAM | UMA MULTIDISCIPLINAIRE | 00A147- | LOCAL LINGE PROPRE 00A147
RDHLUM079 | LUMINAIRE LOCAL 00A148 | 1 | ELE | ELECTRICITE ET ECLAIRAGE | LUM | LUMINAIRE | BPC | BATIMENT PHILIPPE CANTON | RDH | REZ DE CHAUSSEE HAUT | UMAM | UMA MULTIDISCIPLINAIRE | 00A148- | LOCAL MAT.ROULANT 00A148
RDHELE079 | ELECTRICITE LOCAL 00A148 | 1 | ELE | ELECTRICITE ET ECLAIRAGE | ELE | PRISE ELECTRIQUE | BPC | BATIMENT PHILIPPE CANTON | RDH | REZ DE CHAUSSEE HAUT | UMAM | UMA MULTIDISCIPLINAIRE | 00A148- | LOCAL MAT.ROULANT 00A148
RDHDET075 | DETECTION INCENDIE LOCAL 00A148 | 1 | SSI | SECURITE INCENDIE | DET | DETECTION INCENDIE | BPC | BATIMENT PHILIPPE CANTON | RDH | REZ DE CHAUSSEE HAUT | UMAM | UMA MULTIDISCIPLINAIRE | 00A148- | LOCAL MAT.ROULANT 00A148
RDHMUR079 | MUR LOCAL 00A148 | 4 | BAT | BATIMENT | MUR | MUR | BPC | BATIMENT PHILIPPE CANTON | RDH | REZ DE CHAUSSEE HAUT | UMAM | UMA MULTIDISCIPLINAIRE | 00A148- | LOCAL MAT.ROULANT 00A148
RDHPLA081 | PLAFOND LOCAL 00A148 | 1 | BAT | BATIMENT | PLA | PLAFONDS | BPC | BATIMENT PHILIPPE CANTON | RDH | REZ DE CHAUSSEE HAUT | UMAM | UMA MULTIDISCIPLINAIRE | 00A148- | LOCAL MAT.ROULANT 00A148
RDHSOL079 | SOL LOCAL 00A148 | 1 | BAT | BATIMENT | SOL | SOL | BPC | BATIMENT PHILIPPE CANTON | RDH | REZ DE CHAUSSEE HAUT | UMAM | UMA MULTIDISCIPLINAIRE | 00A148- | LOCAL MAT.ROULANT 00A148
RDHLUM080 | LUMINAIRE LOCAL 00A151 | 1 | ELE | ELECTRICITE ET ECLAIRAGE | LUM | LUMINAIRE | BPC | BATIMENT PHILIPPE CANTON | RDH | REZ DE CHAUSSEE HAUT | UMAM | UMA MULTIDISCIPLINAIRE | 00A151- | LOCAL OFFICE ALIM. 00A151
RDHELE080 | ELECTRICITE LOCAL 00A151 | 1 | ELE | ELECTRICITE ET ECLAIRAGE | ELE | PRISE ELECTRIQUE | BPC | BATIMENT PHILIPPE CANTON | RDH | REZ DE CHAUSSEE HAUT | UMAM | UMA MULTIDISCIPLINAIRE | 00A151- | LOCAL OFFICE ALIM. 00A151
RDHDET076 | DETECTION INCENDIE LOCAL 00A151 | 1 | SSI | SECURITE INCENDIE | DET | DETECTION INCENDIE | BPC | BATIMENT PHILIPPE CANTON | RDH | REZ DE CHAUSSEE HAUT | UMAM | UMA MULTIDISCIPLINAIRE | 00A151- | LOCAL OFFICE ALIM. 00A151
RDHMUR080 | MUR LOCAL 00A151 | 4 | BAT | BATIMENT | MUR | MUR | BPC | BATIMENT PHILIPPE CANTON | RDH | REZ DE CHAUSSEE HAUT | UMAM | UMA MULTIDISCIPLINAIRE | 00A151- | LOCAL OFFICE ALIM. 00A151
RDHPLA082 | PLAFOND LOCAL 00A151 | 1 | BAT | BATIMENT | PLA | PLAFONDS | BPC | BATIMENT PHILIPPE CANTON | RDH | REZ DE CHAUSSEE HAUT | UMAM | UMA MULTIDISCIPLINAIRE | 00A151- | LOCAL OFFICE ALIM. 00A151
RDHSOL080 | SOL LOCAL 00A151 | 1 | BAT | BATIMENT | SOL | SOL | BPC | BATIMENT PHILIPPE CANTON | RDH | REZ DE CHAUSSEE HAUT | UMAM | UMA MULTIDISCIPLINAIRE | 00A151- | LOCAL OFFICE ALIM. 00A151
RDHLUM081 | LUMINAIRE COULOIR 00A893 | 1 | ELE | ELECTRICITE ET ECLAIRAGE | LUM | LUMINAIRE | BPC | BATIMENT PHILIPPE CANTON | RDH | REZ DE CHAUSSEE HAUT | UMAM | UMA MULTIDISCIPLINAIRE | 00A893- | COULOIR CIRC.INTERNE 00A893
RDHELE081 | ELECTRICITE COULOIR 00A893 | 1 | ELE | ELECTRICITE ET ECLAIRAGE | ELE | PRISE ELECTRIQUE | BPC | BATIMENT PHILIPPE CANTON | RDH | REZ DE CHAUSSEE HAUT | UMAM | UMA MULTIDISCIPLINAIRE | 00A893- | COULOIR CIRC.INTERNE 00A893
RDHDET077 | DETECTION INCENDIE COULOIR 00A893 | 1 | SSI | SECURITE INCENDIE | DET | DETECTION INCENDIE | BPC | BATIMENT PHILIPPE CANTON | RDH | REZ DE CHAUSSEE HAUT | UMAM | UMA MULTIDISCIPLINAIRE | 00A893- | COULOIR CIRC.INTERNE 00A893
RDHVEN074 | VENTILATION COULOIR 00A893 | 2 | CVC | CHAUFFAGE ET CLIMATISATION | VEN | BOUCHE DE VENTILATION | BPC | BATIMENT PHILIPPE CANTON | RDH | REZ DE CHAUSSEE HAUT | UMAM | UMA MULTIDISCIPLINAIRE | 00A893- | COULOIR CIRC.INTERNE 00A893
RDHMUR081 | MURS COULOIR 00A893 | 4 | BAT | BATIMENT | MUR | MUR | BPC | BATIMENT PHILIPPE CANTON | RDH | REZ DE CHAUSSEE HAUT | UMAM | UMA MULTIDISCIPLINAIRE | 00A893- | COULOIR CIRC.INTERNE 00A893
RDHPLA083 | PLAFOND COULOIR 00A893 | 1 | BAT | BATIMENT | PLA | PLAFONDS | BPC | BATIMENT PHILIPPE CANTON | RDH | REZ DE CHAUSSEE HAUT | UMAM | UMA MULTIDISCIPLINAIRE | 00A893- | COULOIR CIRC.INTERNE 00A893
RDHSOL081 | SOL COULOIR 00A893 | 1 | BAT | BATIMENT | SOL | SOL | BPC | BATIMENT PHILIPPE CANTON | RDH | REZ DE CHAUSSEE HAUT | UMAM | UMA MULTIDISCIPLINAIRE | 00A893- | COULOIR CIRC.INTERNE 00A893
RDHCHA066 | ENS CHAUFFAGE COULOIR 00A893 | 1 | CVC | CHAUFFAGE ET CLIMATISATION | CHA | CHAUFFAGE LOCAL | BPC | BATIMENT PHILIPPE CANTON | RDH | REZ DE CHAUSSEE HAUT | UMAM | UMA MULTIDISCIPLINAIRE | 00A893- | COULOIR CIRC.INTERNE 00A893
RDHBES010 | BLOC SECOURS COULOIR 00A893 | 1 | SSI | SECURITE INCENDIE | BES | BLOC SECOURS | BPC | BATIMENT PHILIPPE CANTON | RDH | REZ DE CHAUSSEE HAUT | UMAM | UMA MULTIDISCIPLINAIRE | 00A893- | COULOIR CIRC.INTERNE 00A893
RDHLUM082 | LUMINAIRE COULOIR 00A892 | 1 | ELE | ELECTRICITE ET ECLAIRAGE | LUM | LUMINAIRE | BPC | BATIMENT PHILIPPE CANTON | RDH | REZ DE CHAUSSEE HAUT | UMAM | UMA MULTIDISCIPLINAIRE | 00A892- | COULOIR CIRC. INTERNE 00A892
RDHELE082 | ELECTRICITE COULOIR 00A892 | 1 | ELE | ELECTRICITE ET ECLAIRAGE | ELE | PRISE ELECTRIQUE | BPC | BATIMENT PHILIPPE CANTON | RDH | REZ DE CHAUSSEE HAUT | UMAM | UMA MULTIDISCIPLINAIRE | 00A892- | COULOIR CIRC. INTERNE 00A892
RDHDET078 | DETECTION INCENDIE COULOIR 00A892 | 1 | SSI | SECURITE INCENDIE | DET | DETECTION INCENDIE | BPC | BATIMENT PHILIPPE CANTON | RDH | REZ DE CHAUSSEE HAUT | UMAM | UMA MULTIDISCIPLINAIRE | 00A892- | COULOIR CIRC. INTERNE 00A892
RDHVEN075 | VENTILATION COULOIR 00A892 | 2 | CVC | CHAUFFAGE ET CLIMATISATION | VEN | BOUCHE DE VENTILATION | BPC | BATIMENT PHILIPPE CANTON | RDH | REZ DE CHAUSSEE HAUT | UMAM | UMA MULTIDISCIPLINAIRE | 00A892- | COULOIR CIRC. INTERNE 00A892
RDHMUR082 | MURS COULOIR 00A892 | 4 | BAT | BATIMENT | MUR | MUR | BPC | BATIMENT PHILIPPE CANTON | RDH | REZ DE CHAUSSEE HAUT | UMAM | UMA MULTIDISCIPLINAIRE | 00A892- | COULOIR CIRC. INTERNE 00A892
RDHPLA084 | PLAFOND COULOIR 00A892 | 1 | BAT | BATIMENT | PLA | PLAFONDS | BPC | BATIMENT PHILIPPE CANTON | RDH | REZ DE CHAUSSEE HAUT | UMAM | UMA MULTIDISCIPLINAIRE | 00A892- | COULOIR CIRC. INTERNE 00A892
RDHSOL082 | SOL COULOIR 00A892 | 1 | BAT | BATIMENT | SOL | SOL | BPC | BATIMENT PHILIPPE CANTON | RDH | REZ DE CHAUSSEE HAUT | UMAM | UMA MULTIDISCIPLINAIRE | 00A892- | COULOIR CIRC. INTERNE 00A892
RDHCHA067 | ENS CHAUFFAGE COULOIR 00A892 | 1 | CVC | CHAUFFAGE ET CLIMATISATION | CHA | CHAUFFAGE LOCAL | BPC | BATIMENT PHILIPPE CANTON | RDH | REZ DE CHAUSSEE HAUT | UMAM | UMA MULTIDISCIPLINAIRE | 00A892- | COULOIR CIRC. INTERNE 00A892
RDHBES011 | BLOC SECOURS COULOIR 00A892 | 1 | SSI | SECURITE INCENDIE | BES | BLOC SECOURS | BPC | BATIMENT PHILIPPE CANTON | RDH | REZ DE CHAUSSEE HAUT | UMAM | UMA MULTIDISCIPLINAIRE | 00A892- | COULOIR CIRC. INTERNE 00A892
RDHLUM083 | LUMINAIRE COULOIR 00A891 | 1 | ELE | ELECTRICITE ET ECLAIRAGE | LUM | LUMINAIRE | BPC | BATIMENT PHILIPPE CANTON | RDH | REZ DE CHAUSSEE HAUT | UMAM | UMA MULTIDISCIPLINAIRE | 00A891- | COULOIR CIRC.INTERNE 00A891
RDHELE083 | ELECTRICITE COULOIR 00A891 | 1 | ELE | ELECTRICITE ET ECLAIRAGE | ELE | PRISE ELECTRIQUE | BPC | BATIMENT PHILIPPE CANTON | RDH | REZ DE CHAUSSEE HAUT | UMAM | UMA MULTIDISCIPLINAIRE | 00A891- | COULOIR CIRC.INTERNE 00A891
RDHDET079 | DETECTION INCENDIE COULOIR 00A891 | 1 | SSI | SECURITE INCENDIE | DET | DETECTION INCENDIE | BPC | BATIMENT PHILIPPE CANTON | RDH | REZ DE CHAUSSEE HAUT | UMAM | UMA MULTIDISCIPLINAIRE | 00A891- | COULOIR CIRC.INTERNE 00A891
RDHVEN076 | VENTILATION COULOIR 00A891 | 2 | CVC | CHAUFFAGE ET CLIMATISATION | VEN | BOUCHE DE VENTILATION | BPC | BATIMENT PHILIPPE CANTON | RDH | REZ DE CHAUSSEE HAUT | UMAM | UMA MULTIDISCIPLINAIRE | 00A891- | COULOIR CIRC.INTERNE 00A891
RDHMUR083 | MURS COULOIR 00A891 | 4 | BAT | BATIMENT | MUR | MUR | BPC | BATIMENT PHILIPPE CANTON | RDH | REZ DE CHAUSSEE HAUT | UMAM | UMA MULTIDISCIPLINAIRE | 00A891- | COULOIR CIRC.INTERNE 00A891
RDHPLA085 | PLAFOND COULOIR 00A891 | 1 | BAT | BATIMENT | PLA | PLAFONDS | BPC | BATIMENT PHILIPPE CANTON | RDH | REZ DE CHAUSSEE HAUT | UMAM | UMA MULTIDISCIPLINAIRE | 00A891- | COULOIR CIRC.INTERNE 00A891
RDHSOL083 | SOL COULOIR 00A891 | 1 | BAT | BATIMENT | SOL | SOL | BPC | BATIMENT PHILIPPE CANTON | RDH | REZ DE CHAUSSEE HAUT | UMAM | UMA MULTIDISCIPLINAIRE | 00A891- | COULOIR CIRC.INTERNE 00A891
RDHCHA068 | ENS CHAUFFAGE COULOIR 00A891 | 1 | CVC | CHAUFFAGE ET CLIMATISATION | CHA | CHAUFFAGE LOCAL | BPC | BATIMENT PHILIPPE CANTON | RDH | REZ DE CHAUSSEE HAUT | UMAM | UMA MULTIDISCIPLINAIRE | 00A891- | COULOIR CIRC.INTERNE 00A891
RDHBES012 | BLOC SECOURS COULOIR 00A891 | 1 | SSI | SECURITE INCENDIE | BES | BLOC SECOURS | BPC | BATIMENT PHILIPPE CANTON | RDH | REZ DE CHAUSSEE HAUT | UMAM | UMA MULTIDISCIPLINAIRE | 00A891- | COULOIR CIRC.INTERNE 00A891
RDHAEL002 | ARMOIRE ELECTRIQUE 2A0 | 1 | ELE | ELECTRICITE ET ECLAIRAGE | AEL | ARMOIRE ELECTRIQUE | BPC | BATIMENT PHILIPPE CANTON | RDH | REZ DE CHAUSSEE HAUT | UMAM | UMA MULTIDISCIPLINAIRE | 00A891- | COULOIR CIRC.INTERNE 00A891
RDHLUM084 | LUMINAIRE COULOIR 00A868 | 1 | ELE | ELECTRICITE ET ECLAIRAGE | LUM | LUMINAIRE | BPC | BATIMENT PHILIPPE CANTON | RDH | REZ DE CHAUSSEE HAUT | UMAM | UMA MULTIDISCIPLINAIRE | 00A868- | COULOIR CIRC.GENERAL 00A868
RDHELE084 | ELECTRICITE COULOIR 00A868 | 1 | ELE | ELECTRICITE ET ECLAIRAGE | ELE | PRISE ELECTRIQUE | BPC | BATIMENT PHILIPPE CANTON | RDH | REZ DE CHAUSSEE HAUT | UMAM | UMA MULTIDISCIPLINAIRE | 00A868- | COULOIR CIRC.GENERAL 00A868
RDHDET080 | DETECTION INCENDIE COULOIR 00A868 | 1 | SSI | SECURITE INCENDIE | DET | DETECTION INCENDIE | BPC | BATIMENT PHILIPPE CANTON | RDH | REZ DE CHAUSSEE HAUT | UMAM | UMA MULTIDISCIPLINAIRE | 00A868- | COULOIR CIRC.GENERAL 00A868
RDHVEN077 | VENTILATION COULOIR 00A868 | 2 | CVC | CHAUFFAGE ET CLIMATISATION | VEN | BOUCHE DE VENTILATION | BPC | BATIMENT PHILIPPE CANTON | RDH | REZ DE CHAUSSEE HAUT | UMAM | UMA MULTIDISCIPLINAIRE | 00A868- | COULOIR CIRC.GENERAL 00A868
RDHMUR084 | MURS COULOIR 00A868 | 4 | BAT | BATIMENT | MUR | MUR | BPC | BATIMENT PHILIPPE CANTON | RDH | REZ DE CHAUSSEE HAUT | UMAM | UMA MULTIDISCIPLINAIRE | 00A868- | COULOIR CIRC.GENERAL 00A868
RDHPLA086 | PLAFOND COULOIR 00A868 | 1 | BAT | BATIMENT | PLA | PLAFONDS | BPC | BATIMENT PHILIPPE CANTON | RDH | REZ DE CHAUSSEE HAUT | UMAM | UMA MULTIDISCIPLINAIRE | 00A868- | COULOIR CIRC.GENERAL 00A868
RDHSOL084 | SOL COULOIR 00A868 | 1 | BAT | BATIMENT | SOL | SOL | BPC | BATIMENT PHILIPPE CANTON | RDH | REZ DE CHAUSSEE HAUT | UMAM | UMA MULTIDISCIPLINAIRE | 00A868- | COULOIR CIRC.GENERAL 00A868
RDHCHA069 | ENS CHAUFFAGE COULOIR 00A868 | 1 | CVC | CHAUFFAGE ET CLIMATISATION | CHA | CHAUFFAGE LOCAL | BPC | BATIMENT PHILIPPE CANTON | RDH | REZ DE CHAUSSEE HAUT | UMAM | UMA MULTIDISCIPLINAIRE | 00A868- | COULOIR CIRC.GENERAL 00A868
RDHBES013 | BLOC SECOURS COULOIR 00A868 | 1 | SSI | SECURITE INCENDIE | BES | BLOC SECOURS | BPC | BATIMENT PHILIPPE CANTON | RDH | REZ DE CHAUSSEE HAUT | UMAM | UMA MULTIDISCIPLINAIRE | 00A868- | COULOIR CIRC.GENERAL 00A868
RDHLUM085 | LUMINAIRE COULOIR 00A871 | 1 | ELE | ELECTRICITE ET ECLAIRAGE | LUM | LUMINAIRE | BPC | BATIMENT PHILIPPE CANTON | RDH | REZ DE CHAUSSEE HAUT | UMAM | UMA MULTIDISCIPLINAIRE | 00A871- | COULOIR CIRC.INTERNE 00A871
RDHELE085 | ELECTRICITE COULOIR 00A871 | 1 | ELE | ELECTRICITE ET ECLAIRAGE | ELE | PRISE ELECTRIQUE | BPC | BATIMENT PHILIPPE CANTON | RDH | REZ DE CHAUSSEE HAUT | UMAM | UMA MULTIDISCIPLINAIRE | 00A871- | COULOIR CIRC.INTERNE 00A871
RDHDET081 | DETECTION INCENDIE COULOIR 00A871 | 1 | SSI | SECURITE INCENDIE | DET | DETECTION INCENDIE | BPC | BATIMENT PHILIPPE CANTON | RDH | REZ DE CHAUSSEE HAUT | UMAM | UMA MULTIDISCIPLINAIRE | 00A871- | COULOIR CIRC.INTERNE 00A871
RDHVEN078 | VENTILATION COULOIR 00A871 | 2 | CVC | CHAUFFAGE ET CLIMATISATION | VEN | BOUCHE DE VENTILATION | BPC | BATIMENT PHILIPPE CANTON | RDH | REZ DE CHAUSSEE HAUT | UMAM | UMA MULTIDISCIPLINAIRE | 00A871- | COULOIR CIRC.INTERNE 00A871
RDHMUR085 | MURS COULOIR 00A871 | 4 | BAT | BATIMENT | MUR | MUR | BPC | BATIMENT PHILIPPE CANTON | RDH | REZ DE CHAUSSEE HAUT | UMAM | UMA MULTIDISCIPLINAIRE | 00A871- | COULOIR CIRC.INTERNE 00A871
RDHPLA087 | PLAFOND COULOIR 00A871 | 1 | BAT | BATIMENT | PLA | PLAFONDS | BPC | BATIMENT PHILIPPE CANTON | RDH | REZ DE CHAUSSEE HAUT | UMAM | UMA MULTIDISCIPLINAIRE | 00A871- | COULOIR CIRC.INTERNE 00A871
RDHSOL085 | SOL COULOIR 00A871 | 1 | BAT | BATIMENT | SOL | SOL | BPC | BATIMENT PHILIPPE CANTON | RDH | REZ DE CHAUSSEE HAUT | UMAM | UMA MULTIDISCIPLINAIRE | 00A871- | COULOIR CIRC.INTERNE 00A871
RDHCHA070 | ENS CHAUFFAGE COULOIR 00A871 | 1 | CVC | CHAUFFAGE ET CLIMATISATION | CHA | CHAUFFAGE LOCAL | BPC | BATIMENT PHILIPPE CANTON | RDH | REZ DE CHAUSSEE HAUT | UMAM | UMA MULTIDISCIPLINAIRE | 00A871- | COULOIR CIRC.INTERNE 00A871
RDHBES014 | BLOC SECOURS COULOIR 00A871 | 1 | SSI | SECURITE INCENDIE | BES | BLOC SECOURS | BPC | BATIMENT PHILIPPE CANTON | RDH | REZ DE CHAUSSEE HAUT | UMAM | UMA MULTIDISCIPLINAIRE | 00A871- | COULOIR CIRC.INTERNE 00A871
RDHLUM086 | LUMINAIRE LOCAL 00A157 | 1 | ELE | ELECTRICITE ET ECLAIRAGE | LUM | LUMINAIRE | BPC | BATIMENT PHILIPPE CANTON | RDH | REZ DE CHAUSSEE HAUT | UMAM | UMA MULTIDISCIPLINAIRE | 00A157- | LOCAL ARCHI.MEDICALES 00A157
RDHELE086 | ELECTRICITE LOCAL 00A157 | 1 | ELE | ELECTRICITE ET ECLAIRAGE | ELE | PRISE ELECTRIQUE | BPC | BATIMENT PHILIPPE CANTON | RDH | REZ DE CHAUSSEE HAUT | UMAM | UMA MULTIDISCIPLINAIRE | 00A157- | LOCAL ARCHI.MEDICALES 00A157
RDHDET082 | DETECTION INCENDIE LOCAL 00A157 | 1 | SSI | SECURITE INCENDIE | DET | DETECTION INCENDIE | BPC | BATIMENT PHILIPPE CANTON | RDH | REZ DE CHAUSSEE HAUT | UMAM | UMA MULTIDISCIPLINAIRE | 00A157- | LOCAL ARCHI.MEDICALES 00A157
RDHMUR086 | MUR LOCAL 00A157 | 4 | BAT | BATIMENT | MUR | MUR | BPC | BATIMENT PHILIPPE CANTON | RDH | REZ DE CHAUSSEE HAUT | UMAM | UMA MULTIDISCIPLINAIRE | 00A157- | LOCAL ARCHI.MEDICALES 00A157
RDHPLA088 | PLAFOND LOCAL 00A157 | 1 | BAT | BATIMENT | PLA | PLAFONDS | BPC | BATIMENT PHILIPPE CANTON | RDH | REZ DE CHAUSSEE HAUT | UMAM | UMA MULTIDISCIPLINAIRE | 00A157- | LOCAL ARCHI.MEDICALES 00A157
RDHSOL086 | SOL LOCAL 00A157 | 1 | BAT | BATIMENT | SOL | SOL | BPC | BATIMENT PHILIPPE CANTON | RDH | REZ DE CHAUSSEE HAUT | UMAM | UMA MULTIDISCIPLINAIRE | 00A157- | LOCAL ARCHI.MEDICALES 00A157
RDHLUM087 | LUMINAIRE LOCAL 00A156 | 1 | ELE | ELECTRICITE ET ECLAIRAGE | LUM | LUMINAIRE | BPC | BATIMENT PHILIPPE CANTON | RDH | REZ DE CHAUSSEE HAUT | UMAM | UMA MULTIDISCIPLINAIRE | 00A156- | LOCAL DECHETS 00A156
RDHELE087 | ELECTRICITE LOCAL 00A156 | 1 | ELE | ELECTRICITE ET ECLAIRAGE | ELE | PRISE ELECTRIQUE | BPC | BATIMENT PHILIPPE CANTON | RDH | REZ DE CHAUSSEE HAUT | UMAM | UMA MULTIDISCIPLINAIRE | 00A156- | LOCAL DECHETS 00A156
RDHDET083 | DETECTION INCENDIE LOCAL 00A156 | 1 | SSI | SECURITE INCENDIE | DET | DETECTION INCENDIE | BPC | BATIMENT PHILIPPE CANTON | RDH | REZ DE CHAUSSEE HAUT | UMAM | UMA MULTIDISCIPLINAIRE | 00A156- | LOCAL DECHETS 00A156
RDHMUR087 | MUR LOCAL 00A156 | 4 | BAT | BATIMENT | MUR | MUR | BPC | BATIMENT PHILIPPE CANTON | RDH | REZ DE CHAUSSEE HAUT | UMAM | UMA MULTIDISCIPLINAIRE | 00A156- | LOCAL DECHETS 00A156
RDHPLA089 | PLAFOND LOCAL 00A156 | 1 | BAT | BATIMENT | PLA | PLAFONDS | BPC | BATIMENT PHILIPPE CANTON | RDH | REZ DE CHAUSSEE HAUT | UMAM | UMA MULTIDISCIPLINAIRE | 00A156- | LOCAL DECHETS 00A156
RDHSOL087 | SOL LOCAL 00A156 | 1 | BAT | BATIMENT | SOL | SOL | BPC | BATIMENT PHILIPPE CANTON | RDH | REZ DE CHAUSSEE HAUT | UMAM | UMA MULTIDISCIPLINAIRE | 00A156- | LOCAL DECHETS 00A156
RDHLUM088 | LUMINAIRE LOCAL 00A155 | 1 | ELE | ELECTRICITE ET ECLAIRAGE | LUM | LUMINAIRE | BPC | BATIMENT PHILIPPE CANTON | RDH | REZ DE CHAUSSEE HAUT | UMAM | UMA MULTIDISCIPLINAIRE | 00A155- | LOCAL COLLECTE SALE 00A155
RDHELE088 | ELECTRICITE LOCAL 00A155 | 1 | ELE | ELECTRICITE ET ECLAIRAGE | ELE | PRISE ELECTRIQUE | BPC | BATIMENT PHILIPPE CANTON | RDH | REZ DE CHAUSSEE HAUT | UMAM | UMA MULTIDISCIPLINAIRE | 00A155- | LOCAL COLLECTE SALE 00A155
RDHDET084 | DETECTION INCENDIE LOCAL 00A155 | 1 | SSI | SECURITE INCENDIE | DET | DETECTION INCENDIE | BPC | BATIMENT PHILIPPE CANTON | RDH | REZ DE CHAUSSEE HAUT | UMAM | UMA MULTIDISCIPLINAIRE | 00A155- | LOCAL COLLECTE SALE 00A155
RDHVEN079 | VENTILATION LOCAL 00A155 | 2 | CVC | CHAUFFAGE ET CLIMATISATION | VEN | BOUCHE DE VENTILATION | BPC | BATIMENT PHILIPPE CANTON | RDH | REZ DE CHAUSSEE HAUT | UMAM | UMA MULTIDISCIPLINAIRE | 00A155- | LOCAL COLLECTE SALE 00A155
RDHMUR088 | MUR LOCAL 00A155 | 4 | BAT | BATIMENT | MUR | MUR | BPC | BATIMENT PHILIPPE CANTON | RDH | REZ DE CHAUSSEE HAUT | UMAM | UMA MULTIDISCIPLINAIRE | 00A155- | LOCAL COLLECTE SALE 00A155
RDHPLA090 | PLAFOND LOCAL 00A155 | 1 | BAT | BATIMENT | PLA | PLAFONDS | BPC | BATIMENT PHILIPPE CANTON | RDH | REZ DE CHAUSSEE HAUT | UMAM | UMA MULTIDISCIPLINAIRE | 00A155- | LOCAL COLLECTE SALE 00A155
RDHSOL088 | SOL LOCAL 00A155 | 1 | BAT | BATIMENT | SOL | SOL | BPC | BATIMENT PHILIPPE CANTON | RDH | REZ DE CHAUSSEE HAUT | UMAM | UMA MULTIDISCIPLINAIRE | 00A155- | LOCAL COLLECTE SALE 00A155
RDHLUM089 | LUMINAIRE LOCAL 00A153 | 1 | ELE | ELECTRICITE ET ECLAIRAGE | LUM | LUMINAIRE | BPC | BATIMENT PHILIPPE CANTON | RDH | REZ DE CHAUSSEE HAUT | UMAM | UMA MULTIDISCIPLINAIRE | 00A153- | LOCAL PRE.DESINF. 00A153
RDHELE089 | ELECTRICITE LOCAL 00A153 | 1 | ELE | ELECTRICITE ET ECLAIRAGE | ELE | PRISE ELECTRIQUE | BPC | BATIMENT PHILIPPE CANTON | RDH | REZ DE CHAUSSEE HAUT | UMAM | UMA MULTIDISCIPLINAIRE | 00A153- | LOCAL PRE.DESINF. 00A153
RDHDET085 | DETECTION INCENDIE LOCAL 00A153 | 1 | SSI | SECURITE INCENDIE | DET | DETECTION INCENDIE | BPC | BATIMENT PHILIPPE CANTON | RDH | REZ DE CHAUSSEE HAUT | UMAM | UMA MULTIDISCIPLINAIRE | 00A153- | LOCAL PRE.DESINF. 00A153
RDHVEN080 | VENTILATION LOCAL 00A153 | 2 | CVC | CHAUFFAGE ET CLIMATISATION | VEN | BOUCHE DE VENTILATION | BPC | BATIMENT PHILIPPE CANTON | RDH | REZ DE CHAUSSEE HAUT | UMAM | UMA MULTIDISCIPLINAIRE | 00A153- | LOCAL PRE.DESINF. 00A153
RDHMUR089 | MUR LOCAL 00A153 | 4 | BAT | BATIMENT | MUR | MUR | BPC | BATIMENT PHILIPPE CANTON | RDH | REZ DE CHAUSSEE HAUT | UMAM | UMA MULTIDISCIPLINAIRE | 00A153- | LOCAL PRE.DESINF. 00A153
RDHPLA091 | PLAFOND LOCAL 00A153 | 1 | BAT | BATIMENT | PLA | PLAFONDS | BPC | BATIMENT PHILIPPE CANTON | RDH | REZ DE CHAUSSEE HAUT | UMAM | UMA MULTIDISCIPLINAIRE | 00A153- | LOCAL PRE.DESINF. 00A153
RDHSOL089 | SOL LOCAL 00A153 | 1 | BAT | BATIMENT | SOL | SOL | BPC | BATIMENT PHILIPPE CANTON | RDH | REZ DE CHAUSSEE HAUT | UMAM | UMA MULTIDISCIPLINAIRE | 00A153- | LOCAL PRE.DESINF. 00A153
RDHLAV034 | LAVABO LOCAL 00A153 | 1 | PLB | PLOMBERIE SANITAIRE | LAV | LAVABO | BPC | BATIMENT PHILIPPE CANTON | RDH | REZ DE CHAUSSEE HAUT | UMAM | UMA MULTIDISCIPLINAIRE | 00A153- | LOCAL PRE.DESINF. 00A153
RDHROB036 | ROBINETTERIE LOCAL 00A153 | 1 | PLB | PLOMBERIE SANITAIRE | ROB | ROBINETTERIE | BPC | BATIMENT PHILIPPE CANTON | RDH | REZ DE CHAUSSEE HAUT | UMAM | UMA MULTIDISCIPLINAIRE | 00A153- | LOCAL PRE.DESINF. 00A153
RDHLUM090 | LUMINAIRE LOCAL 00A152 | 1 | ELE | ELECTRICITE ET ECLAIRAGE | LUM | LUMINAIRE | BPC | BATIMENT PHILIPPE CANTON | RDH | REZ DE CHAUSSEE HAUT | UMAM | UMA MULTIDISCIPLINAIRE | 00A152- | LOCAL NETTOYAGE 00A152
RDHELE090 | ELECTRICITE LOCAL 00A152 | 1 | ELE | ELECTRICITE ET ECLAIRAGE | ELE | PRISE ELECTRIQUE | BPC | BATIMENT PHILIPPE CANTON | RDH | REZ DE CHAUSSEE HAUT | UMAM | UMA MULTIDISCIPLINAIRE | 00A152- | LOCAL NETTOYAGE 00A152
RDHDET086 | DETECTION INCENDIE LOCAL 00A152 | 1 | SSI | SECURITE INCENDIE | DET | DETECTION INCENDIE | BPC | BATIMENT PHILIPPE CANTON | RDH | REZ DE CHAUSSEE HAUT | UMAM | UMA MULTIDISCIPLINAIRE | 00A152- | LOCAL NETTOYAGE 00A152
RDHVEN081 | VENTILATION LOCAL 00A152 | 2 | CVC | CHAUFFAGE ET CLIMATISATION | VEN | BOUCHE DE VENTILATION | BPC | BATIMENT PHILIPPE CANTON | RDH | REZ DE CHAUSSEE HAUT | UMAM | UMA MULTIDISCIPLINAIRE | 00A152- | LOCAL NETTOYAGE 00A152
RDHMUR090 | MUR LOCAL 00A152 | 4 | BAT | BATIMENT | MUR | MUR | BPC | BATIMENT PHILIPPE CANTON | RDH | REZ DE CHAUSSEE HAUT | UMAM | UMA MULTIDISCIPLINAIRE | 00A152- | LOCAL NETTOYAGE 00A152
RDHPLA092 | PLAFOND LOCAL 00A152 | 1 | BAT | BATIMENT | PLA | PLAFONDS | BPC | BATIMENT PHILIPPE CANTON | RDH | REZ DE CHAUSSEE HAUT | UMAM | UMA MULTIDISCIPLINAIRE | 00A152- | LOCAL NETTOYAGE 00A152
RDHSOL090 | SOL LOCAL 00A152 | 1 | BAT | BATIMENT | SOL | SOL | BPC | BATIMENT PHILIPPE CANTON | RDH | REZ DE CHAUSSEE HAUT | UMAM | UMA MULTIDISCIPLINAIRE | 00A152- | LOCAL NETTOYAGE 00A152
RDHLAV035 | LAVABO LOCAL 00A152 | 1 | PLB | PLOMBERIE SANITAIRE | LAV | LAVABO | BPC | BATIMENT PHILIPPE CANTON | RDH | REZ DE CHAUSSEE HAUT | UMAM | UMA MULTIDISCIPLINAIRE | 00A152- | LOCAL NETTOYAGE 00A152
RDHROB037 | ROBINETTERIE LOCAL 00A152 | 1 | PLB | PLOMBERIE SANITAIRE | ROB | ROBINETTERIE | BPC | BATIMENT PHILIPPE CANTON | RDH | REZ DE CHAUSSEE HAUT | UMAM | UMA MULTIDISCIPLINAIRE | 00A152- | LOCAL NETTOYAGE 00A152
RDHMUR091 | MUR SALON 00A060 | 4 | BAT | BATIMENT | MUR | MUR | BPC | BATIMENT PHILIPPE CANTON | RDH | REZ DE CHAUSSEE HAUT | UMAM | UMA MULTIDISCIPLINAIRE | 00A060- | ACCUEIL INFIRMIER 00A060
RDHPLA093 | PLAFOND SALON 00A060 | 1 | BAT | BATIMENT | PLA | PLAFONDS | BPC | BATIMENT PHILIPPE CANTON | RDH | REZ DE CHAUSSEE HAUT | UMAM | UMA MULTIDISCIPLINAIRE | 00A060- | ACCUEIL INFIRMIER 00A060
RDHSOL091 | SOL SALON 00A060 | 1 | BAT | BATIMENT | SOL | SOL | BPC | BATIMENT PHILIPPE CANTON | RDH | REZ DE CHAUSSEE HAUT | UMAM | UMA MULTIDISCIPLINAIRE | 00A060- | ACCUEIL INFIRMIER 00A060
RDHVEN082 | VENTILATION SALON 00A060 | 2 | CVC | CHAUFFAGE ET CLIMATISATION | VEN | BOUCHE DE VENTILATION | BPC | BATIMENT PHILIPPE CANTON | RDH | REZ DE CHAUSSEE HAUT | UMAM | UMA MULTIDISCIPLINAIRE | 00A060- | ACCUEIL INFIRMIER 00A060
RDHLUM091 | LUMINAIRE SALON 00A060 | 1 | ELE | ELECTRICITE ET ECLAIRAGE | LUM | LUMINAIRE | BPC | BATIMENT PHILIPPE CANTON | RDH | REZ DE CHAUSSEE HAUT | UMAM | UMA MULTIDISCIPLINAIRE | 00A060- | ACCUEIL INFIRMIER 00A060
RDHDET087 | DETECTION INCENDIE SALON 00A060 | 1 | SSI | SECURITE INCENDIE | DET | DETECTION INCENDIE | BPC | BATIMENT PHILIPPE CANTON | RDH | REZ DE CHAUSSEE HAUT | UMAM | UMA MULTIDISCIPLINAIRE | 00A060- | ACCUEIL INFIRMIER 00A060
RDHELE091 | ELECTRICITE SALON 00A060 | 1 | ELE | ELECTRICITE ET ECLAIRAGE | ELE | PRISE ELECTRIQUE | BPC | BATIMENT PHILIPPE CANTON | RDH | REZ DE CHAUSSEE HAUT | UMAM | UMA MULTIDISCIPLINAIRE | 00A060- | ACCUEIL INFIRMIER 00A060
RDHCHA071 | ENS CHAUFFAGE SALON 00A060 | 1 | CVC | CHAUFFAGE ET CLIMATISATION | CHA | CHAUFFAGE LOCAL | BPC | BATIMENT PHILIPPE CANTON | RDH | REZ DE CHAUSSEE HAUT | UMAM | UMA MULTIDISCIPLINAIRE | 00A060- | ACCUEIL INFIRMIER 00A060
RDHVRO045 | VOLET ROULANT SALON 00A060 | 1 | MEN | MENUISERIE | VRO | VOLET ROULANT | BPC | BATIMENT PHILIPPE CANTON | RDH | REZ DE CHAUSSEE HAUT | UMAM | UMA MULTIDISCIPLINAIRE | 00A060- | ACCUEIL INFIRMIER 00A060
RDHMUR092 | MUR SALLE 00A061 | 4 | BAT | BATIMENT | MUR | MUR | BPC | BATIMENT PHILIPPE CANTON | RDH | REZ DE CHAUSSEE HAUT | UMAM | UMA MULTIDISCIPLINAIRE | 00A061- | SALLE D'ATTENTE 00A061
RDHPLA094 | PLAFOND SALLE 00A061 | 1 | BAT | BATIMENT | PLA | PLAFONDS | BPC | BATIMENT PHILIPPE CANTON | RDH | REZ DE CHAUSSEE HAUT | UMAM | UMA MULTIDISCIPLINAIRE | 00A061- | SALLE D'ATTENTE 00A061
RDHSOL092 | SOL SALLE 00A061 | 1 | BAT | BATIMENT | SOL | SOL | BPC | BATIMENT PHILIPPE CANTON | RDH | REZ DE CHAUSSEE HAUT | UMAM | UMA MULTIDISCIPLINAIRE | 00A061- | SALLE D'ATTENTE 00A061
RDHVEN083 | VENTILATION SALLE 00A061 | 2 | CVC | CHAUFFAGE ET CLIMATISATION | VEN | BOUCHE DE VENTILATION | BPC | BATIMENT PHILIPPE CANTON | RDH | REZ DE CHAUSSEE HAUT | UMAM | UMA MULTIDISCIPLINAIRE | 00A061- | SALLE D'ATTENTE 00A061
RDHLUM092 | LUMINAIRE SALLE 00A061 | 1 | ELE | ELECTRICITE ET ECLAIRAGE | LUM | LUMINAIRE | BPC | BATIMENT PHILIPPE CANTON | RDH | REZ DE CHAUSSEE HAUT | UMAM | UMA MULTIDISCIPLINAIRE | 00A061- | SALLE D'ATTENTE 00A061
RDHDET088 | DETECTION INCENDIE SALLE 00A061 | 1 | SSI | SECURITE INCENDIE | DET | DETECTION INCENDIE | BPC | BATIMENT PHILIPPE CANTON | RDH | REZ DE CHAUSSEE HAUT | UMAM | UMA MULTIDISCIPLINAIRE | 00A061- | SALLE D'ATTENTE 00A061
RDHELE092 | ELECTRICITE SALLE 00A061 | 1 | ELE | ELECTRICITE ET ECLAIRAGE | ELE | PRISE ELECTRIQUE | BPC | BATIMENT PHILIPPE CANTON | RDH | REZ DE CHAUSSEE HAUT | UMAM | UMA MULTIDISCIPLINAIRE | 00A061- | SALLE D'ATTENTE 00A061
RDHCHA072 | ENS CHAUFFAGE SALLE 00A061 | 1 | CVC | CHAUFFAGE ET CLIMATISATION | CHA | CHAUFFAGE LOCAL | BPC | BATIMENT PHILIPPE CANTON | RDH | REZ DE CHAUSSEE HAUT | UMAM | UMA MULTIDISCIPLINAIRE | 00A061- | SALLE D'ATTENTE 00A061
RDHVRO046 | VOLET ROULANT SALLE 00A061 | 1 | MEN | MENUISERIE | VRO | VOLET ROULANT | BPC | BATIMENT PHILIPPE CANTON | RDH | REZ DE CHAUSSEE HAUT | UMAM | UMA MULTIDISCIPLINAIRE | 00A061- | SALLE D'ATTENTE 00A061
RDHMUR093 | MUR SALLE 00A059 | 4 | BAT | BATIMENT | MUR | MUR | BPC | BATIMENT PHILIPPE CANTON | RDH | REZ DE CHAUSSEE HAUT | UMAM | UMA MULTIDISCIPLINAIRE | 00A059- | BUREAU INT/EXT 00A059
RDHPLA095 | PLAFOND SALLE 00A059 | 1 | BAT | BATIMENT | PLA | PLAFONDS | BPC | BATIMENT PHILIPPE CANTON | RDH | REZ DE CHAUSSEE HAUT | UMAM | UMA MULTIDISCIPLINAIRE | 00A059- | BUREAU INT/EXT 00A059
RDHSOL093 | SOL SALLE 00A059 | 1 | BAT | BATIMENT | SOL | SOL | BPC | BATIMENT PHILIPPE CANTON | RDH | REZ DE CHAUSSEE HAUT | UMAM | UMA MULTIDISCIPLINAIRE | 00A059- | BUREAU INT/EXT 00A059
RDHVEN084 | VENTILATION SALLE 00A059 | 2 | CVC | CHAUFFAGE ET CLIMATISATION | VEN | BOUCHE DE VENTILATION | BPC | BATIMENT PHILIPPE CANTON | RDH | REZ DE CHAUSSEE HAUT | UMAM | UMA MULTIDISCIPLINAIRE | 00A059- | BUREAU INT/EXT 00A059
RDHLUM093 | LUMINAIRE SALLE 00A059 | 1 | ELE | ELECTRICITE ET ECLAIRAGE | LUM | LUMINAIRE | BPC | BATIMENT PHILIPPE CANTON | RDH | REZ DE CHAUSSEE HAUT | UMAM | UMA MULTIDISCIPLINAIRE | 00A059- | BUREAU INT/EXT 00A059
RDHDET089 | DETECTION INCENDIE SALLE 00A059 | 1 | SSI | SECURITE INCENDIE | DET | DETECTION INCENDIE | BPC | BATIMENT PHILIPPE CANTON | RDH | REZ DE CHAUSSEE HAUT | UMAM | UMA MULTIDISCIPLINAIRE | 00A059- | BUREAU INT/EXT 00A059
RDHELE093 | ELECTRICITE SALLE 00A059 | 1 | ELE | ELECTRICITE ET ECLAIRAGE | ELE | PRISE ELECTRIQUE | BPC | BATIMENT PHILIPPE CANTON | RDH | REZ DE CHAUSSEE HAUT | UMAM | UMA MULTIDISCIPLINAIRE | 00A059- | BUREAU INT/EXT 00A059
RDHCHA073 | ENS CHAUFFAGE SALLE 00A059 | 1 | CVC | CHAUFFAGE ET CLIMATISATION | CHA | CHAUFFAGE LOCAL | BPC | BATIMENT PHILIPPE CANTON | RDH | REZ DE CHAUSSEE HAUT | UMAM | UMA MULTIDISCIPLINAIRE | 00A059- | BUREAU INT/EXT 00A059
RDHVRO047 | VOLET ROULANT SALLE 00A059 | 1 | MEN | MENUISERIE | VRO | VOLET ROULANT | BPC | BATIMENT PHILIPPE CANTON | RDH | REZ DE CHAUSSEE HAUT | UMAM | UMA MULTIDISCIPLINAIRE | 00A059- | BUREAU INT/EXT 00A059
RDHMUR094 | MUR CONSULT 00A057 | 4 | BAT | BATIMENT | MUR | MUR | BPC | BATIMENT PHILIPPE CANTON | RDH | REZ DE CHAUSSEE HAUT | UMAM | UMA MULTIDISCIPLINAIRE | 00A057- | CONSULTATION 1 00A057
RDHPLA096 | PLAFOND CONSULT 00A057 | 1 | BAT | BATIMENT | PLA | PLAFONDS | BPC | BATIMENT PHILIPPE CANTON | RDH | REZ DE CHAUSSEE HAUT | UMAM | UMA MULTIDISCIPLINAIRE | 00A057- | CONSULTATION 1 00A057
RDHSOL094 | SOL CONSULT 00A057 | 1 | BAT | BATIMENT | SOL | SOL | BPC | BATIMENT PHILIPPE CANTON | RDH | REZ DE CHAUSSEE HAUT | UMAM | UMA MULTIDISCIPLINAIRE | 00A057- | CONSULTATION 1 00A057
RDHVEN085 | VENTILATION CONSULT 00A057 | 2 | CVC | CHAUFFAGE ET CLIMATISATION | VEN | BOUCHE DE VENTILATION | BPC | BATIMENT PHILIPPE CANTON | RDH | REZ DE CHAUSSEE HAUT | UMAM | UMA MULTIDISCIPLINAIRE | 00A057- | CONSULTATION 1 00A057
RDHLUM094 | LUMINAIRE CONSULT 00A057 | 1 | ELE | ELECTRICITE ET ECLAIRAGE | LUM | LUMINAIRE | BPC | BATIMENT PHILIPPE CANTON | RDH | REZ DE CHAUSSEE HAUT | UMAM | UMA MULTIDISCIPLINAIRE | 00A057- | CONSULTATION 1 00A057
RDHDET090 | DETECTION INCENDIE CONSULT 00A057 | 1 | SSI | SECURITE INCENDIE | DET | DETECTION INCENDIE | BPC | BATIMENT PHILIPPE CANTON | RDH | REZ DE CHAUSSEE HAUT | UMAM | UMA MULTIDISCIPLINAIRE | 00A057- | CONSULTATION 1 00A057
RDHELE094 | ELECTRICITE CONSULT 00A057 | 1 | ELE | ELECTRICITE ET ECLAIRAGE | ELE | PRISE ELECTRIQUE | BPC | BATIMENT PHILIPPE CANTON | RDH | REZ DE CHAUSSEE HAUT | UMAM | UMA MULTIDISCIPLINAIRE | 00A057- | CONSULTATION 1 00A057
RDHCHA074 | ENS CHAUFFAGE CONSULT 00A057 | 1 | CVC | CHAUFFAGE ET CLIMATISATION | CHA | CHAUFFAGE LOCAL | BPC | BATIMENT PHILIPPE CANTON | RDH | REZ DE CHAUSSEE HAUT | UMAM | UMA MULTIDISCIPLINAIRE | 00A057- | CONSULTATION 1 00A057
RDHVRO048 | VOLET ROULANT CONSULT 00A057 | 1 | MEN | MENUISERIE | VRO | VOLET ROULANT | BPC | BATIMENT PHILIPPE CANTON | RDH | REZ DE CHAUSSEE HAUT | UMAM | UMA MULTIDISCIPLINAIRE | 00A057- | CONSULTATION 1 00A057
RDHMUR095 | MUR CONSULT 00A058 | 4 | BAT | BATIMENT | MUR | MUR | BPC | BATIMENT PHILIPPE CANTON | RDH | REZ DE CHAUSSEE HAUT | UMAM | UMA MULTIDISCIPLINAIRE | 00A058- | CONSULTATION 2 00A058
RDHPLA097 | PLAFOND CONSULT 00A058 | 1 | BAT | BATIMENT | PLA | PLAFONDS | BPC | BATIMENT PHILIPPE CANTON | RDH | REZ DE CHAUSSEE HAUT | UMAM | UMA MULTIDISCIPLINAIRE | 00A058- | CONSULTATION 2 00A058
RDHSOL095 | SOL CONSULT 00A058 | 1 | BAT | BATIMENT | SOL | SOL | BPC | BATIMENT PHILIPPE CANTON | RDH | REZ DE CHAUSSEE HAUT | UMAM | UMA MULTIDISCIPLINAIRE | 00A058- | CONSULTATION 2 00A058
RDHVEN086 | VENTILATION CONSULT 00A058 | 2 | CVC | CHAUFFAGE ET CLIMATISATION | VEN | BOUCHE DE VENTILATION | BPC | BATIMENT PHILIPPE CANTON | RDH | REZ DE CHAUSSEE HAUT | UMAM | UMA MULTIDISCIPLINAIRE | 00A058- | CONSULTATION 2 00A058
RDHLUM095 | LUMINAIRE CONSULT 00A058 | 1 | ELE | ELECTRICITE ET ECLAIRAGE | LUM | LUMINAIRE | BPC | BATIMENT PHILIPPE CANTON | RDH | REZ DE CHAUSSEE HAUT | UMAM | UMA MULTIDISCIPLINAIRE | 00A058- | CONSULTATION 2 00A058
RDHDET091 | DETECTION INCENDIE CONSULT 00A058 | 1 | SSI | SECURITE INCENDIE | DET | DETECTION INCENDIE | BPC | BATIMENT PHILIPPE CANTON | RDH | REZ DE CHAUSSEE HAUT | UMAM | UMA MULTIDISCIPLINAIRE | 00A058- | CONSULTATION 2 00A058
RDHELE095 | ELECTRICITE CONSULT 00A058 | 1 | ELE | ELECTRICITE ET ECLAIRAGE | ELE | PRISE ELECTRIQUE | BPC | BATIMENT PHILIPPE CANTON | RDH | REZ DE CHAUSSEE HAUT | UMAM | UMA MULTIDISCIPLINAIRE | 00A058- | CONSULTATION 2 00A058
RDHCHA075 | ENS CHAUFFAGE CONSULT 00A058 | 1 | CVC | CHAUFFAGE ET CLIMATISATION | CHA | CHAUFFAGE LOCAL | BPC | BATIMENT PHILIPPE CANTON | RDH | REZ DE CHAUSSEE HAUT | UMAM | UMA MULTIDISCIPLINAIRE | 00A058- | CONSULTATION 2 00A058
RDHVRO049 | VOLET ROULANT CONSULT 00A058 | 1 | MEN | MENUISERIE | VRO | VOLET ROULANT | BPC | BATIMENT PHILIPPE CANTON | RDH | REZ DE CHAUSSEE HAUT | UMAM | UMA MULTIDISCIPLINAIRE | 00A058- | CONSULTATION 2 00A058
RDHLUM096 | LUMINAIRE LOCAL 00A056 | 1 | ELE | ELECTRICITE ET ECLAIRAGE | LUM | LUMINAIRE | BPC | BATIMENT PHILIPPE CANTON | RDH | REZ DE CHAUSSEE HAUT | UMAM | UMA MULTIDISCIPLINAIRE | 00A056- | LOCAL RES PROXIMITE 00A056
RDHELE096 | ELECTRICITE BUREAU 00A056 | 1 | ELE | ELECTRICITE ET ECLAIRAGE | ELE | PRISE ELECTRIQUE | BPC | BATIMENT PHILIPPE CANTON | RDH | REZ DE CHAUSSEE HAUT | UMAM | UMA MULTIDISCIPLINAIRE | 00A056- | LOCAL RES PROXIMITE 00A056
RDHDET092 | DETECTION INCENDIE LOCAL 00A056 | 1 | SSI | SECURITE INCENDIE | DET | DETECTION INCENDIE | BPC | BATIMENT PHILIPPE CANTON | RDH | REZ DE CHAUSSEE HAUT | UMAM | UMA MULTIDISCIPLINAIRE | 00A056- | LOCAL RES PROXIMITE 00A056
RDHMUR096 | MUR LOCAL 00A056 | 4 | BAT | BATIMENT | MUR | MUR | BPC | BATIMENT PHILIPPE CANTON | RDH | REZ DE CHAUSSEE HAUT | UMAM | UMA MULTIDISCIPLINAIRE | 00A056- | LOCAL RES PROXIMITE 00A056
RDHPLA098 | PLAFOND LOCAL 00A056 | 1 | BAT | BATIMENT | PLA | PLAFONDS | BPC | BATIMENT PHILIPPE CANTON | RDH | REZ DE CHAUSSEE HAUT | UMAM | UMA MULTIDISCIPLINAIRE | 00A056- | LOCAL RES PROXIMITE 00A056
RDHSOL096 | SOL LOCAL 00A056 | 1 | BAT | BATIMENT | SOL | SOL | BPC | BATIMENT PHILIPPE CANTON | RDH | REZ DE CHAUSSEE HAUT | UMAM | UMA MULTIDISCIPLINAIRE | 00A056- | LOCAL RES PROXIMITE 00A056
RDHLUM097 | LUMINAIRE SANITAIRE 00A053 | 1 | ELE | ELECTRICITE ET ECLAIRAGE | LUM | LUMINAIRE | BPC | BATIMENT PHILIPPE CANTON | RDH | REZ DE CHAUSSEE HAUT | UMAM | UMA MULTIDISCIPLINAIRE | 00A053- | SANITAIRE PERSONNEL 00A053
RDHELE097 | ELECTRICITE SANITAIRE 00A053 | 1 | ELE | ELECTRICITE ET ECLAIRAGE | ELE | PRISE ELECTRIQUE | BPC | BATIMENT PHILIPPE CANTON | RDH | REZ DE CHAUSSEE HAUT | UMAM | UMA MULTIDISCIPLINAIRE | 00A053- | SANITAIRE PERSONNEL 00A053
RDHDET093 | DETECTION INCENDIE SANITAIRE 00A053 | 1 | SSI | SECURITE INCENDIE | DET | DETECTION INCENDIE | BPC | BATIMENT PHILIPPE CANTON | RDH | REZ DE CHAUSSEE HAUT | UMAM | UMA MULTIDISCIPLINAIRE | 00A053- | SANITAIRE PERSONNEL 00A053
RDHVEN087 | VENTILATION SANITAIRE 00A053 | 2 | CVC | CHAUFFAGE ET CLIMATISATION | VEN | BOUCHE DE VENTILATION | BPC | BATIMENT PHILIPPE CANTON | RDH | REZ DE CHAUSSEE HAUT | UMAM | UMA MULTIDISCIPLINAIRE | 00A053- | SANITAIRE PERSONNEL 00A053
RDHMUR097 | MUR SANITAIRE 00A053 | 4 | BAT | BATIMENT | MUR | MUR | BPC | BATIMENT PHILIPPE CANTON | RDH | REZ DE CHAUSSEE HAUT | UMAM | UMA MULTIDISCIPLINAIRE | 00A053- | SANITAIRE PERSONNEL 00A053
RDHPLA099 | PLAFOND SANITAIRE 00A053 | 1 | BAT | BATIMENT | PLA | PLAFONDS | BPC | BATIMENT PHILIPPE CANTON | RDH | REZ DE CHAUSSEE HAUT | UMAM | UMA MULTIDISCIPLINAIRE | 00A053- | SANITAIRE PERSONNEL 00A053
RDHSOL097 | SOL SANITAIRE 00A053 | 1 | BAT | BATIMENT | SOL | SOL | BPC | BATIMENT PHILIPPE CANTON | RDH | REZ DE CHAUSSEE HAUT | UMAM | UMA MULTIDISCIPLINAIRE | 00A053- | SANITAIRE PERSONNEL 00A053
RDHLAV036 | LAVABO SANITAIRE 00A053 | 1 | PLB | PLOMBERIE SANITAIRE | LAV | LAVABO | BPC | BATIMENT PHILIPPE CANTON | RDH | REZ DE CHAUSSEE HAUT | UMAM | UMA MULTIDISCIPLINAIRE | 00A053- | SANITAIRE PERSONNEL 00A053
RDHROB038 | ROBINETTERIE SANITAIRE 00A053 | 1 | PLB | PLOMBERIE SANITAIRE | ROB | ROBINETTERIE | BPC | BATIMENT PHILIPPE CANTON | RDH | REZ DE CHAUSSEE HAUT | UMAM | UMA MULTIDISCIPLINAIRE | 00A053- | SANITAIRE PERSONNEL 00A053
RDHW.C029 | W.C SANITAIRE 00A053 | 1 | PLB | PLOMBERIE SANITAIRE | W.C | W.C. | BPC | BATIMENT PHILIPPE CANTON | RDH | REZ DE CHAUSSEE HAUT | UMAM | UMA MULTIDISCIPLINAIRE | 00A053- | SANITAIRE PERSONNEL 00A053
RDHLUM098 | LUMINAIRE LOCAL 00A054 | 1 | ELE | ELECTRICITE ET ECLAIRAGE | LUM | LUMINAIRE | BPC | BATIMENT PHILIPPE CANTON | RDH | REZ DE CHAUSSEE HAUT | UMAM | UMA MULTIDISCIPLINAIRE | 00A054- | LOCAL PREPA SOIN 00A054
RDHELE098 | ELECTRICITE BUREAU 00A054 | 1 | ELE | ELECTRICITE ET ECLAIRAGE | ELE | PRISE ELECTRIQUE | BPC | BATIMENT PHILIPPE CANTON | RDH | REZ DE CHAUSSEE HAUT | UMAM | UMA MULTIDISCIPLINAIRE | 00A054- | LOCAL PREPA SOIN 00A054
RDHDET094 | DETECTION INCENDIE LOCAL 00A054 | 1 | SSI | SECURITE INCENDIE | DET | DETECTION INCENDIE | BPC | BATIMENT PHILIPPE CANTON | RDH | REZ DE CHAUSSEE HAUT | UMAM | UMA MULTIDISCIPLINAIRE | 00A054- | LOCAL PREPA SOIN 00A054
RDHVEN088 | VENTILATION LOCAL 00A054 | 2 | CVC | CHAUFFAGE ET CLIMATISATION | VEN | BOUCHE DE VENTILATION | BPC | BATIMENT PHILIPPE CANTON | RDH | REZ DE CHAUSSEE HAUT | UMAM | UMA MULTIDISCIPLINAIRE | 00A054- | LOCAL PREPA SOIN 00A054
RDHMUR098 | MUR LOCAL 00A054 | 4 | BAT | BATIMENT | MUR | MUR | BPC | BATIMENT PHILIPPE CANTON | RDH | REZ DE CHAUSSEE HAUT | UMAM | UMA MULTIDISCIPLINAIRE | 00A054- | LOCAL PREPA SOIN 00A054
RDHPLA100 | PLAFOND LOCAL 00A054 | 1 | BAT | BATIMENT | PLA | PLAFONDS | BPC | BATIMENT PHILIPPE CANTON | RDH | REZ DE CHAUSSEE HAUT | UMAM | UMA MULTIDISCIPLINAIRE | 00A054- | LOCAL PREPA SOIN 00A054
RDHSOL098 | SOL LOCAL 00A054 | 1 | BAT | BATIMENT | SOL | SOL | BPC | BATIMENT PHILIPPE CANTON | RDH | REZ DE CHAUSSEE HAUT | UMAM | UMA MULTIDISCIPLINAIRE | 00A054- | LOCAL PREPA SOIN 00A054
RDHCHA076 | ENS CHAUFFAGE LOCAL 00A054 | 1 | CVC | CHAUFFAGE ET CLIMATISATION | CHA | CHAUFFAGE LOCAL | BPC | BATIMENT PHILIPPE CANTON | RDH | REZ DE CHAUSSEE HAUT | UMAM | UMA MULTIDISCIPLINAIRE | 00A054- | LOCAL PREPA SOIN 00A054
RDHVRO050 | VOLET ROULANT LOCAL 00A054 | 1 | MEN | MENUISERIE | VRO | VOLET ROULANT | BPC | BATIMENT PHILIPPE CANTON | RDH | REZ DE CHAUSSEE HAUT | UMAM | UMA MULTIDISCIPLINAIRE | 00A054- | LOCAL PREPA SOIN 00A054
RDHLAV037 | LAVABO LOCAL 00A054 | 1 | PLB | PLOMBERIE SANITAIRE | LAV | LAVABO | BPC | BATIMENT PHILIPPE CANTON | RDH | REZ DE CHAUSSEE HAUT | UMAM | UMA MULTIDISCIPLINAIRE | 00A054- | LOCAL PREPA SOIN 00A054
RDHROB039 | ROBINETTERIE LOCAL 00A054 | 1 | PLB | PLOMBERIE SANITAIRE | ROB | ROBINETTERIE | BPC | BATIMENT PHILIPPE CANTON | RDH | REZ DE CHAUSSEE HAUT | UMAM | UMA MULTIDISCIPLINAIRE | 00A054- | LOCAL PREPA SOIN 00A054
RDHLUM099 | LUMINAIRE BUREAU 00A055 | 1 | ELE | ELECTRICITE ET ECLAIRAGE | LUM | LUMINAIRE | BPC | BATIMENT PHILIPPE CANTON | RDH | REZ DE CHAUSSEE HAUT | UMAM | UMA MULTIDISCIPLINAIRE | 00A055- | BUREAU INFIRMIER 00A055
RDHELE099 | ELECTRICITE BUREAU 00A055 | 1 | ELE | ELECTRICITE ET ECLAIRAGE | ELE | PRISE ELECTRIQUE | BPC | BATIMENT PHILIPPE CANTON | RDH | REZ DE CHAUSSEE HAUT | UMAM | UMA MULTIDISCIPLINAIRE | 00A055- | BUREAU INFIRMIER 00A055
RDHDET095 | DETECTION INCENDIE BUREAU 00A055 | 1 | SSI | SECURITE INCENDIE | DET | DETECTION INCENDIE | BPC | BATIMENT PHILIPPE CANTON | RDH | REZ DE CHAUSSEE HAUT | UMAM | UMA MULTIDISCIPLINAIRE | 00A055- | BUREAU INFIRMIER 00A055
RDHVEN089 | VENTILATION BUREAU 00A055 | 2 | CVC | CHAUFFAGE ET CLIMATISATION | VEN | BOUCHE DE VENTILATION | BPC | BATIMENT PHILIPPE CANTON | RDH | REZ DE CHAUSSEE HAUT | UMAM | UMA MULTIDISCIPLINAIRE | 00A055- | BUREAU INFIRMIER 00A055
RDHMUR099 | MUR BUREAU 00A055 | 4 | BAT | BATIMENT | MUR | MUR | BPC | BATIMENT PHILIPPE CANTON | RDH | REZ DE CHAUSSEE HAUT | UMAM | UMA MULTIDISCIPLINAIRE | 00A055- | BUREAU INFIRMIER 00A055
RDHPLA101 | PLAFOND BUREAU 00A055 | 1 | BAT | BATIMENT | PLA | PLAFONDS | BPC | BATIMENT PHILIPPE CANTON | RDH | REZ DE CHAUSSEE HAUT | UMAM | UMA MULTIDISCIPLINAIRE | 00A055- | BUREAU INFIRMIER 00A055
RDHSOL099 | SOL BUREAU 00A055 | 1 | BAT | BATIMENT | SOL | SOL | BPC | BATIMENT PHILIPPE CANTON | RDH | REZ DE CHAUSSEE HAUT | UMAM | UMA MULTIDISCIPLINAIRE | 00A055- | BUREAU INFIRMIER 00A055
RDHMUM036 | MULTIMEDIA LOCAL 00A055 | 1 | TMM | TERMINAUX MULTIMEDIA | MUM | MULTIMEDIA | BPC | BATIMENT PHILIPPE CANTON | RDH | REZ DE CHAUSSEE HAUT | UMAM | UMA MULTIDISCIPLINAIRE | 00A055- | BUREAU INFIRMIER 00A055
RDHCHA077 | ENS CHAUFFAGE BUREAU 00A055 | 1 | CVC | CHAUFFAGE ET CLIMATISATION | CHA | CHAUFFAGE LOCAL | BPC | BATIMENT PHILIPPE CANTON | RDH | REZ DE CHAUSSEE HAUT | UMAM | UMA MULTIDISCIPLINAIRE | 00A055- | BUREAU INFIRMIER 00A055
RDHVRO051 | VOLET ROULANT BUREAU 00A055 | 1 | MEN | MENUISERIE | VRO | VOLET ROULANT | BPC | BATIMENT PHILIPPE CANTON | RDH | REZ DE CHAUSSEE HAUT | UMAM | UMA MULTIDISCIPLINAIRE | 00A055- | BUREAU INFIRMIER 00A055
RDHLUM100 | LUMINAIRE CH 00A070 | 1 | ELE | ELECTRICITE ET ECLAIRAGE | LUM | LUMINAIRE | BPC | BATIMENT PHILIPPE CANTON | RDH | REZ DE CHAUSSEE HAUT | EFR | EXPLORATION FONCTIONNELLE RESPI. | 00A070A- | CH SIMPLE 00A070a
RDHELE100 | ELECTRICITE CH 00A070 | 1 | ELE | ELECTRICITE ET ECLAIRAGE | ELE | PRISE ELECTRIQUE | BPC | BATIMENT PHILIPPE CANTON | RDH | REZ DE CHAUSSEE HAUT | EFR | EXPLORATION FONCTIONNELLE RESPI. | 00A070A- | CH SIMPLE 00A070a
RDHDET096 | DETECTION INCENDIE CH 00A070 | 1 | SSI | SECURITE INCENDIE | DET | DETECTION INCENDIE | BPC | BATIMENT PHILIPPE CANTON | RDH | REZ DE CHAUSSEE HAUT | EFR | EXPLORATION FONCTIONNELLE RESPI. | 00A070A- | CH SIMPLE 00A070a
RDHVEN090 | VENTILATION CH 00A070 | 2 | CVC | CHAUFFAGE ET CLIMATISATION | VEN | BOUCHE DE VENTILATION | BPC | BATIMENT PHILIPPE CANTON | RDH | REZ DE CHAUSSEE HAUT | EFR | EXPLORATION FONCTIONNELLE RESPI. | 00A070A- | CH SIMPLE 00A070a
RDHMUR100 | MUR CH 00A070 | 4 | BAT | BATIMENT | MUR | MUR | BPC | BATIMENT PHILIPPE CANTON | RDH | REZ DE CHAUSSEE HAUT | EFR | EXPLORATION FONCTIONNELLE RESPI. | 00A070A- | CH SIMPLE 00A070a
RDHPLA102 | PLAFOND CH 00A070 | 1 | BAT | BATIMENT | PLA | PLAFONDS | BPC | BATIMENT PHILIPPE CANTON | RDH | REZ DE CHAUSSEE HAUT | EFR | EXPLORATION FONCTIONNELLE RESPI. | 00A070A- | CH SIMPLE 00A070a
RDHSOL100 | SOL CH 00A070 | 1 | BAT | BATIMENT | SOL | SOL | BPC | BATIMENT PHILIPPE CANTON | RDH | REZ DE CHAUSSEE HAUT | EFR | EXPLORATION FONCTIONNELLE RESPI. | 00A070A- | CH SIMPLE 00A070a
RDHLAV038 | LAVABO CH 00A070 | 1 | PLB | PLOMBERIE SANITAIRE | LAV | LAVABO | BPC | BATIMENT PHILIPPE CANTON | RDH | REZ DE CHAUSSEE HAUT | EFR | EXPLORATION FONCTIONNELLE RESPI. | 00A070B- | SDB CH SIMPLE 00A070b
RDHDOU028 | DOUCHE CH 00A070 | 1 | PLB | PLOMBERIE SANITAIRE | DOU | DOUCHE | BPC | BATIMENT PHILIPPE CANTON | RDH | REZ DE CHAUSSEE HAUT | EFR | EXPLORATION FONCTIONNELLE RESPI. | 00A070B- | SDB CH SIMPLE 00A070b
RDHROB040 | ROBINETTERIE CH 00A070 | 1 | PLB | PLOMBERIE SANITAIRE | ROB | ROBINETTERIE | BPC | BATIMENT PHILIPPE CANTON | RDH | REZ DE CHAUSSEE HAUT | EFR | EXPLORATION FONCTIONNELLE RESPI. | 00A070B- | SDB CH SIMPLE 00A070b
RDHW.C030 | W.C CH 00A070 | 1 | PLB | PLOMBERIE SANITAIRE | W.C | W.C. | BPC | BATIMENT PHILIPPE CANTON | RDH | REZ DE CHAUSSEE HAUT | EFR | EXPLORATION FONCTIONNELLE RESPI. | 00A070B- | SDB CH SIMPLE 00A070b
RDHCHA078 | ENS CHAUFFAGE CH 00A070 | 1 | CVC | CHAUFFAGE ET CLIMATISATION | CHA | CHAUFFAGE LOCAL | BPC | BATIMENT PHILIPPE CANTON | RDH | REZ DE CHAUSSEE HAUT | EFR | EXPLORATION FONCTIONNELLE RESPI. | 00A070A- | CH SIMPLE 00A070a
RDHMUM037 | MULTIMEDIA CH 00A070 | 1 | TMM | TERMINAUX MULTIMEDIA | MUM | MULTIMEDIA | BPC | BATIMENT PHILIPPE CANTON | RDH | REZ DE CHAUSSEE HAUT | EFR | EXPLORATION FONCTIONNELLE RESPI. | 00A070A- | CH SIMPLE 00A070a
RDHVRO052 | VOLET ROULANT CH 00A070 | 1 | MEN | MENUISERIE | VRO | VOLET ROULANT | BPC | BATIMENT PHILIPPE CANTON | RDH | REZ DE CHAUSSEE HAUT | EFR | EXPLORATION FONCTIONNELLE RESPI. | 00A070A- | CH SIMPLE 00A070a
RDHPAM027 | POIRE APPEL MALADE CH 00A070 | 1 | APM | APPELS MALADE | PAM | POIRE APPEL MALADE | BPC | BATIMENT PHILIPPE CANTON | RDH | REZ DE CHAUSSEE HAUT | EFR | EXPLORATION FONCTIONNELLE RESPI. | 00A070A- | CH SIMPLE 00A070a
RDHLUM101 | LUMINAIRE CH 00A071 | 1 | ELE | ELECTRICITE ET ECLAIRAGE | LUM | LUMINAIRE | BPC | BATIMENT PHILIPPE CANTON | RDH | REZ DE CHAUSSEE HAUT | EFR | EXPLORATION FONCTIONNELLE RESPI. | 00A071A- | CH SIMPLE 2 00A071a
RDHELE101 | ELECTRICITE CH 00A071 | 1 | ELE | ELECTRICITE ET ECLAIRAGE | ELE | PRISE ELECTRIQUE | BPC | BATIMENT PHILIPPE CANTON | RDH | REZ DE CHAUSSEE HAUT | EFR | EXPLORATION FONCTIONNELLE RESPI. | 00A071A- | CH SIMPLE 2 00A071a
RDHDET097 | DETECTION INCENDIE CH 00A071 | 1 | SSI | SECURITE INCENDIE | DET | DETECTION INCENDIE | BPC | BATIMENT PHILIPPE CANTON | RDH | REZ DE CHAUSSEE HAUT | EFR | EXPLORATION FONCTIONNELLE RESPI. | 00A071A- | CH SIMPLE 2 00A071a
RDHVEN091 | VENTILATION CH 00A071 | 2 | CVC | CHAUFFAGE ET CLIMATISATION | VEN | BOUCHE DE VENTILATION | BPC | BATIMENT PHILIPPE CANTON | RDH | REZ DE CHAUSSEE HAUT | EFR | EXPLORATION FONCTIONNELLE RESPI. | 00A071A- | CH SIMPLE 2 00A071a
RDHMUR101 | MUR CH 00A071 | 4 | BAT | BATIMENT | MUR | MUR | BPC | BATIMENT PHILIPPE CANTON | RDH | REZ DE CHAUSSEE HAUT | EFR | EXPLORATION FONCTIONNELLE RESPI. | 00A071A- | CH SIMPLE 2 00A071a
RDHPLA103 | PLAFOND CH 00A071 | 1 | BAT | BATIMENT | PLA | PLAFONDS | BPC | BATIMENT PHILIPPE CANTON | RDH | REZ DE CHAUSSEE HAUT | EFR | EXPLORATION FONCTIONNELLE RESPI. | 00A071A- | CH SIMPLE 2 00A071a
RDHSOL101 | SOL CH 00A071 | 1 | BAT | BATIMENT | SOL | SOL | BPC | BATIMENT PHILIPPE CANTON | RDH | REZ DE CHAUSSEE HAUT | EFR | EXPLORATION FONCTIONNELLE RESPI. | 00A071A- | CH SIMPLE 2 00A071a
RDHLAV039 | LAVABO CH 00A071 | 1 | PLB | PLOMBERIE SANITAIRE | LAV | LAVABO | BPC | BATIMENT PHILIPPE CANTON | RDH | REZ DE CHAUSSEE HAUT | EFR | EXPLORATION FONCTIONNELLE RESPI. | 00A071B- | SDB CH SIMPLE 2 00A071b
RDHDOU029 | DOUCHE CH 00A071 | 1 | PLB | PLOMBERIE SANITAIRE | DOU | DOUCHE | BPC | BATIMENT PHILIPPE CANTON | RDH | REZ DE CHAUSSEE HAUT | EFR | EXPLORATION FONCTIONNELLE RESPI. | 00A071B- | SDB CH SIMPLE 2 00A071b
RDHROB041 | ROBINETTERIE CH 00A071 | 1 | PLB | PLOMBERIE SANITAIRE | ROB | ROBINETTERIE | BPC | BATIMENT PHILIPPE CANTON | RDH | REZ DE CHAUSSEE HAUT | EFR | EXPLORATION FONCTIONNELLE RESPI. | 00A071B- | SDB CH SIMPLE 2 00A071b
RDHW.C031 | W.C CH 00A071 | 1 | PLB | PLOMBERIE SANITAIRE | W.C | W.C. | BPC | BATIMENT PHILIPPE CANTON | RDH | REZ DE CHAUSSEE HAUT | EFR | EXPLORATION FONCTIONNELLE RESPI. | 00A071B- | SDB CH SIMPLE 2 00A071b
RDHCHA079 | ENS CHAUFFAGE CH 00A071 | 1 | CVC | CHAUFFAGE ET CLIMATISATION | CHA | CHAUFFAGE LOCAL | BPC | BATIMENT PHILIPPE CANTON | RDH | REZ DE CHAUSSEE HAUT | EFR | EXPLORATION FONCTIONNELLE RESPI. | 00A071A- | CH SIMPLE 2 00A071a
RDHMUM038 | MULTIMEDIA CH 00A071 | 1 | TMM | TERMINAUX MULTIMEDIA | MUM | MULTIMEDIA | BPC | BATIMENT PHILIPPE CANTON | RDH | REZ DE CHAUSSEE HAUT | EFR | EXPLORATION FONCTIONNELLE RESPI. | 00A071A- | CH SIMPLE 2 00A071a
RDHVRO053 | VOLET ROULANT CH 00A071 | 1 | MEN | MENUISERIE | VRO | VOLET ROULANT | BPC | BATIMENT PHILIPPE CANTON | RDH | REZ DE CHAUSSEE HAUT | EFR | EXPLORATION FONCTIONNELLE RESPI. | 00A071A- | CH SIMPLE 2 00A071a
RDHPAM028 | POIRE APPEL MALADE CH 00A071 | 1 | APM | APPELS MALADE | PAM | POIRE APPEL MALADE | BPC | BATIMENT PHILIPPE CANTON | RDH | REZ DE CHAUSSEE HAUT | EFR | EXPLORATION FONCTIONNELLE RESPI. | 00A071A- | CH SIMPLE 2 00A071a
RDHLUM102 | LUMINAIRE CH 00A073 | 1 | ELE | ELECTRICITE ET ECLAIRAGE | LUM | LUMINAIRE | BPC | BATIMENT PHILIPPE CANTON | RDH | REZ DE CHAUSSEE HAUT | EFR | EXPLORATION FONCTIONNELLE RESPI. | 00A073A- | CH SIMPLE 00A073a
RDHELE102 | ELECTRICITE CH 00A073 | 1 | ELE | ELECTRICITE ET ECLAIRAGE | ELE | PRISE ELECTRIQUE | BPC | BATIMENT PHILIPPE CANTON | RDH | REZ DE CHAUSSEE HAUT | EFR | EXPLORATION FONCTIONNELLE RESPI. | 00A073A- | CH SIMPLE 00A073a
RDHDET098 | DETECTION INCENDIE CH 00A073 | 1 | SSI | SECURITE INCENDIE | DET | DETECTION INCENDIE | BPC | BATIMENT PHILIPPE CANTON | RDH | REZ DE CHAUSSEE HAUT | EFR | EXPLORATION FONCTIONNELLE RESPI. | 00A073A- | CH SIMPLE 00A073a
RDHVEN092 | VENTILATION CH 00A073 | 2 | CVC | CHAUFFAGE ET CLIMATISATION | VEN | BOUCHE DE VENTILATION | BPC | BATIMENT PHILIPPE CANTON | RDH | REZ DE CHAUSSEE HAUT | EFR | EXPLORATION FONCTIONNELLE RESPI. | 00A073A- | CH SIMPLE 00A073a
RDHMUR102 | MUR CH 00A073 | 4 | BAT | BATIMENT | MUR | MUR | BPC | BATIMENT PHILIPPE CANTON | RDH | REZ DE CHAUSSEE HAUT | EFR | EXPLORATION FONCTIONNELLE RESPI. | 00A073A- | CH SIMPLE 00A073a
RDHPLA104 | PLAFOND CH 00A073 | 1 | BAT | BATIMENT | PLA | PLAFONDS | BPC | BATIMENT PHILIPPE CANTON | RDH | REZ DE CHAUSSEE HAUT | EFR | EXPLORATION FONCTIONNELLE RESPI. | 00A073A- | CH SIMPLE 00A073a
RDHSOL102 | SOL CH 00A073 | 1 | BAT | BATIMENT | SOL | SOL | BPC | BATIMENT PHILIPPE CANTON | RDH | REZ DE CHAUSSEE HAUT | EFR | EXPLORATION FONCTIONNELLE RESPI. | 00A073A- | CH SIMPLE 00A073a
RDHLAV040 | LAVABO CH 00A073 | 1 | PLB | PLOMBERIE SANITAIRE | LAV | LAVABO | BPC | BATIMENT PHILIPPE CANTON | RDH | REZ DE CHAUSSEE HAUT | EFR | EXPLORATION FONCTIONNELLE RESPI. | 00A073B- | SDB CH SIMPLE 00A073b
RDHDOU030 | DOUCHE CH 00A073 | 1 | PLB | PLOMBERIE SANITAIRE | DOU | DOUCHE | BPC | BATIMENT PHILIPPE CANTON | RDH | REZ DE CHAUSSEE HAUT | EFR | EXPLORATION FONCTIONNELLE RESPI. | 00A073B- | SDB CH SIMPLE 00A073b
RDHROB042 | ROBINETTERIE CH 00A073 | 1 | PLB | PLOMBERIE SANITAIRE | ROB | ROBINETTERIE | BPC | BATIMENT PHILIPPE CANTON | RDH | REZ DE CHAUSSEE HAUT | EFR | EXPLORATION FONCTIONNELLE RESPI. | 00A073B- | SDB CH SIMPLE 00A073b
RDHW.C032 | W.C CH 00A073 | 1 | PLB | PLOMBERIE SANITAIRE | W.C | W.C. | BPC | BATIMENT PHILIPPE CANTON | RDH | REZ DE CHAUSSEE HAUT | EFR | EXPLORATION FONCTIONNELLE RESPI. | 00A073B- | SDB CH SIMPLE 00A073b
RDHCHA080 | ENS CHAUFFAGE CH 00A073 | 1 | CVC | CHAUFFAGE ET CLIMATISATION | CHA | CHAUFFAGE LOCAL | BPC | BATIMENT PHILIPPE CANTON | RDH | REZ DE CHAUSSEE HAUT | EFR | EXPLORATION FONCTIONNELLE RESPI. | 00A073A- | CH SIMPLE 00A073a
RDHMUM039 | MULTIMEDIA CH 00A073 | 1 | TMM | TERMINAUX MULTIMEDIA | MUM | MULTIMEDIA | BPC | BATIMENT PHILIPPE CANTON | RDH | REZ DE CHAUSSEE HAUT | EFR | EXPLORATION FONCTIONNELLE RESPI. | 00A073A- | CH SIMPLE 00A073a
RDHVRO054 | VOLET ROULANT CH 00A073 | 1 | MEN | MENUISERIE | VRO | VOLET ROULANT | BPC | BATIMENT PHILIPPE CANTON | RDH | REZ DE CHAUSSEE HAUT | EFR | EXPLORATION FONCTIONNELLE RESPI. | 00A073A- | CH SIMPLE 00A073a
RDHPAM029 | POIRE APPEL MALADE CH 00A073 | 1 | APM | APPELS MALADE | PAM | POIRE APPEL MALADE | BPC | BATIMENT PHILIPPE CANTON | RDH | REZ DE CHAUSSEE HAUT | EFR | EXPLORATION FONCTIONNELLE RESPI. | 00A073A- | CH SIMPLE 00A073a
RDHLUM103 | LUMINAIRE CH 00A057 | 1 | ELE | ELECTRICITE ET ECLAIRAGE | LUM | LUMINAIRE | BPC | BATIMENT PHILIPPE CANTON | RDH | REZ DE CHAUSSEE HAUT | EFR | EXPLORATION FONCTIONNELLE RESPI. | 00A075A- | CH SIMPLE 4 00A075a
RDHELE103 | ELECTRICITE CH 00A075 | 1 | ELE | ELECTRICITE ET ECLAIRAGE | ELE | PRISE ELECTRIQUE | BPC | BATIMENT PHILIPPE CANTON | RDH | REZ DE CHAUSSEE HAUT | EFR | EXPLORATION FONCTIONNELLE RESPI. | 00A075A- | CH SIMPLE 4 00A075a
RDHDET099 | DETECTION INCENDIE CH 00A075 | 1 | SSI | SECURITE INCENDIE | DET | DETECTION INCENDIE | BPC | BATIMENT PHILIPPE CANTON | RDH | REZ DE CHAUSSEE HAUT | EFR | EXPLORATION FONCTIONNELLE RESPI. | 00A075A- | CH SIMPLE 4 00A075a
RDHVEN093 | VENTILATION CH 00A075 | 2 | CVC | CHAUFFAGE ET CLIMATISATION | VEN | BOUCHE DE VENTILATION | BPC | BATIMENT PHILIPPE CANTON | RDH | REZ DE CHAUSSEE HAUT | EFR | EXPLORATION FONCTIONNELLE RESPI. | 00A075A- | CH SIMPLE 4 00A075a
RDHMUR103 | MUR CH 00A075 | 4 | BAT | BATIMENT | MUR | MUR | BPC | BATIMENT PHILIPPE CANTON | RDH | REZ DE CHAUSSEE HAUT | EFR | EXPLORATION FONCTIONNELLE RESPI. | 00A075A- | CH SIMPLE 4 00A075a
RDHPLA105 | PLAFOND CH 00A075 | 1 | BAT | BATIMENT | PLA | PLAFONDS | BPC | BATIMENT PHILIPPE CANTON | RDH | REZ DE CHAUSSEE HAUT | EFR | EXPLORATION FONCTIONNELLE RESPI. | 00A075A- | CH SIMPLE 4 00A075a
RDHSOL103 | SOL CH 00A075 | 1 | BAT | BATIMENT | SOL | SOL | BPC | BATIMENT PHILIPPE CANTON | RDH | REZ DE CHAUSSEE HAUT | EFR | EXPLORATION FONCTIONNELLE RESPI. | 00A075A- | CH SIMPLE 4 00A075a
RDHLAV041 | LAVABO CH 00A075 | 1 | PLB | PLOMBERIE SANITAIRE | LAV | LAVABO | BPC | BATIMENT PHILIPPE CANTON | RDH | REZ DE CHAUSSEE HAUT | EFR | EXPLORATION FONCTIONNELLE RESPI. | 00A075B- | SDB CH SIMPLE 4 00A075b
RDHDOU031 | DOUCHE CH 00A075 | 1 | PLB | PLOMBERIE SANITAIRE | DOU | DOUCHE | BPC | BATIMENT PHILIPPE CANTON | RDH | REZ DE CHAUSSEE HAUT | EFR | EXPLORATION FONCTIONNELLE RESPI. | 00A075B- | SDB CH SIMPLE 4 00A075b
RDHROB043 | ROBINETTERIE CH 00A075 | 1 | PLB | PLOMBERIE SANITAIRE | ROB | ROBINETTERIE | BPC | BATIMENT PHILIPPE CANTON | RDH | REZ DE CHAUSSEE HAUT | EFR | EXPLORATION FONCTIONNELLE RESPI. | 00A075B- | SDB CH SIMPLE 4 00A075b
RDHW.C033 | W.C CH 00A075 | 1 | PLB | PLOMBERIE SANITAIRE | W.C | W.C. | BPC | BATIMENT PHILIPPE CANTON | RDH | REZ DE CHAUSSEE HAUT | EFR | EXPLORATION FONCTIONNELLE RESPI. | 00A075B- | SDB CH SIMPLE 4 00A075b
RDHCHA081 | ENS CHAUFFAGE CH 00A075 | 1 | CVC | CHAUFFAGE ET CLIMATISATION | CHA | CHAUFFAGE LOCAL | BPC | BATIMENT PHILIPPE CANTON | RDH | REZ DE CHAUSSEE HAUT | EFR | EXPLORATION FONCTIONNELLE RESPI. | 00A075A- | CH SIMPLE 4 00A075a
RDHMUM040 | MULTIMEDIA CH 00A075 | 1 | TMM | TERMINAUX MULTIMEDIA | MUM | MULTIMEDIA | BPC | BATIMENT PHILIPPE CANTON | RDH | REZ DE CHAUSSEE HAUT | EFR | EXPLORATION FONCTIONNELLE RESPI. | 00A075A- | CH SIMPLE 4 00A075a
RDHVRO056 | VOLET ROULANT CH 00A075 | 1 | MEN | MENUISERIE | VRO | VOLET ROULANT | BPC | BATIMENT PHILIPPE CANTON | RDH | REZ DE CHAUSSEE HAUT | EFR | EXPLORATION FONCTIONNELLE RESPI. | 00A075A- | CH SIMPLE 4 00A075a
RDHPAM031 | POIRE APPEL MALADE CH 00A075 | 1 | APM | APPELS MALADE | PAM | POIRE APPEL MALADE | BPC | BATIMENT PHILIPPE CANTON | RDH | REZ DE CHAUSSEE HAUT | EFR | EXPLORATION FONCTIONNELLE RESPI. | 00A075A- | CH SIMPLE 4 00A075a
RDHLUM104 | LUMINAIRE CH 00A077 | 1 | ELE | ELECTRICITE ET ECLAIRAGE | LUM | LUMINAIRE | BPC | BATIMENT PHILIPPE CANTON | RDH | REZ DE CHAUSSEE HAUT | EFR | EXPLORATION FONCTIONNELLE RESPI. | 00A077A- | CH SIMPLE 5 00A077a
RDHELE104 | ELECTRICITE CH 00A077 | 1 | ELE | ELECTRICITE ET ECLAIRAGE | ELE | PRISE ELECTRIQUE | BPC | BATIMENT PHILIPPE CANTON | RDH | REZ DE CHAUSSEE HAUT | EFR | EXPLORATION FONCTIONNELLE RESPI. | 00A077A- | CH SIMPLE 5 00A077a
RDHDET100 | DETECTION INCENDIE CH 00A077 | 1 | SSI | SECURITE INCENDIE | DET | DETECTION INCENDIE | BPC | BATIMENT PHILIPPE CANTON | RDH | REZ DE CHAUSSEE HAUT | EFR | EXPLORATION FONCTIONNELLE RESPI. | 00A077A- | CH SIMPLE 5 00A077a
RDHVEN094 | VENTILATION CH 00A077 | 2 | CVC | CHAUFFAGE ET CLIMATISATION | VEN | BOUCHE DE VENTILATION | BPC | BATIMENT PHILIPPE CANTON | RDH | REZ DE CHAUSSEE HAUT | EFR | EXPLORATION FONCTIONNELLE RESPI. | 00A077A- | CH SIMPLE 5 00A077a
RDHMUR104 | MUR CH 00A077 | 4 | BAT | BATIMENT | MUR | MUR | BPC | BATIMENT PHILIPPE CANTON | RDH | REZ DE CHAUSSEE HAUT | EFR | EXPLORATION FONCTIONNELLE RESPI. | 00A077A- | CH SIMPLE 5 00A077a
RDHPLA106 | PLAFOND CH 00A077 | 1 | BAT | BATIMENT | PLA | PLAFONDS | BPC | BATIMENT PHILIPPE CANTON | RDH | REZ DE CHAUSSEE HAUT | EFR | EXPLORATION FONCTIONNELLE RESPI. | 00A077A- | CH SIMPLE 5 00A077a
RDHSOL104 | SOL CH 00A077 | 1 | BAT | BATIMENT | SOL | SOL | BPC | BATIMENT PHILIPPE CANTON | RDH | REZ DE CHAUSSEE HAUT | EFR | EXPLORATION FONCTIONNELLE RESPI. | 00A077A- | CH SIMPLE 5 00A077a
RDHLAV042 | LAVABO CH 00A077 | 1 | PLB | PLOMBERIE SANITAIRE | LAV | LAVABO | BPC | BATIMENT PHILIPPE CANTON | RDH | REZ DE CHAUSSEE HAUT | EFR | EXPLORATION FONCTIONNELLE RESPI. | 00A077B- | SDB CH SIMPLE 5 00A077b
RDHDOU032 | DOUCHE CH 00A077 | 1 | PLB | PLOMBERIE SANITAIRE | DOU | DOUCHE | BPC | BATIMENT PHILIPPE CANTON | RDH | REZ DE CHAUSSEE HAUT | EFR | EXPLORATION FONCTIONNELLE RESPI. | 00A077B- | SDB CH SIMPLE 5 00A077b
RDHROB044 | ROBINETTERIE CH 00A077 | 1 | PLB | PLOMBERIE SANITAIRE | ROB | ROBINETTERIE | BPC | BATIMENT PHILIPPE CANTON | RDH | REZ DE CHAUSSEE HAUT | EFR | EXPLORATION FONCTIONNELLE RESPI. | 00A077B- | SDB CH SIMPLE 5 00A077b
RDHW.C034 | W.C CH 00A077 | 1 | PLB | PLOMBERIE SANITAIRE | W.C | W.C. | BPC | BATIMENT PHILIPPE CANTON | RDH | REZ DE CHAUSSEE HAUT | EFR | EXPLORATION FONCTIONNELLE RESPI. | 00A077B- | SDB CH SIMPLE 5 00A077b
RDHCHA082 | ENS CHAUFFAGE CH 00A077 | 1 | CVC | CHAUFFAGE ET CLIMATISATION | CHA | CHAUFFAGE LOCAL | BPC | BATIMENT PHILIPPE CANTON | RDH | REZ DE CHAUSSEE HAUT | EFR | EXPLORATION FONCTIONNELLE RESPI. | 00A077A- | CH SIMPLE 5 00A077a
RDHMUM041 | MULTIMEDIA CH 00A077 | 1 | TMM | TERMINAUX MULTIMEDIA | MUM | MULTIMEDIA | BPC | BATIMENT PHILIPPE CANTON | RDH | REZ DE CHAUSSEE HAUT | EFR | EXPLORATION FONCTIONNELLE RESPI. | 00A077A- | CH SIMPLE 5 00A077a
RDHVRO057 | VOLET ROULANT CH 00A077 | 1 | MEN | MENUISERIE | VRO | VOLET ROULANT | BPC | BATIMENT PHILIPPE CANTON | RDH | REZ DE CHAUSSEE HAUT | EFR | EXPLORATION FONCTIONNELLE RESPI. | 00A077A- | CH SIMPLE 5 00A077a
RDHPAM033 | POIRE APPEL MALADE CH 00A077 | 1 | APM | APPELS MALADE | PAM | POIRE APPEL MALADE | BPC | BATIMENT PHILIPPE CANTON | RDH | REZ DE CHAUSSEE HAUT | EFR | EXPLORATION FONCTIONNELLE RESPI. | 00A077A- | CH SIMPLE 5 00A077a
RDHLUM105 | LUMINAIRE CH 00A079 | 1 | ELE | ELECTRICITE ET ECLAIRAGE | LUM | LUMINAIRE | BPC | BATIMENT PHILIPPE CANTON | RDH | REZ DE CHAUSSEE HAUT | EFR | EXPLORATION FONCTIONNELLE RESPI. | 00A079A- | CH SIMPLE 6 00A079a
RDHELE105 | ELECTRICITE CH 00A079 | 1 | ELE | ELECTRICITE ET ECLAIRAGE | ELE | PRISE ELECTRIQUE | BPC | BATIMENT PHILIPPE CANTON | RDH | REZ DE CHAUSSEE HAUT | EFR | EXPLORATION FONCTIONNELLE RESPI. | 00A079A- | CH SIMPLE 6 00A079a
RDHDET101 | DETECTION INCENDIE CH 00A079 | 1 | SSI | SECURITE INCENDIE | DET | DETECTION INCENDIE | BPC | BATIMENT PHILIPPE CANTON | RDH | REZ DE CHAUSSEE HAUT | EFR | EXPLORATION FONCTIONNELLE RESPI. | 00A079A- | CH SIMPLE 6 00A079a
RDHVEN095 | VENTILATION CH 00A079 | 2 | CVC | CHAUFFAGE ET CLIMATISATION | VEN | BOUCHE DE VENTILATION | BPC | BATIMENT PHILIPPE CANTON | RDH | REZ DE CHAUSSEE HAUT | EFR | EXPLORATION FONCTIONNELLE RESPI. | 00A079A- | CH SIMPLE 6 00A079a
RDHMUR105 | MUR CH 00A079 | 4 | BAT | BATIMENT | MUR | MUR | BPC | BATIMENT PHILIPPE CANTON | RDH | REZ DE CHAUSSEE HAUT | EFR | EXPLORATION FONCTIONNELLE RESPI. | 00A079A- | CH SIMPLE 6 00A079a
RDHPLA107 | PLAFOND CH 00A079 | 1 | BAT | BATIMENT | PLA | PLAFONDS | BPC | BATIMENT PHILIPPE CANTON | RDH | REZ DE CHAUSSEE HAUT | EFR | EXPLORATION FONCTIONNELLE RESPI. | 00A079A- | CH SIMPLE 6 00A079a
RDHSOL105 | SOL CH 00A079 | 1 | BAT | BATIMENT | SOL | SOL | BPC | BATIMENT PHILIPPE CANTON | RDH | REZ DE CHAUSSEE HAUT | EFR | EXPLORATION FONCTIONNELLE RESPI. | 00A079A- | CH SIMPLE 6 00A079a
RDHLAV043 | LAVABO CH 00A079 | 1 | PLB | PLOMBERIE SANITAIRE | LAV | LAVABO | BPC | BATIMENT PHILIPPE CANTON | RDH | REZ DE CHAUSSEE HAUT | EFR | EXPLORATION FONCTIONNELLE RESPI. | 00A079B- | SDB CH SIMPLE 6 00A079b
RDHDOU033 | DOUCHE CH 00A079 | 1 | PLB | PLOMBERIE SANITAIRE | DOU | DOUCHE | BPC | BATIMENT PHILIPPE CANTON | RDH | REZ DE CHAUSSEE HAUT | EFR | EXPLORATION FONCTIONNELLE RESPI. | 00A079B- | SDB CH SIMPLE 6 00A079b
RDHROB045 | ROBINETTERIE CH 00A079 | 1 | PLB | PLOMBERIE SANITAIRE | ROB | ROBINETTERIE | BPC | BATIMENT PHILIPPE CANTON | RDH | REZ DE CHAUSSEE HAUT | EFR | EXPLORATION FONCTIONNELLE RESPI. | 00A079B- | SDB CH SIMPLE 6 00A079b
RDHW.C035 | W.C CH 00A079 | 1 | PLB | PLOMBERIE SANITAIRE | W.C | W.C. | BPC | BATIMENT PHILIPPE CANTON | RDH | REZ DE CHAUSSEE HAUT | EFR | EXPLORATION FONCTIONNELLE RESPI. | 00A079B- | SDB CH SIMPLE 6 00A079b
RDHCHA083 | ENS CHAUFFAGE CH 00A079 | 1 | CVC | CHAUFFAGE ET CLIMATISATION | CHA | CHAUFFAGE LOCAL | BPC | BATIMENT PHILIPPE CANTON | RDH | REZ DE CHAUSSEE HAUT | EFR | EXPLORATION FONCTIONNELLE RESPI. | 00A079A- | CH SIMPLE 6 00A079a
RDHMUM042 | MULTIMEDIA CH 00A079 | 1 | TMM | TERMINAUX MULTIMEDIA | MUM | MULTIMEDIA | BPC | BATIMENT PHILIPPE CANTON | RDH | REZ DE CHAUSSEE HAUT | EFR | EXPLORATION FONCTIONNELLE RESPI. | 00A079A- | CH SIMPLE 6 00A079a
RDHVRO058 | VOLET ROULANT CH 00A079 | 1 | MEN | MENUISERIE | VRO | VOLET ROULANT | BPC | BATIMENT PHILIPPE CANTON | RDH | REZ DE CHAUSSEE HAUT | EFR | EXPLORATION FONCTIONNELLE RESPI. | 00A079A- | CH SIMPLE 6 00A079a
RDHPAM036 | POIRE APPEL MALADE CH 00A079 | 1 | APM | APPELS MALADE | PAM | POIRE APPEL MALADE | BPC | BATIMENT PHILIPPE CANTON | RDH | REZ DE CHAUSSEE HAUT | EFR | EXPLORATION FONCTIONNELLE RESPI. | 00A079A- | CH SIMPLE 6 00A079a
RDHLUM106 | LUMINAIRE CH 00A078 | 1 | ELE | ELECTRICITE ET ECLAIRAGE | LUM | LUMINAIRE | BPC | BATIMENT PHILIPPE CANTON | RDH | REZ DE CHAUSSEE HAUT | EFR | EXPLORATION FONCTIONNELLE RESPI. | 00A078A- | CH DOUBLE 1 00A078a
RDHELE106 | ELECTRICITE CH 00A078 | 1 | ELE | ELECTRICITE ET ECLAIRAGE | ELE | PRISE ELECTRIQUE | BPC | BATIMENT PHILIPPE CANTON | RDH | REZ DE CHAUSSEE HAUT | EFR | EXPLORATION FONCTIONNELLE RESPI. | 00A078A- | CH DOUBLE 1 00A078a
RDHDET102 | DETECTION INCENDIE CH 00A078 | 1 | SSI | SECURITE INCENDIE | DET | DETECTION INCENDIE | BPC | BATIMENT PHILIPPE CANTON | RDH | REZ DE CHAUSSEE HAUT | EFR | EXPLORATION FONCTIONNELLE RESPI. | 00A078A- | CH DOUBLE 1 00A078a
RDHVEN096 | VENTILATION CH 00A078 | 2 | CVC | CHAUFFAGE ET CLIMATISATION | VEN | BOUCHE DE VENTILATION | BPC | BATIMENT PHILIPPE CANTON | RDH | REZ DE CHAUSSEE HAUT | EFR | EXPLORATION FONCTIONNELLE RESPI. | 00A078A- | CH DOUBLE 1 00A078a
RDHMUR106 | MUR CH 00A078 | 4 | BAT | BATIMENT | MUR | MUR | BPC | BATIMENT PHILIPPE CANTON | RDH | REZ DE CHAUSSEE HAUT | EFR | EXPLORATION FONCTIONNELLE RESPI. | 00A078A- | CH DOUBLE 1 00A078a
RDHPLA108 | PLAFOND CH 00A078 | 1 | BAT | BATIMENT | PLA | PLAFONDS | BPC | BATIMENT PHILIPPE CANTON | RDH | REZ DE CHAUSSEE HAUT | EFR | EXPLORATION FONCTIONNELLE RESPI. | 00A078A- | CH DOUBLE 1 00A078a
RDHSOL106 | SOL CH 00A078 | 1 | BAT | BATIMENT | SOL | SOL | BPC | BATIMENT PHILIPPE CANTON | RDH | REZ DE CHAUSSEE HAUT | EFR | EXPLORATION FONCTIONNELLE RESPI. | 00A078A- | CH DOUBLE 1 00A078a
RDHLAV044 | LAVABO CH 00A078 | 1 | PLB | PLOMBERIE SANITAIRE | LAV | LAVABO | BPC | BATIMENT PHILIPPE CANTON | RDH | REZ DE CHAUSSEE HAUT | EFR | EXPLORATION FONCTIONNELLE RESPI. | 00A078B- | SDB CH DOUBLE 1 00A078b
RDHDOU034 | DOUCHE CH 00A078 | 1 | PLB | PLOMBERIE SANITAIRE | DOU | DOUCHE | BPC | BATIMENT PHILIPPE CANTON | RDH | REZ DE CHAUSSEE HAUT | EFR | EXPLORATION FONCTIONNELLE RESPI. | 00A078B- | SDB CH DOUBLE 1 00A078b
RDHROB046 | ROBINETTERIE CH 00A078 | 1 | PLB | PLOMBERIE SANITAIRE | ROB | ROBINETTERIE | BPC | BATIMENT PHILIPPE CANTON | RDH | REZ DE CHAUSSEE HAUT | EFR | EXPLORATION FONCTIONNELLE RESPI. | 00A078B- | SDB CH DOUBLE 1 00A078b
RDHW.C036 | W.C CH 00A078 | 1 | PLB | PLOMBERIE SANITAIRE | W.C | W.C. | BPC | BATIMENT PHILIPPE CANTON | RDH | REZ DE CHAUSSEE HAUT | EFR | EXPLORATION FONCTIONNELLE RESPI. | 00A078B- | SDB CH DOUBLE 1 00A078b
RDHCHA084 | ENS CHAUFFAGE CH 00A078 | 1 | CVC | CHAUFFAGE ET CLIMATISATION | CHA | CHAUFFAGE LOCAL | BPC | BATIMENT PHILIPPE CANTON | RDH | REZ DE CHAUSSEE HAUT | EFR | EXPLORATION FONCTIONNELLE RESPI. | 00A078A- | CH DOUBLE 1 00A078a
RDHMUM043 | MULTIMEDIA CH 00A078 | 1 | TMM | TERMINAUX MULTIMEDIA | MUM | MULTIMEDIA | BPC | BATIMENT PHILIPPE CANTON | RDH | REZ DE CHAUSSEE HAUT | EFR | EXPLORATION FONCTIONNELLE RESPI. | 00A078A- | CH DOUBLE 1 00A078a
RDHVRO059 | VOLET ROULANT CH 00A078 | 1 | MEN | MENUISERIE | VRO | VOLET ROULANT | BPC | BATIMENT PHILIPPE CANTON | RDH | REZ DE CHAUSSEE HAUT | EFR | EXPLORATION FONCTIONNELLE RESPI. | 00A078A- | CH DOUBLE 1 00A078a
RDHPAM034 | POIRE APPEL MALADE CH 00A078 | 1 | APM | APPELS MALADE | PAM | POIRE APPEL MALADE | BPC | BATIMENT PHILIPPE CANTON | RDH | REZ DE CHAUSSEE HAUT | EFR | EXPLORATION FONCTIONNELLE RESPI. | 00A078A- | CH DOUBLE 1 00A078a
RDHLUM107 | LUMINAIRE CH 00A080 | 1 | ELE | ELECTRICITE ET ECLAIRAGE | LUM | LUMINAIRE | BPC | BATIMENT PHILIPPE CANTON | RDH | REZ DE CHAUSSEE HAUT | EFR | EXPLORATION FONCTIONNELLE RESPI. | 00A080A- | CH DOUBLE 2 00A080a
RDHELE107 | ELECTRICITE CH 00A080 | 1 | ELE | ELECTRICITE ET ECLAIRAGE | ELE | PRISE ELECTRIQUE | BPC | BATIMENT PHILIPPE CANTON | RDH | REZ DE CHAUSSEE HAUT | EFR | EXPLORATION FONCTIONNELLE RESPI. | 00A080A- | CH DOUBLE 2 00A080a
RDHDET103 | DETECTION INCENDIE CH 00A080 | 1 | SSI | SECURITE INCENDIE | DET | DETECTION INCENDIE | BPC | BATIMENT PHILIPPE CANTON | RDH | REZ DE CHAUSSEE HAUT | EFR | EXPLORATION FONCTIONNELLE RESPI. | 00A080A- | CH DOUBLE 2 00A080a
RDHVEN097 | VENTILATION CH 00A080 | 2 | CVC | CHAUFFAGE ET CLIMATISATION | VEN | BOUCHE DE VENTILATION | BPC | BATIMENT PHILIPPE CANTON | RDH | REZ DE CHAUSSEE HAUT | EFR | EXPLORATION FONCTIONNELLE RESPI. | 00A080A- | CH DOUBLE 2 00A080a
RDHMUR107 | MUR CH 00A080 | 4 | BAT | BATIMENT | MUR | MUR | BPC | BATIMENT PHILIPPE CANTON | RDH | REZ DE CHAUSSEE HAUT | EFR | EXPLORATION FONCTIONNELLE RESPI. | 00A080A- | CH DOUBLE 2 00A080a
RDHPLA109 | PLAFOND CH 00A080 | 1 | BAT | BATIMENT | PLA | PLAFONDS | BPC | BATIMENT PHILIPPE CANTON | RDH | REZ DE CHAUSSEE HAUT | EFR | EXPLORATION FONCTIONNELLE RESPI. | 00A080A- | CH DOUBLE 2 00A080a
RDHSOL107 | SOL CH 00A080 | 1 | BAT | BATIMENT | SOL | SOL | BPC | BATIMENT PHILIPPE CANTON | RDH | REZ DE CHAUSSEE HAUT | EFR | EXPLORATION FONCTIONNELLE RESPI. | 00A080A- | CH DOUBLE 2 00A080a
RDHLAV045 | LAVABO CH 00A080 | 1 | PLB | PLOMBERIE SANITAIRE | LAV | LAVABO | BPC | BATIMENT PHILIPPE CANTON | RDH | REZ DE CHAUSSEE HAUT | EFR | EXPLORATION FONCTIONNELLE RESPI. | 00A080B- | SDB CH DOUBLE 2 00A080b
RDHDOU035 | DOUCHE CH 00A080 | 1 | PLB | PLOMBERIE SANITAIRE | DOU | DOUCHE | BPC | BATIMENT PHILIPPE CANTON | RDH | REZ DE CHAUSSEE HAUT | EFR | EXPLORATION FONCTIONNELLE RESPI. | 00A080B- | SDB CH DOUBLE 2 00A080b
RDHROB047 | ROBINETTERIE CH 00A080 | 1 | PLB | PLOMBERIE SANITAIRE | ROB | ROBINETTERIE | BPC | BATIMENT PHILIPPE CANTON | RDH | REZ DE CHAUSSEE HAUT | EFR | EXPLORATION FONCTIONNELLE RESPI. | 00A080B- | SDB CH DOUBLE 2 00A080b
RDHW.C037 | W.C CH 00A080 | 1 | PLB | PLOMBERIE SANITAIRE | W.C | W.C. | BPC | BATIMENT PHILIPPE CANTON | RDH | REZ DE CHAUSSEE HAUT | EFR | EXPLORATION FONCTIONNELLE RESPI. | 00A080B- | SDB CH DOUBLE 2 00A080b
RDHCHA085 | ENS CHAUFFAGE CH 00A080 | 1 | CVC | CHAUFFAGE ET CLIMATISATION | CHA | CHAUFFAGE LOCAL | BPC | BATIMENT PHILIPPE CANTON | RDH | REZ DE CHAUSSEE HAUT | EFR | EXPLORATION FONCTIONNELLE RESPI. | 00A080A- | CH DOUBLE 2 00A080a
RDHMUM044 | MULTIMEDIA CH 00A080 | 1 | TMM | TERMINAUX MULTIMEDIA | MUM | MULTIMEDIA | BPC | BATIMENT PHILIPPE CANTON | RDH | REZ DE CHAUSSEE HAUT | EFR | EXPLORATION FONCTIONNELLE RESPI. | 00A080A- | CH DOUBLE 2 00A080a
RDHVRO060 | VOLET ROULANT CH 00A080 | 1 | MEN | MENUISERIE | VRO | VOLET ROULANT | BPC | BATIMENT PHILIPPE CANTON | RDH | REZ DE CHAUSSEE HAUT | EFR | EXPLORATION FONCTIONNELLE RESPI. | 00A080A- | CH DOUBLE 2 00A080a
RDHPAM037 | POIRE APPEL MALADE CH 00A080 | 1 | APM | APPELS MALADE | PAM | POIRE APPEL MALADE | BPC | BATIMENT PHILIPPE CANTON | RDH | REZ DE CHAUSSEE HAUT | EFR | EXPLORATION FONCTIONNELLE RESPI. | 00A080A- | CH DOUBLE 2 00A080a
RDHLUM108 | LUMINAIRE CH 00A076 | 1 | ELE | ELECTRICITE ET ECLAIRAGE | LUM | LUMINAIRE | BPC | BATIMENT PHILIPPE CANTON | RDH | REZ DE CHAUSSEE HAUT | EFR | EXPLORATION FONCTIONNELLE RESPI. | 00A076A- | CH SIMPLE 00A076a
RDHELE108 | ELECTRICITE CH 00A076 | 1 | ELE | ELECTRICITE ET ECLAIRAGE | ELE | PRISE ELECTRIQUE | BPC | BATIMENT PHILIPPE CANTON | RDH | REZ DE CHAUSSEE HAUT | EFR | EXPLORATION FONCTIONNELLE RESPI. | 00A076A- | CH SIMPLE 00A076a
RDHDET104 | DETECTION INCENDIE CH 00A076 | 1 | SSI | SECURITE INCENDIE | DET | DETECTION INCENDIE | BPC | BATIMENT PHILIPPE CANTON | RDH | REZ DE CHAUSSEE HAUT | EFR | EXPLORATION FONCTIONNELLE RESPI. | 00A076A- | CH SIMPLE 00A076a
RDHVEN098 | VENTILATION CH 00A076 | 2 | CVC | CHAUFFAGE ET CLIMATISATION | VEN | BOUCHE DE VENTILATION | BPC | BATIMENT PHILIPPE CANTON | RDH | REZ DE CHAUSSEE HAUT | EFR | EXPLORATION FONCTIONNELLE RESPI. | 00A076A- | CH SIMPLE 00A076a
RDHMUR108 | MUR CH 00A076 | 4 | BAT | BATIMENT | MUR | MUR | BPC | BATIMENT PHILIPPE CANTON | RDH | REZ DE CHAUSSEE HAUT | EFR | EXPLORATION FONCTIONNELLE RESPI. | 00A076A- | CH SIMPLE 00A076a
RDHPLA110 | PLAFOND CH 00A076 | 1 | BAT | BATIMENT | PLA | PLAFONDS | BPC | BATIMENT PHILIPPE CANTON | RDH | REZ DE CHAUSSEE HAUT | EFR | EXPLORATION FONCTIONNELLE RESPI. | 00A076A- | CH SIMPLE 00A076a
RDHSOL108 | SOL CH 00A076 | 1 | BAT | BATIMENT | SOL | SOL | BPC | BATIMENT PHILIPPE CANTON | RDH | REZ DE CHAUSSEE HAUT | EFR | EXPLORATION FONCTIONNELLE RESPI. | 00A076A- | CH SIMPLE 00A076a
RDHLAV046 | LAVABO SAS CH 00A076 | 1 | PLB | PLOMBERIE SANITAIRE | LAV | LAVABO | BPC | BATIMENT PHILIPPE CANTON | RDH | REZ DE CHAUSSEE HAUT | EFR | EXPLORATION FONCTIONNELLE RESPI. | 00A076C- | SAS CH SIMPLE 00A076c
RDHDOU036 | DOUCHE CH 00A076 | 1 | PLB | PLOMBERIE SANITAIRE | DOU | DOUCHE | BPC | BATIMENT PHILIPPE CANTON | RDH | REZ DE CHAUSSEE HAUT | EFR | EXPLORATION FONCTIONNELLE RESPI. | 00A076B- | SDB CH SIMPLE 00A076b
RDHROB048 | ROBINETTERIE SAS CH 00A076 | 1 | PLB | PLOMBERIE SANITAIRE | ROB | ROBINETTERIE | BPC | BATIMENT PHILIPPE CANTON | RDH | REZ DE CHAUSSEE HAUT | EFR | EXPLORATION FONCTIONNELLE RESPI. | 00A076C- | SAS CH SIMPLE 00A076c
RDHW.C038 | W.C CH 00A076 | 1 | PLB | PLOMBERIE SANITAIRE | W.C | W.C. | BPC | BATIMENT PHILIPPE CANTON | RDH | REZ DE CHAUSSEE HAUT | EFR | EXPLORATION FONCTIONNELLE RESPI. | 00A076B- | SDB CH SIMPLE 00A076b
RDHCHA086 | ENS CHAUFFAGE CH 00A076 | 1 | CVC | CHAUFFAGE ET CLIMATISATION | CHA | CHAUFFAGE LOCAL | BPC | BATIMENT PHILIPPE CANTON | RDH | REZ DE CHAUSSEE HAUT | EFR | EXPLORATION FONCTIONNELLE RESPI. | 00A076A- | CH SIMPLE 00A076a
RDHMUM045 | MULTIMEDIA CH 00A076 | 1 | TMM | TERMINAUX MULTIMEDIA | MUM | MULTIMEDIA | BPC | BATIMENT PHILIPPE CANTON | RDH | REZ DE CHAUSSEE HAUT | EFR | EXPLORATION FONCTIONNELLE RESPI. | 00A076A- | CH SIMPLE 00A076a
RDHVRO061 | VOLET ROULANT CH 00A076 | 1 | MEN | MENUISERIE | VRO | VOLET ROULANT | BPC | BATIMENT PHILIPPE CANTON | RDH | REZ DE CHAUSSEE HAUT | EFR | EXPLORATION FONCTIONNELLE RESPI. | 00A076A- | CH SIMPLE 00A076a
RDHPAM032 | POIRE APPEL MALADE CH 00A076 | 1 | APM | APPELS MALADE | PAM | POIRE APPEL MALADE | BPC | BATIMENT PHILIPPE CANTON | RDH | REZ DE CHAUSSEE HAUT | EFR | EXPLORATION FONCTIONNELLE RESPI. | 00A076A- | CH SIMPLE 00A076a
RDHLUM110 | LUMINAIRE CH 00A074 | 1 | ELE | ELECTRICITE ET ECLAIRAGE | LUM | LUMINAIRE | BPC | BATIMENT PHILIPPE CANTON | RDH | REZ DE CHAUSSEE HAUT | EFR | EXPLORATION FONCTIONNELLE RESPI. | 00A074A- | CH 7 HAND SIMPLE 00A074a
RDHELE109 | ELECTRICITE CH 00A074 | 1 | ELE | ELECTRICITE ET ECLAIRAGE | ELE | PRISE ELECTRIQUE | BPC | BATIMENT PHILIPPE CANTON | RDH | REZ DE CHAUSSEE HAUT | EFR | EXPLORATION FONCTIONNELLE RESPI. | 00A074A- | CH 7 HAND SIMPLE 00A074a
RDHDET105 | DETECTION INCENDIE CH 00A074 | 1 | SSI | SECURITE INCENDIE | DET | DETECTION INCENDIE | BPC | BATIMENT PHILIPPE CANTON | RDH | REZ DE CHAUSSEE HAUT | EFR | EXPLORATION FONCTIONNELLE RESPI. | 00A074A- | CH 7 HAND SIMPLE 00A074a
RDHVEN099 | VENTILATION CH 00A074 | 2 | CVC | CHAUFFAGE ET CLIMATISATION | VEN | BOUCHE DE VENTILATION | BPC | BATIMENT PHILIPPE CANTON | RDH | REZ DE CHAUSSEE HAUT | EFR | EXPLORATION FONCTIONNELLE RESPI. | 00A074A- | CH 7 HAND SIMPLE 00A074a
RDHMUR109 | MUR CH 00A074 | 4 | BAT | BATIMENT | MUR | MUR | BPC | BATIMENT PHILIPPE CANTON | RDH | REZ DE CHAUSSEE HAUT | EFR | EXPLORATION FONCTIONNELLE RESPI. | 00A074A- | CH 7 HAND SIMPLE 00A074a
RDHPLA111 | PLAFOND CH 00A074 | 1 | BAT | BATIMENT | PLA | PLAFONDS | BPC | BATIMENT PHILIPPE CANTON | RDH | REZ DE CHAUSSEE HAUT | EFR | EXPLORATION FONCTIONNELLE RESPI. | 00A074A- | CH 7 HAND SIMPLE 00A074a
RDHSOL109 | SOL CH 00A074 | 1 | BAT | BATIMENT | SOL | SOL | BPC | BATIMENT PHILIPPE CANTON | RDH | REZ DE CHAUSSEE HAUT | EFR | EXPLORATION FONCTIONNELLE RESPI. | 00A074A- | CH 7 HAND SIMPLE 00A074a
RDHLAV047 | LAVABO CH 00A074 | 1 | PLB | PLOMBERIE SANITAIRE | LAV | LAVABO | BPC | BATIMENT PHILIPPE CANTON | RDH | REZ DE CHAUSSEE HAUT | EFR | EXPLORATION FONCTIONNELLE RESPI. | 00A074B- | SDB CH 7 HAND SIMPLE 00A074b
RDHDOU037 | DOUCHE CH 00A074 | 1 | PLB | PLOMBERIE SANITAIRE | DOU | DOUCHE | BPC | BATIMENT PHILIPPE CANTON | RDH | REZ DE CHAUSSEE HAUT | EFR | EXPLORATION FONCTIONNELLE RESPI. | 00A074B- | SDB CH 7 HAND SIMPLE 00A074b
RDHROB049 | ROBINETTERIE CH 00A074 | 1 | PLB | PLOMBERIE SANITAIRE | ROB | ROBINETTERIE | BPC | BATIMENT PHILIPPE CANTON | RDH | REZ DE CHAUSSEE HAUT | EFR | EXPLORATION FONCTIONNELLE RESPI. | 00A074B- | SDB CH 7 HAND SIMPLE 00A074b
RDHW.C039 | W.C CH 00A074 | 1 | PLB | PLOMBERIE SANITAIRE | W.C | W.C. | BPC | BATIMENT PHILIPPE CANTON | RDH | REZ DE CHAUSSEE HAUT | EFR | EXPLORATION FONCTIONNELLE RESPI. | 00A074B- | SDB CH 7 HAND SIMPLE 00A074b
RDHCHA087 | ENS CHAUFFAGE CH 00A074 | 1 | CVC | CHAUFFAGE ET CLIMATISATION | CHA | CHAUFFAGE LOCAL | BPC | BATIMENT PHILIPPE CANTON | RDH | REZ DE CHAUSSEE HAUT | EFR | EXPLORATION FONCTIONNELLE RESPI. | 00A074A- | CH 7 HAND SIMPLE 00A074a
RDHMUM046 | MULTIMEDIA CH 00A074 | 1 | TMM | TERMINAUX MULTIMEDIA | MUM | MULTIMEDIA | BPC | BATIMENT PHILIPPE CANTON | RDH | REZ DE CHAUSSEE HAUT | EFR | EXPLORATION FONCTIONNELLE RESPI. | 00A074A- | CH 7 HAND SIMPLE 00A074a
RDHVRO062 | VOLET ROULANT CH 00A074 | 1 | MEN | MENUISERIE | VRO | VOLET ROULANT | BPC | BATIMENT PHILIPPE CANTON | RDH | REZ DE CHAUSSEE HAUT | EFR | EXPLORATION FONCTIONNELLE RESPI. | 00A074A- | CH 7 HAND SIMPLE 00A074a
RDHPAM030 | POIRE APPEL MALADE CH 00A074 | 1 | APM | APPELS MALADE | PAM | POIRE APPEL MALADE | BPC | BATIMENT PHILIPPE CANTON | RDH | REZ DE CHAUSSEE HAUT | EFR | EXPLORATION FONCTIONNELLE RESPI. | 00A074A- | CH 7 HAND SIMPLE 00A074a
RDHLUM111 | LUMINAIRE LOCAL 00A069 | 1 | ELE | ELECTRICITE ET ECLAIRAGE | LUM | LUMINAIRE | BPC | BATIMENT PHILIPPE CANTON | RDH | REZ DE CHAUSSEE HAUT | EFR | EXPLORATION FONCTIONNELLE RESPI. | 00A069- | STOCK DOT. 00A069
RDHELE110 | ELECTRICITE LOCAL 00A069 | 1 | ELE | ELECTRICITE ET ECLAIRAGE | ELE | PRISE ELECTRIQUE | BPC | BATIMENT PHILIPPE CANTON | RDH | REZ DE CHAUSSEE HAUT | EFR | EXPLORATION FONCTIONNELLE RESPI. | 00A069- | STOCK DOT. 00A069
RDHMUR110 | MUR LOCAL 00A069 | 4 | BAT | BATIMENT | MUR | MUR | BPC | BATIMENT PHILIPPE CANTON | RDH | REZ DE CHAUSSEE HAUT | EFR | EXPLORATION FONCTIONNELLE RESPI. | 00A069- | STOCK DOT. 00A069
RDHPLA112 | PLAFOND LOCAL 00A069 | 1 | BAT | BATIMENT | PLA | PLAFONDS | BPC | BATIMENT PHILIPPE CANTON | RDH | REZ DE CHAUSSEE HAUT | EFR | EXPLORATION FONCTIONNELLE RESPI. | 00A069- | STOCK DOT. 00A069
RDHSOL110 | SOL LOCAL 00A069 | 1 | BAT | BATIMENT | SOL | SOL | BPC | BATIMENT PHILIPPE CANTON | RDH | REZ DE CHAUSSEE HAUT | EFR | EXPLORATION FONCTIONNELLE RESPI. | 00A069- | STOCK DOT. 00A069
RDHLUM112 | LUMINAIRE SAS 00A890 | 1 | ELE | ELECTRICITE ET ECLAIRAGE | LUM | LUMINAIRE | BPC | BATIMENT PHILIPPE CANTON | RDH | REZ DE CHAUSSEE HAUT | EFR | EXPLORATION FONCTIONNELLE RESPI. | 00A890- | SAS 00A890
RDHELE111 | ELECTRICITE SAS 00A890 | 1 | ELE | ELECTRICITE ET ECLAIRAGE | ELE | PRISE ELECTRIQUE | BPC | BATIMENT PHILIPPE CANTON | RDH | REZ DE CHAUSSEE HAUT | EFR | EXPLORATION FONCTIONNELLE RESPI. | 00A890- | SAS 00A890
RDHDET106 | DETECTION INCENDIE SAS 00A890 | 1 | SSI | SECURITE INCENDIE | DET | DETECTION INCENDIE | BPC | BATIMENT PHILIPPE CANTON | RDH | REZ DE CHAUSSEE HAUT | EFR | EXPLORATION FONCTIONNELLE RESPI. | 00A890- | SAS 00A890
RDHVEN100 | VENTILATION SAS 00A890 | 2 | CVC | CHAUFFAGE ET CLIMATISATION | VEN | BOUCHE DE VENTILATION | BPC | BATIMENT PHILIPPE CANTON | RDH | REZ DE CHAUSSEE HAUT | EFR | EXPLORATION FONCTIONNELLE RESPI. | 00A890- | SAS 00A890
RDHMUR111 | MURS SAS 00A890 | 4 | BAT | BATIMENT | MUR | MUR | BPC | BATIMENT PHILIPPE CANTON | RDH | REZ DE CHAUSSEE HAUT | EFR | EXPLORATION FONCTIONNELLE RESPI. | 00A890- | SAS 00A890
RDHPLA113 | PLAFOND SAS 00A890 | 1 | BAT | BATIMENT | PLA | PLAFONDS | BPC | BATIMENT PHILIPPE CANTON | RDH | REZ DE CHAUSSEE HAUT | EFR | EXPLORATION FONCTIONNELLE RESPI. | 00A890- | SAS 00A890
RDHSOL111 | SOL SAS 00A890 | 1 | BAT | BATIMENT | SOL | SOL | BPC | BATIMENT PHILIPPE CANTON | RDH | REZ DE CHAUSSEE HAUT | EFR | EXPLORATION FONCTIONNELLE RESPI. | 00A890- | SAS 00A890
RDHMUR112 | MUR LOCAL 00A068 | 4 | BAT | BATIMENT | MUR | MUR | BPC | BATIMENT PHILIPPE CANTON | RDH | REZ DE CHAUSSEE HAUT | EFR | EXPLORATION FONCTIONNELLE RESPI. | 00A068- | LOCAL MENAGE 00A068
RDHPLA114 | PLAFOND LOCAL 00A068 | 1 | BAT | BATIMENT | PLA | PLAFONDS | BPC | BATIMENT PHILIPPE CANTON | RDH | REZ DE CHAUSSEE HAUT | EFR | EXPLORATION FONCTIONNELLE RESPI. | 00A068- | LOCAL MENAGE 00A068
RDHSOL112 | SOL LOCAL 00A068 | 1 | BAT | BATIMENT | SOL | SOL | BPC | BATIMENT PHILIPPE CANTON | RDH | REZ DE CHAUSSEE HAUT | EFR | EXPLORATION FONCTIONNELLE RESPI. | 00A068- | LOCAL MENAGE 00A068
RDHVEN101 | VENTILATION LOCAL 00A068 | 2 | CVC | CHAUFFAGE ET CLIMATISATION | VEN | BOUCHE DE VENTILATION | BPC | BATIMENT PHILIPPE CANTON | RDH | REZ DE CHAUSSEE HAUT | EFR | EXPLORATION FONCTIONNELLE RESPI. | 00A068- | LOCAL MENAGE 00A068
RDHLUM113 | LUMINAIRE LOCAL 00A068 | 1 | ELE | ELECTRICITE ET ECLAIRAGE | LUM | LUMINAIRE | BPC | BATIMENT PHILIPPE CANTON | RDH | REZ DE CHAUSSEE HAUT | EFR | EXPLORATION FONCTIONNELLE RESPI. | 00A068- | LOCAL MENAGE 00A068
RDHDET107 | DETECTION INCENDIE LOCAL 00A068 | 1 | SSI | SECURITE INCENDIE | DET | DETECTION INCENDIE | BPC | BATIMENT PHILIPPE CANTON | RDH | REZ DE CHAUSSEE HAUT | EFR | EXPLORATION FONCTIONNELLE RESPI. | 00A068- | LOCAL MENAGE 00A068
RDHROB050 | ROBINETTERIE LOCAL 00A068 | 1 | PLB | PLOMBERIE SANITAIRE | ROB | ROBINETTERIE | BPC | BATIMENT PHILIPPE CANTON | RDH | REZ DE CHAUSSEE HAUT | EFR | EXPLORATION FONCTIONNELLE RESPI. | 00A068- | LOCAL MENAGE 00A068
RDHELE112 | ELECTRICITE LOCAL 00A068 | 1 | ELE | ELECTRICITE ET ECLAIRAGE | ELE | PRISE ELECTRIQUE | BPC | BATIMENT PHILIPPE CANTON | RDH | REZ DE CHAUSSEE HAUT | EFR | EXPLORATION FONCTIONNELLE RESPI. | 00A068- | LOCAL MENAGE 00A068
RDHROB051 | ROBINETTERIE SDB 00A072 | 1 | PLB | PLOMBERIE SANITAIRE | ROB | ROBINETTERIE | BPC | BATIMENT PHILIPPE CANTON | RDH | REZ DE CHAUSSEE HAUT | EFR | EXPLORATION FONCTIONNELLE RESPI. | 00A072- | SALLE DE BAIN 00A072
RDHELE113 | ELECTRICITE SDB 00A072 | 1 | ELE | ELECTRICITE ET ECLAIRAGE | ELE | PRISE ELECTRIQUE | BPC | BATIMENT PHILIPPE CANTON | RDH | REZ DE CHAUSSEE HAUT | EFR | EXPLORATION FONCTIONNELLE RESPI. | 00A072- | SALLE DE BAIN 00A072
RDHMUR113 | MUR SDB 00A072 | 4 | BAT | BATIMENT | MUR | MUR | BPC | BATIMENT PHILIPPE CANTON | RDH | REZ DE CHAUSSEE HAUT | EFR | EXPLORATION FONCTIONNELLE RESPI. | 00A072- | SALLE DE BAIN 00A072
RDHPLA115 | PLAFOND SDB 00A072 | 1 | BAT | BATIMENT | PLA | PLAFONDS | BPC | BATIMENT PHILIPPE CANTON | RDH | REZ DE CHAUSSEE HAUT | EFR | EXPLORATION FONCTIONNELLE RESPI. | 00A072- | SALLE DE BAIN 00A072
RDHSOL113 | SOL SDB 00A072 | 1 | BAT | BATIMENT | SOL | SOL | BPC | BATIMENT PHILIPPE CANTON | RDH | REZ DE CHAUSSEE HAUT | EFR | EXPLORATION FONCTIONNELLE RESPI. | 00A072- | SALLE DE BAIN 00A072
RDHLAV048 | LAVABO SDB 00A072 | 1 | PLB | PLOMBERIE SANITAIRE | LAV | LAVABO | BPC | BATIMENT PHILIPPE CANTON | RDH | REZ DE CHAUSSEE HAUT | EFR | EXPLORATION FONCTIONNELLE RESPI. | 00A072- | SALLE DE BAIN 00A072
RDHVEN102 | VENTILATION SDB 00A072 | 2 | CVC | CHAUFFAGE ET CLIMATISATION | VEN | BOUCHE DE VENTILATION | BPC | BATIMENT PHILIPPE CANTON | RDH | REZ DE CHAUSSEE HAUT | EFR | EXPLORATION FONCTIONNELLE RESPI. | 00A072- | SALLE DE BAIN 00A072
RDHLUM114 | LUMINAIRE SDB 00A072 | 1 | ELE | ELECTRICITE ET ECLAIRAGE | LUM | LUMINAIRE | BPC | BATIMENT PHILIPPE CANTON | RDH | REZ DE CHAUSSEE HAUT | EFR | EXPLORATION FONCTIONNELLE RESPI. | 00A072- | SALLE DE BAIN 00A072
RDHLUM115 | LUMINAIRE LOCAL 00A067 | 1 | ELE | ELECTRICITE ET ECLAIRAGE | LUM | LUMINAIRE | BPC | BATIMENT PHILIPPE CANTON | RDH | REZ DE CHAUSSEE HAUT | EFR | EXPLORATION FONCTIONNELLE RESPI. | 00A067- | LOCAL UTILITES SALES 00A067
RDHELE114 | ELECTRICITE LOCAL 00A067 | 1 | ELE | ELECTRICITE ET ECLAIRAGE | ELE | PRISE ELECTRIQUE | BPC | BATIMENT PHILIPPE CANTON | RDH | REZ DE CHAUSSEE HAUT | EFR | EXPLORATION FONCTIONNELLE RESPI. | 00A067- | LOCAL UTILITES SALES 00A067
RDHDET108 | DETECTION INCENDIE LOCAL 00A067 | 1 | SSI | SECURITE INCENDIE | DET | DETECTION INCENDIE | BPC | BATIMENT PHILIPPE CANTON | RDH | REZ DE CHAUSSEE HAUT | EFR | EXPLORATION FONCTIONNELLE RESPI. | 00A067- | LOCAL UTILITES SALES 00A067
RDHVEN103 | VENTILATION LOCAL 00A067 | 2 | CVC | CHAUFFAGE ET CLIMATISATION | VEN | BOUCHE DE VENTILATION | BPC | BATIMENT PHILIPPE CANTON | RDH | REZ DE CHAUSSEE HAUT | EFR | EXPLORATION FONCTIONNELLE RESPI. | 00A067- | LOCAL UTILITES SALES 00A067
RDHMUR114 | MUR LOCAL 00A067 | 4 | BAT | BATIMENT | MUR | MUR | BPC | BATIMENT PHILIPPE CANTON | RDH | REZ DE CHAUSSEE HAUT | EFR | EXPLORATION FONCTIONNELLE RESPI. | 00A067- | LOCAL UTILITES SALES 00A067
RDHPLA116 | PLAFOND LOCAL 00A067 | 1 | BAT | BATIMENT | PLA | PLAFONDS | BPC | BATIMENT PHILIPPE CANTON | RDH | REZ DE CHAUSSEE HAUT | EFR | EXPLORATION FONCTIONNELLE RESPI. | 00A067- | LOCAL UTILITES SALES 00A067
RDHSOL114 | SOL LOCAL 00A067 | 1 | BAT | BATIMENT | SOL | SOL | BPC | BATIMENT PHILIPPE CANTON | RDH | REZ DE CHAUSSEE HAUT | EFR | EXPLORATION FONCTIONNELLE RESPI. | 00A067- | LOCAL UTILITES SALES 00A067
RDHLAV049 | LAVABO LOCAL 00A067 | 1 | PLB | PLOMBERIE SANITAIRE | LAV | LAVABO | BPC | BATIMENT PHILIPPE CANTON | RDH | REZ DE CHAUSSEE HAUT | EFR | EXPLORATION FONCTIONNELLE RESPI. | 00A067- | LOCAL UTILITES SALES 00A067
RDHROB052 | ROBINETTERIE LOCAL 00A067 | 1 | PLB | PLOMBERIE SANITAIRE | ROB | ROBINETTERIE | BPC | BATIMENT PHILIPPE CANTON | RDH | REZ DE CHAUSSEE HAUT | EFR | EXPLORATION FONCTIONNELLE RESPI. | 00A067- | LOCAL UTILITES SALES 00A067
RDHLUM116 | LUMINAIRE BUREAU 00A066 | 1 | ELE | ELECTRICITE ET ECLAIRAGE | LUM | LUMINAIRE | BPC | BATIMENT PHILIPPE CANTON | RDH | REZ DE CHAUSSEE HAUT | EFR | EXPLORATION FONCTIONNELLE RESPI. | 00A066- | BUREAU CADRE 00A066
RDHELE115 | ELECTRICITE BUREAU 00A066 | 1 | ELE | ELECTRICITE ET ECLAIRAGE | ELE | PRISE ELECTRIQUE | BPC | BATIMENT PHILIPPE CANTON | RDH | REZ DE CHAUSSEE HAUT | EFR | EXPLORATION FONCTIONNELLE RESPI. | 00A066- | BUREAU CADRE 00A066
RDHDET109 | DETECTION INCENDIE BUREAU 00A066 | 1 | SSI | SECURITE INCENDIE | DET | DETECTION INCENDIE | BPC | BATIMENT PHILIPPE CANTON | RDH | REZ DE CHAUSSEE HAUT | EFR | EXPLORATION FONCTIONNELLE RESPI. | 00A066- | BUREAU CADRE 00A066
RDHVEN104 | VENTILATION BUREAU 00A066 | 2 | CVC | CHAUFFAGE ET CLIMATISATION | VEN | BOUCHE DE VENTILATION | BPC | BATIMENT PHILIPPE CANTON | RDH | REZ DE CHAUSSEE HAUT | EFR | EXPLORATION FONCTIONNELLE RESPI. | 00A066- | BUREAU CADRE 00A066
RDHMUR115 | MUR BUREAU 00A066 | 4 | BAT | BATIMENT | MUR | MUR | BPC | BATIMENT PHILIPPE CANTON | RDH | REZ DE CHAUSSEE HAUT | EFR | EXPLORATION FONCTIONNELLE RESPI. | 00A066- | BUREAU CADRE 00A066
RDHPLA117 | PLAFOND BUREAU 00A066 | 1 | BAT | BATIMENT | PLA | PLAFONDS | BPC | BATIMENT PHILIPPE CANTON | RDH | REZ DE CHAUSSEE HAUT | EFR | EXPLORATION FONCTIONNELLE RESPI. | 00A066- | BUREAU CADRE 00A066
RDHSOL115 | SOL BUREAU 00A066 | 1 | BAT | BATIMENT | SOL | SOL | BPC | BATIMENT PHILIPPE CANTON | RDH | REZ DE CHAUSSEE HAUT | EFR | EXPLORATION FONCTIONNELLE RESPI. | 00A066- | BUREAU CADRE 00A066
RDHMUM047 | MULTIMEDIA LOCAL 00A066 | 1 | TMM | TERMINAUX MULTIMEDIA | MUM | MULTIMEDIA | BPC | BATIMENT PHILIPPE CANTON | RDH | REZ DE CHAUSSEE HAUT | EFR | EXPLORATION FONCTIONNELLE RESPI. | 00A066- | BUREAU CADRE 00A066
RDHCHA088 | ENS CHAUFFAGE BUREAU 00A066 | 1 | CVC | CHAUFFAGE ET CLIMATISATION | CHA | CHAUFFAGE LOCAL | BPC | BATIMENT PHILIPPE CANTON | RDH | REZ DE CHAUSSEE HAUT | EFR | EXPLORATION FONCTIONNELLE RESPI. | 00A066- | BUREAU CADRE 00A066
RDHLUM117 | LUMINAIRE BUREAU 00A065 | 1 | ELE | ELECTRICITE ET ECLAIRAGE | LUM | LUMINAIRE | BPC | BATIMENT PHILIPPE CANTON | RDH | REZ DE CHAUSSEE HAUT | EFR | EXPLORATION FONCTIONNELLE RESPI. | 00A065- | BUREAU INTERNE 00A065
RDHELE116 | ELECTRICITE BUREAU 00A065 | 1 | ELE | ELECTRICITE ET ECLAIRAGE | ELE | PRISE ELECTRIQUE | BPC | BATIMENT PHILIPPE CANTON | RDH | REZ DE CHAUSSEE HAUT | EFR | EXPLORATION FONCTIONNELLE RESPI. | 00A065- | BUREAU INTERNE 00A065
RDHDET110 | DETECTION INCENDIE BUREAU 00A065 | 1 | SSI | SECURITE INCENDIE | DET | DETECTION INCENDIE | BPC | BATIMENT PHILIPPE CANTON | RDH | REZ DE CHAUSSEE HAUT | EFR | EXPLORATION FONCTIONNELLE RESPI. | 00A065- | BUREAU INTERNE 00A065
RDHVEN105 | VENTILATION BUREAU 00A065 | 2 | CVC | CHAUFFAGE ET CLIMATISATION | VEN | BOUCHE DE VENTILATION | BPC | BATIMENT PHILIPPE CANTON | RDH | REZ DE CHAUSSEE HAUT | EFR | EXPLORATION FONCTIONNELLE RESPI. | 00A065- | BUREAU INTERNE 00A065
RDHMUR116 | MUR BUREAU 00A065 | 4 | BAT | BATIMENT | MUR | MUR | BPC | BATIMENT PHILIPPE CANTON | RDH | REZ DE CHAUSSEE HAUT | EFR | EXPLORATION FONCTIONNELLE RESPI. | 00A065- | BUREAU INTERNE 00A065
RDHPLA118 | PLAFOND BUREAU 00A065 | 1 | BAT | BATIMENT | PLA | PLAFONDS | BPC | BATIMENT PHILIPPE CANTON | RDH | REZ DE CHAUSSEE HAUT | EFR | EXPLORATION FONCTIONNELLE RESPI. | 00A065- | BUREAU INTERNE 00A065
RDHSOL116 | SOL BUREAU 00A065 | 1 | BAT | BATIMENT | SOL | SOL | BPC | BATIMENT PHILIPPE CANTON | RDH | REZ DE CHAUSSEE HAUT | EFR | EXPLORATION FONCTIONNELLE RESPI. | 00A065- | BUREAU INTERNE 00A065
RDHMUM048 | MULTIMEDIA LOCAL 00A065 | 1 | TMM | TERMINAUX MULTIMEDIA | MUM | MULTIMEDIA | BPC | BATIMENT PHILIPPE CANTON | RDH | REZ DE CHAUSSEE HAUT | EFR | EXPLORATION FONCTIONNELLE RESPI. | 00A065- | BUREAU INTERNE 00A065
RDHCHA089 | ENS CHAUFFAGE BUREAU 00A065 | 1 | CVC | CHAUFFAGE ET CLIMATISATION | CHA | CHAUFFAGE LOCAL | BPC | BATIMENT PHILIPPE CANTON | RDH | REZ DE CHAUSSEE HAUT | EFR | EXPLORATION FONCTIONNELLE RESPI. | 00A065- | BUREAU INTERNE 00A065
RDHMUR117 | MUR SALON 00A064 | 4 | BAT | BATIMENT | MUR | MUR | BPC | BATIMENT PHILIPPE CANTON | RDH | REZ DE CHAUSSEE HAUT | EFR | EXPLORATION FONCTIONNELLE RESPI. | 00A064- | BUREAU CONSULTATION 00A064
RDHPLA119 | PLAFOND SALON 00A064 | 1 | BAT | BATIMENT | PLA | PLAFONDS | BPC | BATIMENT PHILIPPE CANTON | RDH | REZ DE CHAUSSEE HAUT | EFR | EXPLORATION FONCTIONNELLE RESPI. | 00A064- | BUREAU CONSULTATION 00A064
RDHSOL117 | SOL SALON 00A064 | 1 | BAT | BATIMENT | SOL | SOL | BPC | BATIMENT PHILIPPE CANTON | RDH | REZ DE CHAUSSEE HAUT | EFR | EXPLORATION FONCTIONNELLE RESPI. | 00A064- | BUREAU CONSULTATION 00A064
RDHVEN106 | VENTILATION SALON 00A064 | 2 | CVC | CHAUFFAGE ET CLIMATISATION | VEN | BOUCHE DE VENTILATION | BPC | BATIMENT PHILIPPE CANTON | RDH | REZ DE CHAUSSEE HAUT | EFR | EXPLORATION FONCTIONNELLE RESPI. | 00A064- | BUREAU CONSULTATION 00A064
RDHLUM118 | LUMINAIRE SALON 00A064 | 1 | ELE | ELECTRICITE ET ECLAIRAGE | LUM | LUMINAIRE | BPC | BATIMENT PHILIPPE CANTON | RDH | REZ DE CHAUSSEE HAUT | EFR | EXPLORATION FONCTIONNELLE RESPI. | 00A064- | BUREAU CONSULTATION 00A064
RDHDET111 | DETECTION INCENDIE SALON 00A064 | 1 | SSI | SECURITE INCENDIE | DET | DETECTION INCENDIE | BPC | BATIMENT PHILIPPE CANTON | RDH | REZ DE CHAUSSEE HAUT | EFR | EXPLORATION FONCTIONNELLE RESPI. | 00A064- | BUREAU CONSULTATION 00A064
RDHELE117 | ELECTRICITE SALON 00A064 | 1 | ELE | ELECTRICITE ET ECLAIRAGE | ELE | PRISE ELECTRIQUE | BPC | BATIMENT PHILIPPE CANTON | RDH | REZ DE CHAUSSEE HAUT | EFR | EXPLORATION FONCTIONNELLE RESPI. | 00A064- | BUREAU CONSULTATION 00A064
RDHCHA090 | ENS CHAUFFAGE SALON 00A064 | 1 | CVC | CHAUFFAGE ET CLIMATISATION | CHA | CHAUFFAGE LOCAL | BPC | BATIMENT PHILIPPE CANTON | RDH | REZ DE CHAUSSEE HAUT | EFR | EXPLORATION FONCTIONNELLE RESPI. | 00A064- | BUREAU CONSULTATION 00A064
RDHLUM119 | LUMINAIRE BUREAU 00A063 | 1 | ELE | ELECTRICITE ET ECLAIRAGE | LUM | LUMINAIRE | BPC | BATIMENT PHILIPPE CANTON | RDH | REZ DE CHAUSSEE HAUT | EFR | EXPLORATION FONCTIONNELLE RESPI. | 00A063- | BUREAU ERGO. 00A063
RDHELE118 | ELECTRICITE BUREAU 00A063 | 1 | ELE | ELECTRICITE ET ECLAIRAGE | ELE | PRISE ELECTRIQUE | BPC | BATIMENT PHILIPPE CANTON | RDH | REZ DE CHAUSSEE HAUT | EFR | EXPLORATION FONCTIONNELLE RESPI. | 00A063- | BUREAU ERGO. 00A063
RDHDET112 | DETECTION INCENDIE BUREAU 00A063 | 1 | SSI | SECURITE INCENDIE | DET | DETECTION INCENDIE | BPC | BATIMENT PHILIPPE CANTON | RDH | REZ DE CHAUSSEE HAUT | EFR | EXPLORATION FONCTIONNELLE RESPI. | 00A063- | BUREAU ERGO. 00A063
RDHVEN107 | VENTILATION BUREAU 00A063 | 2 | CVC | CHAUFFAGE ET CLIMATISATION | VEN | BOUCHE DE VENTILATION | BPC | BATIMENT PHILIPPE CANTON | RDH | REZ DE CHAUSSEE HAUT | EFR | EXPLORATION FONCTIONNELLE RESPI. | 00A063- | BUREAU ERGO. 00A063
RDHMUR119 | MUR BUREAU 00A063 | 4 | BAT | BATIMENT | MUR | MUR | BPC | BATIMENT PHILIPPE CANTON | RDH | REZ DE CHAUSSEE HAUT | EFR | EXPLORATION FONCTIONNELLE RESPI. | 00A063- | BUREAU ERGO. 00A063
RDHPLA120 | PLAFOND BUREAU 00A063 | 1 | BAT | BATIMENT | PLA | PLAFONDS | BPC | BATIMENT PHILIPPE CANTON | RDH | REZ DE CHAUSSEE HAUT | EFR | EXPLORATION FONCTIONNELLE RESPI. | 00A063- | BUREAU ERGO. 00A063
RDHSOL118 | SOL BUREAU 00A063 | 1 | BAT | BATIMENT | SOL | SOL | BPC | BATIMENT PHILIPPE CANTON | RDH | REZ DE CHAUSSEE HAUT | EFR | EXPLORATION FONCTIONNELLE RESPI. | 00A063- | BUREAU ERGO. 00A063
RDHMUM049 | MULTIMEDIA LOCAL 00A063 | 1 | TMM | TERMINAUX MULTIMEDIA | MUM | MULTIMEDIA | BPC | BATIMENT PHILIPPE CANTON | RDH | REZ DE CHAUSSEE HAUT | EFR | EXPLORATION FONCTIONNELLE RESPI. | 00A063- | BUREAU ERGO. 00A063
RDHCHA091 | ENS CHAUFFAGE BUREAU 00A063 | 1 | CVC | CHAUFFAGE ET CLIMATISATION | CHA | CHAUFFAGE LOCAL | BPC | BATIMENT PHILIPPE CANTON | RDH | REZ DE CHAUSSEE HAUT | EFR | EXPLORATION FONCTIONNELLE RESPI. | 00A063- | BUREAU ERGO. 00A063
RDHMUR120 | MUR SALLE 00A062 | 4 | BAT | BATIMENT | MUR | MUR | BPC | BATIMENT PHILIPPE CANTON | RDH | REZ DE CHAUSSEE HAUT | EFR | EXPLORATION FONCTIONNELLE RESPI. | 00A062- | BUREAU INT/EXT 00A062
RDHPLA121 | PLAFOND SALLE 00A062 | 1 | BAT | BATIMENT | PLA | PLAFONDS | BPC | BATIMENT PHILIPPE CANTON | RDH | REZ DE CHAUSSEE HAUT | EFR | EXPLORATION FONCTIONNELLE RESPI. | 00A062- | BUREAU INT/EXT 00A062
RDHSOL119 | SOL SALLE 00A062 | 1 | BAT | BATIMENT | SOL | SOL | BPC | BATIMENT PHILIPPE CANTON | RDH | REZ DE CHAUSSEE HAUT | EFR | EXPLORATION FONCTIONNELLE RESPI. | 00A062- | BUREAU INT/EXT 00A062
RDHVEN108 | VENTILATION SALLE 00A062 | 2 | CVC | CHAUFFAGE ET CLIMATISATION | VEN | BOUCHE DE VENTILATION | BPC | BATIMENT PHILIPPE CANTON | RDH | REZ DE CHAUSSEE HAUT | EFR | EXPLORATION FONCTIONNELLE RESPI. | 00A062- | BUREAU INT/EXT 00A062
RDHLUM120 | LUMINAIRE SALLE 00A062 | 1 | ELE | ELECTRICITE ET ECLAIRAGE | LUM | LUMINAIRE | BPC | BATIMENT PHILIPPE CANTON | RDH | REZ DE CHAUSSEE HAUT | EFR | EXPLORATION FONCTIONNELLE RESPI. | 00A062- | BUREAU INT/EXT 00A062
RDHDET113 | DETECTION INCENDIE SALLE 00A062 | 1 | SSI | SECURITE INCENDIE | DET | DETECTION INCENDIE | BPC | BATIMENT PHILIPPE CANTON | RDH | REZ DE CHAUSSEE HAUT | EFR | EXPLORATION FONCTIONNELLE RESPI. | 00A062- | BUREAU INT/EXT 00A062
RDHELE119 | ELECTRICITE SALLE 00A062 | 1 | ELE | ELECTRICITE ET ECLAIRAGE | ELE | PRISE ELECTRIQUE | BPC | BATIMENT PHILIPPE CANTON | RDH | REZ DE CHAUSSEE HAUT | EFR | EXPLORATION FONCTIONNELLE RESPI. | 00A062- | BUREAU INT/EXT 00A062
RDHCHA092 | ENS CHAUFFAGE SALLE 00A062 | 1 | CVC | CHAUFFAGE ET CLIMATISATION | CHA | CHAUFFAGE LOCAL | BPC | BATIMENT PHILIPPE CANTON | RDH | REZ DE CHAUSSEE HAUT | EFR | EXPLORATION FONCTIONNELLE RESPI. | 00A062- | BUREAU INT/EXT 00A062
RDHVRO067 | VOLET ROULANT SALLE 00A062 | 1 | MEN | MENUISERIE | VRO | VOLET ROULANT | BPC | BATIMENT PHILIPPE CANTON | RDH | REZ DE CHAUSSEE HAUT | EFR | EXPLORATION FONCTIONNELLE RESPI. | 00A062- | BUREAU INT/EXT 00A062
RDHLUM121 | LUMINAIRE BUREAU 00A159 | 1 | ELE | ELECTRICITE ET ECLAIRAGE | LUM | LUMINAIRE | BPC | BATIMENT PHILIPPE CANTON | RDH | REZ DE CHAUSSEE HAUT | EFR | EXPLORATION FONCTIONNELLE RESPI. | 00A159- | BUREAU 2 00A159
RDHELE120 | ELECTRICITE BUREAU 00A159 | 1 | ELE | ELECTRICITE ET ECLAIRAGE | ELE | PRISE ELECTRIQUE | BPC | BATIMENT PHILIPPE CANTON | RDH | REZ DE CHAUSSEE HAUT | EFR | EXPLORATION FONCTIONNELLE RESPI. | 00A159- | BUREAU 2 00A159
RDHDET114 | DETECTION INCENDIE BUREAU 00A159 | 1 | SSI | SECURITE INCENDIE | DET | DETECTION INCENDIE | BPC | BATIMENT PHILIPPE CANTON | RDH | REZ DE CHAUSSEE HAUT | EFR | EXPLORATION FONCTIONNELLE RESPI. | 00A159- | BUREAU 2 00A159
RDHVEN109 | VENTILATION BUREAU 00A159 | 2 | CVC | CHAUFFAGE ET CLIMATISATION | VEN | BOUCHE DE VENTILATION | BPC | BATIMENT PHILIPPE CANTON | RDH | REZ DE CHAUSSEE HAUT | EFR | EXPLORATION FONCTIONNELLE RESPI. | 00A159- | BUREAU 2 00A159
RDHMUR121 | MUR BUREAU 00A159 | 4 | BAT | BATIMENT | MUR | MUR | BPC | BATIMENT PHILIPPE CANTON | RDH | REZ DE CHAUSSEE HAUT | EFR | EXPLORATION FONCTIONNELLE RESPI. | 00A159- | BUREAU 2 00A159
RDHPLA122 | PLAFOND BUREAU 00A159 | 1 | BAT | BATIMENT | PLA | PLAFONDS | BPC | BATIMENT PHILIPPE CANTON | RDH | REZ DE CHAUSSEE HAUT | EFR | EXPLORATION FONCTIONNELLE RESPI. | 00A159- | BUREAU 2 00A159
RDHSOL120 | SOL BUREAU 00A159 | 1 | BAT | BATIMENT | SOL | SOL | BPC | BATIMENT PHILIPPE CANTON | RDH | REZ DE CHAUSSEE HAUT | EFR | EXPLORATION FONCTIONNELLE RESPI. | 00A159- | BUREAU 2 00A159
RDHMUM050 | MULTIMEDIA LOCAL 00A159 | 1 | TMM | TERMINAUX MULTIMEDIA | MUM | MULTIMEDIA | BPC | BATIMENT PHILIPPE CANTON | RDH | REZ DE CHAUSSEE HAUT | EFR | EXPLORATION FONCTIONNELLE RESPI. | 00A159- | BUREAU 2 00A159
RDHCHA093 | ENS CHAUFFAGE BUREAU 00A159 | 1 | CVC | CHAUFFAGE ET CLIMATISATION | CHA | CHAUFFAGE LOCAL | BPC | BATIMENT PHILIPPE CANTON | RDH | REZ DE CHAUSSEE HAUT | EFR | EXPLORATION FONCTIONNELLE RESPI. | 00A159- | BUREAU 2 00A159
RDHVRO068 | VOLET ROULANT BUREAU 00A159 | 1 | MEN | MENUISERIE | VRO | VOLET ROULANT | BPC | BATIMENT PHILIPPE CANTON | RDH | REZ DE CHAUSSEE HAUT | EFR | EXPLORATION FONCTIONNELLE RESPI. | 00A159- | BUREAU 2 00A159
RDHLUM122 | LUMINAIRE BUREAU 00A158 | 1 | ELE | ELECTRICITE ET ECLAIRAGE | LUM | LUMINAIRE | BPC | BATIMENT PHILIPPE CANTON | RDH | REZ DE CHAUSSEE HAUT | EFR | EXPLORATION FONCTIONNELLE RESPI. | 00A158- | BUREAU 2 00A158
RDHELE121 | ELECTRICITE BUREAU 00A158 | 1 | ELE | ELECTRICITE ET ECLAIRAGE | ELE | PRISE ELECTRIQUE | BPC | BATIMENT PHILIPPE CANTON | RDH | REZ DE CHAUSSEE HAUT | EFR | EXPLORATION FONCTIONNELLE RESPI. | 00A158- | BUREAU 2 00A158
RDHDET115 | DETECTION INCENDIE BUREAU 00A158 | 1 | SSI | SECURITE INCENDIE | DET | DETECTION INCENDIE | BPC | BATIMENT PHILIPPE CANTON | RDH | REZ DE CHAUSSEE HAUT | EFR | EXPLORATION FONCTIONNELLE RESPI. | 00A158- | BUREAU 2 00A158
RDHVEN110 | VENTILATION BUREAU 00A158 | 2 | CVC | CHAUFFAGE ET CLIMATISATION | VEN | BOUCHE DE VENTILATION | BPC | BATIMENT PHILIPPE CANTON | RDH | REZ DE CHAUSSEE HAUT | EFR | EXPLORATION FONCTIONNELLE RESPI. | 00A158- | BUREAU 2 00A158
RDHMUR122 | MUR BUREAU 00A158 | 4 | BAT | BATIMENT | MUR | MUR | BPC | BATIMENT PHILIPPE CANTON | RDH | REZ DE CHAUSSEE HAUT | EFR | EXPLORATION FONCTIONNELLE RESPI. | 00A158- | BUREAU 2 00A158
RDHPLA123 | PLAFOND BUREAU 00A158 | 1 | BAT | BATIMENT | PLA | PLAFONDS | BPC | BATIMENT PHILIPPE CANTON | RDH | REZ DE CHAUSSEE HAUT | EFR | EXPLORATION FONCTIONNELLE RESPI. | 00A158- | BUREAU 2 00A158
RDHSOL121 | SOL BUREAU 00A158 | 1 | BAT | BATIMENT | SOL | SOL | BPC | BATIMENT PHILIPPE CANTON | RDH | REZ DE CHAUSSEE HAUT | EFR | EXPLORATION FONCTIONNELLE RESPI. | 00A158- | BUREAU 2 00A158
RDHMUM051 | MULTIMEDIA LOCAL 00A158 | 1 | TMM | TERMINAUX MULTIMEDIA | MUM | MULTIMEDIA | BPC | BATIMENT PHILIPPE CANTON | RDH | REZ DE CHAUSSEE HAUT | EFR | EXPLORATION FONCTIONNELLE RESPI. | 00A158- | BUREAU 2 00A158
RDHCHA094 | ENS CHAUFFAGE BUREAU 00A158 | 1 | CVC | CHAUFFAGE ET CLIMATISATION | CHA | CHAUFFAGE LOCAL | BPC | BATIMENT PHILIPPE CANTON | RDH | REZ DE CHAUSSEE HAUT | EFR | EXPLORATION FONCTIONNELLE RESPI. | 00A158- | BUREAU 2 00A158
RDHVRO069 | VOLET ROULANT BUREAU 00A158 | 1 | MEN | MENUISERIE | VRO | VOLET ROULANT | BPC | BATIMENT PHILIPPE CANTON | RDH | REZ DE CHAUSSEE HAUT | EFR | EXPLORATION FONCTIONNELLE RESPI. | 00A158- | BUREAU 2 00A158
RDHLUM123 | LUMINAIRE SALLE 00A160 | 1 | ELE | ELECTRICITE ET ECLAIRAGE | LUM | LUMINAIRE | BPC | BATIMENT PHILIPPE CANTON | RDH | REZ DE CHAUSSEE HAUT | EFR | EXPLORATION FONCTIONNELLE RESPI. | 00A160- | SALLE STAFF 00A160
RDHELE122 | ELECTRICITE SALLE 00A160 | 1 | ELE | ELECTRICITE ET ECLAIRAGE | ELE | PRISE ELECTRIQUE | BPC | BATIMENT PHILIPPE CANTON | RDH | REZ DE CHAUSSEE HAUT | EFR | EXPLORATION FONCTIONNELLE RESPI. | 00A160- | SALLE STAFF 00A160
RDHDET116 | DETECTION INCENDIE SALLE 00A160 | 1 | SSI | SECURITE INCENDIE | DET | DETECTION INCENDIE | BPC | BATIMENT PHILIPPE CANTON | RDH | REZ DE CHAUSSEE HAUT | EFR | EXPLORATION FONCTIONNELLE RESPI. | 00A160- | SALLE STAFF 00A160
RDHVEN111 | VENTILATION SALLE 00A160 | 2 | CVC | CHAUFFAGE ET CLIMATISATION | VEN | BOUCHE DE VENTILATION | BPC | BATIMENT PHILIPPE CANTON | RDH | REZ DE CHAUSSEE HAUT | EFR | EXPLORATION FONCTIONNELLE RESPI. | 00A160- | SALLE STAFF 00A160
RDHMUR123 | MUR SALLE 00A160 | 4 | BAT | BATIMENT | MUR | MUR | BPC | BATIMENT PHILIPPE CANTON | RDH | REZ DE CHAUSSEE HAUT | EFR | EXPLORATION FONCTIONNELLE RESPI. | 00A160- | SALLE STAFF 00A160
RDHPLA124 | PLAFOND SALLE 00A160 | 1 | BAT | BATIMENT | PLA | PLAFONDS | BPC | BATIMENT PHILIPPE CANTON | RDH | REZ DE CHAUSSEE HAUT | EFR | EXPLORATION FONCTIONNELLE RESPI. | 00A160- | SALLE STAFF 00A160
RDHSOL122 | SOL SALLE 00A160 | 1 | BAT | BATIMENT | SOL | SOL | BPC | BATIMENT PHILIPPE CANTON | RDH | REZ DE CHAUSSEE HAUT | EFR | EXPLORATION FONCTIONNELLE RESPI. | 00A160- | SALLE STAFF 00A160
RDHMUM052 | MULTIMEDIA SALLE 00A160 | 1 | TMM | TERMINAUX MULTIMEDIA | MUM | MULTIMEDIA | BPC | BATIMENT PHILIPPE CANTON | RDH | REZ DE CHAUSSEE HAUT | EFR | EXPLORATION FONCTIONNELLE RESPI. | 00A160- | SALLE STAFF 00A160
RDHCHA095 | ENS CHAUFFAGE SALLE 00A160 | 1 | CVC | CHAUFFAGE ET CLIMATISATION | CHA | CHAUFFAGE LOCAL | BPC | BATIMENT PHILIPPE CANTON | RDH | REZ DE CHAUSSEE HAUT | EFR | EXPLORATION FONCTIONNELLE RESPI. | 00A160- | SALLE STAFF 00A160
RDHVRO070 | VOLET ROULANT SALLE 00A160A | 1 | MEN | MENUISERIE | VRO | VOLET ROULANT | BPC | BATIMENT PHILIPPE CANTON | RDH | REZ DE CHAUSSEE HAUT | EFR | EXPLORATION FONCTIONNELLE RESPI. | 00A160- | SALLE STAFF 00A160
RDHLUM124 | LUMINAIRE COULOIR 00A867 | 1 | ELE | ELECTRICITE ET ECLAIRAGE | LUM | LUMINAIRE | BPC | BATIMENT PHILIPPE CANTON | RDH | REZ DE CHAUSSEE HAUT | EFR | EXPLORATION FONCTIONNELLE RESPI. | 00A867- | COULOIR CIRC.GENERAL 00A867
RDHELE123 | ELECTRICITE COULOIR 00A867 | 1 | ELE | ELECTRICITE ET ECLAIRAGE | ELE | PRISE ELECTRIQUE | BPC | BATIMENT PHILIPPE CANTON | RDH | REZ DE CHAUSSEE HAUT | EFR | EXPLORATION FONCTIONNELLE RESPI. | 00A867- | COULOIR CIRC.GENERAL 00A867
RDHDET117 | DETECTION INCENDIE COULOIR 00A867 | 1 | SSI | SECURITE INCENDIE | DET | DETECTION INCENDIE | BPC | BATIMENT PHILIPPE CANTON | RDH | REZ DE CHAUSSEE HAUT | EFR | EXPLORATION FONCTIONNELLE RESPI. | 00A867- | COULOIR CIRC.GENERAL 00A867
RDHVEN112 | VENTILATION COULOIR 00A867 | 2 | CVC | CHAUFFAGE ET CLIMATISATION | VEN | BOUCHE DE VENTILATION | BPC | BATIMENT PHILIPPE CANTON | RDH | REZ DE CHAUSSEE HAUT | EFR | EXPLORATION FONCTIONNELLE RESPI. | 00A867- | COULOIR CIRC.GENERAL 00A867
RDHMUR124 | MURS COULOIR 00A867 | 4 | BAT | BATIMENT | MUR | MUR | BPC | BATIMENT PHILIPPE CANTON | RDH | REZ DE CHAUSSEE HAUT | EFR | EXPLORATION FONCTIONNELLE RESPI. | 00A867- | COULOIR CIRC.GENERAL 00A867
RDHPLA125 | PLAFOND COULOIR 00A867 | 1 | BAT | BATIMENT | PLA | PLAFONDS | BPC | BATIMENT PHILIPPE CANTON | RDH | REZ DE CHAUSSEE HAUT | EFR | EXPLORATION FONCTIONNELLE RESPI. | 00A867- | COULOIR CIRC.GENERAL 00A867
RDHSOL123 | SOL COULOIR 00A867 | 1 | BAT | BATIMENT | SOL | SOL | BPC | BATIMENT PHILIPPE CANTON | RDH | REZ DE CHAUSSEE HAUT | EFR | EXPLORATION FONCTIONNELLE RESPI. | 00A867- | COULOIR CIRC.GENERAL 00A867
RDHCHA096 | ENS CHAUFFAGE COULOIR 00A867 | 1 | CVC | CHAUFFAGE ET CLIMATISATION | CHA | CHAUFFAGE LOCAL | BPC | BATIMENT PHILIPPE CANTON | RDH | REZ DE CHAUSSEE HAUT | EFR | EXPLORATION FONCTIONNELLE RESPI. | 00A867- | COULOIR CIRC.GENERAL 00A867
RDHBES015 | BLOC SECOURS COULOIR 00A867 | 1 | SSI | SECURITE INCENDIE | BES | BLOC SECOURS | BPC | BATIMENT PHILIPPE CANTON | RDH | REZ DE CHAUSSEE HAUT | EFR | EXPLORATION FONCTIONNELLE RESPI. | 00A867- | COULOIR CIRC.GENERAL 00A867
RDHLUM125 | LUMINAIRE SAS 00A088 | 1 | ELE | ELECTRICITE ET ECLAIRAGE | LUM | LUMINAIRE | BPC | BATIMENT PHILIPPE CANTON | RDH | REZ DE CHAUSSEE HAUT | EFR | EXPLORATION FONCTIONNELLE RESPI. | 00A088- | SAS 00A088
RDHELE124 | ELECTRICITE SAS 00A088 | 1 | ELE | ELECTRICITE ET ECLAIRAGE | ELE | PRISE ELECTRIQUE | BPC | BATIMENT PHILIPPE CANTON | RDH | REZ DE CHAUSSEE HAUT | EFR | EXPLORATION FONCTIONNELLE RESPI. | 00A088- | SAS 00A088
RDHDET118 | DETECTION INCENDIE SAS 00A088 | 1 | SSI | SECURITE INCENDIE | DET | DETECTION INCENDIE | BPC | BATIMENT PHILIPPE CANTON | RDH | REZ DE CHAUSSEE HAUT | EFR | EXPLORATION FONCTIONNELLE RESPI. | 00A088- | SAS 00A088
RDHVEN113 | VENTILATION SAS 00A088 | 2 | CVC | CHAUFFAGE ET CLIMATISATION | VEN | BOUCHE DE VENTILATION | BPC | BATIMENT PHILIPPE CANTON | RDH | REZ DE CHAUSSEE HAUT | EFR | EXPLORATION FONCTIONNELLE RESPI. | 00A088- | SAS 00A088
RDHMUR125 | MURS SAS 00A088 | 4 | BAT | BATIMENT | MUR | MUR | BPC | BATIMENT PHILIPPE CANTON | RDH | REZ DE CHAUSSEE HAUT | EFR | EXPLORATION FONCTIONNELLE RESPI. | 00A088- | SAS 00A088
RDHPLA126 | PLAFOND SAS 00A088 | 1 | BAT | BATIMENT | PLA | PLAFONDS | BPC | BATIMENT PHILIPPE CANTON | RDH | REZ DE CHAUSSEE HAUT | EFR | EXPLORATION FONCTIONNELLE RESPI. | 00A088- | SAS 00A088
RDHSOL124 | SOL SAS 00A088 | 1 | BAT | BATIMENT | SOL | SOL | BPC | BATIMENT PHILIPPE CANTON | RDH | REZ DE CHAUSSEE HAUT | EFR | EXPLORATION FONCTIONNELLE RESPI. | 00A088- | SAS 00A088
RDHLUM126 | LUMINAIRE SANITAIRE 00A090 | 1 | ELE | ELECTRICITE ET ECLAIRAGE | LUM | LUMINAIRE | BPC | BATIMENT PHILIPPE CANTON | RDH | REZ DE CHAUSSEE HAUT | EFR | EXPLORATION FONCTIONNELLE RESPI. | 00A090- | SANITAIRE PERSO 00A090
RDHELE125 | ELECTRICITE SANITAIRE 00A090 | 1 | ELE | ELECTRICITE ET ECLAIRAGE | ELE | PRISE ELECTRIQUE | BPC | BATIMENT PHILIPPE CANTON | RDH | REZ DE CHAUSSEE HAUT | EFR | EXPLORATION FONCTIONNELLE RESPI. | 00A090- | SANITAIRE PERSO 00A090
RDHDET119 | DETECTION INCENDIE SANITAIRE 00A090 | 1 | SSI | SECURITE INCENDIE | DET | DETECTION INCENDIE | BPC | BATIMENT PHILIPPE CANTON | RDH | REZ DE CHAUSSEE HAUT | EFR | EXPLORATION FONCTIONNELLE RESPI. | 00A090- | SANITAIRE PERSO 00A090
RDHVEN114 | VENTILATION SANITAIRE 00A090 | 2 | CVC | CHAUFFAGE ET CLIMATISATION | VEN | BOUCHE DE VENTILATION | BPC | BATIMENT PHILIPPE CANTON | RDH | REZ DE CHAUSSEE HAUT | EFR | EXPLORATION FONCTIONNELLE RESPI. | 00A090- | SANITAIRE PERSO 00A090
RDHMUR126 | MUR SANITAIRE 00A090 | 4 | BAT | BATIMENT | MUR | MUR | BPC | BATIMENT PHILIPPE CANTON | RDH | REZ DE CHAUSSEE HAUT | EFR | EXPLORATION FONCTIONNELLE RESPI. | 00A090- | SANITAIRE PERSO 00A090
RDHPLA127 | PLAFOND SANITAIRE 00A090 | 1 | BAT | BATIMENT | PLA | PLAFONDS | BPC | BATIMENT PHILIPPE CANTON | RDH | REZ DE CHAUSSEE HAUT | EFR | EXPLORATION FONCTIONNELLE RESPI. | 00A090- | SANITAIRE PERSO 00A090
RDHSOL125 | SOL SANITAIRE 00A090 | 1 | BAT | BATIMENT | SOL | SOL | BPC | BATIMENT PHILIPPE CANTON | RDH | REZ DE CHAUSSEE HAUT | EFR | EXPLORATION FONCTIONNELLE RESPI. | 00A090- | SANITAIRE PERSO 00A090
RDHLAV050 | LAVABO SANITAIRE 00A090 | 1 | PLB | PLOMBERIE SANITAIRE | LAV | LAVABO | BPC | BATIMENT PHILIPPE CANTON | RDH | REZ DE CHAUSSEE HAUT | EFR | EXPLORATION FONCTIONNELLE RESPI. | 00A090- | SANITAIRE PERSO 00A090
RDHROB053 | ROBINETTERIE SANITAIRE 00A090 | 1 | PLB | PLOMBERIE SANITAIRE | ROB | ROBINETTERIE | BPC | BATIMENT PHILIPPE CANTON | RDH | REZ DE CHAUSSEE HAUT | EFR | EXPLORATION FONCTIONNELLE RESPI. | 00A090- | SANITAIRE PERSO 00A090
RDHW.C040 | W.C SANITAIRE 00A090 | 1 | PLB | PLOMBERIE SANITAIRE | W.C | W.C. | BPC | BATIMENT PHILIPPE CANTON | RDH | REZ DE CHAUSSEE HAUT | EFR | EXPLORATION FONCTIONNELLE RESPI. | 00A090- | SANITAIRE PERSO 00A090
RDHLUM127 | LUMINAIRE LOCAL 00A089 | 1 | ELE | ELECTRICITE ET ECLAIRAGE | LUM | LUMINAIRE | BPC | BATIMENT PHILIPPE CANTON | RDH | REZ DE CHAUSSEE HAUT | EFR | EXPLORATION FONCTIONNELLE RESPI. | 00A089- | LOCAL BUANDERIE 00A089
RDHELE126 | ELECTRICITE BUREAU 00A089 | 1 | ELE | ELECTRICITE ET ECLAIRAGE | ELE | PRISE ELECTRIQUE | BPC | BATIMENT PHILIPPE CANTON | RDH | REZ DE CHAUSSEE HAUT | EFR | EXPLORATION FONCTIONNELLE RESPI. | 00A089- | LOCAL BUANDERIE 00A089
RDHDET120 | DETECTION INCENDIE LOCAL 00A089 | 1 | SSI | SECURITE INCENDIE | DET | DETECTION INCENDIE | BPC | BATIMENT PHILIPPE CANTON | RDH | REZ DE CHAUSSEE HAUT | EFR | EXPLORATION FONCTIONNELLE RESPI. | 00A089- | LOCAL BUANDERIE 00A089
RDHMUR127 | MUR LOCAL 00A089 | 4 | BAT | BATIMENT | MUR | MUR | BPC | BATIMENT PHILIPPE CANTON | RDH | REZ DE CHAUSSEE HAUT | EFR | EXPLORATION FONCTIONNELLE RESPI. | 00A089- | LOCAL BUANDERIE 00A089
RDHPLA128 | PLAFOND LOCAL 00A089 | 1 | BAT | BATIMENT | PLA | PLAFONDS | BPC | BATIMENT PHILIPPE CANTON | RDH | REZ DE CHAUSSEE HAUT | EFR | EXPLORATION FONCTIONNELLE RESPI. | 00A089- | LOCAL BUANDERIE 00A089
RDHSOL126 | SOL LOCAL 00A089 | 1 | BAT | BATIMENT | SOL | SOL | BPC | BATIMENT PHILIPPE CANTON | RDH | REZ DE CHAUSSEE HAUT | EFR | EXPLORATION FONCTIONNELLE RESPI. | 00A089- | LOCAL BUANDERIE 00A089
RDHLAV051 | LAVABO LOCAL 00A089 | 1 | PLB | PLOMBERIE SANITAIRE | LAV | LAVABO | BPC | BATIMENT PHILIPPE CANTON | RDH | REZ DE CHAUSSEE HAUT | EFR | EXPLORATION FONCTIONNELLE RESPI. | 00A089- | LOCAL BUANDERIE 00A089
RDHROB054 | ROBINETTERIE LOCAL 00A089 | 1 | PLB | PLOMBERIE SANITAIRE | ROB | ROBINETTERIE | BPC | BATIMENT PHILIPPE CANTON | RDH | REZ DE CHAUSSEE HAUT | EFR | EXPLORATION FONCTIONNELLE RESPI. | 00A089- | LOCAL BUANDERIE 00A089
RDHVEN115 | VENTILATION BUREAU 00A089 | 2 | CVC | CHAUFFAGE ET CLIMATISATION | VEN | BOUCHE DE VENTILATION | BPC | BATIMENT PHILIPPE CANTON | RDH | REZ DE CHAUSSEE HAUT | EFR | EXPLORATION FONCTIONNELLE RESPI. | 00A089- | LOCAL BUANDERIE 00A089
RDHLUM128 | LUMINAIRE SANITAIRE 00A094 | 1 | ELE | ELECTRICITE ET ECLAIRAGE | LUM | LUMINAIRE | BPC | BATIMENT PHILIPPE CANTON | RDH | REZ DE CHAUSSEE HAUT | EFR | EXPLORATION FONCTIONNELLE RESPI. | 00A094- | SANITAIRE PUBLIC 00A094
RDHELE127 | ELECTRICITE SANITAIRE 00A094 | 1 | ELE | ELECTRICITE ET ECLAIRAGE | ELE | PRISE ELECTRIQUE | BPC | BATIMENT PHILIPPE CANTON | RDH | REZ DE CHAUSSEE HAUT | EFR | EXPLORATION FONCTIONNELLE RESPI. | 00A094- | SANITAIRE PUBLIC 00A094
RDHDET121 | DETECTION INCENDIE SANITAIRE 00A094 | 1 | SSI | SECURITE INCENDIE | DET | DETECTION INCENDIE | BPC | BATIMENT PHILIPPE CANTON | RDH | REZ DE CHAUSSEE HAUT | EFR | EXPLORATION FONCTIONNELLE RESPI. | 00A094- | SANITAIRE PUBLIC 00A094
RDHVEN116 | VENTILATION SANITAIRE 00A094 | 2 | CVC | CHAUFFAGE ET CLIMATISATION | VEN | BOUCHE DE VENTILATION | BPC | BATIMENT PHILIPPE CANTON | RDH | REZ DE CHAUSSEE HAUT | EFR | EXPLORATION FONCTIONNELLE RESPI. | 00A094- | SANITAIRE PUBLIC 00A094
RDHMUR128 | MUR SANITAIRE 00A094 | 4 | BAT | BATIMENT | MUR | MUR | BPC | BATIMENT PHILIPPE CANTON | RDH | REZ DE CHAUSSEE HAUT | EFR | EXPLORATION FONCTIONNELLE RESPI. | 00A094- | SANITAIRE PUBLIC 00A094
RDHPLA129 | PLAFOND SANITAIRE 00A094 | 1 | BAT | BATIMENT | PLA | PLAFONDS | BPC | BATIMENT PHILIPPE CANTON | RDH | REZ DE CHAUSSEE HAUT | EFR | EXPLORATION FONCTIONNELLE RESPI. | 00A094- | SANITAIRE PUBLIC 00A094
RDHSOL127 | SOL SANITAIRE 00A094 | 1 | BAT | BATIMENT | SOL | SOL | BPC | BATIMENT PHILIPPE CANTON | RDH | REZ DE CHAUSSEE HAUT | EFR | EXPLORATION FONCTIONNELLE RESPI. | 00A094- | SANITAIRE PUBLIC 00A094
RDHLAV052 | LAVABO SANITAIRE 00A094 | 1 | PLB | PLOMBERIE SANITAIRE | LAV | LAVABO | BPC | BATIMENT PHILIPPE CANTON | RDH | REZ DE CHAUSSEE HAUT | EFR | EXPLORATION FONCTIONNELLE RESPI. | 00A094- | SANITAIRE PUBLIC 00A094
RDHROB055 | ROBINETTERIE SANITAIRE 00A094 | 1 | PLB | PLOMBERIE SANITAIRE | ROB | ROBINETTERIE | BPC | BATIMENT PHILIPPE CANTON | RDH | REZ DE CHAUSSEE HAUT | EFR | EXPLORATION FONCTIONNELLE RESPI. | 00A094- | SANITAIRE PUBLIC 00A094
RDHW.C041 | W.C SANITAIRE 00A094 | 1 | PLB | PLOMBERIE SANITAIRE | W.C | W.C. | BPC | BATIMENT PHILIPPE CANTON | RDH | REZ DE CHAUSSEE HAUT | EFR | EXPLORATION FONCTIONNELLE RESPI. | 00A094- | SANITAIRE PUBLIC 00A094
RDHLUM129 | LUMINAIRE COULOIR 00A887 | 1 | ELE | ELECTRICITE ET ECLAIRAGE | LUM | LUMINAIRE | BPC | BATIMENT PHILIPPE CANTON | RDH | REZ DE CHAUSSEE HAUT | EFR | EXPLORATION FONCTIONNELLE RESPI. | 00A887- | COULOIR CIRC.INTERNE 00A887
RDHELE128 | ELECTRICITE COULOIR 00A887 | 1 | ELE | ELECTRICITE ET ECLAIRAGE | ELE | PRISE ELECTRIQUE | BPC | BATIMENT PHILIPPE CANTON | RDH | REZ DE CHAUSSEE HAUT | EFR | EXPLORATION FONCTIONNELLE RESPI. | 00A887- | COULOIR CIRC.INTERNE 00A887
RDHDET122 | DETECTION INCENDIE COULOIR 00A887 | 1 | SSI | SECURITE INCENDIE | DET | DETECTION INCENDIE | BPC | BATIMENT PHILIPPE CANTON | RDH | REZ DE CHAUSSEE HAUT | EFR | EXPLORATION FONCTIONNELLE RESPI. | 00A887- | COULOIR CIRC.INTERNE 00A887
RDHVEN117 | VENTILATION COULOIR 00A887 | 2 | CVC | CHAUFFAGE ET CLIMATISATION | VEN | BOUCHE DE VENTILATION | BPC | BATIMENT PHILIPPE CANTON | RDH | REZ DE CHAUSSEE HAUT | EFR | EXPLORATION FONCTIONNELLE RESPI. | 00A887- | COULOIR CIRC.INTERNE 00A887
RDHMUR129 | MURS COULOIR 00A887 | 4 | BAT | BATIMENT | MUR | MUR | BPC | BATIMENT PHILIPPE CANTON | RDH | REZ DE CHAUSSEE HAUT | EFR | EXPLORATION FONCTIONNELLE RESPI. | 00A887- | COULOIR CIRC.INTERNE 00A887
RDHPLA130 | PLAFOND COULOIR 00A887 | 1 | BAT | BATIMENT | PLA | PLAFONDS | BPC | BATIMENT PHILIPPE CANTON | RDH | REZ DE CHAUSSEE HAUT | EFR | EXPLORATION FONCTIONNELLE RESPI. | 00A887- | COULOIR CIRC.INTERNE 00A887
RDHSOL128 | SOL COULOIR 00A887 | 1 | BAT | BATIMENT | SOL | SOL | BPC | BATIMENT PHILIPPE CANTON | RDH | REZ DE CHAUSSEE HAUT | EFR | EXPLORATION FONCTIONNELLE RESPI. | 00A887- | COULOIR CIRC.INTERNE 00A887
RDHCHA097 | ENS CHAUFFAGE COULOIR 00A887 | 1 | CVC | CHAUFFAGE ET CLIMATISATION | CHA | CHAUFFAGE LOCAL | BPC | BATIMENT PHILIPPE CANTON | RDH | REZ DE CHAUSSEE HAUT | EFR | EXPLORATION FONCTIONNELLE RESPI. | 00A887- | COULOIR CIRC.INTERNE 00A887
RDHBES016 | BLOC SECOURS COULOIR 00A887 | 1 | SSI | SECURITE INCENDIE | BES | BLOC SECOURS | BPC | BATIMENT PHILIPPE CANTON | RDH | REZ DE CHAUSSEE HAUT | EFR | EXPLORATION FONCTIONNELLE RESPI. | 00A887- | COULOIR CIRC.INTERNE 00A887
RDHLUM130 | LUMINAIRE COULOIR 00A888 | 1 | ELE | ELECTRICITE ET ECLAIRAGE | LUM | LUMINAIRE | BPC | BATIMENT PHILIPPE CANTON | RDH | REZ DE CHAUSSEE HAUT | EFR | EXPLORATION FONCTIONNELLE RESPI. | 00A888- | COULOIR CIRC.INTERNE 00A888
RDHELE129 | ELECTRICITE COULOIR 00A888 | 1 | ELE | ELECTRICITE ET ECLAIRAGE | ELE | PRISE ELECTRIQUE | BPC | BATIMENT PHILIPPE CANTON | RDH | REZ DE CHAUSSEE HAUT | EFR | EXPLORATION FONCTIONNELLE RESPI. | 00A888- | COULOIR CIRC.INTERNE 00A888
RDHDET123 | DETECTION INCENDIE COULOIR 00A888 | 1 | SSI | SECURITE INCENDIE | DET | DETECTION INCENDIE | BPC | BATIMENT PHILIPPE CANTON | RDH | REZ DE CHAUSSEE HAUT | EFR | EXPLORATION FONCTIONNELLE RESPI. | 00A888- | COULOIR CIRC.INTERNE 00A888
RDHVEN118 | VENTILATION COULOIR 00A888 | 2 | CVC | CHAUFFAGE ET CLIMATISATION | VEN | BOUCHE DE VENTILATION | BPC | BATIMENT PHILIPPE CANTON | RDH | REZ DE CHAUSSEE HAUT | EFR | EXPLORATION FONCTIONNELLE RESPI. | 00A888- | COULOIR CIRC.INTERNE 00A888
RDHMUR130 | MURS COULOIR 00A888 | 4 | BAT | BATIMENT | MUR | MUR | BPC | BATIMENT PHILIPPE CANTON | RDH | REZ DE CHAUSSEE HAUT | EFR | EXPLORATION FONCTIONNELLE RESPI. | 00A888- | COULOIR CIRC.INTERNE 00A888
RDHPLA131 | PLAFOND COULOIR 00A888 | 1 | BAT | BATIMENT | PLA | PLAFONDS | BPC | BATIMENT PHILIPPE CANTON | RDH | REZ DE CHAUSSEE HAUT | EFR | EXPLORATION FONCTIONNELLE RESPI. | 00A888- | COULOIR CIRC.INTERNE 00A888
RDHSOL129 | SOL COULOIR 00A888 | 1 | BAT | BATIMENT | SOL | SOL | BPC | BATIMENT PHILIPPE CANTON | RDH | REZ DE CHAUSSEE HAUT | EFR | EXPLORATION FONCTIONNELLE RESPI. | 00A888- | COULOIR CIRC.INTERNE 00A888
RDHCHA098 | ENS CHAUFFAGE COULOIR 00A888 | 1 | CVC | CHAUFFAGE ET CLIMATISATION | CHA | CHAUFFAGE LOCAL | BPC | BATIMENT PHILIPPE CANTON | RDH | REZ DE CHAUSSEE HAUT | EFR | EXPLORATION FONCTIONNELLE RESPI. | 00A888- | COULOIR CIRC.INTERNE 00A888
RDHBES017 | BLOC SECOURS COULOIR 00A888 | 1 | SSI | SECURITE INCENDIE | BES | BLOC SECOURS | BPC | BATIMENT PHILIPPE CANTON | RDH | REZ DE CHAUSSEE HAUT | EFR | EXPLORATION FONCTIONNELLE RESPI. | 00A888- | COULOIR CIRC.INTERNE 00A888
RDHAEL003 | ARMOIRE ELECTRIQUE 3A0 | 1 | ELE | ELECTRICITE ET ECLAIRAGE | AEL | ARMOIRE ELECTRIQUE | BPC | BATIMENT PHILIPPE CANTON | RDH | REZ DE CHAUSSEE HAUT | EFR | EXPLORATION FONCTIONNELLE RESPI. | 00A888- | COULOIR CIRC.INTERNE 00A888
RDHLUM131 | LUMINAIRE COULOIR 00A889 | 1 | ELE | ELECTRICITE ET ECLAIRAGE | LUM | LUMINAIRE | BPC | BATIMENT PHILIPPE CANTON | RDH | REZ DE CHAUSSEE HAUT | EFR | EXPLORATION FONCTIONNELLE RESPI. | 00A889- | COULOIR CIRC.INTERNE 00A889
RDHELE130 | ELECTRICITE COULOIR 00A889 | 1 | ELE | ELECTRICITE ET ECLAIRAGE | ELE | PRISE ELECTRIQUE | BPC | BATIMENT PHILIPPE CANTON | RDH | REZ DE CHAUSSEE HAUT | EFR | EXPLORATION FONCTIONNELLE RESPI. | 00A889- | COULOIR CIRC.INTERNE 00A889
RDHDET124 | DETECTION INCENDIE COULOIR 00A889 | 1 | SSI | SECURITE INCENDIE | DET | DETECTION INCENDIE | BPC | BATIMENT PHILIPPE CANTON | RDH | REZ DE CHAUSSEE HAUT | EFR | EXPLORATION FONCTIONNELLE RESPI. | 00A889- | COULOIR CIRC.INTERNE 00A889
RDHVEN119 | VENTILATION COULOIR 00A889 | 2 | CVC | CHAUFFAGE ET CLIMATISATION | VEN | BOUCHE DE VENTILATION | BPC | BATIMENT PHILIPPE CANTON | RDH | REZ DE CHAUSSEE HAUT | EFR | EXPLORATION FONCTIONNELLE RESPI. | 00A889- | COULOIR CIRC.INTERNE 00A889
RDHMUR131 | MURS COULOIR 00A889 | 4 | BAT | BATIMENT | MUR | MUR | BPC | BATIMENT PHILIPPE CANTON | RDH | REZ DE CHAUSSEE HAUT | EFR | EXPLORATION FONCTIONNELLE RESPI. | 00A889- | COULOIR CIRC.INTERNE 00A889
RDHPLA132 | PLAFOND COULOIR 00A889 | 1 | BAT | BATIMENT | PLA | PLAFONDS | BPC | BATIMENT PHILIPPE CANTON | RDH | REZ DE CHAUSSEE HAUT | EFR | EXPLORATION FONCTIONNELLE RESPI. | 00A889- | COULOIR CIRC.INTERNE 00A889
RDHSOL130 | SOL COULOIR 00A889 | 1 | BAT | BATIMENT | SOL | SOL | BPC | BATIMENT PHILIPPE CANTON | RDH | REZ DE CHAUSSEE HAUT | EFR | EXPLORATION FONCTIONNELLE RESPI. | 00A889- | COULOIR CIRC.INTERNE 00A889
RDHCHA099 | ENS CHAUFFAGE COULOIR 00A889 | 1 | CVC | CHAUFFAGE ET CLIMATISATION | CHA | CHAUFFAGE LOCAL | BPC | BATIMENT PHILIPPE CANTON | RDH | REZ DE CHAUSSEE HAUT | EFR | EXPLORATION FONCTIONNELLE RESPI. | 00A889- | COULOIR CIRC.INTERNE 00A889
RDHBES018 | BLOC SECOURS COULOIR 00A889 | 1 | SSI | SECURITE INCENDIE | BES | BLOC SECOURS | BPC | BATIMENT PHILIPPE CANTON | RDH | REZ DE CHAUSSEE HAUT | EFR | EXPLORATION FONCTIONNELLE RESPI. | 00A889- | COULOIR CIRC.INTERNE 00A889
RDHLUM132 | LUMINAIRE SALLE 00A087 | 1 | ELE | ELECTRICITE ET ECLAIRAGE | LUM | LUMINAIRE | BPC | BATIMENT PHILIPPE CANTON | RDH | REZ DE CHAUSSEE HAUT | EFR | EXPLORATION FONCTIONNELLE RESPI. | 00A087- | SALLE DES FAMILLES 00A087
RDHELE131 | ELECTRICITE SALLE 00A087 | 1 | ELE | ELECTRICITE ET ECLAIRAGE | ELE | PRISE ELECTRIQUE | BPC | BATIMENT PHILIPPE CANTON | RDH | REZ DE CHAUSSEE HAUT | EFR | EXPLORATION FONCTIONNELLE RESPI. | 00A087- | SALLE DES FAMILLES 00A087
RDHDET125 | DETECTION INCENDIE SALLE 00A087 | 1 | SSI | SECURITE INCENDIE | DET | DETECTION INCENDIE | BPC | BATIMENT PHILIPPE CANTON | RDH | REZ DE CHAUSSEE HAUT | EFR | EXPLORATION FONCTIONNELLE RESPI. | 00A087- | SALLE DES FAMILLES 00A087
RDHVEN120 | VENTILATION SALLE 00A087 | 2 | CVC | CHAUFFAGE ET CLIMATISATION | VEN | BOUCHE DE VENTILATION | BPC | BATIMENT PHILIPPE CANTON | RDH | REZ DE CHAUSSEE HAUT | EFR | EXPLORATION FONCTIONNELLE RESPI. | 00A087- | SALLE DES FAMILLES 00A087
RDHMUR132 | MUR SALLE 00A087 | 4 | BAT | BATIMENT | MUR | MUR | BPC | BATIMENT PHILIPPE CANTON | RDH | REZ DE CHAUSSEE HAUT | EFR | EXPLORATION FONCTIONNELLE RESPI. | 00A087- | SALLE DES FAMILLES 00A087
RDHPLA133 | PLAFOND SALLE 00A087 | 1 | BAT | BATIMENT | PLA | PLAFONDS | BPC | BATIMENT PHILIPPE CANTON | RDH | REZ DE CHAUSSEE HAUT | EFR | EXPLORATION FONCTIONNELLE RESPI. | 00A087- | SALLE DES FAMILLES 00A087
RDHSOL131 | SOL SALLE 00A087 | 1 | BAT | BATIMENT | SOL | SOL | BPC | BATIMENT PHILIPPE CANTON | RDH | REZ DE CHAUSSEE HAUT | EFR | EXPLORATION FONCTIONNELLE RESPI. | 00A087- | SALLE DES FAMILLES 00A087
RDHMUM053 | MULTIMEDIA SALLE 00A087 | 1 | TMM | TERMINAUX MULTIMEDIA | MUM | MULTIMEDIA | BPC | BATIMENT PHILIPPE CANTON | RDH | REZ DE CHAUSSEE HAUT | EFR | EXPLORATION FONCTIONNELLE RESPI. | 00A087- | SALLE DES FAMILLES 00A087
RDHCHA100 | ENS CHAUFFAGE SALLE 00A087 | 1 | CVC | CHAUFFAGE ET CLIMATISATION | CHA | CHAUFFAGE LOCAL | BPC | BATIMENT PHILIPPE CANTON | RDH | REZ DE CHAUSSEE HAUT | EFR | EXPLORATION FONCTIONNELLE RESPI. | 00A087- | SALLE DES FAMILLES 00A087
RDHVRO071 | VOLET ROULANT SALLE 00A087 | 1 | MEN | MENUISERIE | VRO | VOLET ROULANT | BPC | BATIMENT PHILIPPE CANTON | RDH | REZ DE CHAUSSEE HAUT | EFR | EXPLORATION FONCTIONNELLE RESPI. | 00A087- | SALLE DES FAMILLES 00A087
RDHMUR133 | MUR SALLE 00A086 | 4 | BAT | BATIMENT | MUR | MUR | BPC | BATIMENT PHILIPPE CANTON | RDH | REZ DE CHAUSSEE HAUT | EFR | EXPLORATION FONCTIONNELLE RESPI. | 00A086- | SPIROMETRIE 00A086
RDHPLA134 | PLAFOND SALLE 00A086 | 1 | BAT | BATIMENT | PLA | PLAFONDS | BPC | BATIMENT PHILIPPE CANTON | RDH | REZ DE CHAUSSEE HAUT | EFR | EXPLORATION FONCTIONNELLE RESPI. | 00A086- | SPIROMETRIE 00A086
RDHSOL132 | SOL SALLE 00A086 | 1 | BAT | BATIMENT | SOL | SOL | BPC | BATIMENT PHILIPPE CANTON | RDH | REZ DE CHAUSSEE HAUT | EFR | EXPLORATION FONCTIONNELLE RESPI. | 00A086- | SPIROMETRIE 00A086
RDHVEN121 | VENTILATION SALLE 00A086 | 2 | CVC | CHAUFFAGE ET CLIMATISATION | VEN | BOUCHE DE VENTILATION | BPC | BATIMENT PHILIPPE CANTON | RDH | REZ DE CHAUSSEE HAUT | EFR | EXPLORATION FONCTIONNELLE RESPI. | 00A086- | SPIROMETRIE 00A086
RDHLUM133 | LUMINAIRE SALLE 00A086 | 1 | ELE | ELECTRICITE ET ECLAIRAGE | LUM | LUMINAIRE | BPC | BATIMENT PHILIPPE CANTON | RDH | REZ DE CHAUSSEE HAUT | EFR | EXPLORATION FONCTIONNELLE RESPI. | 00A086- | SPIROMETRIE 00A086
RDHDET126 | DETECTION INCENDIE SALLE 00A086 | 1 | SSI | SECURITE INCENDIE | DET | DETECTION INCENDIE | BPC | BATIMENT PHILIPPE CANTON | RDH | REZ DE CHAUSSEE HAUT | EFR | EXPLORATION FONCTIONNELLE RESPI. | 00A086- | SPIROMETRIE 00A086
RDHELE132 | ELECTRICITE SALLE 00A086 | 1 | ELE | ELECTRICITE ET ECLAIRAGE | ELE | PRISE ELECTRIQUE | BPC | BATIMENT PHILIPPE CANTON | RDH | REZ DE CHAUSSEE HAUT | EFR | EXPLORATION FONCTIONNELLE RESPI. | 00A086- | SPIROMETRIE 00A086
RDHCHA101 | ENS CHAUFFAGE SALLE 00A086 | 1 | CVC | CHAUFFAGE ET CLIMATISATION | CHA | CHAUFFAGE LOCAL | BPC | BATIMENT PHILIPPE CANTON | RDH | REZ DE CHAUSSEE HAUT | EFR | EXPLORATION FONCTIONNELLE RESPI. | 00A086- | SPIROMETRIE 00A086
RDHMUR134 | MUR SALLE 00A083 | 4 | BAT | BATIMENT | MUR | MUR | BPC | BATIMENT PHILIPPE CANTON | RDH | REZ DE CHAUSSEE HAUT | EFR | EXPLORATION FONCTIONNELLE RESPI. | 00A083- | DYSESTHESIOLOGIE 00A083
RDHPLA135 | PLAFOND SALLE 00A083 | 1 | BAT | BATIMENT | PLA | PLAFONDS | BPC | BATIMENT PHILIPPE CANTON | RDH | REZ DE CHAUSSEE HAUT | EFR | EXPLORATION FONCTIONNELLE RESPI. | 00A083- | DYSESTHESIOLOGIE 00A083
RDHSOL133 | SOL SALLE 00A083 | 1 | BAT | BATIMENT | SOL | SOL | BPC | BATIMENT PHILIPPE CANTON | RDH | REZ DE CHAUSSEE HAUT | EFR | EXPLORATION FONCTIONNELLE RESPI. | 00A083- | DYSESTHESIOLOGIE 00A083
RDHVEN122 | VENTILATION SALLE 00A083 | 2 | CVC | CHAUFFAGE ET CLIMATISATION | VEN | BOUCHE DE VENTILATION | BPC | BATIMENT PHILIPPE CANTON | RDH | REZ DE CHAUSSEE HAUT | EFR | EXPLORATION FONCTIONNELLE RESPI. | 00A083- | DYSESTHESIOLOGIE 00A083
RDHLUM134 | LUMINAIRE SALLE 00A083 | 1 | ELE | ELECTRICITE ET ECLAIRAGE | LUM | LUMINAIRE | BPC | BATIMENT PHILIPPE CANTON | RDH | REZ DE CHAUSSEE HAUT | EFR | EXPLORATION FONCTIONNELLE RESPI. | 00A083- | DYSESTHESIOLOGIE 00A083
RDHDET127 | DETECTION INCENDIE SALLE 00A083 | 1 | SSI | SECURITE INCENDIE | DET | DETECTION INCENDIE | BPC | BATIMENT PHILIPPE CANTON | RDH | REZ DE CHAUSSEE HAUT | EFR | EXPLORATION FONCTIONNELLE RESPI. | 00A083- | DYSESTHESIOLOGIE 00A083
RDHELE133 | ELECTRICITE SALLE 00A083 | 1 | ELE | ELECTRICITE ET ECLAIRAGE | ELE | PRISE ELECTRIQUE | BPC | BATIMENT PHILIPPE CANTON | RDH | REZ DE CHAUSSEE HAUT | EFR | EXPLORATION FONCTIONNELLE RESPI. | 00A083- | DYSESTHESIOLOGIE 00A083
RDHCHA102 | ENS CHAUFFAGE SALLE 00A083 | 1 | CVC | CHAUFFAGE ET CLIMATISATION | CHA | CHAUFFAGE LOCAL | BPC | BATIMENT PHILIPPE CANTON | RDH | REZ DE CHAUSSEE HAUT | EFR | EXPLORATION FONCTIONNELLE RESPI. | 00A083- | DYSESTHESIOLOGIE 00A083
RDHMUR135 | MUR SALLE 00A081 | 4 | BAT | BATIMENT | MUR | MUR | BPC | BATIMENT PHILIPPE CANTON | RDH | REZ DE CHAUSSEE HAUT | EFR | EXPLORATION FONCTIONNELLE RESPI. | 00A081- | KINE ERGOTHERAPIE 00A081
RDHPLA136 | PLAFOND SALLE 00A081 | 1 | BAT | BATIMENT | PLA | PLAFONDS | BPC | BATIMENT PHILIPPE CANTON | RDH | REZ DE CHAUSSEE HAUT | EFR | EXPLORATION FONCTIONNELLE RESPI. | 00A081- | KINE ERGOTHERAPIE 00A081
RDHSOL134 | SOL SALLE 00A081 | 1 | BAT | BATIMENT | SOL | SOL | BPC | BATIMENT PHILIPPE CANTON | RDH | REZ DE CHAUSSEE HAUT | EFR | EXPLORATION FONCTIONNELLE RESPI. | 00A081- | KINE ERGOTHERAPIE 00A081
RDHVEN123 | VENTILATION SALLE 00A081 | 2 | CVC | CHAUFFAGE ET CLIMATISATION | VEN | BOUCHE DE VENTILATION | BPC | BATIMENT PHILIPPE CANTON | RDH | REZ DE CHAUSSEE HAUT | EFR | EXPLORATION FONCTIONNELLE RESPI. | 00A081- | KINE ERGOTHERAPIE 00A081
RDHLUM135 | LUMINAIRE SALLE 00A081 | 1 | ELE | ELECTRICITE ET ECLAIRAGE | LUM | LUMINAIRE | BPC | BATIMENT PHILIPPE CANTON | RDH | REZ DE CHAUSSEE HAUT | EFR | EXPLORATION FONCTIONNELLE RESPI. | 00A081- | KINE ERGOTHERAPIE 00A081
RDHDET128 | DETECTION INCENDIE SALLE 00A081 | 1 | SSI | SECURITE INCENDIE | DET | DETECTION INCENDIE | BPC | BATIMENT PHILIPPE CANTON | RDH | REZ DE CHAUSSEE HAUT | EFR | EXPLORATION FONCTIONNELLE RESPI. | 00A081- | KINE ERGOTHERAPIE 00A081
RDHELE134 | ELECTRICITE SALLE 00A081 | 1 | ELE | ELECTRICITE ET ECLAIRAGE | ELE | PRISE ELECTRIQUE | BPC | BATIMENT PHILIPPE CANTON | RDH | REZ DE CHAUSSEE HAUT | EFR | EXPLORATION FONCTIONNELLE RESPI. | 00A081- | KINE ERGOTHERAPIE 00A081
RDHCHA103 | ENS CHAUFFAGE SALLE 00A081 | 1 | CVC | CHAUFFAGE ET CLIMATISATION | CHA | CHAUFFAGE LOCAL | BPC | BATIMENT PHILIPPE CANTON | RDH | REZ DE CHAUSSEE HAUT | EFR | EXPLORATION FONCTIONNELLE RESPI. | 00A081- | KINE ERGOTHERAPIE 00A081
RDHVRO074 | VOLET ROULANT SALLE 00A081 | 1 | MEN | MENUISERIE | VRO | VOLET ROULANT | BPC | BATIMENT PHILIPPE CANTON | RDH | REZ DE CHAUSSEE HAUT | EFR | EXPLORATION FONCTIONNELLE RESPI. | 00A081- | KINE ERGOTHERAPIE 00A081
RDHMUR136 | MUR SALON 00A082 | 4 | BAT | BATIMENT | MUR | MUR | BPC | BATIMENT PHILIPPE CANTON | RDH | REZ DE CHAUSSEE HAUT | EFR | EXPLORATION FONCTIONNELLE RESPI. | 00A082- | SALLE D'ATTENTE 00A082
RDHPLA137 | PLAFOND SALON 00A082 | 1 | BAT | BATIMENT | PLA | PLAFONDS | BPC | BATIMENT PHILIPPE CANTON | RDH | REZ DE CHAUSSEE HAUT | EFR | EXPLORATION FONCTIONNELLE RESPI. | 00A082- | SALLE D'ATTENTE 00A082
RDHSOL135 | SOL SALON 00A082 | 1 | BAT | BATIMENT | SOL | SOL | BPC | BATIMENT PHILIPPE CANTON | RDH | REZ DE CHAUSSEE HAUT | EFR | EXPLORATION FONCTIONNELLE RESPI. | 00A082- | SALLE D'ATTENTE 00A082
RDHVEN124 | VENTILATION SALON 00A082 | 2 | CVC | CHAUFFAGE ET CLIMATISATION | VEN | BOUCHE DE VENTILATION | BPC | BATIMENT PHILIPPE CANTON | RDH | REZ DE CHAUSSEE HAUT | EFR | EXPLORATION FONCTIONNELLE RESPI. | 00A082- | SALLE D'ATTENTE 00A082
RDHLUM136 | LUMINAIRE SALON 00A082 | 1 | ELE | ELECTRICITE ET ECLAIRAGE | LUM | LUMINAIRE | BPC | BATIMENT PHILIPPE CANTON | RDH | REZ DE CHAUSSEE HAUT | EFR | EXPLORATION FONCTIONNELLE RESPI. | 00A082- | SALLE D'ATTENTE 00A082
RDHDET129 | DETECTION INCENDIE SALON 00A082 | 1 | SSI | SECURITE INCENDIE | DET | DETECTION INCENDIE | BPC | BATIMENT PHILIPPE CANTON | RDH | REZ DE CHAUSSEE HAUT | EFR | EXPLORATION FONCTIONNELLE RESPI. | 00A082- | SALLE D'ATTENTE 00A082
RDHELE135 | ELECTRICITE SALON 00A082 | 1 | ELE | ELECTRICITE ET ECLAIRAGE | ELE | PRISE ELECTRIQUE | BPC | BATIMENT PHILIPPE CANTON | RDH | REZ DE CHAUSSEE HAUT | EFR | EXPLORATION FONCTIONNELLE RESPI. | 00A082- | SALLE D'ATTENTE 00A082
RDHCHA104 | ENS CHAUFFAGE SALON 00A082 | 1 | CVC | CHAUFFAGE ET CLIMATISATION | CHA | CHAUFFAGE LOCAL | BPC | BATIMENT PHILIPPE CANTON | RDH | REZ DE CHAUSSEE HAUT | EFR | EXPLORATION FONCTIONNELLE RESPI. | 00A082- | SALLE D'ATTENTE 00A082
RDHMUR137 | MUR SALON 00A084 | 4 | BAT | BATIMENT | MUR | MUR | BPC | BATIMENT PHILIPPE CANTON | RDH | REZ DE CHAUSSEE HAUT | EFR | EXPLORATION FONCTIONNELLE RESPI. | 00A084- | BUREAU CONSULTATION 00A084
RDHPLA138 | PLAFOND SALON 00A084 | 1 | BAT | BATIMENT | PLA | PLAFONDS | BPC | BATIMENT PHILIPPE CANTON | RDH | REZ DE CHAUSSEE HAUT | EFR | EXPLORATION FONCTIONNELLE RESPI. | 00A084- | BUREAU CONSULTATION 00A084
RDHSOL136 | SOL SALON 00A084 | 1 | BAT | BATIMENT | SOL | SOL | BPC | BATIMENT PHILIPPE CANTON | RDH | REZ DE CHAUSSEE HAUT | EFR | EXPLORATION FONCTIONNELLE RESPI. | 00A084- | BUREAU CONSULTATION 00A084
RDHVEN125 | VENTILATION SALON 00A084 | 2 | CVC | CHAUFFAGE ET CLIMATISATION | VEN | BOUCHE DE VENTILATION | BPC | BATIMENT PHILIPPE CANTON | RDH | REZ DE CHAUSSEE HAUT | EFR | EXPLORATION FONCTIONNELLE RESPI. | 00A084- | BUREAU CONSULTATION 00A084
RDHLUM137 | LUMINAIRE SALON 00A084 | 1 | ELE | ELECTRICITE ET ECLAIRAGE | LUM | LUMINAIRE | BPC | BATIMENT PHILIPPE CANTON | RDH | REZ DE CHAUSSEE HAUT | EFR | EXPLORATION FONCTIONNELLE RESPI. | 00A084- | BUREAU CONSULTATION 00A084
RDHDET130 | DETECTION INCENDIE SALON 00A084 | 1 | SSI | SECURITE INCENDIE | DET | DETECTION INCENDIE | BPC | BATIMENT PHILIPPE CANTON | RDH | REZ DE CHAUSSEE HAUT | EFR | EXPLORATION FONCTIONNELLE RESPI. | 00A084- | BUREAU CONSULTATION 00A084
RDHELE136 | ELECTRICITE SALON 00A084 | 1 | ELE | ELECTRICITE ET ECLAIRAGE | ELE | PRISE ELECTRIQUE | BPC | BATIMENT PHILIPPE CANTON | RDH | REZ DE CHAUSSEE HAUT | EFR | EXPLORATION FONCTIONNELLE RESPI. | 00A084- | BUREAU CONSULTATION 00A084
RDHCHA105 | ENS CHAUFFAGE SALON 00A084 | 1 | CVC | CHAUFFAGE ET CLIMATISATION | CHA | CHAUFFAGE LOCAL | BPC | BATIMENT PHILIPPE CANTON | RDH | REZ DE CHAUSSEE HAUT | EFR | EXPLORATION FONCTIONNELLE RESPI. | 00A084- | BUREAU CONSULTATION 00A084
RDHLUM138 | LUMINAIRE BUREAU 00A085 | 1 | ELE | ELECTRICITE ET ECLAIRAGE | LUM | LUMINAIRE | BPC | BATIMENT PHILIPPE CANTON | RDH | REZ DE CHAUSSEE HAUT | OBS | ZONE D'OBSERVATION | 00A085- | BUREAU INFIR 00A085
RDHELE137 | ELECTRICITE BUREAU 00A085 | 1 | ELE | ELECTRICITE ET ECLAIRAGE | ELE | PRISE ELECTRIQUE | BPC | BATIMENT PHILIPPE CANTON | RDH | REZ DE CHAUSSEE HAUT | OBS | ZONE D'OBSERVATION | 00A085- | BUREAU INFIR 00A085
RDHDET131 | DETECTION INCENDIE BUREAU 00A085 | 1 | SSI | SECURITE INCENDIE | DET | DETECTION INCENDIE | BPC | BATIMENT PHILIPPE CANTON | RDH | REZ DE CHAUSSEE HAUT | OBS | ZONE D'OBSERVATION | 00A085- | BUREAU INFIR 00A085
RDHVEN126 | VENTILATION BUREAU 00A085 | 2 | CVC | CHAUFFAGE ET CLIMATISATION | VEN | BOUCHE DE VENTILATION | BPC | BATIMENT PHILIPPE CANTON | RDH | REZ DE CHAUSSEE HAUT | OBS | ZONE D'OBSERVATION | 00A085- | BUREAU INFIR 00A085
RDHMUR138 | MUR BUREAU 00A085 | 4 | BAT | BATIMENT | MUR | MUR | BPC | BATIMENT PHILIPPE CANTON | RDH | REZ DE CHAUSSEE HAUT | OBS | ZONE D'OBSERVATION | 00A085- | BUREAU INFIR 00A085
RDHPLA139 | PLAFOND BUREAU 00A085 | 1 | BAT | BATIMENT | PLA | PLAFONDS | BPC | BATIMENT PHILIPPE CANTON | RDH | REZ DE CHAUSSEE HAUT | OBS | ZONE D'OBSERVATION | 00A085- | BUREAU INFIR 00A085
RDHSOL137 | SOL BUREAU 00A085 | 1 | BAT | BATIMENT | SOL | SOL | BPC | BATIMENT PHILIPPE CANTON | RDH | REZ DE CHAUSSEE HAUT | OBS | ZONE D'OBSERVATION | 00A085- | BUREAU INFIR 00A085
RDHMUM054 | MULTIMEDIA LOCAL 00A085 | 1 | TMM | TERMINAUX MULTIMEDIA | MUM | MULTIMEDIA | BPC | BATIMENT PHILIPPE CANTON | RDH | REZ DE CHAUSSEE HAUT | OBS | ZONE D'OBSERVATION | 00A085- | BUREAU INFIR 00A085
RDHCHA106 | ENS CHAUFFAGE BUREAU 00A085 | 1 | CVC | CHAUFFAGE ET CLIMATISATION | CHA | CHAUFFAGE LOCAL | BPC | BATIMENT PHILIPPE CANTON | RDH | REZ DE CHAUSSEE HAUT | OBS | ZONE D'OBSERVATION | 00A085- | BUREAU INFIR 00A085
RDHLUM139 | LUMINAIRE LOCAL 00A091 | 1 | ELE | ELECTRICITE ET ECLAIRAGE | LUM | LUMINAIRE | BPC | BATIMENT PHILIPPE CANTON | RDH | REZ DE CHAUSSEE HAUT | OBS | ZONE D'OBSERVATION | 00A091- | LOCAL DETENTE 00A091
RDHELE138 | ELECTRICITE LOCAL 00A091 | 1 | ELE | ELECTRICITE ET ECLAIRAGE | ELE | PRISE ELECTRIQUE | BPC | BATIMENT PHILIPPE CANTON | RDH | REZ DE CHAUSSEE HAUT | OBS | ZONE D'OBSERVATION | 00A091- | LOCAL DETENTE 00A091
RDHDET132 | DETECTION INCENDIE LOCAL 00A091 | 1 | SSI | SECURITE INCENDIE | DET | DETECTION INCENDIE | BPC | BATIMENT PHILIPPE CANTON | RDH | REZ DE CHAUSSEE HAUT | OBS | ZONE D'OBSERVATION | 00A091- | LOCAL DETENTE 00A091
RDHVEN127 | VENTILATION LOCAL 00A091 | 2 | CVC | CHAUFFAGE ET CLIMATISATION | VEN | BOUCHE DE VENTILATION | BPC | BATIMENT PHILIPPE CANTON | RDH | REZ DE CHAUSSEE HAUT | OBS | ZONE D'OBSERVATION | 00A091- | LOCAL DETENTE 00A091
RDHMUR139 | MUR LOCAL 00A091 | 4 | BAT | BATIMENT | MUR | MUR | BPC | BATIMENT PHILIPPE CANTON | RDH | REZ DE CHAUSSEE HAUT | OBS | ZONE D'OBSERVATION | 00A091- | LOCAL DETENTE 00A091
RDHPLA140 | PLAFOND LOCAL 00A091 | 1 | BAT | BATIMENT | PLA | PLAFONDS | BPC | BATIMENT PHILIPPE CANTON | RDH | REZ DE CHAUSSEE HAUT | OBS | ZONE D'OBSERVATION | 00A091- | LOCAL DETENTE 00A091
RDHSOL138 | SOL LOCAL 00A091 | 1 | BAT | BATIMENT | SOL | SOL | BPC | BATIMENT PHILIPPE CANTON | RDH | REZ DE CHAUSSEE HAUT | OBS | ZONE D'OBSERVATION | 00A091- | LOCAL DETENTE 00A091
RDHCHA107 | ENS CHAUFFAGE LOCAL 00A091 | 1 | CVC | CHAUFFAGE ET CLIMATISATION | CHA | CHAUFFAGE LOCAL | BPC | BATIMENT PHILIPPE CANTON | RDH | REZ DE CHAUSSEE HAUT | OBS | ZONE D'OBSERVATION | 00A091- | LOCAL DETENTE 00A091
RDHLUM140 | LUMINAIRE LOCAL 00A092 | 1 | ELE | ELECTRICITE ET ECLAIRAGE | LUM | LUMINAIRE | BPC | BATIMENT PHILIPPE CANTON | RDH | REZ DE CHAUSSEE HAUT | OBS | ZONE D'OBSERVATION | 00A092- | LOCAL POSTE SOINS 00A092
RDHELE139 | ELECTRICITE LOCAL 00A092 | 1 | ELE | ELECTRICITE ET ECLAIRAGE | ELE | PRISE ELECTRIQUE | BPC | BATIMENT PHILIPPE CANTON | RDH | REZ DE CHAUSSEE HAUT | OBS | ZONE D'OBSERVATION | 00A092- | LOCAL POSTE SOINS 00A092
RDHDET133 | DETECTION INCENDIE LOCAL 00A092 | 1 | SSI | SECURITE INCENDIE | DET | DETECTION INCENDIE | BPC | BATIMENT PHILIPPE CANTON | RDH | REZ DE CHAUSSEE HAUT | OBS | ZONE D'OBSERVATION | 00A092- | LOCAL POSTE SOINS 00A092
RDHVEN128 | VENTILATION LOCAL 00A092 | 2 | CVC | CHAUFFAGE ET CLIMATISATION | VEN | BOUCHE DE VENTILATION | BPC | BATIMENT PHILIPPE CANTON | RDH | REZ DE CHAUSSEE HAUT | OBS | ZONE D'OBSERVATION | 00A092- | LOCAL POSTE SOINS 00A092
RDHMUR140 | MUR LOCAL 00A092 | 4 | BAT | BATIMENT | MUR | MUR | BPC | BATIMENT PHILIPPE CANTON | RDH | REZ DE CHAUSSEE HAUT | OBS | ZONE D'OBSERVATION | 00A092- | LOCAL POSTE SOINS 00A092
RDHPLA141 | PLAFOND LOCAL 00A092 | 1 | BAT | BATIMENT | PLA | PLAFONDS | BPC | BATIMENT PHILIPPE CANTON | RDH | REZ DE CHAUSSEE HAUT | OBS | ZONE D'OBSERVATION | 00A092- | LOCAL POSTE SOINS 00A092
RDHSOL139 | SOL LOCAL 00A092 | 1 | BAT | BATIMENT | SOL | SOL | BPC | BATIMENT PHILIPPE CANTON | RDH | REZ DE CHAUSSEE HAUT | OBS | ZONE D'OBSERVATION | 00A092- | LOCAL POSTE SOINS 00A092
RDHCHA108 | ENS CHAUFFAGE LOCAL 00A092 | 1 | CVC | CHAUFFAGE ET CLIMATISATION | CHA | CHAUFFAGE LOCAL | BPC | BATIMENT PHILIPPE CANTON | RDH | REZ DE CHAUSSEE HAUT | OBS | ZONE D'OBSERVATION | 00A092- | LOCAL POSTE SOINS 00A092
RDHMUR141 | MUR CONSULT 00A095 | 4 | BAT | BATIMENT | MUR | MUR | BPC | BATIMENT PHILIPPE CANTON | RDH | REZ DE CHAUSSEE HAUT | OBS | ZONE D'OBSERVATION | 00A095- | CONSULTATION 2 00A095
RDHPLA142 | PLAFOND CONSULT 00A095 | 1 | BAT | BATIMENT | PLA | PLAFONDS | BPC | BATIMENT PHILIPPE CANTON | RDH | REZ DE CHAUSSEE HAUT | OBS | ZONE D'OBSERVATION | 00A095- | CONSULTATION 2 00A095
RDHSOL140 | SOL CONSULT 00A095 | 1 | BAT | BATIMENT | SOL | SOL | BPC | BATIMENT PHILIPPE CANTON | RDH | REZ DE CHAUSSEE HAUT | OBS | ZONE D'OBSERVATION | 00A095- | CONSULTATION 2 00A095
RDHVEN129 | VENTILATION CONSULT 00A095 | 2 | CVC | CHAUFFAGE ET CLIMATISATION | VEN | BOUCHE DE VENTILATION | BPC | BATIMENT PHILIPPE CANTON | RDH | REZ DE CHAUSSEE HAUT | OBS | ZONE D'OBSERVATION | 00A095- | CONSULTATION 2 00A095
RDHLUM141 | LUMINAIRE CONSULT 00A095 | 1 | ELE | ELECTRICITE ET ECLAIRAGE | LUM | LUMINAIRE | BPC | BATIMENT PHILIPPE CANTON | RDH | REZ DE CHAUSSEE HAUT | OBS | ZONE D'OBSERVATION | 00A095- | CONSULTATION 2 00A095
RDHDET134 | DETECTION INCENDIE CONSULT 00A095 | 1 | SSI | SECURITE INCENDIE | DET | DETECTION INCENDIE | BPC | BATIMENT PHILIPPE CANTON | RDH | REZ DE CHAUSSEE HAUT | OBS | ZONE D'OBSERVATION | 00A095- | CONSULTATION 2 00A095
RDHELE140 | ELECTRICITE CONSULT 00A095 | 1 | ELE | ELECTRICITE ET ECLAIRAGE | ELE | PRISE ELECTRIQUE | BPC | BATIMENT PHILIPPE CANTON | RDH | REZ DE CHAUSSEE HAUT | OBS | ZONE D'OBSERVATION | 00A095- | CONSULTATION 2 00A095
RDHCHA109 | ENS CHAUFFAGE CONSULT 00A095 | 1 | CVC | CHAUFFAGE ET CLIMATISATION | CHA | CHAUFFAGE LOCAL | BPC | BATIMENT PHILIPPE CANTON | RDH | REZ DE CHAUSSEE HAUT | OBS | ZONE D'OBSERVATION | 00A095- | CONSULTATION 2 00A095
RDHVRO078 | VOLET ROULANT CONSULT 00A095 | 1 | MEN | MENUISERIE | VRO | VOLET ROULANT | BPC | BATIMENT PHILIPPE CANTON | RDH | REZ DE CHAUSSEE HAUT | OBS | ZONE D'OBSERVATION | 00A095- | CONSULTATION 2 00A095
RDHLUM142 | LUMINAIRE BUREAU 00A097 | 1 | ELE | ELECTRICITE ET ECLAIRAGE | LUM | LUMINAIRE | BPC | BATIMENT PHILIPPE CANTON | RDH | REZ DE CHAUSSEE HAUT | OBS | ZONE D'OBSERVATION | 00A097- | BUREAU MEDICAL 00A097
RDHELE141 | ELECTRICITE BUREAU 00A097 | 1 | ELE | ELECTRICITE ET ECLAIRAGE | ELE | PRISE ELECTRIQUE | BPC | BATIMENT PHILIPPE CANTON | RDH | REZ DE CHAUSSEE HAUT | OBS | ZONE D'OBSERVATION | 00A097- | BUREAU MEDICAL 00A097
RDHDET135 | DETECTION INCENDIE BUREAU 00A097 | 1 | SSI | SECURITE INCENDIE | DET | DETECTION INCENDIE | BPC | BATIMENT PHILIPPE CANTON | RDH | REZ DE CHAUSSEE HAUT | OBS | ZONE D'OBSERVATION | 00A097- | BUREAU MEDICAL 00A097
RDHVEN130 | VENTILATION BUREAU 00A097 | 2 | CVC | CHAUFFAGE ET CLIMATISATION | VEN | BOUCHE DE VENTILATION | BPC | BATIMENT PHILIPPE CANTON | RDH | REZ DE CHAUSSEE HAUT | OBS | ZONE D'OBSERVATION | 00A097- | BUREAU MEDICAL 00A097
RDHMUR142 | MUR BUREAU 00A097 | 4 | BAT | BATIMENT | MUR | MUR | BPC | BATIMENT PHILIPPE CANTON | RDH | REZ DE CHAUSSEE HAUT | OBS | ZONE D'OBSERVATION | 00A097- | BUREAU MEDICAL 00A097
RDHPLA143 | PLAFOND BUREAU 00A097 | 1 | BAT | BATIMENT | PLA | PLAFONDS | BPC | BATIMENT PHILIPPE CANTON | RDH | REZ DE CHAUSSEE HAUT | OBS | ZONE D'OBSERVATION | 00A097- | BUREAU MEDICAL 00A097
RDHSOL141 | SOL BUREAU 00A097 | 1 | BAT | BATIMENT | SOL | SOL | BPC | BATIMENT PHILIPPE CANTON | RDH | REZ DE CHAUSSEE HAUT | OBS | ZONE D'OBSERVATION | 00A097- | BUREAU MEDICAL 00A097
RDHMUM055 | MULTIMEDIA LOCAL 00A097 | 1 | TMM | TERMINAUX MULTIMEDIA | MUM | MULTIMEDIA | BPC | BATIMENT PHILIPPE CANTON | RDH | REZ DE CHAUSSEE HAUT | OBS | ZONE D'OBSERVATION | 00A097- | BUREAU MEDICAL 00A097
RDHCHA110 | ENS CHAUFFAGE BUREAU 00A097 | 1 | CVC | CHAUFFAGE ET CLIMATISATION | CHA | CHAUFFAGE LOCAL | BPC | BATIMENT PHILIPPE CANTON | RDH | REZ DE CHAUSSEE HAUT | OBS | ZONE D'OBSERVATION | 00A097- | BUREAU MEDICAL 00A097
RDHLUM143 | LUMINAIRE COULOIR 00A886 | 1 | ELE | ELECTRICITE ET ECLAIRAGE | LUM | LUMINAIRE | BPC | BATIMENT PHILIPPE CANTON | RDH | REZ DE CHAUSSEE HAUT | OBS | ZONE D'OBSERVATION | 00A886- | COULOIR CIRC.INTERNE 00A886
RDHELE142 | ELECTRICITE COULOIR 00A886 | 1 | ELE | ELECTRICITE ET ECLAIRAGE | ELE | PRISE ELECTRIQUE | BPC | BATIMENT PHILIPPE CANTON | RDH | REZ DE CHAUSSEE HAUT | OBS | ZONE D'OBSERVATION | 00A886- | COULOIR CIRC.INTERNE 00A886
RDHDET136 | DETECTION INCENDIE COULOIR 00A886 | 1 | SSI | SECURITE INCENDIE | DET | DETECTION INCENDIE | BPC | BATIMENT PHILIPPE CANTON | RDH | REZ DE CHAUSSEE HAUT | OBS | ZONE D'OBSERVATION | 00A886- | COULOIR CIRC.INTERNE 00A886
RDHVEN131 | VENTILATION COULOIR 00A886 | 2 | CVC | CHAUFFAGE ET CLIMATISATION | VEN | BOUCHE DE VENTILATION | BPC | BATIMENT PHILIPPE CANTON | RDH | REZ DE CHAUSSEE HAUT | OBS | ZONE D'OBSERVATION | 00A886- | COULOIR CIRC.INTERNE 00A886
RDHMUR143 | MURS COULOIR 00A886 | 4 | BAT | BATIMENT | MUR | MUR | BPC | BATIMENT PHILIPPE CANTON | RDH | REZ DE CHAUSSEE HAUT | OBS | ZONE D'OBSERVATION | 00A886- | COULOIR CIRC.INTERNE 00A886
RDHPLA144 | PLAFOND COULOIR 00A886 | 1 | BAT | BATIMENT | PLA | PLAFONDS | BPC | BATIMENT PHILIPPE CANTON | RDH | REZ DE CHAUSSEE HAUT | OBS | ZONE D'OBSERVATION | 00A886- | COULOIR CIRC.INTERNE 00A886
RDHSOL142 | SOL COULOIR 00A886 | 1 | BAT | BATIMENT | SOL | SOL | BPC | BATIMENT PHILIPPE CANTON | RDH | REZ DE CHAUSSEE HAUT | OBS | ZONE D'OBSERVATION | 00A886- | COULOIR CIRC.INTERNE 00A886
RDHCHA111 | ENS CHAUFFAGE COULOIR 00A886 | 1 | CVC | CHAUFFAGE ET CLIMATISATION | CHA | CHAUFFAGE LOCAL | BPC | BATIMENT PHILIPPE CANTON | RDH | REZ DE CHAUSSEE HAUT | OBS | ZONE D'OBSERVATION | 00A886- | COULOIR CIRC.INTERNE 00A886
RDHLUM144 | LUMINAIRE BUREAU 00A099 | 1 | ELE | ELECTRICITE ET ECLAIRAGE | LUM | LUMINAIRE | BPC | BATIMENT PHILIPPE CANTON | RDH | REZ DE CHAUSSEE HAUT | OBS | ZONE D'OBSERVATION | 00A099- | PLETYSMOGRAPHIE 3 00A099
RDHELE143 | ELECTRICITE BUREAU 00A099 | 1 | ELE | ELECTRICITE ET ECLAIRAGE | ELE | PRISE ELECTRIQUE | BPC | BATIMENT PHILIPPE CANTON | RDH | REZ DE CHAUSSEE HAUT | OBS | ZONE D'OBSERVATION | 00A099- | PLETYSMOGRAPHIE 3 00A099
RDHDET137 | DETECTION INCENDIE BUREAU 00A099 | 1 | SSI | SECURITE INCENDIE | DET | DETECTION INCENDIE | BPC | BATIMENT PHILIPPE CANTON | RDH | REZ DE CHAUSSEE HAUT | OBS | ZONE D'OBSERVATION | 00A099- | PLETYSMOGRAPHIE 3 00A099
RDHVEN132 | VENTILATION BUREAU 00A099 | 2 | CVC | CHAUFFAGE ET CLIMATISATION | VEN | BOUCHE DE VENTILATION | BPC | BATIMENT PHILIPPE CANTON | RDH | REZ DE CHAUSSEE HAUT | OBS | ZONE D'OBSERVATION | 00A099- | PLETYSMOGRAPHIE 3 00A099
RDHMUR144 | MUR BUREAU 00A099 | 4 | BAT | BATIMENT | MUR | MUR | BPC | BATIMENT PHILIPPE CANTON | RDH | REZ DE CHAUSSEE HAUT | OBS | ZONE D'OBSERVATION | 00A099- | PLETYSMOGRAPHIE 3 00A099
RDHPLA145 | PLAFOND BUREAU 00A099 | 1 | BAT | BATIMENT | PLA | PLAFONDS | BPC | BATIMENT PHILIPPE CANTON | RDH | REZ DE CHAUSSEE HAUT | OBS | ZONE D'OBSERVATION | 00A099- | PLETYSMOGRAPHIE 3 00A099
RDHSOL143 | SOL BUREAU 00A099 | 1 | BAT | BATIMENT | SOL | SOL | BPC | BATIMENT PHILIPPE CANTON | RDH | REZ DE CHAUSSEE HAUT | OBS | ZONE D'OBSERVATION | 00A099- | PLETYSMOGRAPHIE 3 00A099
RDHMUM056 | MULTIMEDIA LOCAL 00A099 | 1 | TMM | TERMINAUX MULTIMEDIA | MUM | MULTIMEDIA | BPC | BATIMENT PHILIPPE CANTON | RDH | REZ DE CHAUSSEE HAUT | OBS | ZONE D'OBSERVATION | 00A099- | PLETYSMOGRAPHIE 3 00A099
RDHCHA112 | ENS CHAUFFAGE BUREAU 00A099 | 1 | CVC | CHAUFFAGE ET CLIMATISATION | CHA | CHAUFFAGE LOCAL | BPC | BATIMENT PHILIPPE CANTON | RDH | REZ DE CHAUSSEE HAUT | OBS | ZONE D'OBSERVATION | 00A099- | PLETYSMOGRAPHIE 3 00A099
RDHLUM145 | LUMINAIRE LOCAL 00A100 | 1 | ELE | ELECTRICITE ET ECLAIRAGE | LUM | LUMINAIRE | BPC | BATIMENT PHILIPPE CANTON | RDH | REZ DE CHAUSSEE HAUT | OBS | ZONE D'OBSERVATION | 00A100- | LOCAL UTIL. SALES 00A100
RDHELE144 | ELECTRICITE LOCAL 00A100 | 1 | ELE | ELECTRICITE ET ECLAIRAGE | ELE | PRISE ELECTRIQUE | BPC | BATIMENT PHILIPPE CANTON | RDH | REZ DE CHAUSSEE HAUT | OBS | ZONE D'OBSERVATION | 00A100- | LOCAL UTIL. SALES 00A100
RDHDET138 | DETECTION INCENDIE LOCAL 00A100 | 1 | SSI | SECURITE INCENDIE | DET | DETECTION INCENDIE | BPC | BATIMENT PHILIPPE CANTON | RDH | REZ DE CHAUSSEE HAUT | OBS | ZONE D'OBSERVATION | 00A100- | LOCAL UTIL. SALES 00A100
RDHVEN133 | VENTILATION LOCAL 00A100 | 2 | CVC | CHAUFFAGE ET CLIMATISATION | VEN | BOUCHE DE VENTILATION | BPC | BATIMENT PHILIPPE CANTON | RDH | REZ DE CHAUSSEE HAUT | OBS | ZONE D'OBSERVATION | 00A100- | LOCAL UTIL. SALES 00A100
RDHMUR145 | MUR LOCAL 00A100 | 4 | BAT | BATIMENT | MUR | MUR | BPC | BATIMENT PHILIPPE CANTON | RDH | REZ DE CHAUSSEE HAUT | OBS | ZONE D'OBSERVATION | 00A100- | LOCAL UTIL. SALES 00A100
RDHPLA146 | PLAFOND LOCAL 00A100 | 1 | BAT | BATIMENT | PLA | PLAFONDS | BPC | BATIMENT PHILIPPE CANTON | RDH | REZ DE CHAUSSEE HAUT | OBS | ZONE D'OBSERVATION | 00A100- | LOCAL UTIL. SALES 00A100
RDHSOL144 | SOL LOCAL 00A100 | 1 | BAT | BATIMENT | SOL | SOL | BPC | BATIMENT PHILIPPE CANTON | RDH | REZ DE CHAUSSEE HAUT | OBS | ZONE D'OBSERVATION | 00A100- | LOCAL UTIL. SALES 00A100
RDHLAV053 | LAVABO LOCAL 00A100 | 1 | PLB | PLOMBERIE SANITAIRE | LAV | LAVABO | BPC | BATIMENT PHILIPPE CANTON | RDH | REZ DE CHAUSSEE HAUT | OBS | ZONE D'OBSERVATION | 00A100- | LOCAL UTIL. SALES 00A100
RDHROB056 | ROBINETTERIE LOCAL 00A100 | 1 | PLB | PLOMBERIE SANITAIRE | ROB | ROBINETTERIE | BPC | BATIMENT PHILIPPE CANTON | RDH | REZ DE CHAUSSEE HAUT | OBS | ZONE D'OBSERVATION | 00A100- | LOCAL UTIL. SALES 00A100
RDHLUM146 | LUMINAIRE LOCAL 00A098 | 1 | ELE | ELECTRICITE ET ECLAIRAGE | LUM | LUMINAIRE | BPC | BATIMENT PHILIPPE CANTON | RDH | REZ DE CHAUSSEE HAUT | OBS | ZONE D'OBSERVATION | 00A098- | LOCAL RES PROXIMITE 00A098
RDHELE145 | ELECTRICITE BUREAU 00A098 | 1 | ELE | ELECTRICITE ET ECLAIRAGE | ELE | PRISE ELECTRIQUE | BPC | BATIMENT PHILIPPE CANTON | RDH | REZ DE CHAUSSEE HAUT | OBS | ZONE D'OBSERVATION | 00A098- | LOCAL RES PROXIMITE 00A098
RDHDET139 | DETECTION INCENDIE LOCAL 00A098 | 1 | SSI | SECURITE INCENDIE | DET | DETECTION INCENDIE | BPC | BATIMENT PHILIPPE CANTON | RDH | REZ DE CHAUSSEE HAUT | OBS | ZONE D'OBSERVATION | 00A098- | LOCAL RES PROXIMITE 00A098
RDHMUR146 | MUR LOCAL 00A098 | 4 | BAT | BATIMENT | MUR | MUR | BPC | BATIMENT PHILIPPE CANTON | RDH | REZ DE CHAUSSEE HAUT | OBS | ZONE D'OBSERVATION | 00A098- | LOCAL RES PROXIMITE 00A098
RDHPLA147 | PLAFOND LOCAL 00A098 | 1 | BAT | BATIMENT | PLA | PLAFONDS | BPC | BATIMENT PHILIPPE CANTON | RDH | REZ DE CHAUSSEE HAUT | OBS | ZONE D'OBSERVATION | 00A098- | LOCAL RES PROXIMITE 00A098
RDHSOL145 | SOL LOCAL 00A098 | 1 | BAT | BATIMENT | SOL | SOL | BPC | BATIMENT PHILIPPE CANTON | RDH | REZ DE CHAUSSEE HAUT | OBS | ZONE D'OBSERVATION | 00A098- | LOCAL RES PROXIMITE 00A098
RDHMUR147 | MUR CONSULT 00A096 | 4 | BAT | BATIMENT | MUR | MUR | BPC | BATIMENT PHILIPPE CANTON | RDH | REZ DE CHAUSSEE HAUT | OBS | ZONE D'OBSERVATION | 00A096- | CONSULTATION 1 00A096
RDHPLA148 | PLAFOND CONSULT 00A096 | 1 | BAT | BATIMENT | PLA | PLAFONDS | BPC | BATIMENT PHILIPPE CANTON | RDH | REZ DE CHAUSSEE HAUT | OBS | ZONE D'OBSERVATION | 00A096- | CONSULTATION 1 00A096
RDHSOL146 | SOL CONSULT 00A096 | 1 | BAT | BATIMENT | SOL | SOL | BPC | BATIMENT PHILIPPE CANTON | RDH | REZ DE CHAUSSEE HAUT | OBS | ZONE D'OBSERVATION | 00A096- | CONSULTATION 1 00A096
RDHVEN134 | VENTILATION CONSULT 00A096 | 2 | CVC | CHAUFFAGE ET CLIMATISATION | VEN | BOUCHE DE VENTILATION | BPC | BATIMENT PHILIPPE CANTON | RDH | REZ DE CHAUSSEE HAUT | OBS | ZONE D'OBSERVATION | 00A096- | CONSULTATION 1 00A096
RDHLUM147 | LUMINAIRE CONSULT 00A096 | 1 | ELE | ELECTRICITE ET ECLAIRAGE | LUM | LUMINAIRE | BPC | BATIMENT PHILIPPE CANTON | RDH | REZ DE CHAUSSEE HAUT | OBS | ZONE D'OBSERVATION | 00A096- | CONSULTATION 1 00A096
RDHDET140 | DETECTION INCENDIE CONSULT 00A096 | 1 | SSI | SECURITE INCENDIE | DET | DETECTION INCENDIE | BPC | BATIMENT PHILIPPE CANTON | RDH | REZ DE CHAUSSEE HAUT | OBS | ZONE D'OBSERVATION | 00A096- | CONSULTATION 1 00A096
RDHELE146 | ELECTRICITE CONSULT 00A096 | 1 | ELE | ELECTRICITE ET ECLAIRAGE | ELE | PRISE ELECTRIQUE | BPC | BATIMENT PHILIPPE CANTON | RDH | REZ DE CHAUSSEE HAUT | OBS | ZONE D'OBSERVATION | 00A096- | CONSULTATION 1 00A096
RDHCHA113 | ENS CHAUFFAGE CONSULT 00A096 | 1 | CVC | CHAUFFAGE ET CLIMATISATION | CHA | CHAUFFAGE LOCAL | BPC | BATIMENT PHILIPPE CANTON | RDH | REZ DE CHAUSSEE HAUT | OBS | ZONE D'OBSERVATION | 00A096- | CONSULTATION 1 00A096
RDHLUM148 | LUMINAIRE LOCAL 00A093 | 1 | ELE | ELECTRICITE ET ECLAIRAGE | LUM | LUMINAIRE | BPC | BATIMENT PHILIPPE CANTON | RDH | REZ DE CHAUSSEE HAUT | OBS | ZONE D'OBSERVATION | 00A093- | LOCAL OFFICE ALIMENTAIR 00A093
RDHELE147 | ELECTRICITE BUREAU 00A093 | 1 | ELE | ELECTRICITE ET ECLAIRAGE | ELE | PRISE ELECTRIQUE | BPC | BATIMENT PHILIPPE CANTON | RDH | REZ DE CHAUSSEE HAUT | OBS | ZONE D'OBSERVATION | 00A093- | LOCAL OFFICE ALIMENTAIR 00A093
RDHDET141 | DETECTION INCENDIE LOCAL 00A093 | 1 | SSI | SECURITE INCENDIE | DET | DETECTION INCENDIE | BPC | BATIMENT PHILIPPE CANTON | RDH | REZ DE CHAUSSEE HAUT | OBS | ZONE D'OBSERVATION | 00A093- | LOCAL OFFICE ALIMENTAIR 00A093
RDHVEN135 | VENTILATION LOCAL 00A093 | 2 | CVC | CHAUFFAGE ET CLIMATISATION | VEN | BOUCHE DE VENTILATION | BPC | BATIMENT PHILIPPE CANTON | RDH | REZ DE CHAUSSEE HAUT | OBS | ZONE D'OBSERVATION | 00A093- | LOCAL OFFICE ALIMENTAIR 00A093
RDHMUR148 | MUR LOCAL 00A093 | 4 | BAT | BATIMENT | MUR | MUR | BPC | BATIMENT PHILIPPE CANTON | RDH | REZ DE CHAUSSEE HAUT | OBS | ZONE D'OBSERVATION | 00A093- | LOCAL OFFICE ALIMENTAIR 00A093
RDHPLA149 | PLAFOND LOCAL 00A093 | 1 | BAT | BATIMENT | PLA | PLAFONDS | BPC | BATIMENT PHILIPPE CANTON | RDH | REZ DE CHAUSSEE HAUT | OBS | ZONE D'OBSERVATION | 00A093- | LOCAL OFFICE ALIMENTAIR 00A093
RDHSOL147 | SOL LOCAL 00A093 | 1 | BAT | BATIMENT | SOL | SOL | BPC | BATIMENT PHILIPPE CANTON | RDH | REZ DE CHAUSSEE HAUT | OBS | ZONE D'OBSERVATION | 00A093- | LOCAL OFFICE ALIMENTAIR 00A093
RDHCHA114 | ENS CHAUFFAGE LOCAL 00A093 | 1 | CVC | CHAUFFAGE ET CLIMATISATION | CHA | CHAUFFAGE LOCAL | BPC | BATIMENT PHILIPPE CANTON | RDH | REZ DE CHAUSSEE HAUT | OBS | ZONE D'OBSERVATION | 00A093- | LOCAL OFFICE ALIMENTAIR 00A093
RDHLAV054 | LAVABO LOCAL 00A093 | 1 | PLB | PLOMBERIE SANITAIRE | LAV | LAVABO | BPC | BATIMENT PHILIPPE CANTON | RDH | REZ DE CHAUSSEE HAUT | OBS | ZONE D'OBSERVATION | 00A093- | LOCAL OFFICE ALIMENTAIR 00A093
RDHROB057 | ROBINETTERIE LOCAL 00A093 | 1 | PLB | PLOMBERIE SANITAIRE | ROB | ROBINETTERIE | BPC | BATIMENT PHILIPPE CANTON | RDH | REZ DE CHAUSSEE HAUT | OBS | ZONE D'OBSERVATION | 00A093- | LOCAL OFFICE ALIMENTAIR 00A093
RDHLUM149 | LUMINAIRE COULOIR 00A885 | 1 | ELE | ELECTRICITE ET ECLAIRAGE | LUM | LUMINAIRE | BPC | BATIMENT PHILIPPE CANTON | RDH | REZ DE CHAUSSEE HAUT | OBS | ZONE D'OBSERVATION | 00A885- | COULOIR CIRC.INTERNE 00A885
RDHELE148 | ELECTRICITE COULOIR 00A885 | 1 | ELE | ELECTRICITE ET ECLAIRAGE | ELE | PRISE ELECTRIQUE | BPC | BATIMENT PHILIPPE CANTON | RDH | REZ DE CHAUSSEE HAUT | OBS | ZONE D'OBSERVATION | 00A885- | COULOIR CIRC.INTERNE 00A885
RDHDET142 | DETECTION INCENDIE COULOIR 00A885 | 1 | SSI | SECURITE INCENDIE | DET | DETECTION INCENDIE | BPC | BATIMENT PHILIPPE CANTON | RDH | REZ DE CHAUSSEE HAUT | OBS | ZONE D'OBSERVATION | 00A885- | COULOIR CIRC.INTERNE 00A885
RDHVEN136 | VENTILATION COULOIR 00A885 | 2 | CVC | CHAUFFAGE ET CLIMATISATION | VEN | BOUCHE DE VENTILATION | BPC | BATIMENT PHILIPPE CANTON | RDH | REZ DE CHAUSSEE HAUT | OBS | ZONE D'OBSERVATION | 00A885- | COULOIR CIRC.INTERNE 00A885
RDHMUR149 | MURS COULOIR 00A885 | 4 | BAT | BATIMENT | MUR | MUR | BPC | BATIMENT PHILIPPE CANTON | RDH | REZ DE CHAUSSEE HAUT | OBS | ZONE D'OBSERVATION | 00A885- | COULOIR CIRC.INTERNE 00A885
RDHPLA150 | PLAFOND COULOIR 00A885 | 1 | BAT | BATIMENT | PLA | PLAFONDS | BPC | BATIMENT PHILIPPE CANTON | RDH | REZ DE CHAUSSEE HAUT | OBS | ZONE D'OBSERVATION | 00A885- | COULOIR CIRC.INTERNE 00A885
RDHSOL148 | SOL COULOIR 00A885 | 1 | BAT | BATIMENT | SOL | SOL | BPC | BATIMENT PHILIPPE CANTON | RDH | REZ DE CHAUSSEE HAUT | OBS | ZONE D'OBSERVATION | 00A885- | COULOIR CIRC.INTERNE 00A885
RDHCHA115 | ENS CHAUFFAGE COULOIR 00A885 | 1 | CVC | CHAUFFAGE ET CLIMATISATION | CHA | CHAUFFAGE LOCAL | BPC | BATIMENT PHILIPPE CANTON | RDH | REZ DE CHAUSSEE HAUT | OBS | ZONE D'OBSERVATION | 00A885- | COULOIR CIRC.INTERNE 00A885
RDHBES019 | BLOC SECOURS COULOIR 00A885 | 1 | SSI | SECURITE INCENDIE | BES | BLOC SECOURS | BPC | BATIMENT PHILIPPE CANTON | RDH | REZ DE CHAUSSEE HAUT | OBS | ZONE D'OBSERVATION | 00A885- | COULOIR CIRC.INTERNE 00A885
RDHLUM150 | LUMINAIRE CH 00A101 | 1 | ELE | ELECTRICITE ET ECLAIRAGE | LUM | LUMINAIRE | BPC | BATIMENT PHILIPPE CANTON | RDH | REZ DE CHAUSSEE HAUT | OBS | ZONE D'OBSERVATION | 00A101- | CHAMBRE OBSER 2 00A101
RDHELE149 | ELECTRICITE CH 00A101 | 1 | ELE | ELECTRICITE ET ECLAIRAGE | ELE | PRISE ELECTRIQUE | BPC | BATIMENT PHILIPPE CANTON | RDH | REZ DE CHAUSSEE HAUT | OBS | ZONE D'OBSERVATION | 00A101- | CHAMBRE OBSER 2 00A101
RDHDET143 | DETECTION INCENDIE CH 00A101 | 1 | SSI | SECURITE INCENDIE | DET | DETECTION INCENDIE | BPC | BATIMENT PHILIPPE CANTON | RDH | REZ DE CHAUSSEE HAUT | OBS | ZONE D'OBSERVATION | 00A101- | CHAMBRE OBSER 2 00A101
RDHVEN137 | VENTILATION CH 00A101 | 2 | CVC | CHAUFFAGE ET CLIMATISATION | VEN | BOUCHE DE VENTILATION | BPC | BATIMENT PHILIPPE CANTON | RDH | REZ DE CHAUSSEE HAUT | OBS | ZONE D'OBSERVATION | 00A101- | CHAMBRE OBSER 2 00A101
RDHMUR150 | MUR CH 00A101 | 4 | BAT | BATIMENT | MUR | MUR | BPC | BATIMENT PHILIPPE CANTON | RDH | REZ DE CHAUSSEE HAUT | OBS | ZONE D'OBSERVATION | 00A101- | CHAMBRE OBSER 2 00A101
RDHPLA151 | PLAFOND CH 00A101 | 1 | BAT | BATIMENT | PLA | PLAFONDS | BPC | BATIMENT PHILIPPE CANTON | RDH | REZ DE CHAUSSEE HAUT | OBS | ZONE D'OBSERVATION | 00A101- | CHAMBRE OBSER 2 00A101
RDHSOL149 | SOL CH 00A101 | 1 | BAT | BATIMENT | SOL | SOL | BPC | BATIMENT PHILIPPE CANTON | RDH | REZ DE CHAUSSEE HAUT | OBS | ZONE D'OBSERVATION | 00A101- | CHAMBRE OBSER 2 00A101
RDHLAV055 | LAVABO CH 00A101 | 1 | PLB | PLOMBERIE SANITAIRE | LAV | LAVABO | BPC | BATIMENT PHILIPPE CANTON | RDH | REZ DE CHAUSSEE HAUT | OBS | ZONE D'OBSERVATION | 00A101- | CHAMBRE OBSER 2 00A101
RDHDOU038 | DOUCHE CH 00A101 | 1 | PLB | PLOMBERIE SANITAIRE | DOU | DOUCHE | BPC | BATIMENT PHILIPPE CANTON | RDH | REZ DE CHAUSSEE HAUT | OBS | ZONE D'OBSERVATION | 00A101- | CHAMBRE OBSER 2 00A101
RDHROB058 | ROBINETTERIE CH 00A101 | 1 | PLB | PLOMBERIE SANITAIRE | ROB | ROBINETTERIE | BPC | BATIMENT PHILIPPE CANTON | RDH | REZ DE CHAUSSEE HAUT | OBS | ZONE D'OBSERVATION | 00A101- | CHAMBRE OBSER 2 00A101
RDHW.C042 | W.C CH 00A101 | 1 | PLB | PLOMBERIE SANITAIRE | W.C | W.C. | BPC | BATIMENT PHILIPPE CANTON | RDH | REZ DE CHAUSSEE HAUT | OBS | ZONE D'OBSERVATION | 00A101- | CHAMBRE OBSER 2 00A101
RDHCHA116 | ENS CHAUFFAGE CH 00A101 | 1 | CVC | CHAUFFAGE ET CLIMATISATION | CHA | CHAUFFAGE LOCAL | BPC | BATIMENT PHILIPPE CANTON | RDH | REZ DE CHAUSSEE HAUT | OBS | ZONE D'OBSERVATION | 00A101- | CHAMBRE OBSER 2 00A101
RDHMUM057 | MULTIMEDIA CH 00A101 | 1 | TMM | TERMINAUX MULTIMEDIA | MUM | MULTIMEDIA | BPC | BATIMENT PHILIPPE CANTON | RDH | REZ DE CHAUSSEE HAUT | OBS | ZONE D'OBSERVATION | 00A101- | CHAMBRE OBSER 2 00A101
RDHVRO080 | VOLET ROULANT CH 00A101 | 1 | MEN | MENUISERIE | VRO | VOLET ROULANT | BPC | BATIMENT PHILIPPE CANTON | RDH | REZ DE CHAUSSEE HAUT | OBS | ZONE D'OBSERVATION | 00A101- | CHAMBRE OBSER 2 00A101
RDHPAM038 | POIRE APPEL MALADE CH 00A101 | 1 | APM | APPELS MALADE | PAM | POIRE APPEL MALADE | BPC | BATIMENT PHILIPPE CANTON | RDH | REZ DE CHAUSSEE HAUT | OBS | ZONE D'OBSERVATION | 00A101- | CHAMBRE OBSER 2 00A101
RDHLUM151 | LUMINAIRE CH 00A102 | 1 | ELE | ELECTRICITE ET ECLAIRAGE | LUM | LUMINAIRE | BPC | BATIMENT PHILIPPE CANTON | RDH | REZ DE CHAUSSEE HAUT | OBS | ZONE D'OBSERVATION | 00A102- | CHAMBRE OBSER 00A102
RDHELE150 | ELECTRICITE CH 00A102 | 1 | ELE | ELECTRICITE ET ECLAIRAGE | ELE | PRISE ELECTRIQUE | BPC | BATIMENT PHILIPPE CANTON | RDH | REZ DE CHAUSSEE HAUT | OBS | ZONE D'OBSERVATION | 00A102- | CHAMBRE OBSER 00A102
RDHDET144 | DETECTION INCENDIE CH 00A102 | 1 | SSI | SECURITE INCENDIE | DET | DETECTION INCENDIE | BPC | BATIMENT PHILIPPE CANTON | RDH | REZ DE CHAUSSEE HAUT | OBS | ZONE D'OBSERVATION | 00A102- | CHAMBRE OBSER 00A102
RDHVEN138 | VENTILATION CH 00A102 | 2 | CVC | CHAUFFAGE ET CLIMATISATION | VEN | BOUCHE DE VENTILATION | BPC | BATIMENT PHILIPPE CANTON | RDH | REZ DE CHAUSSEE HAUT | OBS | ZONE D'OBSERVATION | 00A102- | CHAMBRE OBSER 00A102
RDHMUR151 | MUR CH 00A102 | 4 | BAT | BATIMENT | MUR | MUR | BPC | BATIMENT PHILIPPE CANTON | RDH | REZ DE CHAUSSEE HAUT | OBS | ZONE D'OBSERVATION | 00A102- | CHAMBRE OBSER 00A102
RDHPLA152 | PLAFOND CH 00A102 | 1 | BAT | BATIMENT | PLA | PLAFONDS | BPC | BATIMENT PHILIPPE CANTON | RDH | REZ DE CHAUSSEE HAUT | OBS | ZONE D'OBSERVATION | 00A102- | CHAMBRE OBSER 00A102
RDHSOL150 | SOL CH 00A102 | 1 | BAT | BATIMENT | SOL | SOL | BPC | BATIMENT PHILIPPE CANTON | RDH | REZ DE CHAUSSEE HAUT | OBS | ZONE D'OBSERVATION | 00A102- | CHAMBRE OBSER 00A102
RDHLAV056 | LAVABO CH 00A102 | 1 | PLB | PLOMBERIE SANITAIRE | LAV | LAVABO | BPC | BATIMENT PHILIPPE CANTON | RDH | REZ DE CHAUSSEE HAUT | OBS | ZONE D'OBSERVATION | 00A102- | CHAMBRE OBSER 00A102
RDHDOU039 | DOUCHE CH 00A102 | 1 | PLB | PLOMBERIE SANITAIRE | DOU | DOUCHE | BPC | BATIMENT PHILIPPE CANTON | RDH | REZ DE CHAUSSEE HAUT | OBS | ZONE D'OBSERVATION | 00A102- | CHAMBRE OBSER 00A102
RDHROB059 | ROBINETTERIE CH 00A102 | 1 | PLB | PLOMBERIE SANITAIRE | ROB | ROBINETTERIE | BPC | BATIMENT PHILIPPE CANTON | RDH | REZ DE CHAUSSEE HAUT | OBS | ZONE D'OBSERVATION | 00A102- | CHAMBRE OBSER 00A102
RDHW.C043 | W.C CH 00A102 | 1 | PLB | PLOMBERIE SANITAIRE | W.C | W.C. | BPC | BATIMENT PHILIPPE CANTON | RDH | REZ DE CHAUSSEE HAUT | OBS | ZONE D'OBSERVATION | 00A102- | CHAMBRE OBSER 00A102
RDHCHA117 | ENS CHAUFFAGE CH 00A102 | 1 | CVC | CHAUFFAGE ET CLIMATISATION | CHA | CHAUFFAGE LOCAL | BPC | BATIMENT PHILIPPE CANTON | RDH | REZ DE CHAUSSEE HAUT | OBS | ZONE D'OBSERVATION | 00A102- | CHAMBRE OBSER 00A102
RDHMUM058 | MULTIMEDIA CH 00A102 | 1 | TMM | TERMINAUX MULTIMEDIA | MUM | MULTIMEDIA | BPC | BATIMENT PHILIPPE CANTON | RDH | REZ DE CHAUSSEE HAUT | OBS | ZONE D'OBSERVATION | 00A102- | CHAMBRE OBSER 00A102
RDHVRO081 | VOLET ROULANT CH 00A102 | 1 | MEN | MENUISERIE | VRO | VOLET ROULANT | BPC | BATIMENT PHILIPPE CANTON | RDH | REZ DE CHAUSSEE HAUT | OBS | ZONE D'OBSERVATION | 00A102- | CHAMBRE OBSER 00A102
RDHPAM039 | POIRE APPEL MALADE CH 00A102 | 1 | APM | APPELS MALADE | PAM | POIRE APPEL MALADE | BPC | BATIMENT PHILIPPE CANTON | RDH | REZ DE CHAUSSEE HAUT | OBS | ZONE D'OBSERVATION | 00A102- | CHAMBRE OBSER 00A102
RDHLUM152 | LUMINAIRE CH 00A104 | 1 | ELE | ELECTRICITE ET ECLAIRAGE | LUM | LUMINAIRE | BPC | BATIMENT PHILIPPE CANTON | RDH | REZ DE CHAUSSEE HAUT | OBS | ZONE D'OBSERVATION | 00A104A- | RESERVE 00A104a
RDHELE151 | ELECTRICITE CH 00A104 | 1 | ELE | ELECTRICITE ET ECLAIRAGE | ELE | PRISE ELECTRIQUE | BPC | BATIMENT PHILIPPE CANTON | RDH | REZ DE CHAUSSEE HAUT | OBS | ZONE D'OBSERVATION | 00A104A- | RESERVE 00A104a
RDHDET145 | DETECTION INCENDIE CH 00A104 | 1 | SSI | SECURITE INCENDIE | DET | DETECTION INCENDIE | BPC | BATIMENT PHILIPPE CANTON | RDH | REZ DE CHAUSSEE HAUT | OBS | ZONE D'OBSERVATION | 00A104A- | RESERVE 00A104a
RDHVEN139 | VENTILATION CH 00A104 | 2 | CVC | CHAUFFAGE ET CLIMATISATION | VEN | BOUCHE DE VENTILATION | BPC | BATIMENT PHILIPPE CANTON | RDH | REZ DE CHAUSSEE HAUT | OBS | ZONE D'OBSERVATION | 00A104A- | RESERVE 00A104a
RDHMUR152 | MUR CH 00A104 | 4 | BAT | BATIMENT | MUR | MUR | BPC | BATIMENT PHILIPPE CANTON | RDH | REZ DE CHAUSSEE HAUT | OBS | ZONE D'OBSERVATION | 00A104A- | RESERVE 00A104a
RDHPLA153 | PLAFOND CH 00A104 | 1 | BAT | BATIMENT | PLA | PLAFONDS | BPC | BATIMENT PHILIPPE CANTON | RDH | REZ DE CHAUSSEE HAUT | OBS | ZONE D'OBSERVATION | 00A104A- | RESERVE 00A104a
RDHSOL151 | SOL CH 00A104 | 1 | BAT | BATIMENT | SOL | SOL | BPC | BATIMENT PHILIPPE CANTON | RDH | REZ DE CHAUSSEE HAUT | OBS | ZONE D'OBSERVATION | 00A104A- | RESERVE 00A104a
RDHLAV057 | LAVABO SANITAIRE RESERVE 00A104 | 1 | PLB | PLOMBERIE SANITAIRE | LAV | LAVABO | BPC | BATIMENT PHILIPPE CANTON | RDH | REZ DE CHAUSSEE HAUT | OBS | ZONE D'OBSERVATION | 00A104B- | SAN RESERVE 00A104b
RDHDOU040 | DOUCHE RESERVE 00A104 | 1 | PLB | PLOMBERIE SANITAIRE | DOU | DOUCHE | BPC | BATIMENT PHILIPPE CANTON | RDH | REZ DE CHAUSSEE HAUT | OBS | ZONE D'OBSERVATION | 00A104C- | LOCAL DOUCHE RESERVE 00A104c
RDHROB060 | ROBINETTERIE SANITAIRE RESERVE 00A104 | 1 | PLB | PLOMBERIE SANITAIRE | ROB | ROBINETTERIE | BPC | BATIMENT PHILIPPE CANTON | RDH | REZ DE CHAUSSEE HAUT | OBS | ZONE D'OBSERVATION | 00A104B- | SAN RESERVE 00A104b
RDHW.C044 | W.C RESERVE 00A104 | 1 | PLB | PLOMBERIE SANITAIRE | W.C | W.C. | BPC | BATIMENT PHILIPPE CANTON | RDH | REZ DE CHAUSSEE HAUT | OBS | ZONE D'OBSERVATION | 00A104B- | SAN RESERVE 00A104b
RDHCHA118 | ENS CHAUFFAGE CH 00A104 | 1 | CVC | CHAUFFAGE ET CLIMATISATION | CHA | CHAUFFAGE LOCAL | BPC | BATIMENT PHILIPPE CANTON | RDH | REZ DE CHAUSSEE HAUT | OBS | ZONE D'OBSERVATION | 00A104A- | RESERVE 00A104a
RDHMUM059 | MULTIMEDIA CH 00A104 | 1 | TMM | TERMINAUX MULTIMEDIA | MUM | MULTIMEDIA | BPC | BATIMENT PHILIPPE CANTON | RDH | REZ DE CHAUSSEE HAUT | OBS | ZONE D'OBSERVATION | 00A104A- | RESERVE 00A104a
RDHVRO082 | VOLET ROULANT CH 00A104 | 1 | MEN | MENUISERIE | VRO | VOLET ROULANT | BPC | BATIMENT PHILIPPE CANTON | RDH | REZ DE CHAUSSEE HAUT | OBS | ZONE D'OBSERVATION | 00A104A- | RESERVE 00A104a
RDHPAM040 | POIRE APPEL MALADE CH 00A104 | 1 | APM | APPELS MALADE | PAM | POIRE APPEL MALADE | BPC | BATIMENT PHILIPPE CANTON | RDH | REZ DE CHAUSSEE HAUT | OBS | ZONE D'OBSERVATION | 00A104A- | RESERVE 00A104a
RDHMUR153 | MUR SALLE 00A103 | 4 | BAT | BATIMENT | MUR | MUR | BPC | BATIMENT PHILIPPE CANTON | RDH | REZ DE CHAUSSEE HAUT | OBS | ZONE D'OBSERVATION | 00A103- | SALLE D'ATTENTE 00A103
RDHPLA154 | PLAFOND SALLE 00A103 | 1 | BAT | BATIMENT | PLA | PLAFONDS | BPC | BATIMENT PHILIPPE CANTON | RDH | REZ DE CHAUSSEE HAUT | OBS | ZONE D'OBSERVATION | 00A103- | SALLE D'ATTENTE 00A103
RDHSOL152 | SOL SALLE 00A103 | 1 | BAT | BATIMENT | SOL | SOL | BPC | BATIMENT PHILIPPE CANTON | RDH | REZ DE CHAUSSEE HAUT | OBS | ZONE D'OBSERVATION | 00A103- | SALLE D'ATTENTE 00A103
RDHVEN140 | VENTILATION SALLE 00A103 | 2 | CVC | CHAUFFAGE ET CLIMATISATION | VEN | BOUCHE DE VENTILATION | BPC | BATIMENT PHILIPPE CANTON | RDH | REZ DE CHAUSSEE HAUT | OBS | ZONE D'OBSERVATION | 00A103- | SALLE D'ATTENTE 00A103
RDHLUM153 | LUMINAIRE SALLE 00A103 | 1 | ELE | ELECTRICITE ET ECLAIRAGE | LUM | LUMINAIRE | BPC | BATIMENT PHILIPPE CANTON | RDH | REZ DE CHAUSSEE HAUT | OBS | ZONE D'OBSERVATION | 00A103- | SALLE D'ATTENTE 00A103
RDHDET146 | DETECTION INCENDIE SALLE 00A103 | 1 | SSI | SECURITE INCENDIE | DET | DETECTION INCENDIE | BPC | BATIMENT PHILIPPE CANTON | RDH | REZ DE CHAUSSEE HAUT | OBS | ZONE D'OBSERVATION | 00A103- | SALLE D'ATTENTE 00A103
RDHELE152 | ELECTRICITE SALLE 00A103 | 1 | ELE | ELECTRICITE ET ECLAIRAGE | ELE | PRISE ELECTRIQUE | BPC | BATIMENT PHILIPPE CANTON | RDH | REZ DE CHAUSSEE HAUT | OBS | ZONE D'OBSERVATION | 00A103- | SALLE D'ATTENTE 00A103
RDHCHA119 | ENS CHAUFFAGE SALLE 00A103 | 1 | CVC | CHAUFFAGE ET CLIMATISATION | CHA | CHAUFFAGE LOCAL | BPC | BATIMENT PHILIPPE CANTON | RDH | REZ DE CHAUSSEE HAUT | OBS | ZONE D'OBSERVATION | 00A103- | SALLE D'ATTENTE 00A103
RDHLUM154 | LUMINAIRE SAS 00A884 | 1 | ELE | ELECTRICITE ET ECLAIRAGE | LUM | LUMINAIRE | BPC | BATIMENT PHILIPPE CANTON | RDH | REZ DE CHAUSSEE HAUT | OBS | ZONE D'OBSERVATION | 00A884- | SAS PSY 00A884
RDHELE153 | ELECTRICITE SAS 00A884 | 1 | ELE | ELECTRICITE ET ECLAIRAGE | ELE | PRISE ELECTRIQUE | BPC | BATIMENT PHILIPPE CANTON | RDH | REZ DE CHAUSSEE HAUT | OBS | ZONE D'OBSERVATION | 00A884- | SAS PSY 00A884
RDHDET147 | DETECTION INCENDIE SAS 00A884 | 1 | SSI | SECURITE INCENDIE | DET | DETECTION INCENDIE | BPC | BATIMENT PHILIPPE CANTON | RDH | REZ DE CHAUSSEE HAUT | OBS | ZONE D'OBSERVATION | 00A884- | SAS PSY 00A884
RDHVEN141 | VENTILATION SAS 00A884 | 2 | CVC | CHAUFFAGE ET CLIMATISATION | VEN | BOUCHE DE VENTILATION | BPC | BATIMENT PHILIPPE CANTON | RDH | REZ DE CHAUSSEE HAUT | OBS | ZONE D'OBSERVATION | 00A884- | SAS PSY 00A884
RDHMUR154 | MURS SAS 00A884 | 4 | BAT | BATIMENT | MUR | MUR | BPC | BATIMENT PHILIPPE CANTON | RDH | REZ DE CHAUSSEE HAUT | OBS | ZONE D'OBSERVATION | 00A884- | SAS PSY 00A884
RDHPLA155 | PLAFOND SAS 00A884 | 1 | BAT | BATIMENT | PLA | PLAFONDS | BPC | BATIMENT PHILIPPE CANTON | RDH | REZ DE CHAUSSEE HAUT | OBS | ZONE D'OBSERVATION | 00A884- | SAS PSY 00A884
RDHSOL153 | SOL SAS 00A884 | 1 | BAT | BATIMENT | SOL | SOL | BPC | BATIMENT PHILIPPE CANTON | RDH | REZ DE CHAUSSEE HAUT | OBS | ZONE D'OBSERVATION | 00A884- | SAS PSY 00A884
RDHLUM155 | LUMINAIRE SAS 00A105 | 1 | ELE | ELECTRICITE ET ECLAIRAGE | LUM | LUMINAIRE | BPC | BATIMENT PHILIPPE CANTON | RDH | REZ DE CHAUSSEE HAUT | OBS | ZONE D'OBSERVATION | 00A105- | SAS AMBULANCE 00A105
RDHELE154 | ELECTRICITE SAS 00A105 | 1 | ELE | ELECTRICITE ET ECLAIRAGE | ELE | PRISE ELECTRIQUE | BPC | BATIMENT PHILIPPE CANTON | RDH | REZ DE CHAUSSEE HAUT | OBS | ZONE D'OBSERVATION | 00A105- | SAS AMBULANCE 00A105
RDHDET148 | DETECTION INCENDIE SAS 00A105 | 1 | SSI | SECURITE INCENDIE | DET | DETECTION INCENDIE | BPC | BATIMENT PHILIPPE CANTON | RDH | REZ DE CHAUSSEE HAUT | OBS | ZONE D'OBSERVATION | 00A105- | SAS AMBULANCE 00A105
RDHVEN142 | VENTILATION SAS 00A105 | 2 | CVC | CHAUFFAGE ET CLIMATISATION | VEN | BOUCHE DE VENTILATION | BPC | BATIMENT PHILIPPE CANTON | RDH | REZ DE CHAUSSEE HAUT | OBS | ZONE D'OBSERVATION | 00A105- | SAS AMBULANCE 00A105
RDHMUR155 | MURS SAS 00A105 | 4 | BAT | BATIMENT | MUR | MUR | BPC | BATIMENT PHILIPPE CANTON | RDH | REZ DE CHAUSSEE HAUT | OBS | ZONE D'OBSERVATION | 00A105- | SAS AMBULANCE 00A105
RDHPLA157 | PLAFOND SAS 00A105 | 1 | BAT | BATIMENT | PLA | PLAFONDS | BPC | BATIMENT PHILIPPE CANTON | RDH | REZ DE CHAUSSEE HAUT | OBS | ZONE D'OBSERVATION | 00A105- | SAS AMBULANCE 00A105
RDHSOL154 | SOL SAS 00A105 | 1 | BAT | BATIMENT | SOL | SOL | BPC | BATIMENT PHILIPPE CANTON | RDH | REZ DE CHAUSSEE HAUT | OBS | ZONE D'OBSERVATION | 00A105- | SAS AMBULANCE 00A105
RDHLUM156 | LUMINAIRE SAS 00A883 | 1 | ELE | ELECTRICITE ET ECLAIRAGE | LUM | LUMINAIRE | BPC | BATIMENT PHILIPPE CANTON | RDH | REZ DE CHAUSSEE HAUT | OBS | ZONE D'OBSERVATION | 00A883- | SAS DETENU 00A883
RDHELE155 | ELECTRICITE SAS 00A883 | 1 | ELE | ELECTRICITE ET ECLAIRAGE | ELE | PRISE ELECTRIQUE | BPC | BATIMENT PHILIPPE CANTON | RDH | REZ DE CHAUSSEE HAUT | OBS | ZONE D'OBSERVATION | 00A883- | SAS DETENU 00A883
RDHDET149 | DETECTION INCENDIE SAS 00A883 | 1 | SSI | SECURITE INCENDIE | DET | DETECTION INCENDIE | BPC | BATIMENT PHILIPPE CANTON | RDH | REZ DE CHAUSSEE HAUT | OBS | ZONE D'OBSERVATION | 00A883- | SAS DETENU 00A883
RDHVEN143 | VENTILATION SAS 00A883 | 2 | CVC | CHAUFFAGE ET CLIMATISATION | VEN | BOUCHE DE VENTILATION | BPC | BATIMENT PHILIPPE CANTON | RDH | REZ DE CHAUSSEE HAUT | OBS | ZONE D'OBSERVATION | 00A883- | SAS DETENU 00A883
RDHMUR156 | MURS SAS 00A883 | 4 | BAT | BATIMENT | MUR | MUR | BPC | BATIMENT PHILIPPE CANTON | RDH | REZ DE CHAUSSEE HAUT | OBS | ZONE D'OBSERVATION | 00A883- | SAS DETENU 00A883
RDHPLA158 | PLAFOND SAS 00A883 | 1 | BAT | BATIMENT | PLA | PLAFONDS | BPC | BATIMENT PHILIPPE CANTON | RDH | REZ DE CHAUSSEE HAUT | OBS | ZONE D'OBSERVATION | 00A883- | SAS DETENU 00A883
RDHSOL155 | SOL SAS 00A883 | 1 | BAT | BATIMENT | SOL | SOL | BPC | BATIMENT PHILIPPE CANTON | RDH | REZ DE CHAUSSEE HAUT | OBS | ZONE D'OBSERVATION | 00A883- | SAS DETENU 00A883
RDHLUM157 | LUMINAIRE LOCAL 00A108 | 1 | ELE | ELECTRICITE ET ECLAIRAGE | LUM | LUMINAIRE | BPC | BATIMENT PHILIPPE CANTON | RDH | REZ DE CHAUSSEE HAUT | OBS | ZONE D'OBSERVATION | 00A108- | LOCAL DETENTE AMBU 00A108
RDHELE156 | ELECTRICITE LOCAL 00A108 | 1 | ELE | ELECTRICITE ET ECLAIRAGE | ELE | PRISE ELECTRIQUE | BPC | BATIMENT PHILIPPE CANTON | RDH | REZ DE CHAUSSEE HAUT | OBS | ZONE D'OBSERVATION | 00A108- | LOCAL DETENTE AMBU 00A108
RDHDET150 | DETECTION INCENDIE LOCAL 00A108 | 1 | SSI | SECURITE INCENDIE | DET | DETECTION INCENDIE | BPC | BATIMENT PHILIPPE CANTON | RDH | REZ DE CHAUSSEE HAUT | OBS | ZONE D'OBSERVATION | 00A108- | LOCAL DETENTE AMBU 00A108
RDHVEN144 | VENTILATION LOCAL 00A108 | 2 | CVC | CHAUFFAGE ET CLIMATISATION | VEN | BOUCHE DE VENTILATION | BPC | BATIMENT PHILIPPE CANTON | RDH | REZ DE CHAUSSEE HAUT | OBS | ZONE D'OBSERVATION | 00A108- | LOCAL DETENTE AMBU 00A108
RDHMUR157 | MURS LOCAL 00A108 | 4 | BAT | BATIMENT | MUR | MUR | BPC | BATIMENT PHILIPPE CANTON | RDH | REZ DE CHAUSSEE HAUT | OBS | ZONE D'OBSERVATION | 00A108- | LOCAL DETENTE AMBU 00A108
RDHPLA159 | PLAFOND LOCAL 00A108 | 1 | BAT | BATIMENT | PLA | PLAFONDS | BPC | BATIMENT PHILIPPE CANTON | RDH | REZ DE CHAUSSEE HAUT | OBS | ZONE D'OBSERVATION | 00A108- | LOCAL DETENTE AMBU 00A108
RDHSOL156 | SOL LOCAL 00A108 | 1 | BAT | BATIMENT | SOL | SOL | BPC | BATIMENT PHILIPPE CANTON | RDH | REZ DE CHAUSSEE HAUT | OBS | ZONE D'OBSERVATION | 00A108- | LOCAL DETENTE AMBU 00A108
RDHLUM158 | LUMINAIRE SANITAIRE 00A107 | 1 | ELE | ELECTRICITE ET ECLAIRAGE | LUM | LUMINAIRE | BPC | BATIMENT PHILIPPE CANTON | RDH | REZ DE CHAUSSEE HAUT | OBS | ZONE D'OBSERVATION | 00A107- | SANITAIRE AMBU 00A107
RDHELE157 | ELECTRICITE SANITAIRE 00A107 | 1 | ELE | ELECTRICITE ET ECLAIRAGE | ELE | PRISE ELECTRIQUE | BPC | BATIMENT PHILIPPE CANTON | RDH | REZ DE CHAUSSEE HAUT | OBS | ZONE D'OBSERVATION | 00A107- | SANITAIRE AMBU 00A107
RDHDET151 | DETECTION INCENDIE SANITAIRE 00A107 | 1 | SSI | SECURITE INCENDIE | DET | DETECTION INCENDIE | BPC | BATIMENT PHILIPPE CANTON | RDH | REZ DE CHAUSSEE HAUT | OBS | ZONE D'OBSERVATION | 00A107- | SANITAIRE AMBU 00A107
RDHVEN145 | VENTILATION SANITAIRE 00A107 | 2 | CVC | CHAUFFAGE ET CLIMATISATION | VEN | BOUCHE DE VENTILATION | BPC | BATIMENT PHILIPPE CANTON | RDH | REZ DE CHAUSSEE HAUT | OBS | ZONE D'OBSERVATION | 00A107- | SANITAIRE AMBU 00A107
RDHMUR158 | MUR SANITAIRE 00A107 | 4 | BAT | BATIMENT | MUR | MUR | BPC | BATIMENT PHILIPPE CANTON | RDH | REZ DE CHAUSSEE HAUT | OBS | ZONE D'OBSERVATION | 00A107- | SANITAIRE AMBU 00A107
RDHPLA160 | PLAFOND SANITAIRE 00A107 | 1 | BAT | BATIMENT | PLA | PLAFONDS | BPC | BATIMENT PHILIPPE CANTON | RDH | REZ DE CHAUSSEE HAUT | OBS | ZONE D'OBSERVATION | 00A107- | SANITAIRE AMBU 00A107
RDHSOL157 | SOL SANITAIRE 00A107 | 1 | BAT | BATIMENT | SOL | SOL | BPC | BATIMENT PHILIPPE CANTON | RDH | REZ DE CHAUSSEE HAUT | OBS | ZONE D'OBSERVATION | 00A107- | SANITAIRE AMBU 00A107
RDHLAV058 | LAVABO SANITAIRE 00A107 | 1 | PLB | PLOMBERIE SANITAIRE | LAV | LAVABO | BPC | BATIMENT PHILIPPE CANTON | RDH | REZ DE CHAUSSEE HAUT | OBS | ZONE D'OBSERVATION | 00A107- | SANITAIRE AMBU 00A107
RDHROB061 | ROBINETTERIE SANITAIRE 00A107 | 1 | PLB | PLOMBERIE SANITAIRE | ROB | ROBINETTERIE | BPC | BATIMENT PHILIPPE CANTON | RDH | REZ DE CHAUSSEE HAUT | OBS | ZONE D'OBSERVATION | 00A107- | SANITAIRE AMBU 00A107
RDHW.C045 | W.C SANITAIRE 00A107 | 1 | PLB | PLOMBERIE SANITAIRE | W.C | W.C. | BPC | BATIMENT PHILIPPE CANTON | RDH | REZ DE CHAUSSEE HAUT | OBS | ZONE D'OBSERVATION | 00A107- | SANITAIRE AMBU 00A107
RDHLUM159 | LUMINAIRE SAS 00A882 | 1 | ELE | ELECTRICITE ET ECLAIRAGE | LUM | LUMINAIRE | BPC | BATIMENT PHILIPPE CANTON | RDH | REZ DE CHAUSSEE HAUT | OBS | ZONE D'OBSERVATION | 00A882- | SAS CIRC.INTERNE 00A882
RDHELE158 | ELECTRICITE SAS 00A882 | 1 | ELE | ELECTRICITE ET ECLAIRAGE | ELE | PRISE ELECTRIQUE | BPC | BATIMENT PHILIPPE CANTON | RDH | REZ DE CHAUSSEE HAUT | OBS | ZONE D'OBSERVATION | 00A882- | SAS CIRC.INTERNE 00A882
RDHDET152 | DETECTION INCENDIE SAS 00A882 | 1 | SSI | SECURITE INCENDIE | DET | DETECTION INCENDIE | BPC | BATIMENT PHILIPPE CANTON | RDH | REZ DE CHAUSSEE HAUT | OBS | ZONE D'OBSERVATION | 00A882- | SAS CIRC.INTERNE 00A882
RDHVEN146 | VENTILATION SAS 00A882 | 2 | CVC | CHAUFFAGE ET CLIMATISATION | VEN | BOUCHE DE VENTILATION | BPC | BATIMENT PHILIPPE CANTON | RDH | REZ DE CHAUSSEE HAUT | OBS | ZONE D'OBSERVATION | 00A882- | SAS CIRC.INTERNE 00A882
RDHMUR159 | MURS SAS 00A882 | 4 | BAT | BATIMENT | MUR | MUR | BPC | BATIMENT PHILIPPE CANTON | RDH | REZ DE CHAUSSEE HAUT | OBS | ZONE D'OBSERVATION | 00A882- | SAS CIRC.INTERNE 00A882
RDHPLA161 | PLAFOND SAS 00A882 | 1 | BAT | BATIMENT | PLA | PLAFONDS | BPC | BATIMENT PHILIPPE CANTON | RDH | REZ DE CHAUSSEE HAUT | OBS | ZONE D'OBSERVATION | 00A882- | SAS CIRC.INTERNE 00A882
RDHSOL158 | SOL SAS 00A882 | 1 | BAT | BATIMENT | SOL | SOL | BPC | BATIMENT PHILIPPE CANTON | RDH | REZ DE CHAUSSEE HAUT | OBS | ZONE D'OBSERVATION | 00A882- | SAS CIRC.INTERNE 00A882
RDHBES020 | BLOC SECOURS SAS 00A882 | 1 | SSI | SECURITE INCENDIE | BES | BLOC SECOURS | BPC | BATIMENT PHILIPPE CANTON | RDH | REZ DE CHAUSSEE HAUT | OBS | ZONE D'OBSERVATION | 00A882- | SAS CIRC.INTERNE 00A882
RDHLUM160 | LUMINAIRE SECRETARIAT 00A145 | 1 | ELE | ELECTRICITE ET ECLAIRAGE | LUM | LUMINAIRE | BPC | BATIMENT PHILIPPE CANTON | RDH | REZ DE CHAUSSEE HAUT | ACC | ZONE D'ACCUEIL | 00A145- | SECRETARIAT 00A145
RDHELE159 | ELECTRICITE SAS SECRETARIAT 00A145 | 1 | ELE | ELECTRICITE ET ECLAIRAGE | ELE | PRISE ELECTRIQUE | BPC | BATIMENT PHILIPPE CANTON | RDH | REZ DE CHAUSSEE HAUT | ACC | ZONE D'ACCUEIL | 00A145- | SECRETARIAT 00A145
RDHDET153 | DETECTION INCENDIE SECRETARIAT 00A145 | 1 | SSI | SECURITE INCENDIE | DET | DETECTION INCENDIE | BPC | BATIMENT PHILIPPE CANTON | RDH | REZ DE CHAUSSEE HAUT | ACC | ZONE D'ACCUEIL | 00A145- | SECRETARIAT 00A145
RDHVEN147 | VENTILATION SECRETARIAT 00A145 | 2 | CVC | CHAUFFAGE ET CLIMATISATION | VEN | BOUCHE DE VENTILATION | BPC | BATIMENT PHILIPPE CANTON | RDH | REZ DE CHAUSSEE HAUT | ACC | ZONE D'ACCUEIL | 00A145- | SECRETARIAT 00A145
RDHMUR160 | MURS SECRETARIAT 00A145 | 4 | BAT | BATIMENT | MUR | MUR | BPC | BATIMENT PHILIPPE CANTON | RDH | REZ DE CHAUSSEE HAUT | ACC | ZONE D'ACCUEIL | 00A145- | SECRETARIAT 00A145
RDHPLA162 | PLAFOND SECRETARIAT 00A145 | 1 | BAT | BATIMENT | PLA | PLAFONDS | BPC | BATIMENT PHILIPPE CANTON | RDH | REZ DE CHAUSSEE HAUT | ACC | ZONE D'ACCUEIL | 00A145- | SECRETARIAT 00A145
RDHSOL159 | SOL SECRETARIAT 00A145 | 1 | BAT | BATIMENT | SOL | SOL | BPC | BATIMENT PHILIPPE CANTON | RDH | REZ DE CHAUSSEE HAUT | ACC | ZONE D'ACCUEIL | 00A145- | SECRETARIAT 00A145
RDHMUM060 | MULTIMEDIA SECRETARIAT 00A145 | 1 | TMM | TERMINAUX MULTIMEDIA | MUM | MULTIMEDIA | BPC | BATIMENT PHILIPPE CANTON | RDH | REZ DE CHAUSSEE HAUT | ACC | ZONE D'ACCUEIL | 00A145- | SECRETARIAT 00A145
RDHCHA120 | ENS CHAUFFAGE SECRETARIAT 00A145 | 1 | CVC | CHAUFFAGE ET CLIMATISATION | CHA | CHAUFFAGE LOCAL | BPC | BATIMENT PHILIPPE CANTON | RDH | REZ DE CHAUSSEE HAUT | ACC | ZONE D'ACCUEIL | 00A145- | SECRETARIAT 00A145
RDHLUM161 | LUMINAIRE BUREAU 00A144 | 1 | ELE | ELECTRICITE ET ECLAIRAGE | LUM | LUMINAIRE | BPC | BATIMENT PHILIPPE CANTON | RDH | REZ DE CHAUSSEE HAUT | ACC | ZONE D'ACCUEIL | 00A144- | BUREAU ENTRETIEN 00A144
RDHELE160 | ELECTRICITE BUREAU 00A144 | 1 | ELE | ELECTRICITE ET ECLAIRAGE | ELE | PRISE ELECTRIQUE | BPC | BATIMENT PHILIPPE CANTON | RDH | REZ DE CHAUSSEE HAUT | ACC | ZONE D'ACCUEIL | 00A144- | BUREAU ENTRETIEN 00A144
RDHDET154 | DETECTION INCENDIE BUREAU 00A144 | 1 | SSI | SECURITE INCENDIE | DET | DETECTION INCENDIE | BPC | BATIMENT PHILIPPE CANTON | RDH | REZ DE CHAUSSEE HAUT | ACC | ZONE D'ACCUEIL | 00A144- | BUREAU ENTRETIEN 00A144
RDHVEN148 | VENTILATION BUREAU 00A144 | 2 | CVC | CHAUFFAGE ET CLIMATISATION | VEN | BOUCHE DE VENTILATION | BPC | BATIMENT PHILIPPE CANTON | RDH | REZ DE CHAUSSEE HAUT | ACC | ZONE D'ACCUEIL | 00A144- | BUREAU ENTRETIEN 00A144
RDHMUR161 | MUR BUREAU 00A144 | 4 | BAT | BATIMENT | MUR | MUR | BPC | BATIMENT PHILIPPE CANTON | RDH | REZ DE CHAUSSEE HAUT | ACC | ZONE D'ACCUEIL | 00A144- | BUREAU ENTRETIEN 00A144
RDHPLA163 | PLAFOND BUREAU 00A144 | 1 | BAT | BATIMENT | PLA | PLAFONDS | BPC | BATIMENT PHILIPPE CANTON | RDH | REZ DE CHAUSSEE HAUT | ACC | ZONE D'ACCUEIL | 00A144- | BUREAU ENTRETIEN 00A144
RDHSOL160 | SOL BUREAU 00A144 | 1 | BAT | BATIMENT | SOL | SOL | BPC | BATIMENT PHILIPPE CANTON | RDH | REZ DE CHAUSSEE HAUT | ACC | ZONE D'ACCUEIL | 00A144- | BUREAU ENTRETIEN 00A144
RDHMUM061 | MULTIMEDIA LOCAL 00A144 | 1 | TMM | TERMINAUX MULTIMEDIA | MUM | MULTIMEDIA | BPC | BATIMENT PHILIPPE CANTON | RDH | REZ DE CHAUSSEE HAUT | ACC | ZONE D'ACCUEIL | 00A144- | BUREAU ENTRETIEN 00A144
RDHCHA121 | ENS CHAUFFAGE BUREAU 00A144 | 1 | CVC | CHAUFFAGE ET CLIMATISATION | CHA | CHAUFFAGE LOCAL | BPC | BATIMENT PHILIPPE CANTON | RDH | REZ DE CHAUSSEE HAUT | ACC | ZONE D'ACCUEIL | 00A144- | BUREAU ENTRETIEN 00A144
RDHLUM162 | LUMINAIRE COULOIR 00A870 | 1 | ELE | ELECTRICITE ET ECLAIRAGE | LUM | LUMINAIRE | BPC | BATIMENT PHILIPPE CANTON | RDH | REZ DE CHAUSSEE HAUT | ACC | ZONE D'ACCUEIL | 00A870- | COULOIR CIRC.GENERALE 00A870
RDHELE161 | ELECTRICITE COULOIR 00A870 | 1 | ELE | ELECTRICITE ET ECLAIRAGE | ELE | PRISE ELECTRIQUE | BPC | BATIMENT PHILIPPE CANTON | RDH | REZ DE CHAUSSEE HAUT | ACC | ZONE D'ACCUEIL | 00A870- | COULOIR CIRC.GENERALE 00A870
RDHDET155 | DETECTION INCENDIE COULOIR 00A870 | 1 | SSI | SECURITE INCENDIE | DET | DETECTION INCENDIE | BPC | BATIMENT PHILIPPE CANTON | RDH | REZ DE CHAUSSEE HAUT | ACC | ZONE D'ACCUEIL | 00A870- | COULOIR CIRC.GENERALE 00A870
RDHVEN149 | VENTILATION COULOIR 00A870 | 2 | CVC | CHAUFFAGE ET CLIMATISATION | VEN | BOUCHE DE VENTILATION | BPC | BATIMENT PHILIPPE CANTON | RDH | REZ DE CHAUSSEE HAUT | ACC | ZONE D'ACCUEIL | 00A870- | COULOIR CIRC.GENERALE 00A870
RDHMUR162 | MURS COULOIR 00A870 | 4 | BAT | BATIMENT | MUR | MUR | BPC | BATIMENT PHILIPPE CANTON | RDH | REZ DE CHAUSSEE HAUT | ACC | ZONE D'ACCUEIL | 00A870- | COULOIR CIRC.GENERALE 00A870
RDHPLA164 | PLAFOND COULOIR 00A870 | 1 | BAT | BATIMENT | PLA | PLAFONDS | BPC | BATIMENT PHILIPPE CANTON | RDH | REZ DE CHAUSSEE HAUT | ACC | ZONE D'ACCUEIL | 00A870- | COULOIR CIRC.GENERALE 00A870
RDHSOL161 | SOL COULOIR 00A870 | 1 | BAT | BATIMENT | SOL | SOL | BPC | BATIMENT PHILIPPE CANTON | RDH | REZ DE CHAUSSEE HAUT | ACC | ZONE D'ACCUEIL | 00A870- | COULOIR CIRC.GENERALE 00A870
RDHCHA122 | ENS CHAUFFAGE COULOIR 00A870 | 1 | CVC | CHAUFFAGE ET CLIMATISATION | CHA | CHAUFFAGE LOCAL | BPC | BATIMENT PHILIPPE CANTON | RDH | REZ DE CHAUSSEE HAUT | ACC | ZONE D'ACCUEIL | 00A870- | COULOIR CIRC.GENERALE 00A870
RDHBES021 | BLOC SECOURS SAS 00A870 | 1 | SSI | SECURITE INCENDIE | BES | BLOC SECOURS | BPC | BATIMENT PHILIPPE CANTON | RDH | REZ DE CHAUSSEE HAUT | ACC | ZONE D'ACCUEIL | 00A870- | COULOIR CIRC.GENERALE 00A870
RDHLUM163 | LUMINAIRE SAS 00A154 | 1 | ELE | ELECTRICITE ET ECLAIRAGE | LUM | LUMINAIRE | BPC | BATIMENT PHILIPPE CANTON | RDH | REZ DE CHAUSSEE HAUT | ACC | ZONE D'ACCUEIL | 00A154- | SAS AIRE TRANSFERT 00A154
RDHELE162 | ELECTRICITE SAS 00A154 | 1 | ELE | ELECTRICITE ET ECLAIRAGE | ELE | PRISE ELECTRIQUE | BPC | BATIMENT PHILIPPE CANTON | RDH | REZ DE CHAUSSEE HAUT | ACC | ZONE D'ACCUEIL | 00A154- | SAS AIRE TRANSFERT 00A154
RDHDET157 | DETECTION INCENDIE SAS 00A154 | 1 | SSI | SECURITE INCENDIE | DET | DETECTION INCENDIE | BPC | BATIMENT PHILIPPE CANTON | RDH | REZ DE CHAUSSEE HAUT | ACC | ZONE D'ACCUEIL | 00A154- | SAS AIRE TRANSFERT 00A154
RDHVEN150 | VENTILATION SAS 00A154 | 2 | CVC | CHAUFFAGE ET CLIMATISATION | VEN | BOUCHE DE VENTILATION | BPC | BATIMENT PHILIPPE CANTON | RDH | REZ DE CHAUSSEE HAUT | ACC | ZONE D'ACCUEIL | 00A154- | SAS AIRE TRANSFERT 00A154
RDHMUR163 | MURS SAS 00A154 | 4 | BAT | BATIMENT | MUR | MUR | BPC | BATIMENT PHILIPPE CANTON | RDH | REZ DE CHAUSSEE HAUT | ACC | ZONE D'ACCUEIL | 00A154- | SAS AIRE TRANSFERT 00A154
RDHPLA165 | PLAFOND SAS 00A154 | 1 | BAT | BATIMENT | PLA | PLAFONDS | BPC | BATIMENT PHILIPPE CANTON | RDH | REZ DE CHAUSSEE HAUT | ACC | ZONE D'ACCUEIL | 00A154- | SAS AIRE TRANSFERT 00A154
RDHSOL162 | SOL SAS 00A154 | 1 | BAT | BATIMENT | SOL | SOL | BPC | BATIMENT PHILIPPE CANTON | RDH | REZ DE CHAUSSEE HAUT | ACC | ZONE D'ACCUEIL | 00A154- | SAS AIRE TRANSFERT 00A154
RDHLUM164 | LUMINAIRE COULOIR 00A869 | 1 | ELE | ELECTRICITE ET ECLAIRAGE | LUM | LUMINAIRE | BPC | BATIMENT PHILIPPE CANTON | RDH | REZ DE CHAUSSEE HAUT | ACC | ZONE D'ACCUEIL | 00A869- | COULOIR CIRC.GENERALE 00A869
RDHELE163 | ELECTRICITE COULOIR 00A869 | 1 | ELE | ELECTRICITE ET ECLAIRAGE | ELE | PRISE ELECTRIQUE | BPC | BATIMENT PHILIPPE CANTON | RDH | REZ DE CHAUSSEE HAUT | ACC | ZONE D'ACCUEIL | 00A869- | COULOIR CIRC.GENERALE 00A869
RDHDET156 | DETECTION INCENDIE COULOIR 00A869 | 1 | SSI | SECURITE INCENDIE | DET | DETECTION INCENDIE | BPC | BATIMENT PHILIPPE CANTON | RDH | REZ DE CHAUSSEE HAUT | ACC | ZONE D'ACCUEIL | 00A869- | COULOIR CIRC.GENERALE 00A869
RDHVEN151 | VENTILATION COULOIR 00A869 | 2 | CVC | CHAUFFAGE ET CLIMATISATION | VEN | BOUCHE DE VENTILATION | BPC | BATIMENT PHILIPPE CANTON | RDH | REZ DE CHAUSSEE HAUT | ACC | ZONE D'ACCUEIL | 00A869- | COULOIR CIRC.GENERALE 00A869
RDHMUR164 | MURS COULOIR 00A869 | 4 | BAT | BATIMENT | MUR | MUR | BPC | BATIMENT PHILIPPE CANTON | RDH | REZ DE CHAUSSEE HAUT | ACC | ZONE D'ACCUEIL | 00A869- | COULOIR CIRC.GENERALE 00A869
RDHPLA166 | PLAFOND COULOIR 00A869 | 1 | BAT | BATIMENT | PLA | PLAFONDS | BPC | BATIMENT PHILIPPE CANTON | RDH | REZ DE CHAUSSEE HAUT | ACC | ZONE D'ACCUEIL | 00A869- | COULOIR CIRC.GENERALE 00A869
RDHSOL163 | SOL COULOIR 00A869 | 1 | BAT | BATIMENT | SOL | SOL | BPC | BATIMENT PHILIPPE CANTON | RDH | REZ DE CHAUSSEE HAUT | ACC | ZONE D'ACCUEIL | 00A869- | COULOIR CIRC.GENERALE 00A869
RDHCHA123 | ENS CHAUFFAGE COULOIR 00A869 | 1 | CVC | CHAUFFAGE ET CLIMATISATION | CHA | CHAUFFAGE LOCAL | BPC | BATIMENT PHILIPPE CANTON | RDH | REZ DE CHAUSSEE HAUT | ACC | ZONE D'ACCUEIL | 00A869- | COULOIR CIRC.GENERALE 00A869
RDHBES022 | BLOC SECOURS COULOIR 00A869 | 1 | SSI | SECURITE INCENDIE | BES | BLOC SECOURS | BPC | BATIMENT PHILIPPE CANTON | RDH | REZ DE CHAUSSEE HAUT | ACC | ZONE D'ACCUEIL | 00A869- | COULOIR CIRC.GENERALE 00A869
RDHEXT171 | EXTINCTEUR 171 COULOIR 00A869 | 1 | SSI | SECURITE INCENDIE | EXT | EXTINCTEUR | BPC | BATIMENT PHILIPPE CANTON | RDH | REZ DE CHAUSSEE HAUT | ACC | ZONE D'ACCUEIL | 00A869- | COULOIR CIRC.GENERALE 00A869
RDHLUM165 | LUMINAIRE HALL 00A866 | 1 | ELE | ELECTRICITE ET ECLAIRAGE | LUM | LUMINAIRE | BPC | BATIMENT PHILIPPE CANTON | RDH | REZ DE CHAUSSEE HAUT | ACC | ZONE D'ACCUEIL | 00A866- | HALL MALADES COUCHES 00A866
RDHELE164 | ELECTRICITE HALL 00A866 | 1 | ELE | ELECTRICITE ET ECLAIRAGE | ELE | PRISE ELECTRIQUE | BPC | BATIMENT PHILIPPE CANTON | RDH | REZ DE CHAUSSEE HAUT | ACC | ZONE D'ACCUEIL | 00A866- | HALL MALADES COUCHES 00A866
RDHDET158 | DETECTION INCENDIE HALL 00A866 | 1 | SSI | SECURITE INCENDIE | DET | DETECTION INCENDIE | BPC | BATIMENT PHILIPPE CANTON | RDH | REZ DE CHAUSSEE HAUT | ACC | ZONE D'ACCUEIL | 00A866- | HALL MALADES COUCHES 00A866
RDHVEN152 | VENTILATION HALL 00A866 | 2 | CVC | CHAUFFAGE ET CLIMATISATION | VEN | BOUCHE DE VENTILATION | BPC | BATIMENT PHILIPPE CANTON | RDH | REZ DE CHAUSSEE HAUT | ACC | ZONE D'ACCUEIL | 00A866- | HALL MALADES COUCHES 00A866
RDHMUR165 | MURS HALL 00A866 | 4 | BAT | BATIMENT | MUR | MUR | BPC | BATIMENT PHILIPPE CANTON | RDH | REZ DE CHAUSSEE HAUT | ACC | ZONE D'ACCUEIL | 00A866- | HALL MALADES COUCHES 00A866
RDHPLA167 | PLAFOND HALL 00A866 | 1 | BAT | BATIMENT | PLA | PLAFONDS | BPC | BATIMENT PHILIPPE CANTON | RDH | REZ DE CHAUSSEE HAUT | ACC | ZONE D'ACCUEIL | 00A866- | HALL MALADES COUCHES 00A866
RDHSOL164 | SOL HALL 00A866 | 1 | BAT | BATIMENT | SOL | SOL | BPC | BATIMENT PHILIPPE CANTON | RDH | REZ DE CHAUSSEE HAUT | ACC | ZONE D'ACCUEIL | 00A866- | HALL MALADES COUCHES 00A866
RDHCHA124 | ENS CHAUFFAGE HALL 00A866 | 1 | CVC | CHAUFFAGE ET CLIMATISATION | CHA | CHAUFFAGE LOCAL | BPC | BATIMENT PHILIPPE CANTON | RDH | REZ DE CHAUSSEE HAUT | ACC | ZONE D'ACCUEIL | 00A866- | HALL MALADES COUCHES 00A866
RDHLUM166 | LUMINAIRE VESTIAIRE 00A161 | 1 | ELE | ELECTRICITE ET ECLAIRAGE | LUM | LUMINAIRE | BPC | BATIMENT PHILIPPE CANTON | RDH | REZ DE CHAUSSEE HAUT | ACC | ZONE D'ACCUEIL | 00A161A- | VESTIAIRE PERSONNEL F 00A161a
RDHELE165 | ELECTRICITE VESTIAIRE 00A161 | 1 | ELE | ELECTRICITE ET ECLAIRAGE | ELE | PRISE ELECTRIQUE | BPC | BATIMENT PHILIPPE CANTON | RDH | REZ DE CHAUSSEE HAUT | ACC | ZONE D'ACCUEIL | 00A161A- | VESTIAIRE PERSONNEL F 00A161a
RDHDET159 | DETECTION INCENDIE VESTIAIRE 00A161 | 1 | SSI | SECURITE INCENDIE | DET | DETECTION INCENDIE | BPC | BATIMENT PHILIPPE CANTON | RDH | REZ DE CHAUSSEE HAUT | ACC | ZONE D'ACCUEIL | 00A161A- | VESTIAIRE PERSONNEL F 00A161a
RDHVEN153 | VENTILATION VESTIAIRE 00A161 | 2 | CVC | CHAUFFAGE ET CLIMATISATION | VEN | BOUCHE DE VENTILATION | BPC | BATIMENT PHILIPPE CANTON | RDH | REZ DE CHAUSSEE HAUT | ACC | ZONE D'ACCUEIL | 00A161A- | VESTIAIRE PERSONNEL F 00A161a
RDHMUR166 | MUR VESTIAIRE 00A161 | 4 | BAT | BATIMENT | MUR | MUR | BPC | BATIMENT PHILIPPE CANTON | RDH | REZ DE CHAUSSEE HAUT | ACC | ZONE D'ACCUEIL | 00A161A- | VESTIAIRE PERSONNEL F 00A161a
RDHPLA168 | PLAFOND VESTIAIRE 00A161 | 1 | BAT | BATIMENT | PLA | PLAFONDS | BPC | BATIMENT PHILIPPE CANTON | RDH | REZ DE CHAUSSEE HAUT | ACC | ZONE D'ACCUEIL | 00A161A- | VESTIAIRE PERSONNEL F 00A161a
RDHSOL165 | SOL VESTIAIRE 00A161 | 1 | BAT | BATIMENT | SOL | SOL | BPC | BATIMENT PHILIPPE CANTON | RDH | REZ DE CHAUSSEE HAUT | ACC | ZONE D'ACCUEIL | 00A161A- | VESTIAIRE PERSONNEL F 00A161a
RDHLAV059 | LAVABO VESTIAIRE 00A161 | 1 | PLB | PLOMBERIE SANITAIRE | LAV | LAVABO | BPC | BATIMENT PHILIPPE CANTON | RDH | REZ DE CHAUSSEE HAUT | ACC | ZONE D'ACCUEIL | 00A161A- | VESTIAIRE PERSONNEL F 00A161a
RDHDOU041 | DOUCHE VESTIAIRE 00A161 | 1 | PLB | PLOMBERIE SANITAIRE | DOU | DOUCHE | BPC | BATIMENT PHILIPPE CANTON | RDH | REZ DE CHAUSSEE HAUT | ACC | ZONE D'ACCUEIL | 00A161B- | LOCAL DOUCHE FEMMES 00A161b
RDHROB062 | ROBINETTERIE VESTIAIRE 00A161 | 1 | PLB | PLOMBERIE SANITAIRE | ROB | ROBINETTERIE | BPC | BATIMENT PHILIPPE CANTON | RDH | REZ DE CHAUSSEE HAUT | ACC | ZONE D'ACCUEIL | 00A161A- | VESTIAIRE PERSONNEL F 00A161a
RDHW.C046 | W.C VESTIAIRE 00A161 | 1 | PLB | PLOMBERIE SANITAIRE | W.C | W.C. | BPC | BATIMENT PHILIPPE CANTON | RDH | REZ DE CHAUSSEE HAUT | ACC | ZONE D'ACCUEIL | 00A161D- | SAN VESTIARE PERSO F 00A161d
RDHCHA125 | ENS CHAUFFAGE VESTIAIRE 00A161 | 1 | CVC | CHAUFFAGE ET CLIMATISATION | CHA | CHAUFFAGE LOCAL | BPC | BATIMENT PHILIPPE CANTON | RDH | REZ DE CHAUSSEE HAUT | ACC | ZONE D'ACCUEIL | 00A161A- | VESTIAIRE PERSONNEL F 00A161a
RDHMUR167 | MUR LOCAL 00A162 | 4 | BAT | BATIMENT | MUR | MUR | BPC | BATIMENT PHILIPPE CANTON | RDH | REZ DE CHAUSSEE HAUT | ACC | ZONE D'ACCUEIL | 00A162- | LOCAL MENAGE 00A162
RDHPLA169 | PLAFOND LOCAL 00A162 | 1 | BAT | BATIMENT | PLA | PLAFONDS | BPC | BATIMENT PHILIPPE CANTON | RDH | REZ DE CHAUSSEE HAUT | ACC | ZONE D'ACCUEIL | 00A162- | LOCAL MENAGE 00A162
RDHSOL166 | SOL LOCAL 00A162 | 1 | BAT | BATIMENT | SOL | SOL | BPC | BATIMENT PHILIPPE CANTON | RDH | REZ DE CHAUSSEE HAUT | ACC | ZONE D'ACCUEIL | 00A162- | LOCAL MENAGE 00A162
RDHVEN154 | VENTILATION LOCAL 00A162 | 2 | CVC | CHAUFFAGE ET CLIMATISATION | VEN | BOUCHE DE VENTILATION | BPC | BATIMENT PHILIPPE CANTON | RDH | REZ DE CHAUSSEE HAUT | ACC | ZONE D'ACCUEIL | 00A162- | LOCAL MENAGE 00A162
RDHLUM167 | LUMINAIRE LOCAL 00A162 | 1 | ELE | ELECTRICITE ET ECLAIRAGE | LUM | LUMINAIRE | BPC | BATIMENT PHILIPPE CANTON | RDH | REZ DE CHAUSSEE HAUT | ACC | ZONE D'ACCUEIL | 00A162- | LOCAL MENAGE 00A162
RDHDET160 | DETECTION INCENDIE LOCAL 00A162 | 1 | SSI | SECURITE INCENDIE | DET | DETECTION INCENDIE | BPC | BATIMENT PHILIPPE CANTON | RDH | REZ DE CHAUSSEE HAUT | ACC | ZONE D'ACCUEIL | 00A162- | LOCAL MENAGE 00A162
RDHROB063 | ROBINETTERIE LOCAL 00A162 | 1 | PLB | PLOMBERIE SANITAIRE | ROB | ROBINETTERIE | BPC | BATIMENT PHILIPPE CANTON | RDH | REZ DE CHAUSSEE HAUT | ACC | ZONE D'ACCUEIL | 00A162- | LOCAL MENAGE 00A162
RDHELE166 | ELECTRICITE LOCAL 00A162 | 1 | ELE | ELECTRICITE ET ECLAIRAGE | ELE | PRISE ELECTRIQUE | BPC | BATIMENT PHILIPPE CANTON | RDH | REZ DE CHAUSSEE HAUT | ACC | ZONE D'ACCUEIL | 00A162- | LOCAL MENAGE 00A162
RDHLUM168 | LUMINAIRE SANITAIRE 00A150 | 1 | ELE | ELECTRICITE ET ECLAIRAGE | LUM | LUMINAIRE | BPC | BATIMENT PHILIPPE CANTON | RDH | REZ DE CHAUSSEE HAUT | ACC | ZONE D'ACCUEIL | 00A150A- | SANITAIRE HAND PUBL. 00A150a
RDHELE167 | ELECTRICITE SANITAIRE 00A150 | 1 | ELE | ELECTRICITE ET ECLAIRAGE | ELE | PRISE ELECTRIQUE | BPC | BATIMENT PHILIPPE CANTON | RDH | REZ DE CHAUSSEE HAUT | ACC | ZONE D'ACCUEIL | 00A150A- | SANITAIRE HAND PUBL. 00A150a
RDHDET161 | DETECTION INCENDIE SANITAIRE 00A150 | 1 | SSI | SECURITE INCENDIE | DET | DETECTION INCENDIE | BPC | BATIMENT PHILIPPE CANTON | RDH | REZ DE CHAUSSEE HAUT | ACC | ZONE D'ACCUEIL | 00A150A- | SANITAIRE HAND PUBL. 00A150a
RDHVEN155 | VENTILATION SANITAIRE 00A150 | 2 | CVC | CHAUFFAGE ET CLIMATISATION | VEN | BOUCHE DE VENTILATION | BPC | BATIMENT PHILIPPE CANTON | RDH | REZ DE CHAUSSEE HAUT | ACC | ZONE D'ACCUEIL | 00A150A- | SANITAIRE HAND PUBL. 00A150a
RDHMUR168 | MUR SANITAIRE 00A150 | 4 | BAT | BATIMENT | MUR | MUR | BPC | BATIMENT PHILIPPE CANTON | RDH | REZ DE CHAUSSEE HAUT | ACC | ZONE D'ACCUEIL | 00A150A- | SANITAIRE HAND PUBL. 00A150a
RDHPLA170 | PLAFOND SANITAIRE 00A150 | 1 | BAT | BATIMENT | PLA | PLAFONDS | BPC | BATIMENT PHILIPPE CANTON | RDH | REZ DE CHAUSSEE HAUT | ACC | ZONE D'ACCUEIL | 00A150A- | SANITAIRE HAND PUBL. 00A150a
RDHSOL167 | SOL SANITAIRE 00A150 | 1 | BAT | BATIMENT | SOL | SOL | BPC | BATIMENT PHILIPPE CANTON | RDH | REZ DE CHAUSSEE HAUT | ACC | ZONE D'ACCUEIL | 00A150A- | SANITAIRE HAND PUBL. 00A150a
RDHLAV060 | LAVABO SANITAIRE FEMMES 00A150c | 1 | PLB | PLOMBERIE SANITAIRE | LAV | LAVABO | BPC | BATIMENT PHILIPPE CANTON | RDH | REZ DE CHAUSSEE HAUT | ACC | ZONE D'ACCUEIL | 00A150C- | SANITAIRE F PUBLIC 00A150c
RDHROB064 | ROBINETTERIE SANITAIRE 00A150a | 1 | PLB | PLOMBERIE SANITAIRE | ROB | ROBINETTERIE | BPC | BATIMENT PHILIPPE CANTON | RDH | REZ DE CHAUSSEE HAUT | ACC | ZONE D'ACCUEIL | 00A150A- | SANITAIRE HAND PUBL. 00A150a
RDHW.C047 | W.C SANITAIRE HOMMES 00A150b | 1 | PLB | PLOMBERIE SANITAIRE | W.C | W.C. | BPC | BATIMENT PHILIPPE CANTON | RDH | REZ DE CHAUSSEE HAUT | ACC | ZONE D'ACCUEIL | 00A150B- | SANITAIRE H PUBLIC 00A150b
RDHMUR169 | MUR SALON 00A149 | 4 | BAT | BATIMENT | MUR | MUR | BPC | BATIMENT PHILIPPE CANTON | RDH | REZ DE CHAUSSEE HAUT | ACC | ZONE D'ACCUEIL | 00A149- | SALON DES FAMILLES 00A149
RDHPLA171 | PLAFOND SALON 00A149 | 1 | BAT | BATIMENT | PLA | PLAFONDS | BPC | BATIMENT PHILIPPE CANTON | RDH | REZ DE CHAUSSEE HAUT | ACC | ZONE D'ACCUEIL | 00A149- | SALON DES FAMILLES 00A149
RDHSOL168 | SOL SALON 00A149 | 1 | BAT | BATIMENT | SOL | SOL | BPC | BATIMENT PHILIPPE CANTON | RDH | REZ DE CHAUSSEE HAUT | ACC | ZONE D'ACCUEIL | 00A149- | SALON DES FAMILLES 00A149
RDHVEN156 | VENTILATION SALON 00A149 | 2 | CVC | CHAUFFAGE ET CLIMATISATION | VEN | BOUCHE DE VENTILATION | BPC | BATIMENT PHILIPPE CANTON | RDH | REZ DE CHAUSSEE HAUT | ACC | ZONE D'ACCUEIL | 00A149- | SALON DES FAMILLES 00A149
RDHLUM169 | LUMINAIRE SALON 00A149 | 1 | ELE | ELECTRICITE ET ECLAIRAGE | LUM | LUMINAIRE | BPC | BATIMENT PHILIPPE CANTON | RDH | REZ DE CHAUSSEE HAUT | ACC | ZONE D'ACCUEIL | 00A149- | SALON DES FAMILLES 00A149
RDHDET162 | DETECTION INCENDIE SALON 00A149 | 1 | SSI | SECURITE INCENDIE | DET | DETECTION INCENDIE | BPC | BATIMENT PHILIPPE CANTON | RDH | REZ DE CHAUSSEE HAUT | ACC | ZONE D'ACCUEIL | 00A149- | SALON DES FAMILLES 00A149
RDHELE168 | ELECTRICITE SALON 00A149 | 1 | ELE | ELECTRICITE ET ECLAIRAGE | ELE | PRISE ELECTRIQUE | BPC | BATIMENT PHILIPPE CANTON | RDH | REZ DE CHAUSSEE HAUT | ACC | ZONE D'ACCUEIL | 00A149- | SALON DES FAMILLES 00A149
RDHCHA126 | ENS CHAUFFAGE SALON 00A149 | 1 | CVC | CHAUFFAGE ET CLIMATISATION | CHA | CHAUFFAGE LOCAL | BPC | BATIMENT PHILIPPE CANTON | RDH | REZ DE CHAUSSEE HAUT | ACC | ZONE D'ACCUEIL | 00A149- | SALON DES FAMILLES 00A149
RDHLUM170 | LUMINAIRE LOCAL 00A111 | 1 | ELE | ELECTRICITE ET ECLAIRAGE | LUM | LUMINAIRE | BPC | BATIMENT PHILIPPE CANTON | RDH | REZ DE CHAUSSEE HAUT | ACC | ZONE D'ACCUEIL | 00A111- | LOCAL CFA 02 00A111
RDHELE169 | ELECTRICITE LOCAL 00A111 | 1 | ELE | ELECTRICITE ET ECLAIRAGE | ELE | PRISE ELECTRIQUE | BPC | BATIMENT PHILIPPE CANTON | RDH | REZ DE CHAUSSEE HAUT | ACC | ZONE D'ACCUEIL | 00A111- | LOCAL CFA 02 00A111
RDHMUR170 | MUR LOCAL 00A111 | 4 | BAT | BATIMENT | MUR | MUR | BPC | BATIMENT PHILIPPE CANTON | RDH | REZ DE CHAUSSEE HAUT | ACC | ZONE D'ACCUEIL | 00A111- | LOCAL CFA 02 00A111
RDHPLA172 | PLAFOND LOCAL 00A111 | 1 | BAT | BATIMENT | PLA | PLAFONDS | BPC | BATIMENT PHILIPPE CANTON | RDH | REZ DE CHAUSSEE HAUT | ACC | ZONE D'ACCUEIL | 00A111- | LOCAL CFA 02 00A111
RDHSOL169 | SOL LOCAL 00A111 | 1 | BAT | BATIMENT | SOL | SOL | BPC | BATIMENT PHILIPPE CANTON | RDH | REZ DE CHAUSSEE HAUT | ACC | ZONE D'ACCUEIL | 00A111- | LOCAL CFA 02 00A111
RDHLUM171 | LUMINAIRE LOCAL 00A109 | 1 | ELE | ELECTRICITE ET ECLAIRAGE | LUM | LUMINAIRE | BPC | BATIMENT PHILIPPE CANTON | RDH | REZ DE CHAUSSEE HAUT | ACC | ZONE D'ACCUEIL | 00A109- | LOCAL STOCK BRANCARD 00A109
RDHELE170 | ELECTRICITE LOCAL 00A109 | 1 | ELE | ELECTRICITE ET ECLAIRAGE | ELE | PRISE ELECTRIQUE | BPC | BATIMENT PHILIPPE CANTON | RDH | REZ DE CHAUSSEE HAUT | ACC | ZONE D'ACCUEIL | 00A109- | LOCAL STOCK BRANCARD 00A109
RDHMUR171 | MUR LOCAL 00A109 | 4 | BAT | BATIMENT | MUR | MUR | BPC | BATIMENT PHILIPPE CANTON | RDH | REZ DE CHAUSSEE HAUT | ACC | ZONE D'ACCUEIL | 00A109- | LOCAL STOCK BRANCARD 00A109
RDHPLA173 | PLAFOND LOCAL 00A109 | 1 | BAT | BATIMENT | PLA | PLAFONDS | BPC | BATIMENT PHILIPPE CANTON | RDH | REZ DE CHAUSSEE HAUT | ACC | ZONE D'ACCUEIL | 00A109- | LOCAL STOCK BRANCARD 00A109
RDHSOL170 | SOL LOCAL 00A109 | 1 | BAT | BATIMENT | SOL | SOL | BPC | BATIMENT PHILIPPE CANTON | RDH | REZ DE CHAUSSEE HAUT | ACC | ZONE D'ACCUEIL | 00A109- | LOCAL STOCK BRANCARD 00A109
RDHLUM172 | LUMINAIRE LOCAL 00A110 | 1 | ELE | ELECTRICITE ET ECLAIRAGE | LUM | LUMINAIRE | BPC | BATIMENT PHILIPPE CANTON | RDH | REZ DE CHAUSSEE HAUT | ACC | ZONE D'ACCUEIL | 00A110- | ATT.PATIENTS ALITES 00A110
RDHELE171 | ELECTRICITE LOCAL 00A110 | 1 | ELE | ELECTRICITE ET ECLAIRAGE | ELE | PRISE ELECTRIQUE | BPC | BATIMENT PHILIPPE CANTON | RDH | REZ DE CHAUSSEE HAUT | ACC | ZONE D'ACCUEIL | 00A110- | ATT.PATIENTS ALITES 00A110
RDHMUR172 | MUR LOCAL 00A110 | 4 | BAT | BATIMENT | MUR | MUR | BPC | BATIMENT PHILIPPE CANTON | RDH | REZ DE CHAUSSEE HAUT | ACC | ZONE D'ACCUEIL | 00A110- | ATT.PATIENTS ALITES 00A110
RDHPLA174 | PLAFOND LOCAL 00A110 | 1 | BAT | BATIMENT | PLA | PLAFONDS | BPC | BATIMENT PHILIPPE CANTON | RDH | REZ DE CHAUSSEE HAUT | ACC | ZONE D'ACCUEIL | 00A110- | ATT.PATIENTS ALITES 00A110
RDHSOL171 | SOL LOCAL 00A110 | 1 | BAT | BATIMENT | SOL | SOL | BPC | BATIMENT PHILIPPE CANTON | RDH | REZ DE CHAUSSEE HAUT | ACC | ZONE D'ACCUEIL | 00A110- | ATT.PATIENTS ALITES 00A110
RDHCHA127 | ENS CHAUFFAGE SALON 00A110 | 1 | CVC | CHAUFFAGE ET CLIMATISATION | CHA | CHAUFFAGE LOCAL | BPC | BATIMENT PHILIPPE CANTON | RDH | REZ DE CHAUSSEE HAUT | ACC | ZONE D'ACCUEIL | 00A110- | ATT.PATIENTS ALITES 00A110
RDHLUM173 | LUMINAIRE COULOIR 00A879 | 1 | ELE | ELECTRICITE ET ECLAIRAGE | LUM | LUMINAIRE | BPC | BATIMENT PHILIPPE CANTON | RDH | REZ DE CHAUSSEE HAUT | ACC | ZONE D'ACCUEIL | 00A879- | COULOIR CIRC.INTERNE 00A879
RDHELE172 | ELECTRICITE COULOIR 00A879 | 1 | ELE | ELECTRICITE ET ECLAIRAGE | ELE | PRISE ELECTRIQUE | BPC | BATIMENT PHILIPPE CANTON | RDH | REZ DE CHAUSSEE HAUT | ACC | ZONE D'ACCUEIL | 00A879- | COULOIR CIRC.INTERNE 00A879
RDHDET163 | DETECTION INCENDIE COULOIR 00A879 | 1 | SSI | SECURITE INCENDIE | DET | DETECTION INCENDIE | BPC | BATIMENT PHILIPPE CANTON | RDH | REZ DE CHAUSSEE HAUT | ACC | ZONE D'ACCUEIL | 00A879- | COULOIR CIRC.INTERNE 00A879
RDHVEN157 | VENTILATION COULOIR 00A879 | 2 | CVC | CHAUFFAGE ET CLIMATISATION | VEN | BOUCHE DE VENTILATION | BPC | BATIMENT PHILIPPE CANTON | RDH | REZ DE CHAUSSEE HAUT | ACC | ZONE D'ACCUEIL | 00A879- | COULOIR CIRC.INTERNE 00A879
RDHMUR173 | MURS COULOIR 00A879 | 4 | BAT | BATIMENT | MUR | MUR | BPC | BATIMENT PHILIPPE CANTON | RDH | REZ DE CHAUSSEE HAUT | ACC | ZONE D'ACCUEIL | 00A879- | COULOIR CIRC.INTERNE 00A879
RDHPLA175 | PLAFOND COULOIR 00A879 | 1 | BAT | BATIMENT | PLA | PLAFONDS | BPC | BATIMENT PHILIPPE CANTON | RDH | REZ DE CHAUSSEE HAUT | ACC | ZONE D'ACCUEIL | 00A879- | COULOIR CIRC.INTERNE 00A879
RDHSOL172 | SOL COULOIR 00A879 | 1 | BAT | BATIMENT | SOL | SOL | BPC | BATIMENT PHILIPPE CANTON | RDH | REZ DE CHAUSSEE HAUT | ACC | ZONE D'ACCUEIL | 00A879- | COULOIR CIRC.INTERNE 00A879
RDHCHA128 | ENS CHAUFFAGE COULOIR 00A879 | 1 | CVC | CHAUFFAGE ET CLIMATISATION | CHA | CHAUFFAGE LOCAL | BPC | BATIMENT PHILIPPE CANTON | RDH | REZ DE CHAUSSEE HAUT | ACC | ZONE D'ACCUEIL | 00A879- | COULOIR CIRC.INTERNE 00A879
RDHBES023 | BLOC SECOURS COULOIR 00A879 | 1 | SSI | SECURITE INCENDIE | BES | BLOC SECOURS | BPC | BATIMENT PHILIPPE CANTON | RDH | REZ DE CHAUSSEE HAUT | ACC | ZONE D'ACCUEIL | 00A879- | COULOIR CIRC.INTERNE 00A879
RDHLUM174 | LUMINAIRE COULOIR 00A881 | 1 | ELE | ELECTRICITE ET ECLAIRAGE | LUM | LUMINAIRE | BPC | BATIMENT PHILIPPE CANTON | RDH | REZ DE CHAUSSEE HAUT | ACC | ZONE D'ACCUEIL | 00A881- | COULOIR CIRC.GENERALE 00A881
RDHELE173 | ELECTRICITE COULOIR 00A881 | 1 | ELE | ELECTRICITE ET ECLAIRAGE | ELE | PRISE ELECTRIQUE | BPC | BATIMENT PHILIPPE CANTON | RDH | REZ DE CHAUSSEE HAUT | ACC | ZONE D'ACCUEIL | 00A881- | COULOIR CIRC.GENERALE 00A881
RDHDET164 | DETECTION INCENDIE COULOIR 00A881 | 1 | SSI | SECURITE INCENDIE | DET | DETECTION INCENDIE | BPC | BATIMENT PHILIPPE CANTON | RDH | REZ DE CHAUSSEE HAUT | ACC | ZONE D'ACCUEIL | 00A881- | COULOIR CIRC.GENERALE 00A881
RDHVEN158 | VENTILATION COULOIR 00A881 | 2 | CVC | CHAUFFAGE ET CLIMATISATION | VEN | BOUCHE DE VENTILATION | BPC | BATIMENT PHILIPPE CANTON | RDH | REZ DE CHAUSSEE HAUT | ACC | ZONE D'ACCUEIL | 00A881- | COULOIR CIRC.GENERALE 00A881
RDHMUR174 | MURS COULOIR 00A881 | 4 | BAT | BATIMENT | MUR | MUR | BPC | BATIMENT PHILIPPE CANTON | RDH | REZ DE CHAUSSEE HAUT | ACC | ZONE D'ACCUEIL | 00A881- | COULOIR CIRC.GENERALE 00A881
RDHPLA176 | PLAFOND COULOIR 00A881 | 1 | BAT | BATIMENT | PLA | PLAFONDS | BPC | BATIMENT PHILIPPE CANTON | RDH | REZ DE CHAUSSEE HAUT | ACC | ZONE D'ACCUEIL | 00A881- | COULOIR CIRC.GENERALE 00A881
RDHSOL173 | SOL COULOIR 00A881 | 1 | BAT | BATIMENT | SOL | SOL | BPC | BATIMENT PHILIPPE CANTON | RDH | REZ DE CHAUSSEE HAUT | ACC | ZONE D'ACCUEIL | 00A881- | COULOIR CIRC.GENERALE 00A881
RDHCHA129 | ENS CHAUFFAGE COULOIR 00A881 | 1 | CVC | CHAUFFAGE ET CLIMATISATION | CHA | CHAUFFAGE LOCAL | BPC | BATIMENT PHILIPPE CANTON | RDH | REZ DE CHAUSSEE HAUT | ACC | ZONE D'ACCUEIL | 00A881- | COULOIR CIRC.GENERALE 00A881
RDHBES024 | BLOC SECOURS COULOIR 00A881 | 1 | SSI | SECURITE INCENDIE | BES | BLOC SECOURS | BPC | BATIMENT PHILIPPE CANTON | RDH | REZ DE CHAUSSEE HAUT | ACC | ZONE D'ACCUEIL | 00A881- | COULOIR CIRC.GENERALE 00A881
RDHEXT177 | EXTINCTEUR 177 COULOIR 00A881 | 1 | SSI | SECURITE INCENDIE | EXT | EXTINCTEUR | BPC | BATIMENT PHILIPPE CANTON | RDH | REZ DE CHAUSSEE HAUT | ACC | ZONE D'ACCUEIL | 00A881- | COULOIR CIRC.GENERALE 00A881
RDHLUM175 | LUMINAIRE SANITAIRE 00A135 | 1 | ELE | ELECTRICITE ET ECLAIRAGE | LUM | LUMINAIRE | BPC | BATIMENT PHILIPPE CANTON | RDH | REZ DE CHAUSSEE HAUT | ACC | ZONE D'ACCUEIL | 00A135- | SANITAIRE PERSO. 00A135
RDHELE174 | ELECTRICITE SANITAIRE 00A135 | 1 | ELE | ELECTRICITE ET ECLAIRAGE | ELE | PRISE ELECTRIQUE | BPC | BATIMENT PHILIPPE CANTON | RDH | REZ DE CHAUSSEE HAUT | ACC | ZONE D'ACCUEIL | 00A135- | SANITAIRE PERSO. 00A135
RDHDET165 | DETECTION INCENDIE SANITAIRE 00A135 | 1 | SSI | SECURITE INCENDIE | DET | DETECTION INCENDIE | BPC | BATIMENT PHILIPPE CANTON | RDH | REZ DE CHAUSSEE HAUT | ACC | ZONE D'ACCUEIL | 00A135- | SANITAIRE PERSO. 00A135
RDHVEN159 | VENTILATION SANITAIRE 00A135 | 2 | CVC | CHAUFFAGE ET CLIMATISATION | VEN | BOUCHE DE VENTILATION | BPC | BATIMENT PHILIPPE CANTON | RDH | REZ DE CHAUSSEE HAUT | ACC | ZONE D'ACCUEIL | 00A135- | SANITAIRE PERSO. 00A135
RDHMUR175 | MUR SANITAIRE 00A135 | 4 | BAT | BATIMENT | MUR | MUR | BPC | BATIMENT PHILIPPE CANTON | RDH | REZ DE CHAUSSEE HAUT | ACC | ZONE D'ACCUEIL | 00A135- | SANITAIRE PERSO. 00A135
RDHPLA177 | PLAFOND SANITAIRE 00A135 | 1 | BAT | BATIMENT | PLA | PLAFONDS | BPC | BATIMENT PHILIPPE CANTON | RDH | REZ DE CHAUSSEE HAUT | ACC | ZONE D'ACCUEIL | 00A135- | SANITAIRE PERSO. 00A135
RDHSOL174 | SOL SANITAIRE 00A135 | 1 | BAT | BATIMENT | SOL | SOL | BPC | BATIMENT PHILIPPE CANTON | RDH | REZ DE CHAUSSEE HAUT | ACC | ZONE D'ACCUEIL | 00A135- | SANITAIRE PERSO. 00A135
RDHLAV061 | LAVABO SANITAIRE 00A135 | 1 | PLB | PLOMBERIE SANITAIRE | LAV | LAVABO | BPC | BATIMENT PHILIPPE CANTON | RDH | REZ DE CHAUSSEE HAUT | ACC | ZONE D'ACCUEIL | 00A135- | SANITAIRE PERSO. 00A135
RDHROB065 | ROBINETTERIE SANITAIRE 00A135 | 1 | PLB | PLOMBERIE SANITAIRE | ROB | ROBINETTERIE | BPC | BATIMENT PHILIPPE CANTON | RDH | REZ DE CHAUSSEE HAUT | ACC | ZONE D'ACCUEIL | 00A135- | SANITAIRE PERSO. 00A135
RDHW.C048 | W.C SANITAIRE 00A135 | 1 | PLB | PLOMBERIE SANITAIRE | W.C | W.C. | BPC | BATIMENT PHILIPPE CANTON | RDH | REZ DE CHAUSSEE HAUT | ACC | ZONE D'ACCUEIL | 00A135- | SANITAIRE PERSO. 00A135
RDHMUR176 | MUR CONSULT 00A134 | 4 | BAT | BATIMENT | MUR | MUR | BPC | BATIMENT PHILIPPE CANTON | RDH | REZ DE CHAUSSEE HAUT | ACC | ZONE D'ACCUEIL | 00A134- | CONSULTATION 00A134
RDHPLA178 | PLAFOND CONSULT 00A134 | 1 | BAT | BATIMENT | PLA | PLAFONDS | BPC | BATIMENT PHILIPPE CANTON | RDH | REZ DE CHAUSSEE HAUT | ACC | ZONE D'ACCUEIL | 00A134- | CONSULTATION 00A134
RDHSOL175 | SOL CONSULT 00A134 | 1 | BAT | BATIMENT | SOL | SOL | BPC | BATIMENT PHILIPPE CANTON | RDH | REZ DE CHAUSSEE HAUT | ACC | ZONE D'ACCUEIL | 00A134- | CONSULTATION 00A134
RDHVEN160 | VENTILATION CONSULT 00A134 | 2 | CVC | CHAUFFAGE ET CLIMATISATION | VEN | BOUCHE DE VENTILATION | BPC | BATIMENT PHILIPPE CANTON | RDH | REZ DE CHAUSSEE HAUT | ACC | ZONE D'ACCUEIL | 00A134- | CONSULTATION 00A134
RDHLUM176 | LUMINAIRE CONSULT 00A134 | 1 | ELE | ELECTRICITE ET ECLAIRAGE | LUM | LUMINAIRE | BPC | BATIMENT PHILIPPE CANTON | RDH | REZ DE CHAUSSEE HAUT | ACC | ZONE D'ACCUEIL | 00A134- | CONSULTATION 00A134
RDHDET166 | DETECTION INCENDIE CONSULT 00A134 | 1 | SSI | SECURITE INCENDIE | DET | DETECTION INCENDIE | BPC | BATIMENT PHILIPPE CANTON | RDH | REZ DE CHAUSSEE HAUT | ACC | ZONE D'ACCUEIL | 00A134- | CONSULTATION 00A134
RDHELE175 | ELECTRICITE CONSULT 00A134 | 1 | ELE | ELECTRICITE ET ECLAIRAGE | ELE | PRISE ELECTRIQUE | BPC | BATIMENT PHILIPPE CANTON | RDH | REZ DE CHAUSSEE HAUT | ACC | ZONE D'ACCUEIL | 00A134- | CONSULTATION 00A134
RDHCHA130 | ENS CHAUFFAGE CONSULT 00A134 | 1 | CVC | CHAUFFAGE ET CLIMATISATION | CHA | CHAUFFAGE LOCAL | BPC | BATIMENT PHILIPPE CANTON | RDH | REZ DE CHAUSSEE HAUT | ACC | ZONE D'ACCUEIL | 00A134- | CONSULTATION 00A134
RDHVRO085 | VOLET ROULANT CONSULT 00A134 | 1 | MEN | MENUISERIE | VRO | VOLET ROULANT | BPC | BATIMENT PHILIPPE CANTON | RDH | REZ DE CHAUSSEE HAUT | ACC | ZONE D'ACCUEIL | 00A134- | CONSULTATION 00A134
RDHLUM177 | LUMINAIRE SANITAIRE 00A115 | 1 | ELE | ELECTRICITE ET ECLAIRAGE | LUM | LUMINAIRE | BPC | BATIMENT PHILIPPE CANTON | RDH | REZ DE CHAUSSEE HAUT | ZP3 | ZONE P3 | 00A115- | SANITAIRE PERSO. 00A115
RDHELE176 | ELECTRICITE SANITAIRE 00A115 | 1 | ELE | ELECTRICITE ET ECLAIRAGE | ELE | PRISE ELECTRIQUE | BPC | BATIMENT PHILIPPE CANTON | RDH | REZ DE CHAUSSEE HAUT | ZP3 | ZONE P3 | 00A115- | SANITAIRE PERSO. 00A115
RDHDET167 | DETECTION INCENDIE SANITAIRE 00A115 | 1 | SSI | SECURITE INCENDIE | DET | DETECTION INCENDIE | BPC | BATIMENT PHILIPPE CANTON | RDH | REZ DE CHAUSSEE HAUT | ZP3 | ZONE P3 | 00A115- | SANITAIRE PERSO. 00A115
RDHVEN161 | VENTILATION SANITAIRE 00A115 | 2 | CVC | CHAUFFAGE ET CLIMATISATION | VEN | BOUCHE DE VENTILATION | BPC | BATIMENT PHILIPPE CANTON | RDH | REZ DE CHAUSSEE HAUT | ZP3 | ZONE P3 | 00A115- | SANITAIRE PERSO. 00A115
RDHMUR177 | MUR SANITAIRE 00A115 | 4 | BAT | BATIMENT | MUR | MUR | BPC | BATIMENT PHILIPPE CANTON | RDH | REZ DE CHAUSSEE HAUT | ZP3 | ZONE P3 | 00A115- | SANITAIRE PERSO. 00A115
RDHPLA179 | PLAFOND SANITAIRE 00A115 | 1 | BAT | BATIMENT | PLA | PLAFONDS | BPC | BATIMENT PHILIPPE CANTON | RDH | REZ DE CHAUSSEE HAUT | ZP3 | ZONE P3 | 00A115- | SANITAIRE PERSO. 00A115
RDHSOL176 | SOL SANITAIRE 00A115 | 1 | BAT | BATIMENT | SOL | SOL | BPC | BATIMENT PHILIPPE CANTON | RDH | REZ DE CHAUSSEE HAUT | ZP3 | ZONE P3 | 00A115- | SANITAIRE PERSO. 00A115
RDHLAV062 | LAVABO SANITAIRE 00A115 | 1 | PLB | PLOMBERIE SANITAIRE | LAV | LAVABO | BPC | BATIMENT PHILIPPE CANTON | RDH | REZ DE CHAUSSEE HAUT | ZP3 | ZONE P3 | 00A115- | SANITAIRE PERSO. 00A115
RDHROB066 | ROBINETTERIE SANITAIRE 00A115 | 1 | PLB | PLOMBERIE SANITAIRE | ROB | ROBINETTERIE | BPC | BATIMENT PHILIPPE CANTON | RDH | REZ DE CHAUSSEE HAUT | ZP3 | ZONE P3 | 00A115- | SANITAIRE PERSO. 00A115
RDHW.C049 | W.C SANITAIRE 00A115 | 1 | PLB | PLOMBERIE SANITAIRE | W.C | W.C. | BPC | BATIMENT PHILIPPE CANTON | RDH | REZ DE CHAUSSEE HAUT | ZP3 | ZONE P3 | 00A115- | SANITAIRE PERSO. 00A115
RDHLUM178 | LUMINAIRE SAS 00A116 | 1 | ELE | ELECTRICITE ET ECLAIRAGE | LUM | LUMINAIRE | BPC | BATIMENT PHILIPPE CANTON | RDH | REZ DE CHAUSSEE HAUT | ZP3 | ZONE P3 | 00A116- | SAS SORTIE 00A116
RDHELE177 | ELECTRICITE SAS 00A116 | 1 | ELE | ELECTRICITE ET ECLAIRAGE | ELE | PRISE ELECTRIQUE | BPC | BATIMENT PHILIPPE CANTON | RDH | REZ DE CHAUSSEE HAUT | ZP3 | ZONE P3 | 00A116- | SAS SORTIE 00A116
RDHDET168 | DETECTION INCENDIE SAS 00A116 | 1 | SSI | SECURITE INCENDIE | DET | DETECTION INCENDIE | BPC | BATIMENT PHILIPPE CANTON | RDH | REZ DE CHAUSSEE HAUT | ZP3 | ZONE P3 | 00A116- | SAS SORTIE 00A116
RDHVEN162 | VENTILATION SAS 00A116 | 2 | CVC | CHAUFFAGE ET CLIMATISATION | VEN | BOUCHE DE VENTILATION | BPC | BATIMENT PHILIPPE CANTON | RDH | REZ DE CHAUSSEE HAUT | ZP3 | ZONE P3 | 00A116- | SAS SORTIE 00A116
RDHMUR178 | MURS SAS 00A116 | 4 | BAT | BATIMENT | MUR | MUR | BPC | BATIMENT PHILIPPE CANTON | RDH | REZ DE CHAUSSEE HAUT | ZP3 | ZONE P3 | 00A116- | SAS SORTIE 00A116
RDHPLA180 | PLAFOND SAS 00A116 | 1 | BAT | BATIMENT | PLA | PLAFONDS | BPC | BATIMENT PHILIPPE CANTON | RDH | REZ DE CHAUSSEE HAUT | ZP3 | ZONE P3 | 00A116- | SAS SORTIE 00A116
RDHSOL177 | SOL SAS 00A116 | 1 | BAT | BATIMENT | SOL | SOL | BPC | BATIMENT PHILIPPE CANTON | RDH | REZ DE CHAUSSEE HAUT | ZP3 | ZONE P3 | 00A116- | SAS SORTIE 00A116
RDHBES025 | BLOC SECOURS SAS 00A116 | 1 | SSI | SECURITE INCENDIE | BES | BLOC SECOURS | BPC | BATIMENT PHILIPPE CANTON | RDH | REZ DE CHAUSSEE HAUT | ZP3 | ZONE P3 | 00A116- | SAS SORTIE 00A116
RDHLUM179 | LUMINAIRE SAS 00A117b | 1 | ELE | ELECTRICITE ET ECLAIRAGE | LUM | LUMINAIRE | BPC | BATIMENT PHILIPPE CANTON | RDH | REZ DE CHAUSSEE HAUT | ZP3 | ZONE P3 | 00A117B | SAS ENTREE 00A117b
RDHELE178 | ELECTRICITE SAS 00A117b | 1 | ELE | ELECTRICITE ET ECLAIRAGE | ELE | PRISE ELECTRIQUE | BPC | BATIMENT PHILIPPE CANTON | RDH | REZ DE CHAUSSEE HAUT | ZP3 | ZONE P3 | 00A117B | SAS ENTREE 00A117b
RDHDET169 | DETECTION INCENDIE SAS 00A117b | 1 | SSI | SECURITE INCENDIE | DET | DETECTION INCENDIE | BPC | BATIMENT PHILIPPE CANTON | RDH | REZ DE CHAUSSEE HAUT | ZP3 | ZONE P3 | 00A117B | SAS ENTREE 00A117b
RDHVEN163 | VENTILATION SAS 00A117b | 2 | CVC | CHAUFFAGE ET CLIMATISATION | VEN | BOUCHE DE VENTILATION | BPC | BATIMENT PHILIPPE CANTON | RDH | REZ DE CHAUSSEE HAUT | ZP3 | ZONE P3 | 00A117B | SAS ENTREE 00A117b
RDHMUR179 | MURS SAS 00A117b | 4 | BAT | BATIMENT | MUR | MUR | BPC | BATIMENT PHILIPPE CANTON | RDH | REZ DE CHAUSSEE HAUT | ZP3 | ZONE P3 | 00A117B | SAS ENTREE 00A117b
RDHPLA181 | PLAFOND SAS 00A117b | 1 | BAT | BATIMENT | PLA | PLAFONDS | BPC | BATIMENT PHILIPPE CANTON | RDH | REZ DE CHAUSSEE HAUT | ZP3 | ZONE P3 | 00A117B | SAS ENTREE 00A117b
RDHSOL178 | SOL SAS 00A117b | 1 | BAT | BATIMENT | SOL | SOL | BPC | BATIMENT PHILIPPE CANTON | RDH | REZ DE CHAUSSEE HAUT | ZP3 | ZONE P3 | 00A117B | SAS ENTREE 00A117b
RDHBES026 | BLOC SECOURS SAS 00A117b | 1 | SSI | SECURITE INCENDIE | BES | BLOC SECOURS | BPC | BATIMENT PHILIPPE CANTON | RDH | REZ DE CHAUSSEE HAUT | ZP3 | ZONE P3 | 00A117B | SAS ENTREE 00A117b
RDHLUM180 | LUMINAIRE SAS 00A880 | 1 | ELE | ELECTRICITE ET ECLAIRAGE | LUM | LUMINAIRE | BPC | BATIMENT PHILIPPE CANTON | RDH | REZ DE CHAUSSEE HAUT | ZP3 | ZONE P3 | 00A880- | SAS 00A880
RDHELE179 | ELECTRICITE SAS 00A880 | 1 | ELE | ELECTRICITE ET ECLAIRAGE | ELE | PRISE ELECTRIQUE | BPC | BATIMENT PHILIPPE CANTON | RDH | REZ DE CHAUSSEE HAUT | ZP3 | ZONE P3 | 00A880- | SAS 00A880
RDHDET170 | DETECTION INCENDIE SAS 00A880 | 1 | SSI | SECURITE INCENDIE | DET | DETECTION INCENDIE | BPC | BATIMENT PHILIPPE CANTON | RDH | REZ DE CHAUSSEE HAUT | ZP3 | ZONE P3 | 00A880- | SAS 00A880
RDHVEN164 | VENTILATION SAS 00A880 | 2 | CVC | CHAUFFAGE ET CLIMATISATION | VEN | BOUCHE DE VENTILATION | BPC | BATIMENT PHILIPPE CANTON | RDH | REZ DE CHAUSSEE HAUT | ZP3 | ZONE P3 | 00A880- | SAS 00A880
RDHMUR180 | MURS SAS 00A880 | 4 | BAT | BATIMENT | MUR | MUR | BPC | BATIMENT PHILIPPE CANTON | RDH | REZ DE CHAUSSEE HAUT | ZP3 | ZONE P3 | 00A880- | SAS 00A880
RDHPLA182 | PLAFOND SAS 00A880 | 1 | BAT | BATIMENT | PLA | PLAFONDS | BPC | BATIMENT PHILIPPE CANTON | RDH | REZ DE CHAUSSEE HAUT | ZP3 | ZONE P3 | 00A880- | SAS 00A880
RDHSOL179 | SOL SAS 00A880 | 1 | BAT | BATIMENT | SOL | SOL | BPC | BATIMENT PHILIPPE CANTON | RDH | REZ DE CHAUSSEE HAUT | ZP3 | ZONE P3 | 00A880- | SAS 00A880
RDHBES027 | BLOC SECOURS SAS 00A880 | 1 | SSI | SECURITE INCENDIE | BES | BLOC SECOURS | BPC | BATIMENT PHILIPPE CANTON | RDH | REZ DE CHAUSSEE HAUT | ZP3 | ZONE P3 | 00A880- | SAS 00A880
RDHLUM181 | LUMINAIRE SAS 00A117d | 1 | ELE | ELECTRICITE ET ECLAIRAGE | LUM | LUMINAIRE | BPC | BATIMENT PHILIPPE CANTON | RDH | REZ DE CHAUSSEE HAUT | ZP3 | ZONE P3 | 00A117D | SAS SORTIE 00A117d
RDHELE180 | ELECTRICITE SAS 00A117d | 1 | ELE | ELECTRICITE ET ECLAIRAGE | ELE | PRISE ELECTRIQUE | BPC | BATIMENT PHILIPPE CANTON | RDH | REZ DE CHAUSSEE HAUT | ZP3 | ZONE P3 | 00A117D | SAS SORTIE 00A117d
RDHDET171 | DETECTION INCENDIE SAS 00A117d | 1 | SSI | SECURITE INCENDIE | DET | DETECTION INCENDIE | BPC | BATIMENT PHILIPPE CANTON | RDH | REZ DE CHAUSSEE HAUT | ZP3 | ZONE P3 | 00A117D | SAS SORTIE 00A117d
RDHVEN165 | VENTILATION SAS 00A117d | 2 | CVC | CHAUFFAGE ET CLIMATISATION | VEN | BOUCHE DE VENTILATION | BPC | BATIMENT PHILIPPE CANTON | RDH | REZ DE CHAUSSEE HAUT | ZP3 | ZONE P3 | 00A117D | SAS SORTIE 00A117d
RDHMUR181 | MURS SAS 00A117d | 4 | BAT | BATIMENT | MUR | MUR | BPC | BATIMENT PHILIPPE CANTON | RDH | REZ DE CHAUSSEE HAUT | ZP3 | ZONE P3 | 00A117D | SAS SORTIE 00A117d
RDHPLA183 | PLAFOND SAS 00A117d | 1 | BAT | BATIMENT | PLA | PLAFONDS | BPC | BATIMENT PHILIPPE CANTON | RDH | REZ DE CHAUSSEE HAUT | ZP3 | ZONE P3 | 00A117D | SAS SORTIE 00A117d
RDHSOL180 | SOL SAS 00A117d | 1 | BAT | BATIMENT | SOL | SOL | BPC | BATIMENT PHILIPPE CANTON | RDH | REZ DE CHAUSSEE HAUT | ZP3 | ZONE P3 | 00A117D | SAS SORTIE 00A117d
RDHLUM182 | LUMINAIRE SAS 00A114 | 1 | ELE | ELECTRICITE ET ECLAIRAGE | LUM | LUMINAIRE | BPC | BATIMENT PHILIPPE CANTON | RDH | REZ DE CHAUSSEE HAUT | ZP3 | ZONE P3 | 00A114- | SAS D.SOL 00A114
RDHELE181 | ELECTRICITE SAS 00A114 | 1 | ELE | ELECTRICITE ET ECLAIRAGE | ELE | PRISE ELECTRIQUE | BPC | BATIMENT PHILIPPE CANTON | RDH | REZ DE CHAUSSEE HAUT | ZP3 | ZONE P3 | 00A114- | SAS D.SOL 00A114
RDHDET172 | DETECTION INCENDIE SAS 00A114 | 1 | SSI | SECURITE INCENDIE | DET | DETECTION INCENDIE | BPC | BATIMENT PHILIPPE CANTON | RDH | REZ DE CHAUSSEE HAUT | ZP3 | ZONE P3 | 00A114- | SAS D.SOL 00A114
RDHVEN166 | VENTILATION SAS 00A114 | 2 | CVC | CHAUFFAGE ET CLIMATISATION | VEN | BOUCHE DE VENTILATION | BPC | BATIMENT PHILIPPE CANTON | RDH | REZ DE CHAUSSEE HAUT | ZP3 | ZONE P3 | 00A114- | SAS D.SOL 00A114
RDHMUR182 | MURS SAS 00A114 | 4 | BAT | BATIMENT | MUR | MUR | BPC | BATIMENT PHILIPPE CANTON | RDH | REZ DE CHAUSSEE HAUT | ZP3 | ZONE P3 | 00A114- | SAS D.SOL 00A114
RDHPLA184 | PLAFOND SAS 00A114 | 1 | BAT | BATIMENT | PLA | PLAFONDS | BPC | BATIMENT PHILIPPE CANTON | RDH | REZ DE CHAUSSEE HAUT | ZP3 | ZONE P3 | 00A114- | SAS D.SOL 00A114
RDHSOL181 | SOL SAS 00A114 | 1 | BAT | BATIMENT | SOL | SOL | BPC | BATIMENT PHILIPPE CANTON | RDH | REZ DE CHAUSSEE HAUT | ZP3 | ZONE P3 | 00A114- | SAS D.SOL 00A114
RDHROB067 | ROBINETTERIE SAS 00A114 | 1 | PLB | PLOMBERIE SANITAIRE | ROB | ROBINETTERIE | BPC | BATIMENT PHILIPPE CANTON | RDH | REZ DE CHAUSSEE HAUT | ZP3 | ZONE P3 | 00A114- | SAS D.SOL 00A114
RDHLUM183 | LUMINAIRE VESTIAIRE 00A117a | 1 | ELE | ELECTRICITE ET ECLAIRAGE | LUM | LUMINAIRE | BPC | BATIMENT PHILIPPE CANTON | RDH | REZ DE CHAUSSEE HAUT | ZP3 | ZONE P3 | 00A117A | VESTIAIRE SAS 00A117a
RDHELE182 | ELECTRICITE VESTIAIRE 00A117a | 1 | ELE | ELECTRICITE ET ECLAIRAGE | ELE | PRISE ELECTRIQUE | BPC | BATIMENT PHILIPPE CANTON | RDH | REZ DE CHAUSSEE HAUT | ZP3 | ZONE P3 | 00A117A | VESTIAIRE SAS 00A117a
RDHDET173 | DETECTION INCENDIE VESTIAIRE 00A117a | 1 | SSI | SECURITE INCENDIE | DET | DETECTION INCENDIE | BPC | BATIMENT PHILIPPE CANTON | RDH | REZ DE CHAUSSEE HAUT | ZP3 | ZONE P3 | 00A117A | VESTIAIRE SAS 00A117a
RDHVEN167 | VENTILATION VESTIAIRE 00A117a | 2 | CVC | CHAUFFAGE ET CLIMATISATION | VEN | BOUCHE DE VENTILATION | BPC | BATIMENT PHILIPPE CANTON | RDH | REZ DE CHAUSSEE HAUT | ZP3 | ZONE P3 | 00A117A | VESTIAIRE SAS 00A117a
RDHMUR183 | MUR VESTIAIRE 00A117a | 4 | BAT | BATIMENT | MUR | MUR | BPC | BATIMENT PHILIPPE CANTON | RDH | REZ DE CHAUSSEE HAUT | ZP3 | ZONE P3 | 00A117A | VESTIAIRE SAS 00A117a
RDHPLA185 | PLAFOND VESTIAIRE 00A117a | 1 | BAT | BATIMENT | PLA | PLAFONDS | BPC | BATIMENT PHILIPPE CANTON | RDH | REZ DE CHAUSSEE HAUT | ZP3 | ZONE P3 | 00A117A | VESTIAIRE SAS 00A117a
RDHSOL182 | SOL VESTIAIRE 00A117a | 1 | BAT | BATIMENT | SOL | SOL | BPC | BATIMENT PHILIPPE CANTON | RDH | REZ DE CHAUSSEE HAUT | ZP3 | ZONE P3 | 00A117A | VESTIAIRE SAS 00A117a
RDHLAV063 | LAVABO VESTIAIRE 00A117a | 1 | PLB | PLOMBERIE SANITAIRE | LAV | LAVABO | BPC | BATIMENT PHILIPPE CANTON | RDH | REZ DE CHAUSSEE HAUT | ZP3 | ZONE P3 | 00A117A | VESTIAIRE SAS 00A117a
RDHDOU042 | DOUCHE LOCAL DOUCHE 00A117c | 1 | PLB | PLOMBERIE SANITAIRE | DOU | DOUCHE | BPC | BATIMENT PHILIPPE CANTON | RDH | REZ DE CHAUSSEE HAUT | ZP3 | ZONE P3 | 00A117C | LOCAL DOUCHE VESTIAIRE 00A117c
RDHROB068 | ROBINETTERIE VESTIAIRE 00A117a | 1 | PLB | PLOMBERIE SANITAIRE | ROB | ROBINETTERIE | BPC | BATIMENT PHILIPPE CANTON | RDH | REZ DE CHAUSSEE HAUT | ZP3 | ZONE P3 | 00A117A | VESTIAIRE SAS 00A117a
RDHCHA131 | ENS CHAUFFAGE VESTIAIRE 00A117a | 1 | CVC | CHAUFFAGE ET CLIMATISATION | CHA | CHAUFFAGE LOCAL | BPC | BATIMENT PHILIPPE CANTON | RDH | REZ DE CHAUSSEE HAUT | ZP3 | ZONE P3 | 00A117A | VESTIAIRE SAS 00A117a
RDHLUM184 | LUMINAIRE COULOIR 00A878 | 1 | ELE | ELECTRICITE ET ECLAIRAGE | LUM | LUMINAIRE | BPC | BATIMENT PHILIPPE CANTON | RDH | REZ DE CHAUSSEE HAUT | ZP3 | ZONE P3 | 00A878- | COULOIR CIRC.INTERNE 00A878
RDHELE183 | ELECTRICITE COULOIR 00A878 | 1 | ELE | ELECTRICITE ET ECLAIRAGE | ELE | PRISE ELECTRIQUE | BPC | BATIMENT PHILIPPE CANTON | RDH | REZ DE CHAUSSEE HAUT | ZP3 | ZONE P3 | 00A878- | COULOIR CIRC.INTERNE 00A878
RDHDET174 | DETECTION INCENDIE COULOIR 00A878 | 1 | SSI | SECURITE INCENDIE | DET | DETECTION INCENDIE | BPC | BATIMENT PHILIPPE CANTON | RDH | REZ DE CHAUSSEE HAUT | ZP3 | ZONE P3 | 00A878- | COULOIR CIRC.INTERNE 00A878
RDHVEN168 | VENTILATION COULOIR 00A878 | 2 | CVC | CHAUFFAGE ET CLIMATISATION | VEN | BOUCHE DE VENTILATION | BPC | BATIMENT PHILIPPE CANTON | RDH | REZ DE CHAUSSEE HAUT | ZP3 | ZONE P3 | 00A878- | COULOIR CIRC.INTERNE 00A878
RDHMUR184 | MURS COULOIR 00A878 | 4 | BAT | BATIMENT | MUR | MUR | BPC | BATIMENT PHILIPPE CANTON | RDH | REZ DE CHAUSSEE HAUT | ZP3 | ZONE P3 | 00A878- | COULOIR CIRC.INTERNE 00A878
RDHPLA186 | PLAFOND COULOIR 00A878 | 1 | BAT | BATIMENT | PLA | PLAFONDS | BPC | BATIMENT PHILIPPE CANTON | RDH | REZ DE CHAUSSEE HAUT | ZP3 | ZONE P3 | 00A878- | COULOIR CIRC.INTERNE 00A878
RDHSOL183 | SOL COULOIR 00A878 | 1 | BAT | BATIMENT | SOL | SOL | BPC | BATIMENT PHILIPPE CANTON | RDH | REZ DE CHAUSSEE HAUT | ZP3 | ZONE P3 | 00A878- | COULOIR CIRC.INTERNE 00A878
RDHCHA132 | ENS CHAUFFAGE COULOIR 00A878 | 1 | CVC | CHAUFFAGE ET CLIMATISATION | CHA | CHAUFFAGE LOCAL | BPC | BATIMENT PHILIPPE CANTON | RDH | REZ DE CHAUSSEE HAUT | ZP3 | ZONE P3 | 00A878- | COULOIR CIRC.INTERNE 00A878
RDHBES028 | BLOC SECOURS COULOIR 00A878 | 1 | SSI | SECURITE INCENDIE | BES | BLOC SECOURS | BPC | BATIMENT PHILIPPE CANTON | RDH | REZ DE CHAUSSEE HAUT | ZP3 | ZONE P3 | 00A878- | COULOIR CIRC.INTERNE 00A878
RDHAEL004 | ARMOIRE ELECTRIQUE 4A0 | 1 | ELE | ELECTRICITE ET ECLAIRAGE | AEL | ARMOIRE ELECTRIQUE | BPC | BATIMENT PHILIPPE CANTON | RDH | REZ DE CHAUSSEE HAUT | ZP3 | ZONE P3 | 00A878- | COULOIR CIRC.INTERNE 00A878
RDHLUM185 | LUMINAIRE LOCAL 00A113 | 1 | ELE | ELECTRICITE ET ECLAIRAGE | LUM | LUMINAIRE | BPC | BATIMENT PHILIPPE CANTON | RDH | REZ DE CHAUSSEE HAUT | ZP3 | ZONE P3 | 00A113- | LOCAL AUTOCLAV D.SOL 00A113
RDHELE184 | ELECTRICITE LOCAL 00A113 | 1 | ELE | ELECTRICITE ET ECLAIRAGE | ELE | PRISE ELECTRIQUE | BPC | BATIMENT PHILIPPE CANTON | RDH | REZ DE CHAUSSEE HAUT | ZP3 | ZONE P3 | 00A113- | LOCAL AUTOCLAV D.SOL 00A113
RDHDET175 | DETECTION INCENDIE LOCAL 00A113 | 1 | SSI | SECURITE INCENDIE | DET | DETECTION INCENDIE | BPC | BATIMENT PHILIPPE CANTON | RDH | REZ DE CHAUSSEE HAUT | ZP3 | ZONE P3 | 00A113- | LOCAL AUTOCLAV D.SOL 00A113
RDHVEN169 | VENTILATION LOCAL 00A113 | 2 | CVC | CHAUFFAGE ET CLIMATISATION | VEN | BOUCHE DE VENTILATION | BPC | BATIMENT PHILIPPE CANTON | RDH | REZ DE CHAUSSEE HAUT | ZP3 | ZONE P3 | 00A113- | LOCAL AUTOCLAV D.SOL 00A113
RDHMUR185 | MURS LOCAL 00A113 | 4 | BAT | BATIMENT | MUR | MUR | BPC | BATIMENT PHILIPPE CANTON | RDH | REZ DE CHAUSSEE HAUT | ZP3 | ZONE P3 | 00A113- | LOCAL AUTOCLAV D.SOL 00A113
RDHPLA187 | PLAFOND LOCAL 00A113 | 1 | BAT | BATIMENT | PLA | PLAFONDS | BPC | BATIMENT PHILIPPE CANTON | RDH | REZ DE CHAUSSEE HAUT | ZP3 | ZONE P3 | 00A113- | LOCAL AUTOCLAV D.SOL 00A113
RDHSOL184 | SOL LOCAL 00A113 | 1 | BAT | BATIMENT | SOL | SOL | BPC | BATIMENT PHILIPPE CANTON | RDH | REZ DE CHAUSSEE HAUT | ZP3 | ZONE P3 | 00A113- | LOCAL AUTOCLAV D.SOL 00A113
RDHLUM186 | LUMINAIRE LOCAL 00A112 | 1 | ELE | ELECTRICITE ET ECLAIRAGE | LUM | LUMINAIRE | BPC | BATIMENT PHILIPPE CANTON | RDH | REZ DE CHAUSSEE HAUT | ZP3 | ZONE P3 | 00A112- | LOCAL UTILITES SALES 00A112
RDHELE185 | ELECTRICITE LOCAL 00A112 | 1 | ELE | ELECTRICITE ET ECLAIRAGE | ELE | PRISE ELECTRIQUE | BPC | BATIMENT PHILIPPE CANTON | RDH | REZ DE CHAUSSEE HAUT | ZP3 | ZONE P3 | 00A112- | LOCAL UTILITES SALES 00A112
RDHDET176 | DETECTION INCENDIE LOCAL 00A112 | 1 | SSI | SECURITE INCENDIE | DET | DETECTION INCENDIE | BPC | BATIMENT PHILIPPE CANTON | RDH | REZ DE CHAUSSEE HAUT | ZP3 | ZONE P3 | 00A112- | LOCAL UTILITES SALES 00A112
RDHVEN170 | VENTILATION LOCAL 00A112 | 2 | CVC | CHAUFFAGE ET CLIMATISATION | VEN | BOUCHE DE VENTILATION | BPC | BATIMENT PHILIPPE CANTON | RDH | REZ DE CHAUSSEE HAUT | ZP3 | ZONE P3 | 00A112- | LOCAL UTILITES SALES 00A112
RDHMUR186 | MUR LOCAL 00A112 | 4 | BAT | BATIMENT | MUR | MUR | BPC | BATIMENT PHILIPPE CANTON | RDH | REZ DE CHAUSSEE HAUT | ZP3 | ZONE P3 | 00A112- | LOCAL UTILITES SALES 00A112
RDHPLA188 | PLAFOND LOCAL 00A112 | 1 | BAT | BATIMENT | PLA | PLAFONDS | BPC | BATIMENT PHILIPPE CANTON | RDH | REZ DE CHAUSSEE HAUT | ZP3 | ZONE P3 | 00A112- | LOCAL UTILITES SALES 00A112
RDHSOL185 | SOL LOCAL 00A112 | 1 | BAT | BATIMENT | SOL | SOL | BPC | BATIMENT PHILIPPE CANTON | RDH | REZ DE CHAUSSEE HAUT | ZP3 | ZONE P3 | 00A112- | LOCAL UTILITES SALES 00A112
RDHLAV064 | LAVABO LOCAL 00A112 | 1 | PLB | PLOMBERIE SANITAIRE | LAV | LAVABO | BPC | BATIMENT PHILIPPE CANTON | RDH | REZ DE CHAUSSEE HAUT | ZP3 | ZONE P3 | 00A112- | LOCAL UTILITES SALES 00A112
RDHROB069 | ROBINETTERIE LOCAL 00A112 | 1 | PLB | PLOMBERIE SANITAIRE | ROB | ROBINETTERIE | BPC | BATIMENT PHILIPPE CANTON | RDH | REZ DE CHAUSSEE HAUT | ZP3 | ZONE P3 | 00A112- | LOCAL UTILITES SALES 00A112
RDHLUM187 | LUMINAIRE CH 00A120 | 1 | ELE | ELECTRICITE ET ECLAIRAGE | LUM | LUMINAIRE | BPC | BATIMENT PHILIPPE CANTON | RDH | REZ DE CHAUSSEE HAUT | ZP3 | ZONE P3 | 00A120A- | CH SIMPLE 00A120a
RDHELE186 | ELECTRICITE CH 00A120 | 1 | ELE | ELECTRICITE ET ECLAIRAGE | ELE | PRISE ELECTRIQUE | BPC | BATIMENT PHILIPPE CANTON | RDH | REZ DE CHAUSSEE HAUT | ZP3 | ZONE P3 | 00A120A- | CH SIMPLE 00A120a
RDHDET177 | DETECTION INCENDIE CH 00A120 | 1 | SSI | SECURITE INCENDIE | DET | DETECTION INCENDIE | BPC | BATIMENT PHILIPPE CANTON | RDH | REZ DE CHAUSSEE HAUT | ZP3 | ZONE P3 | 00A120A- | CH SIMPLE 00A120a
RDHVEN171 | VENTILATION CH 00A120 | 2 | CVC | CHAUFFAGE ET CLIMATISATION | VEN | BOUCHE DE VENTILATION | BPC | BATIMENT PHILIPPE CANTON | RDH | REZ DE CHAUSSEE HAUT | ZP3 | ZONE P3 | 00A120A- | CH SIMPLE 00A120a
RDHMUR187 | MUR CH 00A120 | 4 | BAT | BATIMENT | MUR | MUR | BPC | BATIMENT PHILIPPE CANTON | RDH | REZ DE CHAUSSEE HAUT | ZP3 | ZONE P3 | 00A120A- | CH SIMPLE 00A120a
RDHPLA189 | PLAFOND CH 00A120 | 1 | BAT | BATIMENT | PLA | PLAFONDS | BPC | BATIMENT PHILIPPE CANTON | RDH | REZ DE CHAUSSEE HAUT | ZP3 | ZONE P3 | 00A120A- | CH SIMPLE 00A120a
RDHSOL186 | SOL CH 00A120 | 1 | BAT | BATIMENT | SOL | SOL | BPC | BATIMENT PHILIPPE CANTON | RDH | REZ DE CHAUSSEE HAUT | ZP3 | ZONE P3 | 00A120A- | CH SIMPLE 00A120a
RDHLAV065 | LAVABO CH 00A120 | 1 | PLB | PLOMBERIE SANITAIRE | LAV | LAVABO | BPC | BATIMENT PHILIPPE CANTON | RDH | REZ DE CHAUSSEE HAUT | ZP3 | ZONE P3 | 00A120B- | SDB CH SIMPLE 00A120b
RDHDOU043 | DOUCHE CH 00A120 | 1 | PLB | PLOMBERIE SANITAIRE | DOU | DOUCHE | BPC | BATIMENT PHILIPPE CANTON | RDH | REZ DE CHAUSSEE HAUT | ZP3 | ZONE P3 | 00A120B- | SDB CH SIMPLE 00A120b
RDHROB070 | ROBINETTERIE CH 00A120 | 1 | PLB | PLOMBERIE SANITAIRE | ROB | ROBINETTERIE | BPC | BATIMENT PHILIPPE CANTON | RDH | REZ DE CHAUSSEE HAUT | ZP3 | ZONE P3 | 00A120B- | SDB CH SIMPLE 00A120b
RDHW.C050 | W.C CH 00A120 | 1 | PLB | PLOMBERIE SANITAIRE | W.C | W.C. | BPC | BATIMENT PHILIPPE CANTON | RDH | REZ DE CHAUSSEE HAUT | ZP3 | ZONE P3 | 00A120B- | SDB CH SIMPLE 00A120b
RDHCHA133 | ENS CHAUFFAGE CH 00A120 | 1 | CVC | CHAUFFAGE ET CLIMATISATION | CHA | CHAUFFAGE LOCAL | BPC | BATIMENT PHILIPPE CANTON | RDH | REZ DE CHAUSSEE HAUT | ZP3 | ZONE P3 | 00A120A- | CH SIMPLE 00A120a
RDHMUM062 | MULTIMEDIA CH 00A120 | 1 | TMM | TERMINAUX MULTIMEDIA | MUM | MULTIMEDIA | BPC | BATIMENT PHILIPPE CANTON | RDH | REZ DE CHAUSSEE HAUT | ZP3 | ZONE P3 | 00A120A- | CH SIMPLE 00A120a
RDHVRO086 | VOLET ROULANT CH 00A120 | 1 | MEN | MENUISERIE | VRO | VOLET ROULANT | BPC | BATIMENT PHILIPPE CANTON | RDH | REZ DE CHAUSSEE HAUT | ZP3 | ZONE P3 | 00A120A- | CH SIMPLE 00A120a
RDHPAM041 | POIRE APPEL MALADE CH 00A120 | 1 | APM | APPELS MALADE | PAM | POIRE APPEL MALADE | BPC | BATIMENT PHILIPPE CANTON | RDH | REZ DE CHAUSSEE HAUT | ZP3 | ZONE P3 | 00A120A- | CH SIMPLE 00A120a
RDHLUM188 | LUMINAIRE CH 00A121 | 1 | ELE | ELECTRICITE ET ECLAIRAGE | LUM | LUMINAIRE | BPC | BATIMENT PHILIPPE CANTON | RDH | REZ DE CHAUSSEE HAUT | ZP3 | ZONE P3 | 00A121A- | CH SIMPLE 00A121a
RDHELE187 | ELECTRICITE CH 00A121 | 1 | ELE | ELECTRICITE ET ECLAIRAGE | ELE | PRISE ELECTRIQUE | BPC | BATIMENT PHILIPPE CANTON | RDH | REZ DE CHAUSSEE HAUT | ZP3 | ZONE P3 | 00A121A- | CH SIMPLE 00A121a
RDHDET178 | DETECTION INCENDIE CH 00A121 | 1 | SSI | SECURITE INCENDIE | DET | DETECTION INCENDIE | BPC | BATIMENT PHILIPPE CANTON | RDH | REZ DE CHAUSSEE HAUT | ZP3 | ZONE P3 | 00A121A- | CH SIMPLE 00A121a
RDHVEN172 | VENTILATION CH 00A121 | 2 | CVC | CHAUFFAGE ET CLIMATISATION | VEN | BOUCHE DE VENTILATION | BPC | BATIMENT PHILIPPE CANTON | RDH | REZ DE CHAUSSEE HAUT | ZP3 | ZONE P3 | 00A121A- | CH SIMPLE 00A121a
RDHMUR188 | MUR CH 00A121 | 4 | BAT | BATIMENT | MUR | MUR | BPC | BATIMENT PHILIPPE CANTON | RDH | REZ DE CHAUSSEE HAUT | ZP3 | ZONE P3 | 00A121A- | CH SIMPLE 00A121a
RDHPLA190 | PLAFOND CH 00A121 | 1 | BAT | BATIMENT | PLA | PLAFONDS | BPC | BATIMENT PHILIPPE CANTON | RDH | REZ DE CHAUSSEE HAUT | ZP3 | ZONE P3 | 00A121A- | CH SIMPLE 00A121a
RDHSOL187 | SOL CH 00A121 | 1 | BAT | BATIMENT | SOL | SOL | BPC | BATIMENT PHILIPPE CANTON | RDH | REZ DE CHAUSSEE HAUT | ZP3 | ZONE P3 | 00A121A- | CH SIMPLE 00A121a
RDHLAV066 | LAVABO CH 00A121 | 1 | PLB | PLOMBERIE SANITAIRE | LAV | LAVABO | BPC | BATIMENT PHILIPPE CANTON | RDH | REZ DE CHAUSSEE HAUT | ZP3 | ZONE P3 | 00A121B- | SDB CH SIMPLE 00A121b
RDHDOU044 | DOUCHE CH 00A121 | 1 | PLB | PLOMBERIE SANITAIRE | DOU | DOUCHE | BPC | BATIMENT PHILIPPE CANTON | RDH | REZ DE CHAUSSEE HAUT | ZP3 | ZONE P3 | 00A121B- | SDB CH SIMPLE 00A121b
RDHROB071 | ROBINETTERIE CH 00A121 | 1 | PLB | PLOMBERIE SANITAIRE | ROB | ROBINETTERIE | BPC | BATIMENT PHILIPPE CANTON | RDH | REZ DE CHAUSSEE HAUT | ZP3 | ZONE P3 | 00A121B- | SDB CH SIMPLE 00A121b
RDHW.C051 | W.C CH 00A121 | 1 | PLB | PLOMBERIE SANITAIRE | W.C | W.C. | BPC | BATIMENT PHILIPPE CANTON | RDH | REZ DE CHAUSSEE HAUT | ZP3 | ZONE P3 | 00A121B- | SDB CH SIMPLE 00A121b
RDHCHA134 | ENS CHAUFFAGE CH 00A121 | 1 | CVC | CHAUFFAGE ET CLIMATISATION | CHA | CHAUFFAGE LOCAL | BPC | BATIMENT PHILIPPE CANTON | RDH | REZ DE CHAUSSEE HAUT | ZP3 | ZONE P3 | 00A121A- | CH SIMPLE 00A121a
RDHMUM063 | MULTIMEDIA CH 00A121 | 1 | TMM | TERMINAUX MULTIMEDIA | MUM | MULTIMEDIA | BPC | BATIMENT PHILIPPE CANTON | RDH | REZ DE CHAUSSEE HAUT | ZP3 | ZONE P3 | 00A121A- | CH SIMPLE 00A121a
RDHVRO087 | VOLET ROULANT CH 00A121 | 1 | MEN | MENUISERIE | VRO | VOLET ROULANT | BPC | BATIMENT PHILIPPE CANTON | RDH | REZ DE CHAUSSEE HAUT | ZP3 | ZONE P3 | 00A121A- | CH SIMPLE 00A121a
RDHPAM042 | POIRE APPEL MALADE CH 00A121 | 1 | APM | APPELS MALADE | PAM | POIRE APPEL MALADE | BPC | BATIMENT PHILIPPE CANTON | RDH | REZ DE CHAUSSEE HAUT | ZP3 | ZONE P3 | 00A121A- | CH SIMPLE 00A121a
RDHLUM189 | LUMINAIRE CH 00A122 | 1 | ELE | ELECTRICITE ET ECLAIRAGE | LUM | LUMINAIRE | BPC | BATIMENT PHILIPPE CANTON | RDH | REZ DE CHAUSSEE HAUT | ZP3 | ZONE P3 | 00A122A- | CH SIMPLE 00A122a
RDHELE189 | ELECTRICITE CH 00A122 | 1 | ELE | ELECTRICITE ET ECLAIRAGE | ELE | PRISE ELECTRIQUE | BPC | BATIMENT PHILIPPE CANTON | RDH | REZ DE CHAUSSEE HAUT | ZP3 | ZONE P3 | 00A122A- | CH SIMPLE 00A122a
RDHDET179 | DETECTION INCENDIE CH 00A122 | 1 | SSI | SECURITE INCENDIE | DET | DETECTION INCENDIE | BPC | BATIMENT PHILIPPE CANTON | RDH | REZ DE CHAUSSEE HAUT | ZP3 | ZONE P3 | 00A122A- | CH SIMPLE 00A122a
RDHVEN173 | VENTILATION CH 00A122 | 2 | CVC | CHAUFFAGE ET CLIMATISATION | VEN | BOUCHE DE VENTILATION | BPC | BATIMENT PHILIPPE CANTON | RDH | REZ DE CHAUSSEE HAUT | ZP3 | ZONE P3 | 00A122A- | CH SIMPLE 00A122a
RDHMUR189 | MUR CH 00A122 | 4 | BAT | BATIMENT | MUR | MUR | BPC | BATIMENT PHILIPPE CANTON | RDH | REZ DE CHAUSSEE HAUT | ZP3 | ZONE P3 | 00A122A- | CH SIMPLE 00A122a
RDHPLA191 | PLAFOND CH 00A122 | 1 | BAT | BATIMENT | PLA | PLAFONDS | BPC | BATIMENT PHILIPPE CANTON | RDH | REZ DE CHAUSSEE HAUT | ZP3 | ZONE P3 | 00A122A- | CH SIMPLE 00A122a
RDHSOL188 | SOL CH 00A122 | 1 | BAT | BATIMENT | SOL | SOL | BPC | BATIMENT PHILIPPE CANTON | RDH | REZ DE CHAUSSEE HAUT | ZP3 | ZONE P3 | 00A122A- | CH SIMPLE 00A122a
RDHLAV067 | LAVABO CH 00A122 | 1 | PLB | PLOMBERIE SANITAIRE | LAV | LAVABO | BPC | BATIMENT PHILIPPE CANTON | RDH | REZ DE CHAUSSEE HAUT | ZP3 | ZONE P3 | 00A122B- | SDB CH SIMPLE 00A122b
RDHDOU045 | DOUCHE CH 00A122 | 1 | PLB | PLOMBERIE SANITAIRE | DOU | DOUCHE | BPC | BATIMENT PHILIPPE CANTON | RDH | REZ DE CHAUSSEE HAUT | ZP3 | ZONE P3 | 00A122B- | SDB CH SIMPLE 00A122b
RDHROB072 | ROBINETTERIE CH 00A122 | 1 | PLB | PLOMBERIE SANITAIRE | ROB | ROBINETTERIE | BPC | BATIMENT PHILIPPE CANTON | RDH | REZ DE CHAUSSEE HAUT | ZP3 | ZONE P3 | 00A122B- | SDB CH SIMPLE 00A122b
RDHW.C052 | W.C CH 00A122 | 1 | PLB | PLOMBERIE SANITAIRE | W.C | W.C. | BPC | BATIMENT PHILIPPE CANTON | RDH | REZ DE CHAUSSEE HAUT | ZP3 | ZONE P3 | 00A122B- | SDB CH SIMPLE 00A122b
RDHCHA135 | ENS CHAUFFAGE CH 00A122 | 1 | CVC | CHAUFFAGE ET CLIMATISATION | CHA | CHAUFFAGE LOCAL | BPC | BATIMENT PHILIPPE CANTON | RDH | REZ DE CHAUSSEE HAUT | ZP3 | ZONE P3 | 00A122A- | CH SIMPLE 00A122a
RDHMUM064 | MULTIMEDIA CH 00A122 | 1 | TMM | TERMINAUX MULTIMEDIA | MUM | MULTIMEDIA | BPC | BATIMENT PHILIPPE CANTON | RDH | REZ DE CHAUSSEE HAUT | ZP3 | ZONE P3 | 00A122A- | CH SIMPLE 00A122a
RDHVRO088 | VOLET ROULANT CH 00A122 | 1 | MEN | MENUISERIE | VRO | VOLET ROULANT | BPC | BATIMENT PHILIPPE CANTON | RDH | REZ DE CHAUSSEE HAUT | ZP3 | ZONE P3 | 00A122A- | CH SIMPLE 00A122a
RDHPAM035 | POIRE APPEL MALADE CH 00A122 | 1 | APM | APPELS MALADE | PAM | POIRE APPEL MALADE | BPC | BATIMENT PHILIPPE CANTON | RDH | REZ DE CHAUSSEE HAUT | ZP3 | ZONE P3 | 00A122A- | CH SIMPLE 00A122a
RDHLUM190 | LUMINAIRE CH 00A123 | 1 | ELE | ELECTRICITE ET ECLAIRAGE | LUM | LUMINAIRE | BPC | BATIMENT PHILIPPE CANTON | RDH | REZ DE CHAUSSEE HAUT | ZP3 | ZONE P3 | 00A123A- | CH SIMPLE 00A123a
RDHELE188 | ELECTRICITE CH 00A123 | 1 | ELE | ELECTRICITE ET ECLAIRAGE | ELE | PRISE ELECTRIQUE | BPC | BATIMENT PHILIPPE CANTON | RDH | REZ DE CHAUSSEE HAUT | ZP3 | ZONE P3 | 00A123A- | CH SIMPLE 00A123a
RDHDET180 | DETECTION INCENDIE CH 00A123 | 1 | SSI | SECURITE INCENDIE | DET | DETECTION INCENDIE | BPC | BATIMENT PHILIPPE CANTON | RDH | REZ DE CHAUSSEE HAUT | ZP3 | ZONE P3 | 00A123A- | CH SIMPLE 00A123a
RDHVEN174 | VENTILATION CH 00A123 | 2 | CVC | CHAUFFAGE ET CLIMATISATION | VEN | BOUCHE DE VENTILATION | BPC | BATIMENT PHILIPPE CANTON | RDH | REZ DE CHAUSSEE HAUT | ZP3 | ZONE P3 | 00A123A- | CH SIMPLE 00A123a
RDHMUR190 | MUR CH 00A123 | 4 | BAT | BATIMENT | MUR | MUR | BPC | BATIMENT PHILIPPE CANTON | RDH | REZ DE CHAUSSEE HAUT | ZP3 | ZONE P3 | 00A123A- | CH SIMPLE 00A123a
RDHPLA192 | PLAFOND CH 00A123 | 1 | BAT | BATIMENT | PLA | PLAFONDS | BPC | BATIMENT PHILIPPE CANTON | RDH | REZ DE CHAUSSEE HAUT | ZP3 | ZONE P3 | 00A123A- | CH SIMPLE 00A123a
RDHSOL189 | SOL CH 00A123 | 1 | BAT | BATIMENT | SOL | SOL | BPC | BATIMENT PHILIPPE CANTON | RDH | REZ DE CHAUSSEE HAUT | ZP3 | ZONE P3 | 00A123A- | CH SIMPLE 00A123a
RDHLAV068 | LAVABO CH 00A123 | 1 | PLB | PLOMBERIE SANITAIRE | LAV | LAVABO | BPC | BATIMENT PHILIPPE CANTON | RDH | REZ DE CHAUSSEE HAUT | ZP3 | ZONE P3 | 00A123B- | SDB CH SIMPLE 00A123b
RDHDOU046 | DOUCHE CH 00A123 | 1 | PLB | PLOMBERIE SANITAIRE | DOU | DOUCHE | BPC | BATIMENT PHILIPPE CANTON | RDH | REZ DE CHAUSSEE HAUT | ZP3 | ZONE P3 | 00A123B- | SDB CH SIMPLE 00A123b
RDHROB073 | ROBINETTERIE CH 00A123 | 1 | PLB | PLOMBERIE SANITAIRE | ROB | ROBINETTERIE | BPC | BATIMENT PHILIPPE CANTON | RDH | REZ DE CHAUSSEE HAUT | ZP3 | ZONE P3 | 00A123B- | SDB CH SIMPLE 00A123b
RDHW.C053 | W.C CH 00A123 | 1 | PLB | PLOMBERIE SANITAIRE | W.C | W.C. | BPC | BATIMENT PHILIPPE CANTON | RDH | REZ DE CHAUSSEE HAUT | ZP3 | ZONE P3 | 00A123B- | SDB CH SIMPLE 00A123b
RDHCHA136 | ENS CHAUFFAGE CH 00A123 | 1 | CVC | CHAUFFAGE ET CLIMATISATION | CHA | CHAUFFAGE LOCAL | BPC | BATIMENT PHILIPPE CANTON | RDH | REZ DE CHAUSSEE HAUT | ZP3 | ZONE P3 | 00A123A- | CH SIMPLE 00A123a
RDHMUM065 | MULTIMEDIA CH 00A123 | 1 | TMM | TERMINAUX MULTIMEDIA | MUM | MULTIMEDIA | BPC | BATIMENT PHILIPPE CANTON | RDH | REZ DE CHAUSSEE HAUT | ZP3 | ZONE P3 | 00A123A- | CH SIMPLE 00A123a
RDHVRO089 | VOLET ROULANT CH 00A123 | 1 | MEN | MENUISERIE | VRO | VOLET ROULANT | BPC | BATIMENT PHILIPPE CANTON | RDH | REZ DE CHAUSSEE HAUT | ZP3 | ZONE P3 | 00A123A- | CH SIMPLE 00A123a
RDHPAM043 | POIRE APPEL MALADE CH 00A123 | 1 | APM | APPELS MALADE | PAM | POIRE APPEL MALADE | BPC | BATIMENT PHILIPPE CANTON | RDH | REZ DE CHAUSSEE HAUT | ZP3 | ZONE P3 | 00A123A- | CH SIMPLE 00A123a
RDHLUM191 | LUMINAIRE LABO 00A118 | 1 | ELE | ELECTRICITE ET ECLAIRAGE | LUM | LUMINAIRE | BPC | BATIMENT PHILIPPE CANTON | RDH | REZ DE CHAUSSEE HAUT | ZP3 | ZONE P3 | 00A118- | LABO.ROUT.00A118
RDHELE190 | ELECTRICITE LABO 00A118 | 1 | ELE | ELECTRICITE ET ECLAIRAGE | ELE | PRISE ELECTRIQUE | BPC | BATIMENT PHILIPPE CANTON | RDH | REZ DE CHAUSSEE HAUT | ZP3 | ZONE P3 | 00A118- | LABO.ROUT.00A118
RDHDET181 | DETECTION INCENDIE LABO 00A118 | 1 | SSI | SECURITE INCENDIE | DET | DETECTION INCENDIE | BPC | BATIMENT PHILIPPE CANTON | RDH | REZ DE CHAUSSEE HAUT | ZP3 | ZONE P3 | 00A118- | LABO.ROUT.00A118
RDHVEN175 | VENTILATION LABO 00A118 | 2 | CVC | CHAUFFAGE ET CLIMATISATION | VEN | BOUCHE DE VENTILATION | BPC | BATIMENT PHILIPPE CANTON | RDH | REZ DE CHAUSSEE HAUT | ZP3 | ZONE P3 | 00A118- | LABO.ROUT.00A118
RDHMUR191 | MUR LABO 00A118 | 4 | BAT | BATIMENT | MUR | MUR | BPC | BATIMENT PHILIPPE CANTON | RDH | REZ DE CHAUSSEE HAUT | ZP3 | ZONE P3 | 00A118- | LABO.ROUT.00A118
RDHPLA193 | PLAFOND LABO 00A118 | 1 | BAT | BATIMENT | PLA | PLAFONDS | BPC | BATIMENT PHILIPPE CANTON | RDH | REZ DE CHAUSSEE HAUT | ZP3 | ZONE P3 | 00A118- | LABO.ROUT.00A118
RDHSOL190 | SOL LABO 00A118 | 1 | BAT | BATIMENT | SOL | SOL | BPC | BATIMENT PHILIPPE CANTON | RDH | REZ DE CHAUSSEE HAUT | ZP3 | ZONE P3 | 00A118- | LABO.ROUT.00A118
RDHLAV069 | LAVABO LABO 00A118 | 1 | PLB | PLOMBERIE SANITAIRE | LAV | LAVABO | BPC | BATIMENT PHILIPPE CANTON | RDH | REZ DE CHAUSSEE HAUT | ZP3 | ZONE P3 | 00A118- | LABO.ROUT.00A118
RDHROB074 | ROBINETTERIE LABO 00A118 | 1 | PLB | PLOMBERIE SANITAIRE | ROB | ROBINETTERIE | BPC | BATIMENT PHILIPPE CANTON | RDH | REZ DE CHAUSSEE HAUT | ZP3 | ZONE P3 | 00A118- | LABO.ROUT.00A118
RDHCHA137 | ENS CHAUFFAGE LABO 00A118 | 1 | CVC | CHAUFFAGE ET CLIMATISATION | CHA | CHAUFFAGE LOCAL | BPC | BATIMENT PHILIPPE CANTON | RDH | REZ DE CHAUSSEE HAUT | ZP3 | ZONE P3 | 00A118- | LABO.ROUT.00A118
RDHLUM192 | LUMINAIRE LOCAL 00A119 | 1 | ELE | ELECTRICITE ET ECLAIRAGE | LUM | LUMINAIRE | BPC | BATIMENT PHILIPPE CANTON | RDH | REZ DE CHAUSSEE HAUT | ZP3 | ZONE P3 | 00A119- | LOCAL OFFICE ALIM 00A119
RDHELE191 | ELECTRICITE BUREAU 00A119 | 1 | ELE | ELECTRICITE ET ECLAIRAGE | ELE | PRISE ELECTRIQUE | BPC | BATIMENT PHILIPPE CANTON | RDH | REZ DE CHAUSSEE HAUT | ZP3 | ZONE P3 | 00A119- | LOCAL OFFICE ALIM 00A119
RDHDET182 | DETECTION INCENDIE LOCAL 00A119 | 1 | SSI | SECURITE INCENDIE | DET | DETECTION INCENDIE | BPC | BATIMENT PHILIPPE CANTON | RDH | REZ DE CHAUSSEE HAUT | ZP3 | ZONE P3 | 00A119- | LOCAL OFFICE ALIM 00A119
RDHVEN176 | VENTILATION LOCAL 00A119 | 2 | CVC | CHAUFFAGE ET CLIMATISATION | VEN | BOUCHE DE VENTILATION | BPC | BATIMENT PHILIPPE CANTON | RDH | REZ DE CHAUSSEE HAUT | ZP3 | ZONE P3 | 00A119- | LOCAL OFFICE ALIM 00A119
RDHMUR192 | MUR LOCAL 00A119 | 4 | BAT | BATIMENT | MUR | MUR | BPC | BATIMENT PHILIPPE CANTON | RDH | REZ DE CHAUSSEE HAUT | ZP3 | ZONE P3 | 00A119- | LOCAL OFFICE ALIM 00A119
RDHPLA194 | PLAFOND LOCAL 00A119 | 1 | BAT | BATIMENT | PLA | PLAFONDS | BPC | BATIMENT PHILIPPE CANTON | RDH | REZ DE CHAUSSEE HAUT | ZP3 | ZONE P3 | 00A119- | LOCAL OFFICE ALIM 00A119
RDHSOL191 | SOL LOCAL 00A119 | 1 | BAT | BATIMENT | SOL | SOL | BPC | BATIMENT PHILIPPE CANTON | RDH | REZ DE CHAUSSEE HAUT | ZP3 | ZONE P3 | 00A119- | LOCAL OFFICE ALIM 00A119
RDHCHA138 | ENS CHAUFFAGE LOCAL 00A119 | 1 | CVC | CHAUFFAGE ET CLIMATISATION | CHA | CHAUFFAGE LOCAL | BPC | BATIMENT PHILIPPE CANTON | RDH | REZ DE CHAUSSEE HAUT | ZP3 | ZONE P3 | 00A119- | LOCAL OFFICE ALIM 00A119
RDHLAV070 | LAVABO LOCAL 00A119 | 1 | PLB | PLOMBERIE SANITAIRE | LAV | LAVABO | BPC | BATIMENT PHILIPPE CANTON | RDH | REZ DE CHAUSSEE HAUT | ZP3 | ZONE P3 | 00A119- | LOCAL OFFICE ALIM 00A119
RDHROB075 | ROBINETTERIE LOCAL 00A119 | 1 | PLB | PLOMBERIE SANITAIRE | ROB | ROBINETTERIE | BPC | BATIMENT PHILIPPE CANTON | RDH | REZ DE CHAUSSEE HAUT | ZP3 | ZONE P3 | 00A119- | LOCAL OFFICE ALIM 00A119
RDHLUM193 | LUMINAIRE LOCAL 00A124 | 1 | ELE | ELECTRICITE ET ECLAIRAGE | LUM | LUMINAIRE | BPC | BATIMENT PHILIPPE CANTON | RDH | REZ DE CHAUSSEE HAUT | ZP3 | ZONE P3 | 00A124- | LOCAL RES PROXIMITE 00A124
RDHELE192 | ELECTRICITE BUREAU 00A124 | 1 | ELE | ELECTRICITE ET ECLAIRAGE | ELE | PRISE ELECTRIQUE | BPC | BATIMENT PHILIPPE CANTON | RDH | REZ DE CHAUSSEE HAUT | ZP3 | ZONE P3 | 00A124- | LOCAL RES PROXIMITE 00A124
RDHDET183 | DETECTION INCENDIE LOCAL 00A124 | 1 | SSI | SECURITE INCENDIE | DET | DETECTION INCENDIE | BPC | BATIMENT PHILIPPE CANTON | RDH | REZ DE CHAUSSEE HAUT | ZP3 | ZONE P3 | 00A124- | LOCAL RES PROXIMITE 00A124
RDHMUR193 | MUR LOCAL 00A124 | 4 | BAT | BATIMENT | MUR | MUR | BPC | BATIMENT PHILIPPE CANTON | RDH | REZ DE CHAUSSEE HAUT | ZP3 | ZONE P3 | 00A124- | LOCAL RES PROXIMITE 00A124
RDHPLA195 | PLAFOND LOCAL 00A124 | 1 | BAT | BATIMENT | PLA | PLAFONDS | BPC | BATIMENT PHILIPPE CANTON | RDH | REZ DE CHAUSSEE HAUT | ZP3 | ZONE P3 | 00A124- | LOCAL RES PROXIMITE 00A124
RDHSOL192 | SOL LOCAL 00A124 | 1 | BAT | BATIMENT | SOL | SOL | BPC | BATIMENT PHILIPPE CANTON | RDH | REZ DE CHAUSSEE HAUT | ZP3 | ZONE P3 | 00A124- | LOCAL RES PROXIMITE 00A124
RDHLUM194 | LUMINAIRE LOCAL 00A125 | 1 | ELE | ELECTRICITE ET ECLAIRAGE | LUM | LUMINAIRE | BPC | BATIMENT PHILIPPE CANTON | RDH | REZ DE CHAUSSEE HAUT | ZP3 | ZONE P3 | 00A125- | LOCAL PREPA SOIN 00A125
RDHELE193 | ELECTRICITE BUREAU 00A125 | 1 | ELE | ELECTRICITE ET ECLAIRAGE | ELE | PRISE ELECTRIQUE | BPC | BATIMENT PHILIPPE CANTON | RDH | REZ DE CHAUSSEE HAUT | ZP3 | ZONE P3 | 00A125- | LOCAL PREPA SOIN 00A125
RDHDET184 | DETECTION INCENDIE LOCAL 00A125 | 1 | SSI | SECURITE INCENDIE | DET | DETECTION INCENDIE | BPC | BATIMENT PHILIPPE CANTON | RDH | REZ DE CHAUSSEE HAUT | ZP3 | ZONE P3 | 00A125- | LOCAL PREPA SOIN 00A125
RDHVEN177 | VENTILATION LOCAL 00A125 | 2 | CVC | CHAUFFAGE ET CLIMATISATION | VEN | BOUCHE DE VENTILATION | BPC | BATIMENT PHILIPPE CANTON | RDH | REZ DE CHAUSSEE HAUT | ZP3 | ZONE P3 | 00A125- | LOCAL PREPA SOIN 00A125
RDHMUR194 | MUR LOCAL 00A125 | 4 | BAT | BATIMENT | MUR | MUR | BPC | BATIMENT PHILIPPE CANTON | RDH | REZ DE CHAUSSEE HAUT | ZP3 | ZONE P3 | 00A125- | LOCAL PREPA SOIN 00A125
RDHPLA196 | PLAFOND LOCAL 00A125 | 1 | BAT | BATIMENT | PLA | PLAFONDS | BPC | BATIMENT PHILIPPE CANTON | RDH | REZ DE CHAUSSEE HAUT | ZP3 | ZONE P3 | 00A125- | LOCAL PREPA SOIN 00A125
RDHSOL193 | SOL LOCAL 00A125 | 1 | BAT | BATIMENT | SOL | SOL | BPC | BATIMENT PHILIPPE CANTON | RDH | REZ DE CHAUSSEE HAUT | ZP3 | ZONE P3 | 00A125- | LOCAL PREPA SOIN 00A125
RDHCHA139 | ENS CHAUFFAGE LOCAL 00A125 | 1 | CVC | CHAUFFAGE ET CLIMATISATION | CHA | CHAUFFAGE LOCAL | BPC | BATIMENT PHILIPPE CANTON | RDH | REZ DE CHAUSSEE HAUT | ZP3 | ZONE P3 | 00A125- | LOCAL PREPA SOIN 00A125
RDHLAV071 | LAVABO LOCAL 00A125 | 1 | PLB | PLOMBERIE SANITAIRE | LAV | LAVABO | BPC | BATIMENT PHILIPPE CANTON | RDH | REZ DE CHAUSSEE HAUT | ZP3 | ZONE P3 | 00A125- | LOCAL PREPA SOIN 00A125
RDHROB076 | ROBINETTERIE LOCAL 00A125 | 1 | PLB | PLOMBERIE SANITAIRE | ROB | ROBINETTERIE | BPC | BATIMENT PHILIPPE CANTON | RDH | REZ DE CHAUSSEE HAUT | ZP3 | ZONE P3 | 00A125- | LOCAL PREPA SOIN 00A125
RDHLUM195 | LUMINAIRE BUREAU 00A126 | 1 | ELE | ELECTRICITE ET ECLAIRAGE | LUM | LUMINAIRE | BPC | BATIMENT PHILIPPE CANTON | RDH | REZ DE CHAUSSEE HAUT | ZP3 | ZONE P3 | 00A126- | BUREAU INFIRMIER 00A126
RDHELE194 | ELECTRICITE BUREAU 00A126 | 1 | ELE | ELECTRICITE ET ECLAIRAGE | ELE | PRISE ELECTRIQUE | BPC | BATIMENT PHILIPPE CANTON | RDH | REZ DE CHAUSSEE HAUT | ZP3 | ZONE P3 | 00A126- | BUREAU INFIRMIER 00A126
RDHDET185 | DETECTION INCENDIE BUREAU 00A126 | 1 | SSI | SECURITE INCENDIE | DET | DETECTION INCENDIE | BPC | BATIMENT PHILIPPE CANTON | RDH | REZ DE CHAUSSEE HAUT | ZP3 | ZONE P3 | 00A126- | BUREAU INFIRMIER 00A126
RDHVEN178 | VENTILATION BUREAU 00A126 | 2 | CVC | CHAUFFAGE ET CLIMATISATION | VEN | BOUCHE DE VENTILATION | BPC | BATIMENT PHILIPPE CANTON | RDH | REZ DE CHAUSSEE HAUT | ZP3 | ZONE P3 | 00A126- | BUREAU INFIRMIER 00A126
RDHMUR195 | MUR BUREAU 00A126 | 4 | BAT | BATIMENT | MUR | MUR | BPC | BATIMENT PHILIPPE CANTON | RDH | REZ DE CHAUSSEE HAUT | ZP3 | ZONE P3 | 00A126- | BUREAU INFIRMIER 00A126
RDHPLA197 | PLAFOND BUREAU 00A126 | 1 | BAT | BATIMENT | PLA | PLAFONDS | BPC | BATIMENT PHILIPPE CANTON | RDH | REZ DE CHAUSSEE HAUT | ZP3 | ZONE P3 | 00A126- | BUREAU INFIRMIER 00A126
RDHSOL194 | SOL BUREAU 00A126 | 1 | BAT | BATIMENT | SOL | SOL | BPC | BATIMENT PHILIPPE CANTON | RDH | REZ DE CHAUSSEE HAUT | ZP3 | ZONE P3 | 00A126- | BUREAU INFIRMIER 00A126
RDHMUM066 | MULTIMEDIA LOCAL 00A126 | 1 | TMM | TERMINAUX MULTIMEDIA | MUM | MULTIMEDIA | BPC | BATIMENT PHILIPPE CANTON | RDH | REZ DE CHAUSSEE HAUT | ZP3 | ZONE P3 | 00A126- | BUREAU INFIRMIER 00A126
RDHCHA140 | ENS CHAUFFAGE BUREAU 00A126 | 1 | CVC | CHAUFFAGE ET CLIMATISATION | CHA | CHAUFFAGE LOCAL | BPC | BATIMENT PHILIPPE CANTON | RDH | REZ DE CHAUSSEE HAUT | ZP3 | ZONE P3 | 00A126- | BUREAU INFIRMIER 00A126
RDHLUM196 | LUMINAIRE SAS 00A127 | 1 | ELE | ELECTRICITE ET ECLAIRAGE | LUM | LUMINAIRE | BPC | BATIMENT PHILIPPE CANTON | RDH | REZ DE CHAUSSEE HAUT | ZP3 | ZONE P3 | 00A127- | SAS ACCES 00A127
RDHELE195 | ELECTRICITE SAS 00A127 | 1 | ELE | ELECTRICITE ET ECLAIRAGE | ELE | PRISE ELECTRIQUE | BPC | BATIMENT PHILIPPE CANTON | RDH | REZ DE CHAUSSEE HAUT | ZP3 | ZONE P3 | 00A127- | SAS ACCES 00A127
RDHDET186 | DETECTION INCENDIE SAS 00A127 | 1 | SSI | SECURITE INCENDIE | DET | DETECTION INCENDIE | BPC | BATIMENT PHILIPPE CANTON | RDH | REZ DE CHAUSSEE HAUT | ZP3 | ZONE P3 | 00A127- | SAS ACCES 00A127
RDHVEN179 | VENTILATION SAS 00A127 | 2 | CVC | CHAUFFAGE ET CLIMATISATION | VEN | BOUCHE DE VENTILATION | BPC | BATIMENT PHILIPPE CANTON | RDH | REZ DE CHAUSSEE HAUT | ZP3 | ZONE P3 | 00A127- | SAS ACCES 00A127
RDHMUR196 | MURS SAS 00A127 | 4 | BAT | BATIMENT | MUR | MUR | BPC | BATIMENT PHILIPPE CANTON | RDH | REZ DE CHAUSSEE HAUT | ZP3 | ZONE P3 | 00A127- | SAS ACCES 00A127
RDHPLA198 | PLAFOND SAS 00A127 | 1 | BAT | BATIMENT | PLA | PLAFONDS | BPC | BATIMENT PHILIPPE CANTON | RDH | REZ DE CHAUSSEE HAUT | ZP3 | ZONE P3 | 00A127- | SAS ACCES 00A127
RDHSOL195 | SOL SAS 00A127 | 1 | BAT | BATIMENT | SOL | SOL | BPC | BATIMENT PHILIPPE CANTON | RDH | REZ DE CHAUSSEE HAUT | ZP3 | ZONE P3 | 00A127- | SAS ACCES 00A127
RDHBES029 | BLOC SECOURS SAS 00A127 | 1 | SSI | SECURITE INCENDIE | BES | BLOC SECOURS | BPC | BATIMENT PHILIPPE CANTON | RDH | REZ DE CHAUSSEE HAUT | ZP3 | ZONE P3 | 00A127- | SAS ACCES 00A127
RDHLUM197 | LUMINAIRE SAS 00A876 | 1 | ELE | ELECTRICITE ET ECLAIRAGE | LUM | LUMINAIRE | BPC | BATIMENT PHILIPPE CANTON | RDH | REZ DE CHAUSSEE HAUT | ZP3 | ZONE P3 | 00A876- | SAS ACCES 00A876
RDHELE196 | ELECTRICITE SAS 00A876 | 1 | ELE | ELECTRICITE ET ECLAIRAGE | ELE | PRISE ELECTRIQUE | BPC | BATIMENT PHILIPPE CANTON | RDH | REZ DE CHAUSSEE HAUT | ZP3 | ZONE P3 | 00A876- | SAS ACCES 00A876
RDHDET187 | DETECTION INCENDIE SAS 00A876 | 1 | SSI | SECURITE INCENDIE | DET | DETECTION INCENDIE | BPC | BATIMENT PHILIPPE CANTON | RDH | REZ DE CHAUSSEE HAUT | ZP3 | ZONE P3 | 00A876- | SAS ACCES 00A876
RDHVEN180 | VENTILATION SAS 00A876 | 2 | CVC | CHAUFFAGE ET CLIMATISATION | VEN | BOUCHE DE VENTILATION | BPC | BATIMENT PHILIPPE CANTON | RDH | REZ DE CHAUSSEE HAUT | ZP3 | ZONE P3 | 00A876- | SAS ACCES 00A876
RDHMUR197 | MURS SAS 00A876 | 4 | BAT | BATIMENT | MUR | MUR | BPC | BATIMENT PHILIPPE CANTON | RDH | REZ DE CHAUSSEE HAUT | ZP3 | ZONE P3 | 00A876- | SAS ACCES 00A876
RDHPLA199 | PLAFOND SAS 00A876 | 1 | BAT | BATIMENT | PLA | PLAFONDS | BPC | BATIMENT PHILIPPE CANTON | RDH | REZ DE CHAUSSEE HAUT | ZP3 | ZONE P3 | 00A876- | SAS ACCES 00A876
RDHSOL196 | SOL SAS 00A876 | 1 | BAT | BATIMENT | SOL | SOL | BPC | BATIMENT PHILIPPE CANTON | RDH | REZ DE CHAUSSEE HAUT | ZP3 | ZONE P3 | 00A876- | SAS ACCES 00A876
RDHBES030 | BLOC SECOURS SAS 00A876 | 1 | SSI | SECURITE INCENDIE | BES | BLOC SECOURS | BPC | BATIMENT PHILIPPE CANTON | RDH | REZ DE CHAUSSEE HAUT | ZP3 | ZONE P3 | 00A876- | SAS ACCES 00A876
RDHLUM198 | LUMINAIRE SAS 00A128 | 1 | ELE | ELECTRICITE ET ECLAIRAGE | LUM | LUMINAIRE | BPC | BATIMENT PHILIPPE CANTON | RDH | REZ DE CHAUSSEE HAUT | ZP3 | ZONE P3 | 00A128- | SAS AMBULANCE 00A128
RDHELE197 | ELECTRICITE SAS 00A128 | 1 | ELE | ELECTRICITE ET ECLAIRAGE | ELE | PRISE ELECTRIQUE | BPC | BATIMENT PHILIPPE CANTON | RDH | REZ DE CHAUSSEE HAUT | ZP3 | ZONE P3 | 00A128- | SAS AMBULANCE 00A128
RDHDET188 | DETECTION INCENDIE SAS 00A128 | 1 | SSI | SECURITE INCENDIE | DET | DETECTION INCENDIE | BPC | BATIMENT PHILIPPE CANTON | RDH | REZ DE CHAUSSEE HAUT | ZP3 | ZONE P3 | 00A128- | SAS AMBULANCE 00A128
RDHMUR198 | MURS SAS 00A128 | 4 | BAT | BATIMENT | MUR | MUR | BPC | BATIMENT PHILIPPE CANTON | RDH | REZ DE CHAUSSEE HAUT | ZP3 | ZONE P3 | 00A128- | SAS AMBULANCE 00A128
RDHPLA156 | PLAFOND SAS 00A128 | 1 | BAT | BATIMENT | PLA | PLAFONDS | BPC | BATIMENT PHILIPPE CANTON | RDH | REZ DE CHAUSSEE HAUT | ZP3 | ZONE P3 | 00A128- | SAS AMBULANCE 00A128
RDHSOL197 | SOL SAS 00A128 | 1 | BAT | BATIMENT | SOL | SOL | BPC | BATIMENT PHILIPPE CANTON | RDH | REZ DE CHAUSSEE HAUT | ZP3 | ZONE P3 | 00A128- | SAS AMBULANCE 00A128
RDHBES031 | BLOC SECOURS SAS 00A128 | 1 | SSI | SECURITE INCENDIE | BES | BLOC SECOURS | BPC | BATIMENT PHILIPPE CANTON | RDH | REZ DE CHAUSSEE HAUT | ZP3 | ZONE P3 | 00A128- | SAS AMBULANCE 00A128
RDHMUR199 | MUR CONSULT 00A129 | 4 | BAT | BATIMENT | MUR | MUR | BPC | BATIMENT PHILIPPE CANTON | RDH | REZ DE CHAUSSEE HAUT | ZP3 | ZONE P3 | 00A129- | CONSULTATION 00A129
RDHPLA016 | PLAFOND CONSULT 00A129 | 1 | BAT | BATIMENT | PLA | PLAFONDS | BPC | BATIMENT PHILIPPE CANTON | RDH | REZ DE CHAUSSEE HAUT | ZP3 | ZONE P3 | 00A129- | CONSULTATION 00A129
RDHSOL198 | SOL CONSULT 00A129 | 1 | BAT | BATIMENT | SOL | SOL | BPC | BATIMENT PHILIPPE CANTON | RDH | REZ DE CHAUSSEE HAUT | ZP3 | ZONE P3 | 00A129- | CONSULTATION 00A129
RDHVEN181 | VENTILATION CONSULT 00A129 | 2 | CVC | CHAUFFAGE ET CLIMATISATION | VEN | BOUCHE DE VENTILATION | BPC | BATIMENT PHILIPPE CANTON | RDH | REZ DE CHAUSSEE HAUT | ZP3 | ZONE P3 | 00A129- | CONSULTATION 00A129
RDHLUM199 | LUMINAIRE CONSULT 00A129 | 1 | ELE | ELECTRICITE ET ECLAIRAGE | LUM | LUMINAIRE | BPC | BATIMENT PHILIPPE CANTON | RDH | REZ DE CHAUSSEE HAUT | ZP3 | ZONE P3 | 00A129- | CONSULTATION 00A129
RDHDET189 | DETECTION INCENDIE CONSULT 00A129 | 1 | SSI | SECURITE INCENDIE | DET | DETECTION INCENDIE | BPC | BATIMENT PHILIPPE CANTON | RDH | REZ DE CHAUSSEE HAUT | ZP3 | ZONE P3 | 00A129- | CONSULTATION 00A129
RDHELE198 | ELECTRICITE CONSULT 00A129 | 1 | ELE | ELECTRICITE ET ECLAIRAGE | ELE | PRISE ELECTRIQUE | BPC | BATIMENT PHILIPPE CANTON | RDH | REZ DE CHAUSSEE HAUT | ZP3 | ZONE P3 | 00A129- | CONSULTATION 00A129
RDHCHA141 | ENS CHAUFFAGE CONSULT 00A129 | 1 | CVC | CHAUFFAGE ET CLIMATISATION | CHA | CHAUFFAGE LOCAL | BPC | BATIMENT PHILIPPE CANTON | RDH | REZ DE CHAUSSEE HAUT | ZP3 | ZONE P3 | 00A129- | CONSULTATION 00A129
RDHDOU047 | DOUCHE CONSULT 00A129 | 1 | PLB | PLOMBERIE SANITAIRE | DOU | DOUCHE | BPC | BATIMENT PHILIPPE CANTON | RDH | REZ DE CHAUSSEE HAUT | ZP3 | ZONE P3 | 00A129- | CONSULTATION 00A129
RDHMUR200 | MUR PARKING | 4 | BAT | BATIMENT | MUR | MUR | BPC | BATIMENT PHILIPPE CANTON | RDH | REZ DE CHAUSSEE HAUT | PAR | PARKING | 00A901- | PARKING
RDHPLA200 | PLAFOND PARKING | 1 | BAT | BATIMENT | PLA | PLAFONDS | BPC | BATIMENT PHILIPPE CANTON | RDH | REZ DE CHAUSSEE HAUT | PAR | PARKING | 00A901- | PARKING
RDHSOL199 | SOL PARKING | 1 | BAT | BATIMENT | SOL | SOL | BPC | BATIMENT PHILIPPE CANTON | RDH | REZ DE CHAUSSEE HAUT | PAR | PARKING | 00A901- | PARKING
RDHLUM200 | LUMINAIRE PARKING | 1 | ELE | ELECTRICITE ET ECLAIRAGE | LUM | LUMINAIRE | BPC | BATIMENT PHILIPPE CANTON | RDH | REZ DE CHAUSSEE HAUT | PAR | PARKING | 00A901- | PARKING
RDHDET190 | DETECTION INCENDIE PARKING | 1 | SSI | SECURITE INCENDIE | DET | DETECTION INCENDIE | BPC | BATIMENT PHILIPPE CANTON | RDH | REZ DE CHAUSSEE HAUT | PAR | PARKING | 00A901- | PARKING
RDHELE199 | ELECTRICITE PARKING | 1 | ELE | ELECTRICITE ET ECLAIRAGE | ELE | PRISE ELECTRIQUE | BPC | BATIMENT PHILIPPE CANTON | RDH | REZ DE CHAUSSEE HAUT | PAR | PARKING | 00A901- | PARKING
RDHPSA001 | PORTES SECTIONNELLES AUTO PARKING | 2 | SOEAPA | PORTES AUTOMATIQUES | PAU | OUVRANTS AUTOMATIQUES | BPC | BATIMENT PHILIPPE CANTON | RDH | REZ DE CHAUSSEE HAUT | PAR | PARKING | 00A901- | PARKING
RDHBES032 | BLOC SECOURS PARKING | 1 | SSI | SECURITE INCENDIE | BES | BLOC SECOURS | BPC | BATIMENT PHILIPPE CANTON | RDH | REZ DE CHAUSSEE HAUT | PAR | PARKING | 00A901- | PARKING
RDHLUM201 | LUMINAIRE SAS 00A899 | 1 | ELE | ELECTRICITE ET ECLAIRAGE | LUM | LUMINAIRE | BPC | BATIMENT PHILIPPE CANTON | RDH | REZ DE CHAUSSEE HAUT | PAR | PARKING | 00A899- | SAS PARKING 00A899
RDHELE200 | ELECTRICITE SAS 00A899 | 1 | ELE | ELECTRICITE ET ECLAIRAGE | ELE | PRISE ELECTRIQUE | BPC | BATIMENT PHILIPPE CANTON | RDH | REZ DE CHAUSSEE HAUT | PAR | PARKING | 00A899- | SAS PARKING 00A899
RDHDET191 | DETECTION INCENDIE SAS 00A899 | 1 | SSI | SECURITE INCENDIE | DET | DETECTION INCENDIE | BPC | BATIMENT PHILIPPE CANTON | RDH | REZ DE CHAUSSEE HAUT | PAR | PARKING | 00A899- | SAS PARKING 00A899
RDHMUR201 | MURS SAS 00A899 | 4 | BAT | BATIMENT | MUR | MUR | BPC | BATIMENT PHILIPPE CANTON | RDH | REZ DE CHAUSSEE HAUT | PAR | PARKING | 00A899- | SAS PARKING 00A899
RDHPLA201 | PLAFOND SAS 00A899 | 1 | BAT | BATIMENT | PLA | PLAFONDS | BPC | BATIMENT PHILIPPE CANTON | RDH | REZ DE CHAUSSEE HAUT | PAR | PARKING | 00A899- | SAS PARKING 00A899
RDHSOL200 | SOL SAS 00A899 | 1 | BAT | BATIMENT | SOL | SOL | BPC | BATIMENT PHILIPPE CANTON | RDH | REZ DE CHAUSSEE HAUT | PAR | PARKING | 00A899- | SAS PARKING 00A899
RDHLUM202 | LUMINAIRE LOCAL 00A136 | 1 | ELE | ELECTRICITE ET ECLAIRAGE | LUM | LUMINAIRE | BPC | BATIMENT PHILIPPE CANTON | RDH | REZ DE CHAUSSEE HAUT | PAR | PARKING | 00A136- | LOCAL TECH CFA 01 00A136
RDHELE201 | ELECTRICITE LOCAL 00A136 | 1 | ELE | ELECTRICITE ET ECLAIRAGE | ELE | PRISE ELECTRIQUE | BPC | BATIMENT PHILIPPE CANTON | RDH | REZ DE CHAUSSEE HAUT | PAR | PARKING | 00A136- | LOCAL TECH CFA 01 00A136
RDHDET192 | DETECTION INCENDIE LOCAL 00A136 | 1 | SSI | SECURITE INCENDIE | DET | DETECTION INCENDIE | BPC | BATIMENT PHILIPPE CANTON | RDH | REZ DE CHAUSSEE HAUT | PAR | PARKING | 00A136- | LOCAL TECH CFA 01 00A136
RDHMUR202 | MUR LOCAL 00A136 | 4 | BAT | BATIMENT | MUR | MUR | BPC | BATIMENT PHILIPPE CANTON | RDH | REZ DE CHAUSSEE HAUT | PAR | PARKING | 00A136- | LOCAL TECH CFA 01 00A136
RDHPLA035 | PLAFOND LOCAL 00A136 | 1 | BAT | BATIMENT | PLA | PLAFONDS | BPC | BATIMENT PHILIPPE CANTON | RDH | REZ DE CHAUSSEE HAUT | PAR | PARKING | 00A136- | LOCAL TECH CFA 01 00A136
RDHSOL201 | SOL LOCAL 00A136 | 1 | BAT | BATIMENT | SOL | SOL | BPC | BATIMENT PHILIPPE CANTON | RDH | REZ DE CHAUSSEE HAUT | PAR | PARKING | 00A136- | LOCAL TECH CFA 01 00A136
ET1LUM001 | LUMINAIRE HALL 01A001a | 1 | ELE | ELECTRICITE ET ECLAIRAGE | LUM | LUMINAIRE | BPC | BATIMENT PHILIPPE CANTON | ET1 | ETAGE 1 | HAC | HALL D'ACCUEIL | 01A001A | HALL 01A001a
ET1ELE001 | ELECTRICITE HALL 01A001a | 1 | ELE | ELECTRICITE ET ECLAIRAGE | ELE | PRISE ELECTRIQUE | BPC | BATIMENT PHILIPPE CANTON | ET1 | ETAGE 1 | HAC | HALL D'ACCUEIL | 01A001A | HALL 01A001a
ET1DET001 | DETECTION INCENDIE HALL 01A001a | 1 | SSI | SECURITE INCENDIE | DET | DETECTION INCENDIE | BPC | BATIMENT PHILIPPE CANTON | ET1 | ETAGE 1 | HAC | HALL D'ACCUEIL | 01A001A | HALL 01A001a
ET1VEN002 | VENTILATION HALL 01A001a | 2 | CVC | CHAUFFAGE ET CLIMATISATION | VEN | BOUCHE DE VENTILATION | BPC | BATIMENT PHILIPPE CANTON | ET1 | ETAGE 1 | HAC | HALL D'ACCUEIL | 01A001A | HALL 01A001a
ET1MUR001 | MURS HALL 01A001a | 4 | BAT | BATIMENT | MUR | MUR | BPC | BATIMENT PHILIPPE CANTON | ET1 | ETAGE 1 | HAC | HALL D'ACCUEIL | 01A001A | HALL 01A001a
ET1PLA001 | PLAFOND HALL 01A001a | 1 | BAT | BATIMENT | PLA | PLAFONDS | BPC | BATIMENT PHILIPPE CANTON | ET1 | ETAGE 1 | HAC | HALL D'ACCUEIL | 01A001A | HALL 01A001a
ET1SOL001 | SOL HALL 01A001a | 1 | BAT | BATIMENT | SOL | SOL | BPC | BATIMENT PHILIPPE CANTON | ET1 | ETAGE 1 | HAC | HALL D'ACCUEIL | 01A001A | HALL 01A001a
ET1CHA001 | ENS CHAUFFAGE HALL 01A001a | 1 | CVC | CHAUFFAGE ET CLIMATISATION | CHA | CHAUFFAGE LOCAL | BPC | BATIMENT PHILIPPE CANTON | ET1 | ETAGE 1 | HAC | HALL D'ACCUEIL | 01A001A | HALL 01A001a
ET1BES001 | BLOC SECOURS HALL 01A001a | 1 | SSI | SECURITE INCENDIE | BES | BLOC SECOURS | BPC | BATIMENT PHILIPPE CANTON | ET1 | ETAGE 1 | HAC | HALL D'ACCUEIL | 01A001A | HALL 01A001a
ET1LUM002 | LUMINAIRE ATTENTE 01A002a | 1 | ELE | ELECTRICITE ET ECLAIRAGE | LUM | LUMINAIRE | BPC | BATIMENT PHILIPPE CANTON | ET1 | ETAGE 1 | HAC | HALL D'ACCUEIL | 01A002A | ATTENTE 01A002a
ET1DET002 | DETECTION INCENDIE ATTENTE 01A002a | 1 | SSI | SECURITE INCENDIE | DET | DETECTION INCENDIE | BPC | BATIMENT PHILIPPE CANTON | ET1 | ETAGE 1 | HAC | HALL D'ACCUEIL | 01A002A | ATTENTE 01A002a
ET1VEN003 | VENTILATION ATTENTE 01A002a | 2 | CVC | CHAUFFAGE ET CLIMATISATION | VEN | BOUCHE DE VENTILATION | BPC | BATIMENT PHILIPPE CANTON | ET1 | ETAGE 1 | HAC | HALL D'ACCUEIL | 01A002A | ATTENTE 01A002a
ET1MUR002 | MURS ATTENTE 01A002a | 4 | BAT | BATIMENT | MUR | MUR | BPC | BATIMENT PHILIPPE CANTON | ET1 | ETAGE 1 | HAC | HALL D'ACCUEIL | 01A002A | ATTENTE 01A002a
ET1PLA002 | PLAFOND ATTENTE 01A002a | 1 | BAT | BATIMENT | PLA | PLAFONDS | BPC | BATIMENT PHILIPPE CANTON | ET1 | ETAGE 1 | HAC | HALL D'ACCUEIL | 01A002A | ATTENTE 01A002a
ET1SOL002 | SOL ATTENTE 01A002a | 1 | BAT | BATIMENT | SOL | SOL | BPC | BATIMENT PHILIPPE CANTON | ET1 | ETAGE 1 | HAC | HALL D'ACCUEIL | 01A002A | ATTENTE 01A002a
ET1LUM003 | LUMINAIRE ATTENTE 01A002b | 1 | ELE | ELECTRICITE ET ECLAIRAGE | LUM | LUMINAIRE | BPC | BATIMENT PHILIPPE CANTON | ET1 | ETAGE 1 | HAC | HALL D'ACCUEIL | 01A002B | ATTENTE 01A002b
ET1DET003 | DETECTION INCENDIE ATTENTE 01A002b | 1 | SSI | SECURITE INCENDIE | DET | DETECTION INCENDIE | BPC | BATIMENT PHILIPPE CANTON | ET1 | ETAGE 1 | HAC | HALL D'ACCUEIL | 01A002B | ATTENTE 01A002b
ET1VEN004 | VENTILATION ATTENTE 01A002b | 2 | CVC | CHAUFFAGE ET CLIMATISATION | VEN | BOUCHE DE VENTILATION | BPC | BATIMENT PHILIPPE CANTON | ET1 | ETAGE 1 | HAC | HALL D'ACCUEIL | 01A002B | ATTENTE 01A002b
ET1MUR003 | MURS ATTENTE 01A002b | 4 | BAT | BATIMENT | MUR | MUR | BPC | BATIMENT PHILIPPE CANTON | ET1 | ETAGE 1 | HAC | HALL D'ACCUEIL | 01A002B | ATTENTE 01A002b
ET1PLA003 | PLAFOND ATTENTE 01A002b | 1 | BAT | BATIMENT | PLA | PLAFONDS | BPC | BATIMENT PHILIPPE CANTON | ET1 | ETAGE 1 | HAC | HALL D'ACCUEIL | 01A002B | ATTENTE 01A002b
ET1SOL003 | SOL ATTENTE 01A002b | 1 | BAT | BATIMENT | SOL | SOL | BPC | BATIMENT PHILIPPE CANTON | ET1 | ETAGE 1 | HAC | HALL D'ACCUEIL | 01A002B | ATTENTE 01A002b
ET1LUM004 | LUMINAIRE COMMERCE 01A003 | 1 | ELE | ELECTRICITE ET ECLAIRAGE | LUM | LUMINAIRE | BPC | BATIMENT PHILIPPE CANTON | ET1 | ETAGE 1 | HAC | HALL D'ACCUEIL | 01A003- | ESPACE COMMERCIAL 01A003
ET1DET004 | DETECTION INCENDIE COMMERCE 01A003 | 1 | SSI | SECURITE INCENDIE | DET | DETECTION INCENDIE | BPC | BATIMENT PHILIPPE CANTON | ET1 | ETAGE 1 | HAC | HALL D'ACCUEIL | 01A003- | ESPACE COMMERCIAL 01A003
ET1VEN001 | VENTILATION COMMERCE 01A003 | 2 | CVC | CHAUFFAGE ET CLIMATISATION | VEN | BOUCHE DE VENTILATION | BPC | BATIMENT PHILIPPE CANTON | ET1 | ETAGE 1 | HAC | HALL D'ACCUEIL | 01A003- | ESPACE COMMERCIAL 01A003
ET1MUR004 | MURS COMMERCE 01A003 | 4 | BAT | BATIMENT | MUR | MUR | BPC | BATIMENT PHILIPPE CANTON | ET1 | ETAGE 1 | HAC | HALL D'ACCUEIL | 01A003- | ESPACE COMMERCIAL 01A003
ET1PLA004 | PLAFOND COMMERCE 01A003 | 1 | BAT | BATIMENT | PLA | PLAFONDS | BPC | BATIMENT PHILIPPE CANTON | ET1 | ETAGE 1 | HAC | HALL D'ACCUEIL | 01A003- | ESPACE COMMERCIAL 01A003
ET1SOL004 | SOL COMMERCE 01A003 | 1 | BAT | BATIMENT | SOL | SOL | BPC | BATIMENT PHILIPPE CANTON | ET1 | ETAGE 1 | HAC | HALL D'ACCUEIL | 01A003- | ESPACE COMMERCIAL 01A003
ET1ELE002 | ELECTRICITE COMMERCE 01A003 | 1 | ELE | ELECTRICITE ET ECLAIRAGE | ELE | PRISE ELECTRIQUE | BPC | BATIMENT PHILIPPE CANTON | ET1 | ETAGE 1 | HAC | HALL D'ACCUEIL | 01A003- | ESPACE COMMERCIAL 01A003
ET1LUM005 | LUMINAIRE REGIE 01A004 | 1 | ELE | ELECTRICITE ET ECLAIRAGE | LUM | LUMINAIRE | BPC | BATIMENT PHILIPPE CANTON | ET1 | ETAGE 1 | HAC | HALL D'ACCUEIL | 01A004- | REGIE 01A004
ET1ELE003 | ELECTRICITE REGIE 01A004 | 1 | ELE | ELECTRICITE ET ECLAIRAGE | ELE | PRISE ELECTRIQUE | BPC | BATIMENT PHILIPPE CANTON | ET1 | ETAGE 1 | HAC | HALL D'ACCUEIL | 01A004- | REGIE 01A004
ET1DET005 | DETECTION INCENDIE REGIE 01A004 | 1 | SSI | SECURITE INCENDIE | DET | DETECTION INCENDIE | BPC | BATIMENT PHILIPPE CANTON | ET1 | ETAGE 1 | HAC | HALL D'ACCUEIL | 01A004- | REGIE 01A004
ET1VEN005 | VENTILATION HALL REGIE 01A004 | 2 | CVC | CHAUFFAGE ET CLIMATISATION | VEN | BOUCHE DE VENTILATION | BPC | BATIMENT PHILIPPE CANTON | ET1 | ETAGE 1 | HAC | HALL D'ACCUEIL | 01A004- | REGIE 01A004
ET1MUR005 | MURS REGIE 01A004 | 4 | BAT | BATIMENT | MUR | MUR | BPC | BATIMENT PHILIPPE CANTON | ET1 | ETAGE 1 | HAC | HALL D'ACCUEIL | 01A004- | REGIE 01A004
ET1PLA005 | PLAFOND REGIE 01A004 | 1 | BAT | BATIMENT | PLA | PLAFONDS | BPC | BATIMENT PHILIPPE CANTON | ET1 | ETAGE 1 | HAC | HALL D'ACCUEIL | 01A004- | REGIE 01A004
ET1SOL006 | SOL REGIE 01A004 | 1 | BAT | BATIMENT | SOL | SOL | BPC | BATIMENT PHILIPPE CANTON | ET1 | ETAGE 1 | HAC | HALL D'ACCUEIL | 01A004- | REGIE 01A004
ET1CHA002 | ENS CHAUFFAGE REGIE 01A004 | 1 | CVC | CHAUFFAGE ET CLIMATISATION | CHA | CHAUFFAGE LOCAL | BPC | BATIMENT PHILIPPE CANTON | ET1 | ETAGE 1 | HAC | HALL D'ACCUEIL | 01A004- | REGIE 01A004
ET1MUM001 | MULTIMEDIA REGIE 01A004 | 1 | TMM | TERMINAUX MULTIMEDIA | MUM | MULTIMEDIA | BPC | BATIMENT PHILIPPE CANTON | ET1 | ETAGE 1 | HAC | HALL D'ACCUEIL | 01A004- | REGIE 01A004
ET1LUM006 | LUMINAIRE BUREAU 01A005 | 1 | ELE | ELECTRICITE ET ECLAIRAGE | LUM | LUMINAIRE | BPC | BATIMENT PHILIPPE CANTON | ET1 | ETAGE 1 | HAC | HALL D'ACCUEIL | 01A005- | BUREAU FACTURATION 01A005
ET1ELE004 | ELECTRICITE BUREAU 01A005 | 1 | ELE | ELECTRICITE ET ECLAIRAGE | ELE | PRISE ELECTRIQUE | BPC | BATIMENT PHILIPPE CANTON | ET1 | ETAGE 1 | HAC | HALL D'ACCUEIL | 01A005- | BUREAU FACTURATION 01A005
ET1DET006 | DETECTION INCENDIE BUREAU 01A005 | 1 | SSI | SECURITE INCENDIE | DET | DETECTION INCENDIE | BPC | BATIMENT PHILIPPE CANTON | ET1 | ETAGE 1 | HAC | HALL D'ACCUEIL | 01A005- | BUREAU FACTURATION 01A005
ET1VEN006 | VENTILATION BUREAU 01A005 | 2 | CVC | CHAUFFAGE ET CLIMATISATION | VEN | BOUCHE DE VENTILATION | BPC | BATIMENT PHILIPPE CANTON | ET1 | ETAGE 1 | HAC | HALL D'ACCUEIL | 01A005- | BUREAU FACTURATION 01A005
ET1MUR006 | MURS BUREAU 01A005 | 4 | BAT | BATIMENT | MUR | MUR | BPC | BATIMENT PHILIPPE CANTON | ET1 | ETAGE 1 | HAC | HALL D'ACCUEIL | 01A005- | BUREAU FACTURATION 01A005
ET1PLA006 | PLAFOND BUREAU 01A005 | 1 | BAT | BATIMENT | PLA | PLAFONDS | BPC | BATIMENT PHILIPPE CANTON | ET1 | ETAGE 1 | HAC | HALL D'ACCUEIL | 01A005- | BUREAU FACTURATION 01A005
ET1SOL007 | SOL BUREAU 01A005 | 1 | BAT | BATIMENT | SOL | SOL | BPC | BATIMENT PHILIPPE CANTON | ET1 | ETAGE 1 | HAC | HALL D'ACCUEIL | 01A005- | BUREAU FACTURATION 01A005
ET1CHA003 | ENS CHAUFFAGE BUREAU 01A005 | 1 | CVC | CHAUFFAGE ET CLIMATISATION | CHA | CHAUFFAGE LOCAL | BPC | BATIMENT PHILIPPE CANTON | ET1 | ETAGE 1 | HAC | HALL D'ACCUEIL | 01A005- | BUREAU FACTURATION 01A005
ET1MUM002 | MULTIMEDIA BUREAU 01A005 | 1 | TMM | TERMINAUX MULTIMEDIA | MUM | MULTIMEDIA | BPC | BATIMENT PHILIPPE CANTON | ET1 | ETAGE 1 | HAC | HALL D'ACCUEIL | 01A005- | BUREAU FACTURATION 01A005
ET1LUM007 | LUMINAIRE LOCAL 01A013 | 1 | ELE | ELECTRICITE ET ECLAIRAGE | LUM | LUMINAIRE | BPC | BATIMENT PHILIPPE CANTON | ET1 | ETAGE 1 | HAC | HALL D'ACCUEIL | 01A013- | LOCAL ARCHIVES 01A013
ET1ELE005 | ELECTRICITE LOCAL 01A013 | 1 | ELE | ELECTRICITE ET ECLAIRAGE | ELE | PRISE ELECTRIQUE | BPC | BATIMENT PHILIPPE CANTON | ET1 | ETAGE 1 | HAC | HALL D'ACCUEIL | 01A013- | LOCAL ARCHIVES 01A013
ET1DET007 | DETECTION INCENDIE LOCAL 01A013 | 1 | SSI | SECURITE INCENDIE | DET | DETECTION INCENDIE | BPC | BATIMENT PHILIPPE CANTON | ET1 | ETAGE 1 | HAC | HALL D'ACCUEIL | 01A013- | LOCAL ARCHIVES 01A013
ET1MUR007 | MURS LOCAL 01A013 | 4 | BAT | BATIMENT | MUR | MUR | BPC | BATIMENT PHILIPPE CANTON | ET1 | ETAGE 1 | HAC | HALL D'ACCUEIL | 01A013- | LOCAL ARCHIVES 01A013
ET1PLA007 | PLAFOND LOCAL 01A013 | 1 | BAT | BATIMENT | PLA | PLAFONDS | BPC | BATIMENT PHILIPPE CANTON | ET1 | ETAGE 1 | HAC | HALL D'ACCUEIL | 01A013- | LOCAL ARCHIVES 01A013
ET1SOL008 | SOL LOCAL 01A013 | 1 | BAT | BATIMENT | SOL | SOL | BPC | BATIMENT PHILIPPE CANTON | ET1 | ETAGE 1 | HAC | HALL D'ACCUEIL | 01A013- | LOCAL ARCHIVES 01A013
ET1ELE006 | ELECTRICITE SAS 01A900 | 1 | ELE | ELECTRICITE ET ECLAIRAGE | ELE | PRISE ELECTRIQUE | BPC | BATIMENT PHILIPPE CANTON | ET1 | ETAGE 1 | HAC | HALL D'ACCUEIL | 01A900- | SAS 01A900
ET1MUR008 | MURS SAS 01A900 | 4 | BAT | BATIMENT | MUR | MUR | BPC | BATIMENT PHILIPPE CANTON | ET1 | ETAGE 1 | HAC | HALL D'ACCUEIL | 01A900- | SAS 01A900
ET1PLA008 | PLAFOND SAS 01A900 | 1 | BAT | BATIMENT | PLA | PLAFONDS | BPC | BATIMENT PHILIPPE CANTON | ET1 | ETAGE 1 | HAC | HALL D'ACCUEIL | 01A900- | SAS 01A900
ET1SOL009 | SOL SAS 01A900 | 1 | BAT | BATIMENT | SOL | SOL | BPC | BATIMENT PHILIPPE CANTON | ET1 | ETAGE 1 | HAC | HALL D'ACCUEIL | 01A900- | SAS 01A900
ET1LUM008 | LUMINAIRE SAS 01A900 | 1 | ELE | ELECTRICITE ET ECLAIRAGE | LUM | LUMINAIRE | BPC | BATIMENT PHILIPPE CANTON | ET1 | ETAGE 1 | HAC | HALL D'ACCUEIL | 01A900- | SAS 01A900
ET1PAU001 | PORTES AUTOMATIQUES SAS 01A900 | 1 | SOEAPA | PORTES AUTOMATIQUES | PAU | OUVRANTS AUTOMATIQUES | BPC | BATIMENT PHILIPPE CANTON | ET1 | ETAGE 1 | HAC | HALL D'ACCUEIL | 01A900- | SAS 01A900
ET1LUM009 | LUMINAIRE BUREAU 01A006 | 1 | ELE | ELECTRICITE ET ECLAIRAGE | LUM | LUMINAIRE | BPC | BATIMENT PHILIPPE CANTON | ET1 | ETAGE 1 | HAC | HALL D'ACCUEIL | 01A006- | BUREAU ETAT CIVIL 01A006
ET1ELE007 | ELECTRICITE BUREAU 01A006 | 1 | ELE | ELECTRICITE ET ECLAIRAGE | ELE | PRISE ELECTRIQUE | BPC | BATIMENT PHILIPPE CANTON | ET1 | ETAGE 1 | HAC | HALL D'ACCUEIL | 01A006- | BUREAU ETAT CIVIL 01A006
ET1DET008 | DETECTION INCENDIE BUREAU 01A006 | 1 | SSI | SECURITE INCENDIE | DET | DETECTION INCENDIE | BPC | BATIMENT PHILIPPE CANTON | ET1 | ETAGE 1 | HAC | HALL D'ACCUEIL | 01A006- | BUREAU ETAT CIVIL 01A006
ET1VEN007 | VENTILATION BUREAU 01A006 | 2 | CVC | CHAUFFAGE ET CLIMATISATION | VEN | BOUCHE DE VENTILATION | BPC | BATIMENT PHILIPPE CANTON | ET1 | ETAGE 1 | HAC | HALL D'ACCUEIL | 01A006- | BUREAU ETAT CIVIL 01A006
ET1MUR009 | MURS BUREAU 01A006 | 4 | BAT | BATIMENT | MUR | MUR | BPC | BATIMENT PHILIPPE CANTON | ET1 | ETAGE 1 | HAC | HALL D'ACCUEIL | 01A006- | BUREAU ETAT CIVIL 01A006
ET1PLA009 | PLAFOND BUREAU 01A006 | 1 | BAT | BATIMENT | PLA | PLAFONDS | BPC | BATIMENT PHILIPPE CANTON | ET1 | ETAGE 1 | HAC | HALL D'ACCUEIL | 01A006- | BUREAU ETAT CIVIL 01A006
ET1SOL010 | SOL BUREAU 01A006 | 1 | BAT | BATIMENT | SOL | SOL | BPC | BATIMENT PHILIPPE CANTON | ET1 | ETAGE 1 | HAC | HALL D'ACCUEIL | 01A006- | BUREAU ETAT CIVIL 01A006
ET1CHA004 | ENS CHAUFFAGE BUREAU 01A006 | 1 | CVC | CHAUFFAGE ET CLIMATISATION | CHA | CHAUFFAGE LOCAL | BPC | BATIMENT PHILIPPE CANTON | ET1 | ETAGE 1 | HAC | HALL D'ACCUEIL | 01A006- | BUREAU ETAT CIVIL 01A006
ET1MUM003 | MULTIMEDIA BUREAU 01A006 | 1 | TMM | TERMINAUX MULTIMEDIA | MUM | MULTIMEDIA | BPC | BATIMENT PHILIPPE CANTON | ET1 | ETAGE 1 | HAC | HALL D'ACCUEIL | 01A006- | BUREAU ETAT CIVIL 01A006
ET1ELE008 | ELECTRICITE ACCUEIL 01A001b | 1 | ELE | ELECTRICITE ET ECLAIRAGE | ELE | PRISE ELECTRIQUE | BPC | BATIMENT PHILIPPE CANTON | ET1 | ETAGE 1 | HAC | HALL D'ACCUEIL | 01A001B | ACCUEIL 01A001b
ET1MUR010 | MURS ACCUEIL 01A001b | 4 | BAT | BATIMENT | MUR | MUR | BPC | BATIMENT PHILIPPE CANTON | ET1 | ETAGE 1 | HAC | HALL D'ACCUEIL | 01A001B | ACCUEIL 01A001b
ET1PLA010 | PLAFOND ACCUEIL 01A001b | 1 | BAT | BATIMENT | PLA | PLAFONDS | BPC | BATIMENT PHILIPPE CANTON | ET1 | ETAGE 1 | HAC | HALL D'ACCUEIL | 01A001B | ACCUEIL 01A001b
ET1SOL005 | SOL ACCUEIL 01A001b | 1 | BAT | BATIMENT | SOL | SOL | BPC | BATIMENT PHILIPPE CANTON | ET1 | ETAGE 1 | HAC | HALL D'ACCUEIL | 01A001B | ACCUEIL 01A001b
ET1MUM004 | MULTIMEDIA ACCUEIL 01A001b | 1 | TMM | TERMINAUX MULTIMEDIA | MUM | MULTIMEDIA | BPC | BATIMENT PHILIPPE CANTON | ET1 | ETAGE 1 | HAC | HALL D'ACCUEIL | 01A001B | ACCUEIL 01A001b
ET1BES002 | BLOC SECOURS ACCUEIL 01A001b | 1 | SSI | SECURITE INCENDIE | BES | BLOC SECOURS | BPC | BATIMENT PHILIPPE CANTON | ET1 | ETAGE 1 | HAC | HALL D'ACCUEIL | 01A001B | ACCUEIL 01A001b
ET1ELE009 | ELECTRICITE BOX 01A007 | 1 | ELE | ELECTRICITE ET ECLAIRAGE | ELE | PRISE ELECTRIQUE | BPC | BATIMENT PHILIPPE CANTON | ET1 | ETAGE 1 | HAC | HALL D'ACCUEIL | 01A007- | BOX 01A007
ET1MUR011 | MURS BOX 01A007 | 4 | BAT | BATIMENT | MUR | MUR | BPC | BATIMENT PHILIPPE CANTON | ET1 | ETAGE 1 | HAC | HALL D'ACCUEIL | 01A007- | BOX 01A007
ET1PLA020 | PLAFOND BOX 01A007 | 1 | BAT | BATIMENT | PLA | PLAFONDS | BPC | BATIMENT PHILIPPE CANTON | ET1 | ETAGE 1 | HAC | HALL D'ACCUEIL | 01A007- | BOX 01A007
ET1SOL011 | SOL BOX 01A007 | 1 | BAT | BATIMENT | SOL | SOL | BPC | BATIMENT PHILIPPE CANTON | ET1 | ETAGE 1 | HAC | HALL D'ACCUEIL | 01A007- | BOX 01A007
ET1MUM005 | MULTIMEDIA BOX 01A007 | 1 | TMM | TERMINAUX MULTIMEDIA | MUM | MULTIMEDIA | BPC | BATIMENT PHILIPPE CANTON | ET1 | ETAGE 1 | HAC | HALL D'ACCUEIL | 01A007- | BOX 01A007
ET1ELE010 | ELECTRICITE BOX 01A008 | 1 | ELE | ELECTRICITE ET ECLAIRAGE | ELE | PRISE ELECTRIQUE | BPC | BATIMENT PHILIPPE CANTON | ET1 | ETAGE 1 | HAC | HALL D'ACCUEIL | 01A008- | BOX 01A008
ET1MUR012 | MURS BOX 01A008 | 4 | BAT | BATIMENT | MUR | MUR | BPC | BATIMENT PHILIPPE CANTON | ET1 | ETAGE 1 | HAC | HALL D'ACCUEIL | 01A008- | BOX 01A008
ET1PLA021 | PLAFOND BOX 01A008 | 1 | BAT | BATIMENT | PLA | PLAFONDS | BPC | BATIMENT PHILIPPE CANTON | ET1 | ETAGE 1 | HAC | HALL D'ACCUEIL | 01A008- | BOX 01A008
ET1SOL012 | SOL BOX 01A008 | 1 | BAT | BATIMENT | SOL | SOL | BPC | BATIMENT PHILIPPE CANTON | ET1 | ETAGE 1 | HAC | HALL D'ACCUEIL | 01A008- | BOX 01A008
ET1MUM006 | MULTIMEDIA BOX 01A008 | 1 | TMM | TERMINAUX MULTIMEDIA | MUM | MULTIMEDIA | BPC | BATIMENT PHILIPPE CANTON | ET1 | ETAGE 1 | HAC | HALL D'ACCUEIL | 01A008- | BOX 01A008
ET1ELE011 | ELECTRICITE BOX 01A009 | 1 | ELE | ELECTRICITE ET ECLAIRAGE | ELE | PRISE ELECTRIQUE | BPC | BATIMENT PHILIPPE CANTON | ET1 | ETAGE 1 | HAC | HALL D'ACCUEIL | 01A009- | BOX 01A009
ET1MUR013 | MURS BOX 01A009 | 4 | BAT | BATIMENT | MUR | MUR | BPC | BATIMENT PHILIPPE CANTON | ET1 | ETAGE 1 | HAC | HALL D'ACCUEIL | 01A009- | BOX 01A009
ET1PLA022 | PLAFOND BOX 01A009 | 1 | BAT | BATIMENT | PLA | PLAFONDS | BPC | BATIMENT PHILIPPE CANTON | ET1 | ETAGE 1 | HAC | HALL D'ACCUEIL | 01A009- | BOX 01A009
ET1SOL013 | SOL BOX 01A009 | 1 | BAT | BATIMENT | SOL | SOL | BPC | BATIMENT PHILIPPE CANTON | ET1 | ETAGE 1 | HAC | HALL D'ACCUEIL | 01A009- | BOX 01A009
ET1MUM007 | MULTIMEDIA BOX 01A009 | 1 | TMM | TERMINAUX MULTIMEDIA | MUM | MULTIMEDIA | BPC | BATIMENT PHILIPPE CANTON | ET1 | ETAGE 1 | HAC | HALL D'ACCUEIL | 01A009- | BOX 01A009
ET1ELE012 | ELECTRICITE BOX 01A010 | 1 | ELE | ELECTRICITE ET ECLAIRAGE | ELE | PRISE ELECTRIQUE | BPC | BATIMENT PHILIPPE CANTON | ET1 | ETAGE 1 | HAC | HALL D'ACCUEIL | 01A010- | BOX 01A010
ET1MUR014 | MURS BOX 01A010 | 4 | BAT | BATIMENT | MUR | MUR | BPC | BATIMENT PHILIPPE CANTON | ET1 | ETAGE 1 | HAC | HALL D'ACCUEIL | 01A010- | BOX 01A010
ET1PLA023 | PLAFOND BOX 01A010 | 1 | BAT | BATIMENT | PLA | PLAFONDS | BPC | BATIMENT PHILIPPE CANTON | ET1 | ETAGE 1 | HAC | HALL D'ACCUEIL | 01A010- | BOX 01A010
ET1SOL014 | SOL BOX 01A010 | 1 | BAT | BATIMENT | SOL | SOL | BPC | BATIMENT PHILIPPE CANTON | ET1 | ETAGE 1 | HAC | HALL D'ACCUEIL | 01A010- | BOX 01A010
ET1MUM008 | MULTIMEDIA BOX 01A010 | 1 | TMM | TERMINAUX MULTIMEDIA | MUM | MULTIMEDIA | BPC | BATIMENT PHILIPPE CANTON | ET1 | ETAGE 1 | HAC | HALL D'ACCUEIL | 01A010- | BOX 01A010
ET1ELE013 | ELECTRICITE BOX 01A011 | 1 | ELE | ELECTRICITE ET ECLAIRAGE | ELE | PRISE ELECTRIQUE | BPC | BATIMENT PHILIPPE CANTON | ET1 | ETAGE 1 | HAC | HALL D'ACCUEIL | 01A011- | BOX 01A011
ET1MUR015 | MURS BOX 01A011 | 4 | BAT | BATIMENT | MUR | MUR | BPC | BATIMENT PHILIPPE CANTON | ET1 | ETAGE 1 | HAC | HALL D'ACCUEIL | 01A011- | BOX 01A011
ET1PLA024 | PLAFOND BOX 01A011 | 1 | BAT | BATIMENT | PLA | PLAFONDS | BPC | BATIMENT PHILIPPE CANTON | ET1 | ETAGE 1 | HAC | HALL D'ACCUEIL | 01A011- | BOX 01A011
ET1SOL015 | SOL BOX 01A011 | 1 | BAT | BATIMENT | SOL | SOL | BPC | BATIMENT PHILIPPE CANTON | ET1 | ETAGE 1 | HAC | HALL D'ACCUEIL | 01A011- | BOX 01A011
ET1MUM009 | MULTIMEDIA BOX 01A011 | 1 | TMM | TERMINAUX MULTIMEDIA | MUM | MULTIMEDIA | BPC | BATIMENT PHILIPPE CANTON | ET1 | ETAGE 1 | HAC | HALL D'ACCUEIL | 01A011- | BOX 01A011
ET1ELE014 | ELECTRICITE BOX 01A012 | 1 | ELE | ELECTRICITE ET ECLAIRAGE | ELE | PRISE ELECTRIQUE | BPC | BATIMENT PHILIPPE CANTON | ET1 | ETAGE 1 | HAC | HALL D'ACCUEIL | 01A012- | BOX 01A012
ET1MUR016 | MURS BOX 01A012 | 4 | BAT | BATIMENT | MUR | MUR | BPC | BATIMENT PHILIPPE CANTON | ET1 | ETAGE 1 | HAC | HALL D'ACCUEIL | 01A012- | BOX 01A012
ET1PLA025 | PLAFOND BOX 01A012 | 1 | BAT | BATIMENT | PLA | PLAFONDS | BPC | BATIMENT PHILIPPE CANTON | ET1 | ETAGE 1 | HAC | HALL D'ACCUEIL | 01A012- | BOX 01A012
ET1SOL016 | SOL BOX 01A012 | 1 | BAT | BATIMENT | SOL | SOL | BPC | BATIMENT PHILIPPE CANTON | ET1 | ETAGE 1 | HAC | HALL D'ACCUEIL | 01A012- | BOX 01A012
ET1MUM010 | MULTIMEDIA BOX 01A012 | 1 | TMM | TERMINAUX MULTIMEDIA | MUM | MULTIMEDIA | BPC | BATIMENT PHILIPPE CANTON | ET1 | ETAGE 1 | HAC | HALL D'ACCUEIL | 01A012- | BOX 01A012
ET1LUM010 | LUMINAIRE COULOIR 01A859 | 1 | ELE | ELECTRICITE ET ECLAIRAGE | LUM | LUMINAIRE | BPC | BATIMENT PHILIPPE CANTON | ET1 | ETAGE 1 | HAC | HALL D'ACCUEIL | 01A859- | COULOIR CIRC.INTERNE 01A859
ET1ELE015 | ELECTRICITE COULOIR 01A859 | 1 | ELE | ELECTRICITE ET ECLAIRAGE | ELE | PRISE ELECTRIQUE | BPC | BATIMENT PHILIPPE CANTON | ET1 | ETAGE 1 | HAC | HALL D'ACCUEIL | 01A859- | COULOIR CIRC.INTERNE 01A859
ET1DET009 | DETECTION INCENDIE COULOIR 01A859 | 1 | SSI | SECURITE INCENDIE | DET | DETECTION INCENDIE | BPC | BATIMENT PHILIPPE CANTON | ET1 | ETAGE 1 | HAC | HALL D'ACCUEIL | 01A859- | COULOIR CIRC.INTERNE 01A859
ET1VEN008 | VENTILATION COULOIR 01A859 | 2 | CVC | CHAUFFAGE ET CLIMATISATION | VEN | BOUCHE DE VENTILATION | BPC | BATIMENT PHILIPPE CANTON | ET1 | ETAGE 1 | HAC | HALL D'ACCUEIL | 01A859- | COULOIR CIRC.INTERNE 01A859
ET1MUR017 | MURS COULOIR 01A859 | 4 | BAT | BATIMENT | MUR | MUR | BPC | BATIMENT PHILIPPE CANTON | ET1 | ETAGE 1 | HAC | HALL D'ACCUEIL | 01A859- | COULOIR CIRC.INTERNE 01A859
ET1PLA026 | PLAFOND COULOIR 01A859 | 1 | BAT | BATIMENT | PLA | PLAFONDS | BPC | BATIMENT PHILIPPE CANTON | ET1 | ETAGE 1 | HAC | HALL D'ACCUEIL | 01A859- | COULOIR CIRC.INTERNE 01A859
ET1SOL017 | SOL COULOIR 01A859 | 1 | BAT | BATIMENT | SOL | SOL | BPC | BATIMENT PHILIPPE CANTON | ET1 | ETAGE 1 | HAC | HALL D'ACCUEIL | 01A859- | COULOIR CIRC.INTERNE 01A859
ET1CHA005 | ENS CHAUFFAGE COULOIR 01A859 | 1 | CVC | CHAUFFAGE ET CLIMATISATION | CHA | CHAUFFAGE LOCAL | BPC | BATIMENT PHILIPPE CANTON | ET1 | ETAGE 1 | HAC | HALL D'ACCUEIL | 01A859- | COULOIR CIRC.INTERNE 01A859
ET1BES003 | BLOC SECOURS COULOIR 01A859 | 1 | SSI | SECURITE INCENDIE | BES | BLOC SECOURS | BPC | BATIMENT PHILIPPE CANTON | ET1 | ETAGE 1 | HAC | HALL D'ACCUEIL | 01A859- | COULOIR CIRC.INTERNE 01A859
ET1LUM011 | LUMINAIRE BUREAU 01A251 | 1 | ELE | ELECTRICITE ET ECLAIRAGE | LUM | LUMINAIRE | BPC | BATIMENT PHILIPPE CANTON | ET1 | ETAGE 1 | HAC | HALL D'ACCUEIL | 01A251- | BUREAU 01A251
ET1ELE016 | ELECTRICITE BUREAU 01A251 | 1 | ELE | ELECTRICITE ET ECLAIRAGE | ELE | PRISE ELECTRIQUE | BPC | BATIMENT PHILIPPE CANTON | ET1 | ETAGE 1 | HAC | HALL D'ACCUEIL | 01A251- | BUREAU 01A251
ET1DET010 | DETECTION INCENDIE BUREAU 01A251 | 1 | SSI | SECURITE INCENDIE | DET | DETECTION INCENDIE | BPC | BATIMENT PHILIPPE CANTON | ET1 | ETAGE 1 | HAC | HALL D'ACCUEIL | 01A251- | BUREAU 01A251
ET1VEN010 | VENTILATION BUREAU 01A251 | 2 | CVC | CHAUFFAGE ET CLIMATISATION | VEN | BOUCHE DE VENTILATION | BPC | BATIMENT PHILIPPE CANTON | ET1 | ETAGE 1 | HAC | HALL D'ACCUEIL | 01A251- | BUREAU 01A251
ET1MUR018 | MURS BUREAU 01A251 | 4 | BAT | BATIMENT | MUR | MUR | BPC | BATIMENT PHILIPPE CANTON | ET1 | ETAGE 1 | HAC | HALL D'ACCUEIL | 01A251- | BUREAU 01A251
ET1PLA027 | PLAFOND BUREAU 01A251 | 1 | BAT | BATIMENT | PLA | PLAFONDS | BPC | BATIMENT PHILIPPE CANTON | ET1 | ETAGE 1 | HAC | HALL D'ACCUEIL | 01A251- | BUREAU 01A251
ET1SOL018 | SOL BUREAU 01A251 | 1 | BAT | BATIMENT | SOL | SOL | BPC | BATIMENT PHILIPPE CANTON | ET1 | ETAGE 1 | HAC | HALL D'ACCUEIL | 01A251- | BUREAU 01A251
ET1CHA006 | ENS CHAUFFAGE BUREAU 01A251 | 1 | CVC | CHAUFFAGE ET CLIMATISATION | CHA | CHAUFFAGE LOCAL | BPC | BATIMENT PHILIPPE CANTON | ET1 | ETAGE 1 | HAC | HALL D'ACCUEIL | 01A251- | BUREAU 01A251
ET1MUM011 | MULTIMEDIA BUREAU 01A251 | 1 | TMM | TERMINAUX MULTIMEDIA | MUM | MULTIMEDIA | BPC | BATIMENT PHILIPPE CANTON | ET1 | ETAGE 1 | HAC | HALL D'ACCUEIL | 01A251- | BUREAU 01A251
ET1LUM012 | LUMINAIRE BUREAU 01A252 | 1 | ELE | ELECTRICITE ET ECLAIRAGE | LUM | LUMINAIRE | BPC | BATIMENT PHILIPPE CANTON | ET1 | ETAGE 1 | HAC | HALL D'ACCUEIL | 01A252- | BUREAU 01A252
ET1ELE017 | ELECTRICITE BUREAU 01A252 | 1 | ELE | ELECTRICITE ET ECLAIRAGE | ELE | PRISE ELECTRIQUE | BPC | BATIMENT PHILIPPE CANTON | ET1 | ETAGE 1 | HAC | HALL D'ACCUEIL | 01A252- | BUREAU 01A252
ET1DET011 | DETECTION INCENDIE BUREAU 01A252 | 1 | SSI | SECURITE INCENDIE | DET | DETECTION INCENDIE | BPC | BATIMENT PHILIPPE CANTON | ET1 | ETAGE 1 | HAC | HALL D'ACCUEIL | 01A252- | BUREAU 01A252
ET1VEN011 | VENTILATION BUREAU 01A252 | 2 | CVC | CHAUFFAGE ET CLIMATISATION | VEN | BOUCHE DE VENTILATION | BPC | BATIMENT PHILIPPE CANTON | ET1 | ETAGE 1 | HAC | HALL D'ACCUEIL | 01A252- | BUREAU 01A252
ET1MUR019 | MURS BUREAU 01A252 | 4 | BAT | BATIMENT | MUR | MUR | BPC | BATIMENT PHILIPPE CANTON | ET1 | ETAGE 1 | HAC | HALL D'ACCUEIL | 01A252- | BUREAU 01A252
ET1PLA028 | PLAFOND BUREAU 01A252 | 1 | BAT | BATIMENT | PLA | PLAFONDS | BPC | BATIMENT PHILIPPE CANTON | ET1 | ETAGE 1 | HAC | HALL D'ACCUEIL | 01A252- | BUREAU 01A252
ET1SOL019 | SOL BUREAU 01A252 | 1 | BAT | BATIMENT | SOL | SOL | BPC | BATIMENT PHILIPPE CANTON | ET1 | ETAGE 1 | HAC | HALL D'ACCUEIL | 01A252- | BUREAU 01A252
ET1CHA007 | ENS CHAUFFAGE BUREAU 01A252 | 1 | CVC | CHAUFFAGE ET CLIMATISATION | CHA | CHAUFFAGE LOCAL | BPC | BATIMENT PHILIPPE CANTON | ET1 | ETAGE 1 | HAC | HALL D'ACCUEIL | 01A252- | BUREAU 01A252
ET1MUM012 | MULTIMEDIA BUREAU 01A252 | 1 | TMM | TERMINAUX MULTIMEDIA | MUM | MULTIMEDIA | BPC | BATIMENT PHILIPPE CANTON | ET1 | ETAGE 1 | HAC | HALL D'ACCUEIL | 01A252- | BUREAU 01A252
ET1LUM013 | LUMINAIRE BUREAU 01A253 | 1 | ELE | ELECTRICITE ET ECLAIRAGE | LUM | LUMINAIRE | BPC | BATIMENT PHILIPPE CANTON | ET1 | ETAGE 1 | HAC | HALL D'ACCUEIL | 01A253- | BUREAU 01A253
ET1ELE018 | ELECTRICITE BUREAU 01A253 | 1 | ELE | ELECTRICITE ET ECLAIRAGE | ELE | PRISE ELECTRIQUE | BPC | BATIMENT PHILIPPE CANTON | ET1 | ETAGE 1 | HAC | HALL D'ACCUEIL | 01A253- | BUREAU 01A253
ET1DET012 | DETECTION INCENDIE BUREAU 01A253 | 1 | SSI | SECURITE INCENDIE | DET | DETECTION INCENDIE | BPC | BATIMENT PHILIPPE CANTON | ET1 | ETAGE 1 | HAC | HALL D'ACCUEIL | 01A253- | BUREAU 01A253
ET1VEN012 | VENTILATION BUREAU 01A253 | 2 | CVC | CHAUFFAGE ET CLIMATISATION | VEN | BOUCHE DE VENTILATION | BPC | BATIMENT PHILIPPE CANTON | ET1 | ETAGE 1 | HAC | HALL D'ACCUEIL | 01A253- | BUREAU 01A253
ET1MUR020 | MURS BUREAU 01A253 | 4 | BAT | BATIMENT | MUR | MUR | BPC | BATIMENT PHILIPPE CANTON | ET1 | ETAGE 1 | HAC | HALL D'ACCUEIL | 01A253- | BUREAU 01A253
ET1PLA029 | PLAFOND BUREAU 01A253 | 1 | BAT | BATIMENT | PLA | PLAFONDS | BPC | BATIMENT PHILIPPE CANTON | ET1 | ETAGE 1 | HAC | HALL D'ACCUEIL | 01A253- | BUREAU 01A253
ET1SOL020 | SOL BUREAU 01A253 | 1 | BAT | BATIMENT | SOL | SOL | BPC | BATIMENT PHILIPPE CANTON | ET1 | ETAGE 1 | HAC | HALL D'ACCUEIL | 01A253- | BUREAU 01A253
ET1CHA008 | ENS CHAUFFAGE BUREAU 01A253 | 1 | CVC | CHAUFFAGE ET CLIMATISATION | CHA | CHAUFFAGE LOCAL | BPC | BATIMENT PHILIPPE CANTON | ET1 | ETAGE 1 | HAC | HALL D'ACCUEIL | 01A253- | BUREAU 01A253
ET1MUM013 | MULTIMEDIA BUREAU 01A253 | 1 | TMM | TERMINAUX MULTIMEDIA | MUM | MULTIMEDIA | BPC | BATIMENT PHILIPPE CANTON | ET1 | ETAGE 1 | HAC | HALL D'ACCUEIL | 01A253- | BUREAU 01A253
ET1LUM014 | LUMINAIRE BUREAU 01A254 | 1 | ELE | ELECTRICITE ET ECLAIRAGE | LUM | LUMINAIRE | BPC | BATIMENT PHILIPPE CANTON | ET1 | ETAGE 1 | HAC | HALL D'ACCUEIL | 01A254- | BUREAU 01A254
ET1ELE019 | ELECTRICITE BUREAU 01A254 | 1 | ELE | ELECTRICITE ET ECLAIRAGE | ELE | PRISE ELECTRIQUE | BPC | BATIMENT PHILIPPE CANTON | ET1 | ETAGE 1 | HAC | HALL D'ACCUEIL | 01A254- | BUREAU 01A254
ET1DET013 | DETECTION INCENDIE BUREAU 01A254 | 1 | SSI | SECURITE INCENDIE | DET | DETECTION INCENDIE | BPC | BATIMENT PHILIPPE CANTON | ET1 | ETAGE 1 | HAC | HALL D'ACCUEIL | 01A254- | BUREAU 01A254
ET1VEN013 | VENTILATION BUREAU 01A254 | 2 | CVC | CHAUFFAGE ET CLIMATISATION | VEN | BOUCHE DE VENTILATION | BPC | BATIMENT PHILIPPE CANTON | ET1 | ETAGE 1 | HAC | HALL D'ACCUEIL | 01A254- | BUREAU 01A254
ET1MUR021 | MURS BUREAU 01A254 | 4 | BAT | BATIMENT | MUR | MUR | BPC | BATIMENT PHILIPPE CANTON | ET1 | ETAGE 1 | HAC | HALL D'ACCUEIL | 01A254- | BUREAU 01A254
ET1PLA030 | PLAFOND BUREAU 01A254 | 1 | BAT | BATIMENT | PLA | PLAFONDS | BPC | BATIMENT PHILIPPE CANTON | ET1 | ETAGE 1 | HAC | HALL D'ACCUEIL | 01A254- | BUREAU 01A254
ET1SOL021 | SOL BUREAU 01A254 | 1 | BAT | BATIMENT | SOL | SOL | BPC | BATIMENT PHILIPPE CANTON | ET1 | ETAGE 1 | HAC | HALL D'ACCUEIL | 01A254- | BUREAU 01A254
ET1CHA009 | ENS CHAUFFAGE BUREAU 01A254 | 1 | CVC | CHAUFFAGE ET CLIMATISATION | CHA | CHAUFFAGE LOCAL | BPC | BATIMENT PHILIPPE CANTON | ET1 | ETAGE 1 | HAC | HALL D'ACCUEIL | 01A254- | BUREAU 01A254
ET1MUM014 | MULTIMEDIA BUREAU 01A254 | 1 | TMM | TERMINAUX MULTIMEDIA | MUM | MULTIMEDIA | BPC | BATIMENT PHILIPPE CANTON | ET1 | ETAGE 1 | HAC | HALL D'ACCUEIL | 01A254- | BUREAU 01A254
ET1LUM015 | LUMINAIRE SANITAIRE 00A020 | 1 | ELE | ELECTRICITE ET ECLAIRAGE | LUM | LUMINAIRE | BPC | BATIMENT PHILIPPE CANTON | ET1 | ETAGE 1 | HAC | HALL D'ACCUEIL | 01A020- | SANITAIRE PUB. 01A020
ET1ELE020 | ELECTRICITE SANITAIRE 00A020 | 1 | ELE | ELECTRICITE ET ECLAIRAGE | ELE | PRISE ELECTRIQUE | BPC | BATIMENT PHILIPPE CANTON | ET1 | ETAGE 1 | HAC | HALL D'ACCUEIL | 01A020- | SANITAIRE PUB. 01A020
ET1DET014 | DETECTION INCENDIE SANITAIRE 00A020 | 1 | SSI | SECURITE INCENDIE | DET | DETECTION INCENDIE | BPC | BATIMENT PHILIPPE CANTON | ET1 | ETAGE 1 | HAC | HALL D'ACCUEIL | 01A020- | SANITAIRE PUB. 01A020
ET1VEN014 | VENTILATION SANITAIRE 00A020 | 2 | CVC | CHAUFFAGE ET CLIMATISATION | VEN | BOUCHE DE VENTILATION | BPC | BATIMENT PHILIPPE CANTON | ET1 | ETAGE 1 | HAC | HALL D'ACCUEIL | 01A020- | SANITAIRE PUB. 01A020
ET1MUR022 | MURS SANITAIRE 00A020 | 4 | BAT | BATIMENT | MUR | MUR | BPC | BATIMENT PHILIPPE CANTON | ET1 | ETAGE 1 | HAC | HALL D'ACCUEIL | 01A020- | SANITAIRE PUB. 01A020
ET1PLA031 | PLAFOND SANITAIRE 01A020 | 1 | BAT | BATIMENT | PLA | PLAFONDS | BPC | BATIMENT PHILIPPE CANTON | ET1 | ETAGE 1 | HAC | HALL D'ACCUEIL | 01A020- | SANITAIRE PUB. 01A020
ET1SOL022 | SOL SANITAIRE 00A020 | 1 | BAT | BATIMENT | SOL | SOL | BPC | BATIMENT PHILIPPE CANTON | ET1 | ETAGE 1 | HAC | HALL D'ACCUEIL | 01A020- | SANITAIRE PUB. 01A020
ET1LAV001 | LAVABO SANITAIRE 01A020 | 1 | PLB | PLOMBERIE SANITAIRE | LAV | LAVABO | BPC | BATIMENT PHILIPPE CANTON | ET1 | ETAGE 1 | HAC | HALL D'ACCUEIL | 01A020- | SANITAIRE PUB. 01A020
ET1ROB001 | ROBINETTERIE SANITAIRE 00A020 | 1 | PLB | PLOMBERIE SANITAIRE | ROB | ROBINETTERIE | BPC | BATIMENT PHILIPPE CANTON | ET1 | ETAGE 1 | HAC | HALL D'ACCUEIL | 01A020- | SANITAIRE PUB. 01A020
ET1W.C001 | W.C SANITAIRE 00A020 | 1 | PLB | PLOMBERIE SANITAIRE | W.C | W.C. | BPC | BATIMENT PHILIPPE CANTON | ET1 | ETAGE 1 | HAC | HALL D'ACCUEIL | 01A020- | SANITAIRE PUB. 01A020
ET1LUM016 | LUMINAIRE SANITAIRE 01A034 | 1 | ELE | ELECTRICITE ET ECLAIRAGE | LUM | LUMINAIRE | BPC | BATIMENT PHILIPPE CANTON | ET1 | ETAGE 1 | HAC | HALL D'ACCUEIL | 01A034- | SANITAIRE PUB. 01A034
ET1ELE021 | ELECTRICITE SANITAIRE 01A034 | 1 | ELE | ELECTRICITE ET ECLAIRAGE | ELE | PRISE ELECTRIQUE | BPC | BATIMENT PHILIPPE CANTON | ET1 | ETAGE 1 | HAC | HALL D'ACCUEIL | 01A034- | SANITAIRE PUB. 01A034
ET1DET015 | DETECTION INCENDIE SANITAIRE 01A034 | 1 | SSI | SECURITE INCENDIE | DET | DETECTION INCENDIE | BPC | BATIMENT PHILIPPE CANTON | ET1 | ETAGE 1 | HAC | HALL D'ACCUEIL | 01A034- | SANITAIRE PUB. 01A034
ET1VEN015 | VENTILATION SANITAIRE 01A034 | 2 | CVC | CHAUFFAGE ET CLIMATISATION | VEN | BOUCHE DE VENTILATION | BPC | BATIMENT PHILIPPE CANTON | ET1 | ETAGE 1 | HAC | HALL D'ACCUEIL | 01A034- | SANITAIRE PUB. 01A034
ET1MUR023 | MURS SANITAIRE 01A034 | 4 | BAT | BATIMENT | MUR | MUR | BPC | BATIMENT PHILIPPE CANTON | ET1 | ETAGE 1 | HAC | HALL D'ACCUEIL | 01A034- | SANITAIRE PUB. 01A034
ET1PLA032 | PLAFOND SANITAIRE 01A034 | 1 | BAT | BATIMENT | PLA | PLAFONDS | BPC | BATIMENT PHILIPPE CANTON | ET1 | ETAGE 1 | HAC | HALL D'ACCUEIL | 01A034- | SANITAIRE PUB. 01A034
ET1SOL023 | SOL SANITAIRE 01A034 | 1 | BAT | BATIMENT | SOL | SOL | BPC | BATIMENT PHILIPPE CANTON | ET1 | ETAGE 1 | HAC | HALL D'ACCUEIL | 01A034- | SANITAIRE PUB. 01A034
ET1LAV002 | LAVABO SANITAIRE 01A034 | 1 | PLB | PLOMBERIE SANITAIRE | LAV | LAVABO | BPC | BATIMENT PHILIPPE CANTON | ET1 | ETAGE 1 | HAC | HALL D'ACCUEIL | 01A034- | SANITAIRE PUB. 01A034
ET1ROB002 | ROBINETTERIE SANITAIRE 01A034 | 1 | PLB | PLOMBERIE SANITAIRE | ROB | ROBINETTERIE | BPC | BATIMENT PHILIPPE CANTON | ET1 | ETAGE 1 | HAC | HALL D'ACCUEIL | 01A034- | SANITAIRE PUB. 01A034
ET1W.C002 | W.C SANITAIRE 01A034 | 1 | PLB | PLOMBERIE SANITAIRE | W.C | W.C. | BPC | BATIMENT PHILIPPE CANTON | ET1 | ETAGE 1 | HAC | HALL D'ACCUEIL | 01A034- | SANITAIRE PUB. 01A034
ET1LUM017 | LUMINAIRE COULOIR 01A899 | 1 | ELE | ELECTRICITE ET ECLAIRAGE | LUM | LUMINAIRE | BPC | BATIMENT PHILIPPE CANTON | ET1 | ETAGE 1 | HAC | HALL D'ACCUEIL | 01A899- | COULOIR ACCES NI. HOSP 01A899
ET1ELE022 | ELECTRICITE COULOIR 01A899 | 1 | ELE | ELECTRICITE ET ECLAIRAGE | ELE | PRISE ELECTRIQUE | BPC | BATIMENT PHILIPPE CANTON | ET1 | ETAGE 1 | HAC | HALL D'ACCUEIL | 01A899- | COULOIR ACCES NI. HOSP 01A899
ET1DET016 | DETECTION INCENDIE COULOIR 01A899 | 1 | SSI | SECURITE INCENDIE | DET | DETECTION INCENDIE | BPC | BATIMENT PHILIPPE CANTON | ET1 | ETAGE 1 | HAC | HALL D'ACCUEIL | 01A899- | COULOIR ACCES NI. HOSP 01A899
ET1VEN016 | VENTILATION COULOIR 01A899 | 2 | CVC | CHAUFFAGE ET CLIMATISATION | VEN | BOUCHE DE VENTILATION | BPC | BATIMENT PHILIPPE CANTON | ET1 | ETAGE 1 | HAC | HALL D'ACCUEIL | 01A899- | COULOIR ACCES NI. HOSP 01A899
ET1MUR024 | MURS COULOIR 01A899 | 4 | BAT | BATIMENT | MUR | MUR | BPC | BATIMENT PHILIPPE CANTON | ET1 | ETAGE 1 | HAC | HALL D'ACCUEIL | 01A899- | COULOIR ACCES NI. HOSP 01A899
ET1PLA033 | PLAFOND COULOIR 01A899 | 1 | BAT | BATIMENT | PLA | PLAFONDS | BPC | BATIMENT PHILIPPE CANTON | ET1 | ETAGE 1 | HAC | HALL D'ACCUEIL | 01A899- | COULOIR ACCES NI. HOSP 01A899
ET1SOL024 | SOL COULOIR 01A899 | 1 | BAT | BATIMENT | SOL | SOL | BPC | BATIMENT PHILIPPE CANTON | ET1 | ETAGE 1 | HAC | HALL D'ACCUEIL | 01A899- | COULOIR ACCES NI. HOSP 01A899
ET1CHA010 | ENS CHAUFFAGE COULOIR 01A899 | 1 | CVC | CHAUFFAGE ET CLIMATISATION | CHA | CHAUFFAGE LOCAL | BPC | BATIMENT PHILIPPE CANTON | ET1 | ETAGE 1 | HAC | HALL D'ACCUEIL | 01A899- | COULOIR ACCES NI. HOSP 01A899
ET1BES004 | BLOC SECOURS COULOIR 01A899 | 1 | SSI | SECURITE INCENDIE | BES | BLOC SECOURS | BPC | BATIMENT PHILIPPE CANTON | ET1 | ETAGE 1 | HAC | HALL D'ACCUEIL | 01A899- | COULOIR ACCES NI. HOSP 01A899
ET1EXT120 | EXTINCTEUR 120 COULOIR 01A899 | 1 | SSI | SECURITE INCENDIE | EXT | EXTINCTEUR | BPC | BATIMENT PHILIPPE CANTON | ET1 | ETAGE 1 | HAC | HALL D'ACCUEIL | 01A899- | COULOIR ACCES NI. HOSP 01A899
ET1LUM018 | LUMINAIRE LOCAL 01A250 | 1 | ELE | ELECTRICITE ET ECLAIRAGE | LUM | LUMINAIRE | BPC | BATIMENT PHILIPPE CANTON | ET1 | ETAGE 1 | HAC | HALL D'ACCUEIL | 01A250- | LOCAL RES.FAUTEUILS 01A250
ET1DET017 | DETECTION INCENDIE LOCAL 01A250 | 1 | SSI | SECURITE INCENDIE | DET | DETECTION INCENDIE | BPC | BATIMENT PHILIPPE CANTON | ET1 | ETAGE 1 | HAC | HALL D'ACCUEIL | 01A250- | LOCAL RES.FAUTEUILS 01A250
ET1VEN017 | VENTILATION LOCAL 01A250 | 2 | CVC | CHAUFFAGE ET CLIMATISATION | VEN | BOUCHE DE VENTILATION | BPC | BATIMENT PHILIPPE CANTON | ET1 | ETAGE 1 | HAC | HALL D'ACCUEIL | 01A250- | LOCAL RES.FAUTEUILS 01A250
ET1MUR025 | MURS LOCAL 01A250 | 4 | BAT | BATIMENT | MUR | MUR | BPC | BATIMENT PHILIPPE CANTON | ET1 | ETAGE 1 | HAC | HALL D'ACCUEIL | 01A250- | LOCAL RES.FAUTEUILS 01A250
ET1PLA034 | PLAFOND LOCAL 01A250 | 1 | BAT | BATIMENT | PLA | PLAFONDS | BPC | BATIMENT PHILIPPE CANTON | ET1 | ETAGE 1 | HAC | HALL D'ACCUEIL | 01A250- | LOCAL RES.FAUTEUILS 01A250
ET1SOL025 | SOL LOCAL 01A250 | 1 | BAT | BATIMENT | SOL | SOL | BPC | BATIMENT PHILIPPE CANTON | ET1 | ETAGE 1 | HAC | HALL D'ACCUEIL | 01A250- | LOCAL RES.FAUTEUILS 01A250
ET1LUM019 | LUMINAIRE SANITAIRE HAND 01A257a | 1 | ELE | ELECTRICITE ET ECLAIRAGE | LUM | LUMINAIRE | BPC | BATIMENT PHILIPPE CANTON | ET1 | ETAGE 1 | HAC | HALL D'ACCUEIL | 01A257A- | SANITAIRE HAND PUB. 01A257a
ET1ELE023 | ELECTRICITE SANITAIRE HAND 01A257a | 1 | ELE | ELECTRICITE ET ECLAIRAGE | ELE | PRISE ELECTRIQUE | BPC | BATIMENT PHILIPPE CANTON | ET1 | ETAGE 1 | HAC | HALL D'ACCUEIL | 01A257A- | SANITAIRE HAND PUB. 01A257a
ET1DET018 | DETECTION INCENDIE SANITAIRE 01A257 | 1 | SSI | SECURITE INCENDIE | DET | DETECTION INCENDIE | BPC | BATIMENT PHILIPPE CANTON | ET1 | ETAGE 1 | HAC | HALL D'ACCUEIL | 01A257A- | SANITAIRE HAND PUB. 01A257a
ET1VEN018 | VENTILATION SANITAIRE HAND 01A257a | 2 | CVC | CHAUFFAGE ET CLIMATISATION | VEN | BOUCHE DE VENTILATION | BPC | BATIMENT PHILIPPE CANTON | ET1 | ETAGE 1 | HAC | HALL D'ACCUEIL | 01A257A- | SANITAIRE HAND PUB. 01A257a
ET1MUR026 | MURS SANITAIRE HAND 01A257a | 4 | BAT | BATIMENT | MUR | MUR | BPC | BATIMENT PHILIPPE CANTON | ET1 | ETAGE 1 | HAC | HALL D'ACCUEIL | 01A257A- | SANITAIRE HAND PUB. 01A257a
ET1PLA035 | PLAFOND SANITAIRE HAND 01A257a | 1 | BAT | BATIMENT | PLA | PLAFONDS | BPC | BATIMENT PHILIPPE CANTON | ET1 | ETAGE 1 | HAC | HALL D'ACCUEIL | 01A257A- | SANITAIRE HAND PUB. 01A257a
ET1SOL026 | SOL SANITAIRE HAND 01A257a | 1 | BAT | BATIMENT | SOL | SOL | BPC | BATIMENT PHILIPPE CANTON | ET1 | ETAGE 1 | HAC | HALL D'ACCUEIL | 01A257A- | SANITAIRE HAND PUB. 01A257a
ET1LAV003 | LAVABO SANITAIRE HAND 01A257a | 1 | PLB | PLOMBERIE SANITAIRE | LAV | LAVABO | BPC | BATIMENT PHILIPPE CANTON | ET1 | ETAGE 1 | HAC | HALL D'ACCUEIL | 01A257A- | SANITAIRE HAND PUB. 01A257a
ET1ROB003 | ROBINETTERIE SANITAIRE HAND 01A257a | 1 | PLB | PLOMBERIE SANITAIRE | ROB | ROBINETTERIE | BPC | BATIMENT PHILIPPE CANTON | ET1 | ETAGE 1 | HAC | HALL D'ACCUEIL | 01A257A- | SANITAIRE HAND PUB. 01A257a
ET1W.C003 | W.C SANITAIRE HAND 01A257a | 1 | PLB | PLOMBERIE SANITAIRE | W.C | W.C. | BPC | BATIMENT PHILIPPE CANTON | ET1 | ETAGE 1 | HAC | HALL D'ACCUEIL | 01A257A- | SANITAIRE HAND PUB. 01A257a
ET1LUM020 | LUMINAIRE SALLE 01A256 | 1 | ELE | ELECTRICITE ET ECLAIRAGE | LUM | LUMINAIRE | BPC | BATIMENT PHILIPPE CANTON | ET1 | ETAGE 1 | HAC | HALL D'ACCUEIL | 01A256- | SALLE EDUCATION 01A256
ET1ELE024 | ELECTRICITE SALLE 01A256 | 1 | ELE | ELECTRICITE ET ECLAIRAGE | ELE | PRISE ELECTRIQUE | BPC | BATIMENT PHILIPPE CANTON | ET1 | ETAGE 1 | HAC | HALL D'ACCUEIL | 01A256- | SALLE EDUCATION 01A256
ET1DET019 | DETECTION INCENDIE SALLE 01A256 | 1 | SSI | SECURITE INCENDIE | DET | DETECTION INCENDIE | BPC | BATIMENT PHILIPPE CANTON | ET1 | ETAGE 1 | HAC | HALL D'ACCUEIL | 01A256- | SALLE EDUCATION 01A256
ET1VEN019 | VENTILATION SALLE 01A256 | 2 | CVC | CHAUFFAGE ET CLIMATISATION | VEN | BOUCHE DE VENTILATION | BPC | BATIMENT PHILIPPE CANTON | ET1 | ETAGE 1 | HAC | HALL D'ACCUEIL | 01A256- | SALLE EDUCATION 01A256
ET1MUR027 | MURS SALLE 01A256 | 4 | BAT | BATIMENT | MUR | MUR | BPC | BATIMENT PHILIPPE CANTON | ET1 | ETAGE 1 | HAC | HALL D'ACCUEIL | 01A256- | SALLE EDUCATION 01A256
ET1PLA036 | PLAFOND SALLE 01A256 | 1 | BAT | BATIMENT | PLA | PLAFONDS | BPC | BATIMENT PHILIPPE CANTON | ET1 | ETAGE 1 | HAC | HALL D'ACCUEIL | 01A256- | SALLE EDUCATION 01A256
ET1SOL027 | SOL SALLE 01A256 | 1 | BAT | BATIMENT | SOL | SOL | BPC | BATIMENT PHILIPPE CANTON | ET1 | ETAGE 1 | HAC | HALL D'ACCUEIL | 01A256- | SALLE EDUCATION 01A256
ET1CHA011 | ENS CHAUFFAGE SALLE 01A256 | 1 | CVC | CHAUFFAGE ET CLIMATISATION | CHA | CHAUFFAGE LOCAL | BPC | BATIMENT PHILIPPE CANTON | ET1 | ETAGE 1 | HAC | HALL D'ACCUEIL | 01A256- | SALLE EDUCATION 01A256
ET1VRO001 | VOLET ROULANT SALLE 01A256 | 1 | MEN | MENUISERIE | VRO | VOLET ROULANT | BPC | BATIMENT PHILIPPE CANTON | ET1 | ETAGE 1 | HAC | HALL D'ACCUEIL | 01A256- | SALLE EDUCATION 01A256
ET1LUM021 | LUMINAIRE SANITAIRE 01A255a | 1 | ELE | ELECTRICITE ET ECLAIRAGE | LUM | LUMINAIRE | BPC | BATIMENT PHILIPPE CANTON | ET1 | ETAGE 1 | HAC | HALL D'ACCUEIL | 01A255A- | SANITAIRE PUB. 01A255a
ET1ELE025 | ELECTRICITE SANITAIRE 01A255a | 1 | ELE | ELECTRICITE ET ECLAIRAGE | ELE | PRISE ELECTRIQUE | BPC | BATIMENT PHILIPPE CANTON | ET1 | ETAGE 1 | HAC | HALL D'ACCUEIL | 01A255A- | SANITAIRE PUB. 01A255a
ET1DET020 | DETECTION INCENDIE SANITAIRE 01A255 | 1 | SSI | SECURITE INCENDIE | DET | DETECTION INCENDIE | BPC | BATIMENT PHILIPPE CANTON | ET1 | ETAGE 1 | HAC | HALL D'ACCUEIL | 01A255A- | SANITAIRE PUB. 01A255a
ET1VEN020 | VENTILATION SANITAIRE 01A255a | 2 | CVC | CHAUFFAGE ET CLIMATISATION | VEN | BOUCHE DE VENTILATION | BPC | BATIMENT PHILIPPE CANTON | ET1 | ETAGE 1 | HAC | HALL D'ACCUEIL | 01A255A- | SANITAIRE PUB. 01A255a
ET1MUR028 | MURS SANITAIRE 01A255a | 4 | BAT | BATIMENT | MUR | MUR | BPC | BATIMENT PHILIPPE CANTON | ET1 | ETAGE 1 | HAC | HALL D'ACCUEIL | 01A255A- | SANITAIRE PUB. 01A255a
ET1PLA037 | PLAFOND SANITAIRE 01A255a | 1 | BAT | BATIMENT | PLA | PLAFONDS | BPC | BATIMENT PHILIPPE CANTON | ET1 | ETAGE 1 | HAC | HALL D'ACCUEIL | 01A255A- | SANITAIRE PUB. 01A255a
ET1SOL028 | SOL SANITAIRE 01A255a | 1 | BAT | BATIMENT | SOL | SOL | BPC | BATIMENT PHILIPPE CANTON | ET1 | ETAGE 1 | HAC | HALL D'ACCUEIL | 01A255A- | SANITAIRE PUB. 01A255a
ET1LAV004 | LAVABO SANITAIRE 01A255a | 1 | PLB | PLOMBERIE SANITAIRE | LAV | LAVABO | BPC | BATIMENT PHILIPPE CANTON | ET1 | ETAGE 1 | HAC | HALL D'ACCUEIL | 01A255A- | SANITAIRE PUB. 01A255a
ET1ROB004 | ROBINETTERIE SANITAIRE 01A255a | 1 | PLB | PLOMBERIE SANITAIRE | ROB | ROBINETTERIE | BPC | BATIMENT PHILIPPE CANTON | ET1 | ETAGE 1 | HAC | HALL D'ACCUEIL | 01A255A- | SANITAIRE PUB. 01A255a
ET1W.C004 | W.C SANITAIRE 01A255 | 1 | PLB | PLOMBERIE SANITAIRE | W.C | W.C. | BPC | BATIMENT PHILIPPE CANTON | ET1 | ETAGE 1 | HAC | HALL D'ACCUEIL | 01A255C- | SANITAIRE PUB. 01A255c
ET1MUR029 | MURS CONSULT 01A016 | 4 | BAT | BATIMENT | MUR | MUR | BPC | BATIMENT PHILIPPE CANTON | ET1 | ETAGE 1 | VAC | CENTRE DE VACCINATION | 01A016- | CONSULTATION 1 01A016
ET1PLA038 | PLAFOND CONSULT 01A016 | 1 | BAT | BATIMENT | PLA | PLAFONDS | BPC | BATIMENT PHILIPPE CANTON | ET1 | ETAGE 1 | VAC | CENTRE DE VACCINATION | 01A016- | CONSULTATION 1 01A016
ET1SOL029 | SOL CONSULT 01A016 | 1 | BAT | BATIMENT | SOL | SOL | BPC | BATIMENT PHILIPPE CANTON | ET1 | ETAGE 1 | VAC | CENTRE DE VACCINATION | 01A016- | CONSULTATION 1 01A016
ET1VEN021 | VENTILATION CONSULT 01A016 | 2 | CVC | CHAUFFAGE ET CLIMATISATION | VEN | BOUCHE DE VENTILATION | BPC | BATIMENT PHILIPPE CANTON | ET1 | ETAGE 1 | VAC | CENTRE DE VACCINATION | 01A016- | CONSULTATION 1 01A016
ET1LUM022 | LUMINAIRE CONSULT 01A016 | 1 | ELE | ELECTRICITE ET ECLAIRAGE | LUM | LUMINAIRE | BPC | BATIMENT PHILIPPE CANTON | ET1 | ETAGE 1 | VAC | CENTRE DE VACCINATION | 01A016- | CONSULTATION 1 01A016
ET1DET021 | DETECTION INCENDIE CONSULT 01A016 | 1 | SSI | SECURITE INCENDIE | DET | DETECTION INCENDIE | BPC | BATIMENT PHILIPPE CANTON | ET1 | ETAGE 1 | VAC | CENTRE DE VACCINATION | 01A016- | CONSULTATION 1 01A016
ET1ELE026 | ELECTRICITE CONSULT 01A016 | 1 | ELE | ELECTRICITE ET ECLAIRAGE | ELE | PRISE ELECTRIQUE | BPC | BATIMENT PHILIPPE CANTON | ET1 | ETAGE 1 | VAC | CENTRE DE VACCINATION | 01A016- | CONSULTATION 1 01A016
ET1CHA012 | ENS CHAUFFAGE CONSULT 01A016 | 1 | CVC | CHAUFFAGE ET CLIMATISATION | CHA | CHAUFFAGE LOCAL | BPC | BATIMENT PHILIPPE CANTON | ET1 | ETAGE 1 | VAC | CENTRE DE VACCINATION | 01A016- | CONSULTATION 1 01A016
ET1VRO002 | VOLET ROULANT CONSULT 01A016 | 1 | MEN | MENUISERIE | VRO | VOLET ROULANT | BPC | BATIMENT PHILIPPE CANTON | ET1 | ETAGE 1 | VAC | CENTRE DE VACCINATION | 01A016- | CONSULTATION 1 01A016
ET1MUR030 | MURS CONSULT 01A015 | 4 | BAT | BATIMENT | MUR | MUR | BPC | BATIMENT PHILIPPE CANTON | ET1 | ETAGE 1 | VAC | CENTRE DE VACCINATION | 01A015- | CONSULTATION 2 01A015
ET1PLA039 | PLAFOND CONSULT 01A015 | 1 | BAT | BATIMENT | PLA | PLAFONDS | BPC | BATIMENT PHILIPPE CANTON | ET1 | ETAGE 1 | VAC | CENTRE DE VACCINATION | 01A015- | CONSULTATION 2 01A015
ET1SOL030 | SOL CONSULT 01A015 | 1 | BAT | BATIMENT | SOL | SOL | BPC | BATIMENT PHILIPPE CANTON | ET1 | ETAGE 1 | VAC | CENTRE DE VACCINATION | 01A015- | CONSULTATION 2 01A015
ET1VEN022 | VENTILATION CONSULT 01A015 | 2 | CVC | CHAUFFAGE ET CLIMATISATION | VEN | BOUCHE DE VENTILATION | BPC | BATIMENT PHILIPPE CANTON | ET1 | ETAGE 1 | VAC | CENTRE DE VACCINATION | 01A015- | CONSULTATION 2 01A015
ET1LUM023 | LUMINAIRE CONSULT 01A015 | 1 | ELE | ELECTRICITE ET ECLAIRAGE | LUM | LUMINAIRE | BPC | BATIMENT PHILIPPE CANTON | ET1 | ETAGE 1 | VAC | CENTRE DE VACCINATION | 01A015- | CONSULTATION 2 01A015
ET1DET022 | DETECTION INCENDIE CONSULT 01A015 | 1 | SSI | SECURITE INCENDIE | DET | DETECTION INCENDIE | BPC | BATIMENT PHILIPPE CANTON | ET1 | ETAGE 1 | VAC | CENTRE DE VACCINATION | 01A015- | CONSULTATION 2 01A015
ET1ELE027 | ELECTRICITE CONSULT 01A015 | 1 | ELE | ELECTRICITE ET ECLAIRAGE | ELE | PRISE ELECTRIQUE | BPC | BATIMENT PHILIPPE CANTON | ET1 | ETAGE 1 | VAC | CENTRE DE VACCINATION | 01A015- | CONSULTATION 2 01A015
ET1CHA013 | ENS CHAUFFAGE CONSULT 01A015 | 1 | CVC | CHAUFFAGE ET CLIMATISATION | CHA | CHAUFFAGE LOCAL | BPC | BATIMENT PHILIPPE CANTON | ET1 | ETAGE 1 | VAC | CENTRE DE VACCINATION | 01A015- | CONSULTATION 2 01A015
ET1VRO003 | VOLET ROULANT CONSULT 01A015 | 1 | MEN | MENUISERIE | VRO | VOLET ROULANT | BPC | BATIMENT PHILIPPE CANTON | ET1 | ETAGE 1 | VAC | CENTRE DE VACCINATION | 01A015- | CONSULTATION 2 01A015
ET1MUR031 | MURS CONSULT 01A014 | 4 | BAT | BATIMENT | MUR | MUR | BPC | BATIMENT PHILIPPE CANTON | ET1 | ETAGE 1 | VAC | CENTRE DE VACCINATION | 01A014- | CONSULTATION 3 01A014
ET1PLA040 | PLAFOND CONSULT 01A014 | 1 | BAT | BATIMENT | PLA | PLAFONDS | BPC | BATIMENT PHILIPPE CANTON | ET1 | ETAGE 1 | VAC | CENTRE DE VACCINATION | 01A014- | CONSULTATION 3 01A014
ET1SOL031 | SOL CONSULT 01A014 | 1 | BAT | BATIMENT | SOL | SOL | BPC | BATIMENT PHILIPPE CANTON | ET1 | ETAGE 1 | VAC | CENTRE DE VACCINATION | 01A014- | CONSULTATION 3 01A014
ET1VEN023 | VENTILATION CONSULT 01A014 | 2 | CVC | CHAUFFAGE ET CLIMATISATION | VEN | BOUCHE DE VENTILATION | BPC | BATIMENT PHILIPPE CANTON | ET1 | ETAGE 1 | VAC | CENTRE DE VACCINATION | 01A014- | CONSULTATION 3 01A014
ET1LUM024 | LUMINAIRE CONSULT 01A014 | 1 | ELE | ELECTRICITE ET ECLAIRAGE | LUM | LUMINAIRE | BPC | BATIMENT PHILIPPE CANTON | ET1 | ETAGE 1 | VAC | CENTRE DE VACCINATION | 01A014- | CONSULTATION 3 01A014
ET1DET023 | DETECTION INCENDIE CONSULT 01A014 | 1 | SSI | SECURITE INCENDIE | DET | DETECTION INCENDIE | BPC | BATIMENT PHILIPPE CANTON | ET1 | ETAGE 1 | VAC | CENTRE DE VACCINATION | 01A014- | CONSULTATION 3 01A014
ET1ELE028 | ELECTRICITE CONSULT 01A014 | 1 | ELE | ELECTRICITE ET ECLAIRAGE | ELE | PRISE ELECTRIQUE | BPC | BATIMENT PHILIPPE CANTON | ET1 | ETAGE 1 | VAC | CENTRE DE VACCINATION | 01A014- | CONSULTATION 3 01A014
ET1CHA014 | ENS CHAUFFAGE CONSULT 01A014 | 1 | CVC | CHAUFFAGE ET CLIMATISATION | CHA | CHAUFFAGE LOCAL | BPC | BATIMENT PHILIPPE CANTON | ET1 | ETAGE 1 | VAC | CENTRE DE VACCINATION | 01A014- | CONSULTATION 3 01A014
ET1VRO004 | VOLET ROULANT CONSULT 01A014 | 1 | MEN | MENUISERIE | VRO | VOLET ROULANT | BPC | BATIMENT PHILIPPE CANTON | ET1 | ETAGE 1 | VAC | CENTRE DE VACCINATION | 01A014- | CONSULTATION 3 01A014
ET1MUR032 | MURS CONSULT SALLE 01A021 | 4 | BAT | BATIMENT | MUR | MUR | BPC | BATIMENT PHILIPPE CANTON | ET1 | ETAGE 1 | VAC | CENTRE DE VACCINATION | 01A021- | SALLE TECHNIQUE 01A021
ET1PLA041 | PLAFOND SALLE 01A021 | 1 | BAT | BATIMENT | PLA | PLAFONDS | BPC | BATIMENT PHILIPPE CANTON | ET1 | ETAGE 1 | VAC | CENTRE DE VACCINATION | 01A021- | SALLE TECHNIQUE 01A021
ET1SOL032 | SOL SALLE 01A021 | 1 | BAT | BATIMENT | SOL | SOL | BPC | BATIMENT PHILIPPE CANTON | ET1 | ETAGE 1 | VAC | CENTRE DE VACCINATION | 01A021- | SALLE TECHNIQUE 01A021
ET1VEN024 | VENTILATION SALLE 01A021 | 2 | CVC | CHAUFFAGE ET CLIMATISATION | VEN | BOUCHE DE VENTILATION | BPC | BATIMENT PHILIPPE CANTON | ET1 | ETAGE 1 | VAC | CENTRE DE VACCINATION | 01A021- | SALLE TECHNIQUE 01A021
ET1LUM025 | LUMINAIRE SALLE 01A021 | 1 | ELE | ELECTRICITE ET ECLAIRAGE | LUM | LUMINAIRE | BPC | BATIMENT PHILIPPE CANTON | ET1 | ETAGE 1 | VAC | CENTRE DE VACCINATION | 01A021- | SALLE TECHNIQUE 01A021
ET1DET024 | DETECTION INCENDIE SALLE 01A021 | 1 | SSI | SECURITE INCENDIE | DET | DETECTION INCENDIE | BPC | BATIMENT PHILIPPE CANTON | ET1 | ETAGE 1 | VAC | CENTRE DE VACCINATION | 01A021- | SALLE TECHNIQUE 01A021
ET1ELE029 | ELECTRICITE SALLE 01A021 | 1 | ELE | ELECTRICITE ET ECLAIRAGE | ELE | PRISE ELECTRIQUE | BPC | BATIMENT PHILIPPE CANTON | ET1 | ETAGE 1 | VAC | CENTRE DE VACCINATION | 01A021- | SALLE TECHNIQUE 01A021
ET1CHA015 | ENS CHAUFFAGE SALLE 01A021 | 1 | CVC | CHAUFFAGE ET CLIMATISATION | CHA | CHAUFFAGE LOCAL | BPC | BATIMENT PHILIPPE CANTON | ET1 | ETAGE 1 | VAC | CENTRE DE VACCINATION | 01A021- | SALLE TECHNIQUE 01A021
ET1LAV005 | LAVABO SALLE 01A021 | 1 | PLB | PLOMBERIE SANITAIRE | LAV | LAVABO | BPC | BATIMENT PHILIPPE CANTON | ET1 | ETAGE 1 | VAC | CENTRE DE VACCINATION | 01A021- | SALLE TECHNIQUE 01A021
ET1ROB005 | ROBINETTERIE SALLE 01A021 | 1 | PLB | PLOMBERIE SANITAIRE | ROB | ROBINETTERIE | BPC | BATIMENT PHILIPPE CANTON | ET1 | ETAGE 1 | VAC | CENTRE DE VACCINATION | 01A021- | SALLE TECHNIQUE 01A021
ET1MUR033 | MURS CONSULT SALLE 01A022 | 4 | BAT | BATIMENT | MUR | MUR | BPC | BATIMENT PHILIPPE CANTON | ET1 | ETAGE 1 | VAC | CENTRE DE VACCINATION | 01A022- | SALLE PVMT 01A022
ET1PLA042 | PLAFOND SALLE 01A022 | 1 | BAT | BATIMENT | PLA | PLAFONDS | BPC | BATIMENT PHILIPPE CANTON | ET1 | ETAGE 1 | VAC | CENTRE DE VACCINATION | 01A022- | SALLE PVMT 01A022
ET1SOL033 | SOL SALLE 01A022 | 1 | BAT | BATIMENT | SOL | SOL | BPC | BATIMENT PHILIPPE CANTON | ET1 | ETAGE 1 | VAC | CENTRE DE VACCINATION | 01A022- | SALLE PVMT 01A022
ET1VEN025 | VENTILATION SALLE 01A022 | 2 | CVC | CHAUFFAGE ET CLIMATISATION | VEN | BOUCHE DE VENTILATION | BPC | BATIMENT PHILIPPE CANTON | ET1 | ETAGE 1 | VAC | CENTRE DE VACCINATION | 01A022- | SALLE PVMT 01A022
ET1LUM026 | LUMINAIRE SALLE 01A022 | 1 | ELE | ELECTRICITE ET ECLAIRAGE | LUM | LUMINAIRE | BPC | BATIMENT PHILIPPE CANTON | ET1 | ETAGE 1 | VAC | CENTRE DE VACCINATION | 01A022- | SALLE PVMT 01A022
ET1DET025 | DETECTION INCENDIE SALLE 01A022 | 1 | SSI | SECURITE INCENDIE | DET | DETECTION INCENDIE | BPC | BATIMENT PHILIPPE CANTON | ET1 | ETAGE 1 | VAC | CENTRE DE VACCINATION | 01A022- | SALLE PVMT 01A022
ET1ELE030 | ELECTRICITE SALLE 01A022 | 1 | ELE | ELECTRICITE ET ECLAIRAGE | ELE | PRISE ELECTRIQUE | BPC | BATIMENT PHILIPPE CANTON | ET1 | ETAGE 1 | VAC | CENTRE DE VACCINATION | 01A022- | SALLE PVMT 01A022
ET1CHA016 | ENS CHAUFFAGE SALLE 01A022 | 1 | CVC | CHAUFFAGE ET CLIMATISATION | CHA | CHAUFFAGE LOCAL | BPC | BATIMENT PHILIPPE CANTON | ET1 | ETAGE 1 | VAC | CENTRE DE VACCINATION | 01A022- | SALLE PVMT 01A022
ET1LAV006 | LAVABO SALLE 01A022 | 1 | PLB | PLOMBERIE SANITAIRE | LAV | LAVABO | BPC | BATIMENT PHILIPPE CANTON | ET1 | ETAGE 1 | VAC | CENTRE DE VACCINATION | 01A022- | SALLE PVMT 01A022
ET1ROB006 | ROBINETTERIE SALLE 01A022 | 1 | PLB | PLOMBERIE SANITAIRE | ROB | ROBINETTERIE | BPC | BATIMENT PHILIPPE CANTON | ET1 | ETAGE 1 | VAC | CENTRE DE VACCINATION | 01A022- | SALLE PVMT 01A022
ET1LUM027 | LUMINAIRE ATTENTE 01A017 | 1 | ELE | ELECTRICITE ET ECLAIRAGE | LUM | LUMINAIRE | BPC | BATIMENT PHILIPPE CANTON | ET1 | ETAGE 1 | VAC | CENTRE DE VACCINATION | 01A017- | ATTENTE 01A017
ET1DET026 | DETECTION INCENDIE ATTENTE 01A017 | 1 | SSI | SECURITE INCENDIE | DET | DETECTION INCENDIE | BPC | BATIMENT PHILIPPE CANTON | ET1 | ETAGE 1 | VAC | CENTRE DE VACCINATION | 01A017- | ATTENTE 01A017
ET1VEN026 | VENTILATION ATTENTE 01A017 | 2 | CVC | CHAUFFAGE ET CLIMATISATION | VEN | BOUCHE DE VENTILATION | BPC | BATIMENT PHILIPPE CANTON | ET1 | ETAGE 1 | VAC | CENTRE DE VACCINATION | 01A017- | ATTENTE 01A017
ET1MUR034 | MURS ATTENTE 01A017 | 4 | BAT | BATIMENT | MUR | MUR | BPC | BATIMENT PHILIPPE CANTON | ET1 | ETAGE 1 | VAC | CENTRE DE VACCINATION | 01A017- | ATTENTE 01A017
ET1PLA043 | PLAFOND ATTENTE 01A017 | 1 | BAT | BATIMENT | PLA | PLAFONDS | BPC | BATIMENT PHILIPPE CANTON | ET1 | ETAGE 1 | VAC | CENTRE DE VACCINATION | 01A017- | ATTENTE 01A017
ET1SOL034 | SOL ATTENTE 01A017 | 1 | BAT | BATIMENT | SOL | SOL | BPC | BATIMENT PHILIPPE CANTON | ET1 | ETAGE 1 | VAC | CENTRE DE VACCINATION | 01A017- | ATTENTE 01A017
ET1LUM028 | LUMINAIRE COULOIR 01A898 | 1 | ELE | ELECTRICITE ET ECLAIRAGE | LUM | LUMINAIRE | BPC | BATIMENT PHILIPPE CANTON | ET1 | ETAGE 1 | VAC | CENTRE DE VACCINATION | 01A898- | COULOIR CIRC.INTERNE 01A898
ET1ELE031 | ELECTRICITE COULOIR 01A898 | 1 | ELE | ELECTRICITE ET ECLAIRAGE | ELE | PRISE ELECTRIQUE | BPC | BATIMENT PHILIPPE CANTON | ET1 | ETAGE 1 | VAC | CENTRE DE VACCINATION | 01A898- | COULOIR CIRC.INTERNE 01A898
ET1DET027 | DETECTION INCENDIE COULOIR 01A898 | 1 | SSI | SECURITE INCENDIE | DET | DETECTION INCENDIE | BPC | BATIMENT PHILIPPE CANTON | ET1 | ETAGE 1 | VAC | CENTRE DE VACCINATION | 01A898- | COULOIR CIRC.INTERNE 01A898
ET1VEN027 | VENTILATION COULOIR 01A898 | 2 | CVC | CHAUFFAGE ET CLIMATISATION | VEN | BOUCHE DE VENTILATION | BPC | BATIMENT PHILIPPE CANTON | ET1 | ETAGE 1 | VAC | CENTRE DE VACCINATION | 01A898- | COULOIR CIRC.INTERNE 01A898
ET1MUR035 | MURS COULOIR 01A898 | 4 | BAT | BATIMENT | MUR | MUR | BPC | BATIMENT PHILIPPE CANTON | ET1 | ETAGE 1 | VAC | CENTRE DE VACCINATION | 01A898- | COULOIR CIRC.INTERNE 01A898
ET1PLA044 | PLAFOND COULOIR 01A898 | 1 | BAT | BATIMENT | PLA | PLAFONDS | BPC | BATIMENT PHILIPPE CANTON | ET1 | ETAGE 1 | VAC | CENTRE DE VACCINATION | 01A898- | COULOIR CIRC.INTERNE 01A898
ET1SOL035 | SOL COULOIR 01A898 | 1 | BAT | BATIMENT | SOL | SOL | BPC | BATIMENT PHILIPPE CANTON | ET1 | ETAGE 1 | VAC | CENTRE DE VACCINATION | 01A898- | COULOIR CIRC.INTERNE 01A898
ET1CHA017 | ENS CHAUFFAGE COULOIR 01A898 | 1 | CVC | CHAUFFAGE ET CLIMATISATION | CHA | CHAUFFAGE LOCAL | BPC | BATIMENT PHILIPPE CANTON | ET1 | ETAGE 1 | VAC | CENTRE DE VACCINATION | 01A898- | COULOIR CIRC.INTERNE 01A898
ET1BES005 | BLOC SECOURS COULOIR 01A898 | 1 | SSI | SECURITE INCENDIE | BES | BLOC SECOURS | BPC | BATIMENT PHILIPPE CANTON | ET1 | ETAGE 1 | VAC | CENTRE DE VACCINATION | 01A898- | COULOIR CIRC.INTERNE 01A898
ET1AEL001 | ARMOIRE ELECTRIQUE 1A1 | 1 | ELE | ELECTRICITE ET ECLAIRAGE | AEL | ARMOIRE ELECTRIQUE | BPC | BATIMENT PHILIPPE CANTON | ET1 | ETAGE 1 | COB | CONSULTATIONS OBESITE | 01A872- | COULOIR CIRC.GENERALE 01A872
ET1MUR036 | MURS CONSULT POSTE INF 01A018 | 4 | BAT | BATIMENT | MUR | MUR | BPC | BATIMENT PHILIPPE CANTON | ET1 | ETAGE 1 | VAC | CENTRE DE VACCINATION | 01A018- | POSTE INFIRMIER 01A018
ET1PLA045 | PLAFOND POSTE INF 01A018 | 1 | BAT | BATIMENT | PLA | PLAFONDS | BPC | BATIMENT PHILIPPE CANTON | ET1 | ETAGE 1 | VAC | CENTRE DE VACCINATION | 01A018- | POSTE INFIRMIER 01A018
ET1SOL036 | SOL POSTE INF 01A018 | 1 | BAT | BATIMENT | SOL | SOL | BPC | BATIMENT PHILIPPE CANTON | ET1 | ETAGE 1 | VAC | CENTRE DE VACCINATION | 01A018- | POSTE INFIRMIER 01A018
ET1VEN028 | VENTILATION POSTE INF 01A018 | 2 | CVC | CHAUFFAGE ET CLIMATISATION | VEN | BOUCHE DE VENTILATION | BPC | BATIMENT PHILIPPE CANTON | ET1 | ETAGE 1 | VAC | CENTRE DE VACCINATION | 01A018- | POSTE INFIRMIER 01A018
ET1LUM029 | LUMINAIRE POSTE INF 01A018 | 1 | ELE | ELECTRICITE ET ECLAIRAGE | LUM | LUMINAIRE | BPC | BATIMENT PHILIPPE CANTON | ET1 | ETAGE 1 | VAC | CENTRE DE VACCINATION | 01A018- | POSTE INFIRMIER 01A018
ET1DET028 | DETECTION INCENDIE POSTE INF 01A018 | 1 | SSI | SECURITE INCENDIE | DET | DETECTION INCENDIE | BPC | BATIMENT PHILIPPE CANTON | ET1 | ETAGE 1 | VAC | CENTRE DE VACCINATION | 01A018- | POSTE INFIRMIER 01A018
ET1ELE032 | ELECTRICITE POSTE INF 01A018 | 1 | ELE | ELECTRICITE ET ECLAIRAGE | ELE | PRISE ELECTRIQUE | BPC | BATIMENT PHILIPPE CANTON | ET1 | ETAGE 1 | VAC | CENTRE DE VACCINATION | 01A018- | POSTE INFIRMIER 01A018
ET1CHA018 | ENS CHAUFFAGE POSTE INF 01A018 | 1 | CVC | CHAUFFAGE ET CLIMATISATION | CHA | CHAUFFAGE LOCAL | BPC | BATIMENT PHILIPPE CANTON | ET1 | ETAGE 1 | VAC | CENTRE DE VACCINATION | 01A018- | POSTE INFIRMIER 01A018
ET1VRO007 | VOLET ROULANT POSTE INF 01A018 | 1 | MEN | MENUISERIE | VRO | VOLET ROULANT | BPC | BATIMENT PHILIPPE CANTON | ET1 | ETAGE 1 | VAC | CENTRE DE VACCINATION | 01A018- | POSTE INFIRMIER 01A018
ET1LUM030 | LUMINAIRE LOCAL 01A019 | 1 | ELE | ELECTRICITE ET ECLAIRAGE | LUM | LUMINAIRE | BPC | BATIMENT PHILIPPE CANTON | ET1 | ETAGE 1 | VAC | CENTRE DE VACCINATION | 01A019- | LOCAL UTILITES SALES 01A019
ET1ELE033 | ELECTRICITE LOCAL 01A019 | 1 | ELE | ELECTRICITE ET ECLAIRAGE | ELE | PRISE ELECTRIQUE | BPC | BATIMENT PHILIPPE CANTON | ET1 | ETAGE 1 | VAC | CENTRE DE VACCINATION | 01A019- | LOCAL UTILITES SALES 01A019
ET1DET029 | DETECTION INCENDIE LOCAL 01A019 | 1 | SSI | SECURITE INCENDIE | DET | DETECTION INCENDIE | BPC | BATIMENT PHILIPPE CANTON | ET1 | ETAGE 1 | VAC | CENTRE DE VACCINATION | 01A019- | LOCAL UTILITES SALES 01A019
ET1VEN029 | VENTILATION LOCAL 01A019 | 2 | CVC | CHAUFFAGE ET CLIMATISATION | VEN | BOUCHE DE VENTILATION | BPC | BATIMENT PHILIPPE CANTON | ET1 | ETAGE 1 | VAC | CENTRE DE VACCINATION | 01A019- | LOCAL UTILITES SALES 01A019
ET1MUR037 | MURS LOCAL 01A019 | 4 | BAT | BATIMENT | MUR | MUR | BPC | BATIMENT PHILIPPE CANTON | ET1 | ETAGE 1 | VAC | CENTRE DE VACCINATION | 01A019- | LOCAL UTILITES SALES 01A019
ET1PLA046 | PLAFOND LOCAL 01A019 | 1 | BAT | BATIMENT | PLA | PLAFONDS | BPC | BATIMENT PHILIPPE CANTON | ET1 | ETAGE 1 | VAC | CENTRE DE VACCINATION | 01A019- | LOCAL UTILITES SALES 01A019
ET1SOL037 | SOL LOCAL 01A019 | 1 | BAT | BATIMENT | SOL | SOL | BPC | BATIMENT PHILIPPE CANTON | ET1 | ETAGE 1 | VAC | CENTRE DE VACCINATION | 01A019- | LOCAL UTILITES SALES 01A019
ET1LAV007 | LAVABO LOCAL 01A019 | 1 | PLB | PLOMBERIE SANITAIRE | LAV | LAVABO | BPC | BATIMENT PHILIPPE CANTON | ET1 | ETAGE 1 | VAC | CENTRE DE VACCINATION | 01A019- | LOCAL UTILITES SALES 01A019
ET1ROB007 | ROBINETTERIE LOCAL 01A019 | 1 | PLB | PLOMBERIE SANITAIRE | ROB | ROBINETTERIE | BPC | BATIMENT PHILIPPE CANTON | ET1 | ETAGE 1 | VAC | CENTRE DE VACCINATION | 01A019- | LOCAL UTILITES SALES 01A019
ET1LUM031 | LUMINAIRE SECRETARIAT 01A023 | 1 | ELE | ELECTRICITE ET ECLAIRAGE | LUM | LUMINAIRE | BPC | BATIMENT PHILIPPE CANTON | ET1 | ETAGE 1 | VAC | CENTRE DE VACCINATION | 01A023- | SECRETARIAT CIDDIST 01A023
ET1ELE034 | ELECTRICITE SECRETARIAT 01A023 | 1 | ELE | ELECTRICITE ET ECLAIRAGE | ELE | PRISE ELECTRIQUE | BPC | BATIMENT PHILIPPE CANTON | ET1 | ETAGE 1 | VAC | CENTRE DE VACCINATION | 01A023- | SECRETARIAT CIDDIST 01A023
ET1DET030 | DETECTION INCENDIE SECRETARIAT 01A023 | 1 | SSI | SECURITE INCENDIE | DET | DETECTION INCENDIE | BPC | BATIMENT PHILIPPE CANTON | ET1 | ETAGE 1 | VAC | CENTRE DE VACCINATION | 01A023- | SECRETARIAT CIDDIST 01A023
ET1VEN030 | VENTILATION SECRETARIAT 01A023 | 2 | CVC | CHAUFFAGE ET CLIMATISATION | VEN | BOUCHE DE VENTILATION | BPC | BATIMENT PHILIPPE CANTON | ET1 | ETAGE 1 | VAC | CENTRE DE VACCINATION | 01A023- | SECRETARIAT CIDDIST 01A023
ET1MUR038 | MURS SECRETARIAT 01A023 | 4 | BAT | BATIMENT | MUR | MUR | BPC | BATIMENT PHILIPPE CANTON | ET1 | ETAGE 1 | VAC | CENTRE DE VACCINATION | 01A023- | SECRETARIAT CIDDIST 01A023
ET1PLA047 | PLAFOND SECRETARIAT 01A023 | 1 | BAT | BATIMENT | PLA | PLAFONDS | BPC | BATIMENT PHILIPPE CANTON | ET1 | ETAGE 1 | VAC | CENTRE DE VACCINATION | 01A023- | SECRETARIAT CIDDIST 01A023
ET1SOL038 | SOL SECRETARIAT 01A023 | 1 | BAT | BATIMENT | SOL | SOL | BPC | BATIMENT PHILIPPE CANTON | ET1 | ETAGE 1 | VAC | CENTRE DE VACCINATION | 01A023- | SECRETARIAT CIDDIST 01A023
ET1CHA019 | ENS CHAUFFAGE SECRETARIAT 01A023 | 1 | CVC | CHAUFFAGE ET CLIMATISATION | CHA | CHAUFFAGE LOCAL | BPC | BATIMENT PHILIPPE CANTON | ET1 | ETAGE 1 | VAC | CENTRE DE VACCINATION | 01A023- | SECRETARIAT CIDDIST 01A023
ET1MUM015 | MULTIMEDIA SECRETARIAT 01A023 | 1 | TMM | TERMINAUX MULTIMEDIA | MUM | MULTIMEDIA | BPC | BATIMENT PHILIPPE CANTON | ET1 | ETAGE 1 | VAC | CENTRE DE VACCINATION | 01A023- | SECRETARIAT CIDDIST 01A023
ET1LUM032 | LUMINAIRE ATTENTE 01A033 | 1 | ELE | ELECTRICITE ET ECLAIRAGE | LUM | LUMINAIRE | BPC | BATIMENT PHILIPPE CANTON | ET1 | ETAGE 1 | CMIT | CONSULT. MALADIES INFECT. ET TROP. | 01A033- | ATTENTE 01A033
ET1DET031 | DETECTION INCENDIE ATTENTE 01A033 | 1 | SSI | SECURITE INCENDIE | DET | DETECTION INCENDIE | BPC | BATIMENT PHILIPPE CANTON | ET1 | ETAGE 1 | CMIT | CONSULT. MALADIES INFECT. ET TROP. | 01A033- | ATTENTE 01A033
ET1VEN031 | VENTILATION ATTENTE 01A033 | 2 | CVC | CHAUFFAGE ET CLIMATISATION | VEN | BOUCHE DE VENTILATION | BPC | BATIMENT PHILIPPE CANTON | ET1 | ETAGE 1 | CMIT | CONSULT. MALADIES INFECT. ET TROP. | 01A033- | ATTENTE 01A033
ET1MUR039 | MURS ATTENTE 01A033 | 4 | BAT | BATIMENT | MUR | MUR | BPC | BATIMENT PHILIPPE CANTON | ET1 | ETAGE 1 | CMIT | CONSULT. MALADIES INFECT. ET TROP. | 01A033- | ATTENTE 01A033
ET1PLA048 | PLAFOND ATTENTE 01A033 | 1 | BAT | BATIMENT | PLA | PLAFONDS | BPC | BATIMENT PHILIPPE CANTON | ET1 | ETAGE 1 | CMIT | CONSULT. MALADIES INFECT. ET TROP. | 01A033- | ATTENTE 01A033
ET1SOL039 | SOL ATTENTE 01A033 | 1 | BAT | BATIMENT | SOL | SOL | BPC | BATIMENT PHILIPPE CANTON | ET1 | ETAGE 1 | CMIT | CONSULT. MALADIES INFECT. ET TROP. | 01A033- | ATTENTE 01A033
ET1LUM033 | LUMINAIRE COULOIR 01A897 | 1 | ELE | ELECTRICITE ET ECLAIRAGE | LUM | LUMINAIRE | BPC | BATIMENT PHILIPPE CANTON | ET1 | ETAGE 1 | CMIT | CONSULT. MALADIES INFECT. ET TROP. | 01A897- | COULOIR CIRC.INTERNE 01A897
ET1ELE035 | ELECTRICITE COULOIR 01A897 | 1 | ELE | ELECTRICITE ET ECLAIRAGE | ELE | PRISE ELECTRIQUE | BPC | BATIMENT PHILIPPE CANTON | ET1 | ETAGE 1 | CMIT | CONSULT. MALADIES INFECT. ET TROP. | 01A897- | COULOIR CIRC.INTERNE 01A897
ET1DET032 | DETECTION INCENDIE COULOIR 01A897 | 1 | SSI | SECURITE INCENDIE | DET | DETECTION INCENDIE | BPC | BATIMENT PHILIPPE CANTON | ET1 | ETAGE 1 | CMIT | CONSULT. MALADIES INFECT. ET TROP. | 01A897- | COULOIR CIRC.INTERNE 01A897
ET1VEN032 | VENTILATION COULOIR 01A897 | 2 | CVC | CHAUFFAGE ET CLIMATISATION | VEN | BOUCHE DE VENTILATION | BPC | BATIMENT PHILIPPE CANTON | ET1 | ETAGE 1 | CMIT | CONSULT. MALADIES INFECT. ET TROP. | 01A897- | COULOIR CIRC.INTERNE 01A897
ET1MUR040 | MURS COULOIR 01A897 | 4 | BAT | BATIMENT | MUR | MUR | BPC | BATIMENT PHILIPPE CANTON | ET1 | ETAGE 1 | CMIT | CONSULT. MALADIES INFECT. ET TROP. | 01A897- | COULOIR CIRC.INTERNE 01A897
ET1PLA049 | PLAFOND COULOIR 01A897 | 1 | BAT | BATIMENT | PLA | PLAFONDS | BPC | BATIMENT PHILIPPE CANTON | ET1 | ETAGE 1 | CMIT | CONSULT. MALADIES INFECT. ET TROP. | 01A897- | COULOIR CIRC.INTERNE 01A897
ET1SOL040 | SOL COULOIR 01A897 | 1 | BAT | BATIMENT | SOL | SOL | BPC | BATIMENT PHILIPPE CANTON | ET1 | ETAGE 1 | CMIT | CONSULT. MALADIES INFECT. ET TROP. | 01A897- | COULOIR CIRC.INTERNE 01A897
ET1CHA020 | ENS CHAUFFAGE COULOIR 01A897 | 1 | CVC | CHAUFFAGE ET CLIMATISATION | CHA | CHAUFFAGE LOCAL | BPC | BATIMENT PHILIPPE CANTON | ET1 | ETAGE 1 | CMIT | CONSULT. MALADIES INFECT. ET TROP. | 01A897- | COULOIR CIRC.INTERNE 01A897
ET1BES006 | BLOC SECOURS COULOIR 01A897 | 1 | SSI | SECURITE INCENDIE | BES | BLOC SECOURS | BPC | BATIMENT PHILIPPE CANTON | ET1 | ETAGE 1 | CMIT | CONSULT. MALADIES INFECT. ET TROP. | 01A897- | COULOIR CIRC.INTERNE 01A897
ET1LUM034 | LUMINAIRE SECRETARIAT 01A031 | 1 | ELE | ELECTRICITE ET ECLAIRAGE | LUM | LUMINAIRE | BPC | BATIMENT PHILIPPE CANTON | ET1 | ETAGE 1 | CMIT | CONSULT. MALADIES INFECT. ET TROP. | 01A031- | SECRETARIAT 01A031
ET1ELE036 | ELECTRICITE SECRETARIAT 01A031 | 1 | ELE | ELECTRICITE ET ECLAIRAGE | ELE | PRISE ELECTRIQUE | BPC | BATIMENT PHILIPPE CANTON | ET1 | ETAGE 1 | CMIT | CONSULT. MALADIES INFECT. ET TROP. | 01A031- | SECRETARIAT 01A031
ET1DET033 | DETECTION INCENDIE SECRETARIAT 01A031 | 1 | SSI | SECURITE INCENDIE | DET | DETECTION INCENDIE | BPC | BATIMENT PHILIPPE CANTON | ET1 | ETAGE 1 | CMIT | CONSULT. MALADIES INFECT. ET TROP. | 01A031- | SECRETARIAT 01A031
ET1VEN033 | VENTILATION SECRETARIAT 01A031 | 2 | CVC | CHAUFFAGE ET CLIMATISATION | VEN | BOUCHE DE VENTILATION | BPC | BATIMENT PHILIPPE CANTON | ET1 | ETAGE 1 | CMIT | CONSULT. MALADIES INFECT. ET TROP. | 01A031- | SECRETARIAT 01A031
ET1MUR041 | MURS SECRETARIAT 01A031 | 4 | BAT | BATIMENT | MUR | MUR | BPC | BATIMENT PHILIPPE CANTON | ET1 | ETAGE 1 | CMIT | CONSULT. MALADIES INFECT. ET TROP. | 01A031- | SECRETARIAT 01A031
ET1PLA050 | PLAFOND SECRETARIAT 01A031 | 1 | BAT | BATIMENT | PLA | PLAFONDS | BPC | BATIMENT PHILIPPE CANTON | ET1 | ETAGE 1 | CMIT | CONSULT. MALADIES INFECT. ET TROP. | 01A031- | SECRETARIAT 01A031
ET1SOL041 | SOL SECRETARIAT 01A031 | 1 | BAT | BATIMENT | SOL | SOL | BPC | BATIMENT PHILIPPE CANTON | ET1 | ETAGE 1 | CMIT | CONSULT. MALADIES INFECT. ET TROP. | 01A031- | SECRETARIAT 01A031
ET1CHA021 | ENS CHAUFFAGE SECRETARIAT 01A031 | 1 | CVC | CHAUFFAGE ET CLIMATISATION | CHA | CHAUFFAGE LOCAL | BPC | BATIMENT PHILIPPE CANTON | ET1 | ETAGE 1 | CMIT | CONSULT. MALADIES INFECT. ET TROP. | 01A031- | SECRETARIAT 01A031
ET1MUM016 | MULTIMEDIA SECRETARIAT 01A031 | 1 | TMM | TERMINAUX MULTIMEDIA | MUM | MULTIMEDIA | BPC | BATIMENT PHILIPPE CANTON | ET1 | ETAGE 1 | CMIT | CONSULT. MALADIES INFECT. ET TROP. | 01A031- | SECRETARIAT 01A031
ET1LUM035 | LUMINAIRE LOCAL 01A032 | 1 | ELE | ELECTRICITE ET ECLAIRAGE | LUM | LUMINAIRE | BPC | BATIMENT PHILIPPE CANTON | ET1 | ETAGE 1 | CMIT | CONSULT. MALADIES INFECT. ET TROP. | 01A032- | LOCAL DOSSIER 01A032
ET1ELE037 | ELECTRICITE LOCAL 01A032 | 1 | ELE | ELECTRICITE ET ECLAIRAGE | ELE | PRISE ELECTRIQUE | BPC | BATIMENT PHILIPPE CANTON | ET1 | ETAGE 1 | CMIT | CONSULT. MALADIES INFECT. ET TROP. | 01A032- | LOCAL DOSSIER 01A032
ET1DET034 | DETECTION INCENDIE LOCAL 01A032 | 1 | SSI | SECURITE INCENDIE | DET | DETECTION INCENDIE | BPC | BATIMENT PHILIPPE CANTON | ET1 | ETAGE 1 | CMIT | CONSULT. MALADIES INFECT. ET TROP. | 01A032- | LOCAL DOSSIER 01A032
ET1MUR042 | MURS LOCAL 01A032 | 4 | BAT | BATIMENT | MUR | MUR | BPC | BATIMENT PHILIPPE CANTON | ET1 | ETAGE 1 | CMIT | CONSULT. MALADIES INFECT. ET TROP. | 01A032- | LOCAL DOSSIER 01A032
ET1PLA051 | PLAFOND LOCAL 01A032 | 1 | BAT | BATIMENT | PLA | PLAFONDS | BPC | BATIMENT PHILIPPE CANTON | ET1 | ETAGE 1 | CMIT | CONSULT. MALADIES INFECT. ET TROP. | 01A032- | LOCAL DOSSIER 01A032
ET1SOL042 | SOL LOCAL 01A032 | 1 | BAT | BATIMENT | SOL | SOL | BPC | BATIMENT PHILIPPE CANTON | ET1 | ETAGE 1 | CMIT | CONSULT. MALADIES INFECT. ET TROP. | 01A032- | LOCAL DOSSIER 01A032
ET1MUR043 | MURS CONSULT SALLE 01A029 | 4 | BAT | BATIMENT | MUR | MUR | BPC | BATIMENT PHILIPPE CANTON | ET1 | ETAGE 1 | CMIT | CONSULT. MALADIES INFECT. ET TROP. | 01A029- | SALLE TECHNIQUE 01A029
ET1PLA052 | PLAFOND SALLE 01A029 | 1 | BAT | BATIMENT | PLA | PLAFONDS | BPC | BATIMENT PHILIPPE CANTON | ET1 | ETAGE 1 | CMIT | CONSULT. MALADIES INFECT. ET TROP. | 01A029- | SALLE TECHNIQUE 01A029
ET1SOL043 | SOL SALLE 01A029 | 1 | BAT | BATIMENT | SOL | SOL | BPC | BATIMENT PHILIPPE CANTON | ET1 | ETAGE 1 | CMIT | CONSULT. MALADIES INFECT. ET TROP. | 01A029- | SALLE TECHNIQUE 01A029
ET1VEN034 | VENTILATION SALLE 01A029 | 2 | CVC | CHAUFFAGE ET CLIMATISATION | VEN | BOUCHE DE VENTILATION | BPC | BATIMENT PHILIPPE CANTON | ET1 | ETAGE 1 | CMIT | CONSULT. MALADIES INFECT. ET TROP. | 01A029- | SALLE TECHNIQUE 01A029
ET1LUM036 | LUMINAIRE SALLE 01A029 | 1 | ELE | ELECTRICITE ET ECLAIRAGE | LUM | LUMINAIRE | BPC | BATIMENT PHILIPPE CANTON | ET1 | ETAGE 1 | CMIT | CONSULT. MALADIES INFECT. ET TROP. | 01A029- | SALLE TECHNIQUE 01A029
ET1DET035 | DETECTION INCENDIE SALLE 01A029 | 1 | SSI | SECURITE INCENDIE | DET | DETECTION INCENDIE | BPC | BATIMENT PHILIPPE CANTON | ET1 | ETAGE 1 | CMIT | CONSULT. MALADIES INFECT. ET TROP. | 01A029- | SALLE TECHNIQUE 01A029
ET1ELE038 | ELECTRICITE SALLE 01A029 | 1 | ELE | ELECTRICITE ET ECLAIRAGE | ELE | PRISE ELECTRIQUE | BPC | BATIMENT PHILIPPE CANTON | ET1 | ETAGE 1 | CMIT | CONSULT. MALADIES INFECT. ET TROP. | 01A029- | SALLE TECHNIQUE 01A029
ET1CHA022 | ENS CHAUFFAGE SALLE 01A029 | 1 | CVC | CHAUFFAGE ET CLIMATISATION | CHA | CHAUFFAGE LOCAL | BPC | BATIMENT PHILIPPE CANTON | ET1 | ETAGE 1 | CMIT | CONSULT. MALADIES INFECT. ET TROP. | 01A029- | SALLE TECHNIQUE 01A029
ET1LAV008 | LAVABO SALLE 01A029 | 1 | PLB | PLOMBERIE SANITAIRE | LAV | LAVABO | BPC | BATIMENT PHILIPPE CANTON | ET1 | ETAGE 1 | CMIT | CONSULT. MALADIES INFECT. ET TROP. | 01A029- | SALLE TECHNIQUE 01A029
ET1ROB008 | ROBINETTERIE SALLE 01A029 | 1 | PLB | PLOMBERIE SANITAIRE | ROB | ROBINETTERIE | BPC | BATIMENT PHILIPPE CANTON | ET1 | ETAGE 1 | CMIT | CONSULT. MALADIES INFECT. ET TROP. | 01A029- | SALLE TECHNIQUE 01A029
ET1LUM037 | LUMINAIRE ATTENTE 01A030 | 1 | ELE | ELECTRICITE ET ECLAIRAGE | LUM | LUMINAIRE | BPC | BATIMENT PHILIPPE CANTON | ET1 | ETAGE 1 | CMIT | CONSULT. MALADIES INFECT. ET TROP. | 01A030- | ATTENTE COUCHEE 01A030
ET1DET036 | DETECTION INCENDIE ATTENTE 01A030 | 1 | SSI | SECURITE INCENDIE | DET | DETECTION INCENDIE | BPC | BATIMENT PHILIPPE CANTON | ET1 | ETAGE 1 | CMIT | CONSULT. MALADIES INFECT. ET TROP. | 01A030- | ATTENTE COUCHEE 01A030
ET1VEN035 | VENTILATION ATTENTE 01A030 | 2 | CVC | CHAUFFAGE ET CLIMATISATION | VEN | BOUCHE DE VENTILATION | BPC | BATIMENT PHILIPPE CANTON | ET1 | ETAGE 1 | CMIT | CONSULT. MALADIES INFECT. ET TROP. | 01A030- | ATTENTE COUCHEE 01A030
ET1MUR044 | MURS ATTENTE 01A030 | 4 | BAT | BATIMENT | MUR | MUR | BPC | BATIMENT PHILIPPE CANTON | ET1 | ETAGE 1 | CMIT | CONSULT. MALADIES INFECT. ET TROP. | 01A030- | ATTENTE COUCHEE 01A030
ET1PLA053 | PLAFOND ATTENTE 01A030 | 1 | BAT | BATIMENT | PLA | PLAFONDS | BPC | BATIMENT PHILIPPE CANTON | ET1 | ETAGE 1 | CMIT | CONSULT. MALADIES INFECT. ET TROP. | 01A030- | ATTENTE COUCHEE 01A030
ET1SOL044 | SOL ATTENTE 01A030 | 1 | BAT | BATIMENT | SOL | SOL | BPC | BATIMENT PHILIPPE CANTON | ET1 | ETAGE 1 | CMIT | CONSULT. MALADIES INFECT. ET TROP. | 01A030- | ATTENTE COUCHEE 01A030
ET1MUR045 | MURS CONSULT 01A028 | 4 | BAT | BATIMENT | MUR | MUR | BPC | BATIMENT PHILIPPE CANTON | ET1 | ETAGE 1 | CMIT | CONSULT. MALADIES INFECT. ET TROP. | 01A028- | RHUMATOLOGIE 2 01A028
ET1PLA054 | PLAFOND CONSULT 01A028 | 1 | BAT | BATIMENT | PLA | PLAFONDS | BPC | BATIMENT PHILIPPE CANTON | ET1 | ETAGE 1 | CMIT | CONSULT. MALADIES INFECT. ET TROP. | 01A028- | RHUMATOLOGIE 2 01A028
ET1SOL045 | SOL CONSULT 01A028 | 1 | BAT | BATIMENT | SOL | SOL | BPC | BATIMENT PHILIPPE CANTON | ET1 | ETAGE 1 | CMIT | CONSULT. MALADIES INFECT. ET TROP. | 01A028- | RHUMATOLOGIE 2 01A028
ET1VEN036 | VENTILATION CONSULT 01A028 | 2 | CVC | CHAUFFAGE ET CLIMATISATION | VEN | BOUCHE DE VENTILATION | BPC | BATIMENT PHILIPPE CANTON | ET1 | ETAGE 1 | CMIT | CONSULT. MALADIES INFECT. ET TROP. | 01A028- | RHUMATOLOGIE 2 01A028
ET1LUM038 | LUMINAIRE CONSULT 01A028 | 1 | ELE | ELECTRICITE ET ECLAIRAGE | LUM | LUMINAIRE | BPC | BATIMENT PHILIPPE CANTON | ET1 | ETAGE 1 | CMIT | CONSULT. MALADIES INFECT. ET TROP. | 01A028- | RHUMATOLOGIE 2 01A028
ET1DET037 | DETECTION INCENDIE CONSULT 01A028 | 1 | SSI | SECURITE INCENDIE | DET | DETECTION INCENDIE | BPC | BATIMENT PHILIPPE CANTON | ET1 | ETAGE 1 | CMIT | CONSULT. MALADIES INFECT. ET TROP. | 01A028- | RHUMATOLOGIE 2 01A028
ET1ELE039 | ELECTRICITE CONSULT 01A028 | 1 | ELE | ELECTRICITE ET ECLAIRAGE | ELE | PRISE ELECTRIQUE | BPC | BATIMENT PHILIPPE CANTON | ET1 | ETAGE 1 | CMIT | CONSULT. MALADIES INFECT. ET TROP. | 01A028- | RHUMATOLOGIE 2 01A028
ET1CHA023 | ENS CHAUFFAGE CONSULT 01A028 | 1 | CVC | CHAUFFAGE ET CLIMATISATION | CHA | CHAUFFAGE LOCAL | BPC | BATIMENT PHILIPPE CANTON | ET1 | ETAGE 1 | CMIT | CONSULT. MALADIES INFECT. ET TROP. | 01A028- | RHUMATOLOGIE 2 01A028
ET1VRO009 | VOLET ROULANT CONSULT 01A028 | 1 | MEN | MENUISERIE | VRO | VOLET ROULANT | BPC | BATIMENT PHILIPPE CANTON | ET1 | ETAGE 1 | CMIT | CONSULT. MALADIES INFECT. ET TROP. | 01A028- | RHUMATOLOGIE 2 01A028
ET1MUR046 | MURS CONSULT 01A027 | 4 | BAT | BATIMENT | MUR | MUR | BPC | BATIMENT PHILIPPE CANTON | ET1 | ETAGE 1 | CMIT | CONSULT. MALADIES INFECT. ET TROP. | 01A027- | RHUMATOLOGIE 1 01A027
ET1PLA055 | PLAFOND CONSULT 01A027 | 1 | BAT | BATIMENT | PLA | PLAFONDS | BPC | BATIMENT PHILIPPE CANTON | ET1 | ETAGE 1 | CMIT | CONSULT. MALADIES INFECT. ET TROP. | 01A027- | RHUMATOLOGIE 1 01A027
ET1SOL046 | SOL CONSULT 01A027 | 1 | BAT | BATIMENT | SOL | SOL | BPC | BATIMENT PHILIPPE CANTON | ET1 | ETAGE 1 | CMIT | CONSULT. MALADIES INFECT. ET TROP. | 01A027- | RHUMATOLOGIE 1 01A027
ET1VEN037 | VENTILATION CONSULT 01A027 | 2 | CVC | CHAUFFAGE ET CLIMATISATION | VEN | BOUCHE DE VENTILATION | BPC | BATIMENT PHILIPPE CANTON | ET1 | ETAGE 1 | CMIT | CONSULT. MALADIES INFECT. ET TROP. | 01A027- | RHUMATOLOGIE 1 01A027
ET1LUM039 | LUMINAIRE CONSULT 01A027 | 1 | ELE | ELECTRICITE ET ECLAIRAGE | LUM | LUMINAIRE | BPC | BATIMENT PHILIPPE CANTON | ET1 | ETAGE 1 | CMIT | CONSULT. MALADIES INFECT. ET TROP. | 01A027- | RHUMATOLOGIE 1 01A027
ET1DET038 | DETECTION INCENDIE CONSULT 01A027 | 1 | SSI | SECURITE INCENDIE | DET | DETECTION INCENDIE | BPC | BATIMENT PHILIPPE CANTON | ET1 | ETAGE 1 | CMIT | CONSULT. MALADIES INFECT. ET TROP. | 01A027- | RHUMATOLOGIE 1 01A027
ET1ELE040 | ELECTRICITE CONSULT 01A027 | 1 | ELE | ELECTRICITE ET ECLAIRAGE | ELE | PRISE ELECTRIQUE | BPC | BATIMENT PHILIPPE CANTON | ET1 | ETAGE 1 | CMIT | CONSULT. MALADIES INFECT. ET TROP. | 01A027- | RHUMATOLOGIE 1 01A027
ET1CHA024 | ENS CHAUFFAGE CONSULT 01A027 | 1 | CVC | CHAUFFAGE ET CLIMATISATION | CHA | CHAUFFAGE LOCAL | BPC | BATIMENT PHILIPPE CANTON | ET1 | ETAGE 1 | CMIT | CONSULT. MALADIES INFECT. ET TROP. | 01A027- | RHUMATOLOGIE 1 01A027
ET1VRO010 | VOLET ROULANT CONSULT 01A027 | 1 | MEN | MENUISERIE | VRO | VOLET ROULANT | BPC | BATIMENT PHILIPPE CANTON | ET1 | ETAGE 1 | CMIT | CONSULT. MALADIES INFECT. ET TROP. | 01A027- | RHUMATOLOGIE 1 01A027
ET1MUR047 | MURS CONSULT 01A025 | 4 | BAT | BATIMENT | MUR | MUR | BPC | BATIMENT PHILIPPE CANTON | ET1 | ETAGE 1 | CMIT | CONSULT. MALADIES INFECT. ET TROP. | 01A025- | CONSULTATION 3 01A025
ET1PLA056 | PLAFOND CONSULT 01A025 | 1 | BAT | BATIMENT | PLA | PLAFONDS | BPC | BATIMENT PHILIPPE CANTON | ET1 | ETAGE 1 | CMIT | CONSULT. MALADIES INFECT. ET TROP. | 01A025- | CONSULTATION 3 01A025
ET1SOL047 | SOL CONSULT 01A025 | 1 | BAT | BATIMENT | SOL | SOL | BPC | BATIMENT PHILIPPE CANTON | ET1 | ETAGE 1 | CMIT | CONSULT. MALADIES INFECT. ET TROP. | 01A025- | CONSULTATION 3 01A025
ET1VEN038 | VENTILATION CONSULT 01A025 | 2 | CVC | CHAUFFAGE ET CLIMATISATION | VEN | BOUCHE DE VENTILATION | BPC | BATIMENT PHILIPPE CANTON | ET1 | ETAGE 1 | CMIT | CONSULT. MALADIES INFECT. ET TROP. | 01A025- | CONSULTATION 3 01A025
ET1LUM040 | LUMINAIRE CONSULT 01A025 | 1 | ELE | ELECTRICITE ET ECLAIRAGE | LUM | LUMINAIRE | BPC | BATIMENT PHILIPPE CANTON | ET1 | ETAGE 1 | CMIT | CONSULT. MALADIES INFECT. ET TROP. | 01A025- | CONSULTATION 3 01A025
ET1DET039 | DETECTION INCENDIE CONSULT 01A025 | 1 | SSI | SECURITE INCENDIE | DET | DETECTION INCENDIE | BPC | BATIMENT PHILIPPE CANTON | ET1 | ETAGE 1 | CMIT | CONSULT. MALADIES INFECT. ET TROP. | 01A025- | CONSULTATION 3 01A025
ET1ELE041 | ELECTRICITE CONSULT 01A025 | 1 | ELE | ELECTRICITE ET ECLAIRAGE | ELE | PRISE ELECTRIQUE | BPC | BATIMENT PHILIPPE CANTON | ET1 | ETAGE 1 | CMIT | CONSULT. MALADIES INFECT. ET TROP. | 01A025- | CONSULTATION 3 01A025
ET1CHA025 | ENS CHAUFFAGE CONSULT 01A025 | 1 | CVC | CHAUFFAGE ET CLIMATISATION | CHA | CHAUFFAGE LOCAL | BPC | BATIMENT PHILIPPE CANTON | ET1 | ETAGE 1 | CMIT | CONSULT. MALADIES INFECT. ET TROP. | 01A025- | CONSULTATION 3 01A025
ET1VRO011 | VOLET ROULANT CONSULT 01A025 | 1 | MEN | MENUISERIE | VRO | VOLET ROULANT | BPC | BATIMENT PHILIPPE CANTON | ET1 | ETAGE 1 | CMIT | CONSULT. MALADIES INFECT. ET TROP. | 01A025- | CONSULTATION 3 01A025
ET1MUR048 | MURS CONSULT 01A024 | 4 | BAT | BATIMENT | MUR | MUR | BPC | BATIMENT PHILIPPE CANTON | ET1 | ETAGE 1 | CMIT | CONSULT. MALADIES INFECT. ET TROP. | 01A024- | CONSULTATION 4 01A024
ET1PLA057 | PLAFOND CONSULT 01A024 | 1 | BAT | BATIMENT | PLA | PLAFONDS | BPC | BATIMENT PHILIPPE CANTON | ET1 | ETAGE 1 | CMIT | CONSULT. MALADIES INFECT. ET TROP. | 01A024- | CONSULTATION 4 01A024
ET1SOL048 | SOL CONSULT 01A024 | 1 | BAT | BATIMENT | SOL | SOL | BPC | BATIMENT PHILIPPE CANTON | ET1 | ETAGE 1 | CMIT | CONSULT. MALADIES INFECT. ET TROP. | 01A024- | CONSULTATION 4 01A024
ET1VEN039 | VENTILATION CONSULT 01A024 | 2 | CVC | CHAUFFAGE ET CLIMATISATION | VEN | BOUCHE DE VENTILATION | BPC | BATIMENT PHILIPPE CANTON | ET1 | ETAGE 1 | CMIT | CONSULT. MALADIES INFECT. ET TROP. | 01A024- | CONSULTATION 4 01A024
ET1LUM041 | LUMINAIRE CONSULT 01A024 | 1 | ELE | ELECTRICITE ET ECLAIRAGE | LUM | LUMINAIRE | BPC | BATIMENT PHILIPPE CANTON | ET1 | ETAGE 1 | CMIT | CONSULT. MALADIES INFECT. ET TROP. | 01A024- | CONSULTATION 4 01A024
ET1DET040 | DETECTION INCENDIE CONSULT 01A024 | 1 | SSI | SECURITE INCENDIE | DET | DETECTION INCENDIE | BPC | BATIMENT PHILIPPE CANTON | ET1 | ETAGE 1 | CMIT | CONSULT. MALADIES INFECT. ET TROP. | 01A024- | CONSULTATION 4 01A024
ET1ELE042 | ELECTRICITE CONSULT 01A024 | 1 | ELE | ELECTRICITE ET ECLAIRAGE | ELE | PRISE ELECTRIQUE | BPC | BATIMENT PHILIPPE CANTON | ET1 | ETAGE 1 | CMIT | CONSULT. MALADIES INFECT. ET TROP. | 01A024- | CONSULTATION 4 01A024
ET1CHA026 | ENS CHAUFFAGE CONSULT 01A024 | 1 | CVC | CHAUFFAGE ET CLIMATISATION | CHA | CHAUFFAGE LOCAL | BPC | BATIMENT PHILIPPE CANTON | ET1 | ETAGE 1 | CMIT | CONSULT. MALADIES INFECT. ET TROP. | 01A024- | CONSULTATION 4 01A024
ET1VRO012 | VOLET ROULANT CONSULT 01A024 | 1 | MEN | MENUISERIE | VRO | VOLET ROULANT | BPC | BATIMENT PHILIPPE CANTON | ET1 | ETAGE 1 | CMIT | CONSULT. MALADIES INFECT. ET TROP. | 01A024- | CONSULTATION 4 01A024
ET1LUM042 | LUMINAIRE COULOIR 01A896 | 1 | ELE | ELECTRICITE ET ECLAIRAGE | LUM | LUMINAIRE | BPC | BATIMENT PHILIPPE CANTON | ET1 | ETAGE 1 | CDE | CONSULTATIONS DERMATOLOGIE | 01A896- | COULOIR CIRC.INTERNE 01A896
ET1ELE043 | ELECTRICITE COULOIR 01A896 | 1 | ELE | ELECTRICITE ET ECLAIRAGE | ELE | PRISE ELECTRIQUE | BPC | BATIMENT PHILIPPE CANTON | ET1 | ETAGE 1 | CDE | CONSULTATIONS DERMATOLOGIE | 01A896- | COULOIR CIRC.INTERNE 01A896
ET1DET041 | DETECTION INCENDIE COULOIR 01A896 | 1 | SSI | SECURITE INCENDIE | DET | DETECTION INCENDIE | BPC | BATIMENT PHILIPPE CANTON | ET1 | ETAGE 1 | CDE | CONSULTATIONS DERMATOLOGIE | 01A896- | COULOIR CIRC.INTERNE 01A896
ET1VEN040 | VENTILATION COULOIR 01A896 | 2 | CVC | CHAUFFAGE ET CLIMATISATION | VEN | BOUCHE DE VENTILATION | BPC | BATIMENT PHILIPPE CANTON | ET1 | ETAGE 1 | CDE | CONSULTATIONS DERMATOLOGIE | 01A896- | COULOIR CIRC.INTERNE 01A896
ET1MUR049 | MURS COULOIR 01A896 | 4 | BAT | BATIMENT | MUR | MUR | BPC | BATIMENT PHILIPPE CANTON | ET1 | ETAGE 1 | CDE | CONSULTATIONS DERMATOLOGIE | 01A896- | COULOIR CIRC.INTERNE 01A896
ET1PLA058 | PLAFOND COULOIR 01A896 | 1 | BAT | BATIMENT | PLA | PLAFONDS | BPC | BATIMENT PHILIPPE CANTON | ET1 | ETAGE 1 | CDE | CONSULTATIONS DERMATOLOGIE | 01A896- | COULOIR CIRC.INTERNE 01A896
ET1SOL049 | SOL COULOIR 01A896 | 1 | BAT | BATIMENT | SOL | SOL | BPC | BATIMENT PHILIPPE CANTON | ET1 | ETAGE 1 | CDE | CONSULTATIONS DERMATOLOGIE | 01A896- | COULOIR CIRC.INTERNE 01A896
ET1CHA027 | ENS CHAUFFAGE COULOIR 01A896 | 1 | CVC | CHAUFFAGE ET CLIMATISATION | CHA | CHAUFFAGE LOCAL | BPC | BATIMENT PHILIPPE CANTON | ET1 | ETAGE 1 | CDE | CONSULTATIONS DERMATOLOGIE | 01A896- | COULOIR CIRC.INTERNE 01A896
ET1BES007 | BLOC SECOURS COULOIR 01A896 | 1 | SSI | SECURITE INCENDIE | BES | BLOC SECOURS | BPC | BATIMENT PHILIPPE CANTON | ET1 | ETAGE 1 | CDE | CONSULTATIONS DERMATOLOGIE | 01A896- | COULOIR CIRC.INTERNE 01A896
ET1LUM043 | LUMINAIRE ATTENTE 01A056 | 1 | ELE | ELECTRICITE ET ECLAIRAGE | LUM | LUMINAIRE | BPC | BATIMENT PHILIPPE CANTON | ET1 | ETAGE 1 | CDE | CONSULTATIONS DERMATOLOGIE | 01A056- | ATTENTE COUCHEE 01A056
ET1DET042 | DETECTION INCENDIE ATTENTE 01A056 | 1 | SSI | SECURITE INCENDIE | DET | DETECTION INCENDIE | BPC | BATIMENT PHILIPPE CANTON | ET1 | ETAGE 1 | CDE | CONSULTATIONS DERMATOLOGIE | 01A056- | ATTENTE COUCHEE 01A056
ET1VEN041 | VENTILATION ATTENTE 01A056 | 2 | CVC | CHAUFFAGE ET CLIMATISATION | VEN | BOUCHE DE VENTILATION | BPC | BATIMENT PHILIPPE CANTON | ET1 | ETAGE 1 | CDE | CONSULTATIONS DERMATOLOGIE | 01A056- | ATTENTE COUCHEE 01A056
ET1MUR050 | MURS ATTENTE 01A056 | 4 | BAT | BATIMENT | MUR | MUR | BPC | BATIMENT PHILIPPE CANTON | ET1 | ETAGE 1 | CDE | CONSULTATIONS DERMATOLOGIE | 01A056- | ATTENTE COUCHEE 01A056
ET1PLA059 | PLAFOND ATTENTE 01A056 | 1 | BAT | BATIMENT | PLA | PLAFONDS | BPC | BATIMENT PHILIPPE CANTON | ET1 | ETAGE 1 | CDE | CONSULTATIONS DERMATOLOGIE | 01A056- | ATTENTE COUCHEE 01A056
ET1SOL050 | SOL ATTENTE 01A056 | 1 | BAT | BATIMENT | SOL | SOL | BPC | BATIMENT PHILIPPE CANTON | ET1 | ETAGE 1 | CDE | CONSULTATIONS DERMATOLOGIE | 01A056- | ATTENTE COUCHEE 01A056
ET1MUR051 | MURS CONSULT 01A044 | 4 | BAT | BATIMENT | MUR | MUR | BPC | BATIMENT PHILIPPE CANTON | ET1 | ETAGE 1 | CDE | CONSULTATIONS DERMATOLOGIE | 01A044- | CONSULTATION 1 01A044
ET1PLA060 | PLAFOND CONSULT 01A044 | 1 | BAT | BATIMENT | PLA | PLAFONDS | BPC | BATIMENT PHILIPPE CANTON | ET1 | ETAGE 1 | CDE | CONSULTATIONS DERMATOLOGIE | 01A044- | CONSULTATION 1 01A044
ET1SOL051 | SOL CONSULT 01A044 | 1 | BAT | BATIMENT | SOL | SOL | BPC | BATIMENT PHILIPPE CANTON | ET1 | ETAGE 1 | CDE | CONSULTATIONS DERMATOLOGIE | 01A044- | CONSULTATION 1 01A044
ET1VEN042 | VENTILATION CONSULT 01A044 | 2 | CVC | CHAUFFAGE ET CLIMATISATION | VEN | BOUCHE DE VENTILATION | BPC | BATIMENT PHILIPPE CANTON | ET1 | ETAGE 1 | CDE | CONSULTATIONS DERMATOLOGIE | 01A044- | CONSULTATION 1 01A044
ET1LUM044 | LUMINAIRE CONSULT 01A044 | 1 | ELE | ELECTRICITE ET ECLAIRAGE | LUM | LUMINAIRE | BPC | BATIMENT PHILIPPE CANTON | ET1 | ETAGE 1 | CDE | CONSULTATIONS DERMATOLOGIE | 01A044- | CONSULTATION 1 01A044
ET1DET043 | DETECTION INCENDIE CONSULT 01A044 | 1 | SSI | SECURITE INCENDIE | DET | DETECTION INCENDIE | BPC | BATIMENT PHILIPPE CANTON | ET1 | ETAGE 1 | CDE | CONSULTATIONS DERMATOLOGIE | 01A044- | CONSULTATION 1 01A044
ET1ELE044 | ELECTRICITE CONSULT 01A044 | 1 | ELE | ELECTRICITE ET ECLAIRAGE | ELE | PRISE ELECTRIQUE | BPC | BATIMENT PHILIPPE CANTON | ET1 | ETAGE 1 | CDE | CONSULTATIONS DERMATOLOGIE | 01A044- | CONSULTATION 1 01A044
ET1CHA028 | ENS CHAUFFAGE CONSULT 01A044 | 1 | CVC | CHAUFFAGE ET CLIMATISATION | CHA | CHAUFFAGE LOCAL | BPC | BATIMENT PHILIPPE CANTON | ET1 | ETAGE 1 | CDE | CONSULTATIONS DERMATOLOGIE | 01A044- | CONSULTATION 1 01A044
ET1VRO013 | VOLET ROULANT CONSULT 01A044 | 1 | MEN | MENUISERIE | VRO | VOLET ROULANT | BPC | BATIMENT PHILIPPE CANTON | ET1 | ETAGE 1 | CDE | CONSULTATIONS DERMATOLOGIE | 01A044- | CONSULTATION 1 01A044
ET1LAV009 | LAVABO CONSULT 01A044 | 1 | PLB | PLOMBERIE SANITAIRE | LAV | LAVABO | BPC | BATIMENT PHILIPPE CANTON | ET1 | ETAGE 1 | CDE | CONSULTATIONS DERMATOLOGIE | 01A044- | CONSULTATION 1 01A044
ET1ROB009 | ROBINETTERIE CONSULT 01A044 | 1 | PLB | PLOMBERIE SANITAIRE | ROB | ROBINETTERIE | BPC | BATIMENT PHILIPPE CANTON | ET1 | ETAGE 1 | CDE | CONSULTATIONS DERMATOLOGIE | 01A044- | CONSULTATION 1 01A044
ET1MUR052 | MURS CONSULT 01A043 | 4 | BAT | BATIMENT | MUR | MUR | BPC | BATIMENT PHILIPPE CANTON | ET1 | ETAGE 1 | CDE | CONSULTATIONS DERMATOLOGIE | 01A043- | CONSULTATION 2 01A043
ET1PLA061 | PLAFOND CONSULT 01A043 | 1 | BAT | BATIMENT | PLA | PLAFONDS | BPC | BATIMENT PHILIPPE CANTON | ET1 | ETAGE 1 | CDE | CONSULTATIONS DERMATOLOGIE | 01A043- | CONSULTATION 2 01A043
ET1SOL052 | SOL CONSULT 01A043 | 1 | BAT | BATIMENT | SOL | SOL | BPC | BATIMENT PHILIPPE CANTON | ET1 | ETAGE 1 | CDE | CONSULTATIONS DERMATOLOGIE | 01A043- | CONSULTATION 2 01A043
ET1VEN043 | VENTILATION CONSULT 01A043 | 2 | CVC | CHAUFFAGE ET CLIMATISATION | VEN | BOUCHE DE VENTILATION | BPC | BATIMENT PHILIPPE CANTON | ET1 | ETAGE 1 | CDE | CONSULTATIONS DERMATOLOGIE | 01A043- | CONSULTATION 2 01A043
ET1LUM045 | LUMINAIRE CONSULT 01A043 | 1 | ELE | ELECTRICITE ET ECLAIRAGE | LUM | LUMINAIRE | BPC | BATIMENT PHILIPPE CANTON | ET1 | ETAGE 1 | CDE | CONSULTATIONS DERMATOLOGIE | 01A043- | CONSULTATION 2 01A043
ET1DET044 | DETECTION INCENDIE CONSULT 01A043 | 1 | SSI | SECURITE INCENDIE | DET | DETECTION INCENDIE | BPC | BATIMENT PHILIPPE CANTON | ET1 | ETAGE 1 | CDE | CONSULTATIONS DERMATOLOGIE | 01A043- | CONSULTATION 2 01A043
ET1ELE045 | ELECTRICITE CONSULT 01A043 | 1 | ELE | ELECTRICITE ET ECLAIRAGE | ELE | PRISE ELECTRIQUE | BPC | BATIMENT PHILIPPE CANTON | ET1 | ETAGE 1 | CDE | CONSULTATIONS DERMATOLOGIE | 01A043- | CONSULTATION 2 01A043
ET1CHA029 | ENS CHAUFFAGE CONSULT 01A043 | 1 | CVC | CHAUFFAGE ET CLIMATISATION | CHA | CHAUFFAGE LOCAL | BPC | BATIMENT PHILIPPE CANTON | ET1 | ETAGE 1 | CDE | CONSULTATIONS DERMATOLOGIE | 01A043- | CONSULTATION 2 01A043
ET1VRO014 | VOLET ROULANT CONSULT 01A043 | 1 | MEN | MENUISERIE | VRO | VOLET ROULANT | BPC | BATIMENT PHILIPPE CANTON | ET1 | ETAGE 1 | CDE | CONSULTATIONS DERMATOLOGIE | 01A043- | CONSULTATION 2 01A043
ET1LAV010 | LAVABO CONSULT 01A043 | 1 | PLB | PLOMBERIE SANITAIRE | LAV | LAVABO | BPC | BATIMENT PHILIPPE CANTON | ET1 | ETAGE 1 | CDE | CONSULTATIONS DERMATOLOGIE | 01A043- | CONSULTATION 2 01A043
ET1ROB010 | ROBINETTERIE CONSULT 01A043 | 1 | PLB | PLOMBERIE SANITAIRE | ROB | ROBINETTERIE | BPC | BATIMENT PHILIPPE CANTON | ET1 | ETAGE 1 | CDE | CONSULTATIONS DERMATOLOGIE | 01A043- | CONSULTATION 2 01A043
ET1MUR053 | MURS CONSULT 01A042 | 4 | BAT | BATIMENT | MUR | MUR | BPC | BATIMENT PHILIPPE CANTON | ET1 | ETAGE 1 | CDE | CONSULTATIONS DERMATOLOGIE | 01A042- | CONSULTATION 3 01A042
ET1PLA062 | PLAFOND CONSULT 01A042 | 1 | BAT | BATIMENT | PLA | PLAFONDS | BPC | BATIMENT PHILIPPE CANTON | ET1 | ETAGE 1 | CDE | CONSULTATIONS DERMATOLOGIE | 01A042- | CONSULTATION 3 01A042
ET1SOL053 | SOL CONSULT 01A042 | 1 | BAT | BATIMENT | SOL | SOL | BPC | BATIMENT PHILIPPE CANTON | ET1 | ETAGE 1 | CDE | CONSULTATIONS DERMATOLOGIE | 01A042- | CONSULTATION 3 01A042
ET1VEN044 | VENTILATION CONSULT 01A042 | 2 | CVC | CHAUFFAGE ET CLIMATISATION | VEN | BOUCHE DE VENTILATION | BPC | BATIMENT PHILIPPE CANTON | ET1 | ETAGE 1 | CDE | CONSULTATIONS DERMATOLOGIE | 01A042- | CONSULTATION 3 01A042
ET1LUM046 | LUMINAIRE CONSULT 01A042 | 1 | ELE | ELECTRICITE ET ECLAIRAGE | LUM | LUMINAIRE | BPC | BATIMENT PHILIPPE CANTON | ET1 | ETAGE 1 | CDE | CONSULTATIONS DERMATOLOGIE | 01A042- | CONSULTATION 3 01A042
ET1DET045 | DETECTION INCENDIE CONSULT 01A042 | 1 | SSI | SECURITE INCENDIE | DET | DETECTION INCENDIE | BPC | BATIMENT PHILIPPE CANTON | ET1 | ETAGE 1 | CDE | CONSULTATIONS DERMATOLOGIE | 01A042- | CONSULTATION 3 01A042
ET1ELE046 | ELECTRICITE CONSULT 01A042 | 1 | ELE | ELECTRICITE ET ECLAIRAGE | ELE | PRISE ELECTRIQUE | BPC | BATIMENT PHILIPPE CANTON | ET1 | ETAGE 1 | CDE | CONSULTATIONS DERMATOLOGIE | 01A042- | CONSULTATION 3 01A042
ET1CHA030 | ENS CHAUFFAGE CONSULT 01A042 | 1 | CVC | CHAUFFAGE ET CLIMATISATION | CHA | CHAUFFAGE LOCAL | BPC | BATIMENT PHILIPPE CANTON | ET1 | ETAGE 1 | CDE | CONSULTATIONS DERMATOLOGIE | 01A042- | CONSULTATION 3 01A042
ET1VRO015 | VOLET ROULANT CONSULT 01A042 | 1 | MEN | MENUISERIE | VRO | VOLET ROULANT | BPC | BATIMENT PHILIPPE CANTON | ET1 | ETAGE 1 | CDE | CONSULTATIONS DERMATOLOGIE | 01A042- | CONSULTATION 3 01A042
ET1LAV011 | LAVABO CONSULT 01A042 | 1 | PLB | PLOMBERIE SANITAIRE | LAV | LAVABO | BPC | BATIMENT PHILIPPE CANTON | ET1 | ETAGE 1 | CDE | CONSULTATIONS DERMATOLOGIE | 01A042- | CONSULTATION 3 01A042
ET1ROB011 | ROBINETTERIE CONSULT 01A042 | 1 | PLB | PLOMBERIE SANITAIRE | ROB | ROBINETTERIE | BPC | BATIMENT PHILIPPE CANTON | ET1 | ETAGE 1 | CDE | CONSULTATIONS DERMATOLOGIE | 01A042- | CONSULTATION 3 01A042
ET1MUR054 | MURS CONSULT 01A041 | 4 | BAT | BATIMENT | MUR | MUR | BPC | BATIMENT PHILIPPE CANTON | ET1 | ETAGE 1 | CDE | CONSULTATIONS DERMATOLOGIE | 01A041- | CONSULTATION 4 01A041
ET1PLA063 | PLAFOND CONSULT 01A041 | 1 | BAT | BATIMENT | PLA | PLAFONDS | BPC | BATIMENT PHILIPPE CANTON | ET1 | ETAGE 1 | CDE | CONSULTATIONS DERMATOLOGIE | 01A041- | CONSULTATION 4 01A041
ET1SOL054 | SOL CONSULT 01A041 | 1 | BAT | BATIMENT | SOL | SOL | BPC | BATIMENT PHILIPPE CANTON | ET1 | ETAGE 1 | CDE | CONSULTATIONS DERMATOLOGIE | 01A041- | CONSULTATION 4 01A041
ET1VEN045 | VENTILATION CONSULT 01A041 | 2 | CVC | CHAUFFAGE ET CLIMATISATION | VEN | BOUCHE DE VENTILATION | BPC | BATIMENT PHILIPPE CANTON | ET1 | ETAGE 1 | CDE | CONSULTATIONS DERMATOLOGIE | 01A041- | CONSULTATION 4 01A041
ET1LUM047 | LUMINAIRE CONSULT 01A041 | 1 | ELE | ELECTRICITE ET ECLAIRAGE | LUM | LUMINAIRE | BPC | BATIMENT PHILIPPE CANTON | ET1 | ETAGE 1 | CDE | CONSULTATIONS DERMATOLOGIE | 01A041- | CONSULTATION 4 01A041
ET1DET046 | DETECTION INCENDIE CONSULT 01A041 | 1 | SSI | SECURITE INCENDIE | DET | DETECTION INCENDIE | BPC | BATIMENT PHILIPPE CANTON | ET1 | ETAGE 1 | CDE | CONSULTATIONS DERMATOLOGIE | 01A041- | CONSULTATION 4 01A041
ET1ELE047 | ELECTRICITE CONSULT 01A041 | 1 | ELE | ELECTRICITE ET ECLAIRAGE | ELE | PRISE ELECTRIQUE | BPC | BATIMENT PHILIPPE CANTON | ET1 | ETAGE 1 | CDE | CONSULTATIONS DERMATOLOGIE | 01A041- | CONSULTATION 4 01A041
ET1CHA031 | ENS CHAUFFAGE CONSULT 01A041 | 1 | CVC | CHAUFFAGE ET CLIMATISATION | CHA | CHAUFFAGE LOCAL | BPC | BATIMENT PHILIPPE CANTON | ET1 | ETAGE 1 | CDE | CONSULTATIONS DERMATOLOGIE | 01A041- | CONSULTATION 4 01A041
ET1VRO016 | VOLET ROULANT CONSULT 01A041 | 1 | MEN | MENUISERIE | VRO | VOLET ROULANT | BPC | BATIMENT PHILIPPE CANTON | ET1 | ETAGE 1 | CDE | CONSULTATIONS DERMATOLOGIE | 01A041- | CONSULTATION 4 01A041
ET1LAV012 | LAVABO CONSULT 01A041 | 1 | PLB | PLOMBERIE SANITAIRE | LAV | LAVABO | BPC | BATIMENT PHILIPPE CANTON | ET1 | ETAGE 1 | CDE | CONSULTATIONS DERMATOLOGIE | 01A041- | CONSULTATION 4 01A041
ET1ROB012 | ROBINETTERIE CONSULT 01A041 | 1 | PLB | PLOMBERIE SANITAIRE | ROB | ROBINETTERIE | BPC | BATIMENT PHILIPPE CANTON | ET1 | ETAGE 1 | CDE | CONSULTATIONS DERMATOLOGIE | 01A041- | CONSULTATION 4 01A041
ET1MUR055 | MURS CONSULT 01A040 | 4 | BAT | BATIMENT | MUR | MUR | BPC | BATIMENT PHILIPPE CANTON | ET1 | ETAGE 1 | CDE | CONSULTATIONS DERMATOLOGIE | 01A040- | CONSULTATION 5 01A040
ET1PLA064 | PLAFOND CONSULT 01A040 | 1 | BAT | BATIMENT | PLA | PLAFONDS | BPC | BATIMENT PHILIPPE CANTON | ET1 | ETAGE 1 | CDE | CONSULTATIONS DERMATOLOGIE | 01A040- | CONSULTATION 5 01A040
ET1SOL055 | SOL CONSULT 01A040 | 1 | BAT | BATIMENT | SOL | SOL | BPC | BATIMENT PHILIPPE CANTON | ET1 | ETAGE 1 | CDE | CONSULTATIONS DERMATOLOGIE | 01A040- | CONSULTATION 5 01A040
ET1VEN046 | VENTILATION CONSULT 01A040 | 2 | CVC | CHAUFFAGE ET CLIMATISATION | VEN | BOUCHE DE VENTILATION | BPC | BATIMENT PHILIPPE CANTON | ET1 | ETAGE 1 | CDE | CONSULTATIONS DERMATOLOGIE | 01A040- | CONSULTATION 5 01A040
ET1LUM048 | LUMINAIRE CONSULT 01A040 | 1 | ELE | ELECTRICITE ET ECLAIRAGE | LUM | LUMINAIRE | BPC | BATIMENT PHILIPPE CANTON | ET1 | ETAGE 1 | CDE | CONSULTATIONS DERMATOLOGIE | 01A040- | CONSULTATION 5 01A040
ET1DET047 | DETECTION INCENDIE CONSULT 01A040 | 1 | SSI | SECURITE INCENDIE | DET | DETECTION INCENDIE | BPC | BATIMENT PHILIPPE CANTON | ET1 | ETAGE 1 | CDE | CONSULTATIONS DERMATOLOGIE | 01A040- | CONSULTATION 5 01A040
ET1ELE048 | ELECTRICITE CONSULT 01A040 | 1 | ELE | ELECTRICITE ET ECLAIRAGE | ELE | PRISE ELECTRIQUE | BPC | BATIMENT PHILIPPE CANTON | ET1 | ETAGE 1 | CDE | CONSULTATIONS DERMATOLOGIE | 01A040- | CONSULTATION 5 01A040
ET1CHA032 | ENS CHAUFFAGE CONSULT 01A040 | 1 | CVC | CHAUFFAGE ET CLIMATISATION | CHA | CHAUFFAGE LOCAL | BPC | BATIMENT PHILIPPE CANTON | ET1 | ETAGE 1 | CDE | CONSULTATIONS DERMATOLOGIE | 01A040- | CONSULTATION 5 01A040
ET1VRO017 | VOLET ROULANT CONSULT 01A040 | 1 | MEN | MENUISERIE | VRO | VOLET ROULANT | BPC | BATIMENT PHILIPPE CANTON | ET1 | ETAGE 1 | CDE | CONSULTATIONS DERMATOLOGIE | 01A040- | CONSULTATION 5 01A040
ET1LAV013 | LAVABO CONSULT 01A040 | 1 | PLB | PLOMBERIE SANITAIRE | LAV | LAVABO | BPC | BATIMENT PHILIPPE CANTON | ET1 | ETAGE 1 | CDE | CONSULTATIONS DERMATOLOGIE | 01A040- | CONSULTATION 5 01A040
ET1ROB013 | ROBINETTERIE CONSULT 01A040 | 1 | PLB | PLOMBERIE SANITAIRE | ROB | ROBINETTERIE | BPC | BATIMENT PHILIPPE CANTON | ET1 | ETAGE 1 | CDE | CONSULTATIONS DERMATOLOGIE | 01A040- | CONSULTATION 5 01A040
ET1MUR056 | MURS CONSULT 01A039 | 4 | BAT | BATIMENT | MUR | MUR | BPC | BATIMENT PHILIPPE CANTON | ET1 | ETAGE 1 | CDE | CONSULTATIONS DERMATOLOGIE | 01A039- | CONSULTATION 6 01A039
ET1PLA065 | PLAFOND CONSULT 01A039 | 1 | BAT | BATIMENT | PLA | PLAFONDS | BPC | BATIMENT PHILIPPE CANTON | ET1 | ETAGE 1 | CDE | CONSULTATIONS DERMATOLOGIE | 01A039- | CONSULTATION 6 01A039
ET1SOL056 | SOL CONSULT 01A039 | 1 | BAT | BATIMENT | SOL | SOL | BPC | BATIMENT PHILIPPE CANTON | ET1 | ETAGE 1 | CDE | CONSULTATIONS DERMATOLOGIE | 01A039- | CONSULTATION 6 01A039
ET1VEN047 | VENTILATION CONSULT 01A039 | 2 | CVC | CHAUFFAGE ET CLIMATISATION | VEN | BOUCHE DE VENTILATION | BPC | BATIMENT PHILIPPE CANTON | ET1 | ETAGE 1 | CDE | CONSULTATIONS DERMATOLOGIE | 01A039- | CONSULTATION 6 01A039
ET1LUM049 | LUMINAIRE CONSULT 01A039 | 1 | ELE | ELECTRICITE ET ECLAIRAGE | LUM | LUMINAIRE | BPC | BATIMENT PHILIPPE CANTON | ET1 | ETAGE 1 | CDE | CONSULTATIONS DERMATOLOGIE | 01A039- | CONSULTATION 6 01A039
ET1DET048 | DETECTION INCENDIE CONSULT 01A039 | 1 | SSI | SECURITE INCENDIE | DET | DETECTION INCENDIE | BPC | BATIMENT PHILIPPE CANTON | ET1 | ETAGE 1 | CDE | CONSULTATIONS DERMATOLOGIE | 01A039- | CONSULTATION 6 01A039
ET1ELE049 | ELECTRICITE CONSULT 01A039 | 1 | ELE | ELECTRICITE ET ECLAIRAGE | ELE | PRISE ELECTRIQUE | BPC | BATIMENT PHILIPPE CANTON | ET1 | ETAGE 1 | CDE | CONSULTATIONS DERMATOLOGIE | 01A039- | CONSULTATION 6 01A039
ET1CHA033 | ENS CHAUFFAGE CONSULT 01A039 | 1 | CVC | CHAUFFAGE ET CLIMATISATION | CHA | CHAUFFAGE LOCAL | BPC | BATIMENT PHILIPPE CANTON | ET1 | ETAGE 1 | CDE | CONSULTATIONS DERMATOLOGIE | 01A039- | CONSULTATION 6 01A039
ET1VRO018 | VOLET ROULANT CONSULT 01A039 | 1 | MEN | MENUISERIE | VRO | VOLET ROULANT | BPC | BATIMENT PHILIPPE CANTON | ET1 | ETAGE 1 | CDE | CONSULTATIONS DERMATOLOGIE | 01A039- | CONSULTATION 6 01A039
ET1LAV014 | LAVABO CONSULT 01A039 | 1 | PLB | PLOMBERIE SANITAIRE | LAV | LAVABO | BPC | BATIMENT PHILIPPE CANTON | ET1 | ETAGE 1 | CDE | CONSULTATIONS DERMATOLOGIE | 01A039- | CONSULTATION 6 01A039
ET1ROB014 | ROBINETTERIE CONSULT 01A039 | 1 | PLB | PLOMBERIE SANITAIRE | ROB | ROBINETTERIE | BPC | BATIMENT PHILIPPE CANTON | ET1 | ETAGE 1 | CDE | CONSULTATIONS DERMATOLOGIE | 01A039- | CONSULTATION 6 01A039
ET1MUR057 | MURS CONSULT 01A038 | 4 | BAT | BATIMENT | MUR | MUR | BPC | BATIMENT PHILIPPE CANTON | ET1 | ETAGE 1 | CDE | CONSULTATIONS DERMATOLOGIE | 01A038- | CONSULTATION 7 01A038
ET1PLA066 | PLAFOND CONSULT 01A038 | 1 | BAT | BATIMENT | PLA | PLAFONDS | BPC | BATIMENT PHILIPPE CANTON | ET1 | ETAGE 1 | CDE | CONSULTATIONS DERMATOLOGIE | 01A038- | CONSULTATION 7 01A038
ET1SOL057 | SOL CONSULT 01A038 | 1 | BAT | BATIMENT | SOL | SOL | BPC | BATIMENT PHILIPPE CANTON | ET1 | ETAGE 1 | CDE | CONSULTATIONS DERMATOLOGIE | 01A038- | CONSULTATION 7 01A038
ET1VEN048 | VENTILATION CONSULT 01A038 | 2 | CVC | CHAUFFAGE ET CLIMATISATION | VEN | BOUCHE DE VENTILATION | BPC | BATIMENT PHILIPPE CANTON | ET1 | ETAGE 1 | CDE | CONSULTATIONS DERMATOLOGIE | 01A038- | CONSULTATION 7 01A038
ET1LUM050 | LUMINAIRE CONSULT 01A038 | 1 | ELE | ELECTRICITE ET ECLAIRAGE | LUM | LUMINAIRE | BPC | BATIMENT PHILIPPE CANTON | ET1 | ETAGE 1 | CDE | CONSULTATIONS DERMATOLOGIE | 01A038- | CONSULTATION 7 01A038
ET1DET049 | DETECTION INCENDIE CONSULT 01A038 | 1 | SSI | SECURITE INCENDIE | DET | DETECTION INCENDIE | BPC | BATIMENT PHILIPPE CANTON | ET1 | ETAGE 1 | CDE | CONSULTATIONS DERMATOLOGIE | 01A038- | CONSULTATION 7 01A038
ET1ELE050 | ELECTRICITE CONSULT 01A038 | 1 | ELE | ELECTRICITE ET ECLAIRAGE | ELE | PRISE ELECTRIQUE | BPC | BATIMENT PHILIPPE CANTON | ET1 | ETAGE 1 | CDE | CONSULTATIONS DERMATOLOGIE | 01A038- | CONSULTATION 7 01A038
ET1CHA034 | ENS CHAUFFAGE CONSULT 01A038 | 1 | CVC | CHAUFFAGE ET CLIMATISATION | CHA | CHAUFFAGE LOCAL | BPC | BATIMENT PHILIPPE CANTON | ET1 | ETAGE 1 | CDE | CONSULTATIONS DERMATOLOGIE | 01A038- | CONSULTATION 7 01A038
ET1VRO019 | VOLET ROULANT CONSULT 01A038 | 1 | MEN | MENUISERIE | VRO | VOLET ROULANT | BPC | BATIMENT PHILIPPE CANTON | ET1 | ETAGE 1 | CDE | CONSULTATIONS DERMATOLOGIE | 01A038- | CONSULTATION 7 01A038
ET1LAV015 | LAVABO CONSULT 01A038 | 1 | PLB | PLOMBERIE SANITAIRE | LAV | LAVABO | BPC | BATIMENT PHILIPPE CANTON | ET1 | ETAGE 1 | CDE | CONSULTATIONS DERMATOLOGIE | 01A038- | CONSULTATION 7 01A038
ET1ROB015 | ROBINETTERIE CONSULT 01A038 | 1 | PLB | PLOMBERIE SANITAIRE | ROB | ROBINETTERIE | BPC | BATIMENT PHILIPPE CANTON | ET1 | ETAGE 1 | CDE | CONSULTATIONS DERMATOLOGIE | 01A038- | CONSULTATION 7 01A038
ET1MUR058 | MURS CONSULT 01A037 | 4 | BAT | BATIMENT | MUR | MUR | BPC | BATIMENT PHILIPPE CANTON | ET1 | ETAGE 1 | CDE | CONSULTATIONS DERMATOLOGIE | 01A037- | CONSULTATION 8 01A037
ET1PLA067 | PLAFOND CONSULT 01A037 | 1 | BAT | BATIMENT | PLA | PLAFONDS | BPC | BATIMENT PHILIPPE CANTON | ET1 | ETAGE 1 | CDE | CONSULTATIONS DERMATOLOGIE | 01A037- | CONSULTATION 8 01A037
ET1SOL058 | SOL CONSULT 01A037 | 1 | BAT | BATIMENT | SOL | SOL | BPC | BATIMENT PHILIPPE CANTON | ET1 | ETAGE 1 | CDE | CONSULTATIONS DERMATOLOGIE | 01A037- | CONSULTATION 8 01A037
ET1VEN049 | VENTILATION CONSULT 01A037 | 2 | CVC | CHAUFFAGE ET CLIMATISATION | VEN | BOUCHE DE VENTILATION | BPC | BATIMENT PHILIPPE CANTON | ET1 | ETAGE 1 | CDE | CONSULTATIONS DERMATOLOGIE | 01A037- | CONSULTATION 8 01A037
ET1LUM051 | LUMINAIRE CONSULT 01A037 | 1 | ELE | ELECTRICITE ET ECLAIRAGE | LUM | LUMINAIRE | BPC | BATIMENT PHILIPPE CANTON | ET1 | ETAGE 1 | CDE | CONSULTATIONS DERMATOLOGIE | 01A037- | CONSULTATION 8 01A037
ET1DET050 | DETECTION INCENDIE CONSULT 01A037 | 1 | SSI | SECURITE INCENDIE | DET | DETECTION INCENDIE | BPC | BATIMENT PHILIPPE CANTON | ET1 | ETAGE 1 | CDE | CONSULTATIONS DERMATOLOGIE | 01A037- | CONSULTATION 8 01A037
ET1ELE051 | ELECTRICITE CONSULT 01A037 | 1 | ELE | ELECTRICITE ET ECLAIRAGE | ELE | PRISE ELECTRIQUE | BPC | BATIMENT PHILIPPE CANTON | ET1 | ETAGE 1 | CDE | CONSULTATIONS DERMATOLOGIE | 01A037- | CONSULTATION 8 01A037
ET1CHA035 | ENS CHAUFFAGE CONSULT 01A037 | 1 | CVC | CHAUFFAGE ET CLIMATISATION | CHA | CHAUFFAGE LOCAL | BPC | BATIMENT PHILIPPE CANTON | ET1 | ETAGE 1 | CDE | CONSULTATIONS DERMATOLOGIE | 01A037- | CONSULTATION 8 01A037
ET1VRO020 | VOLET ROULANT CONSULT 01A037 | 1 | MEN | MENUISERIE | VRO | VOLET ROULANT | BPC | BATIMENT PHILIPPE CANTON | ET1 | ETAGE 1 | CDE | CONSULTATIONS DERMATOLOGIE | 01A037- | CONSULTATION 8 01A037
ET1LAV016 | LAVABO CONSULT 01A037 | 1 | PLB | PLOMBERIE SANITAIRE | LAV | LAVABO | BPC | BATIMENT PHILIPPE CANTON | ET1 | ETAGE 1 | CDE | CONSULTATIONS DERMATOLOGIE | 01A037- | CONSULTATION 8 01A037
ET1ROB016 | ROBINETTERIE CONSULT 01A037 | 1 | PLB | PLOMBERIE SANITAIRE | ROB | ROBINETTERIE | BPC | BATIMENT PHILIPPE CANTON | ET1 | ETAGE 1 | CDE | CONSULTATIONS DERMATOLOGIE | 01A037- | CONSULTATION 8 01A037
ET1MUR059 | MURS CONSULT 01A036 | 4 | BAT | BATIMENT | MUR | MUR | BPC | BATIMENT PHILIPPE CANTON | ET1 | ETAGE 1 | CDE | CONSULTATIONS DERMATOLOGIE | 01A036- | RHUMATOLOGIE 4 01A036
ET1PLA068 | PLAFOND CONSULT 01A036 | 1 | BAT | BATIMENT | PLA | PLAFONDS | BPC | BATIMENT PHILIPPE CANTON | ET1 | ETAGE 1 | CDE | CONSULTATIONS DERMATOLOGIE | 01A036- | RHUMATOLOGIE 4 01A036
ET1SOL059 | SOL CONSULT 01A036 | 1 | BAT | BATIMENT | SOL | SOL | BPC | BATIMENT PHILIPPE CANTON | ET1 | ETAGE 1 | CDE | CONSULTATIONS DERMATOLOGIE | 01A036- | RHUMATOLOGIE 4 01A036
ET1VEN050 | VENTILATION CONSULT 01A036 | 2 | CVC | CHAUFFAGE ET CLIMATISATION | VEN | BOUCHE DE VENTILATION | BPC | BATIMENT PHILIPPE CANTON | ET1 | ETAGE 1 | CDE | CONSULTATIONS DERMATOLOGIE | 01A036- | RHUMATOLOGIE 4 01A036
ET1LUM052 | LUMINAIRE CONSULT 01A036 | 1 | ELE | ELECTRICITE ET ECLAIRAGE | LUM | LUMINAIRE | BPC | BATIMENT PHILIPPE CANTON | ET1 | ETAGE 1 | CDE | CONSULTATIONS DERMATOLOGIE | 01A036- | RHUMATOLOGIE 4 01A036
ET1DET051 | DETECTION INCENDIE CONSULT 01A036 | 1 | SSI | SECURITE INCENDIE | DET | DETECTION INCENDIE | BPC | BATIMENT PHILIPPE CANTON | ET1 | ETAGE 1 | CDE | CONSULTATIONS DERMATOLOGIE | 01A036- | RHUMATOLOGIE 4 01A036
ET1ELE052 | ELECTRICITE CONSULT 01A036 | 1 | ELE | ELECTRICITE ET ECLAIRAGE | ELE | PRISE ELECTRIQUE | BPC | BATIMENT PHILIPPE CANTON | ET1 | ETAGE 1 | CDE | CONSULTATIONS DERMATOLOGIE | 01A036- | RHUMATOLOGIE 4 01A036
ET1CHA036 | ENS CHAUFFAGE CONSULT 01A036 | 1 | CVC | CHAUFFAGE ET CLIMATISATION | CHA | CHAUFFAGE LOCAL | BPC | BATIMENT PHILIPPE CANTON | ET1 | ETAGE 1 | CDE | CONSULTATIONS DERMATOLOGIE | 01A036- | RHUMATOLOGIE 4 01A036
ET1VRO021 | VOLET ROULANT CONSULT 01A036 | 1 | MEN | MENUISERIE | VRO | VOLET ROULANT | BPC | BATIMENT PHILIPPE CANTON | ET1 | ETAGE 1 | CDE | CONSULTATIONS DERMATOLOGIE | 01A036- | RHUMATOLOGIE 4 01A036
ET1LAV017 | LAVABO CONSULT 01A036 | 1 | PLB | PLOMBERIE SANITAIRE | LAV | LAVABO | BPC | BATIMENT PHILIPPE CANTON | ET1 | ETAGE 1 | CDE | CONSULTATIONS DERMATOLOGIE | 01A036- | RHUMATOLOGIE 4 01A036
ET1ROB017 | ROBINETTERIE CONSULT 01A036 | 1 | PLB | PLOMBERIE SANITAIRE | ROB | ROBINETTERIE | BPC | BATIMENT PHILIPPE CANTON | ET1 | ETAGE 1 | CDE | CONSULTATIONS DERMATOLOGIE | 01A036- | RHUMATOLOGIE 4 01A036
ET1MUR060 | MURS CONSULT 01A035 | 4 | BAT | BATIMENT | MUR | MUR | BPC | BATIMENT PHILIPPE CANTON | ET1 | ETAGE 1 | CDE | CONSULTATIONS DERMATOLOGIE | 01A035- | RHUMATOLOGIE 3 01A035
ET1PLA069 | PLAFOND CONSULT 01A035 | 1 | BAT | BATIMENT | PLA | PLAFONDS | BPC | BATIMENT PHILIPPE CANTON | ET1 | ETAGE 1 | CDE | CONSULTATIONS DERMATOLOGIE | 01A035- | RHUMATOLOGIE 3 01A035
ET1SOL060 | SOL CONSULT 01A035 | 1 | BAT | BATIMENT | SOL | SOL | BPC | BATIMENT PHILIPPE CANTON | ET1 | ETAGE 1 | CDE | CONSULTATIONS DERMATOLOGIE | 01A035- | RHUMATOLOGIE 3 01A035
ET1VEN051 | VENTILATION CONSULT 01A035 | 2 | CVC | CHAUFFAGE ET CLIMATISATION | VEN | BOUCHE DE VENTILATION | BPC | BATIMENT PHILIPPE CANTON | ET1 | ETAGE 1 | CDE | CONSULTATIONS DERMATOLOGIE | 01A035- | RHUMATOLOGIE 3 01A035
ET1LUM053 | LUMINAIRE CONSULT 01A035 | 1 | ELE | ELECTRICITE ET ECLAIRAGE | LUM | LUMINAIRE | BPC | BATIMENT PHILIPPE CANTON | ET1 | ETAGE 1 | CDE | CONSULTATIONS DERMATOLOGIE | 01A035- | RHUMATOLOGIE 3 01A035
ET1DET052 | DETECTION INCENDIE CONSULT 01A035 | 1 | SSI | SECURITE INCENDIE | DET | DETECTION INCENDIE | BPC | BATIMENT PHILIPPE CANTON | ET1 | ETAGE 1 | CDE | CONSULTATIONS DERMATOLOGIE | 01A035- | RHUMATOLOGIE 3 01A035
ET1ELE053 | ELECTRICITE CONSULT 01A035 | 1 | ELE | ELECTRICITE ET ECLAIRAGE | ELE | PRISE ELECTRIQUE | BPC | BATIMENT PHILIPPE CANTON | ET1 | ETAGE 1 | CDE | CONSULTATIONS DERMATOLOGIE | 01A035- | RHUMATOLOGIE 3 01A035
ET1LAV018 | LAVABO CONSULT 01A035 | 1 | PLB | PLOMBERIE SANITAIRE | LAV | LAVABO | BPC | BATIMENT PHILIPPE CANTON | ET1 | ETAGE 1 | CDE | CONSULTATIONS DERMATOLOGIE | 01A035- | RHUMATOLOGIE 3 01A035
ET1ROB018 | ROBINETTERIE CONSULT 01A035 | 1 | PLB | PLOMBERIE SANITAIRE | ROB | ROBINETTERIE | BPC | BATIMENT PHILIPPE CANTON | ET1 | ETAGE 1 | CDE | CONSULTATIONS DERMATOLOGIE | 01A035- | RHUMATOLOGIE 3 01A035
ET1MUR061 | MURS CONSULT SALLE 01A057 | 4 | BAT | BATIMENT | MUR | MUR | BPC | BATIMENT PHILIPPE CANTON | ET1 | ETAGE 1 | CDE | CONSULTATIONS DERMATOLOGIE | 01A057- | SALLE TECHNIQUE 01A057
ET1PLA070 | PLAFOND SALLE 01A057 | 1 | BAT | BATIMENT | PLA | PLAFONDS | BPC | BATIMENT PHILIPPE CANTON | ET1 | ETAGE 1 | CDE | CONSULTATIONS DERMATOLOGIE | 01A057- | SALLE TECHNIQUE 01A057
ET1SOL061 | SOL SALLE 01A057 | 1 | BAT | BATIMENT | SOL | SOL | BPC | BATIMENT PHILIPPE CANTON | ET1 | ETAGE 1 | CDE | CONSULTATIONS DERMATOLOGIE | 01A057- | SALLE TECHNIQUE 01A057
ET1VEN052 | VENTILATION SALLE 01A057 | 2 | CVC | CHAUFFAGE ET CLIMATISATION | VEN | BOUCHE DE VENTILATION | BPC | BATIMENT PHILIPPE CANTON | ET1 | ETAGE 1 | CDE | CONSULTATIONS DERMATOLOGIE | 01A057- | SALLE TECHNIQUE 01A057
ET1LUM054 | LUMINAIRE SALLE 01A057 | 1 | ELE | ELECTRICITE ET ECLAIRAGE | LUM | LUMINAIRE | BPC | BATIMENT PHILIPPE CANTON | ET1 | ETAGE 1 | CDE | CONSULTATIONS DERMATOLOGIE | 01A057- | SALLE TECHNIQUE 01A057
ET1DET053 | DETECTION INCENDIE SALLE 01A057 | 1 | SSI | SECURITE INCENDIE | DET | DETECTION INCENDIE | BPC | BATIMENT PHILIPPE CANTON | ET1 | ETAGE 1 | CDE | CONSULTATIONS DERMATOLOGIE | 01A057- | SALLE TECHNIQUE 01A057
ET1ELE054 | ELECTRICITE SALLE 01A057 | 1 | ELE | ELECTRICITE ET ECLAIRAGE | ELE | PRISE ELECTRIQUE | BPC | BATIMENT PHILIPPE CANTON | ET1 | ETAGE 1 | CDE | CONSULTATIONS DERMATOLOGIE | 01A057- | SALLE TECHNIQUE 01A057
ET1CHA037 | ENS CHAUFFAGE SALLE 01A057 | 1 | CVC | CHAUFFAGE ET CLIMATISATION | CHA | CHAUFFAGE LOCAL | BPC | BATIMENT PHILIPPE CANTON | ET1 | ETAGE 1 | CDE | CONSULTATIONS DERMATOLOGIE | 01A057- | SALLE TECHNIQUE 01A057
ET1LAV019 | LAVABO SALLE 01A057 | 1 | PLB | PLOMBERIE SANITAIRE | LAV | LAVABO | BPC | BATIMENT PHILIPPE CANTON | ET1 | ETAGE 1 | CDE | CONSULTATIONS DERMATOLOGIE | 01A057- | SALLE TECHNIQUE 01A057
ET1ROB019 | ROBINETTERIE SALLE 01A057 | 1 | PLB | PLOMBERIE SANITAIRE | ROB | ROBINETTERIE | BPC | BATIMENT PHILIPPE CANTON | ET1 | ETAGE 1 | CDE | CONSULTATIONS DERMATOLOGIE | 01A057- | SALLE TECHNIQUE 01A057
ET1MUR062 | MURS CONSULT SALLE 01A058 | 4 | BAT | BATIMENT | MUR | MUR | BPC | BATIMENT PHILIPPE CANTON | ET1 | ETAGE 1 | CDE | CONSULTATIONS DERMATOLOGIE | 01A058- | SALLE TECHNIQUE 01A058
ET1PLA071 | PLAFOND SALLE 01A058 | 1 | BAT | BATIMENT | PLA | PLAFONDS | BPC | BATIMENT PHILIPPE CANTON | ET1 | ETAGE 1 | CDE | CONSULTATIONS DERMATOLOGIE | 01A058- | SALLE TECHNIQUE 01A058
ET1SOL062 | SOL SALLE 01A058 | 1 | BAT | BATIMENT | SOL | SOL | BPC | BATIMENT PHILIPPE CANTON | ET1 | ETAGE 1 | CDE | CONSULTATIONS DERMATOLOGIE | 01A058- | SALLE TECHNIQUE 01A058
ET1VEN053 | VENTILATION SALLE 01A058 | 2 | CVC | CHAUFFAGE ET CLIMATISATION | VEN | BOUCHE DE VENTILATION | BPC | BATIMENT PHILIPPE CANTON | ET1 | ETAGE 1 | CDE | CONSULTATIONS DERMATOLOGIE | 01A058- | SALLE TECHNIQUE 01A058
ET1LUM055 | LUMINAIRE SALLE 01A058 | 1 | ELE | ELECTRICITE ET ECLAIRAGE | LUM | LUMINAIRE | BPC | BATIMENT PHILIPPE CANTON | ET1 | ETAGE 1 | CDE | CONSULTATIONS DERMATOLOGIE | 01A058- | SALLE TECHNIQUE 01A058
ET1DET054 | DETECTION INCENDIE SALLE 01A058 | 1 | SSI | SECURITE INCENDIE | DET | DETECTION INCENDIE | BPC | BATIMENT PHILIPPE CANTON | ET1 | ETAGE 1 | CDE | CONSULTATIONS DERMATOLOGIE | 01A058- | SALLE TECHNIQUE 01A058
ET1ELE055 | ELECTRICITE SALLE 01A058 | 1 | ELE | ELECTRICITE ET ECLAIRAGE | ELE | PRISE ELECTRIQUE | BPC | BATIMENT PHILIPPE CANTON | ET1 | ETAGE 1 | CDE | CONSULTATIONS DERMATOLOGIE | 01A058- | SALLE TECHNIQUE 01A058
ET1CHA038 | ENS CHAUFFAGE SALLE 01A058 | 1 | CVC | CHAUFFAGE ET CLIMATISATION | CHA | CHAUFFAGE LOCAL | BPC | BATIMENT PHILIPPE CANTON | ET1 | ETAGE 1 | CDE | CONSULTATIONS DERMATOLOGIE | 01A058- | SALLE TECHNIQUE 01A058
ET1LAV020 | LAVABO SALLE 01A058 | 1 | PLB | PLOMBERIE SANITAIRE | LAV | LAVABO | BPC | BATIMENT PHILIPPE CANTON | ET1 | ETAGE 1 | CDE | CONSULTATIONS DERMATOLOGIE | 01A058- | SALLE TECHNIQUE 01A058
ET1ROB020 | ROBINETTERIE SALLE 01A058 | 1 | PLB | PLOMBERIE SANITAIRE | ROB | ROBINETTERIE | BPC | BATIMENT PHILIPPE CANTON | ET1 | ETAGE 1 | CDE | CONSULTATIONS DERMATOLOGIE | 01A058- | SALLE TECHNIQUE 01A058
ET1MUR063 | MURS CONSULT SALLE 01A046 | 4 | BAT | BATIMENT | MUR | MUR | BPC | BATIMENT PHILIPPE CANTON | ET1 | ETAGE 1 | CDE | CONSULTATIONS DERMATOLOGIE | 01A046- | SALLE TECHNIQUE 01A046
ET1PLA072 | PLAFOND SALLE 01A046 | 1 | BAT | BATIMENT | PLA | PLAFONDS | BPC | BATIMENT PHILIPPE CANTON | ET1 | ETAGE 1 | CDE | CONSULTATIONS DERMATOLOGIE | 01A046- | SALLE TECHNIQUE 01A046
ET1SOL063 | SOL SALLE 01A046 | 1 | BAT | BATIMENT | SOL | SOL | BPC | BATIMENT PHILIPPE CANTON | ET1 | ETAGE 1 | CDE | CONSULTATIONS DERMATOLOGIE | 01A046- | SALLE TECHNIQUE 01A046
ET1VEN054 | VENTILATION SALLE 01A046 | 2 | CVC | CHAUFFAGE ET CLIMATISATION | VEN | BOUCHE DE VENTILATION | BPC | BATIMENT PHILIPPE CANTON | ET1 | ETAGE 1 | CDE | CONSULTATIONS DERMATOLOGIE | 01A046- | SALLE TECHNIQUE 01A046
ET1LUM056 | LUMINAIRE SALLE 01A046 | 1 | ELE | ELECTRICITE ET ECLAIRAGE | LUM | LUMINAIRE | BPC | BATIMENT PHILIPPE CANTON | ET1 | ETAGE 1 | CDE | CONSULTATIONS DERMATOLOGIE | 01A046- | SALLE TECHNIQUE 01A046
ET1DET055 | DETECTION INCENDIE SALLE 01A046 | 1 | SSI | SECURITE INCENDIE | DET | DETECTION INCENDIE | BPC | BATIMENT PHILIPPE CANTON | ET1 | ETAGE 1 | CDE | CONSULTATIONS DERMATOLOGIE | 01A046- | SALLE TECHNIQUE 01A046
ET1ELE056 | ELECTRICITE SALLE 01A046 | 1 | ELE | ELECTRICITE ET ECLAIRAGE | ELE | PRISE ELECTRIQUE | BPC | BATIMENT PHILIPPE CANTON | ET1 | ETAGE 1 | CDE | CONSULTATIONS DERMATOLOGIE | 01A046- | SALLE TECHNIQUE 01A046
ET1CHA039 | ENS CHAUFFAGE SALLE 01A046 | 1 | CVC | CHAUFFAGE ET CLIMATISATION | CHA | CHAUFFAGE LOCAL | BPC | BATIMENT PHILIPPE CANTON | ET1 | ETAGE 1 | CDE | CONSULTATIONS DERMATOLOGIE | 01A046- | SALLE TECHNIQUE 01A046
ET1LAV021 | LAVABO SALLE 01A046 | 1 | PLB | PLOMBERIE SANITAIRE | LAV | LAVABO | BPC | BATIMENT PHILIPPE CANTON | ET1 | ETAGE 1 | CDE | CONSULTATIONS DERMATOLOGIE | 01A046- | SALLE TECHNIQUE 01A046
ET1ROB030 | ROBINETTERIE SALLE 01A046 | 1 | PLB | PLOMBERIE SANITAIRE | ROB | ROBINETTERIE | BPC | BATIMENT PHILIPPE CANTON | ET1 | ETAGE 1 | CDE | CONSULTATIONS DERMATOLOGIE | 01A046- | SALLE TECHNIQUE 01A046
ET1MUR064 | MURS CONSULT SALLE 01A045 | 4 | BAT | BATIMENT | MUR | MUR | BPC | BATIMENT PHILIPPE CANTON | ET1 | ETAGE 1 | CDE | CONSULTATIONS DERMATOLOGIE | 01A045- | SALLE TECHNIQUE 01A045
ET1PLA073 | PLAFOND SALLE 01A045 | 1 | BAT | BATIMENT | PLA | PLAFONDS | BPC | BATIMENT PHILIPPE CANTON | ET1 | ETAGE 1 | CDE | CONSULTATIONS DERMATOLOGIE | 01A045- | SALLE TECHNIQUE 01A045
ET1SOL064 | SOL SALLE 01A045 | 1 | BAT | BATIMENT | SOL | SOL | BPC | BATIMENT PHILIPPE CANTON | ET1 | ETAGE 1 | CDE | CONSULTATIONS DERMATOLOGIE | 01A045- | SALLE TECHNIQUE 01A045
ET1VEN055 | VENTILATION SALLE 01A045 | 2 | CVC | CHAUFFAGE ET CLIMATISATION | VEN | BOUCHE DE VENTILATION | BPC | BATIMENT PHILIPPE CANTON | ET1 | ETAGE 1 | CDE | CONSULTATIONS DERMATOLOGIE | 01A045- | SALLE TECHNIQUE 01A045
ET1LUM057 | LUMINAIRE SALLE 01A045 | 1 | ELE | ELECTRICITE ET ECLAIRAGE | LUM | LUMINAIRE | BPC | BATIMENT PHILIPPE CANTON | ET1 | ETAGE 1 | CDE | CONSULTATIONS DERMATOLOGIE | 01A045- | SALLE TECHNIQUE 01A045
ET1DET056 | DETECTION INCENDIE SALLE 01A045 | 1 | SSI | SECURITE INCENDIE | DET | DETECTION INCENDIE | BPC | BATIMENT PHILIPPE CANTON | ET1 | ETAGE 1 | CDE | CONSULTATIONS DERMATOLOGIE | 01A045- | SALLE TECHNIQUE 01A045
ET1ELE057 | ELECTRICITE SALLE 01A045 | 1 | ELE | ELECTRICITE ET ECLAIRAGE | ELE | PRISE ELECTRIQUE | BPC | BATIMENT PHILIPPE CANTON | ET1 | ETAGE 1 | CDE | CONSULTATIONS DERMATOLOGIE | 01A045- | SALLE TECHNIQUE 01A045
ET1CHA040 | ENS CHAUFFAGE SALLE 01A045 | 1 | CVC | CHAUFFAGE ET CLIMATISATION | CHA | CHAUFFAGE LOCAL | BPC | BATIMENT PHILIPPE CANTON | ET1 | ETAGE 1 | CDE | CONSULTATIONS DERMATOLOGIE | 01A045- | SALLE TECHNIQUE 01A045
ET1LAV022 | LAVABO SALLE 01A045 | 1 | PLB | PLOMBERIE SANITAIRE | LAV | LAVABO | BPC | BATIMENT PHILIPPE CANTON | ET1 | ETAGE 1 | CDE | CONSULTATIONS DERMATOLOGIE | 01A045- | SALLE TECHNIQUE 01A045
ET1ROB031 | ROBINETTERIE SALLE 01A045 | 1 | PLB | PLOMBERIE SANITAIRE | ROB | ROBINETTERIE | BPC | BATIMENT PHILIPPE CANTON | ET1 | ETAGE 1 | CDE | CONSULTATIONS DERMATOLOGIE | 01A045- | SALLE TECHNIQUE 01A045
ET1MUR065 | MURS CONSULT POSTE INF 01A047 | 4 | BAT | BATIMENT | MUR | MUR | BPC | BATIMENT PHILIPPE CANTON | ET1 | ETAGE 1 | CDE | CONSULTATIONS DERMATOLOGIE | 01A047- | POSTE INFIRMIER 01A047
ET1PLA074 | PLAFOND POSTE INF 01A047 | 1 | BAT | BATIMENT | PLA | PLAFONDS | BPC | BATIMENT PHILIPPE CANTON | ET1 | ETAGE 1 | CDE | CONSULTATIONS DERMATOLOGIE | 01A047- | POSTE INFIRMIER 01A047
ET1SOL065 | SOL POSTE INF 01A047 | 1 | BAT | BATIMENT | SOL | SOL | BPC | BATIMENT PHILIPPE CANTON | ET1 | ETAGE 1 | CDE | CONSULTATIONS DERMATOLOGIE | 01A047- | POSTE INFIRMIER 01A047
ET1VEN056 | VENTILATION POSTE INF 01A047 | 2 | CVC | CHAUFFAGE ET CLIMATISATION | VEN | BOUCHE DE VENTILATION | BPC | BATIMENT PHILIPPE CANTON | ET1 | ETAGE 1 | CDE | CONSULTATIONS DERMATOLOGIE | 01A047- | POSTE INFIRMIER 01A047
ET1LUM058 | LUMINAIRE POSTE INF 01A047 | 1 | ELE | ELECTRICITE ET ECLAIRAGE | LUM | LUMINAIRE | BPC | BATIMENT PHILIPPE CANTON | ET1 | ETAGE 1 | CDE | CONSULTATIONS DERMATOLOGIE | 01A047- | POSTE INFIRMIER 01A047
ET1DET057 | DETECTION INCENDIE POSTE INF 01A047 | 1 | SSI | SECURITE INCENDIE | DET | DETECTION INCENDIE | BPC | BATIMENT PHILIPPE CANTON | ET1 | ETAGE 1 | CDE | CONSULTATIONS DERMATOLOGIE | 01A047- | POSTE INFIRMIER 01A047
ET1ELE058 | ELECTRICITE POSTE INF 01A047 | 1 | ELE | ELECTRICITE ET ECLAIRAGE | ELE | PRISE ELECTRIQUE | BPC | BATIMENT PHILIPPE CANTON | ET1 | ETAGE 1 | CDE | CONSULTATIONS DERMATOLOGIE | 01A047- | POSTE INFIRMIER 01A047
ET1CHA041 | ENS CHAUFFAGE POSTE INF 01A047 | 1 | CVC | CHAUFFAGE ET CLIMATISATION | CHA | CHAUFFAGE LOCAL | BPC | BATIMENT PHILIPPE CANTON | ET1 | ETAGE 1 | CDE | CONSULTATIONS DERMATOLOGIE | 01A047- | POSTE INFIRMIER 01A047
ET1MUR066 | MURS CONSULT POSTE INF 01A055 | 4 | BAT | BATIMENT | MUR | MUR | BPC | BATIMENT PHILIPPE CANTON | ET1 | ETAGE 1 | CDE | CONSULTATIONS DERMATOLOGIE | 01A055- | POSTE INFIRMIER 01A055
ET1PLA075 | PLAFOND POSTE INF 01A055 | 1 | BAT | BATIMENT | PLA | PLAFONDS | BPC | BATIMENT PHILIPPE CANTON | ET1 | ETAGE 1 | CDE | CONSULTATIONS DERMATOLOGIE | 01A055- | POSTE INFIRMIER 01A055
ET1SOL066 | SOL POSTE INF 01A055 | 1 | BAT | BATIMENT | SOL | SOL | BPC | BATIMENT PHILIPPE CANTON | ET1 | ETAGE 1 | CDE | CONSULTATIONS DERMATOLOGIE | 01A055- | POSTE INFIRMIER 01A055
ET1VEN057 | VENTILATION POSTE INF 01A055 | 2 | CVC | CHAUFFAGE ET CLIMATISATION | VEN | BOUCHE DE VENTILATION | BPC | BATIMENT PHILIPPE CANTON | ET1 | ETAGE 1 | CDE | CONSULTATIONS DERMATOLOGIE | 01A055- | POSTE INFIRMIER 01A055
ET1LUM059 | LUMINAIRE POSTE INF 01A055 | 1 | ELE | ELECTRICITE ET ECLAIRAGE | LUM | LUMINAIRE | BPC | BATIMENT PHILIPPE CANTON | ET1 | ETAGE 1 | CDE | CONSULTATIONS DERMATOLOGIE | 01A055- | POSTE INFIRMIER 01A055
ET1DET058 | DETECTION INCENDIE POSTE INF 01A055 | 1 | SSI | SECURITE INCENDIE | DET | DETECTION INCENDIE | BPC | BATIMENT PHILIPPE CANTON | ET1 | ETAGE 1 | CDE | CONSULTATIONS DERMATOLOGIE | 01A055- | POSTE INFIRMIER 01A055
ET1ELE059 | ELECTRICITE POSTE IN F 01A055 | 1 | ELE | ELECTRICITE ET ECLAIRAGE | ELE | PRISE ELECTRIQUE | BPC | BATIMENT PHILIPPE CANTON | ET1 | ETAGE 1 | CDE | CONSULTATIONS DERMATOLOGIE | 01A055- | POSTE INFIRMIER 01A055
ET1CHA042 | ENS CHAUFFAGE POSTE INF 01A055 | 1 | CVC | CHAUFFAGE ET CLIMATISATION | CHA | CHAUFFAGE LOCAL | BPC | BATIMENT PHILIPPE CANTON | ET1 | ETAGE 1 | CDE | CONSULTATIONS DERMATOLOGIE | 01A055- | POSTE INFIRMIER 01A055
ET1VRO027 | VOLET ROULANT POSTE INF 01A055 | 1 | MEN | MENUISERIE | VRO | VOLET ROULANT | BPC | BATIMENT PHILIPPE CANTON | ET1 | ETAGE 1 | CDE | CONSULTATIONS DERMATOLOGIE | 01A055- | POSTE INFIRMIER 01A055
ET1LUM060 | LUMINAIRE ATTENTE 01A054 | 1 | ELE | ELECTRICITE ET ECLAIRAGE | LUM | LUMINAIRE | BPC | BATIMENT PHILIPPE CANTON | ET1 | ETAGE 1 | CDE | CONSULTATIONS DERMATOLOGIE | 01A054- | ATTENTE 01A054
ET1DET059 | DETECTION INCENDIE ATTENTE 01A054 | 1 | SSI | SECURITE INCENDIE | DET | DETECTION INCENDIE | BPC | BATIMENT PHILIPPE CANTON | ET1 | ETAGE 1 | CDE | CONSULTATIONS DERMATOLOGIE | 01A054- | ATTENTE 01A054
ET1VEN058 | VENTILATION ATTENTE 01A054 | 2 | CVC | CHAUFFAGE ET CLIMATISATION | VEN | BOUCHE DE VENTILATION | BPC | BATIMENT PHILIPPE CANTON | ET1 | ETAGE 1 | CDE | CONSULTATIONS DERMATOLOGIE | 01A054- | ATTENTE 01A054
ET1MUR067 | MURS ATTENTE 01A054 | 4 | BAT | BATIMENT | MUR | MUR | BPC | BATIMENT PHILIPPE CANTON | ET1 | ETAGE 1 | CDE | CONSULTATIONS DERMATOLOGIE | 01A054- | ATTENTE 01A054
ET1PLA076 | PLAFOND ATTENTE 01A054 | 1 | BAT | BATIMENT | PLA | PLAFONDS | BPC | BATIMENT PHILIPPE CANTON | ET1 | ETAGE 1 | CDE | CONSULTATIONS DERMATOLOGIE | 01A054- | ATTENTE 01A054
ET1SOL067 | SOL ATTENTE 01A054 | 1 | BAT | BATIMENT | SOL | SOL | BPC | BATIMENT PHILIPPE CANTON | ET1 | ETAGE 1 | CDE | CONSULTATIONS DERMATOLOGIE | 01A054- | ATTENTE 01A054
ET1VRO028 | VOLET ROULANT ATTENTE 01A895 | 1 | MEN | MENUISERIE | VRO | VOLET ROULANT | BPC | BATIMENT PHILIPPE CANTON | ET1 | ETAGE 1 | CDE | CONSULTATIONS DERMATOLOGIE | 01A895 | COULOIR CIRC.INTERNE 01A895
ET1LUM061 | LUMINAIRE ATTENTE 01A050 | 1 | ELE | ELECTRICITE ET ECLAIRAGE | LUM | LUMINAIRE | BPC | BATIMENT PHILIPPE CANTON | ET1 | ETAGE 1 | CDE | CONSULTATIONS DERMATOLOGIE | 01A050- | ATTENTE 01A050
ET1DET060 | DETECTION INCENDIE ATTENTE 01A050 | 1 | SSI | SECURITE INCENDIE | DET | DETECTION INCENDIE | BPC | BATIMENT PHILIPPE CANTON | ET1 | ETAGE 1 | CDE | CONSULTATIONS DERMATOLOGIE | 01A050- | ATTENTE 01A050
ET1MUR068 | MURS ATTENTE 01A050 | 4 | BAT | BATIMENT | MUR | MUR | BPC | BATIMENT PHILIPPE CANTON | ET1 | ETAGE 1 | CDE | CONSULTATIONS DERMATOLOGIE | 01A050- | ATTENTE 01A050
ET1VEN059 | VENTILATION ATTENTE 01A050 | 2 | CVC | CHAUFFAGE ET CLIMATISATION | VEN | BOUCHE DE VENTILATION | BPC | BATIMENT PHILIPPE CANTON | ET1 | ETAGE 1 | CDE | CONSULTATIONS DERMATOLOGIE | 01A050- | ATTENTE 01A050
ET1PLA077 | PLAFOND ATTENTE 01A050 | 1 | BAT | BATIMENT | PLA | PLAFONDS | BPC | BATIMENT PHILIPPE CANTON | ET1 | ETAGE 1 | CDE | CONSULTATIONS DERMATOLOGIE | 01A050- | ATTENTE 01A050
ET1SOL068 | SOL ATTENTE 01A050 | 1 | BAT | BATIMENT | SOL | SOL | BPC | BATIMENT PHILIPPE CANTON | ET1 | ETAGE 1 | CDE | CONSULTATIONS DERMATOLOGIE | 01A050- | ATTENTE 01A050
ET1LUM062 | LUMINAIRE SANITAIRE 01A048b | 1 | ELE | ELECTRICITE ET ECLAIRAGE | LUM | LUMINAIRE | BPC | BATIMENT PHILIPPE CANTON | ET1 | ETAGE 1 | CDE | CONSULTATIONS DERMATOLOGIE | 01A048B- | SANITAIRE HAND PUB. 01A048b
ET1ELE060 | ELECTRICITE SANITAIRE 01A048b | 1 | ELE | ELECTRICITE ET ECLAIRAGE | ELE | PRISE ELECTRIQUE | BPC | BATIMENT PHILIPPE CANTON | ET1 | ETAGE 1 | CDE | CONSULTATIONS DERMATOLOGIE | 01A048B- | SANITAIRE HAND PUB. 01A048b
ET1DET061 | DETECTION INCENDIE SANITAIRE 01A048 | 1 | SSI | SECURITE INCENDIE | DET | DETECTION INCENDIE | BPC | BATIMENT PHILIPPE CANTON | ET1 | ETAGE 1 | CDE | CONSULTATIONS DERMATOLOGIE | 01A048A- | SANITAIRE HAND PUB. 01A048a
ET1VEN060 | VENTILATION SANITAIRE 01A048b | 2 | CVC | CHAUFFAGE ET CLIMATISATION | VEN | BOUCHE DE VENTILATION | BPC | BATIMENT PHILIPPE CANTON | ET1 | ETAGE 1 | CDE | CONSULTATIONS DERMATOLOGIE | 01A048B- | SANITAIRE HAND PUB. 01A048b
ET1MUR069 | MURS SANITAIRE 01A048b | 4 | BAT | BATIMENT | MUR | MUR | BPC | BATIMENT PHILIPPE CANTON | ET1 | ETAGE 1 | CDE | CONSULTATIONS DERMATOLOGIE | 01A048B- | SANITAIRE HAND PUB. 01A048b
ET1PLA078 | PLAFOND SANITAIRE 01A048b | 1 | BAT | BATIMENT | PLA | PLAFONDS | BPC | BATIMENT PHILIPPE CANTON | ET1 | ETAGE 1 | CDE | CONSULTATIONS DERMATOLOGIE | 01A048B- | SANITAIRE HAND PUB. 01A048b
ET1SOL069 | SOL SANITAIRE 01A048b | 1 | BAT | BATIMENT | SOL | SOL | BPC | BATIMENT PHILIPPE CANTON | ET1 | ETAGE 1 | CDE | CONSULTATIONS DERMATOLOGIE | 01A048B- | SANITAIRE HAND PUB. 01A048b
ET1LAV023 | LAVABO SANITAIRE HAND 01A048a | 1 | PLB | PLOMBERIE SANITAIRE | LAV | LAVABO | BPC | BATIMENT PHILIPPE CANTON | ET1 | ETAGE 1 | CDE | CONSULTATIONS DERMATOLOGIE | 01A048A- | SANITAIRE HAND PUB. 01A048a
ET1ROB032 | ROBINETTERIE SANITAIRE HAND 01A048a | 1 | PLB | PLOMBERIE SANITAIRE | ROB | ROBINETTERIE | BPC | BATIMENT PHILIPPE CANTON | ET1 | ETAGE 1 | CDE | CONSULTATIONS DERMATOLOGIE | 01A048A- | SANITAIRE HAND PUB. 01A048a
ET1W.C005 | W.C SANITAIRE 01A048 | 1 | PLB | PLOMBERIE SANITAIRE | W.C | W.C. | BPC | BATIMENT PHILIPPE CANTON | ET1 | ETAGE 1 | CDE | CONSULTATIONS DERMATOLOGIE | 01A048A- | SANITAIRE HAND PUB. 01A048a
ET1LUM063 | LUMINAIRE COULOIR 01A895 | 1 | ELE | ELECTRICITE ET ECLAIRAGE | LUM | LUMINAIRE | BPC | BATIMENT PHILIPPE CANTON | ET1 | ETAGE 1 | CDE | CONSULTATIONS DERMATOLOGIE | 01A895 | COULOIR CIRC.INTERNE 01A895
ET1ELE061 | ELECTRICITE COULOIR 01A895 | 1 | ELE | ELECTRICITE ET ECLAIRAGE | ELE | PRISE ELECTRIQUE | BPC | BATIMENT PHILIPPE CANTON | ET1 | ETAGE 1 | CDE | CONSULTATIONS DERMATOLOGIE | 01A895 | COULOIR CIRC.INTERNE 01A895
ET1DET062 | DETECTION INCENDIE COULOIR 01A895 | 1 | SSI | SECURITE INCENDIE | DET | DETECTION INCENDIE | BPC | BATIMENT PHILIPPE CANTON | ET1 | ETAGE 1 | CDE | CONSULTATIONS DERMATOLOGIE | 01A895 | COULOIR CIRC.INTERNE 01A895
ET1VEN061 | VENTILATION COULOIR 01A895 | 2 | CVC | CHAUFFAGE ET CLIMATISATION | VEN | BOUCHE DE VENTILATION | BPC | BATIMENT PHILIPPE CANTON | ET1 | ETAGE 1 | CDE | CONSULTATIONS DERMATOLOGIE | 01A895 | COULOIR CIRC.INTERNE 01A895
ET1MUR070 | MURS COULOIR 01A895 | 4 | BAT | BATIMENT | MUR | MUR | BPC | BATIMENT PHILIPPE CANTON | ET1 | ETAGE 1 | CDE | CONSULTATIONS DERMATOLOGIE | 01A895 | COULOIR CIRC.INTERNE 01A895
ET1PLA079 | PLAFOND COULOIR 01A895 | 1 | BAT | BATIMENT | PLA | PLAFONDS | BPC | BATIMENT PHILIPPE CANTON | ET1 | ETAGE 1 | CDE | CONSULTATIONS DERMATOLOGIE | 01A895 | COULOIR CIRC.INTERNE 01A895
ET1SOL070 | SOL COULOIR 01A895 | 1 | BAT | BATIMENT | SOL | SOL | BPC | BATIMENT PHILIPPE CANTON | ET1 | ETAGE 1 | CDE | CONSULTATIONS DERMATOLOGIE | 01A895 | COULOIR CIRC.INTERNE 01A895
ET1CHA043 | ENS CHAUFFAGE COULOIR 01A895 | 1 | CVC | CHAUFFAGE ET CLIMATISATION | CHA | CHAUFFAGE LOCAL | BPC | BATIMENT PHILIPPE CANTON | ET1 | ETAGE 1 | CDE | CONSULTATIONS DERMATOLOGIE | 01A895 | COULOIR CIRC.INTERNE 01A895
ET1LUM064 | LUMINAIRE ATTENTE 01A049 | 1 | ELE | ELECTRICITE ET ECLAIRAGE | LUM | LUMINAIRE | BPC | BATIMENT PHILIPPE CANTON | ET1 | ETAGE 1 | CDE | CONSULTATIONS DERMATOLOGIE | 01A049- | ATTENTE OBSCUR 01A049
ET1DET063 | DETECTION INCENDIE ATTENTE 01A049 | 1 | SSI | SECURITE INCENDIE | DET | DETECTION INCENDIE | BPC | BATIMENT PHILIPPE CANTON | ET1 | ETAGE 1 | CDE | CONSULTATIONS DERMATOLOGIE | 01A049- | ATTENTE OBSCUR 01A049
ET1MUR071 | MURS ATTENTE 01A049 | 4 | BAT | BATIMENT | MUR | MUR | BPC | BATIMENT PHILIPPE CANTON | ET1 | ETAGE 1 | CDE | CONSULTATIONS DERMATOLOGIE | 01A049- | ATTENTE OBSCUR 01A049
ET1VEN062 | VENTILATION ATTENTE 01A049 | 2 | CVC | CHAUFFAGE ET CLIMATISATION | VEN | BOUCHE DE VENTILATION | BPC | BATIMENT PHILIPPE CANTON | ET1 | ETAGE 1 | CDE | CONSULTATIONS DERMATOLOGIE | 01A049- | ATTENTE OBSCUR 01A049
ET1PLA080 | PLAFOND ATTENTE 01A049 | 1 | BAT | BATIMENT | PLA | PLAFONDS | BPC | BATIMENT PHILIPPE CANTON | ET1 | ETAGE 1 | CDE | CONSULTATIONS DERMATOLOGIE | 01A049- | ATTENTE OBSCUR 01A049
ET1SOL071 | SOL ATTENTE 01A049 | 1 | BAT | BATIMENT | SOL | SOL | BPC | BATIMENT PHILIPPE CANTON | ET1 | ETAGE 1 | CDE | CONSULTATIONS DERMATOLOGIE | 01A049- | ATTENTE OBSCUR 01A049
ET1LUM065 | LUMINAIRE SECRETARIAT 01A051 | 1 | ELE | ELECTRICITE ET ECLAIRAGE | LUM | LUMINAIRE | BPC | BATIMENT PHILIPPE CANTON | ET1 | ETAGE 1 | CDE | CONSULTATIONS DERMATOLOGIE | 01A051- | SECRETARIAT 01A051
ET1ELE062 | ELECTRICITE SECRETARIAT 01A051 | 1 | ELE | ELECTRICITE ET ECLAIRAGE | ELE | PRISE ELECTRIQUE | BPC | BATIMENT PHILIPPE CANTON | ET1 | ETAGE 1 | CDE | CONSULTATIONS DERMATOLOGIE | 01A051- | SECRETARIAT 01A051
ET1DET064 | DETECTION INCENDIE SECRETARIAT 01A051 | 1 | SSI | SECURITE INCENDIE | DET | DETECTION INCENDIE | BPC | BATIMENT PHILIPPE CANTON | ET1 | ETAGE 1 | CDE | CONSULTATIONS DERMATOLOGIE | 01A051- | SECRETARIAT 01A051
ET1VEN063 | VENTILATION SECRETARIAT 01A051 | 2 | CVC | CHAUFFAGE ET CLIMATISATION | VEN | BOUCHE DE VENTILATION | BPC | BATIMENT PHILIPPE CANTON | ET1 | ETAGE 1 | CDE | CONSULTATIONS DERMATOLOGIE | 01A051- | SECRETARIAT 01A051
ET1MUR072 | MURS SECRETARIAT 01A051 | 4 | BAT | BATIMENT | MUR | MUR | BPC | BATIMENT PHILIPPE CANTON | ET1 | ETAGE 1 | CDE | CONSULTATIONS DERMATOLOGIE | 01A051- | SECRETARIAT 01A051
ET1PLA081 | PLAFOND SECRETARIAT 01A051 | 1 | BAT | BATIMENT | PLA | PLAFONDS | BPC | BATIMENT PHILIPPE CANTON | ET1 | ETAGE 1 | CDE | CONSULTATIONS DERMATOLOGIE | 01A051- | SECRETARIAT 01A051
ET1SOL072 | SOL SECRETARIAT 01A051 | 1 | BAT | BATIMENT | SOL | SOL | BPC | BATIMENT PHILIPPE CANTON | ET1 | ETAGE 1 | CDE | CONSULTATIONS DERMATOLOGIE | 01A051- | SECRETARIAT 01A051
ET1CHA044 | ENS CHAUFFAGE SECRETARIAT 01A051 | 1 | CVC | CHAUFFAGE ET CLIMATISATION | CHA | CHAUFFAGE LOCAL | BPC | BATIMENT PHILIPPE CANTON | ET1 | ETAGE 1 | CDE | CONSULTATIONS DERMATOLOGIE | 01A051- | SECRETARIAT 01A051
ET1MUM017 | MULTIMEDIA SECRETARIAT 01A051 | 1 | TMM | TERMINAUX MULTIMEDIA | MUM | MULTIMEDIA | BPC | BATIMENT PHILIPPE CANTON | ET1 | ETAGE 1 | CDE | CONSULTATIONS DERMATOLOGIE | 01A051- | SECRETARIAT 01A051
ET1LUM066 | LUMINAIRE BUREAU 01A052 | 1 | ELE | ELECTRICITE ET ECLAIRAGE | LUM | LUMINAIRE | BPC | BATIMENT PHILIPPE CANTON | ET1 | ETAGE 1 | CDE | CONSULTATIONS DERMATOLOGIE | 01A052- | BUREAU ADMISSIONS 01A052
ET1ELE063 | ELECTRICITE BUREAU 01A052 | 1 | ELE | ELECTRICITE ET ECLAIRAGE | ELE | PRISE ELECTRIQUE | BPC | BATIMENT PHILIPPE CANTON | ET1 | ETAGE 1 | CDE | CONSULTATIONS DERMATOLOGIE | 01A052- | BUREAU ADMISSIONS 01A052
ET1DET065 | DETECTION INCENDIE BUREAU 01A052 | 1 | SSI | SECURITE INCENDIE | DET | DETECTION INCENDIE | BPC | BATIMENT PHILIPPE CANTON | ET1 | ETAGE 1 | CDE | CONSULTATIONS DERMATOLOGIE | 01A052- | BUREAU ADMISSIONS 01A052
ET1VEN064 | VENTILATION BUREAU 01A052 | 2 | CVC | CHAUFFAGE ET CLIMATISATION | VEN | BOUCHE DE VENTILATION | BPC | BATIMENT PHILIPPE CANTON | ET1 | ETAGE 1 | CDE | CONSULTATIONS DERMATOLOGIE | 01A052- | BUREAU ADMISSIONS 01A052
ET1MUR073 | MURS BUREAU 01A052 | 4 | BAT | BATIMENT | MUR | MUR | BPC | BATIMENT PHILIPPE CANTON | ET1 | ETAGE 1 | CDE | CONSULTATIONS DERMATOLOGIE | 01A052- | BUREAU ADMISSIONS 01A052
ET1PLA082 | PLAFOND BUREAU 01A052 | 1 | BAT | BATIMENT | PLA | PLAFONDS | BPC | BATIMENT PHILIPPE CANTON | ET1 | ETAGE 1 | CDE | CONSULTATIONS DERMATOLOGIE | 01A052- | BUREAU ADMISSIONS 01A052
ET1SOL073 | SOL BUREAU 01A052 | 1 | BAT | BATIMENT | SOL | SOL | BPC | BATIMENT PHILIPPE CANTON | ET1 | ETAGE 1 | CDE | CONSULTATIONS DERMATOLOGIE | 01A052- | BUREAU ADMISSIONS 01A052
ET1CHA045 | ENS CHAUFFAGE BUREAU 01A052 | 1 | CVC | CHAUFFAGE ET CLIMATISATION | CHA | CHAUFFAGE LOCAL | BPC | BATIMENT PHILIPPE CANTON | ET1 | ETAGE 1 | CDE | CONSULTATIONS DERMATOLOGIE | 01A052- | BUREAU ADMISSIONS 01A052
ET1MUM018 | MULTIMEDIA BUREAU 01A052 | 1 | TMM | TERMINAUX MULTIMEDIA | MUM | MULTIMEDIA | BPC | BATIMENT PHILIPPE CANTON | ET1 | ETAGE 1 | CDE | CONSULTATIONS DERMATOLOGIE | 01A052- | BUREAU ADMISSIONS 01A052
ET1LUM067 | LUMINAIRE LOCAL 01A053 | 1 | ELE | ELECTRICITE ET ECLAIRAGE | LUM | LUMINAIRE | BPC | BATIMENT PHILIPPE CANTON | ET1 | ETAGE 1 | CDE | CONSULTATIONS DERMATOLOGIE | 01A053- | LOCAL DOSSIER 01A053
ET1ELE064 | ELECTRICITE LOCAL 01A053 | 1 | ELE | ELECTRICITE ET ECLAIRAGE | ELE | PRISE ELECTRIQUE | BPC | BATIMENT PHILIPPE CANTON | ET1 | ETAGE 1 | CDE | CONSULTATIONS DERMATOLOGIE | 01A053- | LOCAL DOSSIER 01A053
ET1DET066 | DETECTION INCENDIE LOCAL 01A053 | 1 | SSI | SECURITE INCENDIE | DET | DETECTION INCENDIE | BPC | BATIMENT PHILIPPE CANTON | ET1 | ETAGE 1 | CDE | CONSULTATIONS DERMATOLOGIE | 01A053- | LOCAL DOSSIER 01A053
ET1MUR074 | MURS LOCAL 01A053 | 4 | BAT | BATIMENT | MUR | MUR | BPC | BATIMENT PHILIPPE CANTON | ET1 | ETAGE 1 | CDE | CONSULTATIONS DERMATOLOGIE | 01A053- | LOCAL DOSSIER 01A053
ET1PLA083 | PLAFOND LOCAL 01A053 | 1 | BAT | BATIMENT | PLA | PLAFONDS | BPC | BATIMENT PHILIPPE CANTON | ET1 | ETAGE 1 | CDE | CONSULTATIONS DERMATOLOGIE | 01A053- | LOCAL DOSSIER 01A053
ET1SOL074 | SOL LOCAL 01A053 | 1 | BAT | BATIMENT | SOL | SOL | BPC | BATIMENT PHILIPPE CANTON | ET1 | ETAGE 1 | CDE | CONSULTATIONS DERMATOLOGIE | 01A053- | LOCAL DOSSIER 01A053
ET1MUR075 | MURS CONSULT SALLE 01A059 | 4 | BAT | BATIMENT | MUR | MUR | BPC | BATIMENT PHILIPPE CANTON | ET1 | ETAGE 1 | PUV | PUVATHERAPIE | 01A059- | SALLE LIT UV 01A059
ET1PLA084 | PLAFOND SALLE 01A059 | 1 | BAT | BATIMENT | PLA | PLAFONDS | BPC | BATIMENT PHILIPPE CANTON | ET1 | ETAGE 1 | PUV | PUVATHERAPIE | 01A059- | SALLE LIT UV 01A059
ET1SOL075 | SOL SALLE 01A059 | 1 | BAT | BATIMENT | SOL | SOL | BPC | BATIMENT PHILIPPE CANTON | ET1 | ETAGE 1 | PUV | PUVATHERAPIE | 01A059- | SALLE LIT UV 01A059
ET1VEN065 | VENTILATION SALLE 01A059 | 2 | CVC | CHAUFFAGE ET CLIMATISATION | VEN | BOUCHE DE VENTILATION | BPC | BATIMENT PHILIPPE CANTON | ET1 | ETAGE 1 | PUV | PUVATHERAPIE | 01A059- | SALLE LIT UV 01A059
ET1LUM068 | LUMINAIRE SALLE 01A059 | 1 | ELE | ELECTRICITE ET ECLAIRAGE | LUM | LUMINAIRE | BPC | BATIMENT PHILIPPE CANTON | ET1 | ETAGE 1 | PUV | PUVATHERAPIE | 01A059- | SALLE LIT UV 01A059
ET1DET067 | DETECTION INCENDIE SALLE 01A059 | 1 | SSI | SECURITE INCENDIE | DET | DETECTION INCENDIE | BPC | BATIMENT PHILIPPE CANTON | ET1 | ETAGE 1 | PUV | PUVATHERAPIE | 01A059- | SALLE LIT UV 01A059
ET1ELE065 | ELECTRICITE SALLE 01A059 | 1 | ELE | ELECTRICITE ET ECLAIRAGE | ELE | PRISE ELECTRIQUE | BPC | BATIMENT PHILIPPE CANTON | ET1 | ETAGE 1 | PUV | PUVATHERAPIE | 01A059- | SALLE LIT UV 01A059
ET1CHA046 | ENS CHAUFFAGE SALLE 01A059 | 1 | CVC | CHAUFFAGE ET CLIMATISATION | CHA | CHAUFFAGE LOCAL | BPC | BATIMENT PHILIPPE CANTON | ET1 | ETAGE 1 | PUV | PUVATHERAPIE | 01A059- | SALLE LIT UV 01A059
ET1VRO032 | VOLET ROULANT SALLE 01A059 | 1 | MEN | MENUISERIE | VRO | VOLET ROULANT | BPC | BATIMENT PHILIPPE CANTON | ET1 | ETAGE 1 | PUV | PUVATHERAPIE | 01A059- | SALLE LIT UV 01A059
ET1MUR076 | MURS CONSULT SALLE 01A060 | 4 | BAT | BATIMENT | MUR | MUR | BPC | BATIMENT PHILIPPE CANTON | ET1 | ETAGE 1 | PUV | PUVATHERAPIE | 01A060- | SALLE LIT UV 01A060
ET1PLA085 | PLAFOND SALLE 01A060 | 1 | BAT | BATIMENT | PLA | PLAFONDS | BPC | BATIMENT PHILIPPE CANTON | ET1 | ETAGE 1 | PUV | PUVATHERAPIE | 01A060- | SALLE LIT UV 01A060
ET1SOL076 | SOL SALLE 01A060 | 1 | BAT | BATIMENT | SOL | SOL | BPC | BATIMENT PHILIPPE CANTON | ET1 | ETAGE 1 | PUV | PUVATHERAPIE | 01A060- | SALLE LIT UV 01A060
ET1VEN066 | VENTILATION SALLE 01A060 | 2 | CVC | CHAUFFAGE ET CLIMATISATION | VEN | BOUCHE DE VENTILATION | BPC | BATIMENT PHILIPPE CANTON | ET1 | ETAGE 1 | PUV | PUVATHERAPIE | 01A060- | SALLE LIT UV 01A060
ET1LUM069 | LUMINAIRE SALLE LIT UV 01A060 | 1 | ELE | ELECTRICITE ET ECLAIRAGE | LUM | LUMINAIRE | BPC | BATIMENT PHILIPPE CANTON | ET1 | ETAGE 1 | PUV | PUVATHERAPIE | 01A060- | SALLE LIT UV 01A060
ET1DET069 | DETECTION INCENDIE SALLE 01A060 | 1 | SSI | SECURITE INCENDIE | DET | DETECTION INCENDIE | BPC | BATIMENT PHILIPPE CANTON | ET1 | ETAGE 1 | PUV | PUVATHERAPIE | 01A060- | SALLE LIT UV 01A060
ET1ELE066 | ELECTRICITE SALLE 01A060 | 1 | ELE | ELECTRICITE ET ECLAIRAGE | ELE | PRISE ELECTRIQUE | BPC | BATIMENT PHILIPPE CANTON | ET1 | ETAGE 1 | PUV | PUVATHERAPIE | 01A060- | SALLE LIT UV 01A060
ET1CHA047 | ENS CHAUFFAGE SALLE 01A060 | 1 | CVC | CHAUFFAGE ET CLIMATISATION | CHA | CHAUFFAGE LOCAL | BPC | BATIMENT PHILIPPE CANTON | ET1 | ETAGE 1 | PUV | PUVATHERAPIE | 01A060- | SALLE LIT UV 01A060
ET1LUM070 | LUMINAIRE LOCAL 01A098 | 1 | ELE | ELECTRICITE ET ECLAIRAGE | LUM | LUMINAIRE | BPC | BATIMENT PHILIPPE CANTON | ET1 | ETAGE 1 | PUV | PUVATHERAPIE | 01A098- | LOCAL DOUCHE 01A098
ET1DET068 | DETECTION INCENDIE LOCAL 01A098 | 1 | SSI | SECURITE INCENDIE | DET | DETECTION INCENDIE | BPC | BATIMENT PHILIPPE CANTON | ET1 | ETAGE 1 | PUV | PUVATHERAPIE | 01A098- | LOCAL DOUCHE 01A098
ET1VEN067 | VENTILATION LOCAL 01A098 | 2 | CVC | CHAUFFAGE ET CLIMATISATION | VEN | BOUCHE DE VENTILATION | BPC | BATIMENT PHILIPPE CANTON | ET1 | ETAGE 1 | PUV | PUVATHERAPIE | 01A098- | LOCAL DOUCHE 01A098
ET1MUR077 | MURS LOCAL 01A098 | 4 | BAT | BATIMENT | MUR | MUR | BPC | BATIMENT PHILIPPE CANTON | ET1 | ETAGE 1 | PUV | PUVATHERAPIE | 01A098- | LOCAL DOUCHE 01A098
ET1PLA086 | PLAFOND LOCAL 01A098 | 1 | BAT | BATIMENT | PLA | PLAFONDS | BPC | BATIMENT PHILIPPE CANTON | ET1 | ETAGE 1 | PUV | PUVATHERAPIE | 01A098- | LOCAL DOUCHE 01A098
ET1SOL077 | SOL LOCAL 01A098 | 1 | BAT | BATIMENT | SOL | SOL | BPC | BATIMENT PHILIPPE CANTON | ET1 | ETAGE 1 | PUV | PUVATHERAPIE | 01A098- | LOCAL DOUCHE 01A098
ET1DOU001 | DOUCHE LOCAL 01A098 | 1 | PLB | PLOMBERIE SANITAIRE | DOU | DOUCHE | BPC | BATIMENT PHILIPPE CANTON | ET1 | ETAGE 1 | PUV | PUVATHERAPIE | 01A098- | LOCAL DOUCHE 01A098
ET1LUM071 | LUMINAIRE CABINE 01A100 | 1 | ELE | ELECTRICITE ET ECLAIRAGE | LUM | LUMINAIRE | BPC | BATIMENT PHILIPPE CANTON | ET1 | ETAGE 1 | PUV | PUVATHERAPIE | 01A100- | CABINE UV 01A100
ET1DET070 | DETECTION INCENDIE CABINE 01A100 | 1 | SSI | SECURITE INCENDIE | DET | DETECTION INCENDIE | BPC | BATIMENT PHILIPPE CANTON | ET1 | ETAGE 1 | PUV | PUVATHERAPIE | 01A100- | CABINE UV 01A100
ET1VEN068 | VENTILATION CABINE 01A100 | 2 | CVC | CHAUFFAGE ET CLIMATISATION | VEN | BOUCHE DE VENTILATION | BPC | BATIMENT PHILIPPE CANTON | ET1 | ETAGE 1 | PUV | PUVATHERAPIE | 01A100- | CABINE UV 01A100
ET1MUR078 | MURS CABINE 01A100 | 4 | BAT | BATIMENT | MUR | MUR | BPC | BATIMENT PHILIPPE CANTON | ET1 | ETAGE 1 | PUV | PUVATHERAPIE | 01A100- | CABINE UV 01A100
ET1PLA088 | PLAFOND CABINE 01A100 | 1 | BAT | BATIMENT | PLA | PLAFONDS | BPC | BATIMENT PHILIPPE CANTON | ET1 | ETAGE 1 | PUV | PUVATHERAPIE | 01A100- | CABINE UV 01A100
ET1SOL078 | SOL CABINE 01A100 | 1 | BAT | BATIMENT | SOL | SOL | BPC | BATIMENT PHILIPPE CANTON | ET1 | ETAGE 1 | PUV | PUVATHERAPIE | 01A100- | CABINE UV 01A100
ET1VRO035 | VOLET ROULANT CABINE 01A100 | 1 | MEN | MENUISERIE | VRO | VOLET ROULANT | BPC | BATIMENT PHILIPPE CANTON | ET1 | ETAGE 1 | PUV | PUVATHERAPIE | 01A100- | CABINE UV 01A100
ET1ELE067 | ELECTRICITE BOX 01A103 | 1 | ELE | ELECTRICITE ET ECLAIRAGE | ELE | PRISE ELECTRIQUE | BPC | BATIMENT PHILIPPE CANTON | ET1 | ETAGE 1 | PUV | PUVATHERAPIE | 01A103- | BOX 1 01A103
ET1MUR079 | MURS BOX 01A103 | 4 | BAT | BATIMENT | MUR | MUR | BPC | BATIMENT PHILIPPE CANTON | ET1 | ETAGE 1 | PUV | PUVATHERAPIE | 01A103- | BOX 1 01A103
ET1PLA089 | PLAFOND BOX 01A103 | 1 | BAT | BATIMENT | PLA | PLAFONDS | BPC | BATIMENT PHILIPPE CANTON | ET1 | ETAGE 1 | PUV | PUVATHERAPIE | 01A103- | BOX 1 01A103
ET1SOL079 | SOL BOX 01A103 | 1 | BAT | BATIMENT | SOL | SOL | BPC | BATIMENT PHILIPPE CANTON | ET1 | ETAGE 1 | PUV | PUVATHERAPIE | 01A103- | BOX 1 01A103
ET1LUM072 | LUMINAIRE BOX 01A103 | 1 | ELE | ELECTRICITE ET ECLAIRAGE | LUM | LUMINAIRE | BPC | BATIMENT PHILIPPE CANTON | ET1 | ETAGE 1 | PUV | PUVATHERAPIE | 01A103- | BOX 1 01A103
ET1DET071 | DETECTION INCENDIE BOX 01A103 | 1 | SSI | SECURITE INCENDIE | DET | DETECTION INCENDIE | BPC | BATIMENT PHILIPPE CANTON | ET1 | ETAGE 1 | PUV | PUVATHERAPIE | 01A103- | BOX 1 01A103
ET1VEN069 | VENTILATION BOX 01A103 | 2 | CVC | CHAUFFAGE ET CLIMATISATION | VEN | BOUCHE DE VENTILATION | BPC | BATIMENT PHILIPPE CANTON | ET1 | ETAGE 1 | PUV | PUVATHERAPIE | 01A103- | BOX 1 01A103
ET1ELE068 | ELECTRICITE BOX 01A102 | 1 | ELE | ELECTRICITE ET ECLAIRAGE | ELE | PRISE ELECTRIQUE | BPC | BATIMENT PHILIPPE CANTON | ET1 | ETAGE 1 | PUV | PUVATHERAPIE | 01A102- | BOX 2 01A102
ET1MUR080 | MURS BOX 01A102 | 4 | BAT | BATIMENT | MUR | MUR | BPC | BATIMENT PHILIPPE CANTON | ET1 | ETAGE 1 | PUV | PUVATHERAPIE | 01A102- | BOX 2 01A102
ET1PLA090 | PLAFOND BOX 01A102 | 1 | BAT | BATIMENT | PLA | PLAFONDS | BPC | BATIMENT PHILIPPE CANTON | ET1 | ETAGE 1 | PUV | PUVATHERAPIE | 01A102- | BOX 2 01A102
ET1SOL080 | SOL BOX 01A102 | 1 | BAT | BATIMENT | SOL | SOL | BPC | BATIMENT PHILIPPE CANTON | ET1 | ETAGE 1 | PUV | PUVATHERAPIE | 01A102- | BOX 2 01A102
ET1LUM073 | LUMINAIRE BOX 01A102 | 1 | ELE | ELECTRICITE ET ECLAIRAGE | LUM | LUMINAIRE | BPC | BATIMENT PHILIPPE CANTON | ET1 | ETAGE 1 | PUV | PUVATHERAPIE | 01A102- | BOX 2 01A102
ET1DET072 | DETECTION INCENDIE BOX 01A102 | 1 | SSI | SECURITE INCENDIE | DET | DETECTION INCENDIE | BPC | BATIMENT PHILIPPE CANTON | ET1 | ETAGE 1 | PUV | PUVATHERAPIE | 01A102- | BOX 2 01A102
ET1VEN070 | VENTILATION BOX 01A102 | 2 | CVC | CHAUFFAGE ET CLIMATISATION | VEN | BOUCHE DE VENTILATION | BPC | BATIMENT PHILIPPE CANTON | ET1 | ETAGE 1 | PUV | PUVATHERAPIE | 01A102- | BOX 2 01A102
ET1ELE069 | ELECTRICITE BOX 01A101 | 1 | ELE | ELECTRICITE ET ECLAIRAGE | ELE | PRISE ELECTRIQUE | BPC | BATIMENT PHILIPPE CANTON | ET1 | ETAGE 1 | PUV | PUVATHERAPIE | 01A101- | BOX 3 01A101
ET1MUR081 | MURS BOX 01A101 | 4 | BAT | BATIMENT | MUR | MUR | BPC | BATIMENT PHILIPPE CANTON | ET1 | ETAGE 1 | PUV | PUVATHERAPIE | 01A101- | BOX 3 01A101
ET1PLA091 | PLAFOND BOX 01A101 | 1 | BAT | BATIMENT | PLA | PLAFONDS | BPC | BATIMENT PHILIPPE CANTON | ET1 | ETAGE 1 | PUV | PUVATHERAPIE | 01A101- | BOX 3 01A101
ET1SOL081 | SOL BOX 01A101 | 1 | BAT | BATIMENT | SOL | SOL | BPC | BATIMENT PHILIPPE CANTON | ET1 | ETAGE 1 | PUV | PUVATHERAPIE | 01A101- | BOX 3 01A101
ET1LUM074 | LUMINAIRE BOX 01A101 | 1 | ELE | ELECTRICITE ET ECLAIRAGE | LUM | LUMINAIRE | BPC | BATIMENT PHILIPPE CANTON | ET1 | ETAGE 1 | PUV | PUVATHERAPIE | 01A101- | BOX 3 01A101
ET1DET073 | DETECTION INCENDIE BOX 01A101 | 1 | SSI | SECURITE INCENDIE | DET | DETECTION INCENDIE | BPC | BATIMENT PHILIPPE CANTON | ET1 | ETAGE 1 | PUV | PUVATHERAPIE | 01A101- | BOX 3 01A101
ET1VEN071 | VENTILATION BOX 01A101 | 2 | CVC | CHAUFFAGE ET CLIMATISATION | VEN | BOUCHE DE VENTILATION | BPC | BATIMENT PHILIPPE CANTON | ET1 | ETAGE 1 | PUV | PUVATHERAPIE | 01A101- | BOX 3 01A101
ET1ELE070 | ELECTRICITE BOX 01A099 | 1 | ELE | ELECTRICITE ET ECLAIRAGE | ELE | PRISE ELECTRIQUE | BPC | BATIMENT PHILIPPE CANTON | ET1 | ETAGE 1 | PUV | PUVATHERAPIE | 01A099- | BOX 4 01A099
ET1MUR082 | MURS BOX 01A099 | 4 | BAT | BATIMENT | MUR | MUR | BPC | BATIMENT PHILIPPE CANTON | ET1 | ETAGE 1 | PUV | PUVATHERAPIE | 01A099- | BOX 4 01A099
ET1PLA092 | PLAFOND BOX 01A099 | 1 | BAT | BATIMENT | PLA | PLAFONDS | BPC | BATIMENT PHILIPPE CANTON | ET1 | ETAGE 1 | PUV | PUVATHERAPIE | 01A099- | BOX 4 01A099
ET1SOL082 | SOL BOX 01A099 | 1 | BAT | BATIMENT | SOL | SOL | BPC | BATIMENT PHILIPPE CANTON | ET1 | ETAGE 1 | PUV | PUVATHERAPIE | 01A099- | BOX 4 01A099
ET1LUM075 | LUMINAIRE BOX 01A099 | 1 | ELE | ELECTRICITE ET ECLAIRAGE | LUM | LUMINAIRE | BPC | BATIMENT PHILIPPE CANTON | ET1 | ETAGE 1 | PUV | PUVATHERAPIE | 01A099- | BOX 4 01A099
ET1DET074 | DETECTION INCENDIE BOX 01A099 | 1 | SSI | SECURITE INCENDIE | DET | DETECTION INCENDIE | BPC | BATIMENT PHILIPPE CANTON | ET1 | ETAGE 1 | PUV | PUVATHERAPIE | 01A099- | BOX 4 01A099
ET1VEN072 | VENTILATION BOX 01A099 | 2 | CVC | CHAUFFAGE ET CLIMATISATION | VEN | BOUCHE DE VENTILATION | BPC | BATIMENT PHILIPPE CANTON | ET1 | ETAGE 1 | PUV | PUVATHERAPIE | 01A099- | BOX 4 01A099
ET1MUR083 | MURS CONSULT LOCAL 01A061 | 4 | BAT | BATIMENT | MUR | MUR | BPC | BATIMENT PHILIPPE CANTON | ET1 | ETAGE 1 | PUV | PUVATHERAPIE | 01A061- | LOCAL PHOTOBIO.01A061
ET1PLA093 | PLAFOND LOCAL 01A061 | 1 | BAT | BATIMENT | PLA | PLAFONDS | BPC | BATIMENT PHILIPPE CANTON | ET1 | ETAGE 1 | PUV | PUVATHERAPIE | 01A061- | LOCAL PHOTOBIO.01A061
ET1SOL083 | SOL LOCAL 01A061 | 1 | BAT | BATIMENT | SOL | SOL | BPC | BATIMENT PHILIPPE CANTON | ET1 | ETAGE 1 | PUV | PUVATHERAPIE | 01A061- | LOCAL PHOTOBIO.01A061
ET1VEN073 | VENTILATION LOCAL 01A061 | 2 | CVC | CHAUFFAGE ET CLIMATISATION | VEN | BOUCHE DE VENTILATION | BPC | BATIMENT PHILIPPE CANTON | ET1 | ETAGE 1 | PUV | PUVATHERAPIE | 01A061- | LOCAL PHOTOBIO.01A061
ET1LUM076 | LUMINAIRE LOCAL 01A061 | 1 | ELE | ELECTRICITE ET ECLAIRAGE | LUM | LUMINAIRE | BPC | BATIMENT PHILIPPE CANTON | ET1 | ETAGE 1 | PUV | PUVATHERAPIE | 01A061- | LOCAL PHOTOBIO.01A061
ET1DET075 | DETECTION INCENDIE LOCAL 01A061 | 1 | SSI | SECURITE INCENDIE | DET | DETECTION INCENDIE | BPC | BATIMENT PHILIPPE CANTON | ET1 | ETAGE 1 | PUV | PUVATHERAPIE | 01A061- | LOCAL PHOTOBIO.01A061
ET1ELE071 | ELECTRICITE LOCAL 01A061 | 1 | ELE | ELECTRICITE ET ECLAIRAGE | ELE | PRISE ELECTRIQUE | BPC | BATIMENT PHILIPPE CANTON | ET1 | ETAGE 1 | PUV | PUVATHERAPIE | 01A061- | LOCAL PHOTOBIO.01A061
ET1CHA048 | ENS CHAUFFAGE LOCAL 01A061 | 1 | CVC | CHAUFFAGE ET CLIMATISATION | CHA | CHAUFFAGE LOCAL | BPC | BATIMENT PHILIPPE CANTON | ET1 | ETAGE 1 | PUV | PUVATHERAPIE | 01A061- | LOCAL PHOTOBIO.01A061
ET1VRO036 | VOLET ROULANT LOCAL 01A061 | 1 | MEN | MENUISERIE | VRO | VOLET ROULANT | BPC | BATIMENT PHILIPPE CANTON | ET1 | ETAGE 1 | PUV | PUVATHERAPIE | 01A061- | LOCAL PHOTOBIO.01A061
ET1LAV024 | LAVABO LOCAL 01A061 | 1 | PLB | PLOMBERIE SANITAIRE | LAV | LAVABO | BPC | BATIMENT PHILIPPE CANTON | ET1 | ETAGE 1 | PUV | PUVATHERAPIE | 01A061- | LOCAL PHOTOBIO.01A061
ET1ROB033 | ROBINETTERIE LOCAL 01A061 | 1 | PLB | PLOMBERIE SANITAIRE | ROB | ROBINETTERIE | BPC | BATIMENT PHILIPPE CANTON | ET1 | ETAGE 1 | PUV | PUVATHERAPIE | 01A061- | LOCAL PHOTOBIO.01A061
ET1MUR084 | MURS CONSULT 01A062 | 4 | BAT | BATIMENT | MUR | MUR | BPC | BATIMENT PHILIPPE CANTON | ET1 | ETAGE 1 | PUV | PUVATHERAPIE | 01A062- | CONSULTATION 01A062
ET1PLA094 | PLAFOND CONSULT 01A062 | 1 | BAT | BATIMENT | PLA | PLAFONDS | BPC | BATIMENT PHILIPPE CANTON | ET1 | ETAGE 1 | PUV | PUVATHERAPIE | 01A062- | CONSULTATION 01A062
ET1SOL084 | SOL CONSULT 01A062 | 1 | BAT | BATIMENT | SOL | SOL | BPC | BATIMENT PHILIPPE CANTON | ET1 | ETAGE 1 | PUV | PUVATHERAPIE | 01A062- | CONSULTATION 01A062
ET1VEN074 | VENTILATION CONSULT 01A062 | 2 | CVC | CHAUFFAGE ET CLIMATISATION | VEN | BOUCHE DE VENTILATION | BPC | BATIMENT PHILIPPE CANTON | ET1 | ETAGE 1 | PUV | PUVATHERAPIE | 01A062- | CONSULTATION 01A062
ET1LUM077 | LUMINAIRE CONSULT 01A062 | 1 | ELE | ELECTRICITE ET ECLAIRAGE | LUM | LUMINAIRE | BPC | BATIMENT PHILIPPE CANTON | ET1 | ETAGE 1 | PUV | PUVATHERAPIE | 01A062- | CONSULTATION 01A062
ET1DET076 | DETECTION INCENDIE CONSULT 01A062 | 1 | SSI | SECURITE INCENDIE | DET | DETECTION INCENDIE | BPC | BATIMENT PHILIPPE CANTON | ET1 | ETAGE 1 | PUV | PUVATHERAPIE | 01A062- | CONSULTATION 01A062
ET1ELE072 | ELECTRICITE CONSULT 01A062 | 1 | ELE | ELECTRICITE ET ECLAIRAGE | ELE | PRISE ELECTRIQUE | BPC | BATIMENT PHILIPPE CANTON | ET1 | ETAGE 1 | PUV | PUVATHERAPIE | 01A062- | CONSULTATION 01A062
ET1LAV025 | LAVABO CONSULT 01A062 | 1 | PLB | PLOMBERIE SANITAIRE | LAV | LAVABO | BPC | BATIMENT PHILIPPE CANTON | ET1 | ETAGE 1 | PUV | PUVATHERAPIE | 01A062- | CONSULTATION 01A062
ET1ROB034 | ROBINETTERIE CONSULT 01A062 | 1 | PLB | PLOMBERIE SANITAIRE | ROB | ROBINETTERIE | BPC | BATIMENT PHILIPPE CANTON | ET1 | ETAGE 1 | PUV | PUVATHERAPIE | 01A062- | CONSULTATION 01A062
ET1VRO037 | VOLET ROULANT LOCAL 01A062 | 1 | MEN | MENUISERIE | VRO | VOLET ROULANT | BPC | BATIMENT PHILIPPE CANTON | ET1 | ETAGE 1 | PUV | PUVATHERAPIE | 01A062- | CONSULTATION 01A062
ET1MUR085 | MURS CONSULT POSTE INF 01A063 | 4 | BAT | BATIMENT | MUR | MUR | BPC | BATIMENT PHILIPPE CANTON | ET1 | ETAGE 1 | PUV | PUVATHERAPIE | 01A063- | POSTE INFIRMIER 01A063
ET1PLA095 | PLAFOND POSTE INF 01A063 | 1 | BAT | BATIMENT | PLA | PLAFONDS | BPC | BATIMENT PHILIPPE CANTON | ET1 | ETAGE 1 | PUV | PUVATHERAPIE | 01A063- | POSTE INFIRMIER 01A063
ET1SOL085 | SOL POSTE INF 01A063 | 1 | BAT | BATIMENT | SOL | SOL | BPC | BATIMENT PHILIPPE CANTON | ET1 | ETAGE 1 | PUV | PUVATHERAPIE | 01A063- | POSTE INFIRMIER 01A063
ET1VEN075 | VENTILATION POSTE INF 01A063 | 2 | CVC | CHAUFFAGE ET CLIMATISATION | VEN | BOUCHE DE VENTILATION | BPC | BATIMENT PHILIPPE CANTON | ET1 | ETAGE 1 | PUV | PUVATHERAPIE | 01A063- | POSTE INFIRMIER 01A063
ET1LUM078 | LUMINAIRE POSTE INF 01A063 | 1 | ELE | ELECTRICITE ET ECLAIRAGE | LUM | LUMINAIRE | BPC | BATIMENT PHILIPPE CANTON | ET1 | ETAGE 1 | PUV | PUVATHERAPIE | 01A063- | POSTE INFIRMIER 01A063
ET1DET077 | DETECTION INCENDIE POSTE INF 01A063 | 1 | SSI | SECURITE INCENDIE | DET | DETECTION INCENDIE | BPC | BATIMENT PHILIPPE CANTON | ET1 | ETAGE 1 | PUV | PUVATHERAPIE | 01A063- | POSTE INFIRMIER 01A063
ET1ELE073 | ELECTRICITE POSTE INF 01A063 | 1 | ELE | ELECTRICITE ET ECLAIRAGE | ELE | PRISE ELECTRIQUE | BPC | BATIMENT PHILIPPE CANTON | ET1 | ETAGE 1 | PUV | PUVATHERAPIE | 01A063- | POSTE INFIRMIER 01A063
ET1CHA049 | ENS CHAUFFAGE POSTE INF 01A063 | 1 | CVC | CHAUFFAGE ET CLIMATISATION | CHA | CHAUFFAGE LOCAL | BPC | BATIMENT PHILIPPE CANTON | ET1 | ETAGE 1 | PUV | PUVATHERAPIE | 01A063- | POSTE INFIRMIER 01A063
ET1VRO038 | VOLET ROULANT POSTE INF 01A063 | 1 | MEN | MENUISERIE | VRO | VOLET ROULANT | BPC | BATIMENT PHILIPPE CANTON | ET1 | ETAGE 1 | PUV | PUVATHERAPIE | 01A063- | POSTE INFIRMIER 01A063
ET1LUM079 | LUMINAIRE BALNEO 01A097 | 1 | ELE | ELECTRICITE ET ECLAIRAGE | LUM | LUMINAIRE | BPC | BATIMENT PHILIPPE CANTON | ET1 | ETAGE 1 | PUV | PUVATHERAPIE | 01A097- | BALNEO 01A097
ET1ELE074 | ELECTRICITE BALNEO 01A097 | 1 | ELE | ELECTRICITE ET ECLAIRAGE | ELE | PRISE ELECTRIQUE | BPC | BATIMENT PHILIPPE CANTON | ET1 | ETAGE 1 | PUV | PUVATHERAPIE | 01A097- | BALNEO 01A097
ET1DET078 | DETECTION INCENDIE BALNEO 01A097 | 1 | SSI | SECURITE INCENDIE | DET | DETECTION INCENDIE | BPC | BATIMENT PHILIPPE CANTON | ET1 | ETAGE 1 | PUV | PUVATHERAPIE | 01A097- | BALNEO 01A097
ET1VEN076 | VENTILATION BALNEO 01A097 | 2 | CVC | CHAUFFAGE ET CLIMATISATION | VEN | BOUCHE DE VENTILATION | BPC | BATIMENT PHILIPPE CANTON | ET1 | ETAGE 1 | PUV | PUVATHERAPIE | 01A097- | BALNEO 01A097
ET1MUR086 | MURS BALNEO 01A097 | 4 | BAT | BATIMENT | MUR | MUR | BPC | BATIMENT PHILIPPE CANTON | ET1 | ETAGE 1 | PUV | PUVATHERAPIE | 01A097- | BALNEO 01A097
ET1PLA096 | PLAFOND BALNEO 01A097 | 1 | BAT | BATIMENT | PLA | PLAFONDS | BPC | BATIMENT PHILIPPE CANTON | ET1 | ETAGE 1 | PUV | PUVATHERAPIE | 01A097- | BALNEO 01A097
ET1SOL086 | SOL BALNEO 01A097 | 1 | BAT | BATIMENT | SOL | SOL | BPC | BATIMENT PHILIPPE CANTON | ET1 | ETAGE 1 | PUV | PUVATHERAPIE | 01A097- | BALNEO 01A097
ET1LAV026 | LAVABO BALNEO 01A097 | 1 | PLB | PLOMBERIE SANITAIRE | LAV | LAVABO | BPC | BATIMENT PHILIPPE CANTON | ET1 | ETAGE 1 | PUV | PUVATHERAPIE | 01A097- | BALNEO 01A097
ET1ROB035 | ROBINETTERIE BALNEO 01A097 | 1 | PLB | PLOMBERIE SANITAIRE | ROB | ROBINETTERIE | BPC | BATIMENT PHILIPPE CANTON | ET1 | ETAGE 1 | PUV | PUVATHERAPIE | 01A097- | BALNEO 01A097
ET1LUM080 | LUMINAIRE ATTENTE 01A096 | 1 | ELE | ELECTRICITE ET ECLAIRAGE | LUM | LUMINAIRE | BPC | BATIMENT PHILIPPE CANTON | ET1 | ETAGE 1 | PUV | PUVATHERAPIE | 01A096- | ATTENTE 01A096
ET1DET079 | DETECTION INCENDIE ATTENTE 01A096 | 1 | SSI | SECURITE INCENDIE | DET | DETECTION INCENDIE | BPC | BATIMENT PHILIPPE CANTON | ET1 | ETAGE 1 | PUV | PUVATHERAPIE | 01A096- | ATTENTE 01A096
ET1MUR087 | MURS ATTENTE 01A096 | 4 | BAT | BATIMENT | MUR | MUR | BPC | BATIMENT PHILIPPE CANTON | ET1 | ETAGE 1 | PUV | PUVATHERAPIE | 01A096- | ATTENTE 01A096
ET1VEN077 | VENTILATION ATTENTE 01A096 | 2 | CVC | CHAUFFAGE ET CLIMATISATION | VEN | BOUCHE DE VENTILATION | BPC | BATIMENT PHILIPPE CANTON | ET1 | ETAGE 1 | PUV | PUVATHERAPIE | 01A096- | ATTENTE 01A096
ET1PLA097 | PLAFOND ATTENTE 01A096 | 1 | BAT | BATIMENT | PLA | PLAFONDS | BPC | BATIMENT PHILIPPE CANTON | ET1 | ETAGE 1 | PUV | PUVATHERAPIE | 01A096- | ATTENTE 01A096
ET1SOL087 | SOL ATTENTE 01A096 | 1 | BAT | BATIMENT | SOL | SOL | BPC | BATIMENT PHILIPPE CANTON | ET1 | ETAGE 1 | PUV | PUVATHERAPIE | 01A096- | ATTENTE 01A096
ET1VRO040 | VOLET ROULANT ATTENTE 01A894 | 1 | MEN | MENUISERIE | VRO | VOLET ROULANT | BPC | BATIMENT PHILIPPE CANTON | ET1 | ETAGE 1 | PUV | PUVATHERAPIE | 01A894 | COULOIR CIRC.INTERNE 01A894
ET1LUM081 | LUMINAIRE ATTENTE 01A094 | 1 | ELE | ELECTRICITE ET ECLAIRAGE | LUM | LUMINAIRE | BPC | BATIMENT PHILIPPE CANTON | ET1 | ETAGE 1 | PUV | PUVATHERAPIE | 01A094- | ATTENTE COUCHEE 01A094
ET1DET080 | DETECTION INCENDIE ATTENTE 01A094 | 1 | SSI | SECURITE INCENDIE | DET | DETECTION INCENDIE | BPC | BATIMENT PHILIPPE CANTON | ET1 | ETAGE 1 | PUV | PUVATHERAPIE | 01A094- | ATTENTE COUCHEE 01A094
ET1MUR088 | MURS ATTENTE 01A094 | 4 | BAT | BATIMENT | MUR | MUR | BPC | BATIMENT PHILIPPE CANTON | ET1 | ETAGE 1 | PUV | PUVATHERAPIE | 01A094- | ATTENTE COUCHEE 01A094
ET1VEN078 | VENTILATION ATTENTE 01A094 | 2 | CVC | CHAUFFAGE ET CLIMATISATION | VEN | BOUCHE DE VENTILATION | BPC | BATIMENT PHILIPPE CANTON | ET1 | ETAGE 1 | PUV | PUVATHERAPIE | 01A094- | ATTENTE COUCHEE 01A094
ET1PLA098 | PLAFOND ATTENTE 01A094 | 1 | BAT | BATIMENT | PLA | PLAFONDS | BPC | BATIMENT PHILIPPE CANTON | ET1 | ETAGE 1 | PUV | PUVATHERAPIE | 01A094- | ATTENTE COUCHEE 01A094
ET1SOL088 | SOL ATTENTE 01A094 | 1 | BAT | BATIMENT | SOL | SOL | BPC | BATIMENT PHILIPPE CANTON | ET1 | ETAGE 1 | PUV | PUVATHERAPIE | 01A094- | ATTENTE COUCHEE 01A094
ET1LUM082 | LUMINAIRE LOCAL 01A095 | 1 | ELE | ELECTRICITE ET ECLAIRAGE | LUM | LUMINAIRE | BPC | BATIMENT PHILIPPE CANTON | ET1 | ETAGE 1 | PUV | PUVATHERAPIE | 01A095- | LOCAL UTILITES SALES 01A095
ET1ELE075 | ELECTRICITE LOCAL 01A095 | 1 | ELE | ELECTRICITE ET ECLAIRAGE | ELE | PRISE ELECTRIQUE | BPC | BATIMENT PHILIPPE CANTON | ET1 | ETAGE 1 | PUV | PUVATHERAPIE | 01A095- | LOCAL UTILITES SALES 01A095
ET1DET081 | DETECTION INCENDIE LOCAL 01A095 | 1 | SSI | SECURITE INCENDIE | DET | DETECTION INCENDIE | BPC | BATIMENT PHILIPPE CANTON | ET1 | ETAGE 1 | PUV | PUVATHERAPIE | 01A095- | LOCAL UTILITES SALES 01A095
ET1VEN079 | VENTILATION LOCAL 01A095 | 2 | CVC | CHAUFFAGE ET CLIMATISATION | VEN | BOUCHE DE VENTILATION | BPC | BATIMENT PHILIPPE CANTON | ET1 | ETAGE 1 | PUV | PUVATHERAPIE | 01A095- | LOCAL UTILITES SALES 01A095
ET1MUR089 | MURS LOCAL 01A095 | 4 | BAT | BATIMENT | MUR | MUR | BPC | BATIMENT PHILIPPE CANTON | ET1 | ETAGE 1 | PUV | PUVATHERAPIE | 01A095- | LOCAL UTILITES SALES 01A095
ET1PLA099 | PLAFOND LOCAL 01A095 | 1 | BAT | BATIMENT | PLA | PLAFONDS | BPC | BATIMENT PHILIPPE CANTON | ET1 | ETAGE 1 | PUV | PUVATHERAPIE | 01A095- | LOCAL UTILITES SALES 01A095
ET1SOL089 | SOL LOCAL 01A095 | 1 | BAT | BATIMENT | SOL | SOL | BPC | BATIMENT PHILIPPE CANTON | ET1 | ETAGE 1 | PUV | PUVATHERAPIE | 01A095- | LOCAL UTILITES SALES 01A095
ET1LAV027 | LAVABO LOCAL 01A095 | 1 | PLB | PLOMBERIE SANITAIRE | LAV | LAVABO | BPC | BATIMENT PHILIPPE CANTON | ET1 | ETAGE 1 | PUV | PUVATHERAPIE | 01A095- | LOCAL UTILITES SALES 01A095
ET1ROB036 | ROBINETTERIE LOCAL 01A095 | 1 | PLB | PLOMBERIE SANITAIRE | ROB | ROBINETTERIE | BPC | BATIMENT PHILIPPE CANTON | ET1 | ETAGE 1 | PUV | PUVATHERAPIE | 01A095- | LOCAL UTILITES SALES 01A095
ET1LUM083 | LUMINAIRE LOCAL 01A064 | 1 | ELE | ELECTRICITE ET ECLAIRAGE | LUM | LUMINAIRE | BPC | BATIMENT PHILIPPE CANTON | ET1 | ETAGE 1 | PUV | PUVATHERAPIE | 01A064- | LOCAL DETENTE PERSO.01A064
ET1ELE076 | ELECTRICITE LOCAL 01A064 | 1 | ELE | ELECTRICITE ET ECLAIRAGE | ELE | PRISE ELECTRIQUE | BPC | BATIMENT PHILIPPE CANTON | ET1 | ETAGE 1 | PUV | PUVATHERAPIE | 01A064- | LOCAL DETENTE PERSO.01A064
ET1DET082 | DETECTION INCENDIE LOCAL 01A064 | 1 | SSI | SECURITE INCENDIE | DET | DETECTION INCENDIE | BPC | BATIMENT PHILIPPE CANTON | ET1 | ETAGE 1 | PUV | PUVATHERAPIE | 01A064- | LOCAL DETENTE PERSO.01A064
ET1VEN080 | VENTILATION LOCAL 01A064 | 2 | CVC | CHAUFFAGE ET CLIMATISATION | VEN | BOUCHE DE VENTILATION | BPC | BATIMENT PHILIPPE CANTON | ET1 | ETAGE 1 | PUV | PUVATHERAPIE | 01A064- | LOCAL DETENTE PERSO.01A064
ET1MUR090 | MURS LOCAL 01A064 | 4 | BAT | BATIMENT | MUR | MUR | BPC | BATIMENT PHILIPPE CANTON | ET1 | ETAGE 1 | PUV | PUVATHERAPIE | 01A064- | LOCAL DETENTE PERSO.01A064
ET1PLA100 | PLAFOND LOCAL 01A064 | 1 | BAT | BATIMENT | PLA | PLAFONDS | BPC | BATIMENT PHILIPPE CANTON | ET1 | ETAGE 1 | PUV | PUVATHERAPIE | 01A064- | LOCAL DETENTE PERSO.01A064
ET1SOL090 | SOL LOCAL 01A064 | 1 | BAT | BATIMENT | SOL | SOL | BPC | BATIMENT PHILIPPE CANTON | ET1 | ETAGE 1 | PUV | PUVATHERAPIE | 01A064- | LOCAL DETENTE PERSO.01A064
ET1CHA050 | ENS CHAUFFAGE LOCAL 01A064 | 1 | CVC | CHAUFFAGE ET CLIMATISATION | CHA | CHAUFFAGE LOCAL | BPC | BATIMENT PHILIPPE CANTON | ET1 | ETAGE 1 | PUV | PUVATHERAPIE | 01A064- | LOCAL DETENTE PERSO.01A064
ET1LUM084 | LUMINAIRE BUREAU 01A065 | 1 | ELE | ELECTRICITE ET ECLAIRAGE | LUM | LUMINAIRE | BPC | BATIMENT PHILIPPE CANTON | ET1 | ETAGE 1 | PUV | PUVATHERAPIE | 01A065- | BUREAU CADRE 01A065
ET1ELE077 | ELECTRICITE BUREAU 01A065 | 1 | ELE | ELECTRICITE ET ECLAIRAGE | ELE | PRISE ELECTRIQUE | BPC | BATIMENT PHILIPPE CANTON | ET1 | ETAGE 1 | PUV | PUVATHERAPIE | 01A065- | BUREAU CADRE 01A065
ET1DET083 | DETECTION INCENDIE BUREAU 01A065 | 1 | SSI | SECURITE INCENDIE | DET | DETECTION INCENDIE | BPC | BATIMENT PHILIPPE CANTON | ET1 | ETAGE 1 | PUV | PUVATHERAPIE | 01A065- | BUREAU CADRE 01A065
ET1VEN081 | VENTILATION BUREAU 01A065 | 2 | CVC | CHAUFFAGE ET CLIMATISATION | VEN | BOUCHE DE VENTILATION | BPC | BATIMENT PHILIPPE CANTON | ET1 | ETAGE 1 | PUV | PUVATHERAPIE | 01A065- | BUREAU CADRE 01A065
ET1MUR091 | MURS BUREAU 01A065 | 4 | BAT | BATIMENT | MUR | MUR | BPC | BATIMENT PHILIPPE CANTON | ET1 | ETAGE 1 | PUV | PUVATHERAPIE | 01A065- | BUREAU CADRE 01A065
ET1PLA101 | PLAFOND BUREAU 01A065 | 1 | BAT | BATIMENT | PLA | PLAFONDS | BPC | BATIMENT PHILIPPE CANTON | ET1 | ETAGE 1 | PUV | PUVATHERAPIE | 01A065- | BUREAU CADRE 01A065
ET1SOL091 | SOL BUREAU 01A065 | 1 | BAT | BATIMENT | SOL | SOL | BPC | BATIMENT PHILIPPE CANTON | ET1 | ETAGE 1 | PUV | PUVATHERAPIE | 01A065- | BUREAU CADRE 01A065
ET1CHA051 | ENS CHAUFFAGE BUREAU 01A065 | 1 | CVC | CHAUFFAGE ET CLIMATISATION | CHA | CHAUFFAGE LOCAL | BPC | BATIMENT PHILIPPE CANTON | ET1 | ETAGE 1 | PUV | PUVATHERAPIE | 01A065- | BUREAU CADRE 01A065
ET1MUM019 | MULTIMEDIA BUREAU 01A065 | 1 | TMM | TERMINAUX MULTIMEDIA | MUM | MULTIMEDIA | BPC | BATIMENT PHILIPPE CANTON | ET1 | ETAGE 1 | PUV | PUVATHERAPIE | 01A065- | BUREAU CADRE 01A065
ET1LUM085 | LUMINAIRE LABO 01A066 | 1 | ELE | ELECTRICITE ET ECLAIRAGE | LUM | LUMINAIRE | BPC | BATIMENT PHILIPPE CANTON | ET1 | ETAGE 1 | PUV | PUVATHERAPIE | 01A066- | LABO.MYCOLOGIE 01A066
ET1ELE078 | ELECTRICITE LABO 01A066 | 1 | ELE | ELECTRICITE ET ECLAIRAGE | ELE | PRISE ELECTRIQUE | BPC | BATIMENT PHILIPPE CANTON | ET1 | ETAGE 1 | PUV | PUVATHERAPIE | 01A066- | LABO.MYCOLOGIE 01A066
ET1DET084 | DETECTION INCENDIE LABO 01A066 | 1 | SSI | SECURITE INCENDIE | DET | DETECTION INCENDIE | BPC | BATIMENT PHILIPPE CANTON | ET1 | ETAGE 1 | PUV | PUVATHERAPIE | 01A066- | LABO.MYCOLOGIE 01A066
ET1VEN082 | VENTILATION LABO 01A066 | 2 | CVC | CHAUFFAGE ET CLIMATISATION | VEN | BOUCHE DE VENTILATION | BPC | BATIMENT PHILIPPE CANTON | ET1 | ETAGE 1 | PUV | PUVATHERAPIE | 01A066- | LABO.MYCOLOGIE 01A066
ET1MUR092 | MURS LABO 01A066 | 4 | BAT | BATIMENT | MUR | MUR | BPC | BATIMENT PHILIPPE CANTON | ET1 | ETAGE 1 | PUV | PUVATHERAPIE | 01A066- | LABO.MYCOLOGIE 01A066
ET1PLA102 | PLAFOND LABO 01A066 | 1 | BAT | BATIMENT | PLA | PLAFONDS | BPC | BATIMENT PHILIPPE CANTON | ET1 | ETAGE 1 | PUV | PUVATHERAPIE | 01A066- | LABO.MYCOLOGIE 01A066
ET1SOL092 | SOL LABO 01A066 | 1 | BAT | BATIMENT | SOL | SOL | BPC | BATIMENT PHILIPPE CANTON | ET1 | ETAGE 1 | PUV | PUVATHERAPIE | 01A066- | LABO.MYCOLOGIE 01A066
ET1LAV028 | LAVABO LABO 01A066 | 1 | PLB | PLOMBERIE SANITAIRE | LAV | LAVABO | BPC | BATIMENT PHILIPPE CANTON | ET1 | ETAGE 1 | PUV | PUVATHERAPIE | 01A066- | LABO.MYCOLOGIE 01A066
ET1ROB037 | ROBINETTERIE LABO 01A066 | 1 | PLB | PLOMBERIE SANITAIRE | ROB | ROBINETTERIE | BPC | BATIMENT PHILIPPE CANTON | ET1 | ETAGE 1 | PUV | PUVATHERAPIE | 01A066- | LABO.MYCOLOGIE 01A066
ET1CHA052 | ENS CHAUFFAGE LABO 01A066 | 1 | CVC | CHAUFFAGE ET CLIMATISATION | CHA | CHAUFFAGE LOCAL | BPC | BATIMENT PHILIPPE CANTON | ET1 | ETAGE 1 | PUV | PUVATHERAPIE | 01A066- | LABO.MYCOLOGIE 01A066
ET1VRO042 | VOLET ROULANT LABO 01A066 | 1 | MEN | MENUISERIE | VRO | VOLET ROULANT | BPC | BATIMENT PHILIPPE CANTON | ET1 | ETAGE 1 | PUV | PUVATHERAPIE | 01A066- | LABO.MYCOLOGIE 01A066
ET1LUM086 | LUMINAIRE COULOIR 01A893 | 1 | ELE | ELECTRICITE ET ECLAIRAGE | LUM | LUMINAIRE | BPC | BATIMENT PHILIPPE CANTON | ET1 | ETAGE 1 | PUV | PUVATHERAPIE | 01A893- | COULOIR CIRC.INTERNE 01A893
ET1ELE079 | ELECTRICITE COULOIR 01A893 | 1 | ELE | ELECTRICITE ET ECLAIRAGE | ELE | PRISE ELECTRIQUE | BPC | BATIMENT PHILIPPE CANTON | ET1 | ETAGE 1 | PUV | PUVATHERAPIE | 01A893- | COULOIR CIRC.INTERNE 01A893
ET1DET085 | DETECTION INCENDIE COULOIR 01A893 | 1 | SSI | SECURITE INCENDIE | DET | DETECTION INCENDIE | BPC | BATIMENT PHILIPPE CANTON | ET1 | ETAGE 1 | PUV | PUVATHERAPIE | 01A893- | COULOIR CIRC.INTERNE 01A893
ET1VEN083 | VENTILATION COULOIR 01A893 | 2 | CVC | CHAUFFAGE ET CLIMATISATION | VEN | BOUCHE DE VENTILATION | BPC | BATIMENT PHILIPPE CANTON | ET1 | ETAGE 1 | PUV | PUVATHERAPIE | 01A893- | COULOIR CIRC.INTERNE 01A893
ET1MUR093 | MURS COULOIR 01A893 | 4 | BAT | BATIMENT | MUR | MUR | BPC | BATIMENT PHILIPPE CANTON | ET1 | ETAGE 1 | PUV | PUVATHERAPIE | 01A893- | COULOIR CIRC.INTERNE 01A893
ET1PLA103 | PLAFOND COULOIR 01A893 | 1 | BAT | BATIMENT | PLA | PLAFONDS | BPC | BATIMENT PHILIPPE CANTON | ET1 | ETAGE 1 | PUV | PUVATHERAPIE | 01A893- | COULOIR CIRC.INTERNE 01A893
ET1SOL093 | SOL COULOIR 01A893 | 1 | BAT | BATIMENT | SOL | SOL | BPC | BATIMENT PHILIPPE CANTON | ET1 | ETAGE 1 | PUV | PUVATHERAPIE | 01A893- | COULOIR CIRC.INTERNE 01A893
ET1CHA053 | ENS CHAUFFAGE COULOIR 01A893 | 1 | CVC | CHAUFFAGE ET CLIMATISATION | CHA | CHAUFFAGE LOCAL | BPC | BATIMENT PHILIPPE CANTON | ET1 | ETAGE 1 | PUV | PUVATHERAPIE | 01A893- | COULOIR CIRC.INTERNE 01A893
ET1BES008 | BLOC SECOURS COULOIR 01A893 | 1 | SSI | SECURITE INCENDIE | BES | BLOC SECOURS | BPC | BATIMENT PHILIPPE CANTON | ET1 | ETAGE 1 | PUV | PUVATHERAPIE | 01A893- | COULOIR CIRC.INTERNE 01A893
ET1LUM087 | LUMINAIRE LOCAL 01A081 | 1 | ELE | ELECTRICITE ET ECLAIRAGE | LUM | LUMINAIRE | BPC | BATIMENT PHILIPPE CANTON | ET1 | ETAGE 1 | PUV | PUVATHERAPIE | 01A081- | LOCAL RESERVE MATERIEL 01A081
ET1ELE080 | ELECTRICITE LOCAL 01A081 | 1 | ELE | ELECTRICITE ET ECLAIRAGE | ELE | PRISE ELECTRIQUE | BPC | BATIMENT PHILIPPE CANTON | ET1 | ETAGE 1 | PUV | PUVATHERAPIE | 01A081- | LOCAL RESERVE MATERIEL 01A081
ET1DET086 | DETECTION INCENDIE LOCAL 01A081 | 1 | SSI | SECURITE INCENDIE | DET | DETECTION INCENDIE | BPC | BATIMENT PHILIPPE CANTON | ET1 | ETAGE 1 | PUV | PUVATHERAPIE | 01A081- | LOCAL RESERVE MATERIEL 01A081
ET1VEN084 | VENTILATION LOCAL 01A081 | 2 | CVC | CHAUFFAGE ET CLIMATISATION | VEN | BOUCHE DE VENTILATION | BPC | BATIMENT PHILIPPE CANTON | ET1 | ETAGE 1 | PUV | PUVATHERAPIE | 01A081- | LOCAL RESERVE MATERIEL 01A081
ET1MUR094 | MURS LOCAL 01A081 | 4 | BAT | BATIMENT | MUR | MUR | BPC | BATIMENT PHILIPPE CANTON | ET1 | ETAGE 1 | PUV | PUVATHERAPIE | 01A081- | LOCAL RESERVE MATERIEL 01A081
ET1PLA104 | PLAFOND LOCAL 01A081 | 1 | BAT | BATIMENT | PLA | PLAFONDS | BPC | BATIMENT PHILIPPE CANTON | ET1 | ETAGE 1 | PUV | PUVATHERAPIE | 01A081- | LOCAL RESERVE MATERIEL 01A081
ET1SOL094 | SOL LOCAL 01A081 | 1 | BAT | BATIMENT | SOL | SOL | BPC | BATIMENT PHILIPPE CANTON | ET1 | ETAGE 1 | PUV | PUVATHERAPIE | 01A081- | LOCAL RESERVE MATERIEL 01A081
ET1CHA054 | ENS CHAUFFAGE LOCAL 01A081 | 1 | CVC | CHAUFFAGE ET CLIMATISATION | CHA | CHAUFFAGE LOCAL | BPC | BATIMENT PHILIPPE CANTON | ET1 | ETAGE 1 | PUV | PUVATHERAPIE | 01A081- | LOCAL RESERVE MATERIEL 01A081
ET1LUM088 | LUMINAIRE LOCAL 01A093 | 1 | ELE | ELECTRICITE ET ECLAIRAGE | LUM | LUMINAIRE | BPC | BATIMENT PHILIPPE CANTON | ET1 | ETAGE 1 | PUV | PUVATHERAPIE | 01A093- | LOCAL RESERVE CONS.01A093
ET1ELE081 | ELECTRICITE LOCAL 01A093 | 1 | ELE | ELECTRICITE ET ECLAIRAGE | ELE | PRISE ELECTRIQUE | BPC | BATIMENT PHILIPPE CANTON | ET1 | ETAGE 1 | PUV | PUVATHERAPIE | 01A093- | LOCAL RESERVE CONS.01A093
ET1DET087 | DETECTION INCENDIE LOCAL 01A093 | 1 | SSI | SECURITE INCENDIE | DET | DETECTION INCENDIE | BPC | BATIMENT PHILIPPE CANTON | ET1 | ETAGE 1 | PUV | PUVATHERAPIE | 01A093- | LOCAL RESERVE CONS.01A093
ET1VEN085 | VENTILATION LOCAL 01A093 | 2 | CVC | CHAUFFAGE ET CLIMATISATION | VEN | BOUCHE DE VENTILATION | BPC | BATIMENT PHILIPPE CANTON | ET1 | ETAGE 1 | PUV | PUVATHERAPIE | 01A093- | LOCAL RESERVE CONS.01A093
ET1MUR095 | MURS LOCAL 01A093 | 4 | BAT | BATIMENT | MUR | MUR | BPC | BATIMENT PHILIPPE CANTON | ET1 | ETAGE 1 | PUV | PUVATHERAPIE | 01A093- | LOCAL RESERVE CONS.01A093
ET1PLA105 | PLAFOND LOCAL 01A093 | 1 | BAT | BATIMENT | PLA | PLAFONDS | BPC | BATIMENT PHILIPPE CANTON | ET1 | ETAGE 1 | PUV | PUVATHERAPIE | 01A093- | LOCAL RESERVE CONS.01A093
ET1SOL095 | SOL LOCAL 01A093 | 1 | BAT | BATIMENT | SOL | SOL | BPC | BATIMENT PHILIPPE CANTON | ET1 | ETAGE 1 | PUV | PUVATHERAPIE | 01A093- | LOCAL RESERVE CONS.01A093
ET1CHA055 | ENS CHAUFFAGE LOCAL 01A093 | 1 | CVC | CHAUFFAGE ET CLIMATISATION | CHA | CHAUFFAGE LOCAL | BPC | BATIMENT PHILIPPE CANTON | ET1 | ETAGE 1 | PUV | PUVATHERAPIE | 01A093- | LOCAL RESERVE CONS.01A093
ET1LUM089 | LUMINAIRE ATTENTE 01A092 | 1 | ELE | ELECTRICITE ET ECLAIRAGE | LUM | LUMINAIRE | BPC | BATIMENT PHILIPPE CANTON | ET1 | ETAGE 1 | PUV | PUVATHERAPIE | 01A092- | ATTENTE 01A092
ET1DET088 | DETECTION INCENDIE ATTENTE 01A092 | 1 | SSI | SECURITE INCENDIE | DET | DETECTION INCENDIE | BPC | BATIMENT PHILIPPE CANTON | ET1 | ETAGE 1 | PUV | PUVATHERAPIE | 01A092- | ATTENTE 01A092
ET1MUR096 | MURS ATTENTE 01A092 | 4 | BAT | BATIMENT | MUR | MUR | BPC | BATIMENT PHILIPPE CANTON | ET1 | ETAGE 1 | PUV | PUVATHERAPIE | 01A092- | ATTENTE 01A092
ET1VEN086 | VENTILATION ATTENTE 01A092 | 2 | CVC | CHAUFFAGE ET CLIMATISATION | VEN | BOUCHE DE VENTILATION | BPC | BATIMENT PHILIPPE CANTON | ET1 | ETAGE 1 | PUV | PUVATHERAPIE | 01A092- | ATTENTE 01A092
ET1PLA106 | PLAFOND ATTENTE 01A092 | 1 | BAT | BATIMENT | PLA | PLAFONDS | BPC | BATIMENT PHILIPPE CANTON | ET1 | ETAGE 1 | PUV | PUVATHERAPIE | 01A092- | ATTENTE 01A092
ET1SOL096 | SOL ATTENTE 01A092 | 1 | BAT | BATIMENT | SOL | SOL | BPC | BATIMENT PHILIPPE CANTON | ET1 | ETAGE 1 | PUV | PUVATHERAPIE | 01A092- | ATTENTE 01A092
ET1VRO043 | VOLET ROULANT ATTENTE 01A892 | 1 | MEN | MENUISERIE | VRO | VOLET ROULANT | BPC | BATIMENT PHILIPPE CANTON | ET1 | ETAGE 1 | PUV | PUVATHERAPIE | 01A892- | COULOIR CIRC.INTERNE 01A892
ET1LUM090 | LUMINAIRE SECRETARIAT 01A091 | 1 | ELE | ELECTRICITE ET ECLAIRAGE | LUM | LUMINAIRE | BPC | BATIMENT PHILIPPE CANTON | ET1 | ETAGE 1 | PUV | PUVATHERAPIE | 01A091- | SECRETARIAT 01A091
ET1ELE082 | ELECTRICITE SECRETARIAT 01A091 | 1 | ELE | ELECTRICITE ET ECLAIRAGE | ELE | PRISE ELECTRIQUE | BPC | BATIMENT PHILIPPE CANTON | ET1 | ETAGE 1 | PUV | PUVATHERAPIE | 01A091- | SECRETARIAT 01A091
ET1DET089 | DETECTION INCENDIE SECRETARIAT 01A091 | 1 | SSI | SECURITE INCENDIE | DET | DETECTION INCENDIE | BPC | BATIMENT PHILIPPE CANTON | ET1 | ETAGE 1 | PUV | PUVATHERAPIE | 01A091- | SECRETARIAT 01A091
ET1VEN087 | VENTILATION SECRETARIAT 01A091 | 2 | CVC | CHAUFFAGE ET CLIMATISATION | VEN | BOUCHE DE VENTILATION | BPC | BATIMENT PHILIPPE CANTON | ET1 | ETAGE 1 | PUV | PUVATHERAPIE | 01A091- | SECRETARIAT 01A091
ET1MUR097 | MURS SECRETARIAT 01A091 | 4 | BAT | BATIMENT | MUR | MUR | BPC | BATIMENT PHILIPPE CANTON | ET1 | ETAGE 1 | PUV | PUVATHERAPIE | 01A091- | SECRETARIAT 01A091
ET1PLA107 | PLAFOND SECRETARIAT 01A091 | 1 | BAT | BATIMENT | PLA | PLAFONDS | BPC | BATIMENT PHILIPPE CANTON | ET1 | ETAGE 1 | PUV | PUVATHERAPIE | 01A091- | SECRETARIAT 01A091
ET1SOL097 | SOL SECRETARIAT 01A091 | 1 | BAT | BATIMENT | SOL | SOL | BPC | BATIMENT PHILIPPE CANTON | ET1 | ETAGE 1 | PUV | PUVATHERAPIE | 01A091- | SECRETARIAT 01A091
ET1CHA056 | ENS CHAUFFAGE SECRETARIAT 01A091 | 1 | CVC | CHAUFFAGE ET CLIMATISATION | CHA | CHAUFFAGE LOCAL | BPC | BATIMENT PHILIPPE CANTON | ET1 | ETAGE 1 | PUV | PUVATHERAPIE | 01A091- | SECRETARIAT 01A091
ET1MUM020 | MULTIMEDIA SECRETARIAT 01A091 | 1 | TMM | TERMINAUX MULTIMEDIA | MUM | MULTIMEDIA | BPC | BATIMENT PHILIPPE CANTON | ET1 | ETAGE 1 | PUV | PUVATHERAPIE | 01A091- | SECRETARIAT 01A091
ET1VRO044 | VOLET ROULANT SECRETARIAT 01A091 | 1 | MEN | MENUISERIE | VRO | VOLET ROULANT | BPC | BATIMENT PHILIPPE CANTON | ET1 | ETAGE 1 | PUV | PUVATHERAPIE | 01A091- | SECRETARIAT 01A091
ET1LUM091 | LUMINAIRE LOCAL 01A090 | 1 | ELE | ELECTRICITE ET ECLAIRAGE | LUM | LUMINAIRE | BPC | BATIMENT PHILIPPE CANTON | ET1 | ETAGE 1 | PUV | PUVATHERAPIE | 01A090- | LOCAL DOSSIER 01A090
ET1ELE083 | ELECTRICITE LOCAL 01A090 | 1 | ELE | ELECTRICITE ET ECLAIRAGE | ELE | PRISE ELECTRIQUE | BPC | BATIMENT PHILIPPE CANTON | ET1 | ETAGE 1 | PUV | PUVATHERAPIE | 01A090- | LOCAL DOSSIER 01A090
ET1DET090 | DETECTION INCENDIE LOCAL 01A090 | 1 | SSI | SECURITE INCENDIE | DET | DETECTION INCENDIE | BPC | BATIMENT PHILIPPE CANTON | ET1 | ETAGE 1 | PUV | PUVATHERAPIE | 01A090- | LOCAL DOSSIER 01A090
ET1MUR098 | MURS LOCAL 01A090 | 4 | BAT | BATIMENT | MUR | MUR | BPC | BATIMENT PHILIPPE CANTON | ET1 | ETAGE 1 | PUV | PUVATHERAPIE | 01A090- | LOCAL DOSSIER 01A090
ET1PLA108 | PLAFOND LOCAL 01A090 | 1 | BAT | BATIMENT | PLA | PLAFONDS | BPC | BATIMENT PHILIPPE CANTON | ET1 | ETAGE 1 | PUV | PUVATHERAPIE | 01A090- | LOCAL DOSSIER 01A090
ET1SOL098 | SOL LOCAL 01A090 | 1 | BAT | BATIMENT | SOL | SOL | BPC | BATIMENT PHILIPPE CANTON | ET1 | ETAGE 1 | PUV | PUVATHERAPIE | 01A090- | LOCAL DOSSIER 01A090
ET1LUM092 | LUMINAIRE SANITAIRE 01A088 | 1 | ELE | ELECTRICITE ET ECLAIRAGE | LUM | LUMINAIRE | BPC | BATIMENT PHILIPPE CANTON | ET1 | ETAGE 1 | PUV | PUVATHERAPIE | 01A088- | SANITAIRE PUB. 01A088
ET1ELE084 | ELECTRICITE SANITAIRE 01A088 | 1 | ELE | ELECTRICITE ET ECLAIRAGE | ELE | PRISE ELECTRIQUE | BPC | BATIMENT PHILIPPE CANTON | ET1 | ETAGE 1 | PUV | PUVATHERAPIE | 01A088- | SANITAIRE PUB. 01A088
ET1DET091 | DETECTION INCENDIE SANITAIRE 01A088 | 1 | SSI | SECURITE INCENDIE | DET | DETECTION INCENDIE | BPC | BATIMENT PHILIPPE CANTON | ET1 | ETAGE 1 | PUV | PUVATHERAPIE | 01A088- | SANITAIRE PUB. 01A088
ET1VEN088 | VENTILATION SANITAIRE 01A088 | 2 | CVC | CHAUFFAGE ET CLIMATISATION | VEN | BOUCHE DE VENTILATION | BPC | BATIMENT PHILIPPE CANTON | ET1 | ETAGE 1 | PUV | PUVATHERAPIE | 01A088- | SANITAIRE PUB. 01A088
ET1MUR099 | MURS SANITAIRE 01A088 | 4 | BAT | BATIMENT | MUR | MUR | BPC | BATIMENT PHILIPPE CANTON | ET1 | ETAGE 1 | PUV | PUVATHERAPIE | 01A088- | SANITAIRE PUB. 01A088
ET1PLA109 | PLAFOND SANITAIRE 01A088 | 1 | BAT | BATIMENT | PLA | PLAFONDS | BPC | BATIMENT PHILIPPE CANTON | ET1 | ETAGE 1 | PUV | PUVATHERAPIE | 01A088- | SANITAIRE PUB. 01A088
ET1SOL099 | SOL SANITAIRE 01A088 | 1 | BAT | BATIMENT | SOL | SOL | BPC | BATIMENT PHILIPPE CANTON | ET1 | ETAGE 1 | PUV | PUVATHERAPIE | 01A088- | SANITAIRE PUB. 01A088
ET1LAV029 | LAVABO SANITAIRE 01A088 | 1 | PLB | PLOMBERIE SANITAIRE | LAV | LAVABO | BPC | BATIMENT PHILIPPE CANTON | ET1 | ETAGE 1 | PUV | PUVATHERAPIE | 01A088- | SANITAIRE PUB. 01A088
ET1ROB038 | ROBINETTERIE SANITAIRE 01A088 | 1 | PLB | PLOMBERIE SANITAIRE | ROB | ROBINETTERIE | BPC | BATIMENT PHILIPPE CANTON | ET1 | ETAGE 1 | PUV | PUVATHERAPIE | 01A088- | SANITAIRE PUB. 01A088
ET1W.C006 | W.C SANITAIRE 01A088 | 1 | PLB | PLOMBERIE SANITAIRE | W.C | W.C. | BPC | BATIMENT PHILIPPE CANTON | ET1 | ETAGE 1 | PUV | PUVATHERAPIE | 01A088- | SANITAIRE PUB. 01A088
ET1LUM093 | LUMINAIRE SANITAIRE PERSONNEL 01A087 | 1 | ELE | ELECTRICITE ET ECLAIRAGE | LUM | LUMINAIRE | BPC | BATIMENT PHILIPPE CANTON | ET1 | ETAGE 1 | PUV | PUVATHERAPIE | 01A087- | SANITAIRE PERSO. 01A087
ET1ELE085 | ELECTRICITE SANITAIRE 01A087 | 1 | ELE | ELECTRICITE ET ECLAIRAGE | ELE | PRISE ELECTRIQUE | BPC | BATIMENT PHILIPPE CANTON | ET1 | ETAGE 1 | PUV | PUVATHERAPIE | 01A087- | SANITAIRE PERSO. 01A087
ET1DET092 | DETECTION INCENDIE SANITAIRE 01A087 | 1 | SSI | SECURITE INCENDIE | DET | DETECTION INCENDIE | BPC | BATIMENT PHILIPPE CANTON | ET1 | ETAGE 1 | PUV | PUVATHERAPIE | 01A087- | SANITAIRE PERSO. 01A087
ET1VEN089 | VENTILATION SANITAIRE 01A087 | 2 | CVC | CHAUFFAGE ET CLIMATISATION | VEN | BOUCHE DE VENTILATION | BPC | BATIMENT PHILIPPE CANTON | ET1 | ETAGE 1 | PUV | PUVATHERAPIE | 01A087- | SANITAIRE PERSO. 01A087
ET1MUR100 | MURS SANITAIRE 01A087 | 4 | BAT | BATIMENT | MUR | MUR | BPC | BATIMENT PHILIPPE CANTON | ET1 | ETAGE 1 | PUV | PUVATHERAPIE | 01A087- | SANITAIRE PERSO. 01A087
ET1PLA110 | PLAFOND SANITAIRE 01A087 | 1 | BAT | BATIMENT | PLA | PLAFONDS | BPC | BATIMENT PHILIPPE CANTON | ET1 | ETAGE 1 | PUV | PUVATHERAPIE | 01A087- | SANITAIRE PERSO. 01A087
ET1SOL100 | SOL SANITAIRE 01A087 | 1 | BAT | BATIMENT | SOL | SOL | BPC | BATIMENT PHILIPPE CANTON | ET1 | ETAGE 1 | PUV | PUVATHERAPIE | 01A087- | SANITAIRE PERSO. 01A087
ET1LAV030 | LAVABO SANITAIRE 01A087 | 1 | PLB | PLOMBERIE SANITAIRE | LAV | LAVABO | BPC | BATIMENT PHILIPPE CANTON | ET1 | ETAGE 1 | PUV | PUVATHERAPIE | 01A087- | SANITAIRE PERSO. 01A087
ET1ROB039 | ROBINETTERIE SANITAIRE 01A087 | 1 | PLB | PLOMBERIE SANITAIRE | ROB | ROBINETTERIE | BPC | BATIMENT PHILIPPE CANTON | ET1 | ETAGE 1 | PUV | PUVATHERAPIE | 01A087- | SANITAIRE PERSO. 01A087
ET1W.C007 | W.C SANITAIRE 01A089 | 1 | PLB | PLOMBERIE SANITAIRE | W.C | W.C. | BPC | BATIMENT PHILIPPE CANTON | ET1 | ETAGE 1 | PUV | PUVATHERAPIE | 01A087- | SANITAIRE PERSO. 01A087
ET1LUM094 | LUMINAIRE COULOIR 01A890 | 1 | ELE | ELECTRICITE ET ECLAIRAGE | LUM | LUMINAIRE | BPC | BATIMENT PHILIPPE CANTON | ET1 | ETAGE 1 | TDE | TRAITEMENT DERMATOLOGIE | 01A890- | COULOIR CIRC.INTERNE 01A890
ET1ELE086 | ELECTRICITE COULOIR 01A890 | 1 | ELE | ELECTRICITE ET ECLAIRAGE | ELE | PRISE ELECTRIQUE | BPC | BATIMENT PHILIPPE CANTON | ET1 | ETAGE 1 | TDE | TRAITEMENT DERMATOLOGIE | 01A890- | COULOIR CIRC.INTERNE 01A890
ET1DET093 | DETECTION INCENDIE COULOIR 01A890 | 1 | SSI | SECURITE INCENDIE | DET | DETECTION INCENDIE | BPC | BATIMENT PHILIPPE CANTON | ET1 | ETAGE 1 | TDE | TRAITEMENT DERMATOLOGIE | 01A890- | COULOIR CIRC.INTERNE 01A890
ET1VEN090 | VENTILATION COULOIR 01A890 | 2 | CVC | CHAUFFAGE ET CLIMATISATION | VEN | BOUCHE DE VENTILATION | BPC | BATIMENT PHILIPPE CANTON | ET1 | ETAGE 1 | TDE | TRAITEMENT DERMATOLOGIE | 01A890- | COULOIR CIRC.INTERNE 01A890
ET1MUR101 | MURS COULOIR 01A890 | 4 | BAT | BATIMENT | MUR | MUR | BPC | BATIMENT PHILIPPE CANTON | ET1 | ETAGE 1 | TDE | TRAITEMENT DERMATOLOGIE | 01A890- | COULOIR CIRC.INTERNE 01A890
ET1PLA111 | PLAFOND COULOIR 01A890 | 1 | BAT | BATIMENT | PLA | PLAFONDS | BPC | BATIMENT PHILIPPE CANTON | ET1 | ETAGE 1 | TDE | TRAITEMENT DERMATOLOGIE | 01A890- | COULOIR CIRC.INTERNE 01A890
ET1SOL101 | SOL COULOIR 01A890 | 1 | BAT | BATIMENT | SOL | SOL | BPC | BATIMENT PHILIPPE CANTON | ET1 | ETAGE 1 | TDE | TRAITEMENT DERMATOLOGIE | 01A890- | COULOIR CIRC.INTERNE 01A890
ET1CHA057 | ENS CHAUFFAGE COULOIR 01A890 | 1 | CVC | CHAUFFAGE ET CLIMATISATION | CHA | CHAUFFAGE LOCAL | BPC | BATIMENT PHILIPPE CANTON | ET1 | ETAGE 1 | TDE | TRAITEMENT DERMATOLOGIE | 01A890- | COULOIR CIRC.INTERNE 01A890
ET1BES009 | BLOC SECOURS COULOIR 01A890 | 1 | SSI | SECURITE INCENDIE | BES | BLOC SECOURS | BPC | BATIMENT PHILIPPE CANTON | ET1 | ETAGE 1 | TDE | TRAITEMENT DERMATOLOGIE | 01A890- | COULOIR CIRC.INTERNE 01A890
ET1ELE087 | ELECTRICITE BOX 01A067 | 1 | ELE | ELECTRICITE ET ECLAIRAGE | ELE | PRISE ELECTRIQUE | BPC | BATIMENT PHILIPPE CANTON | ET1 | ETAGE 1 | TDE | TRAITEMENT DERMATOLOGIE | 01A067- | BOX PVMT 01A067
ET1MUR102 | MURS BOX 01A067 | 4 | BAT | BATIMENT | MUR | MUR | BPC | BATIMENT PHILIPPE CANTON | ET1 | ETAGE 1 | TDE | TRAITEMENT DERMATOLOGIE | 01A067- | BOX PVMT 01A067
ET1PLA112 | PLAFOND BOX 01A067 | 1 | BAT | BATIMENT | PLA | PLAFONDS | BPC | BATIMENT PHILIPPE CANTON | ET1 | ETAGE 1 | TDE | TRAITEMENT DERMATOLOGIE | 01A067- | BOX PVMT 01A067
ET1SOL102 | SOL BOX 01A067 | 1 | BAT | BATIMENT | SOL | SOL | BPC | BATIMENT PHILIPPE CANTON | ET1 | ETAGE 1 | TDE | TRAITEMENT DERMATOLOGIE | 01A067- | BOX PVMT 01A067
ET1LUM095 | LUMINAIRE BOX 01A067 | 1 | ELE | ELECTRICITE ET ECLAIRAGE | LUM | LUMINAIRE | BPC | BATIMENT PHILIPPE CANTON | ET1 | ETAGE 1 | TDE | TRAITEMENT DERMATOLOGIE | 01A067- | BOX PVMT 01A067
ET1DET094 | DETECTION INCENDIE BOX 01A067 | 1 | SSI | SECURITE INCENDIE | DET | DETECTION INCENDIE | BPC | BATIMENT PHILIPPE CANTON | ET1 | ETAGE 1 | TDE | TRAITEMENT DERMATOLOGIE | 01A067- | BOX PVMT 01A067
ET1VEN091 | VENTILATION BOX 01A067 | 2 | CVC | CHAUFFAGE ET CLIMATISATION | VEN | BOUCHE DE VENTILATION | BPC | BATIMENT PHILIPPE CANTON | ET1 | ETAGE 1 | TDE | TRAITEMENT DERMATOLOGIE | 01A067- | BOX PVMT 01A067
ET1LAV031 | LAVABO BOX 01A067 | 1 | PLB | PLOMBERIE SANITAIRE | LAV | LAVABO | BPC | BATIMENT PHILIPPE CANTON | ET1 | ETAGE 1 | TDE | TRAITEMENT DERMATOLOGIE | 01A067- | BOX PVMT 01A067
ET1ROB040 | ROBINETTERIE BOX 01A067 | 1 | PLB | PLOMBERIE SANITAIRE | ROB | ROBINETTERIE | BPC | BATIMENT PHILIPPE CANTON | ET1 | ETAGE 1 | TDE | TRAITEMENT DERMATOLOGIE | 01A067- | BOX PVMT 01A067
ET1MUR103 | MURS CONSULT POSTE INF 01A068 | 4 | BAT | BATIMENT | MUR | MUR | BPC | BATIMENT PHILIPPE CANTON | ET1 | ETAGE 1 | TDE | TRAITEMENT DERMATOLOGIE | 01A068- | POSTE INFIRMIER 01A068
ET1PLA113 | PLAFOND POSTE INF 01A068 | 1 | BAT | BATIMENT | PLA | PLAFONDS | BPC | BATIMENT PHILIPPE CANTON | ET1 | ETAGE 1 | TDE | TRAITEMENT DERMATOLOGIE | 01A068- | POSTE INFIRMIER 01A068
ET1SOL103 | SOL POSTE INF 01A068 | 1 | BAT | BATIMENT | SOL | SOL | BPC | BATIMENT PHILIPPE CANTON | ET1 | ETAGE 1 | TDE | TRAITEMENT DERMATOLOGIE | 01A068- | POSTE INFIRMIER 01A068
ET1VEN092 | VENTILATION POSTE INF 01A068 | 2 | CVC | CHAUFFAGE ET CLIMATISATION | VEN | BOUCHE DE VENTILATION | BPC | BATIMENT PHILIPPE CANTON | ET1 | ETAGE 1 | TDE | TRAITEMENT DERMATOLOGIE | 01A068- | POSTE INFIRMIER 01A068
ET1LUM096 | LUMINAIRE POSTE INF 01A068 | 1 | ELE | ELECTRICITE ET ECLAIRAGE | LUM | LUMINAIRE | BPC | BATIMENT PHILIPPE CANTON | ET1 | ETAGE 1 | TDE | TRAITEMENT DERMATOLOGIE | 01A068- | POSTE INFIRMIER 01A068
ET1DET095 | DETECTION INCENDIE POSTE INF 01A068 | 1 | SSI | SECURITE INCENDIE | DET | DETECTION INCENDIE | BPC | BATIMENT PHILIPPE CANTON | ET1 | ETAGE 1 | TDE | TRAITEMENT DERMATOLOGIE | 01A068- | POSTE INFIRMIER 01A068
ET1ELE088 | ELECTRICITE POSTE INF 01A068 | 1 | ELE | ELECTRICITE ET ECLAIRAGE | ELE | PRISE ELECTRIQUE | BPC | BATIMENT PHILIPPE CANTON | ET1 | ETAGE 1 | TDE | TRAITEMENT DERMATOLOGIE | 01A068- | POSTE INFIRMIER 01A068
ET1CHA058 | ENS CHAUFFAGE POSTE INF 01A068 | 1 | CVC | CHAUFFAGE ET CLIMATISATION | CHA | CHAUFFAGE LOCAL | BPC | BATIMENT PHILIPPE CANTON | ET1 | ETAGE 1 | TDE | TRAITEMENT DERMATOLOGIE | 01A068- | POSTE INFIRMIER 01A068
ET1VRO045 | VOLET ROULANT POSTE INF 01A068 | 1 | MEN | MENUISERIE | VRO | VOLET ROULANT | BPC | BATIMENT PHILIPPE CANTON | ET1 | ETAGE 1 | TDE | TRAITEMENT DERMATOLOGIE | 01A068- | POSTE INFIRMIER 01A068
ET1ELE089 | ELECTRICITE IONO 01A071 | 1 | ELE | ELECTRICITE ET ECLAIRAGE | ELE | PRISE ELECTRIQUE | BPC | BATIMENT PHILIPPE CANTON | ET1 | ETAGE 1 | TDE | TRAITEMENT DERMATOLOGIE | 01A071- | IONO 1 01A071
ET1MUR104 | MURS IONO 01A071 | 4 | BAT | BATIMENT | MUR | MUR | BPC | BATIMENT PHILIPPE CANTON | ET1 | ETAGE 1 | TDE | TRAITEMENT DERMATOLOGIE | 01A071- | IONO 1 01A071
ET1PLA114 | PLAFOND IONO 01A071 | 1 | BAT | BATIMENT | PLA | PLAFONDS | BPC | BATIMENT PHILIPPE CANTON | ET1 | ETAGE 1 | TDE | TRAITEMENT DERMATOLOGIE | 01A071- | IONO 1 01A071
ET1SOL104 | SOL IONO 01A071 | 1 | BAT | BATIMENT | SOL | SOL | BPC | BATIMENT PHILIPPE CANTON | ET1 | ETAGE 1 | TDE | TRAITEMENT DERMATOLOGIE | 01A071- | IONO 1 01A071
ET1LUM097 | LUMINAIRE IONO 01A071 | 1 | ELE | ELECTRICITE ET ECLAIRAGE | LUM | LUMINAIRE | BPC | BATIMENT PHILIPPE CANTON | ET1 | ETAGE 1 | TDE | TRAITEMENT DERMATOLOGIE | 01A071- | IONO 1 01A071
ET1DET096 | DETECTION INCENDIE IONO 01A071 | 1 | SSI | SECURITE INCENDIE | DET | DETECTION INCENDIE | BPC | BATIMENT PHILIPPE CANTON | ET1 | ETAGE 1 | TDE | TRAITEMENT DERMATOLOGIE | 01A071- | IONO 1 01A071
ET1VEN093 | VENTILATION IONO 01A071 | 2 | CVC | CHAUFFAGE ET CLIMATISATION | VEN | BOUCHE DE VENTILATION | BPC | BATIMENT PHILIPPE CANTON | ET1 | ETAGE 1 | TDE | TRAITEMENT DERMATOLOGIE | 01A071- | IONO 1 01A071
ET1LAV032 | LAVABO IONO 01A071 | 1 | PLB | PLOMBERIE SANITAIRE | LAV | LAVABO | BPC | BATIMENT PHILIPPE CANTON | ET1 | ETAGE 1 | TDE | TRAITEMENT DERMATOLOGIE | 01A071- | IONO 1 01A071
ET1ROB041 | ROBINETTERIE IONO 01A071 | 1 | PLB | PLOMBERIE SANITAIRE | ROB | ROBINETTERIE | BPC | BATIMENT PHILIPPE CANTON | ET1 | ETAGE 1 | TDE | TRAITEMENT DERMATOLOGIE | 01A071- | IONO 1 01A071
ET1ELE090 | ELECTRICITE IONO 01A070 | 1 | ELE | ELECTRICITE ET ECLAIRAGE | ELE | PRISE ELECTRIQUE | BPC | BATIMENT PHILIPPE CANTON | ET1 | ETAGE 1 | TDE | TRAITEMENT DERMATOLOGIE | 01A070- | IONO 2 01A070
ET1MUR105 | MURS IONO 01A070 | 4 | BAT | BATIMENT | MUR | MUR | BPC | BATIMENT PHILIPPE CANTON | ET1 | ETAGE 1 | TDE | TRAITEMENT DERMATOLOGIE | 01A070- | IONO 2 01A070
ET1PLA115 | PLAFOND IONO 01A070 | 1 | BAT | BATIMENT | PLA | PLAFONDS | BPC | BATIMENT PHILIPPE CANTON | ET1 | ETAGE 1 | TDE | TRAITEMENT DERMATOLOGIE | 01A070- | IONO 2 01A070
ET1SOL105 | SOL IONO 01A070 | 1 | BAT | BATIMENT | SOL | SOL | BPC | BATIMENT PHILIPPE CANTON | ET1 | ETAGE 1 | TDE | TRAITEMENT DERMATOLOGIE | 01A070- | IONO 2 01A070
ET1LUM098 | LUMINAIRE IONO 01A070 | 1 | ELE | ELECTRICITE ET ECLAIRAGE | LUM | LUMINAIRE | BPC | BATIMENT PHILIPPE CANTON | ET1 | ETAGE 1 | TDE | TRAITEMENT DERMATOLOGIE | 01A070- | IONO 2 01A070
ET1DET097 | DETECTION INCENDIE IONO 01A070 | 1 | SSI | SECURITE INCENDIE | DET | DETECTION INCENDIE | BPC | BATIMENT PHILIPPE CANTON | ET1 | ETAGE 1 | TDE | TRAITEMENT DERMATOLOGIE | 01A070- | IONO 2 01A070
ET1VEN094 | VENTILATION IONO 01A070 | 2 | CVC | CHAUFFAGE ET CLIMATISATION | VEN | BOUCHE DE VENTILATION | BPC | BATIMENT PHILIPPE CANTON | ET1 | ETAGE 1 | TDE | TRAITEMENT DERMATOLOGIE | 01A070- | IONO 2 01A070
ET1LAV033 | LAVABO IONO 01A070 | 1 | PLB | PLOMBERIE SANITAIRE | LAV | LAVABO | BPC | BATIMENT PHILIPPE CANTON | ET1 | ETAGE 1 | TDE | TRAITEMENT DERMATOLOGIE | 01A070- | IONO 2 01A070
ET1ROB042 | ROBINETTERIE IONO 01A070 | 1 | PLB | PLOMBERIE SANITAIRE | ROB | ROBINETTERIE | BPC | BATIMENT PHILIPPE CANTON | ET1 | ETAGE 1 | TDE | TRAITEMENT DERMATOLOGIE | 01A070- | IONO 2 01A070
ET1ELE091 | ELECTRICITE IONO 01A069 | 1 | ELE | ELECTRICITE ET ECLAIRAGE | ELE | PRISE ELECTRIQUE | BPC | BATIMENT PHILIPPE CANTON | ET1 | ETAGE 1 | TDE | TRAITEMENT DERMATOLOGIE | 01A069- | IONO 3 01A069
ET1MUR106 | MURS IONO 01A069 | 4 | BAT | BATIMENT | MUR | MUR | BPC | BATIMENT PHILIPPE CANTON | ET1 | ETAGE 1 | TDE | TRAITEMENT DERMATOLOGIE | 01A069- | IONO 3 01A069
ET1PLA116 | PLAFOND IONO 01A069 | 1 | BAT | BATIMENT | PLA | PLAFONDS | BPC | BATIMENT PHILIPPE CANTON | ET1 | ETAGE 1 | TDE | TRAITEMENT DERMATOLOGIE | 01A069- | IONO 3 01A069
ET1SOL106 | SOL IONO 01A069 | 1 | BAT | BATIMENT | SOL | SOL | BPC | BATIMENT PHILIPPE CANTON | ET1 | ETAGE 1 | TDE | TRAITEMENT DERMATOLOGIE | 01A069- | IONO 3 01A069
ET1LUM099 | LUMINAIRE IONO 01A069 | 1 | ELE | ELECTRICITE ET ECLAIRAGE | LUM | LUMINAIRE | BPC | BATIMENT PHILIPPE CANTON | ET1 | ETAGE 1 | TDE | TRAITEMENT DERMATOLOGIE | 01A069- | IONO 3 01A069
ET1DET098 | DETECTION INCENDIE IONO 01A069 | 1 | SSI | SECURITE INCENDIE | DET | DETECTION INCENDIE | BPC | BATIMENT PHILIPPE CANTON | ET1 | ETAGE 1 | TDE | TRAITEMENT DERMATOLOGIE | 01A069- | IONO 3 01A069
ET1VEN095 | VENTILATION IONO 01A069 | 2 | CVC | CHAUFFAGE ET CLIMATISATION | VEN | BOUCHE DE VENTILATION | BPC | BATIMENT PHILIPPE CANTON | ET1 | ETAGE 1 | TDE | TRAITEMENT DERMATOLOGIE | 01A069- | IONO 3 01A069
ET1LAV034 | LAVABO IONO 01A069 | 1 | PLB | PLOMBERIE SANITAIRE | LAV | LAVABO | BPC | BATIMENT PHILIPPE CANTON | ET1 | ETAGE 1 | TDE | TRAITEMENT DERMATOLOGIE | 01A069- | IONO 3 01A069
ET1ROB043 | ROBINETTERIE IONO 01A069 | 1 | PLB | PLOMBERIE SANITAIRE | ROB | ROBINETTERIE | BPC | BATIMENT PHILIPPE CANTON | ET1 | ETAGE 1 | TDE | TRAITEMENT DERMATOLOGIE | 01A069- | IONO 3 01A069
ET1ELE092 | ELECTRICITE SALLE 01A072 | 1 | ELE | ELECTRICITE ET ECLAIRAGE | ELE | PRISE ELECTRIQUE | BPC | BATIMENT PHILIPPE CANTON | ET1 | ETAGE 1 | TDE | TRAITEMENT DERMATOLOGIE | 01A072- | SALLE LASER ARGON 01A072
ET1MUR107 | MURS SALLE 01A072 | 4 | BAT | BATIMENT | MUR | MUR | BPC | BATIMENT PHILIPPE CANTON | ET1 | ETAGE 1 | TDE | TRAITEMENT DERMATOLOGIE | 01A072- | SALLE LASER ARGON 01A072
ET1PLA117 | PLAFOND SALLE 01A072 | 1 | BAT | BATIMENT | PLA | PLAFONDS | BPC | BATIMENT PHILIPPE CANTON | ET1 | ETAGE 1 | TDE | TRAITEMENT DERMATOLOGIE | 01A072- | SALLE LASER ARGON 01A072
ET1SOL107 | SOL SALLE 01A072 | 1 | BAT | BATIMENT | SOL | SOL | BPC | BATIMENT PHILIPPE CANTON | ET1 | ETAGE 1 | TDE | TRAITEMENT DERMATOLOGIE | 01A072- | SALLE LASER ARGON 01A072
ET1LUM100 | LUMINAIRE SALLE 01A072 | 1 | ELE | ELECTRICITE ET ECLAIRAGE | LUM | LUMINAIRE | BPC | BATIMENT PHILIPPE CANTON | ET1 | ETAGE 1 | TDE | TRAITEMENT DERMATOLOGIE | 01A072- | SALLE LASER ARGON 01A072
ET1DET099 | DETECTION INCENDIE SALLE 01A072 | 1 | SSI | SECURITE INCENDIE | DET | DETECTION INCENDIE | BPC | BATIMENT PHILIPPE CANTON | ET1 | ETAGE 1 | TDE | TRAITEMENT DERMATOLOGIE | 01A072- | SALLE LASER ARGON 01A072
ET1VEN096 | VENTILATION SALLE 01A072 | 2 | CVC | CHAUFFAGE ET CLIMATISATION | VEN | BOUCHE DE VENTILATION | BPC | BATIMENT PHILIPPE CANTON | ET1 | ETAGE 1 | TDE | TRAITEMENT DERMATOLOGIE | 01A072- | SALLE LASER ARGON 01A072
ET1ELE093 | ELECTRICITE SALLE 01A073 | 1 | ELE | ELECTRICITE ET ECLAIRAGE | ELE | PRISE ELECTRIQUE | BPC | BATIMENT PHILIPPE CANTON | ET1 | ETAGE 1 | TDE | TRAITEMENT DERMATOLOGIE | 01A073- | SALLE LASER CO2 01A073
ET1MUR108 | MURS SALLE 01A073 | 4 | BAT | BATIMENT | MUR | MUR | BPC | BATIMENT PHILIPPE CANTON | ET1 | ETAGE 1 | TDE | TRAITEMENT DERMATOLOGIE | 01A073- | SALLE LASER CO2 01A073
ET1PLA118 | PLAFOND SALLE 01A073 | 1 | BAT | BATIMENT | PLA | PLAFONDS | BPC | BATIMENT PHILIPPE CANTON | ET1 | ETAGE 1 | TDE | TRAITEMENT DERMATOLOGIE | 01A073- | SALLE LASER CO2 01A073
ET1SOL108 | SOL SALLE 01A073 | 1 | BAT | BATIMENT | SOL | SOL | BPC | BATIMENT PHILIPPE CANTON | ET1 | ETAGE 1 | TDE | TRAITEMENT DERMATOLOGIE | 01A073- | SALLE LASER CO2 01A073
ET1LUM101 | LUMINAIRE SALLE 01A073 | 1 | ELE | ELECTRICITE ET ECLAIRAGE | LUM | LUMINAIRE | BPC | BATIMENT PHILIPPE CANTON | ET1 | ETAGE 1 | TDE | TRAITEMENT DERMATOLOGIE | 01A073- | SALLE LASER CO2 01A073
ET1DET100 | DETECTION INCENDIE SALLE 01A073 | 1 | SSI | SECURITE INCENDIE | DET | DETECTION INCENDIE | BPC | BATIMENT PHILIPPE CANTON | ET1 | ETAGE 1 | TDE | TRAITEMENT DERMATOLOGIE | 01A073- | SALLE LASER CO2 01A073
ET1VEN097 | VENTILATION SALLE 01A073 | 2 | CVC | CHAUFFAGE ET CLIMATISATION | VEN | BOUCHE DE VENTILATION | BPC | BATIMENT PHILIPPE CANTON | ET1 | ETAGE 1 | TDE | TRAITEMENT DERMATOLOGIE | 01A073- | SALLE LASER CO2 01A073
ET1ELE094 | ELECTRICITE BOX 01A074 | 1 | ELE | ELECTRICITE ET ECLAIRAGE | ELE | PRISE ELECTRIQUE | BPC | BATIMENT PHILIPPE CANTON | ET1 | ETAGE 1 | TDE | TRAITEMENT DERMATOLOGIE | 01A074- | BOX 1 01A074
ET1MUR109 | MURS BOX 01A074 | 4 | BAT | BATIMENT | MUR | MUR | BPC | BATIMENT PHILIPPE CANTON | ET1 | ETAGE 1 | TDE | TRAITEMENT DERMATOLOGIE | 01A074- | BOX 1 01A074
ET1PLA119 | PLAFOND BOX 01A074 | 1 | BAT | BATIMENT | PLA | PLAFONDS | BPC | BATIMENT PHILIPPE CANTON | ET1 | ETAGE 1 | TDE | TRAITEMENT DERMATOLOGIE | 01A074- | BOX 1 01A074
ET1SOL109 | SOL BOX 01A074 | 1 | BAT | BATIMENT | SOL | SOL | BPC | BATIMENT PHILIPPE CANTON | ET1 | ETAGE 1 | TDE | TRAITEMENT DERMATOLOGIE | 01A074- | BOX 1 01A074
ET1LUM102 | LUMINAIRE BOX 01A074 | 1 | ELE | ELECTRICITE ET ECLAIRAGE | LUM | LUMINAIRE | BPC | BATIMENT PHILIPPE CANTON | ET1 | ETAGE 1 | TDE | TRAITEMENT DERMATOLOGIE | 01A074- | BOX 1 01A074
ET1DET101 | DETECTION INCENDIE BOX 01A074 | 1 | SSI | SECURITE INCENDIE | DET | DETECTION INCENDIE | BPC | BATIMENT PHILIPPE CANTON | ET1 | ETAGE 1 | TDE | TRAITEMENT DERMATOLOGIE | 01A074- | BOX 1 01A074
ET1VEN098 | VENTILATION BOX 01A074 | 2 | CVC | CHAUFFAGE ET CLIMATISATION | VEN | BOUCHE DE VENTILATION | BPC | BATIMENT PHILIPPE CANTON | ET1 | ETAGE 1 | TDE | TRAITEMENT DERMATOLOGIE | 01A074- | BOX 1 01A074
ET1LAV035 | LAVABO BOX 01A074 | 1 | PLB | PLOMBERIE SANITAIRE | LAV | LAVABO | BPC | BATIMENT PHILIPPE CANTON | ET1 | ETAGE 1 | TDE | TRAITEMENT DERMATOLOGIE | 01A074- | BOX 1 01A074
ET1ROB044 | ROBINETTERIE BOX 01A074 | 1 | PLB | PLOMBERIE SANITAIRE | ROB | ROBINETTERIE | BPC | BATIMENT PHILIPPE CANTON | ET1 | ETAGE 1 | TDE | TRAITEMENT DERMATOLOGIE | 01A074- | BOX 1 01A074
ET1ELE095 | ELECTRICITE BOX 01A075 | 1 | ELE | ELECTRICITE ET ECLAIRAGE | ELE | PRISE ELECTRIQUE | BPC | BATIMENT PHILIPPE CANTON | ET1 | ETAGE 1 | TDE | TRAITEMENT DERMATOLOGIE | 01A075- | BOX 2 01A075
ET1MUR110 | MURS BOX 01A075 | 4 | BAT | BATIMENT | MUR | MUR | BPC | BATIMENT PHILIPPE CANTON | ET1 | ETAGE 1 | TDE | TRAITEMENT DERMATOLOGIE | 01A075- | BOX 2 01A075
ET1PLA120 | PLAFOND BOX 01A075 | 1 | BAT | BATIMENT | PLA | PLAFONDS | BPC | BATIMENT PHILIPPE CANTON | ET1 | ETAGE 1 | TDE | TRAITEMENT DERMATOLOGIE | 01A075- | BOX 2 01A075
ET1SOL110 | SOL BOX 01A075 | 1 | BAT | BATIMENT | SOL | SOL | BPC | BATIMENT PHILIPPE CANTON | ET1 | ETAGE 1 | TDE | TRAITEMENT DERMATOLOGIE | 01A075- | BOX 2 01A075
ET1LUM103 | LUMINAIRE BOX 01A075 | 1 | ELE | ELECTRICITE ET ECLAIRAGE | LUM | LUMINAIRE | BPC | BATIMENT PHILIPPE CANTON | ET1 | ETAGE 1 | TDE | TRAITEMENT DERMATOLOGIE | 01A075- | BOX 2 01A075
ET1DET102 | DETECTION INCENDIE BOX 01A075 | 1 | SSI | SECURITE INCENDIE | DET | DETECTION INCENDIE | BPC | BATIMENT PHILIPPE CANTON | ET1 | ETAGE 1 | TDE | TRAITEMENT DERMATOLOGIE | 01A075- | BOX 2 01A075
ET1VEN099 | VENTILATION BOX 01A075 | 2 | CVC | CHAUFFAGE ET CLIMATISATION | VEN | BOUCHE DE VENTILATION | BPC | BATIMENT PHILIPPE CANTON | ET1 | ETAGE 1 | TDE | TRAITEMENT DERMATOLOGIE | 01A075- | BOX 2 01A075
ET1LAV036 | LAVABO BOX 01A075 | 1 | PLB | PLOMBERIE SANITAIRE | LAV | LAVABO | BPC | BATIMENT PHILIPPE CANTON | ET1 | ETAGE 1 | TDE | TRAITEMENT DERMATOLOGIE | 01A075- | BOX 2 01A075
ET1ROB045 | ROBINETTERIE BOX 01A075 | 1 | PLB | PLOMBERIE SANITAIRE | ROB | ROBINETTERIE | BPC | BATIMENT PHILIPPE CANTON | ET1 | ETAGE 1 | TDE | TRAITEMENT DERMATOLOGIE | 01A075- | BOX 2 01A075
ET1ELE096 | ELECTRICITE BOX 01A076 | 1 | ELE | ELECTRICITE ET ECLAIRAGE | ELE | PRISE ELECTRIQUE | BPC | BATIMENT PHILIPPE CANTON | ET1 | ETAGE 1 | TDE | TRAITEMENT DERMATOLOGIE | 01A076- | BOX 3 01A076
ET1MUR111 | MURS BOX 01A076 | 4 | BAT | BATIMENT | MUR | MUR | BPC | BATIMENT PHILIPPE CANTON | ET1 | ETAGE 1 | TDE | TRAITEMENT DERMATOLOGIE | 01A076- | BOX 3 01A076
ET1PLA121 | PLAFOND BOX 01A076 | 1 | BAT | BATIMENT | PLA | PLAFONDS | BPC | BATIMENT PHILIPPE CANTON | ET1 | ETAGE 1 | TDE | TRAITEMENT DERMATOLOGIE | 01A076- | BOX 3 01A076
ET1SOL111 | SOL BOX 01A076 | 1 | BAT | BATIMENT | SOL | SOL | BPC | BATIMENT PHILIPPE CANTON | ET1 | ETAGE 1 | TDE | TRAITEMENT DERMATOLOGIE | 01A076- | BOX 3 01A076
ET1LUM104 | LUMINAIRE BOX 01A076 | 1 | ELE | ELECTRICITE ET ECLAIRAGE | LUM | LUMINAIRE | BPC | BATIMENT PHILIPPE CANTON | ET1 | ETAGE 1 | TDE | TRAITEMENT DERMATOLOGIE | 01A076- | BOX 3 01A076
ET1DET103 | DETECTION INCENDIE BOX 01A076 | 1 | SSI | SECURITE INCENDIE | DET | DETECTION INCENDIE | BPC | BATIMENT PHILIPPE CANTON | ET1 | ETAGE 1 | TDE | TRAITEMENT DERMATOLOGIE | 01A076- | BOX 3 01A076
ET1VEN100 | VENTILATION BOX 01A076 | 2 | CVC | CHAUFFAGE ET CLIMATISATION | VEN | BOUCHE DE VENTILATION | BPC | BATIMENT PHILIPPE CANTON | ET1 | ETAGE 1 | TDE | TRAITEMENT DERMATOLOGIE | 01A076- | BOX 3 01A076
ET1LAV037 | LAVABO BOX 01A076 | 1 | PLB | PLOMBERIE SANITAIRE | LAV | LAVABO | BPC | BATIMENT PHILIPPE CANTON | ET1 | ETAGE 1 | TDE | TRAITEMENT DERMATOLOGIE | 01A076- | BOX 3 01A076
ET1ROB046 | ROBINETTERIE BOX 01A076 | 1 | PLB | PLOMBERIE SANITAIRE | ROB | ROBINETTERIE | BPC | BATIMENT PHILIPPE CANTON | ET1 | ETAGE 1 | TDE | TRAITEMENT DERMATOLOGIE | 01A076- | BOX 3 01A076
ET1ELE097 | ELECTRICITE BOX 01A077 | 1 | ELE | ELECTRICITE ET ECLAIRAGE | ELE | PRISE ELECTRIQUE | BPC | BATIMENT PHILIPPE CANTON | ET1 | ETAGE 1 | TDE | TRAITEMENT DERMATOLOGIE | 01A077- | BOX 4 01A077
ET1MUR112 | MURS BOX 01A077 | 4 | BAT | BATIMENT | MUR | MUR | BPC | BATIMENT PHILIPPE CANTON | ET1 | ETAGE 1 | TDE | TRAITEMENT DERMATOLOGIE | 01A077- | BOX 4 01A077
ET1PLA122 | PLAFOND BOX 01A077 | 1 | BAT | BATIMENT | PLA | PLAFONDS | BPC | BATIMENT PHILIPPE CANTON | ET1 | ETAGE 1 | TDE | TRAITEMENT DERMATOLOGIE | 01A077- | BOX 4 01A077
ET1SOL112 | SOL BOX 01A077 | 1 | BAT | BATIMENT | SOL | SOL | BPC | BATIMENT PHILIPPE CANTON | ET1 | ETAGE 1 | TDE | TRAITEMENT DERMATOLOGIE | 01A077- | BOX 4 01A077
ET1LUM105 | LUMINAIRE BOX 01A077 | 1 | ELE | ELECTRICITE ET ECLAIRAGE | LUM | LUMINAIRE | BPC | BATIMENT PHILIPPE CANTON | ET1 | ETAGE 1 | TDE | TRAITEMENT DERMATOLOGIE | 01A077- | BOX 4 01A077
ET1DET104 | DETECTION INCENDIE BOX 01A077 | 1 | SSI | SECURITE INCENDIE | DET | DETECTION INCENDIE | BPC | BATIMENT PHILIPPE CANTON | ET1 | ETAGE 1 | TDE | TRAITEMENT DERMATOLOGIE | 01A077- | BOX 4 01A077
ET1VEN101 | VENTILATION BOX 01A077 | 2 | CVC | CHAUFFAGE ET CLIMATISATION | VEN | BOUCHE DE VENTILATION | BPC | BATIMENT PHILIPPE CANTON | ET1 | ETAGE 1 | TDE | TRAITEMENT DERMATOLOGIE | 01A077- | BOX 4 01A077
ET1LAV038 | LAVABO BOX 01A077 | 1 | PLB | PLOMBERIE SANITAIRE | LAV | LAVABO | BPC | BATIMENT PHILIPPE CANTON | ET1 | ETAGE 1 | TDE | TRAITEMENT DERMATOLOGIE | 01A077- | BOX 4 01A077
ET1ROB047 | ROBINETTERIE BOX 01A077 | 1 | PLB | PLOMBERIE SANITAIRE | ROB | ROBINETTERIE | BPC | BATIMENT PHILIPPE CANTON | ET1 | ETAGE 1 | TDE | TRAITEMENT DERMATOLOGIE | 01A077- | BOX 4 01A077
ET1ELE098 | ELECTRICITE BOX 01A078 | 1 | ELE | ELECTRICITE ET ECLAIRAGE | ELE | PRISE ELECTRIQUE | BPC | BATIMENT PHILIPPE CANTON | ET1 | ETAGE 1 | TDE | TRAITEMENT DERMATOLOGIE | 01A078- | BOX 2 BRANCARD 01A078
ET1MUR113 | MURS BOX 01A078 | 4 | BAT | BATIMENT | MUR | MUR | BPC | BATIMENT PHILIPPE CANTON | ET1 | ETAGE 1 | TDE | TRAITEMENT DERMATOLOGIE | 01A078- | BOX 2 BRANCARD 01A078
ET1PLA123 | PLAFOND BOX 01A078 | 1 | BAT | BATIMENT | PLA | PLAFONDS | BPC | BATIMENT PHILIPPE CANTON | ET1 | ETAGE 1 | TDE | TRAITEMENT DERMATOLOGIE | 01A078- | BOX 2 BRANCARD 01A078
ET1SOL113 | SOL BOX 01A078 | 1 | BAT | BATIMENT | SOL | SOL | BPC | BATIMENT PHILIPPE CANTON | ET1 | ETAGE 1 | TDE | TRAITEMENT DERMATOLOGIE | 01A078- | BOX 2 BRANCARD 01A078
ET1LUM106 | LUMINAIRE BOX 01A078 | 1 | ELE | ELECTRICITE ET ECLAIRAGE | LUM | LUMINAIRE | BPC | BATIMENT PHILIPPE CANTON | ET1 | ETAGE 1 | TDE | TRAITEMENT DERMATOLOGIE | 01A078- | BOX 2 BRANCARD 01A078
ET1DET105 | DETECTION INCENDIE BOX 01A078 | 1 | SSI | SECURITE INCENDIE | DET | DETECTION INCENDIE | BPC | BATIMENT PHILIPPE CANTON | ET1 | ETAGE 1 | TDE | TRAITEMENT DERMATOLOGIE | 01A078- | BOX 2 BRANCARD 01A078
ET1VEN102 | VENTILATION BOX 01A078 | 2 | CVC | CHAUFFAGE ET CLIMATISATION | VEN | BOUCHE DE VENTILATION | BPC | BATIMENT PHILIPPE CANTON | ET1 | ETAGE 1 | TDE | TRAITEMENT DERMATOLOGIE | 01A078- | BOX 2 BRANCARD 01A078
ET1LAV039 | LAVABO BOX 01A078 | 1 | PLB | PLOMBERIE SANITAIRE | LAV | LAVABO | BPC | BATIMENT PHILIPPE CANTON | ET1 | ETAGE 1 | TDE | TRAITEMENT DERMATOLOGIE | 01A078- | BOX 2 BRANCARD 01A078
ET1ROB048 | ROBINETTERIE BOX 01A078 | 1 | PLB | PLOMBERIE SANITAIRE | ROB | ROBINETTERIE | BPC | BATIMENT PHILIPPE CANTON | ET1 | ETAGE 1 | TDE | TRAITEMENT DERMATOLOGIE | 01A078- | BOX 2 BRANCARD 01A078
ET1ELE099 | ELECTRICITE BOX 01A079 | 1 | ELE | ELECTRICITE ET ECLAIRAGE | ELE | PRISE ELECTRIQUE | BPC | BATIMENT PHILIPPE CANTON | ET1 | ETAGE 1 | TDE | TRAITEMENT DERMATOLOGIE | 01A079- | BOX 1 BRANCARD 01A079
ET1MUR114 | MURS BOX 01A079 | 4 | BAT | BATIMENT | MUR | MUR | BPC | BATIMENT PHILIPPE CANTON | ET1 | ETAGE 1 | TDE | TRAITEMENT DERMATOLOGIE | 01A079- | BOX 1 BRANCARD 01A079
ET1PLA124 | PLAFOND BOX 01A079 | 1 | BAT | BATIMENT | PLA | PLAFONDS | BPC | BATIMENT PHILIPPE CANTON | ET1 | ETAGE 1 | TDE | TRAITEMENT DERMATOLOGIE | 01A079- | BOX 1 BRANCARD 01A079
ET1SOL114 | SOL BOX 01A079 | 1 | BAT | BATIMENT | SOL | SOL | BPC | BATIMENT PHILIPPE CANTON | ET1 | ETAGE 1 | TDE | TRAITEMENT DERMATOLOGIE | 01A079- | BOX 1 BRANCARD 01A079
ET1LUM107 | LUMINAIRE BOX 01A079 | 1 | ELE | ELECTRICITE ET ECLAIRAGE | LUM | LUMINAIRE | BPC | BATIMENT PHILIPPE CANTON | ET1 | ETAGE 1 | TDE | TRAITEMENT DERMATOLOGIE | 01A079- | BOX 1 BRANCARD 01A079
ET1DET106 | DETECTION INCENDIE BOX 01A079 | 1 | SSI | SECURITE INCENDIE | DET | DETECTION INCENDIE | BPC | BATIMENT PHILIPPE CANTON | ET1 | ETAGE 1 | TDE | TRAITEMENT DERMATOLOGIE | 01A079- | BOX 1 BRANCARD 01A079
ET1VEN103 | VENTILATION BOX 01A079 | 2 | CVC | CHAUFFAGE ET CLIMATISATION | VEN | BOUCHE DE VENTILATION | BPC | BATIMENT PHILIPPE CANTON | ET1 | ETAGE 1 | TDE | TRAITEMENT DERMATOLOGIE | 01A079- | BOX 1 BRANCARD 01A079
ET1LAV040 | LAVABO BOX 01A079 | 1 | PLB | PLOMBERIE SANITAIRE | LAV | LAVABO | BPC | BATIMENT PHILIPPE CANTON | ET1 | ETAGE 1 | TDE | TRAITEMENT DERMATOLOGIE | 01A079- | BOX 1 BRANCARD 01A079
ET1ROB049 | ROBINETTERIE BOX 01A079 | 1 | PLB | PLOMBERIE SANITAIRE | ROB | ROBINETTERIE | BPC | BATIMENT PHILIPPE CANTON | ET1 | ETAGE 1 | TDE | TRAITEMENT DERMATOLOGIE | 01A079- | BOX 1 BRANCARD 01A079
ET1LUM108 | LUMINAIRE COULOIR 01A891 | 1 | ELE | ELECTRICITE ET ECLAIRAGE | LUM | LUMINAIRE | BPC | BATIMENT PHILIPPE CANTON | ET1 | ETAGE 1 | TDE | TRAITEMENT DERMATOLOGIE | 01A891- | COULOIR CIRC.INTERNE 01A891
ET1ELE100 | ELECTRICITE COULOIR 01A891 | 1 | ELE | ELECTRICITE ET ECLAIRAGE | ELE | PRISE ELECTRIQUE | BPC | BATIMENT PHILIPPE CANTON | ET1 | ETAGE 1 | TDE | TRAITEMENT DERMATOLOGIE | 01A891- | COULOIR CIRC.INTERNE 01A891
ET1DET107 | DETECTION INCENDIE COULOIR 01A891 | 1 | SSI | SECURITE INCENDIE | DET | DETECTION INCENDIE | BPC | BATIMENT PHILIPPE CANTON | ET1 | ETAGE 1 | TDE | TRAITEMENT DERMATOLOGIE | 01A891- | COULOIR CIRC.INTERNE 01A891
ET1VEN104 | VENTILATION COULOIR 01A891 | 2 | CVC | CHAUFFAGE ET CLIMATISATION | VEN | BOUCHE DE VENTILATION | BPC | BATIMENT PHILIPPE CANTON | ET1 | ETAGE 1 | TDE | TRAITEMENT DERMATOLOGIE | 01A891- | COULOIR CIRC.INTERNE 01A891
ET1MUR115 | MURS COULOIR 01A891 | 4 | BAT | BATIMENT | MUR | MUR | BPC | BATIMENT PHILIPPE CANTON | ET1 | ETAGE 1 | TDE | TRAITEMENT DERMATOLOGIE | 01A891- | COULOIR CIRC.INTERNE 01A891
ET1PLA125 | PLAFOND COULOIR 01A891 | 1 | BAT | BATIMENT | PLA | PLAFONDS | BPC | BATIMENT PHILIPPE CANTON | ET1 | ETAGE 1 | TDE | TRAITEMENT DERMATOLOGIE | 01A891- | COULOIR CIRC.INTERNE 01A891
ET1SOL115 | SOL COULOIR 01A891 | 1 | BAT | BATIMENT | SOL | SOL | BPC | BATIMENT PHILIPPE CANTON | ET1 | ETAGE 1 | TDE | TRAITEMENT DERMATOLOGIE | 01A891- | COULOIR CIRC.INTERNE 01A891
ET1CHA059 | ENS CHAUFFAGE COULOIR 01A891 | 1 | CVC | CHAUFFAGE ET CLIMATISATION | CHA | CHAUFFAGE LOCAL | BPC | BATIMENT PHILIPPE CANTON | ET1 | ETAGE 1 | TDE | TRAITEMENT DERMATOLOGIE | 01A891- | COULOIR CIRC.INTERNE 01A891
ET1BES010 | BLOC SECOURS COULOIR 01A891 | 1 | SSI | SECURITE INCENDIE | BES | BLOC SECOURS | BPC | BATIMENT PHILIPPE CANTON | ET1 | ETAGE 1 | TDE | TRAITEMENT DERMATOLOGIE | 01A891- | COULOIR CIRC.INTERNE 01A891
ET1MUR116 | MURS CONSULT POSTE INF 01A083 | 4 | BAT | BATIMENT | MUR | MUR | BPC | BATIMENT PHILIPPE CANTON | ET1 | ETAGE 1 | PHL | PHLEBOLOGIE | 01A083- | POSTE INFIRMIER 01A083
ET1PLA126 | PLAFOND POSTE INF 01A083 | 1 | BAT | BATIMENT | PLA | PLAFONDS | BPC | BATIMENT PHILIPPE CANTON | ET1 | ETAGE 1 | PHL | PHLEBOLOGIE | 01A083- | POSTE INFIRMIER 01A083
ET1SOL116 | SOL POSTE INF 01A083 | 1 | BAT | BATIMENT | SOL | SOL | BPC | BATIMENT PHILIPPE CANTON | ET1 | ETAGE 1 | PHL | PHLEBOLOGIE | 01A083- | POSTE INFIRMIER 01A083
ET1VEN105 | VENTILATION POSTE INF 01A083 | 2 | CVC | CHAUFFAGE ET CLIMATISATION | VEN | BOUCHE DE VENTILATION | BPC | BATIMENT PHILIPPE CANTON | ET1 | ETAGE 1 | PHL | PHLEBOLOGIE | 01A083- | POSTE INFIRMIER 01A083
ET1LUM109 | LUMINAIRE POSTE INF 01A083 | 1 | ELE | ELECTRICITE ET ECLAIRAGE | LUM | LUMINAIRE | BPC | BATIMENT PHILIPPE CANTON | ET1 | ETAGE 1 | PHL | PHLEBOLOGIE | 01A083- | POSTE INFIRMIER 01A083
ET1DET108 | DETECTION INCENDIE POSTE INF 01A083 | 1 | SSI | SECURITE INCENDIE | DET | DETECTION INCENDIE | BPC | BATIMENT PHILIPPE CANTON | ET1 | ETAGE 1 | PHL | PHLEBOLOGIE | 01A083- | POSTE INFIRMIER 01A083
ET1ELE101 | ELECTRICITE POSTE INF 01A083 | 1 | ELE | ELECTRICITE ET ECLAIRAGE | ELE | PRISE ELECTRIQUE | BPC | BATIMENT PHILIPPE CANTON | ET1 | ETAGE 1 | PHL | PHLEBOLOGIE | 01A083- | POSTE INFIRMIER 01A083
ET1CHA060 | ENS CHAUFFAGE POSTE INF 01A083 | 1 | CVC | CHAUFFAGE ET CLIMATISATION | CHA | CHAUFFAGE LOCAL | BPC | BATIMENT PHILIPPE CANTON | ET1 | ETAGE 1 | PHL | PHLEBOLOGIE | 01A083- | POSTE INFIRMIER 01A083
ET1LUM110 | LUMINAIRE ATTENTE 01A082 | 1 | ELE | ELECTRICITE ET ECLAIRAGE | LUM | LUMINAIRE | BPC | BATIMENT PHILIPPE CANTON | ET1 | ETAGE 1 | PHL | PHLEBOLOGIE | 01A082- | ATTENTE PHLEBO.01A082
ET1DET109 | DETECTION INCENDIE ATTENTE 01A082 | 1 | SSI | SECURITE INCENDIE | DET | DETECTION INCENDIE | BPC | BATIMENT PHILIPPE CANTON | ET1 | ETAGE 1 | PHL | PHLEBOLOGIE | 01A082- | ATTENTE PHLEBO.01A082
ET1MUR117 | MURS ATTENTE 01A082 | 4 | BAT | BATIMENT | MUR | MUR | BPC | BATIMENT PHILIPPE CANTON | ET1 | ETAGE 1 | PHL | PHLEBOLOGIE | 01A082- | ATTENTE PHLEBO.01A082
ET1VEN106 | VENTILATION ATTENTE 01A082 | 2 | CVC | CHAUFFAGE ET CLIMATISATION | VEN | BOUCHE DE VENTILATION | BPC | BATIMENT PHILIPPE CANTON | ET1 | ETAGE 1 | PHL | PHLEBOLOGIE | 01A082- | ATTENTE PHLEBO.01A082
ET1PLA127 | PLAFOND ATTENTE 01A082 | 1 | BAT | BATIMENT | PLA | PLAFONDS | BPC | BATIMENT PHILIPPE CANTON | ET1 | ETAGE 1 | PHL | PHLEBOLOGIE | 01A082- | ATTENTE PHLEBO.01A082
ET1SOL117 | SOL ATTENTE 01A082 | 1 | BAT | BATIMENT | SOL | SOL | BPC | BATIMENT PHILIPPE CANTON | ET1 | ETAGE 1 | PHL | PHLEBOLOGIE | 01A082- | ATTENTE PHLEBO.01A082
ET1ELE102 | ELECTRICITE SALLE 01A084 | 1 | ELE | ELECTRICITE ET ECLAIRAGE | ELE | PRISE ELECTRIQUE | BPC | BATIMENT PHILIPPE CANTON | ET1 | ETAGE 1 | PHL | PHLEBOLOGIE | 01A084- | SALLE CAPILL. SCLEROSES 01A084
ET1MUR118 | MURS IONO SALLE 01A084 | 4 | BAT | BATIMENT | MUR | MUR | BPC | BATIMENT PHILIPPE CANTON | ET1 | ETAGE 1 | PHL | PHLEBOLOGIE | 01A084- | SALLE CAPILL. SCLEROSES 01A084
ET1PLA128 | PLAFOND SALLE 01A084 | 1 | BAT | BATIMENT | PLA | PLAFONDS | BPC | BATIMENT PHILIPPE CANTON | ET1 | ETAGE 1 | PHL | PHLEBOLOGIE | 01A084- | SALLE CAPILL. SCLEROSES 01A084
ET1SOL118 | SOL SALLE 01A084 | 1 | BAT | BATIMENT | SOL | SOL | BPC | BATIMENT PHILIPPE CANTON | ET1 | ETAGE 1 | PHL | PHLEBOLOGIE | 01A084- | SALLE CAPILL. SCLEROSES 01A084
ET1LUM111 | LUMINAIRE SALLE 01A084 | 1 | ELE | ELECTRICITE ET ECLAIRAGE | LUM | LUMINAIRE | BPC | BATIMENT PHILIPPE CANTON | ET1 | ETAGE 1 | PHL | PHLEBOLOGIE | 01A084- | SALLE CAPILL. SCLEROSES 01A084
ET1DET110 | DETECTION INCENDIE SALLE 01A084 | 1 | SSI | SECURITE INCENDIE | DET | DETECTION INCENDIE | BPC | BATIMENT PHILIPPE CANTON | ET1 | ETAGE 1 | PHL | PHLEBOLOGIE | 01A084- | SALLE CAPILL. SCLEROSES 01A084
ET1VEN107 | VENTILATION SALLE 01A084 | 2 | CVC | CHAUFFAGE ET CLIMATISATION | VEN | BOUCHE DE VENTILATION | BPC | BATIMENT PHILIPPE CANTON | ET1 | ETAGE 1 | PHL | PHLEBOLOGIE | 01A084- | SALLE CAPILL. SCLEROSES 01A084
ET1LAV041 | LAVABO SALLE 01A084 | 1 | PLB | PLOMBERIE SANITAIRE | LAV | LAVABO | BPC | BATIMENT PHILIPPE CANTON | ET1 | ETAGE 1 | PHL | PHLEBOLOGIE | 01A084- | SALLE CAPILL. SCLEROSES 01A084
ET1ROB050 | ROBINETTERIE SALLE 01A084 | 1 | PLB | PLOMBERIE SANITAIRE | ROB | ROBINETTERIE | BPC | BATIMENT PHILIPPE CANTON | ET1 | ETAGE 1 | PHL | PHLEBOLOGIE | 01A084- | SALLE CAPILL. SCLEROSES 01A084
ET1ELE103 | ELECTRICITE SALLE 01A085 | 1 | ELE | ELECTRICITE ET ECLAIRAGE | ELE | PRISE ELECTRIQUE | BPC | BATIMENT PHILIPPE CANTON | ET1 | ETAGE 1 | PHL | PHLEBOLOGIE | 01A085- | SALLE PRESSOTH. 01A085
ET1MUR119 | MURS IONO SALLE 01A085 | 4 | BAT | BATIMENT | MUR | MUR | BPC | BATIMENT PHILIPPE CANTON | ET1 | ETAGE 1 | PHL | PHLEBOLOGIE | 01A085- | SALLE PRESSOTH. 01A085
ET1PLA129 | PLAFOND SALLE 01A085 | 1 | BAT | BATIMENT | PLA | PLAFONDS | BPC | BATIMENT PHILIPPE CANTON | ET1 | ETAGE 1 | PHL | PHLEBOLOGIE | 01A085- | SALLE PRESSOTH. 01A085
ET1SOL119 | SOL SALLE 01A085 | 1 | BAT | BATIMENT | SOL | SOL | BPC | BATIMENT PHILIPPE CANTON | ET1 | ETAGE 1 | PHL | PHLEBOLOGIE | 01A085- | SALLE PRESSOTH. 01A085
ET1LUM112 | LUMINAIRE SALLE 01A085 | 1 | ELE | ELECTRICITE ET ECLAIRAGE | LUM | LUMINAIRE | BPC | BATIMENT PHILIPPE CANTON | ET1 | ETAGE 1 | PHL | PHLEBOLOGIE | 01A085- | SALLE PRESSOTH. 01A085
ET1DET111 | DETECTION INCENDIE SALLE 01A085 | 1 | SSI | SECURITE INCENDIE | DET | DETECTION INCENDIE | BPC | BATIMENT PHILIPPE CANTON | ET1 | ETAGE 1 | PHL | PHLEBOLOGIE | 01A085- | SALLE PRESSOTH. 01A085
ET1VEN108 | VENTILATION SALLE 01A085 | 2 | CVC | CHAUFFAGE ET CLIMATISATION | VEN | BOUCHE DE VENTILATION | BPC | BATIMENT PHILIPPE CANTON | ET1 | ETAGE 1 | PHL | PHLEBOLOGIE | 01A085- | SALLE PRESSOTH. 01A085
ET1LAV042 | LAVABO SALLE 01A085 | 1 | PLB | PLOMBERIE SANITAIRE | LAV | LAVABO | BPC | BATIMENT PHILIPPE CANTON | ET1 | ETAGE 1 | PHL | PHLEBOLOGIE | 01A085- | SALLE PRESSOTH. 01A085
ET1ROB051 | ROBINETTERIE SALLE 01A085 | 1 | PLB | PLOMBERIE SANITAIRE | ROB | ROBINETTERIE | BPC | BATIMENT PHILIPPE CANTON | ET1 | ETAGE 1 | PHL | PHLEBOLOGIE | 01A085- | SALLE PRESSOTH. 01A085
ET1ELE104 | ELECTRICITE SALLE 01A086 | 1 | ELE | ELECTRICITE ET ECLAIRAGE | ELE | PRISE ELECTRIQUE | BPC | BATIMENT PHILIPPE CANTON | ET1 | ETAGE 1 | PHL | PHLEBOLOGIE | 01A086- | SALLE DOPPLER 01A086
ET1MUR120 | MURS SALLE 01A086 | 4 | BAT | BATIMENT | MUR | MUR | BPC | BATIMENT PHILIPPE CANTON | ET1 | ETAGE 1 | PHL | PHLEBOLOGIE | 01A086- | SALLE DOPPLER 01A086
ET1PLA130 | PLAFOND SALLE 01A086 | 1 | BAT | BATIMENT | PLA | PLAFONDS | BPC | BATIMENT PHILIPPE CANTON | ET1 | ETAGE 1 | PHL | PHLEBOLOGIE | 01A086- | SALLE DOPPLER 01A086
ET1SOL120 | SOL SALLE 01A086 | 1 | BAT | BATIMENT | SOL | SOL | BPC | BATIMENT PHILIPPE CANTON | ET1 | ETAGE 1 | PHL | PHLEBOLOGIE | 01A086- | SALLE DOPPLER 01A086
ET1LUM113 | LUMINAIRE SALLE 01A086 | 1 | ELE | ELECTRICITE ET ECLAIRAGE | LUM | LUMINAIRE | BPC | BATIMENT PHILIPPE CANTON | ET1 | ETAGE 1 | PHL | PHLEBOLOGIE | 01A086- | SALLE DOPPLER 01A086
ET1DET112 | DETECTION INCENDIE SALLE 01A086 | 1 | SSI | SECURITE INCENDIE | DET | DETECTION INCENDIE | BPC | BATIMENT PHILIPPE CANTON | ET1 | ETAGE 1 | PHL | PHLEBOLOGIE | 01A086- | SALLE DOPPLER 01A086
ET1VEN109 | VENTILATION SALLE 01A086 | 2 | CVC | CHAUFFAGE ET CLIMATISATION | VEN | BOUCHE DE VENTILATION | BPC | BATIMENT PHILIPPE CANTON | ET1 | ETAGE 1 | PHL | PHLEBOLOGIE | 01A086- | SALLE DOPPLER 01A086
ET1LAV043 | LAVABO SALLE 01A086 | 1 | PLB | PLOMBERIE SANITAIRE | LAV | LAVABO | BPC | BATIMENT PHILIPPE CANTON | ET1 | ETAGE 1 | PHL | PHLEBOLOGIE | 01A086- | SALLE DOPPLER 01A086
ET1ROB052 | ROBINETTERIE SALLE 01A086 | 1 | PLB | PLOMBERIE SANITAIRE | ROB | ROBINETTERIE | BPC | BATIMENT PHILIPPE CANTON | ET1 | ETAGE 1 | PHL | PHLEBOLOGIE | 01A086- | SALLE DOPPLER 01A086
ET1LUM114 | LUMINAIRE LOCAL 01A080 | 1 | ELE | ELECTRICITE ET ECLAIRAGE | LUM | LUMINAIRE | BPC | BATIMENT PHILIPPE CANTON | ET1 | ETAGE 1 | PHL | PHLEBOLOGIE | 01A080- | LOCAL DOUCHE 01A080
ET1VEN110 | VENTILATION LOCAL 01A080 | 2 | CVC | CHAUFFAGE ET CLIMATISATION | VEN | BOUCHE DE VENTILATION | BPC | BATIMENT PHILIPPE CANTON | ET1 | ETAGE 1 | PHL | PHLEBOLOGIE | 01A080- | LOCAL DOUCHE 01A080
ET1MUR121 | MURS LOCAL 01A080 | 4 | BAT | BATIMENT | MUR | MUR | BPC | BATIMENT PHILIPPE CANTON | ET1 | ETAGE 1 | PHL | PHLEBOLOGIE | 01A080- | LOCAL DOUCHE 01A080
ET1PLA131 | PLAFOND LOCAL 01A080 | 1 | BAT | BATIMENT | PLA | PLAFONDS | BPC | BATIMENT PHILIPPE CANTON | ET1 | ETAGE 1 | PHL | PHLEBOLOGIE | 01A080- | LOCAL DOUCHE 01A080
ET1SOL121 | SOL LOCAL 01A080 | 1 | BAT | BATIMENT | SOL | SOL | BPC | BATIMENT PHILIPPE CANTON | ET1 | ETAGE 1 | PHL | PHLEBOLOGIE | 01A080- | LOCAL DOUCHE 01A080
ET1DOU002 | DOUCHE LOCAL 01A080 | 1 | PLB | PLOMBERIE SANITAIRE | DOU | DOUCHE | BPC | BATIMENT PHILIPPE CANTON | ET1 | ETAGE 1 | PHL | PHLEBOLOGIE | 01A080- | LOCAL DOUCHE 01A080
ET1MUR122 | MURS CONSULT 01A116 | 4 | BAT | BATIMENT | MUR | MUR | BPC | BATIMENT PHILIPPE CANTON | ET1 | ETAGE 1 | CPN | CONSULT. PNEUMO. RESPI./PATHO. | 01A116- | CONSULTATION 01A116
ET1PLA132 | PLAFOND CONSULT 01A116 | 1 | BAT | BATIMENT | PLA | PLAFONDS | BPC | BATIMENT PHILIPPE CANTON | ET1 | ETAGE 1 | CPN | CONSULT. PNEUMO. RESPI./PATHO. | 01A116- | CONSULTATION 01A116
ET1SOL122 | SOL CONSULT 01A116 | 1 | BAT | BATIMENT | SOL | SOL | BPC | BATIMENT PHILIPPE CANTON | ET1 | ETAGE 1 | CPN | CONSULT. PNEUMO. RESPI./PATHO. | 01A116- | CONSULTATION 01A116
ET1VEN111 | VENTILATION CONSULT 01A116 | 2 | CVC | CHAUFFAGE ET CLIMATISATION | VEN | BOUCHE DE VENTILATION | BPC | BATIMENT PHILIPPE CANTON | ET1 | ETAGE 1 | CPN | CONSULT. PNEUMO. RESPI./PATHO. | 01A116- | CONSULTATION 01A116
ET1LUM115 | LUMINAIRE CONSULT 01A116 | 1 | ELE | ELECTRICITE ET ECLAIRAGE | LUM | LUMINAIRE | BPC | BATIMENT PHILIPPE CANTON | ET1 | ETAGE 1 | CPN | CONSULT. PNEUMO. RESPI./PATHO. | 01A116- | CONSULTATION 01A116
ET1DET113 | DETECTION INCENDIE CONSULT 01A116 | 1 | SSI | SECURITE INCENDIE | DET | DETECTION INCENDIE | BPC | BATIMENT PHILIPPE CANTON | ET1 | ETAGE 1 | CPN | CONSULT. PNEUMO. RESPI./PATHO. | 01A116- | CONSULTATION 01A116
ET1ELE105 | ELECTRICITE CONSULT 01A116 | 1 | ELE | ELECTRICITE ET ECLAIRAGE | ELE | PRISE ELECTRIQUE | BPC | BATIMENT PHILIPPE CANTON | ET1 | ETAGE 1 | CPN | CONSULT. PNEUMO. RESPI./PATHO. | 01A116- | CONSULTATION 01A116
ET1VRO047 | VOLET ROULANT CONSULT 01A116 | 1 | MEN | MENUISERIE | VRO | VOLET ROULANT | BPC | BATIMENT PHILIPPE CANTON | ET1 | ETAGE 1 | CPN | CONSULT. PNEUMO. RESPI./PATHO. | 01A116- | CONSULTATION 01A116
ET1MUR123 | MURS CONSULT 01A115 | 4 | BAT | BATIMENT | MUR | MUR | BPC | BATIMENT PHILIPPE CANTON | ET1 | ETAGE 1 | CPN | CONSULT. PNEUMO. RESPI./PATHO. | 01A115- | CONSULTATION 2 01A115
ET1PLA133 | PLAFOND CONSULT 01A115 | 1 | BAT | BATIMENT | PLA | PLAFONDS | BPC | BATIMENT PHILIPPE CANTON | ET1 | ETAGE 1 | CPN | CONSULT. PNEUMO. RESPI./PATHO. | 01A115- | CONSULTATION 2 01A115
ET1SOL123 | SOL CONSULT 01A115 | 1 | BAT | BATIMENT | SOL | SOL | BPC | BATIMENT PHILIPPE CANTON | ET1 | ETAGE 1 | CPN | CONSULT. PNEUMO. RESPI./PATHO. | 01A115- | CONSULTATION 2 01A115
ET1VEN112 | VENTILATION CONSULT 01A115 | 2 | CVC | CHAUFFAGE ET CLIMATISATION | VEN | BOUCHE DE VENTILATION | BPC | BATIMENT PHILIPPE CANTON | ET1 | ETAGE 1 | CPN | CONSULT. PNEUMO. RESPI./PATHO. | 01A115- | CONSULTATION 2 01A115
ET1LUM116 | LUMINAIRE CONSULT 01A115 | 1 | ELE | ELECTRICITE ET ECLAIRAGE | LUM | LUMINAIRE | BPC | BATIMENT PHILIPPE CANTON | ET1 | ETAGE 1 | CPN | CONSULT. PNEUMO. RESPI./PATHO. | 01A115- | CONSULTATION 2 01A115
ET1DET114 | DETECTION INCENDIE CONSULT 01A115 | 1 | SSI | SECURITE INCENDIE | DET | DETECTION INCENDIE | BPC | BATIMENT PHILIPPE CANTON | ET1 | ETAGE 1 | CPN | CONSULT. PNEUMO. RESPI./PATHO. | 01A115- | CONSULTATION 2 01A115
ET1ELE106 | ELECTRICITE CONSULT 01A115 | 1 | ELE | ELECTRICITE ET ECLAIRAGE | ELE | PRISE ELECTRIQUE | BPC | BATIMENT PHILIPPE CANTON | ET1 | ETAGE 1 | CPN | CONSULT. PNEUMO. RESPI./PATHO. | 01A115- | CONSULTATION 2 01A115
ET1VRO048 | VOLET ROULANT CONSULT 01A115 | 1 | MEN | MENUISERIE | VRO | VOLET ROULANT | BPC | BATIMENT PHILIPPE CANTON | ET1 | ETAGE 1 | CPN | CONSULT. PNEUMO. RESPI./PATHO. | 01A115- | CONSULTATION 2 01A115
ET1MUR124 | MURS CONSULT 01A114 | 4 | BAT | BATIMENT | MUR | MUR | BPC | BATIMENT PHILIPPE CANTON | ET1 | ETAGE 1 | CPN | CONSULT. PNEUMO. RESPI./PATHO. | 01A114- | CONSULTATION 3 01A114
ET1PLA134 | PLAFOND CONSULT 01A114 | 1 | BAT | BATIMENT | PLA | PLAFONDS | BPC | BATIMENT PHILIPPE CANTON | ET1 | ETAGE 1 | CPN | CONSULT. PNEUMO. RESPI./PATHO. | 01A114- | CONSULTATION 3 01A114
ET1SOL124 | SOL CONSULT 01A114 | 1 | BAT | BATIMENT | SOL | SOL | BPC | BATIMENT PHILIPPE CANTON | ET1 | ETAGE 1 | CPN | CONSULT. PNEUMO. RESPI./PATHO. | 01A114- | CONSULTATION 3 01A114
ET1VEN113 | VENTILATION CONSULT 01A114 | 2 | CVC | CHAUFFAGE ET CLIMATISATION | VEN | BOUCHE DE VENTILATION | BPC | BATIMENT PHILIPPE CANTON | ET1 | ETAGE 1 | CPN | CONSULT. PNEUMO. RESPI./PATHO. | 01A114- | CONSULTATION 3 01A114
ET1LUM117 | LUMINAIRE CONSULT 01A114 | 1 | ELE | ELECTRICITE ET ECLAIRAGE | LUM | LUMINAIRE | BPC | BATIMENT PHILIPPE CANTON | ET1 | ETAGE 1 | CPN | CONSULT. PNEUMO. RESPI./PATHO. | 01A114- | CONSULTATION 3 01A114
ET1DET115 | DETECTION INCENDIE CONSULT 01A114 | 1 | SSI | SECURITE INCENDIE | DET | DETECTION INCENDIE | BPC | BATIMENT PHILIPPE CANTON | ET1 | ETAGE 1 | CPN | CONSULT. PNEUMO. RESPI./PATHO. | 01A114- | CONSULTATION 3 01A114
ET1ELE107 | ELECTRICITE CONSULT 01A114 | 1 | ELE | ELECTRICITE ET ECLAIRAGE | ELE | PRISE ELECTRIQUE | BPC | BATIMENT PHILIPPE CANTON | ET1 | ETAGE 1 | CPN | CONSULT. PNEUMO. RESPI./PATHO. | 01A114- | CONSULTATION 3 01A114
ET1VRO049 | VOLET ROULANT CONSULT 01A114 | 1 | MEN | MENUISERIE | VRO | VOLET ROULANT | BPC | BATIMENT PHILIPPE CANTON | ET1 | ETAGE 1 | CPN | CONSULT. PNEUMO. RESPI./PATHO. | 01A114- | CONSULTATION 3 01A114
ET1MUR125 | MURS CONSULT 01A113 | 4 | BAT | BATIMENT | MUR | MUR | BPC | BATIMENT PHILIPPE CANTON | ET1 | ETAGE 1 | CPN | CONSULT. PNEUMO. RESPI./PATHO. | 01A113- | CONSULTATION 4 01A113
ET1PLA135 | PLAFOND CONSULT 01A113 | 1 | BAT | BATIMENT | PLA | PLAFONDS | BPC | BATIMENT PHILIPPE CANTON | ET1 | ETAGE 1 | CPN | CONSULT. PNEUMO. RESPI./PATHO. | 01A113- | CONSULTATION 4 01A113
ET1SOL125 | SOL CONSULT 01A113 | 1 | BAT | BATIMENT | SOL | SOL | BPC | BATIMENT PHILIPPE CANTON | ET1 | ETAGE 1 | CPN | CONSULT. PNEUMO. RESPI./PATHO. | 01A113- | CONSULTATION 4 01A113
ET1VEN114 | VENTILATION CONSULT 01A113 | 2 | CVC | CHAUFFAGE ET CLIMATISATION | VEN | BOUCHE DE VENTILATION | BPC | BATIMENT PHILIPPE CANTON | ET1 | ETAGE 1 | CPN | CONSULT. PNEUMO. RESPI./PATHO. | 01A113- | CONSULTATION 4 01A113
ET1LUM118 | LUMINAIRE CONSULT 01A113 | 1 | ELE | ELECTRICITE ET ECLAIRAGE | LUM | LUMINAIRE | BPC | BATIMENT PHILIPPE CANTON | ET1 | ETAGE 1 | CPN | CONSULT. PNEUMO. RESPI./PATHO. | 01A113- | CONSULTATION 4 01A113
ET1DET116 | DETECTION INCENDIE CONSULT 01A113 | 1 | SSI | SECURITE INCENDIE | DET | DETECTION INCENDIE | BPC | BATIMENT PHILIPPE CANTON | ET1 | ETAGE 1 | CPN | CONSULT. PNEUMO. RESPI./PATHO. | 01A113- | CONSULTATION 4 01A113
ET1ELE108 | ELECTRICITE CONSULT 01A113 | 1 | ELE | ELECTRICITE ET ECLAIRAGE | ELE | PRISE ELECTRIQUE | BPC | BATIMENT PHILIPPE CANTON | ET1 | ETAGE 1 | CPN | CONSULT. PNEUMO. RESPI./PATHO. | 01A113- | CONSULTATION 4 01A113
ET1VRO050 | VOLET ROULANT CONSULT 01A113 | 1 | MEN | MENUISERIE | VRO | VOLET ROULANT | BPC | BATIMENT PHILIPPE CANTON | ET1 | ETAGE 1 | CPN | CONSULT. PNEUMO. RESPI./PATHO. | 01A113- | CONSULTATION 4 01A113
ET1MUR126 | MURS CONSULT 01A108 | 4 | BAT | BATIMENT | MUR | MUR | BPC | BATIMENT PHILIPPE CANTON | ET1 | ETAGE 1 | CPN | CONSULT. PNEUMO. RESPI./PATHO. | 01A108- | CONSULTATION 6 01A108
ET1PLA136 | PLAFOND CONSULT 01A108 | 1 | BAT | BATIMENT | PLA | PLAFONDS | BPC | BATIMENT PHILIPPE CANTON | ET1 | ETAGE 1 | CPN | CONSULT. PNEUMO. RESPI./PATHO. | 01A108- | CONSULTATION 6 01A108
ET1SOL126 | SOL CONSULT 01A108 | 1 | BAT | BATIMENT | SOL | SOL | BPC | BATIMENT PHILIPPE CANTON | ET1 | ETAGE 1 | CPN | CONSULT. PNEUMO. RESPI./PATHO. | 01A108- | CONSULTATION 6 01A108
ET1VEN115 | VENTILATION CONSULT 01A108 | 2 | CVC | CHAUFFAGE ET CLIMATISATION | VEN | BOUCHE DE VENTILATION | BPC | BATIMENT PHILIPPE CANTON | ET1 | ETAGE 1 | CPN | CONSULT. PNEUMO. RESPI./PATHO. | 01A108- | CONSULTATION 6 01A108
ET1LUM119 | LUMINAIRE CONSULT 01A108 | 1 | ELE | ELECTRICITE ET ECLAIRAGE | LUM | LUMINAIRE | BPC | BATIMENT PHILIPPE CANTON | ET1 | ETAGE 1 | CPN | CONSULT. PNEUMO. RESPI./PATHO. | 01A108- | CONSULTATION 6 01A108
ET1DET117 | DETECTION INCENDIE CONSULT 01A108 | 1 | SSI | SECURITE INCENDIE | DET | DETECTION INCENDIE | BPC | BATIMENT PHILIPPE CANTON | ET1 | ETAGE 1 | CPN | CONSULT. PNEUMO. RESPI./PATHO. | 01A108- | CONSULTATION 6 01A108
ET1ELE109 | ELECTRICITE CONSULT 01A108 | 1 | ELE | ELECTRICITE ET ECLAIRAGE | ELE | PRISE ELECTRIQUE | BPC | BATIMENT PHILIPPE CANTON | ET1 | ETAGE 1 | CPN | CONSULT. PNEUMO. RESPI./PATHO. | 01A108- | CONSULTATION 6 01A108
ET1MUR127 | MURS CONSULT 01A107 | 4 | BAT | BATIMENT | MUR | MUR | BPC | BATIMENT PHILIPPE CANTON | ET1 | ETAGE 1 | CPN | CONSULT. PNEUMO. RESPI./PATHO. | 01A107- | CONSULTATION 7 01A107
ET1PLA137 | PLAFOND CONSULT 01A107 | 1 | BAT | BATIMENT | PLA | PLAFONDS | BPC | BATIMENT PHILIPPE CANTON | ET1 | ETAGE 1 | CPN | CONSULT. PNEUMO. RESPI./PATHO. | 01A107- | CONSULTATION 7 01A107
ET1SOL127 | SOL CONSULT 01A107 | 1 | BAT | BATIMENT | SOL | SOL | BPC | BATIMENT PHILIPPE CANTON | ET1 | ETAGE 1 | CPN | CONSULT. PNEUMO. RESPI./PATHO. | 01A107- | CONSULTATION 7 01A107
ET1VEN116 | VENTILATION CONSULT 01A107 | 2 | CVC | CHAUFFAGE ET CLIMATISATION | VEN | BOUCHE DE VENTILATION | BPC | BATIMENT PHILIPPE CANTON | ET1 | ETAGE 1 | CPN | CONSULT. PNEUMO. RESPI./PATHO. | 01A107- | CONSULTATION 7 01A107
ET1LUM120 | LUMINAIRE CONSULT 01A107 | 1 | ELE | ELECTRICITE ET ECLAIRAGE | LUM | LUMINAIRE | BPC | BATIMENT PHILIPPE CANTON | ET1 | ETAGE 1 | CPN | CONSULT. PNEUMO. RESPI./PATHO. | 01A107- | CONSULTATION 7 01A107
ET1DET118 | DETECTION INCENDIE CONSULT 01A107 | 1 | SSI | SECURITE INCENDIE | DET | DETECTION INCENDIE | BPC | BATIMENT PHILIPPE CANTON | ET1 | ETAGE 1 | CPN | CONSULT. PNEUMO. RESPI./PATHO. | 01A107- | CONSULTATION 7 01A107
ET1ELE110 | ELECTRICITE CONSULT 01A107 | 1 | ELE | ELECTRICITE ET ECLAIRAGE | ELE | PRISE ELECTRIQUE | BPC | BATIMENT PHILIPPE CANTON | ET1 | ETAGE 1 | CPN | CONSULT. PNEUMO. RESPI./PATHO. | 01A107- | CONSULTATION 7 01A107
ET1MUR128 | MURS CONSULT 01A105 | 4 | BAT | BATIMENT | MUR | MUR | BPC | BATIMENT PHILIPPE CANTON | ET1 | ETAGE 1 | CPN | CONSULT. PNEUMO. RESPI./PATHO. | 01A105- | CONSULTATION 9 01A105
ET1PLA138 | PLAFOND CONSULT 01A105 | 1 | BAT | BATIMENT | PLA | PLAFONDS | BPC | BATIMENT PHILIPPE CANTON | ET1 | ETAGE 1 | CPN | CONSULT. PNEUMO. RESPI./PATHO. | 01A105- | CONSULTATION 9 01A105
ET1SOL128 | SOL CONSULT 01A105 | 1 | BAT | BATIMENT | SOL | SOL | BPC | BATIMENT PHILIPPE CANTON | ET1 | ETAGE 1 | CPN | CONSULT. PNEUMO. RESPI./PATHO. | 01A105- | CONSULTATION 9 01A105
ET1VEN117 | VENTILATION CONSULT 01A105 | 2 | CVC | CHAUFFAGE ET CLIMATISATION | VEN | BOUCHE DE VENTILATION | BPC | BATIMENT PHILIPPE CANTON | ET1 | ETAGE 1 | CPN | CONSULT. PNEUMO. RESPI./PATHO. | 01A105- | CONSULTATION 9 01A105
ET1LUM121 | LUMINAIRE CONSULT 01A105 | 1 | ELE | ELECTRICITE ET ECLAIRAGE | LUM | LUMINAIRE | BPC | BATIMENT PHILIPPE CANTON | ET1 | ETAGE 1 | CPN | CONSULT. PNEUMO. RESPI./PATHO. | 01A105- | CONSULTATION 9 01A105
ET1DET119 | DETECTION INCENDIE CONSULT 01A105 | 1 | SSI | SECURITE INCENDIE | DET | DETECTION INCENDIE | BPC | BATIMENT PHILIPPE CANTON | ET1 | ETAGE 1 | CPN | CONSULT. PNEUMO. RESPI./PATHO. | 01A105- | CONSULTATION 9 01A105
ET1ELE111 | ELECTRICITE CONSULT 01A105 | 1 | ELE | ELECTRICITE ET ECLAIRAGE | ELE | PRISE ELECTRIQUE | BPC | BATIMENT PHILIPPE CANTON | ET1 | ETAGE 1 | CPN | CONSULT. PNEUMO. RESPI./PATHO. | 01A105- | CONSULTATION 9 01A105
ET1MUR129 | MURS CONSULT 01A104 | 4 | BAT | BATIMENT | MUR | MUR | BPC | BATIMENT PHILIPPE CANTON | ET1 | ETAGE 1 | CPN | CONSULT. PNEUMO. RESPI./PATHO. | 01A104- | CONSULTATION 10 01A104
ET1PLA139 | PLAFOND CONSULT 01A104 | 1 | BAT | BATIMENT | PLA | PLAFONDS | BPC | BATIMENT PHILIPPE CANTON | ET1 | ETAGE 1 | CPN | CONSULT. PNEUMO. RESPI./PATHO. | 01A104- | CONSULTATION 10 01A104
ET1SOL129 | SOL CONSULT 01A104 | 1 | BAT | BATIMENT | SOL | SOL | BPC | BATIMENT PHILIPPE CANTON | ET1 | ETAGE 1 | CPN | CONSULT. PNEUMO. RESPI./PATHO. | 01A104- | CONSULTATION 10 01A104
ET1VEN118 | VENTILATION CONSULT 01A104 | 2 | CVC | CHAUFFAGE ET CLIMATISATION | VEN | BOUCHE DE VENTILATION | BPC | BATIMENT PHILIPPE CANTON | ET1 | ETAGE 1 | CPN | CONSULT. PNEUMO. RESPI./PATHO. | 01A104- | CONSULTATION 10 01A104
ET1LUM122 | LUMINAIRE CONSULT 01A104 | 1 | ELE | ELECTRICITE ET ECLAIRAGE | LUM | LUMINAIRE | BPC | BATIMENT PHILIPPE CANTON | ET1 | ETAGE 1 | CPN | CONSULT. PNEUMO. RESPI./PATHO. | 01A104- | CONSULTATION 10 01A104
ET1DET120 | DETECTION INCENDIE CONSULT 01A104 | 1 | SSI | SECURITE INCENDIE | DET | DETECTION INCENDIE | BPC | BATIMENT PHILIPPE CANTON | ET1 | ETAGE 1 | CPN | CONSULT. PNEUMO. RESPI./PATHO. | 01A104- | CONSULTATION 10 01A104
ET1ELE112 | ELECTRICITE CONSULT 01A104 | 1 | ELE | ELECTRICITE ET ECLAIRAGE | ELE | PRISE ELECTRIQUE | BPC | BATIMENT PHILIPPE CANTON | ET1 | ETAGE 1 | CPN | CONSULT. PNEUMO. RESPI./PATHO. | 01A104- | CONSULTATION 10 01A104
ET1ELE113 | ELECTRICITE LOCAL 01A125 | 1 | ELE | ELECTRICITE ET ECLAIRAGE | ELE | PRISE ELECTRIQUE | BPC | BATIMENT PHILIPPE CANTON | ET1 | ETAGE 1 | CPN | CONSULT. PNEUMO. RESPI./PATHO. | 01A125- | LOCAL PRE-DESINF SPIRO 01A125
ET1MUR130 | MURS LOCAL 01A125 | 4 | BAT | BATIMENT | MUR | MUR | BPC | BATIMENT PHILIPPE CANTON | ET1 | ETAGE 1 | CPN | CONSULT. PNEUMO. RESPI./PATHO. | 01A125- | LOCAL PRE-DESINF SPIRO 01A125
ET1PLA140 | PLAFOND LOCAL 01A125 | 1 | BAT | BATIMENT | PLA | PLAFONDS | BPC | BATIMENT PHILIPPE CANTON | ET1 | ETAGE 1 | CPN | CONSULT. PNEUMO. RESPI./PATHO. | 01A125- | LOCAL PRE-DESINF SPIRO 01A125
ET1SOL130 | SOL LOCAL 01A125 | 1 | BAT | BATIMENT | SOL | SOL | BPC | BATIMENT PHILIPPE CANTON | ET1 | ETAGE 1 | CPN | CONSULT. PNEUMO. RESPI./PATHO. | 01A125- | LOCAL PRE-DESINF SPIRO 01A125
ET1LUM123 | LUMINAIRE LOCAL 01A125 | 1 | ELE | ELECTRICITE ET ECLAIRAGE | LUM | LUMINAIRE | BPC | BATIMENT PHILIPPE CANTON | ET1 | ETAGE 1 | CPN | CONSULT. PNEUMO. RESPI./PATHO. | 01A125- | LOCAL PRE-DESINF SPIRO 01A125
ET1DET121 | DETECTION INCENDIE LOCAL 01A125 | 1 | SSI | SECURITE INCENDIE | DET | DETECTION INCENDIE | BPC | BATIMENT PHILIPPE CANTON | ET1 | ETAGE 1 | CPN | CONSULT. PNEUMO. RESPI./PATHO. | 01A125- | LOCAL PRE-DESINF SPIRO 01A125
ET1VEN119 | VENTILATION LOCAL 01A125 | 2 | CVC | CHAUFFAGE ET CLIMATISATION | VEN | BOUCHE DE VENTILATION | BPC | BATIMENT PHILIPPE CANTON | ET1 | ETAGE 1 | CPN | CONSULT. PNEUMO. RESPI./PATHO. | 01A125- | LOCAL PRE-DESINF SPIRO 01A125
ET1LAV052 | LAVABO LOCAL 01A125 | 1 | PLB | PLOMBERIE SANITAIRE | LAV | LAVABO | BPC | BATIMENT PHILIPPE CANTON | ET1 | ETAGE 1 | CPN | CONSULT. PNEUMO. RESPI./PATHO. | 01A125- | LOCAL PRE-DESINF SPIRO 01A125
ET1ROB061 | ROBINETTERIE LOCAL 01A125 | 1 | PLB | PLOMBERIE SANITAIRE | ROB | ROBINETTERIE | BPC | BATIMENT PHILIPPE CANTON | ET1 | ETAGE 1 | CPN | CONSULT. PNEUMO. RESPI./PATHO. | 01A125- | LOCAL PRE-DESINF SPIRO 01A125
ET1ELE114 | ELECTRICITE SALLE 01A124 | 1 | ELE | ELECTRICITE ET ECLAIRAGE | ELE | PRISE ELECTRIQUE | BPC | BATIMENT PHILIPPE CANTON | ET1 | ETAGE 1 | CPN | CONSULT. PNEUMO. RESPI./PATHO. | 01A124- | SALLE TECHNIQUE 01A124
ET1MUR131 | MURS SALLE 01A124 | 4 | BAT | BATIMENT | MUR | MUR | BPC | BATIMENT PHILIPPE CANTON | ET1 | ETAGE 1 | CPN | CONSULT. PNEUMO. RESPI./PATHO. | 01A124- | SALLE TECHNIQUE 01A124
ET1PLA141 | PLAFOND SALLE 01A124 | 1 | BAT | BATIMENT | PLA | PLAFONDS | BPC | BATIMENT PHILIPPE CANTON | ET1 | ETAGE 1 | CPN | CONSULT. PNEUMO. RESPI./PATHO. | 01A124- | SALLE TECHNIQUE 01A124
ET1SOL131 | SOL SALLE 01A124 | 1 | BAT | BATIMENT | SOL | SOL | BPC | BATIMENT PHILIPPE CANTON | ET1 | ETAGE 1 | CPN | CONSULT. PNEUMO. RESPI./PATHO. | 01A124- | SALLE TECHNIQUE 01A124
ET1LUM124 | LUMINAIRE SALLE 01A124 | 1 | ELE | ELECTRICITE ET ECLAIRAGE | LUM | LUMINAIRE | BPC | BATIMENT PHILIPPE CANTON | ET1 | ETAGE 1 | CPN | CONSULT. PNEUMO. RESPI./PATHO. | 01A124- | SALLE TECHNIQUE 01A124
ET1DET122 | DETECTION INCENDIE SALLE 01A124 | 1 | SSI | SECURITE INCENDIE | DET | DETECTION INCENDIE | BPC | BATIMENT PHILIPPE CANTON | ET1 | ETAGE 1 | CPN | CONSULT. PNEUMO. RESPI./PATHO. | 01A124- | SALLE TECHNIQUE 01A124
ET1VEN120 | VENTILATION SALLE 01A124 | 2 | CVC | CHAUFFAGE ET CLIMATISATION | VEN | BOUCHE DE VENTILATION | BPC | BATIMENT PHILIPPE CANTON | ET1 | ETAGE 1 | CPN | CONSULT. PNEUMO. RESPI./PATHO. | 01A124- | SALLE TECHNIQUE 01A124
ET1LAV053 | LAVABO SALLE 01A124 | 1 | PLB | PLOMBERIE SANITAIRE | LAV | LAVABO | BPC | BATIMENT PHILIPPE CANTON | ET1 | ETAGE 1 | CPN | CONSULT. PNEUMO. RESPI./PATHO. | 01A124- | SALLE TECHNIQUE 01A124
ET1ROB062 | ROBINETTERIE SALLE 01A124 | 1 | PLB | PLOMBERIE SANITAIRE | ROB | ROBINETTERIE | BPC | BATIMENT PHILIPPE CANTON | ET1 | ETAGE 1 | CPN | CONSULT. PNEUMO. RESPI./PATHO. | 01A124- | SALLE TECHNIQUE 01A124
ET1LUM125 | LUMINAIRE COULOIR 01A889 | 1 | ELE | ELECTRICITE ET ECLAIRAGE | LUM | LUMINAIRE | BPC | BATIMENT PHILIPPE CANTON | ET1 | ETAGE 1 | CPN | CONSULT. PNEUMO. RESPI./PATHO. | 01A889- | COULOIR CIRC.INTERNE 01A889
ET1ELE115 | ELECTRICITE COULOIR 01A889 | 1 | ELE | ELECTRICITE ET ECLAIRAGE | ELE | PRISE ELECTRIQUE | BPC | BATIMENT PHILIPPE CANTON | ET1 | ETAGE 1 | CPN | CONSULT. PNEUMO. RESPI./PATHO. | 01A889- | COULOIR CIRC.INTERNE 01A889
ET1DET123 | DETECTION INCENDIE COULOIR 01A889 | 1 | SSI | SECURITE INCENDIE | DET | DETECTION INCENDIE | BPC | BATIMENT PHILIPPE CANTON | ET1 | ETAGE 1 | CPN | CONSULT. PNEUMO. RESPI./PATHO. | 01A889- | COULOIR CIRC.INTERNE 01A889
ET1VEN121 | VENTILATION COULOIR 01A889 | 2 | CVC | CHAUFFAGE ET CLIMATISATION | VEN | BOUCHE DE VENTILATION | BPC | BATIMENT PHILIPPE CANTON | ET1 | ETAGE 1 | CPN | CONSULT. PNEUMO. RESPI./PATHO. | 01A889- | COULOIR CIRC.INTERNE 01A889
ET1MUR132 | MURS COULOIR 01A889 | 4 | BAT | BATIMENT | MUR | MUR | BPC | BATIMENT PHILIPPE CANTON | ET1 | ETAGE 1 | CPN | CONSULT. PNEUMO. RESPI./PATHO. | 01A889- | COULOIR CIRC.INTERNE 01A889
ET1PLA142 | PLAFOND COULOIR 01A889 | 1 | BAT | BATIMENT | PLA | PLAFONDS | BPC | BATIMENT PHILIPPE CANTON | ET1 | ETAGE 1 | CPN | CONSULT. PNEUMO. RESPI./PATHO. | 01A889- | COULOIR CIRC.INTERNE 01A889
ET1SOL132 | SOL COULOIR 01A889 | 1 | BAT | BATIMENT | SOL | SOL | BPC | BATIMENT PHILIPPE CANTON | ET1 | ETAGE 1 | CPN | CONSULT. PNEUMO. RESPI./PATHO. | 01A889- | COULOIR CIRC.INTERNE 01A889
ET1CHA061 | ENS CHAUFFAGE COULOIR 01A889 | 1 | CVC | CHAUFFAGE ET CLIMATISATION | CHA | CHAUFFAGE LOCAL | BPC | BATIMENT PHILIPPE CANTON | ET1 | ETAGE 1 | CPN | CONSULT. PNEUMO. RESPI./PATHO. | 01A889- | COULOIR CIRC.INTERNE 01A889
ET1BES011 | BLOC SECOURS COULOIR 01A889 | 1 | SSI | SECURITE INCENDIE | BES | BLOC SECOURS | BPC | BATIMENT PHILIPPE CANTON | ET1 | ETAGE 1 | CPN | CONSULT. PNEUMO. RESPI./PATHO. | 01A889- | COULOIR CIRC.INTERNE 01A889
ET1AEL004 | ARMOIRE ELECTRIQUE 4A1 | 1 | ELE | ELECTRICITE ET ECLAIRAGE | AEL | ARMOIRE ELECTRIQUE | BPC | BATIMENT PHILIPPE CANTON | ET1 | ETAGE 1 | CPN | CONSULT. PNEUMO. RESPI./PATHO. | 01A889- | COULOIR CIRC.INTERNE 01A889
ET1LUM126 | LUMINAIRE COULOIR 01A888 | 1 | ELE | ELECTRICITE ET ECLAIRAGE | LUM | LUMINAIRE | BPC | BATIMENT PHILIPPE CANTON | ET1 | ETAGE 1 | CPN | CONSULT. PNEUMO. RESPI./PATHO. | 01A888- | COULOIR CIRC.INTERNE 01A888
ET1ELE116 | ELECTRICITE COULOIR 01A888 | 1 | ELE | ELECTRICITE ET ECLAIRAGE | ELE | PRISE ELECTRIQUE | BPC | BATIMENT PHILIPPE CANTON | ET1 | ETAGE 1 | CPN | CONSULT. PNEUMO. RESPI./PATHO. | 01A888- | COULOIR CIRC.INTERNE 01A888
ET1DET124 | DETECTION INCENDIE COULOIR 01A888 | 1 | SSI | SECURITE INCENDIE | DET | DETECTION INCENDIE | BPC | BATIMENT PHILIPPE CANTON | ET1 | ETAGE 1 | CPN | CONSULT. PNEUMO. RESPI./PATHO. | 01A888- | COULOIR CIRC.INTERNE 01A888
ET1VEN122 | VENTILATION COULOIR 01A888 | 2 | CVC | CHAUFFAGE ET CLIMATISATION | VEN | BOUCHE DE VENTILATION | BPC | BATIMENT PHILIPPE CANTON | ET1 | ETAGE 1 | CPN | CONSULT. PNEUMO. RESPI./PATHO. | 01A888- | COULOIR CIRC.INTERNE 01A888
ET1MUR133 | MURS COULOIR 01A888 | 4 | BAT | BATIMENT | MUR | MUR | BPC | BATIMENT PHILIPPE CANTON | ET1 | ETAGE 1 | CPN | CONSULT. PNEUMO. RESPI./PATHO. | 01A888- | COULOIR CIRC.INTERNE 01A888
ET1PLA143 | PLAFOND COULOIR 01A888 | 1 | BAT | BATIMENT | PLA | PLAFONDS | BPC | BATIMENT PHILIPPE CANTON | ET1 | ETAGE 1 | CPN | CONSULT. PNEUMO. RESPI./PATHO. | 01A888- | COULOIR CIRC.INTERNE 01A888
ET1SOL133 | SOL COULOIR 01A888 | 1 | BAT | BATIMENT | SOL | SOL | BPC | BATIMENT PHILIPPE CANTON | ET1 | ETAGE 1 | CPN | CONSULT. PNEUMO. RESPI./PATHO. | 01A888- | COULOIR CIRC.INTERNE 01A888
ET1CHA062 | ENS CHAUFFAGE COULOIR 01A888 | 1 | CVC | CHAUFFAGE ET CLIMATISATION | CHA | CHAUFFAGE LOCAL | BPC | BATIMENT PHILIPPE CANTON | ET1 | ETAGE 1 | CPN | CONSULT. PNEUMO. RESPI./PATHO. | 01A888- | COULOIR CIRC.INTERNE 01A888
ET1BES012 | BLOC SECOURS COULOIR 01A888 | 1 | SSI | SECURITE INCENDIE | BES | BLOC SECOURS | BPC | BATIMENT PHILIPPE CANTON | ET1 | ETAGE 1 | CPN | CONSULT. PNEUMO. RESPI./PATHO. | 01A888- | COULOIR CIRC.INTERNE 01A888
ET1LUM127 | LUMINAIRE ATTENTE 01A112 | 1 | ELE | ELECTRICITE ET ECLAIRAGE | LUM | LUMINAIRE | BPC | BATIMENT PHILIPPE CANTON | ET1 | ETAGE 1 | CPN | CONSULT. PNEUMO. RESPI./PATHO. | 01A112- | ATTENTE COUCHEE 01A112
ET1DET125 | DETECTION INCENDIE ATTENTE 01A112 | 1 | SSI | SECURITE INCENDIE | DET | DETECTION INCENDIE | BPC | BATIMENT PHILIPPE CANTON | ET1 | ETAGE 1 | CPN | CONSULT. PNEUMO. RESPI./PATHO. | 01A112- | ATTENTE COUCHEE 01A112
ET1MUR134 | MURS ATTENTE 01A112 | 4 | BAT | BATIMENT | MUR | MUR | BPC | BATIMENT PHILIPPE CANTON | ET1 | ETAGE 1 | CPN | CONSULT. PNEUMO. RESPI./PATHO. | 01A112- | ATTENTE COUCHEE 01A112
ET1VEN123 | VENTILATION ATTENTE 01A112 | 2 | CVC | CHAUFFAGE ET CLIMATISATION | VEN | BOUCHE DE VENTILATION | BPC | BATIMENT PHILIPPE CANTON | ET1 | ETAGE 1 | CPN | CONSULT. PNEUMO. RESPI./PATHO. | 01A112- | ATTENTE COUCHEE 01A112
ET1PLA144 | PLAFOND ATTENTE 01A112 | 1 | BAT | BATIMENT | PLA | PLAFONDS | BPC | BATIMENT PHILIPPE CANTON | ET1 | ETAGE 1 | CPN | CONSULT. PNEUMO. RESPI./PATHO. | 01A112- | ATTENTE COUCHEE 01A112
ET1SOL134 | SOL ATTENTE 01A112 | 1 | BAT | BATIMENT | SOL | SOL | BPC | BATIMENT PHILIPPE CANTON | ET1 | ETAGE 1 | CPN | CONSULT. PNEUMO. RESPI./PATHO. | 01A112- | ATTENTE COUCHEE 01A112
ET1LUM128 | LUMINAIRE COULOIR 01A860 | 1 | ELE | ELECTRICITE ET ECLAIRAGE | LUM | LUMINAIRE | BPC | BATIMENT PHILIPPE CANTON | ET1 | ETAGE 1 | CPN | CONSULT. PNEUMO. RESPI./PATHO. | 01A860- | COULOIR CIRC.INTERNE 01A860
ET1ELE117 | ELECTRICITE COULOIR 01A860 | 1 | ELE | ELECTRICITE ET ECLAIRAGE | ELE | PRISE ELECTRIQUE | BPC | BATIMENT PHILIPPE CANTON | ET1 | ETAGE 1 | CPN | CONSULT. PNEUMO. RESPI./PATHO. | 01A860- | COULOIR CIRC.INTERNE 01A860
ET1DET126 | DETECTION INCENDIE COULOIR 01A860 | 1 | SSI | SECURITE INCENDIE | DET | DETECTION INCENDIE | BPC | BATIMENT PHILIPPE CANTON | ET1 | ETAGE 1 | CPN | CONSULT. PNEUMO. RESPI./PATHO. | 01A860- | COULOIR CIRC.INTERNE 01A860
ET1VEN124 | VENTILATION COULOIR 01A860 | 2 | CVC | CHAUFFAGE ET CLIMATISATION | VEN | BOUCHE DE VENTILATION | BPC | BATIMENT PHILIPPE CANTON | ET1 | ETAGE 1 | CPN | CONSULT. PNEUMO. RESPI./PATHO. | 01A860- | COULOIR CIRC.INTERNE 01A860
ET1MUR135 | MURS COULOIR 01A860 | 4 | BAT | BATIMENT | MUR | MUR | BPC | BATIMENT PHILIPPE CANTON | ET1 | ETAGE 1 | CPN | CONSULT. PNEUMO. RESPI./PATHO. | 01A860- | COULOIR CIRC.INTERNE 01A860
ET1PLA145 | PLAFOND COULOIR 01A860 | 1 | BAT | BATIMENT | PLA | PLAFONDS | BPC | BATIMENT PHILIPPE CANTON | ET1 | ETAGE 1 | CPN | CONSULT. PNEUMO. RESPI./PATHO. | 01A860- | COULOIR CIRC.INTERNE 01A860
ET1SOL135 | SOL COULOIR 01A860 | 1 | BAT | BATIMENT | SOL | SOL | BPC | BATIMENT PHILIPPE CANTON | ET1 | ETAGE 1 | CPN | CONSULT. PNEUMO. RESPI./PATHO. | 01A860- | COULOIR CIRC.INTERNE 01A860
ET1BES013 | BLOC SECOURS COULOIR 01A860 | 1 | SSI | SECURITE INCENDIE | BES | BLOC SECOURS | BPC | BATIMENT PHILIPPE CANTON | ET1 | ETAGE 1 | CPN | CONSULT. PNEUMO. RESPI./PATHO. | 01A860- | COULOIR CIRC.INTERNE 01A860
ET1LUM129 | LUMINAIRE SECRETARIAT 01A120 | 1 | ELE | ELECTRICITE ET ECLAIRAGE | LUM | LUMINAIRE | BPC | BATIMENT PHILIPPE CANTON | ET1 | ETAGE 1 | CPN | CONSULT. PNEUMO. RESPI./PATHO. | 01A120- | SECRETARIAT 1 01A120
ET1ELE118 | ELECTRICITE SECRETARIAT 01A120 | 1 | ELE | ELECTRICITE ET ECLAIRAGE | ELE | PRISE ELECTRIQUE | BPC | BATIMENT PHILIPPE CANTON | ET1 | ETAGE 1 | CPN | CONSULT. PNEUMO. RESPI./PATHO. | 01A120- | SECRETARIAT 1 01A120
ET1DET127 | DETECTION INCENDIE SECRETARIAT 01A120 | 1 | SSI | SECURITE INCENDIE | DET | DETECTION INCENDIE | BPC | BATIMENT PHILIPPE CANTON | ET1 | ETAGE 1 | CPN | CONSULT. PNEUMO. RESPI./PATHO. | 01A120- | SECRETARIAT 1 01A120
ET1VEN125 | VENTILATION SECRETARIAT 01A120 | 2 | CVC | CHAUFFAGE ET CLIMATISATION | VEN | BOUCHE DE VENTILATION | BPC | BATIMENT PHILIPPE CANTON | ET1 | ETAGE 1 | CPN | CONSULT. PNEUMO. RESPI./PATHO. | 01A120- | SECRETARIAT 1 01A120
ET1MUR136 | MURS SECRETARIAT 01A120 | 4 | BAT | BATIMENT | MUR | MUR | BPC | BATIMENT PHILIPPE CANTON | ET1 | ETAGE 1 | CPN | CONSULT. PNEUMO. RESPI./PATHO. | 01A120- | SECRETARIAT 1 01A120
ET1PLA146 | PLAFOND SECRETARIAT 01A120 | 1 | BAT | BATIMENT | PLA | PLAFONDS | BPC | BATIMENT PHILIPPE CANTON | ET1 | ETAGE 1 | CPN | CONSULT. PNEUMO. RESPI./PATHO. | 01A120- | SECRETARIAT 1 01A120
ET1SOL136 | SOL SECRETARIAT 01A120 | 1 | BAT | BATIMENT | SOL | SOL | BPC | BATIMENT PHILIPPE CANTON | ET1 | ETAGE 1 | CPN | CONSULT. PNEUMO. RESPI./PATHO. | 01A120- | SECRETARIAT 1 01A120
ET1CHA063 | ENS CHAUFFAGE SECRETARIAT 01A120 | 1 | CVC | CHAUFFAGE ET CLIMATISATION | CHA | CHAUFFAGE LOCAL | BPC | BATIMENT PHILIPPE CANTON | ET1 | ETAGE 1 | CPN | CONSULT. PNEUMO. RESPI./PATHO. | 01A120- | SECRETARIAT 1 01A120
ET1MUM021 | MULTIMEDIA SECRETARIAT 01A120 | 1 | TMM | TERMINAUX MULTIMEDIA | MUM | MULTIMEDIA | BPC | BATIMENT PHILIPPE CANTON | ET1 | ETAGE 1 | CPN | CONSULT. PNEUMO. RESPI./PATHO. | 01A120- | SECRETARIAT 1 01A120
ET1LUM130 | LUMINAIRE LOCAL 01A123 | 1 | ELE | ELECTRICITE ET ECLAIRAGE | LUM | LUMINAIRE | BPC | BATIMENT PHILIPPE CANTON | ET1 | ETAGE 1 | CPN | CONSULT. PNEUMO. RESPI./PATHO. | 01A123- | LOCAL DOSSIER 01A123
ET1ELE119 | ELECTRICITE LOCAL 01A123 | 1 | ELE | ELECTRICITE ET ECLAIRAGE | ELE | PRISE ELECTRIQUE | BPC | BATIMENT PHILIPPE CANTON | ET1 | ETAGE 1 | CPN | CONSULT. PNEUMO. RESPI./PATHO. | 01A123- | LOCAL DOSSIER 01A123
ET1DET128 | DETECTION INCENDIE LOCAL 01A123 | 1 | SSI | SECURITE INCENDIE | DET | DETECTION INCENDIE | BPC | BATIMENT PHILIPPE CANTON | ET1 | ETAGE 1 | CPN | CONSULT. PNEUMO. RESPI./PATHO. | 01A123- | LOCAL DOSSIER 01A123
ET1MUR137 | MURS LOCAL 01A123 | 4 | BAT | BATIMENT | MUR | MUR | BPC | BATIMENT PHILIPPE CANTON | ET1 | ETAGE 1 | CPN | CONSULT. PNEUMO. RESPI./PATHO. | 01A123- | LOCAL DOSSIER 01A123
ET1PLA147 | PLAFOND LOCAL 01A123 | 1 | BAT | BATIMENT | PLA | PLAFONDS | BPC | BATIMENT PHILIPPE CANTON | ET1 | ETAGE 1 | CPN | CONSULT. PNEUMO. RESPI./PATHO. | 01A123- | LOCAL DOSSIER 01A123
ET1SOL137 | SOL LOCAL 01A123 | 1 | BAT | BATIMENT | SOL | SOL | BPC | BATIMENT PHILIPPE CANTON | ET1 | ETAGE 1 | CPN | CONSULT. PNEUMO. RESPI./PATHO. | 01A123- | LOCAL DOSSIER 01A123
ET1LUM131 | LUMINAIRE SECRETARIAT 01A122 | 1 | ELE | ELECTRICITE ET ECLAIRAGE | LUM | LUMINAIRE | BPC | BATIMENT PHILIPPE CANTON | ET1 | ETAGE 1 | CPN | CONSULT. PNEUMO. RESPI./PATHO. | 01A122- | SECRETARIAT 2 01A122
ET1ELE120 | ELECTRICITE SECRETARIAT 01A122 | 1 | ELE | ELECTRICITE ET ECLAIRAGE | ELE | PRISE ELECTRIQUE | BPC | BATIMENT PHILIPPE CANTON | ET1 | ETAGE 1 | CPN | CONSULT. PNEUMO. RESPI./PATHO. | 01A122- | SECRETARIAT 2 01A122
ET1DET129 | DETECTION INCENDIE SECRETARIAT 01A122 | 1 | SSI | SECURITE INCENDIE | DET | DETECTION INCENDIE | BPC | BATIMENT PHILIPPE CANTON | ET1 | ETAGE 1 | CPN | CONSULT. PNEUMO. RESPI./PATHO. | 01A122- | SECRETARIAT 2 01A122
ET1VEN126 | VENTILATION SECRETARIAT 01A122 | 2 | CVC | CHAUFFAGE ET CLIMATISATION | VEN | BOUCHE DE VENTILATION | BPC | BATIMENT PHILIPPE CANTON | ET1 | ETAGE 1 | CPN | CONSULT. PNEUMO. RESPI./PATHO. | 01A122- | SECRETARIAT 2 01A122
ET1MUR138 | MURS SECRETARIAT 01A122 | 4 | BAT | BATIMENT | MUR | MUR | BPC | BATIMENT PHILIPPE CANTON | ET1 | ETAGE 1 | CPN | CONSULT. PNEUMO. RESPI./PATHO. | 01A122- | SECRETARIAT 2 01A122
ET1PLA148 | PLAFOND SECRETARIAT 01A122 | 1 | BAT | BATIMENT | PLA | PLAFONDS | BPC | BATIMENT PHILIPPE CANTON | ET1 | ETAGE 1 | CPN | CONSULT. PNEUMO. RESPI./PATHO. | 01A122- | SECRETARIAT 2 01A122
ET1SOL138 | SOL SECRETARIAT 01A122 | 1 | BAT | BATIMENT | SOL | SOL | BPC | BATIMENT PHILIPPE CANTON | ET1 | ETAGE 1 | CPN | CONSULT. PNEUMO. RESPI./PATHO. | 01A122- | SECRETARIAT 2 01A122
ET1CHA064 | ENS CHAUFFAGE SECRETARIAT 01A122 | 1 | CVC | CHAUFFAGE ET CLIMATISATION | CHA | CHAUFFAGE LOCAL | BPC | BATIMENT PHILIPPE CANTON | ET1 | ETAGE 1 | CPN | CONSULT. PNEUMO. RESPI./PATHO. | 01A122- | SECRETARIAT 2 01A122
ET1MUM022 | MULTIMEDIA SECRETARIAT 01A122 | 1 | TMM | TERMINAUX MULTIMEDIA | MUM | MULTIMEDIA | BPC | BATIMENT PHILIPPE CANTON | ET1 | ETAGE 1 | CPN | CONSULT. PNEUMO. RESPI./PATHO. | 01A122- | SECRETARIAT 2 01A122
ET1LUM132 | LUMINAIRE SECRETARIAT 01A121 | 1 | ELE | ELECTRICITE ET ECLAIRAGE | LUM | LUMINAIRE | BPC | BATIMENT PHILIPPE CANTON | ET1 | ETAGE 1 | CPN | CONSULT. PNEUMO. RESPI./PATHO. | 01A121- | SECRETARIAT 3 01A121
ET1ELE121 | ELECTRICITE SECRETARIAT 01A121 | 1 | ELE | ELECTRICITE ET ECLAIRAGE | ELE | PRISE ELECTRIQUE | BPC | BATIMENT PHILIPPE CANTON | ET1 | ETAGE 1 | CPN | CONSULT. PNEUMO. RESPI./PATHO. | 01A121- | SECRETARIAT 3 01A121
ET1DET130 | DETECTION INCENDIE SECRETARIAT 01A121 | 1 | SSI | SECURITE INCENDIE | DET | DETECTION INCENDIE | BPC | BATIMENT PHILIPPE CANTON | ET1 | ETAGE 1 | CPN | CONSULT. PNEUMO. RESPI./PATHO. | 01A121- | SECRETARIAT 3 01A121
ET1VEN127 | VENTILATION SECRETARIAT 01A121 | 2 | CVC | CHAUFFAGE ET CLIMATISATION | VEN | BOUCHE DE VENTILATION | BPC | BATIMENT PHILIPPE CANTON | ET1 | ETAGE 1 | CPN | CONSULT. PNEUMO. RESPI./PATHO. | 01A121- | SECRETARIAT 3 01A121
ET1MUR139 | MURS SECRETARIAT 01A121 | 4 | BAT | BATIMENT | MUR | MUR | BPC | BATIMENT PHILIPPE CANTON | ET1 | ETAGE 1 | CPN | CONSULT. PNEUMO. RESPI./PATHO. | 01A121- | SECRETARIAT 3 01A121
ET1PLA149 | PLAFOND SECRETARIAT 01A121 | 1 | BAT | BATIMENT | PLA | PLAFONDS | BPC | BATIMENT PHILIPPE CANTON | ET1 | ETAGE 1 | CPN | CONSULT. PNEUMO. RESPI./PATHO. | 01A121- | SECRETARIAT 3 01A121
ET1SOL139 | SOL SECRETARIAT 01A121 | 1 | BAT | BATIMENT | SOL | SOL | BPC | BATIMENT PHILIPPE CANTON | ET1 | ETAGE 1 | CPN | CONSULT. PNEUMO. RESPI./PATHO. | 01A121- | SECRETARIAT 3 01A121
ET1CHA065 | ENS CHAUFFAGE SECRETARIAT 01A121 | 1 | CVC | CHAUFFAGE ET CLIMATISATION | CHA | CHAUFFAGE LOCAL | BPC | BATIMENT PHILIPPE CANTON | ET1 | ETAGE 1 | CPN | CONSULT. PNEUMO. RESPI./PATHO. | 01A121- | SECRETARIAT 3 01A121
ET1MUM023 | MULTIMEDIA SECRETARIAT 01A121 | 1 | TMM | TERMINAUX MULTIMEDIA | MUM | MULTIMEDIA | BPC | BATIMENT PHILIPPE CANTON | ET1 | ETAGE 1 | CPN | CONSULT. PNEUMO. RESPI./PATHO. | 01A121- | SECRETARIAT 3 01A121
ET1LUM133 | LUMINAIRE ATTENTE 01A119 | 1 | ELE | ELECTRICITE ET ECLAIRAGE | LUM | LUMINAIRE | BPC | BATIMENT PHILIPPE CANTON | ET1 | ETAGE 1 | CPN | CONSULT. PNEUMO. RESPI./PATHO. | 01A119- | ATTENTE VALIDES 01A119
ET1DET131 | DETECTION INCENDIE ATTENTE 01A119 | 1 | SSI | SECURITE INCENDIE | DET | DETECTION INCENDIE | BPC | BATIMENT PHILIPPE CANTON | ET1 | ETAGE 1 | CPN | CONSULT. PNEUMO. RESPI./PATHO. | 01A119- | ATTENTE VALIDES 01A119
ET1MUR140 | MURS ATTENTE 01A119 | 4 | BAT | BATIMENT | MUR | MUR | BPC | BATIMENT PHILIPPE CANTON | ET1 | ETAGE 1 | CPN | CONSULT. PNEUMO. RESPI./PATHO. | 01A119- | ATTENTE VALIDES 01A119
ET1VEN128 | VENTILATION ATTENTE 01A119 | 2 | CVC | CHAUFFAGE ET CLIMATISATION | VEN | BOUCHE DE VENTILATION | BPC | BATIMENT PHILIPPE CANTON | ET1 | ETAGE 1 | CPN | CONSULT. PNEUMO. RESPI./PATHO. | 01A119- | ATTENTE VALIDES 01A119
ET1PLA150 | PLAFOND ATTENTE 01A119 | 1 | BAT | BATIMENT | PLA | PLAFONDS | BPC | BATIMENT PHILIPPE CANTON | ET1 | ETAGE 1 | CPN | CONSULT. PNEUMO. RESPI./PATHO. | 01A119- | ATTENTE VALIDES 01A119
ET1SOL140 | SOL ATTENTE 01A119 | 1 | BAT | BATIMENT | SOL | SOL | BPC | BATIMENT PHILIPPE CANTON | ET1 | ETAGE 1 | CPN | CONSULT. PNEUMO. RESPI./PATHO. | 01A119- | ATTENTE VALIDES 01A119
ET1CHA066 | ENS CHAUFFAGE ATTENTE 01A119 | 1 | CVC | CHAUFFAGE ET CLIMATISATION | CHA | CHAUFFAGE LOCAL | BPC | BATIMENT PHILIPPE CANTON | ET1 | ETAGE 1 | CPN | CONSULT. PNEUMO. RESPI./PATHO. | 01A119- | ATTENTE VALIDES 01A119
ET1ELE122 | ELECTRICITE ATTENTE 01A119 | 1 | ELE | ELECTRICITE ET ECLAIRAGE | ELE | PRISE ELECTRIQUE | BPC | BATIMENT PHILIPPE CANTON | ET1 | ETAGE 1 | CPN | CONSULT. PNEUMO. RESPI./PATHO. | 01A119- | ATTENTE VALIDES 01A119
ET1LUM134 | LUMINAIRE SANITAIRE 01A118 | 1 | ELE | ELECTRICITE ET ECLAIRAGE | LUM | LUMINAIRE | BPC | BATIMENT PHILIPPE CANTON | ET1 | ETAGE 1 | CPN | CONSULT. PNEUMO. RESPI./PATHO. | 01A118- | SANITAIRE PUBLI. 01A118
ET1ELE123 | ELECTRICITE SANITAIRE 01A118 | 1 | ELE | ELECTRICITE ET ECLAIRAGE | ELE | PRISE ELECTRIQUE | BPC | BATIMENT PHILIPPE CANTON | ET1 | ETAGE 1 | CPN | CONSULT. PNEUMO. RESPI./PATHO. | 01A118- | SANITAIRE PUBLI. 01A118
ET1DET132 | DETECTION INCENDIE SANITAIRE 01A118 | 1 | SSI | SECURITE INCENDIE | DET | DETECTION INCENDIE | BPC | BATIMENT PHILIPPE CANTON | ET1 | ETAGE 1 | CPN | CONSULT. PNEUMO. RESPI./PATHO. | 01A118- | SANITAIRE PUBLI. 01A118
ET1VEN129 | VENTILATION SANITAIRE 01A118 | 2 | CVC | CHAUFFAGE ET CLIMATISATION | VEN | BOUCHE DE VENTILATION | BPC | BATIMENT PHILIPPE CANTON | ET1 | ETAGE 1 | CPN | CONSULT. PNEUMO. RESPI./PATHO. | 01A118- | SANITAIRE PUBLI. 01A118
ET1MUR141 | MURS SANITAIRE 01A118 | 4 | BAT | BATIMENT | MUR | MUR | BPC | BATIMENT PHILIPPE CANTON | ET1 | ETAGE 1 | CPN | CONSULT. PNEUMO. RESPI./PATHO. | 01A118- | SANITAIRE PUBLI. 01A118
ET1PLA151 | PLAFOND SANITAIRE 01A118 | 1 | BAT | BATIMENT | PLA | PLAFONDS | BPC | BATIMENT PHILIPPE CANTON | ET1 | ETAGE 1 | CPN | CONSULT. PNEUMO. RESPI./PATHO. | 01A118- | SANITAIRE PUBLI. 01A118
ET1SOL141 | SOL SANITAIRE 01A118 | 1 | BAT | BATIMENT | SOL | SOL | BPC | BATIMENT PHILIPPE CANTON | ET1 | ETAGE 1 | CPN | CONSULT. PNEUMO. RESPI./PATHO. | 01A118- | SANITAIRE PUBLI. 01A118
ET1LAV054 | LAVABO SANITAIRE 01A118 | 1 | PLB | PLOMBERIE SANITAIRE | LAV | LAVABO | BPC | BATIMENT PHILIPPE CANTON | ET1 | ETAGE 1 | CPN | CONSULT. PNEUMO. RESPI./PATHO. | 01A118- | SANITAIRE PUBLI. 01A118
ET1ROB063 | ROBINETTERIE SANITAIRE 01A118 | 1 | PLB | PLOMBERIE SANITAIRE | ROB | ROBINETTERIE | BPC | BATIMENT PHILIPPE CANTON | ET1 | ETAGE 1 | CPN | CONSULT. PNEUMO. RESPI./PATHO. | 01A118- | SANITAIRE PUBLI. 01A118
ET1W.C008 | W.C SANITAIRE 01A118 | 1 | PLB | PLOMBERIE SANITAIRE | W.C | W.C. | BPC | BATIMENT PHILIPPE CANTON | ET1 | ETAGE 1 | CPN | CONSULT. PNEUMO. RESPI./PATHO. | 01A118- | SANITAIRE PUBLI. 01A118
ET1ELE124 | ELECTRICITE SALLE 01A117 | 1 | ELE | ELECTRICITE ET ECLAIRAGE | ELE | PRISE ELECTRIQUE | BPC | BATIMENT PHILIPPE CANTON | ET1 | ETAGE 1 | CPN | CONSULT. PNEUMO. RESPI./PATHO. | 01A117- | SALLE TECHNIQUE 01A117
ET1MUR142 | MURS SALLE 01A117 | 4 | BAT | BATIMENT | MUR | MUR | BPC | BATIMENT PHILIPPE CANTON | ET1 | ETAGE 1 | CPN | CONSULT. PNEUMO. RESPI./PATHO. | 01A117- | SALLE TECHNIQUE 01A117
ET1PLA152 | PLAFOND SALLE 01A117 | 1 | BAT | BATIMENT | PLA | PLAFONDS | BPC | BATIMENT PHILIPPE CANTON | ET1 | ETAGE 1 | CPN | CONSULT. PNEUMO. RESPI./PATHO. | 01A117- | SALLE TECHNIQUE 01A117
ET1SOL142 | SOL SALLE 01A117 | 1 | BAT | BATIMENT | SOL | SOL | BPC | BATIMENT PHILIPPE CANTON | ET1 | ETAGE 1 | CPN | CONSULT. PNEUMO. RESPI./PATHO. | 01A117- | SALLE TECHNIQUE 01A117
ET1LUM135 | LUMINAIRE SALLE 01A117 | 1 | ELE | ELECTRICITE ET ECLAIRAGE | LUM | LUMINAIRE | BPC | BATIMENT PHILIPPE CANTON | ET1 | ETAGE 1 | CPN | CONSULT. PNEUMO. RESPI./PATHO. | 01A117- | SALLE TECHNIQUE 01A117
ET1DET133 | DETECTION INCENDIE SALLE 01A117 | 1 | SSI | SECURITE INCENDIE | DET | DETECTION INCENDIE | BPC | BATIMENT PHILIPPE CANTON | ET1 | ETAGE 1 | CPN | CONSULT. PNEUMO. RESPI./PATHO. | 01A117- | SALLE TECHNIQUE 01A117
ET1VEN130 | VENTILATION SALLE 01A117 | 2 | CVC | CHAUFFAGE ET CLIMATISATION | VEN | BOUCHE DE VENTILATION | BPC | BATIMENT PHILIPPE CANTON | ET1 | ETAGE 1 | CPN | CONSULT. PNEUMO. RESPI./PATHO. | 01A117- | SALLE TECHNIQUE 01A117
ET1LAV055 | LAVABO SALLE 01A117 | 1 | PLB | PLOMBERIE SANITAIRE | LAV | LAVABO | BPC | BATIMENT PHILIPPE CANTON | ET1 | ETAGE 1 | CPN | CONSULT. PNEUMO. RESPI./PATHO. | 01A117- | SALLE TECHNIQUE 01A117
ET1ROB064 | ROBINETTERIE SALLE 01A117 | 1 | PLB | PLOMBERIE SANITAIRE | ROB | ROBINETTERIE | BPC | BATIMENT PHILIPPE CANTON | ET1 | ETAGE 1 | CPN | CONSULT. PNEUMO. RESPI./PATHO. | 01A117- | SALLE TECHNIQUE 01A117
ET1MUR143 | MURS CONSULT POSTE INF 01A110 | 4 | BAT | BATIMENT | MUR | MUR | BPC | BATIMENT PHILIPPE CANTON | ET1 | ETAGE 1 | CPN | CONSULT. PNEUMO. RESPI./PATHO. | 01A110- | POSTE INFIRMIER 01A110
ET1PLA153 | PLAFOND POSTE INF 01A110 | 1 | BAT | BATIMENT | PLA | PLAFONDS | BPC | BATIMENT PHILIPPE CANTON | ET1 | ETAGE 1 | CPN | CONSULT. PNEUMO. RESPI./PATHO. | 01A110- | POSTE INFIRMIER 01A110
ET1SOL143 | SOL POSTE INF 01A110 | 1 | BAT | BATIMENT | SOL | SOL | BPC | BATIMENT PHILIPPE CANTON | ET1 | ETAGE 1 | CPN | CONSULT. PNEUMO. RESPI./PATHO. | 01A110- | POSTE INFIRMIER 01A110
ET1VEN131 | VENTILATION POSTE INF 01A110 | 2 | CVC | CHAUFFAGE ET CLIMATISATION | VEN | BOUCHE DE VENTILATION | BPC | BATIMENT PHILIPPE CANTON | ET1 | ETAGE 1 | CPN | CONSULT. PNEUMO. RESPI./PATHO. | 01A110- | POSTE INFIRMIER 01A110
ET1LUM136 | LUMINAIRE POSTE INF 01A110 | 1 | ELE | ELECTRICITE ET ECLAIRAGE | LUM | LUMINAIRE | BPC | BATIMENT PHILIPPE CANTON | ET1 | ETAGE 1 | CPN | CONSULT. PNEUMO. RESPI./PATHO. | 01A110- | POSTE INFIRMIER 01A110
ET1DET134 | DETECTION INCENDIE POSTE INF 01A110 | 1 | SSI | SECURITE INCENDIE | DET | DETECTION INCENDIE | BPC | BATIMENT PHILIPPE CANTON | ET1 | ETAGE 1 | CPN | CONSULT. PNEUMO. RESPI./PATHO. | 01A110- | POSTE INFIRMIER 01A110
ET1ELE125 | ELECTRICITE POSTE INF 01A110 | 1 | ELE | ELECTRICITE ET ECLAIRAGE | ELE | PRISE ELECTRIQUE | BPC | BATIMENT PHILIPPE CANTON | ET1 | ETAGE 1 | CPN | CONSULT. PNEUMO. RESPI./PATHO. | 01A110- | POSTE INFIRMIER 01A110
ET1CHA067 | ENS CHAUFFAGE POSTE INF 01A110 | 1 | CVC | CHAUFFAGE ET CLIMATISATION | CHA | CHAUFFAGE LOCAL | BPC | BATIMENT PHILIPPE CANTON | ET1 | ETAGE 1 | CPN | CONSULT. PNEUMO. RESPI./PATHO. | 01A110- | POSTE INFIRMIER 01A110
ET1VRO058 | VOLET ROULANT POSTE INF 01A110 | 1 | MEN | MENUISERIE | VRO | VOLET ROULANT | BPC | BATIMENT PHILIPPE CANTON | ET1 | ETAGE 1 | CPN | CONSULT. PNEUMO. RESPI./PATHO. | 01A110- | POSTE INFIRMIER 01A110
ET1MUR144 | MURS INFIRMERIE 01A111 | 4 | BAT | BATIMENT | MUR | MUR | BPC | BATIMENT PHILIPPE CANTON | ET1 | ETAGE 1 | CPN | CONSULT. PNEUMO. RESPI./PATHO. | 01A111- | INFIRMERIE 01A111
ET1PLA154 | PLAFOND INFIRMERIE 01A111 | 1 | BAT | BATIMENT | PLA | PLAFONDS | BPC | BATIMENT PHILIPPE CANTON | ET1 | ETAGE 1 | CPN | CONSULT. PNEUMO. RESPI./PATHO. | 01A111- | INFIRMERIE 01A111
ET1SOL144 | SOL INFIRMERIE 01A111 | 1 | BAT | BATIMENT | SOL | SOL | BPC | BATIMENT PHILIPPE CANTON | ET1 | ETAGE 1 | CPN | CONSULT. PNEUMO. RESPI./PATHO. | 01A111- | INFIRMERIE 01A111
ET1VEN132 | VENTILATION INFIRMERIE 01A111 | 2 | CVC | CHAUFFAGE ET CLIMATISATION | VEN | BOUCHE DE VENTILATION | BPC | BATIMENT PHILIPPE CANTON | ET1 | ETAGE 1 | CPN | CONSULT. PNEUMO. RESPI./PATHO. | 01A111- | INFIRMERIE 01A111
ET1LUM137 | LUMINAIRE INFIRMERIE 01A111 | 1 | ELE | ELECTRICITE ET ECLAIRAGE | LUM | LUMINAIRE | BPC | BATIMENT PHILIPPE CANTON | ET1 | ETAGE 1 | CPN | CONSULT. PNEUMO. RESPI./PATHO. | 01A111- | INFIRMERIE 01A111
ET1DET135 | DETECTION INCENDIE INFIRMERIE 01A111 | 1 | SSI | SECURITE INCENDIE | DET | DETECTION INCENDIE | BPC | BATIMENT PHILIPPE CANTON | ET1 | ETAGE 1 | CPN | CONSULT. PNEUMO. RESPI./PATHO. | 01A111- | INFIRMERIE 01A111
ET1ELE126 | ELECTRICITE INFIRMERIE 01A111 | 1 | ELE | ELECTRICITE ET ECLAIRAGE | ELE | PRISE ELECTRIQUE | BPC | BATIMENT PHILIPPE CANTON | ET1 | ETAGE 1 | CPN | CONSULT. PNEUMO. RESPI./PATHO. | 01A111- | INFIRMERIE 01A111
ET1LUM138 | LUMINAIRE COULOIR 01A884 | 1 | ELE | ELECTRICITE ET ECLAIRAGE | LUM | LUMINAIRE | BPC | BATIMENT PHILIPPE CANTON | ET1 | ETAGE 1 | CPN | CONSULT. PNEUMO. RESPI./PATHO. | 01A884- | COULOIR CIRC.GENERALE 01A884
ET1ELE127 | ELECTRICITE COULOIR 01A884 | 1 | ELE | ELECTRICITE ET ECLAIRAGE | ELE | PRISE ELECTRIQUE | BPC | BATIMENT PHILIPPE CANTON | ET1 | ETAGE 1 | CPN | CONSULT. PNEUMO. RESPI./PATHO. | 01A884- | COULOIR CIRC.GENERALE 01A884
ET1DET136 | DETECTION INCENDIE COULOIR 01A884 | 1 | SSI | SECURITE INCENDIE | DET | DETECTION INCENDIE | BPC | BATIMENT PHILIPPE CANTON | ET1 | ETAGE 1 | CPN | CONSULT. PNEUMO. RESPI./PATHO. | 01A884- | COULOIR CIRC.GENERALE 01A884
ET1VEN133 | VENTILATION COULOIR 01A884 | 2 | CVC | CHAUFFAGE ET CLIMATISATION | VEN | BOUCHE DE VENTILATION | BPC | BATIMENT PHILIPPE CANTON | ET1 | ETAGE 1 | CPN | CONSULT. PNEUMO. RESPI./PATHO. | 01A884- | COULOIR CIRC.GENERALE 01A884
ET1MUR145 | MURS COULOIR 01A884 | 4 | BAT | BATIMENT | MUR | MUR | BPC | BATIMENT PHILIPPE CANTON | ET1 | ETAGE 1 | CPN | CONSULT. PNEUMO. RESPI./PATHO. | 01A884- | COULOIR CIRC.GENERALE 01A884
ET1PLA155 | PLAFOND COULOIR 01A884 | 1 | BAT | BATIMENT | PLA | PLAFONDS | BPC | BATIMENT PHILIPPE CANTON | ET1 | ETAGE 1 | CPN | CONSULT. PNEUMO. RESPI./PATHO. | 01A884- | COULOIR CIRC.GENERALE 01A884
ET1SOL145 | SOL COULOIR 01A884 | 1 | BAT | BATIMENT | SOL | SOL | BPC | BATIMENT PHILIPPE CANTON | ET1 | ETAGE 1 | CPN | CONSULT. PNEUMO. RESPI./PATHO. | 01A884- | COULOIR CIRC.GENERALE 01A884
ET1BES014 | BLOC SECOURS COULOIR 01A884 | 1 | SSI | SECURITE INCENDIE | BES | BLOC SECOURS | BPC | BATIMENT PHILIPPE CANTON | ET1 | ETAGE 1 | CPN | CONSULT. PNEUMO. RESPI./PATHO. | 01A884- | COULOIR CIRC.GENERALE 01A884
ET1LUM139 | LUMINAIRE SANITAIRE 01A141 | 1 | ELE | ELECTRICITE ET ECLAIRAGE | LUM | LUMINAIRE | BPC | BATIMENT PHILIPPE CANTON | ET1 | ETAGE 1 | CPN | CONSULT. PNEUMO. RESPI./PATHO. | 01A141- | SANITAIRE PUBLI. 01A141
ET1ELE128 | ELECTRICITE SANITAIRE 01A141 | 1 | ELE | ELECTRICITE ET ECLAIRAGE | ELE | PRISE ELECTRIQUE | BPC | BATIMENT PHILIPPE CANTON | ET1 | ETAGE 1 | CPN | CONSULT. PNEUMO. RESPI./PATHO. | 01A141- | SANITAIRE PUBLI. 01A141
ET1DET137 | DETECTION INCENDIE SANITAIRE 01A141 | 1 | SSI | SECURITE INCENDIE | DET | DETECTION INCENDIE | BPC | BATIMENT PHILIPPE CANTON | ET1 | ETAGE 1 | CPN | CONSULT. PNEUMO. RESPI./PATHO. | 01A141- | SANITAIRE PUBLI. 01A141
ET1VEN134 | VENTILATION SANITAIRE 01A141 | 2 | CVC | CHAUFFAGE ET CLIMATISATION | VEN | BOUCHE DE VENTILATION | BPC | BATIMENT PHILIPPE CANTON | ET1 | ETAGE 1 | CPN | CONSULT. PNEUMO. RESPI./PATHO. | 01A141- | SANITAIRE PUBLI. 01A141
ET1MUR146 | MURS SANITAIRE 01A141 | 4 | BAT | BATIMENT | MUR | MUR | BPC | BATIMENT PHILIPPE CANTON | ET1 | ETAGE 1 | CPN | CONSULT. PNEUMO. RESPI./PATHO. | 01A141- | SANITAIRE PUBLI. 01A141
ET1PLA156 | PLAFOND SANITAIRE 01A141 | 1 | BAT | BATIMENT | PLA | PLAFONDS | BPC | BATIMENT PHILIPPE CANTON | ET1 | ETAGE 1 | CPN | CONSULT. PNEUMO. RESPI./PATHO. | 01A141- | SANITAIRE PUBLI. 01A141
ET1SOL146 | SOL SANITAIRE 01A141 | 1 | BAT | BATIMENT | SOL | SOL | BPC | BATIMENT PHILIPPE CANTON | ET1 | ETAGE 1 | CPN | CONSULT. PNEUMO. RESPI./PATHO. | 01A141- | SANITAIRE PUBLI. 01A141
ET1LAV056 | LAVABO SANITAIRE 01A141 | 1 | PLB | PLOMBERIE SANITAIRE | LAV | LAVABO | BPC | BATIMENT PHILIPPE CANTON | ET1 | ETAGE 1 | CPN | CONSULT. PNEUMO. RESPI./PATHO. | 01A141- | SANITAIRE PUBLI. 01A141
ET1ROB065 | ROBINETTERIE SANITAIRE 01A141 | 1 | PLB | PLOMBERIE SANITAIRE | ROB | ROBINETTERIE | BPC | BATIMENT PHILIPPE CANTON | ET1 | ETAGE 1 | CPN | CONSULT. PNEUMO. RESPI./PATHO. | 01A141- | SANITAIRE PUBLI. 01A141
ET1W.C009 | W.C SANITAIRE 01A141 | 1 | PLB | PLOMBERIE SANITAIRE | W.C | W.C. | BPC | BATIMENT PHILIPPE CANTON | ET1 | ETAGE 1 | CPN | CONSULT. PNEUMO. RESPI./PATHO. | 01A141- | SANITAIRE PUBLI. 01A141
ET1LUM140 | LUMINAIRE SANITAIRE 01A145b | 1 | ELE | ELECTRICITE ET ECLAIRAGE | LUM | LUMINAIRE | BPC | BATIMENT PHILIPPE CANTON | ET1 | ETAGE 1 | CPN | CONSULT. PNEUMO. RESPI./PATHO. | 01A145B- | SANITAIRE HAND. PUBLIC 01A145b
ET1ELE129 | ELECTRICITE SANITAIRE 01A145b | 1 | ELE | ELECTRICITE ET ECLAIRAGE | ELE | PRISE ELECTRIQUE | BPC | BATIMENT PHILIPPE CANTON | ET1 | ETAGE 1 | CPN | CONSULT. PNEUMO. RESPI./PATHO. | 01A145B- | SANITAIRE HAND. PUBLIC 01A145b
ET1DET138 | DETECTION INCENDIE SANITAIRE 01A145 | 1 | SSI | SECURITE INCENDIE | DET | DETECTION INCENDIE | BPC | BATIMENT PHILIPPE CANTON | ET1 | ETAGE 1 | CPN | CONSULT. PNEUMO. RESPI./PATHO. | 01A145B- | SANITAIRE HAND. PUBLIC 01A145b
ET1VEN135 | VENTILATION SANITAIRE 01A145b | 2 | CVC | CHAUFFAGE ET CLIMATISATION | VEN | BOUCHE DE VENTILATION | BPC | BATIMENT PHILIPPE CANTON | ET1 | ETAGE 1 | CPN | CONSULT. PNEUMO. RESPI./PATHO. | 01A145B- | SANITAIRE HAND. PUBLIC 01A145b
ET1MUR147 | MURS SANITAIRE 01A145b | 4 | BAT | BATIMENT | MUR | MUR | BPC | BATIMENT PHILIPPE CANTON | ET1 | ETAGE 1 | CPN | CONSULT. PNEUMO. RESPI./PATHO. | 01A145B- | SANITAIRE HAND. PUBLIC 01A145b
ET1PLA157 | PLAFOND SANITAIRE 01A145b | 1 | BAT | BATIMENT | PLA | PLAFONDS | BPC | BATIMENT PHILIPPE CANTON | ET1 | ETAGE 1 | CPN | CONSULT. PNEUMO. RESPI./PATHO. | 01A145B- | SANITAIRE HAND. PUBLIC 01A145b
ET1SOL147 | SOL SANITAIRE 01A145b | 1 | BAT | BATIMENT | SOL | SOL | BPC | BATIMENT PHILIPPE CANTON | ET1 | ETAGE 1 | CPN | CONSULT. PNEUMO. RESPI./PATHO. | 01A145B- | SANITAIRE HAND. PUBLIC 01A145b
ET1LAV057 | LAVABO SANITAIRE 01A145 | 1 | PLB | PLOMBERIE SANITAIRE | LAV | LAVABO | BPC | BATIMENT PHILIPPE CANTON | ET1 | ETAGE 1 | CPN | CONSULT. PNEUMO. RESPI./PATHO. | 01A145B- | SANITAIRE HAND. PUBLIC 01A145b
ET1ROB066 | ROBINETTERIE SANITAIRE 01A145 | 1 | PLB | PLOMBERIE SANITAIRE | ROB | ROBINETTERIE | BPC | BATIMENT PHILIPPE CANTON | ET1 | ETAGE 1 | CPN | CONSULT. PNEUMO. RESPI./PATHO. | 01A145B- | SANITAIRE HAND. PUBLIC 01A145b
ET1W.C010 | W.C SANITAIRE 01A145 | 1 | PLB | PLOMBERIE SANITAIRE | W.C | W.C. | BPC | BATIMENT PHILIPPE CANTON | ET1 | ETAGE 1 | CPN | CONSULT. PNEUMO. RESPI./PATHO. | 01A145A- | SANITAIRE HAND. PUBLIC 01A145a
ET1MUR148 | MURS LOCAL 01A146 | 4 | BAT | BATIMENT | MUR | MUR | BPC | BATIMENT PHILIPPE CANTON | ET1 | ETAGE 1 | CPN | CONSULT. PNEUMO. RESPI./PATHO. | 01A146- | LOCAL MENAGE 01A146
ET1PLA158 | PLAFOND LOCAL 01A146 | 1 | BAT | BATIMENT | PLA | PLAFONDS | BPC | BATIMENT PHILIPPE CANTON | ET1 | ETAGE 1 | CPN | CONSULT. PNEUMO. RESPI./PATHO. | 01A146- | LOCAL MENAGE 01A146
ET1SOL148 | SOL LOCAL 01A146 | 1 | BAT | BATIMENT | SOL | SOL | BPC | BATIMENT PHILIPPE CANTON | ET1 | ETAGE 1 | CPN | CONSULT. PNEUMO. RESPI./PATHO. | 01A146- | LOCAL MENAGE 01A146
ET1VEN136 | VENTILATION LOCAL 01A146 | 2 | CVC | CHAUFFAGE ET CLIMATISATION | VEN | BOUCHE DE VENTILATION | BPC | BATIMENT PHILIPPE CANTON | ET1 | ETAGE 1 | CPN | CONSULT. PNEUMO. RESPI./PATHO. | 01A146- | LOCAL MENAGE 01A146
ET1LUM141 | LUMINAIRE LOCAL 01A146 | 1 | ELE | ELECTRICITE ET ECLAIRAGE | LUM | LUMINAIRE | BPC | BATIMENT PHILIPPE CANTON | ET1 | ETAGE 1 | CPN | CONSULT. PNEUMO. RESPI./PATHO. | 01A146- | LOCAL MENAGE 01A146
ET1DET139 | DETECTION INCENDIE LOCAL 01A146 | 1 | SSI | SECURITE INCENDIE | DET | DETECTION INCENDIE | BPC | BATIMENT PHILIPPE CANTON | ET1 | ETAGE 1 | CPN | CONSULT. PNEUMO. RESPI./PATHO. | 01A146- | LOCAL MENAGE 01A146
ET1ROB067 | ROBINETTERIE LOCAL 01A146 | 1 | PLB | PLOMBERIE SANITAIRE | ROB | ROBINETTERIE | BPC | BATIMENT PHILIPPE CANTON | ET1 | ETAGE 1 | CPN | CONSULT. PNEUMO. RESPI./PATHO. | 01A146- | LOCAL MENAGE 01A146
ET1ELE130 | ELECTRICITE LOCAL 01A146 | 1 | ELE | ELECTRICITE ET ECLAIRAGE | ELE | PRISE ELECTRIQUE | BPC | BATIMENT PHILIPPE CANTON | ET1 | ETAGE 1 | CPN | CONSULT. PNEUMO. RESPI./PATHO. | 01A146- | LOCAL MENAGE 01A146
ET1LUM142 | LUMINAIRE LOCAL 01A147 | 1 | ELE | ELECTRICITE ET ECLAIRAGE | LUM | LUMINAIRE | BPC | BATIMENT PHILIPPE CANTON | ET1 | ETAGE 1 | CPN | CONSULT. PNEUMO. RESPI./PATHO. | 01A147- | LOCAL LINGE PROPRE 01A147
ET1ELE131 | ELECTRICITE LOCAL 01A147 | 1 | ELE | ELECTRICITE ET ECLAIRAGE | ELE | PRISE ELECTRIQUE | BPC | BATIMENT PHILIPPE CANTON | ET1 | ETAGE 1 | CPN | CONSULT. PNEUMO. RESPI./PATHO. | 01A147- | LOCAL LINGE PROPRE 01A147
ET1DET140 | DETECTION INCENDIE LOCAL 01A147 | 1 | SSI | SECURITE INCENDIE | DET | DETECTION INCENDIE | BPC | BATIMENT PHILIPPE CANTON | ET1 | ETAGE 1 | CPN | CONSULT. PNEUMO. RESPI./PATHO. | 01A147- | LOCAL LINGE PROPRE 01A147
ET1MUR149 | MURS LOCAL 01A147 | 4 | BAT | BATIMENT | MUR | MUR | BPC | BATIMENT PHILIPPE CANTON | ET1 | ETAGE 1 | CPN | CONSULT. PNEUMO. RESPI./PATHO. | 01A147- | LOCAL LINGE PROPRE 01A147
ET1PLA159 | PLAFOND LOCAL 01A147 | 1 | BAT | BATIMENT | PLA | PLAFONDS | BPC | BATIMENT PHILIPPE CANTON | ET1 | ETAGE 1 | CPN | CONSULT. PNEUMO. RESPI./PATHO. | 01A147- | LOCAL LINGE PROPRE 01A147
ET1SOL149 | SOL LOCAL 01A147 | 1 | BAT | BATIMENT | SOL | SOL | BPC | BATIMENT PHILIPPE CANTON | ET1 | ETAGE 1 | CPN | CONSULT. PNEUMO. RESPI./PATHO. | 01A147- | LOCAL LINGE PROPRE 01A147
ET1LUM143 | LUMINAIRE LOCAL 01A148 | 1 | ELE | ELECTRICITE ET ECLAIRAGE | LUM | LUMINAIRE | BPC | BATIMENT PHILIPPE CANTON | ET1 | ETAGE 1 | CPN | CONSULT. PNEUMO. RESPI./PATHO. | 01A148- | LOCAL RES.HOTEL.01A148
ET1ELE132 | ELECTRICITE LOCAL 01A148 | 1 | ELE | ELECTRICITE ET ECLAIRAGE | ELE | PRISE ELECTRIQUE | BPC | BATIMENT PHILIPPE CANTON | ET1 | ETAGE 1 | CPN | CONSULT. PNEUMO. RESPI./PATHO. | 01A148- | LOCAL RES.HOTEL.01A148
ET1DET141 | DETECTION INCENDIE LOCAL 01A148 | 1 | SSI | SECURITE INCENDIE | DET | DETECTION INCENDIE | BPC | BATIMENT PHILIPPE CANTON | ET1 | ETAGE 1 | CPN | CONSULT. PNEUMO. RESPI./PATHO. | 01A148- | LOCAL RES.HOTEL.01A148
ET1MUR150 | MURS LOCAL 01A148 | 4 | BAT | BATIMENT | MUR | MUR | BPC | BATIMENT PHILIPPE CANTON | ET1 | ETAGE 1 | CPN | CONSULT. PNEUMO. RESPI./PATHO. | 01A148- | LOCAL RES.HOTEL.01A148
ET1PLA160 | PLAFOND LOCAL 01A148 | 1 | BAT | BATIMENT | PLA | PLAFONDS | BPC | BATIMENT PHILIPPE CANTON | ET1 | ETAGE 1 | CPN | CONSULT. PNEUMO. RESPI./PATHO. | 01A148- | LOCAL RES.HOTEL.01A148
ET1SOL150 | SOL LOCAL 01A148 | 1 | BAT | BATIMENT | SOL | SOL | BPC | BATIMENT PHILIPPE CANTON | ET1 | ETAGE 1 | CPN | CONSULT. PNEUMO. RESPI./PATHO. | 01A148- | LOCAL RES.HOTEL.01A148
ET1MUR151 | MURS LOCAL 01A290 | 4 | BAT | BATIMENT | MUR | MUR | BPC | BATIMENT PHILIPPE CANTON | ET1 | ETAGE 1 | CPN | CONSULT. PNEUMO. RESPI./PATHO. | 01A290- | LOCAL MENAGE 01A290
ET1PLA161 | PLAFOND LOCAL 01A290 | 1 | BAT | BATIMENT | PLA | PLAFONDS | BPC | BATIMENT PHILIPPE CANTON | ET1 | ETAGE 1 | CPN | CONSULT. PNEUMO. RESPI./PATHO. | 01A290- | LOCAL MENAGE 01A290
ET1SOL151 | SOL LOCAL 01A290 | 1 | BAT | BATIMENT | SOL | SOL | BPC | BATIMENT PHILIPPE CANTON | ET1 | ETAGE 1 | CPN | CONSULT. PNEUMO. RESPI./PATHO. | 01A290- | LOCAL MENAGE 01A290
ET1VEN137 | VENTILATION LOCAL 01A290 | 2 | CVC | CHAUFFAGE ET CLIMATISATION | VEN | BOUCHE DE VENTILATION | BPC | BATIMENT PHILIPPE CANTON | ET1 | ETAGE 1 | CPN | CONSULT. PNEUMO. RESPI./PATHO. | 01A290- | LOCAL MENAGE 01A290
ET1LUM144 | LUMINAIRE LOCAL 01A290 | 1 | ELE | ELECTRICITE ET ECLAIRAGE | LUM | LUMINAIRE | BPC | BATIMENT PHILIPPE CANTON | ET1 | ETAGE 1 | CPN | CONSULT. PNEUMO. RESPI./PATHO. | 01A290- | LOCAL MENAGE 01A290
ET1DET142 | DETECTION INCENDIE LOCAL 01A290 | 1 | SSI | SECURITE INCENDIE | DET | DETECTION INCENDIE | BPC | BATIMENT PHILIPPE CANTON | ET1 | ETAGE 1 | CPN | CONSULT. PNEUMO. RESPI./PATHO. | 01A290- | LOCAL MENAGE 01A290
ET1ROB068 | ROBINETTERIE LOCAL 01A290 | 1 | PLB | PLOMBERIE SANITAIRE | ROB | ROBINETTERIE | BPC | BATIMENT PHILIPPE CANTON | ET1 | ETAGE 1 | CPN | CONSULT. PNEUMO. RESPI./PATHO. | 01A290- | LOCAL MENAGE 01A290
ET1ELE133 | ELECTRICITE LOCAL 01A290 | 1 | ELE | ELECTRICITE ET ECLAIRAGE | ELE | PRISE ELECTRIQUE | BPC | BATIMENT PHILIPPE CANTON | ET1 | ETAGE 1 | CPN | CONSULT. PNEUMO. RESPI./PATHO. | 01A290- | LOCAL MENAGE 01A290
ET1LUM145 | LUMINAIRE COULOIR 01A882 | 1 | ELE | ELECTRICITE ET ECLAIRAGE | LUM | LUMINAIRE | BPC | BATIMENT PHILIPPE CANTON | ET1 | ETAGE 1 | CPN | CONSULT. PNEUMO. RESPI./PATHO. | 01A882- | COULOIR CIRC.GENERALE 01A882
ET1ELE134 | ELECTRICITE COULOIR 01A882 | 1 | ELE | ELECTRICITE ET ECLAIRAGE | ELE | PRISE ELECTRIQUE | BPC | BATIMENT PHILIPPE CANTON | ET1 | ETAGE 1 | CPN | CONSULT. PNEUMO. RESPI./PATHO. | 01A882- | COULOIR CIRC.GENERALE 01A882
ET1DET143 | DETECTION INCENDIE COULOIR 01A882 | 1 | SSI | SECURITE INCENDIE | DET | DETECTION INCENDIE | BPC | BATIMENT PHILIPPE CANTON | ET1 | ETAGE 1 | CPN | CONSULT. PNEUMO. RESPI./PATHO. | 01A882- | COULOIR CIRC.GENERALE 01A882
ET1VEN138 | VENTILATION COULOIR 01A882 | 2 | CVC | CHAUFFAGE ET CLIMATISATION | VEN | BOUCHE DE VENTILATION | BPC | BATIMENT PHILIPPE CANTON | ET1 | ETAGE 1 | CPN | CONSULT. PNEUMO. RESPI./PATHO. | 01A882- | COULOIR CIRC.GENERALE 01A882
ET1MUR152 | MURS COULOIR 01A882 | 4 | BAT | BATIMENT | MUR | MUR | BPC | BATIMENT PHILIPPE CANTON | ET1 | ETAGE 1 | CPN | CONSULT. PNEUMO. RESPI./PATHO. | 01A882- | COULOIR CIRC.GENERALE 01A882
ET1PLA162 | PLAFOND COULOIR 01A882 | 1 | BAT | BATIMENT | PLA | PLAFONDS | BPC | BATIMENT PHILIPPE CANTON | ET1 | ETAGE 1 | CPN | CONSULT. PNEUMO. RESPI./PATHO. | 01A882- | COULOIR CIRC.GENERALE 01A882
ET1SOL152 | SOL COULOIR 01A882 | 1 | BAT | BATIMENT | SOL | SOL | BPC | BATIMENT PHILIPPE CANTON | ET1 | ETAGE 1 | CPN | CONSULT. PNEUMO. RESPI./PATHO. | 01A882- | COULOIR CIRC.GENERALE 01A882
ET1BES015 | BLOC SECOURS COULOIR 01A882 | 1 | SSI | SECURITE INCENDIE | BES | BLOC SECOURS | BPC | BATIMENT PHILIPPE CANTON | ET1 | ETAGE 1 | CPN | CONSULT. PNEUMO. RESPI./PATHO. | 01A882- | COULOIR CIRC.GENERALE 01A882
ET1LUM146 | LUMINAIRE COULOIR 01A883 | 1 | ELE | ELECTRICITE ET ECLAIRAGE | LUM | LUMINAIRE | BPC | BATIMENT PHILIPPE CANTON | ET1 | ETAGE 1 | CPN | CONSULT. PNEUMO. RESPI./PATHO. | 01A883- | COULOIR CIRC.INTERNE 01A883
ET1ELE135 | ELECTRICITE COULOIR 01A883 | 1 | ELE | ELECTRICITE ET ECLAIRAGE | ELE | PRISE ELECTRIQUE | BPC | BATIMENT PHILIPPE CANTON | ET1 | ETAGE 1 | CPN | CONSULT. PNEUMO. RESPI./PATHO. | 01A883- | COULOIR CIRC.INTERNE 01A883
ET1DET144 | DETECTION INCENDIE COULOIR 01A883 | 1 | SSI | SECURITE INCENDIE | DET | DETECTION INCENDIE | BPC | BATIMENT PHILIPPE CANTON | ET1 | ETAGE 1 | CPN | CONSULT. PNEUMO. RESPI./PATHO. | 01A883- | COULOIR CIRC.INTERNE 01A883
ET1VEN139 | VENTILATION COULOIR 01A883 | 2 | CVC | CHAUFFAGE ET CLIMATISATION | VEN | BOUCHE DE VENTILATION | BPC | BATIMENT PHILIPPE CANTON | ET1 | ETAGE 1 | CPN | CONSULT. PNEUMO. RESPI./PATHO. | 01A883- | COULOIR CIRC.INTERNE 01A883
ET1MUR153 | MURS COULOIR 01A883 | 4 | BAT | BATIMENT | MUR | MUR | BPC | BATIMENT PHILIPPE CANTON | ET1 | ETAGE 1 | CPN | CONSULT. PNEUMO. RESPI./PATHO. | 01A883- | COULOIR CIRC.INTERNE 01A883
ET1PLA163 | PLAFOND COULOIR 01A883 | 1 | BAT | BATIMENT | PLA | PLAFONDS | BPC | BATIMENT PHILIPPE CANTON | ET1 | ETAGE 1 | CPN | CONSULT. PNEUMO. RESPI./PATHO. | 01A883- | COULOIR CIRC.INTERNE 01A883
ET1SOL153 | SOL COULOIR 01A883 | 1 | BAT | BATIMENT | SOL | SOL | BPC | BATIMENT PHILIPPE CANTON | ET1 | ETAGE 1 | CPN | CONSULT. PNEUMO. RESPI./PATHO. | 01A883- | COULOIR CIRC.INTERNE 01A883
ET1BES016 | BLOC SECOURS COULOIR 01A883 | 1 | SSI | SECURITE INCENDIE | BES | BLOC SECOURS | BPC | BATIMENT PHILIPPE CANTON | ET1 | ETAGE 1 | CPN | CONSULT. PNEUMO. RESPI./PATHO. | 01A883- | COULOIR CIRC.INTERNE 01A883
ET1LUM147 | LUMINAIRE SANITAIRE 01A289a | 1 | ELE | ELECTRICITE ET ECLAIRAGE | LUM | LUMINAIRE | BPC | BATIMENT PHILIPPE CANTON | ET1 | ETAGE 1 | CPN | CONSULT. PNEUMO. RESPI./PATHO. | 01A289A | SANITAIRE PERSO. HAND. 01A289a
ET1ELE136 | ELECTRICITE SANITAIRE 01A289a | 1 | ELE | ELECTRICITE ET ECLAIRAGE | ELE | PRISE ELECTRIQUE | BPC | BATIMENT PHILIPPE CANTON | ET1 | ETAGE 1 | CPN | CONSULT. PNEUMO. RESPI./PATHO. | 01A289A | SANITAIRE PERSO. HAND. 01A289a
ET1DET145 | DETECTION INCENDIE SANITAIRE 01A289a | 1 | SSI | SECURITE INCENDIE | DET | DETECTION INCENDIE | BPC | BATIMENT PHILIPPE CANTON | ET1 | ETAGE 1 | CPN | CONSULT. PNEUMO. RESPI./PATHO. | 01A289A | SANITAIRE PERSO. HAND. 01A289a
ET1VEN140 | VENTILATION SANITAIRE 01A289a | 2 | CVC | CHAUFFAGE ET CLIMATISATION | VEN | BOUCHE DE VENTILATION | BPC | BATIMENT PHILIPPE CANTON | ET1 | ETAGE 1 | CPN | CONSULT. PNEUMO. RESPI./PATHO. | 01A289A | SANITAIRE PERSO. HAND. 01A289a
ET1MUR154 | MURS SANITAIRE 01A289a | 4 | BAT | BATIMENT | MUR | MUR | BPC | BATIMENT PHILIPPE CANTON | ET1 | ETAGE 1 | CPN | CONSULT. PNEUMO. RESPI./PATHO. | 01A289A | SANITAIRE PERSO. HAND. 01A289a
ET1PLA164 | PLAFOND SANITAIRE 01A289a | 1 | BAT | BATIMENT | PLA | PLAFONDS | BPC | BATIMENT PHILIPPE CANTON | ET1 | ETAGE 1 | CPN | CONSULT. PNEUMO. RESPI./PATHO. | 01A289A | SANITAIRE PERSO. HAND. 01A289a
ET1SOL154 | SOL SANITAIRE 01A289a | 1 | BAT | BATIMENT | SOL | SOL | BPC | BATIMENT PHILIPPE CANTON | ET1 | ETAGE 1 | CPN | CONSULT. PNEUMO. RESPI./PATHO. | 01A289A | SANITAIRE PERSO. HAND. 01A289a
ET1LAV058 | LAVABO SANITAIRE 01A289a | 1 | PLB | PLOMBERIE SANITAIRE | LAV | LAVABO | BPC | BATIMENT PHILIPPE CANTON | ET1 | ETAGE 1 | CPN | CONSULT. PNEUMO. RESPI./PATHO. | 01A289A | SANITAIRE PERSO. HAND. 01A289a
ET1ROB069 | ROBINETTERIE SANITAIRE 01A289a | 1 | PLB | PLOMBERIE SANITAIRE | ROB | ROBINETTERIE | BPC | BATIMENT PHILIPPE CANTON | ET1 | ETAGE 1 | CPN | CONSULT. PNEUMO. RESPI./PATHO. | 01A289A | SANITAIRE PERSO. HAND. 01A289a
ET1W.C011 | W.C SANITAIRE 01A289a | 1 | PLB | PLOMBERIE SANITAIRE | W.C | W.C. | BPC | BATIMENT PHILIPPE CANTON | ET1 | ETAGE 1 | CPN | CONSULT. PNEUMO. RESPI./PATHO. | 01A289A | SANITAIRE PERSO. HAND. 01A289a
ET1LUM148 | LUMINAIRE SANITAIRE 01A289b | 1 | ELE | ELECTRICITE ET ECLAIRAGE | LUM | LUMINAIRE | BPC | BATIMENT PHILIPPE CANTON | ET1 | ETAGE 1 | CPN | CONSULT. PNEUMO. RESPI./PATHO. | 01A289B | SANITAIRE PERSO. 01A289b
ET1ELE137 | ELECTRICITE SANITAIRE 01A289b | 1 | ELE | ELECTRICITE ET ECLAIRAGE | ELE | PRISE ELECTRIQUE | BPC | BATIMENT PHILIPPE CANTON | ET1 | ETAGE 1 | CPN | CONSULT. PNEUMO. RESPI./PATHO. | 01A289B | SANITAIRE PERSO. 01A289b
ET1DET146 | DETECTION INCENDIE SANITAIRE 01A289b | 1 | SSI | SECURITE INCENDIE | DET | DETECTION INCENDIE | BPC | BATIMENT PHILIPPE CANTON | ET1 | ETAGE 1 | CPN | CONSULT. PNEUMO. RESPI./PATHO. | 01A289B | SANITAIRE PERSO. 01A289b
ET1VEN141 | VENTILATION SANITAIRE 01A289b | 2 | CVC | CHAUFFAGE ET CLIMATISATION | VEN | BOUCHE DE VENTILATION | BPC | BATIMENT PHILIPPE CANTON | ET1 | ETAGE 1 | CPN | CONSULT. PNEUMO. RESPI./PATHO. | 01A289B | SANITAIRE PERSO. 01A289b
ET1MUR155 | MURS SANITAIRE 01A289b | 4 | BAT | BATIMENT | MUR | MUR | BPC | BATIMENT PHILIPPE CANTON | ET1 | ETAGE 1 | CPN | CONSULT. PNEUMO. RESPI./PATHO. | 01A289B | SANITAIRE PERSO. 01A289b
ET1PLA165 | PLAFOND SANITAIRE 01A289b | 1 | BAT | BATIMENT | PLA | PLAFONDS | BPC | BATIMENT PHILIPPE CANTON | ET1 | ETAGE 1 | CPN | CONSULT. PNEUMO. RESPI./PATHO. | 01A289B | SANITAIRE PERSO. 01A289b
ET1SOL155 | SOL SANITAIRE 01A289b | 1 | BAT | BATIMENT | SOL | SOL | BPC | BATIMENT PHILIPPE CANTON | ET1 | ETAGE 1 | CPN | CONSULT. PNEUMO. RESPI./PATHO. | 01A289B | SANITAIRE PERSO. 01A289b
ET1LAV059 | LAVABO SANITAIRE 01A289b | 1 | PLB | PLOMBERIE SANITAIRE | LAV | LAVABO | BPC | BATIMENT PHILIPPE CANTON | ET1 | ETAGE 1 | CPN | CONSULT. PNEUMO. RESPI./PATHO. | 01A289B | SANITAIRE PERSO. 01A289b
ET1ROB070 | ROBINETTERIE SANITAIRE 01A289b | 1 | PLB | PLOMBERIE SANITAIRE | ROB | ROBINETTERIE | BPC | BATIMENT PHILIPPE CANTON | ET1 | ETAGE 1 | CPN | CONSULT. PNEUMO. RESPI./PATHO. | 01A289B | SANITAIRE PERSO. 01A289b
ET1W.C012 | W.C SANITAIRE 01A289b | 1 | PLB | PLOMBERIE SANITAIRE | W.C | W.C. | BPC | BATIMENT PHILIPPE CANTON | ET1 | ETAGE 1 | CPN | CONSULT. PNEUMO. RESPI./PATHO. | 01A289B | SANITAIRE PERSO. 01A289b
ET1LUM149 | LUMINAIRE LOCAL 01A288 | 1 | ELE | ELECTRICITE ET ECLAIRAGE | LUM | LUMINAIRE | BPC | BATIMENT PHILIPPE CANTON | ET1 | ETAGE 1 | CPN | CONSULT. PNEUMO. RESPI./PATHO. | 01A288- | LOCAL UTILITES SALES 01A288
ET1ELE138 | ELECTRICITE LOCAL 01A288 | 1 | ELE | ELECTRICITE ET ECLAIRAGE | ELE | PRISE ELECTRIQUE | BPC | BATIMENT PHILIPPE CANTON | ET1 | ETAGE 1 | CPN | CONSULT. PNEUMO. RESPI./PATHO. | 01A288- | LOCAL UTILITES SALES 01A288
ET1DET147 | DETECTION INCENDIE LOCAL 01A288 | 1 | SSI | SECURITE INCENDIE | DET | DETECTION INCENDIE | BPC | BATIMENT PHILIPPE CANTON | ET1 | ETAGE 1 | CPN | CONSULT. PNEUMO. RESPI./PATHO. | 01A288- | LOCAL UTILITES SALES 01A288
ET1VEN142 | VENTILATION LOCAL 01A288 | 2 | CVC | CHAUFFAGE ET CLIMATISATION | VEN | BOUCHE DE VENTILATION | BPC | BATIMENT PHILIPPE CANTON | ET1 | ETAGE 1 | CPN | CONSULT. PNEUMO. RESPI./PATHO. | 01A288- | LOCAL UTILITES SALES 01A288
ET1MUR156 | MURS LOCAL 01A288 | 4 | BAT | BATIMENT | MUR | MUR | BPC | BATIMENT PHILIPPE CANTON | ET1 | ETAGE 1 | CPN | CONSULT. PNEUMO. RESPI./PATHO. | 01A288- | LOCAL UTILITES SALES 01A288
ET1PLA166 | PLAFOND LOCAL 01A288 | 1 | BAT | BATIMENT | PLA | PLAFONDS | BPC | BATIMENT PHILIPPE CANTON | ET1 | ETAGE 1 | CPN | CONSULT. PNEUMO. RESPI./PATHO. | 01A288- | LOCAL UTILITES SALES 01A288
ET1SOL156 | SOL LOCAL 01A288 | 1 | BAT | BATIMENT | SOL | SOL | BPC | BATIMENT PHILIPPE CANTON | ET1 | ETAGE 1 | CPN | CONSULT. PNEUMO. RESPI./PATHO. | 01A288- | LOCAL UTILITES SALES 01A288
ET1LAV060 | LAVABO LOCAL 01A288 | 1 | PLB | PLOMBERIE SANITAIRE | LAV | LAVABO | BPC | BATIMENT PHILIPPE CANTON | ET1 | ETAGE 1 | CPN | CONSULT. PNEUMO. RESPI./PATHO. | 01A288- | LOCAL UTILITES SALES 01A288
ET1ROB071 | ROBINETTERIE LOCAL 01A288 | 1 | PLB | PLOMBERIE SANITAIRE | ROB | ROBINETTERIE | BPC | BATIMENT PHILIPPE CANTON | ET1 | ETAGE 1 | CPN | CONSULT. PNEUMO. RESPI./PATHO. | 01A288- | LOCAL UTILITES SALES 01A288
ET1CTA001 | CTA 01 | 1 | CVC | CHAUFFAGE ET CLIMATISATION | CTA | CENTRALE DE TRAITEMENT D'AIR | BPC | BATIMENT PHILIPPE CANTON | ET1 | ETAGE 1 | IMA | IMAGERIE | 01A886- | ACCES PUBLI.POLE CARDIO 01A886
ET1LUM150 | LUMINAIRE COULOIR 01A886 | 1 | ELE | ELECTRICITE ET ECLAIRAGE | LUM | LUMINAIRE | BPC | BATIMENT PHILIPPE CANTON | ET1 | ETAGE 1 | IMA | IMAGERIE | 01A886- | ACCES PUBLI.POLE CARDIO 01A886
ET1ELE139 | ELECTRICITE COULOIR 01A886 | 1 | ELE | ELECTRICITE ET ECLAIRAGE | ELE | PRISE ELECTRIQUE | BPC | BATIMENT PHILIPPE CANTON | ET1 | ETAGE 1 | IMA | IMAGERIE | 01A886- | ACCES PUBLI.POLE CARDIO 01A886
ET1DET148 | DETECTION INCENDIE COULOIR 01A886 | 1 | SSI | SECURITE INCENDIE | DET | DETECTION INCENDIE | BPC | BATIMENT PHILIPPE CANTON | ET1 | ETAGE 1 | IMA | IMAGERIE | 01A886- | ACCES PUBLI.POLE CARDIO 01A886
ET1VEN143 | VENTILATION COULOIR 01A886 | 2 | CVC | CHAUFFAGE ET CLIMATISATION | VEN | BOUCHE DE VENTILATION | BPC | BATIMENT PHILIPPE CANTON | ET1 | ETAGE 1 | IMA | IMAGERIE | 01A886- | ACCES PUBLI.POLE CARDIO 01A886
ET1MUR157 | MURS COULOIR 01A886 | 4 | BAT | BATIMENT | MUR | MUR | BPC | BATIMENT PHILIPPE CANTON | ET1 | ETAGE 1 | IMA | IMAGERIE | 01A886- | ACCES PUBLI.POLE CARDIO 01A886
ET1PLA167 | PLAFOND COULOIR 01A886 | 1 | BAT | BATIMENT | PLA | PLAFONDS | BPC | BATIMENT PHILIPPE CANTON | ET1 | ETAGE 1 | IMA | IMAGERIE | 01A886- | ACCES PUBLI.POLE CARDIO 01A886
ET1SOL157 | SOL COULOIR 01A886 | 1 | BAT | BATIMENT | SOL | SOL | BPC | BATIMENT PHILIPPE CANTON | ET1 | ETAGE 1 | IMA | IMAGERIE | 01A886- | ACCES PUBLI.POLE CARDIO 01A886
ET1BES017 | BLOC SECOURS COULOIR 01A886 | 1 | SSI | SECURITE INCENDIE | BES | BLOC SECOURS | BPC | BATIMENT PHILIPPE CANTON | ET1 | ETAGE 1 | IMA | IMAGERIE | 01A886- | ACCES PUBLI.POLE CARDIO 01A886
ET1EXT103 | EXTINCTEUR 103 COULOIR 01A886 | 1 | SSI | SECURITE INCENDIE | EXT | EXTINCTEUR | BPC | BATIMENT PHILIPPE CANTON | ET1 | ETAGE 1 | IMA | IMAGERIE | 01A886- | ACCES PUBLI.POLE CARDIO 01A886
ET1LUM151 | LUMINAIRE SECRETARIAT 01A126 | 1 | ELE | ELECTRICITE ET ECLAIRAGE | LUM | LUMINAIRE | BPC | BATIMENT PHILIPPE CANTON | ET1 | ETAGE 1 | IMA | IMAGERIE | 01A126- | SECRETARIAT 01A126
ET1ELE140 | ELECTRICITE SECRETARIAT 01A126 | 1 | ELE | ELECTRICITE ET ECLAIRAGE | ELE | PRISE ELECTRIQUE | BPC | BATIMENT PHILIPPE CANTON | ET1 | ETAGE 1 | IMA | IMAGERIE | 01A126- | SECRETARIAT 01A126
ET1DET149 | DETECTION INCENDIE SECRETARIAT 01A126 | 1 | SSI | SECURITE INCENDIE | DET | DETECTION INCENDIE | BPC | BATIMENT PHILIPPE CANTON | ET1 | ETAGE 1 | IMA | IMAGERIE | 01A126- | SECRETARIAT 01A126
ET1VEN144 | VENTILATION SECRETARIAT 01A126 | 2 | CVC | CHAUFFAGE ET CLIMATISATION | VEN | BOUCHE DE VENTILATION | BPC | BATIMENT PHILIPPE CANTON | ET1 | ETAGE 1 | IMA | IMAGERIE | 01A126- | SECRETARIAT 01A126
ET1MUR158 | MURS SECRETARIAT 01A126 | 4 | BAT | BATIMENT | MUR | MUR | BPC | BATIMENT PHILIPPE CANTON | ET1 | ETAGE 1 | IMA | IMAGERIE | 01A126- | SECRETARIAT 01A126
ET1PLA168 | PLAFOND SECRETARIAT 01A126 | 1 | BAT | BATIMENT | PLA | PLAFONDS | BPC | BATIMENT PHILIPPE CANTON | ET1 | ETAGE 1 | IMA | IMAGERIE | 01A126- | SECRETARIAT 01A126
ET1SOL158 | SOL SECRETARIAT 01A126 | 1 | BAT | BATIMENT | SOL | SOL | BPC | BATIMENT PHILIPPE CANTON | ET1 | ETAGE 1 | IMA | IMAGERIE | 01A126- | SECRETARIAT 01A126
ET1CHA068 | ENS CHAUFFAGE SECRETARIAT 01A126 | 1 | CVC | CHAUFFAGE ET CLIMATISATION | CHA | CHAUFFAGE LOCAL | BPC | BATIMENT PHILIPPE CANTON | ET1 | ETAGE 1 | IMA | IMAGERIE | 01A126- | SECRETARIAT 01A126
ET1MUM024 | MULTIMEDIA SECRETARIAT 01A126 | 1 | TMM | TERMINAUX MULTIMEDIA | MUM | MULTIMEDIA | BPC | BATIMENT PHILIPPE CANTON | ET1 | ETAGE 1 | IMA | IMAGERIE | 01A126- | SECRETARIAT 01A126
ET1VRO059 | VOLET ROULANT SECRETARIAT 01A126 | 1 | MEN | MENUISERIE | VRO | VOLET ROULANT | BPC | BATIMENT PHILIPPE CANTON | ET1 | ETAGE 1 | IMA | IMAGERIE | 01A126- | SECRETARIAT 01A126
ET1LUM152 | LUMINAIRE ATTENTE 01A128 | 1 | ELE | ELECTRICITE ET ECLAIRAGE | LUM | LUMINAIRE | BPC | BATIMENT PHILIPPE CANTON | ET1 | ETAGE 1 | IMA | IMAGERIE | 01A128- | ATTENTE VALIDES 01A128
ET1DET150 | DETECTION INCENDIE ATTENTE 01A128 | 1 | SSI | SECURITE INCENDIE | DET | DETECTION INCENDIE | BPC | BATIMENT PHILIPPE CANTON | ET1 | ETAGE 1 | IMA | IMAGERIE | 01A128- | ATTENTE VALIDES 01A128
ET1MUR159 | MURS ATTENTE 01A128 | 4 | BAT | BATIMENT | MUR | MUR | BPC | BATIMENT PHILIPPE CANTON | ET1 | ETAGE 1 | IMA | IMAGERIE | 01A128- | ATTENTE VALIDES 01A128
ET1VEN145 | VENTILATION ATTENTE 01A128 | 2 | CVC | CHAUFFAGE ET CLIMATISATION | VEN | BOUCHE DE VENTILATION | BPC | BATIMENT PHILIPPE CANTON | ET1 | ETAGE 1 | IMA | IMAGERIE | 01A128- | ATTENTE VALIDES 01A128
ET1PLA169 | PLAFOND ATTENTE 01A128 | 1 | BAT | BATIMENT | PLA | PLAFONDS | BPC | BATIMENT PHILIPPE CANTON | ET1 | ETAGE 1 | IMA | IMAGERIE | 01A128- | ATTENTE VALIDES 01A128
ET1SOL159 | SOL ATTENTE 01A128 | 1 | BAT | BATIMENT | SOL | SOL | BPC | BATIMENT PHILIPPE CANTON | ET1 | ETAGE 1 | IMA | IMAGERIE | 01A128- | ATTENTE VALIDES 01A128
ET1CHA069 | ENS CHAUFFAGE ATTENTE 01A128 | 1 | CVC | CHAUFFAGE ET CLIMATISATION | CHA | CHAUFFAGE LOCAL | BPC | BATIMENT PHILIPPE CANTON | ET1 | ETAGE 1 | IMA | IMAGERIE | 01A128- | ATTENTE VALIDES 01A128
ET1ELE141 | ELECTRICITE ATTENTE 01A128 | 1 | ELE | ELECTRICITE ET ECLAIRAGE | ELE | PRISE ELECTRIQUE | BPC | BATIMENT PHILIPPE CANTON | ET1 | ETAGE 1 | IMA | IMAGERIE | 01A128- | ATTENTE VALIDES 01A128
ET1LUM153 | LUMINAIRE SANITAIRE 01A129 | 1 | ELE | ELECTRICITE ET ECLAIRAGE | LUM | LUMINAIRE | BPC | BATIMENT PHILIPPE CANTON | ET1 | ETAGE 1 | IMA | IMAGERIE | 01A129- | SANITAIRE PUBLI. 01A129
ET1ELE142 | ELECTRICITE SANITAIRE 01A129 | 1 | ELE | ELECTRICITE ET ECLAIRAGE | ELE | PRISE ELECTRIQUE | BPC | BATIMENT PHILIPPE CANTON | ET1 | ETAGE 1 | IMA | IMAGERIE | 01A129- | SANITAIRE PUBLI. 01A129
ET1DET151 | DETECTION INCENDIE SANITAIRE 01A129 | 1 | SSI | SECURITE INCENDIE | DET | DETECTION INCENDIE | BPC | BATIMENT PHILIPPE CANTON | ET1 | ETAGE 1 | IMA | IMAGERIE | 01A129- | SANITAIRE PUBLI. 01A129
ET1VEN146 | VENTILATION SANITAIRE 01A129 | 2 | CVC | CHAUFFAGE ET CLIMATISATION | VEN | BOUCHE DE VENTILATION | BPC | BATIMENT PHILIPPE CANTON | ET1 | ETAGE 1 | IMA | IMAGERIE | 01A129- | SANITAIRE PUBLI. 01A129
ET1MUR160 | MURS SANITAIRE 01A129 | 4 | BAT | BATIMENT | MUR | MUR | BPC | BATIMENT PHILIPPE CANTON | ET1 | ETAGE 1 | IMA | IMAGERIE | 01A129- | SANITAIRE PUBLI. 01A129
ET1PLA170 | PLAFOND SANITAIRE 01A129 | 1 | BAT | BATIMENT | PLA | PLAFONDS | BPC | BATIMENT PHILIPPE CANTON | ET1 | ETAGE 1 | IMA | IMAGERIE | 01A129- | SANITAIRE PUBLI. 01A129
ET1SOL160 | SOL SANITAIRE 01A129 | 1 | BAT | BATIMENT | SOL | SOL | BPC | BATIMENT PHILIPPE CANTON | ET1 | ETAGE 1 | IMA | IMAGERIE | 01A129- | SANITAIRE PUBLI. 01A129
ET1LAV061 | LAVABO SANITAIRE 01A129 | 1 | PLB | PLOMBERIE SANITAIRE | LAV | LAVABO | BPC | BATIMENT PHILIPPE CANTON | ET1 | ETAGE 1 | IMA | IMAGERIE | 01A129- | SANITAIRE PUBLI. 01A129
ET1ROB072 | ROBINETTERIE SANITAIRE 01A129 | 1 | PLB | PLOMBERIE SANITAIRE | ROB | ROBINETTERIE | BPC | BATIMENT PHILIPPE CANTON | ET1 | ETAGE 1 | IMA | IMAGERIE | 01A129- | SANITAIRE PUBLI. 01A129
ET1W.C013 | W.C SANITAIRE 01A129 | 1 | PLB | PLOMBERIE SANITAIRE | W.C | W.C. | BPC | BATIMENT PHILIPPE CANTON | ET1 | ETAGE 1 | IMA | IMAGERIE | 01A129- | SANITAIRE PUBLI. 01A129
ET1MUR161 | MURS CONSULT 01A127 | 4 | BAT | BATIMENT | MUR | MUR | BPC | BATIMENT PHILIPPE CANTON | ET1 | ETAGE 1 | IMA | IMAGERIE | 01A127- | CONSULTATION 01A127
ET1PLA171 | PLAFOND CONSULT 01A127 | 1 | BAT | BATIMENT | PLA | PLAFONDS | BPC | BATIMENT PHILIPPE CANTON | ET1 | ETAGE 1 | IMA | IMAGERIE | 01A127- | CONSULTATION 01A127
ET1SOL161 | SOL CONSULT 01A127 | 1 | BAT | BATIMENT | SOL | SOL | BPC | BATIMENT PHILIPPE CANTON | ET1 | ETAGE 1 | IMA | IMAGERIE | 01A127- | CONSULTATION 01A127
ET1VEN147 | VENTILATION CONSULT 01A127 | 2 | CVC | CHAUFFAGE ET CLIMATISATION | VEN | BOUCHE DE VENTILATION | BPC | BATIMENT PHILIPPE CANTON | ET1 | ETAGE 1 | IMA | IMAGERIE | 01A127- | CONSULTATION 01A127
ET1LUM154 | LUMINAIRE CONSULT 01A127 | 1 | ELE | ELECTRICITE ET ECLAIRAGE | LUM | LUMINAIRE | BPC | BATIMENT PHILIPPE CANTON | ET1 | ETAGE 1 | IMA | IMAGERIE | 01A127- | CONSULTATION 01A127
ET1DET152 | DETECTION INCENDIE CONSULT 01A127 | 1 | SSI | SECURITE INCENDIE | DET | DETECTION INCENDIE | BPC | BATIMENT PHILIPPE CANTON | ET1 | ETAGE 1 | IMA | IMAGERIE | 01A127- | CONSULTATION 01A127
ET1ELE143 | ELECTRICITE CONSULT 01A127 | 1 | ELE | ELECTRICITE ET ECLAIRAGE | ELE | PRISE ELECTRIQUE | BPC | BATIMENT PHILIPPE CANTON | ET1 | ETAGE 1 | IMA | IMAGERIE | 01A127- | CONSULTATION 01A127
ET1VRO060 | VOLET ROULANT LOCAL 01A127 | 1 | MEN | MENUISERIE | VRO | VOLET ROULANT | BPC | BATIMENT PHILIPPE CANTON | ET1 | ETAGE 1 | IMA | IMAGERIE | 01A127- | CONSULTATION 01A127
ET1LUM155 | LUMINAIRE BUREAU 01A130 | 1 | ELE | ELECTRICITE ET ECLAIRAGE | LUM | LUMINAIRE | BPC | BATIMENT PHILIPPE CANTON | ET1 | ETAGE 1 | IMA | IMAGERIE | 01A130- | BUREAU 01A130
ET1ELE145 | ELECTRICITE BUREAU 01A130 | 1 | ELE | ELECTRICITE ET ECLAIRAGE | ELE | PRISE ELECTRIQUE | BPC | BATIMENT PHILIPPE CANTON | ET1 | ETAGE 1 | IMA | IMAGERIE | 01A130- | BUREAU 01A130
ET1DET153 | DETECTION INCENDIE BUREAU 01A130 | 1 | SSI | SECURITE INCENDIE | DET | DETECTION INCENDIE | BPC | BATIMENT PHILIPPE CANTON | ET1 | ETAGE 1 | IMA | IMAGERIE | 01A130- | BUREAU 01A130
ET1VEN148 | VENTILATION BUREAU 01A130 | 2 | CVC | CHAUFFAGE ET CLIMATISATION | VEN | BOUCHE DE VENTILATION | BPC | BATIMENT PHILIPPE CANTON | ET1 | ETAGE 1 | IMA | IMAGERIE | 01A130- | BUREAU 01A130
ET1MUR162 | MURS BUREAU 01A130 | 4 | BAT | BATIMENT | MUR | MUR | BPC | BATIMENT PHILIPPE CANTON | ET1 | ETAGE 1 | IMA | IMAGERIE | 01A130- | BUREAU 01A130
ET1PLA172 | PLAFOND BUREAU 01A130 | 1 | BAT | BATIMENT | PLA | PLAFONDS | BPC | BATIMENT PHILIPPE CANTON | ET1 | ETAGE 1 | IMA | IMAGERIE | 01A130- | BUREAU 01A130
ET1SOL162 | SOL BUREAU 01A130 | 1 | BAT | BATIMENT | SOL | SOL | BPC | BATIMENT PHILIPPE CANTON | ET1 | ETAGE 1 | IMA | IMAGERIE | 01A130- | BUREAU 01A130
ET1CHA070 | ENS CHAUFFAGE BUREAU 01A130 | 1 | CVC | CHAUFFAGE ET CLIMATISATION | CHA | CHAUFFAGE LOCAL | BPC | BATIMENT PHILIPPE CANTON | ET1 | ETAGE 1 | IMA | IMAGERIE | 01A130- | BUREAU 01A130
ET1MUM025 | MULTIMEDIA BUREAU 01A130 | 1 | TMM | TERMINAUX MULTIMEDIA | MUM | MULTIMEDIA | BPC | BATIMENT PHILIPPE CANTON | ET1 | ETAGE 1 | IMA | IMAGERIE | 01A130- | BUREAU 01A130
ET1VRO061 | VOLET ROULANT BUREAU 01A130 | 1 | MEN | MENUISERIE | VRO | VOLET ROULANT | BPC | BATIMENT PHILIPPE CANTON | ET1 | ETAGE 1 | IMA | IMAGERIE | 01A130- | BUREAU 01A130
ET1LUM156 | LUMINAIRE BUREAU 01A131 | 1 | ELE | ELECTRICITE ET ECLAIRAGE | LUM | LUMINAIRE | BPC | BATIMENT PHILIPPE CANTON | ET1 | ETAGE 1 | IMA | IMAGERIE | 01A131- | BUREAU MEDECIN 01A131
ET1ELE144 | ELECTRICITE BUREAU 01A131 | 1 | ELE | ELECTRICITE ET ECLAIRAGE | ELE | PRISE ELECTRIQUE | BPC | BATIMENT PHILIPPE CANTON | ET1 | ETAGE 1 | IMA | IMAGERIE | 01A131- | BUREAU MEDECIN 01A131
ET1DET154 | DETECTION INCENDIE BUREAU 01A131 | 1 | SSI | SECURITE INCENDIE | DET | DETECTION INCENDIE | BPC | BATIMENT PHILIPPE CANTON | ET1 | ETAGE 1 | IMA | IMAGERIE | 01A131- | BUREAU MEDECIN 01A131
ET1VEN149 | VENTILATION BUREAU 01A131 | 2 | CVC | CHAUFFAGE ET CLIMATISATION | VEN | BOUCHE DE VENTILATION | BPC | BATIMENT PHILIPPE CANTON | ET1 | ETAGE 1 | IMA | IMAGERIE | 01A131- | BUREAU MEDECIN 01A131
ET1MUR163 | MURS BUREAU 01A131 | 4 | BAT | BATIMENT | MUR | MUR | BPC | BATIMENT PHILIPPE CANTON | ET1 | ETAGE 1 | IMA | IMAGERIE | 01A131- | BUREAU MEDECIN 01A131
ET1PLA173 | PLAFOND BUREAU 01A131 | 1 | BAT | BATIMENT | PLA | PLAFONDS | BPC | BATIMENT PHILIPPE CANTON | ET1 | ETAGE 1 | IMA | IMAGERIE | 01A131- | BUREAU MEDECIN 01A131
ET1SOL163 | SOL BUREAU 01A131 | 1 | BAT | BATIMENT | SOL | SOL | BPC | BATIMENT PHILIPPE CANTON | ET1 | ETAGE 1 | IMA | IMAGERIE | 01A131- | BUREAU MEDECIN 01A131
ET1CHA071 | ENS CHAUFFAGE BUREAU 01A131 | 1 | CVC | CHAUFFAGE ET CLIMATISATION | CHA | CHAUFFAGE LOCAL | BPC | BATIMENT PHILIPPE CANTON | ET1 | ETAGE 1 | IMA | IMAGERIE | 01A131- | BUREAU MEDECIN 01A131
ET1VRO062 | VOLET ROULANT BUREAU 01A131 | 1 | MEN | MENUISERIE | VRO | VOLET ROULANT | BPC | BATIMENT PHILIPPE CANTON | ET1 | ETAGE 1 | IMA | IMAGERIE | 01A131- | BUREAU MEDECIN 01A131
ET1MUM026 | MULTIMEDIA BUREAU 01A131 | 1 | TMM | TERMINAUX MULTIMEDIA | MUM | MULTIMEDIA | BPC | BATIMENT PHILIPPE CANTON | ET1 | ETAGE 1 | IMA | IMAGERIE | 01A131- | BUREAU MEDECIN 01A131
ET1LUM157 | LUMINAIRE BUREAU 01A132 | 1 | ELE | ELECTRICITE ET ECLAIRAGE | LUM | LUMINAIRE | BPC | BATIMENT PHILIPPE CANTON | ET1 | ETAGE 1 | IMA | IMAGERIE | 01A132- | BUREAU DEVELOP.INTERPRE 01A132
ET1ELE146 | ELECTRICITE BUREAU 01A132 | 1 | ELE | ELECTRICITE ET ECLAIRAGE | ELE | PRISE ELECTRIQUE | BPC | BATIMENT PHILIPPE CANTON | ET1 | ETAGE 1 | IMA | IMAGERIE | 01A132- | BUREAU DEVELOP.INTERPRE 01A132
ET1DET155 | DETECTION INCENDIE BUREAU 01A132 | 1 | SSI | SECURITE INCENDIE | DET | DETECTION INCENDIE | BPC | BATIMENT PHILIPPE CANTON | ET1 | ETAGE 1 | IMA | IMAGERIE | 01A132- | BUREAU DEVELOP.INTERPRE 01A132
ET1VEN150 | VENTILATION BUREAU 01A132 | 2 | CVC | CHAUFFAGE ET CLIMATISATION | VEN | BOUCHE DE VENTILATION | BPC | BATIMENT PHILIPPE CANTON | ET1 | ETAGE 1 | IMA | IMAGERIE | 01A132- | BUREAU DEVELOP.INTERPRE 01A132
ET1MUR164 | MURS BUREAU 01A132 | 4 | BAT | BATIMENT | MUR | MUR | BPC | BATIMENT PHILIPPE CANTON | ET1 | ETAGE 1 | IMA | IMAGERIE | 01A132- | BUREAU DEVELOP.INTERPRE 01A132
ET1PLA174 | PLAFOND BUREAU 01A132 | 1 | BAT | BATIMENT | PLA | PLAFONDS | BPC | BATIMENT PHILIPPE CANTON | ET1 | ETAGE 1 | IMA | IMAGERIE | 01A132- | BUREAU DEVELOP.INTERPRE 01A132
ET1SOL164 | SOL BUREAU 01A132 | 1 | BAT | BATIMENT | SOL | SOL | BPC | BATIMENT PHILIPPE CANTON | ET1 | ETAGE 1 | IMA | IMAGERIE | 01A132- | BUREAU DEVELOP.INTERPRE 01A132
ET1CHA072 | ENS CHAUFFAGE BUREAU 01A132 | 1 | CVC | CHAUFFAGE ET CLIMATISATION | CHA | CHAUFFAGE LOCAL | BPC | BATIMENT PHILIPPE CANTON | ET1 | ETAGE 1 | IMA | IMAGERIE | 01A132- | BUREAU DEVELOP.INTERPRE 01A132
ET1VRO063 | VOLET ROULANT BUREAU 01A132 | 1 | MEN | MENUISERIE | VRO | VOLET ROULANT | BPC | BATIMENT PHILIPPE CANTON | ET1 | ETAGE 1 | IMA | IMAGERIE | 01A132- | BUREAU DEVELOP.INTERPRE 01A132
ET1MUM027 | MULTIMEDIA BUREAU 01A132 | 1 | TMM | TERMINAUX MULTIMEDIA | MUM | MULTIMEDIA | BPC | BATIMENT PHILIPPE CANTON | ET1 | ETAGE 1 | IMA | IMAGERIE | 01A132- | BUREAU DEVELOP.INTERPRE 01A132
ET1LUM158 | LUMINAIRE SANITAIRE 01A144 | 1 | ELE | ELECTRICITE ET ECLAIRAGE | LUM | LUMINAIRE | BPC | BATIMENT PHILIPPE CANTON | ET1 | ETAGE 1 | IMA | IMAGERIE | 01A144- | SANITAIRE PERSO. 01A144
ET1ELE147 | ELECTRICITE SANITAIRE 01A144 | 1 | ELE | ELECTRICITE ET ECLAIRAGE | ELE | PRISE ELECTRIQUE | BPC | BATIMENT PHILIPPE CANTON | ET1 | ETAGE 1 | IMA | IMAGERIE | 01A144- | SANITAIRE PERSO. 01A144
ET1DET156 | DETECTION INCENDIE SANITAIRE 01A144 | 1 | SSI | SECURITE INCENDIE | DET | DETECTION INCENDIE | BPC | BATIMENT PHILIPPE CANTON | ET1 | ETAGE 1 | IMA | IMAGERIE | 01A144- | SANITAIRE PERSO. 01A144
ET1VEN151 | VENTILATION SANITAIRE 01A144 | 2 | CVC | CHAUFFAGE ET CLIMATISATION | VEN | BOUCHE DE VENTILATION | BPC | BATIMENT PHILIPPE CANTON | ET1 | ETAGE 1 | IMA | IMAGERIE | 01A144- | SANITAIRE PERSO. 01A144
ET1MUR165 | MURS SANITAIRE 01A144 | 4 | BAT | BATIMENT | MUR | MUR | BPC | BATIMENT PHILIPPE CANTON | ET1 | ETAGE 1 | IMA | IMAGERIE | 01A144- | SANITAIRE PERSO. 01A144
ET1PLA175 | PLAFOND SANITAIRE 01A144 | 1 | BAT | BATIMENT | PLA | PLAFONDS | BPC | BATIMENT PHILIPPE CANTON | ET1 | ETAGE 1 | IMA | IMAGERIE | 01A144- | SANITAIRE PERSO. 01A144
ET1SOL165 | SOL SANITAIRE 01A144 | 1 | BAT | BATIMENT | SOL | SOL | BPC | BATIMENT PHILIPPE CANTON | ET1 | ETAGE 1 | IMA | IMAGERIE | 01A144- | SANITAIRE PERSO. 01A144
ET1LAV063 | LAVABO SANITAIRE 01A144 | 1 | PLB | PLOMBERIE SANITAIRE | LAV | LAVABO | BPC | BATIMENT PHILIPPE CANTON | ET1 | ETAGE 1 | IMA | IMAGERIE | 01A144- | SANITAIRE PERSO. 01A144
ET1ROB074 | ROBINETTERIE SANITAIRE 01A144 | 1 | PLB | PLOMBERIE SANITAIRE | ROB | ROBINETTERIE | BPC | BATIMENT PHILIPPE CANTON | ET1 | ETAGE 1 | IMA | IMAGERIE | 01A144- | SANITAIRE PERSO. 01A144
ET1W.C014 | W.C SANITAIRE 01A144 | 1 | PLB | PLOMBERIE SANITAIRE | W.C | W.C. | BPC | BATIMENT PHILIPPE CANTON | ET1 | ETAGE 1 | IMA | IMAGERIE | 01A144- | SANITAIRE PERSO. 01A144
ET1LUM159 | LUMINAIRE COULOIR 01A887 | 1 | ELE | ELECTRICITE ET ECLAIRAGE | LUM | LUMINAIRE | BPC | BATIMENT PHILIPPE CANTON | ET1 | ETAGE 1 | IMA | IMAGERIE | 01A887- | COULOIR CIRC.INTERNE 01A887
ET1ELE148 | ELECTRICITE COULOIR 01A887 | 1 | ELE | ELECTRICITE ET ECLAIRAGE | ELE | PRISE ELECTRIQUE | BPC | BATIMENT PHILIPPE CANTON | ET1 | ETAGE 1 | IMA | IMAGERIE | 01A887- | COULOIR CIRC.INTERNE 01A887
ET1DET157 | DETECTION INCENDIE COULOIR 01A887 | 1 | SSI | SECURITE INCENDIE | DET | DETECTION INCENDIE | BPC | BATIMENT PHILIPPE CANTON | ET1 | ETAGE 1 | IMA | IMAGERIE | 01A887- | COULOIR CIRC.INTERNE 01A887
ET1VEN152 | VENTILATION COULOIR 01A887 | 2 | CVC | CHAUFFAGE ET CLIMATISATION | VEN | BOUCHE DE VENTILATION | BPC | BATIMENT PHILIPPE CANTON | ET1 | ETAGE 1 | IMA | IMAGERIE | 01A887- | COULOIR CIRC.INTERNE 01A887
ET1MUR166 | MURS COULOIR 01A887 | 4 | BAT | BATIMENT | MUR | MUR | BPC | BATIMENT PHILIPPE CANTON | ET1 | ETAGE 1 | IMA | IMAGERIE | 01A887- | COULOIR CIRC.INTERNE 01A887
ET1PLA176 | PLAFOND COULOIR 01A887 | 1 | BAT | BATIMENT | PLA | PLAFONDS | BPC | BATIMENT PHILIPPE CANTON | ET1 | ETAGE 1 | IMA | IMAGERIE | 01A887- | COULOIR CIRC.INTERNE 01A887
ET1SOL166 | SOL COULOIR 01A887 | 1 | BAT | BATIMENT | SOL | SOL | BPC | BATIMENT PHILIPPE CANTON | ET1 | ETAGE 1 | IMA | IMAGERIE | 01A887- | COULOIR CIRC.INTERNE 01A887
ET1BES018 | BLOC SECOURS COULOIR 01A887 | 1 | SSI | SECURITE INCENDIE | BES | BLOC SECOURS | BPC | BATIMENT PHILIPPE CANTON | ET1 | ETAGE 1 | IMA | IMAGERIE | 01A887- | COULOIR CIRC.INTERNE 01A887
ET1EXT104BIS | EXTINCTEUR 104Bis COULOIR 01A887 | 1 | SSI | SECURITE INCENDIE | EXT | EXTINCTEUR | BPC | BATIMENT PHILIPPE CANTON | ET1 | ETAGE 1 | IMA | IMAGERIE | 01A887- | COULOIR CIRC.INTERNE 01A887
ET1AEL005 | ARMOIRE ELECTRIQUE 5A1 | 1 | ELE | ELECTRICITE ET ECLAIRAGE | AEL | ARMOIRE ELECTRIQUE | BPC | BATIMENT PHILIPPE CANTON | ET1 | ETAGE 1 | IMA | IMAGERIE | 01A887- | COULOIR CIRC.INTERNE 01A887
ET1ELE149 | ELECTRICITE SAS 01A865 | 1 | ELE | ELECTRICITE ET ECLAIRAGE | ELE | PRISE ELECTRIQUE | BPC | BATIMENT PHILIPPE CANTON | ET1 | ETAGE 1 | IMA | IMAGERIE | 01A865- | SAS SECURITE 01A865
ET1MUR167 | MURS SAS 01A865 | 4 | BAT | BATIMENT | MUR | MUR | BPC | BATIMENT PHILIPPE CANTON | ET1 | ETAGE 1 | IMA | IMAGERIE | 01A865- | SAS SECURITE 01A865
ET1PLA177 | PLAFOND SAS 01A865 | 1 | BAT | BATIMENT | PLA | PLAFONDS | BPC | BATIMENT PHILIPPE CANTON | ET1 | ETAGE 1 | IMA | IMAGERIE | 01A865- | SAS SECURITE 01A865
ET1SOL167 | SOL SAS 01A865 | 1 | BAT | BATIMENT | SOL | SOL | BPC | BATIMENT PHILIPPE CANTON | ET1 | ETAGE 1 | IMA | IMAGERIE | 01A865- | SAS SECURITE 01A865
ET1LUM160 | LUMINAIRE SAS 01A865 | 1 | ELE | ELECTRICITE ET ECLAIRAGE | LUM | LUMINAIRE | BPC | BATIMENT PHILIPPE CANTON | ET1 | ETAGE 1 | IMA | IMAGERIE | 01A865- | SAS SECURITE 01A865
ET1BES019 | BLOC SECOURS SAS 01A865 | 1 | SSI | SECURITE INCENDIE | BES | BLOC SECOURS | BPC | BATIMENT PHILIPPE CANTON | ET1 | ETAGE 1 | IMA | IMAGERIE | 01A865- | SAS SECURITE 01A865
ET1ELE150 | ELECTRICITE SALLE 01A136 | 1 | ELE | ELECTRICITE ET ECLAIRAGE | ELE | PRISE ELECTRIQUE | BPC | BATIMENT PHILIPPE CANTON | ET1 | ETAGE 1 | IMA | IMAGERIE | 01A136- | SALLE RADIO.PULMO.HD 01A136
ET1MUR168 | MURS SALLE 01A136 | 4 | BAT | BATIMENT | MUR | MUR | BPC | BATIMENT PHILIPPE CANTON | ET1 | ETAGE 1 | IMA | IMAGERIE | 01A136- | SALLE RADIO.PULMO.HD 01A136
ET1PLA178 | PLAFOND SALLE 01A136 | 1 | BAT | BATIMENT | PLA | PLAFONDS | BPC | BATIMENT PHILIPPE CANTON | ET1 | ETAGE 1 | IMA | IMAGERIE | 01A136- | SALLE RADIO.PULMO.HD 01A136
ET1SOL168 | SOL SALLE 01A136 | 1 | BAT | BATIMENT | SOL | SOL | BPC | BATIMENT PHILIPPE CANTON | ET1 | ETAGE 1 | IMA | IMAGERIE | 01A136- | SALLE RADIO.PULMO.HD 01A136
ET1LUM161 | LUMINAIRE SALLE 01A136 | 1 | ELE | ELECTRICITE ET ECLAIRAGE | LUM | LUMINAIRE | BPC | BATIMENT PHILIPPE CANTON | ET1 | ETAGE 1 | IMA | IMAGERIE | 01A136- | SALLE RADIO.PULMO.HD 01A136
ET1DET158 | DETECTION INCENDIE SALLE 01A136 | 1 | SSI | SECURITE INCENDIE | DET | DETECTION INCENDIE | BPC | BATIMENT PHILIPPE CANTON | ET1 | ETAGE 1 | IMA | IMAGERIE | 01A136- | SALLE RADIO.PULMO.HD 01A136
ET1VEN153 | VENTILATION SALLE 01A136 | 2 | CVC | CHAUFFAGE ET CLIMATISATION | VEN | BOUCHE DE VENTILATION | BPC | BATIMENT PHILIPPE CANTON | ET1 | ETAGE 1 | IMA | IMAGERIE | 01A136- | SALLE RADIO.PULMO.HD 01A136
ET1LAV064 | LAVABO SALLE 01A136 | 1 | PLB | PLOMBERIE SANITAIRE | LAV | LAVABO | BPC | BATIMENT PHILIPPE CANTON | ET1 | ETAGE 1 | IMA | IMAGERIE | 01A136- | SALLE RADIO.PULMO.HD 01A136
ET1ROB075 | ROBINETTERIE SALLE 01A136 | 1 | PLB | PLOMBERIE SANITAIRE | ROB | ROBINETTERIE | BPC | BATIMENT PHILIPPE CANTON | ET1 | ETAGE 1 | IMA | IMAGERIE | 01A136- | SALLE RADIO.PULMO.HD 01A136
ET1ELE151 | ELECTRICITE SALLE 01A133 | 1 | ELE | ELECTRICITE ET ECLAIRAGE | ELE | PRISE ELECTRIQUE | BPC | BATIMENT PHILIPPE CANTON | ET1 | ETAGE 1 | IMA | IMAGERIE | 01A133- | SALLE DE RADIO.01A133
ET1MUR169 | MURS SALLE 01A133 | 4 | BAT | BATIMENT | MUR | MUR | BPC | BATIMENT PHILIPPE CANTON | ET1 | ETAGE 1 | IMA | IMAGERIE | 01A133- | SALLE DE RADIO.01A133
ET1PLA179 | PLAFOND SALLE 01A133 | 1 | BAT | BATIMENT | PLA | PLAFONDS | BPC | BATIMENT PHILIPPE CANTON | ET1 | ETAGE 1 | IMA | IMAGERIE | 01A133- | SALLE DE RADIO.01A133
ET1SOL169 | SOL SALLE 01A133 | 1 | BAT | BATIMENT | SOL | SOL | BPC | BATIMENT PHILIPPE CANTON | ET1 | ETAGE 1 | IMA | IMAGERIE | 01A133- | SALLE DE RADIO.01A133
ET1LUM162 | LUMINAIRE SALLE 01A133 | 1 | ELE | ELECTRICITE ET ECLAIRAGE | LUM | LUMINAIRE | BPC | BATIMENT PHILIPPE CANTON | ET1 | ETAGE 1 | IMA | IMAGERIE | 01A133- | SALLE DE RADIO.01A133
ET1DET159 | DETECTION INCENDIE SALLE 01A133 | 1 | SSI | SECURITE INCENDIE | DET | DETECTION INCENDIE | BPC | BATIMENT PHILIPPE CANTON | ET1 | ETAGE 1 | IMA | IMAGERIE | 01A133- | SALLE DE RADIO.01A133
ET1VEN154 | VENTILATION SALLE 01A133 | 2 | CVC | CHAUFFAGE ET CLIMATISATION | VEN | BOUCHE DE VENTILATION | BPC | BATIMENT PHILIPPE CANTON | ET1 | ETAGE 1 | IMA | IMAGERIE | 01A133- | SALLE DE RADIO.01A133
ET1LAV065 | LAVABO SALLE 01A133 | 1 | PLB | PLOMBERIE SANITAIRE | LAV | LAVABO | BPC | BATIMENT PHILIPPE CANTON | ET1 | ETAGE 1 | IMA | IMAGERIE | 01A133- | SALLE DE RADIO.01A133
ET1ROB076 | ROBINETTERIE SALLE 01A133 | 1 | PLB | PLOMBERIE SANITAIRE | ROB | ROBINETTERIE | BPC | BATIMENT PHILIPPE CANTON | ET1 | ETAGE 1 | IMA | IMAGERIE | 01A133- | SALLE DE RADIO.01A133
ET1LUM163 | LUMINAIRE SECRETARIAT 01A143 | 1 | ELE | ELECTRICITE ET ECLAIRAGE | LUM | LUMINAIRE | BPC | BATIMENT PHILIPPE CANTON | ET1 | ETAGE 1 | IMA | IMAGERIE | 01A143- | SECRETARIAT R.V 01A143
ET1ELE152 | ELECTRICITE SECRETARIAT 01A143 | 1 | ELE | ELECTRICITE ET ECLAIRAGE | ELE | PRISE ELECTRIQUE | BPC | BATIMENT PHILIPPE CANTON | ET1 | ETAGE 1 | IMA | IMAGERIE | 01A143- | SECRETARIAT R.V 01A143
ET1DET160 | DETECTION INCENDIE SECRETARIAT 01A143 | 1 | SSI | SECURITE INCENDIE | DET | DETECTION INCENDIE | BPC | BATIMENT PHILIPPE CANTON | ET1 | ETAGE 1 | IMA | IMAGERIE | 01A143- | SECRETARIAT R.V 01A143
ET1VEN155 | VENTILATION SECRETARIAT 01A143 | 2 | CVC | CHAUFFAGE ET CLIMATISATION | VEN | BOUCHE DE VENTILATION | BPC | BATIMENT PHILIPPE CANTON | ET1 | ETAGE 1 | IMA | IMAGERIE | 01A143- | SECRETARIAT R.V 01A143
ET1MUR170 | MURS SECRETARIAT 01A143 | 4 | BAT | BATIMENT | MUR | MUR | BPC | BATIMENT PHILIPPE CANTON | ET1 | ETAGE 1 | IMA | IMAGERIE | 01A143- | SECRETARIAT R.V 01A143
ET1PLA180 | PLAFOND SECRETARIAT 01A143 | 1 | BAT | BATIMENT | PLA | PLAFONDS | BPC | BATIMENT PHILIPPE CANTON | ET1 | ETAGE 1 | IMA | IMAGERIE | 01A143- | SECRETARIAT R.V 01A143
ET1SOL170 | SOL SECRETARIAT 01A143 | 1 | BAT | BATIMENT | SOL | SOL | BPC | BATIMENT PHILIPPE CANTON | ET1 | ETAGE 1 | IMA | IMAGERIE | 01A143- | SECRETARIAT R.V 01A143
ET1CHA073 | ENS CHAUFFAGE SECRETARIAT 01A143 | 1 | CVC | CHAUFFAGE ET CLIMATISATION | CHA | CHAUFFAGE LOCAL | BPC | BATIMENT PHILIPPE CANTON | ET1 | ETAGE 1 | IMA | IMAGERIE | 01A143- | SECRETARIAT R.V 01A143
ET1MUM028 | MULTIMEDIA SECRETARIAT 01A143 | 1 | TMM | TERMINAUX MULTIMEDIA | MUM | MULTIMEDIA | BPC | BATIMENT PHILIPPE CANTON | ET1 | ETAGE 1 | IMA | IMAGERIE | 01A143- | SECRETARIAT R.V 01A143
ET1LUM164 | LUMINAIRE CABINE 01A134 | 1 | ELE | ELECTRICITE ET ECLAIRAGE | LUM | LUMINAIRE | BPC | BATIMENT PHILIPPE CANTON | ET1 | ETAGE 1 | IMA | IMAGERIE | 01A134- | CABINE DESHAB.01A134
ET1MUR171 | MURS CABINE 01A134 | 4 | BAT | BATIMENT | MUR | MUR | BPC | BATIMENT PHILIPPE CANTON | ET1 | ETAGE 1 | IMA | IMAGERIE | 01A134- | CABINE DESHAB.01A134
ET1PLA181 | PLAFOND CABINE 01A134 | 1 | BAT | BATIMENT | PLA | PLAFONDS | BPC | BATIMENT PHILIPPE CANTON | ET1 | ETAGE 1 | IMA | IMAGERIE | 01A134- | CABINE DESHAB.01A134
ET1SOL171 | SOL CABINE 01A134 | 1 | BAT | BATIMENT | SOL | SOL | BPC | BATIMENT PHILIPPE CANTON | ET1 | ETAGE 1 | IMA | IMAGERIE | 01A134- | CABINE DESHAB.01A134
ET1LUM165 | LUMINAIRE CABINE 01A135 | 1 | ELE | ELECTRICITE ET ECLAIRAGE | LUM | LUMINAIRE | BPC | BATIMENT PHILIPPE CANTON | ET1 | ETAGE 1 | IMA | IMAGERIE | 01A135- | CABINE DESHAB.01A135
ET1MUR172 | MURS CABINE 01A135 | 4 | BAT | BATIMENT | MUR | MUR | BPC | BATIMENT PHILIPPE CANTON | ET1 | ETAGE 1 | IMA | IMAGERIE | 01A135- | CABINE DESHAB.01A135
ET1PLA182 | PLAFOND CABINE 01A135 | 1 | BAT | BATIMENT | PLA | PLAFONDS | BPC | BATIMENT PHILIPPE CANTON | ET1 | ETAGE 1 | IMA | IMAGERIE | 01A135- | CABINE DESHAB.01A135
ET1SOL172 | SOL CABINE 01A135 | 1 | BAT | BATIMENT | SOL | SOL | BPC | BATIMENT PHILIPPE CANTON | ET1 | ETAGE 1 | IMA | IMAGERIE | 01A135- | CABINE DESHAB.01A135
ET1LUM166 | LUMINAIRE CABINE 01A137 | 1 | ELE | ELECTRICITE ET ECLAIRAGE | LUM | LUMINAIRE | BPC | BATIMENT PHILIPPE CANTON | ET1 | ETAGE 1 | IMA | IMAGERIE | 01A137- | CABINE DESHAB.01A137
ET1MUR173 | MURS CABINE 01A137 | 4 | BAT | BATIMENT | MUR | MUR | BPC | BATIMENT PHILIPPE CANTON | ET1 | ETAGE 1 | IMA | IMAGERIE | 01A137- | CABINE DESHAB.01A137
ET1PLA183 | PLAFOND CABINE 01A137 | 1 | BAT | BATIMENT | PLA | PLAFONDS | BPC | BATIMENT PHILIPPE CANTON | ET1 | ETAGE 1 | IMA | IMAGERIE | 01A137- | CABINE DESHAB.01A137
ET1SOL173 | SOL CABINE 01A137 | 1 | BAT | BATIMENT | SOL | SOL | BPC | BATIMENT PHILIPPE CANTON | ET1 | ETAGE 1 | IMA | IMAGERIE | 01A137- | CABINE DESHAB.01A137
ET1LUM167 | LUMINAIRE CABINE 01A138 | 1 | ELE | ELECTRICITE ET ECLAIRAGE | LUM | LUMINAIRE | BPC | BATIMENT PHILIPPE CANTON | ET1 | ETAGE 1 | IMA | IMAGERIE | 01A138- | CABINE DESHAB.01A138
ET1MUR174 | MURS CABINE 01A138 | 4 | BAT | BATIMENT | MUR | MUR | BPC | BATIMENT PHILIPPE CANTON | ET1 | ETAGE 1 | IMA | IMAGERIE | 01A138- | CABINE DESHAB.01A138
ET1PLA184 | PLAFOND CABINE 01A138 | 1 | BAT | BATIMENT | PLA | PLAFONDS | BPC | BATIMENT PHILIPPE CANTON | ET1 | ETAGE 1 | IMA | IMAGERIE | 01A138- | CABINE DESHAB.01A138
ET1SOL174 | SOL CABINE 01A138 | 1 | BAT | BATIMENT | SOL | SOL | BPC | BATIMENT PHILIPPE CANTON | ET1 | ETAGE 1 | IMA | IMAGERIE | 01A138- | CABINE DESHAB.01A138
ET1LUM168 | LUMINAIRE CABINE 01A139 | 1 | ELE | ELECTRICITE ET ECLAIRAGE | LUM | LUMINAIRE | BPC | BATIMENT PHILIPPE CANTON | ET1 | ETAGE 1 | IMA | IMAGERIE | 01A139- | CABINE DESHAB.01A139
ET1MUR175 | MURS CABINE 01A139 | 4 | BAT | BATIMENT | MUR | MUR | BPC | BATIMENT PHILIPPE CANTON | ET1 | ETAGE 1 | IMA | IMAGERIE | 01A139- | CABINE DESHAB.01A139
ET1PLA185 | PLAFOND CABINE 01A139 | 1 | BAT | BATIMENT | PLA | PLAFONDS | BPC | BATIMENT PHILIPPE CANTON | ET1 | ETAGE 1 | IMA | IMAGERIE | 01A139- | CABINE DESHAB.01A139
ET1SOL175 | SOL CABINE 01A139 | 1 | BAT | BATIMENT | SOL | SOL | BPC | BATIMENT PHILIPPE CANTON | ET1 | ETAGE 1 | IMA | IMAGERIE | 01A139- | CABINE DESHAB.01A139
ET1LUM169 | LUMINAIRE ATTENTE 01A140 | 1 | ELE | ELECTRICITE ET ECLAIRAGE | LUM | LUMINAIRE | BPC | BATIMENT PHILIPPE CANTON | ET1 | ETAGE 1 | IMA | IMAGERIE | 01A140- | ATTENTE COUCHEE 01A140
ET1DET161 | DETECTION INCENDIE ATTENTE 01A140 | 1 | SSI | SECURITE INCENDIE | DET | DETECTION INCENDIE | BPC | BATIMENT PHILIPPE CANTON | ET1 | ETAGE 1 | IMA | IMAGERIE | 01A140- | ATTENTE COUCHEE 01A140
ET1MUR176 | MURS ATTENTE 01A140 | 4 | BAT | BATIMENT | MUR | MUR | BPC | BATIMENT PHILIPPE CANTON | ET1 | ETAGE 1 | IMA | IMAGERIE | 01A140- | ATTENTE COUCHEE 01A140
ET1VEN156 | VENTILATION ATTENTE 01A140 | 2 | CVC | CHAUFFAGE ET CLIMATISATION | VEN | BOUCHE DE VENTILATION | BPC | BATIMENT PHILIPPE CANTON | ET1 | ETAGE 1 | IMA | IMAGERIE | 01A140- | ATTENTE COUCHEE 01A140
ET1PLA186 | PLAFOND ATTENTE 01A140 | 1 | BAT | BATIMENT | PLA | PLAFONDS | BPC | BATIMENT PHILIPPE CANTON | ET1 | ETAGE 1 | IMA | IMAGERIE | 01A140- | ATTENTE COUCHEE 01A140
ET1SOL176 | SOL ATTENTE 01A140 | 1 | BAT | BATIMENT | SOL | SOL | BPC | BATIMENT PHILIPPE CANTON | ET1 | ETAGE 1 | IMA | IMAGERIE | 01A140- | ATTENTE COUCHEE 01A140
ET1LUM170 | LUMINAIRE ATTENTE 01A142 | 1 | ELE | ELECTRICITE ET ECLAIRAGE | LUM | LUMINAIRE | BPC | BATIMENT PHILIPPE CANTON | ET1 | ETAGE 1 | IMA | IMAGERIE | 01A142- | ATTENTE 01A142
ET1DET162 | DETECTION INCENDIE ATTENTE 01A142 | 1 | SSI | SECURITE INCENDIE | DET | DETECTION INCENDIE | BPC | BATIMENT PHILIPPE CANTON | ET1 | ETAGE 1 | IMA | IMAGERIE | 01A142- | ATTENTE 01A142
ET1MUR177 | MURS ATTENTE 01A142 | 4 | BAT | BATIMENT | MUR | MUR | BPC | BATIMENT PHILIPPE CANTON | ET1 | ETAGE 1 | IMA | IMAGERIE | 01A142- | ATTENTE 01A142
ET1VEN157 | VENTILATION ATTENTE 01A142 | 2 | CVC | CHAUFFAGE ET CLIMATISATION | VEN | BOUCHE DE VENTILATION | BPC | BATIMENT PHILIPPE CANTON | ET1 | ETAGE 1 | IMA | IMAGERIE | 01A142- | ATTENTE 01A142
ET1PLA187 | PLAFOND ATTENTE 01A142 | 1 | BAT | BATIMENT | PLA | PLAFONDS | BPC | BATIMENT PHILIPPE CANTON | ET1 | ETAGE 1 | IMA | IMAGERIE | 01A142- | ATTENTE 01A142
ET1SOL177 | SOL ATTENTE 01A142 | 1 | BAT | BATIMENT | SOL | SOL | BPC | BATIMENT PHILIPPE CANTON | ET1 | ETAGE 1 | IMA | IMAGERIE | 01A142- | ATTENTE 01A142
ET1CHA074 | ENS CHAUFFAGE ATTENTE 01A142 | 1 | CVC | CHAUFFAGE ET CLIMATISATION | CHA | CHAUFFAGE LOCAL | BPC | BATIMENT PHILIPPE CANTON | ET1 | ETAGE 1 | IMA | IMAGERIE | 01A142- | ATTENTE 01A142
ET1ELE153 | ELECTRICITE ATTENTE 01A142 | 1 | ELE | ELECTRICITE ET ECLAIRAGE | ELE | PRISE ELECTRIQUE | BPC | BATIMENT PHILIPPE CANTON | ET1 | ETAGE 1 | IMA | IMAGERIE | 01A142- | ATTENTE 01A142
ET1ELE154 | ELECTRICITE SAS 01A867 | 1 | ELE | ELECTRICITE ET ECLAIRAGE | ELE | PRISE ELECTRIQUE | BPC | BATIMENT PHILIPPE CANTON | ET1 | ETAGE 1 | IMA | IMAGERIE | 01A867- | SAS SECURITE 01A867
ET1MUR178 | MURS SAS 01A867 | 4 | BAT | BATIMENT | MUR | MUR | BPC | BATIMENT PHILIPPE CANTON | ET1 | ETAGE 1 | IMA | IMAGERIE | 01A867- | SAS SECURITE 01A867
ET1PLA188 | PLAFOND SAS 01A867 | 1 | BAT | BATIMENT | PLA | PLAFONDS | BPC | BATIMENT PHILIPPE CANTON | ET1 | ETAGE 1 | IMA | IMAGERIE | 01A867- | SAS SECURITE 01A867
ET1SOL178 | SOL SAS 01A867 | 1 | BAT | BATIMENT | SOL | SOL | BPC | BATIMENT PHILIPPE CANTON | ET1 | ETAGE 1 | IMA | IMAGERIE | 01A867- | SAS SECURITE 01A867
ET1LUM171 | LUMINAIRE SAS 01A867 | 1 | ELE | ELECTRICITE ET ECLAIRAGE | LUM | LUMINAIRE | BPC | BATIMENT PHILIPPE CANTON | ET1 | ETAGE 1 | IMA | IMAGERIE | 01A867- | SAS SECURITE 01A867
ET1BES020 | BLOC SECOURS SAS 01A867 | 1 | SSI | SECURITE INCENDIE | BES | BLOC SECOURS | BPC | BATIMENT PHILIPPE CANTON | ET1 | ETAGE 1 | IMA | IMAGERIE | 01A867- | SAS SECURITE 01A867
ET1LUM172 | LUMINAIRE COULOIR 01A885 | 1 | ELE | ELECTRICITE ET ECLAIRAGE | LUM | LUMINAIRE | BPC | BATIMENT PHILIPPE CANTON | ET1 | ETAGE 1 | IMA | IMAGERIE | 01A885- | COULOIR CIRC.GENERALE 01A885
ET1ELE155 | ELECTRICITE COULOIR 01A885 | 1 | ELE | ELECTRICITE ET ECLAIRAGE | ELE | PRISE ELECTRIQUE | BPC | BATIMENT PHILIPPE CANTON | ET1 | ETAGE 1 | IMA | IMAGERIE | 01A885- | COULOIR CIRC.GENERALE 01A885
ET1DET163 | DETECTION INCENDIE COULOIR 01A885 | 1 | SSI | SECURITE INCENDIE | DET | DETECTION INCENDIE | BPC | BATIMENT PHILIPPE CANTON | ET1 | ETAGE 1 | IMA | IMAGERIE | 01A885- | COULOIR CIRC.GENERALE 01A885
ET1VEN158 | VENTILATION COULOIR 01A885 | 2 | CVC | CHAUFFAGE ET CLIMATISATION | VEN | BOUCHE DE VENTILATION | BPC | BATIMENT PHILIPPE CANTON | ET1 | ETAGE 1 | IMA | IMAGERIE | 01A885- | COULOIR CIRC.GENERALE 01A885
ET1MUR179 | MURS COULOIR 01A885 | 4 | BAT | BATIMENT | MUR | MUR | BPC | BATIMENT PHILIPPE CANTON | ET1 | ETAGE 1 | IMA | IMAGERIE | 01A885- | COULOIR CIRC.GENERALE 01A885
ET1PLA189 | PLAFOND COULOIR 01A885 | 1 | BAT | BATIMENT | PLA | PLAFONDS | BPC | BATIMENT PHILIPPE CANTON | ET1 | ETAGE 1 | IMA | IMAGERIE | 01A885- | COULOIR CIRC.GENERALE 01A885
ET1SOL179 | SOL COULOIR 01A885 | 1 | BAT | BATIMENT | SOL | SOL | BPC | BATIMENT PHILIPPE CANTON | ET1 | ETAGE 1 | IMA | IMAGERIE | 01A885- | COULOIR CIRC.GENERALE 01A885
ET1BES021 | BLOC SECOURS COULOIR 01A885 | 1 | SSI | SECURITE INCENDIE | BES | BLOC SECOURS | BPC | BATIMENT PHILIPPE CANTON | ET1 | ETAGE 1 | IMA | IMAGERIE | 01A885- | COULOIR CIRC.GENERALE 01A885
ET1EXT124 | EXTINCTEUR 124 COULOIR 01A885 | 1 | SSI | SECURITE INCENDIE | EXT | EXTINCTEUR | BPC | BATIMENT PHILIPPE CANTON | ET1 | ETAGE 1 | IMA | IMAGERIE | 01A885- | COULOIR CIRC.GENERALE 01A885
ET1LUM173 | LUMINAIRE BUREAU 01A287 | 1 | ELE | ELECTRICITE ET ECLAIRAGE | LUM | LUMINAIRE | BPC | BATIMENT PHILIPPE CANTON | ET1 | ETAGE 1 | SOC | ASSISTANTES SOCIALES | 01A287- | BUREAU 01A287
ET1ELE156 | ELECTRICITE BUREAU 01A287 | 1 | ELE | ELECTRICITE ET ECLAIRAGE | ELE | PRISE ELECTRIQUE | BPC | BATIMENT PHILIPPE CANTON | ET1 | ETAGE 1 | SOC | ASSISTANTES SOCIALES | 01A287- | BUREAU 01A287
ET1DET164 | DETECTION INCENDIE BUREAU 01A287 | 1 | SSI | SECURITE INCENDIE | DET | DETECTION INCENDIE | BPC | BATIMENT PHILIPPE CANTON | ET1 | ETAGE 1 | SOC | ASSISTANTES SOCIALES | 01A287- | BUREAU 01A287
ET1VEN159 | VENTILATION BUREAU 01A287 | 2 | CVC | CHAUFFAGE ET CLIMATISATION | VEN | BOUCHE DE VENTILATION | BPC | BATIMENT PHILIPPE CANTON | ET1 | ETAGE 1 | SOC | ASSISTANTES SOCIALES | 01A287- | BUREAU 01A287
ET1MUR180 | MURS BUREAU 01A287 | 4 | BAT | BATIMENT | MUR | MUR | BPC | BATIMENT PHILIPPE CANTON | ET1 | ETAGE 1 | SOC | ASSISTANTES SOCIALES | 01A287- | BUREAU 01A287
ET1PLA190 | PLAFOND BUREAU 01A287 | 1 | BAT | BATIMENT | PLA | PLAFONDS | BPC | BATIMENT PHILIPPE CANTON | ET1 | ETAGE 1 | SOC | ASSISTANTES SOCIALES | 01A287- | BUREAU 01A287
ET1SOL180 | SOL BUREAU 01A287 | 1 | BAT | BATIMENT | SOL | SOL | BPC | BATIMENT PHILIPPE CANTON | ET1 | ETAGE 1 | SOC | ASSISTANTES SOCIALES | 01A287- | BUREAU 01A287
ET1CHA075 | ENS CHAUFFAGE BUREAU 01A287 | 1 | CVC | CHAUFFAGE ET CLIMATISATION | CHA | CHAUFFAGE LOCAL | BPC | BATIMENT PHILIPPE CANTON | ET1 | ETAGE 1 | SOC | ASSISTANTES SOCIALES | 01A287- | BUREAU 01A287
ET1MUM029 | MULTIMEDIA BUREAU 01A287 | 1 | TMM | TERMINAUX MULTIMEDIA | MUM | MULTIMEDIA | BPC | BATIMENT PHILIPPE CANTON | ET1 | ETAGE 1 | SOC | ASSISTANTES SOCIALES | 01A287- | BUREAU 01A287
ET1LUM174 | LUMINAIRE BUREAU 01A286 | 1 | ELE | ELECTRICITE ET ECLAIRAGE | LUM | LUMINAIRE | BPC | BATIMENT PHILIPPE CANTON | ET1 | ETAGE 1 | SOC | ASSISTANTES SOCIALES | 01A286- | BUREAU 01A286
ET1ELE157 | ELECTRICITE BUREAU 01A286 | 1 | ELE | ELECTRICITE ET ECLAIRAGE | ELE | PRISE ELECTRIQUE | BPC | BATIMENT PHILIPPE CANTON | ET1 | ETAGE 1 | SOC | ASSISTANTES SOCIALES | 01A286- | BUREAU 01A286
ET1DET165 | DETECTION INCENDIE BUREAU 01A286 | 1 | SSI | SECURITE INCENDIE | DET | DETECTION INCENDIE | BPC | BATIMENT PHILIPPE CANTON | ET1 | ETAGE 1 | SOC | ASSISTANTES SOCIALES | 01A286- | BUREAU 01A286
ET1VEN160 | VENTILATION BUREAU 01A286 | 2 | CVC | CHAUFFAGE ET CLIMATISATION | VEN | BOUCHE DE VENTILATION | BPC | BATIMENT PHILIPPE CANTON | ET1 | ETAGE 1 | SOC | ASSISTANTES SOCIALES | 01A286- | BUREAU 01A286
ET1MUR181 | MURS BUREAU 01A286 | 4 | BAT | BATIMENT | MUR | MUR | BPC | BATIMENT PHILIPPE CANTON | ET1 | ETAGE 1 | SOC | ASSISTANTES SOCIALES | 01A286- | BUREAU 01A286
ET1PLA191 | PLAFOND BUREAU 01A286 | 1 | BAT | BATIMENT | PLA | PLAFONDS | BPC | BATIMENT PHILIPPE CANTON | ET1 | ETAGE 1 | SOC | ASSISTANTES SOCIALES | 01A286- | BUREAU 01A286
ET1SOL181 | SOL BUREAU 01A286 | 1 | BAT | BATIMENT | SOL | SOL | BPC | BATIMENT PHILIPPE CANTON | ET1 | ETAGE 1 | SOC | ASSISTANTES SOCIALES | 01A286- | BUREAU 01A286
ET1CHA076 | ENS CHAUFFAGE BUREAU 01A286 | 1 | CVC | CHAUFFAGE ET CLIMATISATION | CHA | CHAUFFAGE LOCAL | BPC | BATIMENT PHILIPPE CANTON | ET1 | ETAGE 1 | SOC | ASSISTANTES SOCIALES | 01A286- | BUREAU 01A286
ET1MUM030 | MULTIMEDIA BUREAU 01A286 | 1 | TMM | TERMINAUX MULTIMEDIA | MUM | MULTIMEDIA | BPC | BATIMENT PHILIPPE CANTON | ET1 | ETAGE 1 | SOC | ASSISTANTES SOCIALES | 01A286- | BUREAU 01A286
ET1LUM175 | LUMINAIRE BUREAU 01A285 | 1 | ELE | ELECTRICITE ET ECLAIRAGE | LUM | LUMINAIRE | BPC | BATIMENT PHILIPPE CANTON | ET1 | ETAGE 1 | SOC | ASSISTANTES SOCIALES | 01A285- | BUREAU 01A285
ET1ELE158 | ELECTRICITE BUREAU 01A285 | 1 | ELE | ELECTRICITE ET ECLAIRAGE | ELE | PRISE ELECTRIQUE | BPC | BATIMENT PHILIPPE CANTON | ET1 | ETAGE 1 | SOC | ASSISTANTES SOCIALES | 01A285- | BUREAU 01A285
ET1DET166 | DETECTION INCENDIE BUREAU 01A285 | 1 | SSI | SECURITE INCENDIE | DET | DETECTION INCENDIE | BPC | BATIMENT PHILIPPE CANTON | ET1 | ETAGE 1 | SOC | ASSISTANTES SOCIALES | 01A285- | BUREAU 01A285
ET1VEN161 | VENTILATION BUREAU 01A285 | 2 | CVC | CHAUFFAGE ET CLIMATISATION | VEN | BOUCHE DE VENTILATION | BPC | BATIMENT PHILIPPE CANTON | ET1 | ETAGE 1 | SOC | ASSISTANTES SOCIALES | 01A285- | BUREAU 01A285
ET1MUR182 | MURS BUREAU 01A285 | 4 | BAT | BATIMENT | MUR | MUR | BPC | BATIMENT PHILIPPE CANTON | ET1 | ETAGE 1 | SOC | ASSISTANTES SOCIALES | 01A285- | BUREAU 01A285
ET1PLA192 | PLAFOND BUREAU 01A285 | 1 | BAT | BATIMENT | PLA | PLAFONDS | BPC | BATIMENT PHILIPPE CANTON | ET1 | ETAGE 1 | SOC | ASSISTANTES SOCIALES | 01A285- | BUREAU 01A285
ET1SOL182 | SOL BUREAU 01A285 | 1 | BAT | BATIMENT | SOL | SOL | BPC | BATIMENT PHILIPPE CANTON | ET1 | ETAGE 1 | SOC | ASSISTANTES SOCIALES | 01A285- | BUREAU 01A285
ET1CHA077 | ENS CHAUFFAGE BUREAU 01A285 | 1 | CVC | CHAUFFAGE ET CLIMATISATION | CHA | CHAUFFAGE LOCAL | BPC | BATIMENT PHILIPPE CANTON | ET1 | ETAGE 1 | SOC | ASSISTANTES SOCIALES | 01A285- | BUREAU 01A285
ET1MUM031 | MULTIMEDIA BUREAU 01A285 | 1 | TMM | TERMINAUX MULTIMEDIA | MUM | MULTIMEDIA | BPC | BATIMENT PHILIPPE CANTON | ET1 | ETAGE 1 | SOC | ASSISTANTES SOCIALES | 01A285- | BUREAU 01A285
ET1LUM176 | LUMINAIRE BUREAU 01A284 | 1 | ELE | ELECTRICITE ET ECLAIRAGE | LUM | LUMINAIRE | BPC | BATIMENT PHILIPPE CANTON | ET1 | ETAGE 1 | SOC | ASSISTANTES SOCIALES | 01A284- | BUREAU 01A284
ET1ELE159 | ELECTRICITE BUREAU 01A284 | 1 | ELE | ELECTRICITE ET ECLAIRAGE | ELE | PRISE ELECTRIQUE | BPC | BATIMENT PHILIPPE CANTON | ET1 | ETAGE 1 | SOC | ASSISTANTES SOCIALES | 01A284- | BUREAU 01A284
ET1DET167 | DETECTION INCENDIE BUREAU 01A284 | 1 | SSI | SECURITE INCENDIE | DET | DETECTION INCENDIE | BPC | BATIMENT PHILIPPE CANTON | ET1 | ETAGE 1 | SOC | ASSISTANTES SOCIALES | 01A284- | BUREAU 01A284
ET1VEN162 | VENTILATION BUREAU 01A284 | 2 | CVC | CHAUFFAGE ET CLIMATISATION | VEN | BOUCHE DE VENTILATION | BPC | BATIMENT PHILIPPE CANTON | ET1 | ETAGE 1 | SOC | ASSISTANTES SOCIALES | 01A284- | BUREAU 01A284
ET1MUR183 | MURS BUREAU 01A284 | 4 | BAT | BATIMENT | MUR | MUR | BPC | BATIMENT PHILIPPE CANTON | ET1 | ETAGE 1 | SOC | ASSISTANTES SOCIALES | 01A284- | BUREAU 01A284
ET1PLA193 | PLAFOND BUREAU 01A284 | 1 | BAT | BATIMENT | PLA | PLAFONDS | BPC | BATIMENT PHILIPPE CANTON | ET1 | ETAGE 1 | SOC | ASSISTANTES SOCIALES | 01A284- | BUREAU 01A284
ET1SOL183 | SOL BUREAU 01A284 | 1 | BAT | BATIMENT | SOL | SOL | BPC | BATIMENT PHILIPPE CANTON | ET1 | ETAGE 1 | SOC | ASSISTANTES SOCIALES | 01A284- | BUREAU 01A284
ET1CHA078 | ENS CHAUFFAGE BUREAU 01A284 | 1 | CVC | CHAUFFAGE ET CLIMATISATION | CHA | CHAUFFAGE LOCAL | BPC | BATIMENT PHILIPPE CANTON | ET1 | ETAGE 1 | SOC | ASSISTANTES SOCIALES | 01A284- | BUREAU 01A284
ET1MUM032 | MULTIMEDIA BUREAU 01A284 | 1 | TMM | TERMINAUX MULTIMEDIA | MUM | MULTIMEDIA | BPC | BATIMENT PHILIPPE CANTON | ET1 | ETAGE 1 | SOC | ASSISTANTES SOCIALES | 01A284- | BUREAU 01A284
ET1LUM177 | LUMINAIRE BUREAU 01A283 | 1 | ELE | ELECTRICITE ET ECLAIRAGE | LUM | LUMINAIRE | BPC | BATIMENT PHILIPPE CANTON | ET1 | ETAGE 1 | SOC | ASSISTANTES SOCIALES | 01A283- | BUREAU CADRE SANTE 01A283
ET1ELE160 | ELECTRICITE BUREAU 01A283 | 1 | ELE | ELECTRICITE ET ECLAIRAGE | ELE | PRISE ELECTRIQUE | BPC | BATIMENT PHILIPPE CANTON | ET1 | ETAGE 1 | SOC | ASSISTANTES SOCIALES | 01A283- | BUREAU CADRE SANTE 01A283
ET1DET168 | DETECTION INCENDIE BUREAU 01A283 | 1 | SSI | SECURITE INCENDIE | DET | DETECTION INCENDIE | BPC | BATIMENT PHILIPPE CANTON | ET1 | ETAGE 1 | SOC | ASSISTANTES SOCIALES | 01A283- | BUREAU CADRE SANTE 01A283
ET1VEN163 | VENTILATION BUREAU 01A283 | 2 | CVC | CHAUFFAGE ET CLIMATISATION | VEN | BOUCHE DE VENTILATION | BPC | BATIMENT PHILIPPE CANTON | ET1 | ETAGE 1 | SOC | ASSISTANTES SOCIALES | 01A283- | BUREAU CADRE SANTE 01A283
ET1MUR184 | MURS BUREAU 01A283 | 4 | BAT | BATIMENT | MUR | MUR | BPC | BATIMENT PHILIPPE CANTON | ET1 | ETAGE 1 | SOC | ASSISTANTES SOCIALES | 01A283- | BUREAU CADRE SANTE 01A283
ET1PLA194 | PLAFOND BUREAU 01A283 | 1 | BAT | BATIMENT | PLA | PLAFONDS | BPC | BATIMENT PHILIPPE CANTON | ET1 | ETAGE 1 | SOC | ASSISTANTES SOCIALES | 01A283- | BUREAU CADRE SANTE 01A283
ET1SOL184 | SOL BUREAU 01A283 | 1 | BAT | BATIMENT | SOL | SOL | BPC | BATIMENT PHILIPPE CANTON | ET1 | ETAGE 1 | SOC | ASSISTANTES SOCIALES | 01A283- | BUREAU CADRE SANTE 01A283
ET1CHA079 | ENS CHAUFFAGE BUREAU 01A283 | 1 | CVC | CHAUFFAGE ET CLIMATISATION | CHA | CHAUFFAGE LOCAL | BPC | BATIMENT PHILIPPE CANTON | ET1 | ETAGE 1 | SOC | ASSISTANTES SOCIALES | 01A283- | BUREAU CADRE SANTE 01A283
ET1VRO064 | VOLET ROULANT BUREAU 01A283 | 1 | MEN | MENUISERIE | VRO | VOLET ROULANT | BPC | BATIMENT PHILIPPE CANTON | ET1 | ETAGE 1 | SOC | ASSISTANTES SOCIALES | 01A283- | BUREAU CADRE SANTE 01A283
ET1MUM033 | MULTIMEDIA BUREAU 01A283 | 1 | TMM | TERMINAUX MULTIMEDIA | MUM | MULTIMEDIA | BPC | BATIMENT PHILIPPE CANTON | ET1 | ETAGE 1 | SOC | ASSISTANTES SOCIALES | 01A283- | BUREAU CADRE SANTE 01A283
ET1LUM178 | LUMINAIRE BUREAU 01A282 | 1 | ELE | ELECTRICITE ET ECLAIRAGE | LUM | LUMINAIRE | BPC | BATIMENT PHILIPPE CANTON | ET1 | ETAGE 1 | SOC | ASSISTANTES SOCIALES | 01A282- | BUREAU 01A282
ET1ELE161 | ELECTRICITE BUREAU 01A282 | 1 | ELE | ELECTRICITE ET ECLAIRAGE | ELE | PRISE ELECTRIQUE | BPC | BATIMENT PHILIPPE CANTON | ET1 | ETAGE 1 | SOC | ASSISTANTES SOCIALES | 01A282- | BUREAU 01A282
ET1DET169 | DETECTION INCENDIE BUREAU 01A282 | 1 | SSI | SECURITE INCENDIE | DET | DETECTION INCENDIE | BPC | BATIMENT PHILIPPE CANTON | ET1 | ETAGE 1 | SOC | ASSISTANTES SOCIALES | 01A282- | BUREAU 01A282
ET1VEN164 | VENTILATION BUREAU 01A282 | 2 | CVC | CHAUFFAGE ET CLIMATISATION | VEN | BOUCHE DE VENTILATION | BPC | BATIMENT PHILIPPE CANTON | ET1 | ETAGE 1 | SOC | ASSISTANTES SOCIALES | 01A282- | BUREAU 01A282
ET1MUR185 | MURS BUREAU 01A282 | 4 | BAT | BATIMENT | MUR | MUR | BPC | BATIMENT PHILIPPE CANTON | ET1 | ETAGE 1 | SOC | ASSISTANTES SOCIALES | 01A282- | BUREAU 01A282
ET1PLA195 | PLAFOND BUREAU 01A282 | 1 | BAT | BATIMENT | PLA | PLAFONDS | BPC | BATIMENT PHILIPPE CANTON | ET1 | ETAGE 1 | SOC | ASSISTANTES SOCIALES | 01A282- | BUREAU 01A282
ET1SOL185 | SOL BUREAU 01A282 | 1 | BAT | BATIMENT | SOL | SOL | BPC | BATIMENT PHILIPPE CANTON | ET1 | ETAGE 1 | SOC | ASSISTANTES SOCIALES | 01A282- | BUREAU 01A282
ET1CHA080 | ENS CHAUFFAGE BUREAU 01A282 | 1 | CVC | CHAUFFAGE ET CLIMATISATION | CHA | CHAUFFAGE LOCAL | BPC | BATIMENT PHILIPPE CANTON | ET1 | ETAGE 1 | SOC | ASSISTANTES SOCIALES | 01A282- | BUREAU 01A282
ET1VRO065 | VOLET ROULANT BUREAU 01A282 | 1 | MEN | MENUISERIE | VRO | VOLET ROULANT | BPC | BATIMENT PHILIPPE CANTON | ET1 | ETAGE 1 | SOC | ASSISTANTES SOCIALES | 01A282- | BUREAU 01A282
ET1MUM034 | MULTIMEDIA BUREAU 01A282 | 1 | TMM | TERMINAUX MULTIMEDIA | MUM | MULTIMEDIA | BPC | BATIMENT PHILIPPE CANTON | ET1 | ETAGE 1 | SOC | ASSISTANTES SOCIALES | 01A282- | BUREAU 01A282
ET1LUM179 | LUMINAIRE BUREAU 01A281 | 1 | ELE | ELECTRICITE ET ECLAIRAGE | LUM | LUMINAIRE | BPC | BATIMENT PHILIPPE CANTON | ET1 | ETAGE 1 | SOC | ASSISTANTES SOCIALES | 01A281- | BUREAU 01A281
ET1ELE162 | ELECTRICITE BUREAU 01A281 | 1 | ELE | ELECTRICITE ET ECLAIRAGE | ELE | PRISE ELECTRIQUE | BPC | BATIMENT PHILIPPE CANTON | ET1 | ETAGE 1 | SOC | ASSISTANTES SOCIALES | 01A281- | BUREAU 01A281
ET1DET170 | DETECTION INCENDIE BUREAU 01A281 | 1 | SSI | SECURITE INCENDIE | DET | DETECTION INCENDIE | BPC | BATIMENT PHILIPPE CANTON | ET1 | ETAGE 1 | SOC | ASSISTANTES SOCIALES | 01A281- | BUREAU 01A281
ET1VEN165 | VENTILATION BUREAU 01A281 | 2 | CVC | CHAUFFAGE ET CLIMATISATION | VEN | BOUCHE DE VENTILATION | BPC | BATIMENT PHILIPPE CANTON | ET1 | ETAGE 1 | SOC | ASSISTANTES SOCIALES | 01A281- | BUREAU 01A281
ET1MUR186 | MURS BUREAU 01A281 | 4 | BAT | BATIMENT | MUR | MUR | BPC | BATIMENT PHILIPPE CANTON | ET1 | ETAGE 1 | SOC | ASSISTANTES SOCIALES | 01A281- | BUREAU 01A281
ET1PLA196 | PLAFOND BUREAU 01A281 | 1 | BAT | BATIMENT | PLA | PLAFONDS | BPC | BATIMENT PHILIPPE CANTON | ET1 | ETAGE 1 | SOC | ASSISTANTES SOCIALES | 01A281- | BUREAU 01A281
ET1SOL186 | SOL BUREAU 01A281 | 1 | BAT | BATIMENT | SOL | SOL | BPC | BATIMENT PHILIPPE CANTON | ET1 | ETAGE 1 | SOC | ASSISTANTES SOCIALES | 01A281- | BUREAU 01A281
ET1CHA081 | ENS CHAUFFAGE BUREAU 01A281 | 1 | CVC | CHAUFFAGE ET CLIMATISATION | CHA | CHAUFFAGE LOCAL | BPC | BATIMENT PHILIPPE CANTON | ET1 | ETAGE 1 | SOC | ASSISTANTES SOCIALES | 01A281- | BUREAU 01A281
ET1VRO066 | VOLET ROULANT BUREAU 01A281 | 1 | MEN | MENUISERIE | VRO | VOLET ROULANT | BPC | BATIMENT PHILIPPE CANTON | ET1 | ETAGE 1 | SOC | ASSISTANTES SOCIALES | 01A281- | BUREAU 01A281
ET1MUM035 | MULTIMEDIA BUREAU 01A281 | 1 | TMM | TERMINAUX MULTIMEDIA | MUM | MULTIMEDIA | BPC | BATIMENT PHILIPPE CANTON | ET1 | ETAGE 1 | SOC | ASSISTANTES SOCIALES | 01A281- | BUREAU 01A281
ET1LUM180 | LUMINAIRE BUREAU 01A280 | 1 | ELE | ELECTRICITE ET ECLAIRAGE | LUM | LUMINAIRE | BPC | BATIMENT PHILIPPE CANTON | ET1 | ETAGE 1 | SOC | ASSISTANTES SOCIALES | 01A280- | BUREAU 01A280
ET1ELE163 | ELECTRICITE BUREAU 01A280 | 1 | ELE | ELECTRICITE ET ECLAIRAGE | ELE | PRISE ELECTRIQUE | BPC | BATIMENT PHILIPPE CANTON | ET1 | ETAGE 1 | SOC | ASSISTANTES SOCIALES | 01A280- | BUREAU 01A280
ET1DET171 | DETECTION INCENDIE BUREAU 01A280 | 1 | SSI | SECURITE INCENDIE | DET | DETECTION INCENDIE | BPC | BATIMENT PHILIPPE CANTON | ET1 | ETAGE 1 | SOC | ASSISTANTES SOCIALES | 01A280- | BUREAU 01A280
ET1VEN166 | VENTILATION BUREAU 01A280 | 2 | CVC | CHAUFFAGE ET CLIMATISATION | VEN | BOUCHE DE VENTILATION | BPC | BATIMENT PHILIPPE CANTON | ET1 | ETAGE 1 | SOC | ASSISTANTES SOCIALES | 01A280- | BUREAU 01A280
ET1MUR187 | MURS BUREAU 01A280 | 4 | BAT | BATIMENT | MUR | MUR | BPC | BATIMENT PHILIPPE CANTON | ET1 | ETAGE 1 | SOC | ASSISTANTES SOCIALES | 01A280- | BUREAU 01A280
ET1PLA197 | PLAFOND BUREAU 01A280 | 1 | BAT | BATIMENT | PLA | PLAFONDS | BPC | BATIMENT PHILIPPE CANTON | ET1 | ETAGE 1 | SOC | ASSISTANTES SOCIALES | 01A280- | BUREAU 01A280
ET1SOL187 | SOL BUREAU 01A280 | 1 | BAT | BATIMENT | SOL | SOL | BPC | BATIMENT PHILIPPE CANTON | ET1 | ETAGE 1 | SOC | ASSISTANTES SOCIALES | 01A280- | BUREAU 01A280
ET1CHA082 | ENS CHAUFFAGE BUREAU 01A280 | 1 | CVC | CHAUFFAGE ET CLIMATISATION | CHA | CHAUFFAGE LOCAL | BPC | BATIMENT PHILIPPE CANTON | ET1 | ETAGE 1 | SOC | ASSISTANTES SOCIALES | 01A280- | BUREAU 01A280
ET1VRO067 | VOLET ROULANT BUREAU 01A280 | 1 | MEN | MENUISERIE | VRO | VOLET ROULANT | BPC | BATIMENT PHILIPPE CANTON | ET1 | ETAGE 1 | SOC | ASSISTANTES SOCIALES | 01A280- | BUREAU 01A280
ET1MUM036 | MULTIMEDIA BUREAU 01A280 | 1 | TMM | TERMINAUX MULTIMEDIA | MUM | MULTIMEDIA | BPC | BATIMENT PHILIPPE CANTON | ET1 | ETAGE 1 | SOC | ASSISTANTES SOCIALES | 01A280- | BUREAU 01A280
ET1LUM181 | LUMINAIRE BUREAU 01A279 | 1 | ELE | ELECTRICITE ET ECLAIRAGE | LUM | LUMINAIRE | BPC | BATIMENT PHILIPPE CANTON | ET1 | ETAGE 1 | SOC | ASSISTANTES SOCIALES | 01A279- | BUREAU 01A279
ET1ELE164 | ELECTRICITE BUREAU 01A279 | 1 | ELE | ELECTRICITE ET ECLAIRAGE | ELE | PRISE ELECTRIQUE | BPC | BATIMENT PHILIPPE CANTON | ET1 | ETAGE 1 | SOC | ASSISTANTES SOCIALES | 01A279- | BUREAU 01A279
ET1DET172 | DETECTION INCENDIE BUREAU 01A279 | 1 | SSI | SECURITE INCENDIE | DET | DETECTION INCENDIE | BPC | BATIMENT PHILIPPE CANTON | ET1 | ETAGE 1 | SOC | ASSISTANTES SOCIALES | 01A279- | BUREAU 01A279
ET1VEN167 | VENTILATION BUREAU 01A279 | 2 | CVC | CHAUFFAGE ET CLIMATISATION | VEN | BOUCHE DE VENTILATION | BPC | BATIMENT PHILIPPE CANTON | ET1 | ETAGE 1 | SOC | ASSISTANTES SOCIALES | 01A279- | BUREAU 01A279
ET1MUR188 | MURS BUREAU 01A279 | 4 | BAT | BATIMENT | MUR | MUR | BPC | BATIMENT PHILIPPE CANTON | ET1 | ETAGE 1 | SOC | ASSISTANTES SOCIALES | 01A279- | BUREAU 01A279
ET1PLA198 | PLAFOND BUREAU 01A279 | 1 | BAT | BATIMENT | PLA | PLAFONDS | BPC | BATIMENT PHILIPPE CANTON | ET1 | ETAGE 1 | SOC | ASSISTANTES SOCIALES | 01A279- | BUREAU 01A279
ET1SOL188 | SOL BUREAU 01A279 | 1 | BAT | BATIMENT | SOL | SOL | BPC | BATIMENT PHILIPPE CANTON | ET1 | ETAGE 1 | SOC | ASSISTANTES SOCIALES | 01A279- | BUREAU 01A279
ET1CHA083 | ENS CHAUFFAGE BUREAU 01A279 | 1 | CVC | CHAUFFAGE ET CLIMATISATION | CHA | CHAUFFAGE LOCAL | BPC | BATIMENT PHILIPPE CANTON | ET1 | ETAGE 1 | SOC | ASSISTANTES SOCIALES | 01A279- | BUREAU 01A279
ET1VRO068 | VOLET ROULANT BUREAU 01A279 | 1 | MEN | MENUISERIE | VRO | VOLET ROULANT | BPC | BATIMENT PHILIPPE CANTON | ET1 | ETAGE 1 | SOC | ASSISTANTES SOCIALES | 01A279- | BUREAU 01A279
ET1MUM037 | MULTIMEDIA BUREAU 01A279 | 1 | TMM | TERMINAUX MULTIMEDIA | MUM | MULTIMEDIA | BPC | BATIMENT PHILIPPE CANTON | ET1 | ETAGE 1 | SOC | ASSISTANTES SOCIALES | 01A279- | BUREAU 01A279
ET1LUM182 | LUMINAIRE COULOIR 01A868 | 1 | ELE | ELECTRICITE ET ECLAIRAGE | LUM | LUMINAIRE | BPC | BATIMENT PHILIPPE CANTON | ET1 | ETAGE 1 | SOC | ASSISTANTES SOCIALES | 01A868- | COULOIR CIRC.GENERALE 01A868
ET1ELE165 | ELECTRICITE COULOIR 01A868 | 1 | ELE | ELECTRICITE ET ECLAIRAGE | ELE | PRISE ELECTRIQUE | BPC | BATIMENT PHILIPPE CANTON | ET1 | ETAGE 1 | SOC | ASSISTANTES SOCIALES | 01A868- | COULOIR CIRC.GENERALE 01A868
ET1DET173 | DETECTION INCENDIE COULOIR 01A868 | 1 | SSI | SECURITE INCENDIE | DET | DETECTION INCENDIE | BPC | BATIMENT PHILIPPE CANTON | ET1 | ETAGE 1 | SOC | ASSISTANTES SOCIALES | 01A868- | COULOIR CIRC.GENERALE 01A868
ET1VEN168 | VENTILATION COULOIR 01A868 | 2 | CVC | CHAUFFAGE ET CLIMATISATION | VEN | BOUCHE DE VENTILATION | BPC | BATIMENT PHILIPPE CANTON | ET1 | ETAGE 1 | SOC | ASSISTANTES SOCIALES | 01A868- | COULOIR CIRC.GENERALE 01A868
ET1MUR189 | MURS COULOIR 01A868 | 4 | BAT | BATIMENT | MUR | MUR | BPC | BATIMENT PHILIPPE CANTON | ET1 | ETAGE 1 | SOC | ASSISTANTES SOCIALES | 01A868- | COULOIR CIRC.GENERALE 01A868
ET1PLA199 | PLAFOND COULOIR 01A868 | 1 | BAT | BATIMENT | PLA | PLAFONDS | BPC | BATIMENT PHILIPPE CANTON | ET1 | ETAGE 1 | SOC | ASSISTANTES SOCIALES | 01A868- | COULOIR CIRC.GENERALE 01A868
ET1SOL189 | SOL COULOIR 01A868 | 1 | BAT | BATIMENT | SOL | SOL | BPC | BATIMENT PHILIPPE CANTON | ET1 | ETAGE 1 | SOC | ASSISTANTES SOCIALES | 01A868- | COULOIR CIRC.GENERALE 01A868
ET1BES022 | BLOC SECOURS COULOIR 01A868 | 1 | SSI | SECURITE INCENDIE | BES | BLOC SECOURS | BPC | BATIMENT PHILIPPE CANTON | ET1 | ETAGE 1 | SOC | ASSISTANTES SOCIALES | 01A868- | COULOIR CIRC.GENERALE 01A868
ET1EXT123 | EXTINCTEUR 123 COULOIR 01A868 | 1 | SSI | SECURITE INCENDIE | EXT | EXTINCTEUR | BPC | BATIMENT PHILIPPE CANTON | ET1 | ETAGE 1 | SOC | ASSISTANTES SOCIALES | 01A868- | COULOIR CIRC.GENERALE 01A868
ET1LUM183 | LUMINAIRE COULOIR 01A869 | 1 | ELE | ELECTRICITE ET ECLAIRAGE | LUM | LUMINAIRE | BPC | BATIMENT PHILIPPE CANTON | ET1 | ETAGE 1 | SOC | ASSISTANTES SOCIALES | 01A869- | COULOIR CIRC.INTERNE 01A869
ET1ELE166 | ELECTRICITE COULOIR 01A869 | 1 | ELE | ELECTRICITE ET ECLAIRAGE | ELE | PRISE ELECTRIQUE | BPC | BATIMENT PHILIPPE CANTON | ET1 | ETAGE 1 | SOC | ASSISTANTES SOCIALES | 01A869- | COULOIR CIRC.INTERNE 01A869
ET1DET174 | DETECTION INCENDIE COULOIR 01A869 | 1 | SSI | SECURITE INCENDIE | DET | DETECTION INCENDIE | BPC | BATIMENT PHILIPPE CANTON | ET1 | ETAGE 1 | SOC | ASSISTANTES SOCIALES | 01A869- | COULOIR CIRC.INTERNE 01A869
ET1VEN169 | VENTILATION COULOIR 01A869 | 2 | CVC | CHAUFFAGE ET CLIMATISATION | VEN | BOUCHE DE VENTILATION | BPC | BATIMENT PHILIPPE CANTON | ET1 | ETAGE 1 | SOC | ASSISTANTES SOCIALES | 01A869- | COULOIR CIRC.INTERNE 01A869
ET1MUR190 | MURS COULOIR 01A869 | 4 | BAT | BATIMENT | MUR | MUR | BPC | BATIMENT PHILIPPE CANTON | ET1 | ETAGE 1 | SOC | ASSISTANTES SOCIALES | 01A869- | COULOIR CIRC.INTERNE 01A869
ET1PLA200 | PLAFOND COULOIR 01A869 | 1 | BAT | BATIMENT | PLA | PLAFONDS | BPC | BATIMENT PHILIPPE CANTON | ET1 | ETAGE 1 | SOC | ASSISTANTES SOCIALES | 01A869- | COULOIR CIRC.INTERNE 01A869
ET1SOL190 | SOL COULOIR 01A869 | 1 | BAT | BATIMENT | SOL | SOL | BPC | BATIMENT PHILIPPE CANTON | ET1 | ETAGE 1 | SOC | ASSISTANTES SOCIALES | 01A869- | COULOIR CIRC.INTERNE 01A869
ET1BES023 | BLOC SECOURS COULOIR 01A869 | 1 | SSI | SECURITE INCENDIE | BES | BLOC SECOURS | BPC | BATIMENT PHILIPPE CANTON | ET1 | ETAGE 1 | SOC | ASSISTANTES SOCIALES | 01A869- | COULOIR CIRC.INTERNE 01A869
ET1LUM184 | LUMINAIRE LOCAL 01A278 | 1 | ELE | ELECTRICITE ET ECLAIRAGE | LUM | LUMINAIRE | BPC | BATIMENT PHILIPPE CANTON | ET1 | ETAGE 1 | SOC | ASSISTANTES SOCIALES | 01A278- | LOCAL DETENTE 01A278
ET1ELE167 | ELECTRICITE LOCAL 01A278 | 1 | ELE | ELECTRICITE ET ECLAIRAGE | ELE | PRISE ELECTRIQUE | BPC | BATIMENT PHILIPPE CANTON | ET1 | ETAGE 1 | SOC | ASSISTANTES SOCIALES | 01A278- | LOCAL DETENTE 01A278
ET1DET175 | DETECTION INCENDIE LOCAL 01A278 | 1 | SSI | SECURITE INCENDIE | DET | DETECTION INCENDIE | BPC | BATIMENT PHILIPPE CANTON | ET1 | ETAGE 1 | SOC | ASSISTANTES SOCIALES | 01A278- | LOCAL DETENTE 01A278
ET1VEN170 | VENTILATION LOCAL 01A278 | 2 | CVC | CHAUFFAGE ET CLIMATISATION | VEN | BOUCHE DE VENTILATION | BPC | BATIMENT PHILIPPE CANTON | ET1 | ETAGE 1 | SOC | ASSISTANTES SOCIALES | 01A278- | LOCAL DETENTE 01A278
ET1MUR191 | MURS LOCAL 01A278 | 4 | BAT | BATIMENT | MUR | MUR | BPC | BATIMENT PHILIPPE CANTON | ET1 | ETAGE 1 | SOC | ASSISTANTES SOCIALES | 01A278- | LOCAL DETENTE 01A278
ET1PLA201 | PLAFOND LOCAL 01A278 | 1 | BAT | BATIMENT | PLA | PLAFONDS | BPC | BATIMENT PHILIPPE CANTON | ET1 | ETAGE 1 | SOC | ASSISTANTES SOCIALES | 01A278- | LOCAL DETENTE 01A278
ET1SOL191 | SOL LOCAL 01A278 | 1 | BAT | BATIMENT | SOL | SOL | BPC | BATIMENT PHILIPPE CANTON | ET1 | ETAGE 1 | SOC | ASSISTANTES SOCIALES | 01A278- | LOCAL DETENTE 01A278
ET1CHA084 | ENS CHAUFFAGE LOCAL 01A278 | 1 | CVC | CHAUFFAGE ET CLIMATISATION | CHA | CHAUFFAGE LOCAL | BPC | BATIMENT PHILIPPE CANTON | ET1 | ETAGE 1 | SOC | ASSISTANTES SOCIALES | 01A278- | LOCAL DETENTE 01A278
ET1LUM185 | LUMINAIRE BUREAU 01A272 | 1 | ELE | ELECTRICITE ET ECLAIRAGE | LUM | LUMINAIRE | BPC | BATIMENT PHILIPPE CANTON | ET1 | ETAGE 1 | COB | CONSULTATIONS OBESITE | 01A272- | BUREAU 01A272
ET1ELE168 | ELECTRICITE BUREAU 01A272 | 1 | ELE | ELECTRICITE ET ECLAIRAGE | ELE | PRISE ELECTRIQUE | BPC | BATIMENT PHILIPPE CANTON | ET1 | ETAGE 1 | COB | CONSULTATIONS OBESITE | 01A272- | BUREAU 01A272
ET1DET176 | DETECTION INCENDIE BUREAU 01A272 | 1 | SSI | SECURITE INCENDIE | DET | DETECTION INCENDIE | BPC | BATIMENT PHILIPPE CANTON | ET1 | ETAGE 1 | COB | CONSULTATIONS OBESITE | 01A272- | BUREAU 01A272
ET1VEN171 | VENTILATION BUREAU 01A272 | 2 | CVC | CHAUFFAGE ET CLIMATISATION | VEN | BOUCHE DE VENTILATION | BPC | BATIMENT PHILIPPE CANTON | ET1 | ETAGE 1 | COB | CONSULTATIONS OBESITE | 01A272- | BUREAU 01A272
ET1MUR192 | MURS BUREAU 01A272 | 4 | BAT | BATIMENT | MUR | MUR | BPC | BATIMENT PHILIPPE CANTON | ET1 | ETAGE 1 | COB | CONSULTATIONS OBESITE | 01A272- | BUREAU 01A272
ET1PLA202 | PLAFOND BUREAU 01A272 | 1 | BAT | BATIMENT | PLA | PLAFONDS | BPC | BATIMENT PHILIPPE CANTON | ET1 | ETAGE 1 | COB | CONSULTATIONS OBESITE | 01A272- | BUREAU 01A272
ET1SOL192 | SOL BUREAU 01A272 | 1 | BAT | BATIMENT | SOL | SOL | BPC | BATIMENT PHILIPPE CANTON | ET1 | ETAGE 1 | COB | CONSULTATIONS OBESITE | 01A272- | BUREAU 01A272
ET1CHA085 | ENS CHAUFFAGE BUREAU 01A272 | 1 | CVC | CHAUFFAGE ET CLIMATISATION | CHA | CHAUFFAGE LOCAL | BPC | BATIMENT PHILIPPE CANTON | ET1 | ETAGE 1 | COB | CONSULTATIONS OBESITE | 01A272- | BUREAU 01A272
ET1MUM038 | MULTIMEDIA BUREAU 01A272 | 1 | TMM | TERMINAUX MULTIMEDIA | MUM | MULTIMEDIA | BPC | BATIMENT PHILIPPE CANTON | ET1 | ETAGE 1 | COB | CONSULTATIONS OBESITE | 01A272- | BUREAU 01A272
ET1LUM186 | LUMINAIRE BUREAU 01A271 | 1 | ELE | ELECTRICITE ET ECLAIRAGE | LUM | LUMINAIRE | BPC | BATIMENT PHILIPPE CANTON | ET1 | ETAGE 1 | COB | CONSULTATIONS OBESITE | 01A271- | BUREAU 01A271
ET1ELE169 | ELECTRICITE BUREAU 01A271 | 1 | ELE | ELECTRICITE ET ECLAIRAGE | ELE | PRISE ELECTRIQUE | BPC | BATIMENT PHILIPPE CANTON | ET1 | ETAGE 1 | COB | CONSULTATIONS OBESITE | 01A271- | BUREAU 01A271
ET1DET177 | DETECTION INCENDIE BUREAU 01A271 | 1 | SSI | SECURITE INCENDIE | DET | DETECTION INCENDIE | BPC | BATIMENT PHILIPPE CANTON | ET1 | ETAGE 1 | COB | CONSULTATIONS OBESITE | 01A271- | BUREAU 01A271
ET1VEN172 | VENTILATION BUREAU 01A271 | 2 | CVC | CHAUFFAGE ET CLIMATISATION | VEN | BOUCHE DE VENTILATION | BPC | BATIMENT PHILIPPE CANTON | ET1 | ETAGE 1 | COB | CONSULTATIONS OBESITE | 01A271- | BUREAU 01A271
ET1MUR193 | MURS BUREAU 01A271 | 4 | BAT | BATIMENT | MUR | MUR | BPC | BATIMENT PHILIPPE CANTON | ET1 | ETAGE 1 | COB | CONSULTATIONS OBESITE | 01A271- | BUREAU 01A271
ET1PLA203 | PLAFOND BUREAU 01A271 | 1 | BAT | BATIMENT | PLA | PLAFONDS | BPC | BATIMENT PHILIPPE CANTON | ET1 | ETAGE 1 | COB | CONSULTATIONS OBESITE | 01A271- | BUREAU 01A271
ET1SOL193 | SOL BUREAU 01A271 | 1 | BAT | BATIMENT | SOL | SOL | BPC | BATIMENT PHILIPPE CANTON | ET1 | ETAGE 1 | COB | CONSULTATIONS OBESITE | 01A271- | BUREAU 01A271
ET1CHA086 | ENS CHAUFFAGE BUREAU 01A271 | 1 | CVC | CHAUFFAGE ET CLIMATISATION | CHA | CHAUFFAGE LOCAL | BPC | BATIMENT PHILIPPE CANTON | ET1 | ETAGE 1 | COB | CONSULTATIONS OBESITE | 01A271- | BUREAU 01A271
ET1MUM039 | MULTIMEDIA BUREAU 01A271 | 1 | TMM | TERMINAUX MULTIMEDIA | MUM | MULTIMEDIA | BPC | BATIMENT PHILIPPE CANTON | ET1 | ETAGE 1 | COB | CONSULTATIONS OBESITE | 01A271- | BUREAU 01A271
ET1LUM187 | LUMINAIRE COULOIR 01A871 | 1 | ELE | ELECTRICITE ET ECLAIRAGE | LUM | LUMINAIRE | BPC | BATIMENT PHILIPPE CANTON | ET1 | ETAGE 1 | COB | CONSULTATIONS OBESITE | 01A871- | COULOIR CIRC.INTERNE 01A871
ET1ELE170 | ELECTRICITE COULOIR 01A871 | 1 | ELE | ELECTRICITE ET ECLAIRAGE | ELE | PRISE ELECTRIQUE | BPC | BATIMENT PHILIPPE CANTON | ET1 | ETAGE 1 | COB | CONSULTATIONS OBESITE | 01A871- | COULOIR CIRC.INTERNE 01A871
ET1DET178 | DETECTION INCENDIE COULOIR 01A871 | 1 | SSI | SECURITE INCENDIE | DET | DETECTION INCENDIE | BPC | BATIMENT PHILIPPE CANTON | ET1 | ETAGE 1 | COB | CONSULTATIONS OBESITE | 01A871- | COULOIR CIRC.INTERNE 01A871
ET1VEN173 | VENTILATION COULOIR 01A871 | 2 | CVC | CHAUFFAGE ET CLIMATISATION | VEN | BOUCHE DE VENTILATION | BPC | BATIMENT PHILIPPE CANTON | ET1 | ETAGE 1 | COB | CONSULTATIONS OBESITE | 01A871- | COULOIR CIRC.INTERNE 01A871
ET1MUR194 | MURS COULOIR 01A871 | 4 | BAT | BATIMENT | MUR | MUR | BPC | BATIMENT PHILIPPE CANTON | ET1 | ETAGE 1 | COB | CONSULTATIONS OBESITE | 01A871- | COULOIR CIRC.INTERNE 01A871
ET1PLA204 | PLAFOND COULOIR 01A871 | 1 | BAT | BATIMENT | PLA | PLAFONDS | BPC | BATIMENT PHILIPPE CANTON | ET1 | ETAGE 1 | COB | CONSULTATIONS OBESITE | 01A871- | COULOIR CIRC.INTERNE 01A871
ET1SOL194 | SOL COULOIR 01A871 | 1 | BAT | BATIMENT | SOL | SOL | BPC | BATIMENT PHILIPPE CANTON | ET1 | ETAGE 1 | COB | CONSULTATIONS OBESITE | 01A871- | COULOIR CIRC.INTERNE 01A871
ET1BES024 | BLOC SECOURS COULOIR 01A871 | 1 | SSI | SECURITE INCENDIE | BES | BLOC SECOURS | BPC | BATIMENT PHILIPPE CANTON | ET1 | ETAGE 1 | COB | CONSULTATIONS OBESITE | 01A871- | COULOIR CIRC.INTERNE 01A871
ET1LUM188 | LUMINAIRE ATTENTE 01A274 | 1 | ELE | ELECTRICITE ET ECLAIRAGE | LUM | LUMINAIRE | BPC | BATIMENT PHILIPPE CANTON | ET1 | ETAGE 1 | COB | CONSULTATIONS OBESITE | 01A274- | ATTENTE 01A274
ET1DET179 | DETECTION INCENDIE ATTENTE 01A274 | 1 | SSI | SECURITE INCENDIE | DET | DETECTION INCENDIE | BPC | BATIMENT PHILIPPE CANTON | ET1 | ETAGE 1 | COB | CONSULTATIONS OBESITE | 01A274- | ATTENTE 01A274
ET1MUR195 | MURS ATTENTE 01A274 | 4 | BAT | BATIMENT | MUR | MUR | BPC | BATIMENT PHILIPPE CANTON | ET1 | ETAGE 1 | COB | CONSULTATIONS OBESITE | 01A274- | ATTENTE 01A274
ET1VEN174 | VENTILATION ATTENTE 01A274 | 2 | CVC | CHAUFFAGE ET CLIMATISATION | VEN | BOUCHE DE VENTILATION | BPC | BATIMENT PHILIPPE CANTON | ET1 | ETAGE 1 | COB | CONSULTATIONS OBESITE | 01A274- | ATTENTE 01A274
ET1PLA205 | PLAFOND ATTENTE 01A274 | 1 | BAT | BATIMENT | PLA | PLAFONDS | BPC | BATIMENT PHILIPPE CANTON | ET1 | ETAGE 1 | COB | CONSULTATIONS OBESITE | 01A274- | ATTENTE 01A274
ET1SOL195 | SOL ATTENTE 01A274 | 1 | BAT | BATIMENT | SOL | SOL | BPC | BATIMENT PHILIPPE CANTON | ET1 | ETAGE 1 | COB | CONSULTATIONS OBESITE | 01A274- | ATTENTE 01A274
ET1CHA087 | ENS CHAUFFAGE ATTENTE 01A274 | 1 | CVC | CHAUFFAGE ET CLIMATISATION | CHA | CHAUFFAGE LOCAL | BPC | BATIMENT PHILIPPE CANTON | ET1 | ETAGE 1 | COB | CONSULTATIONS OBESITE | 01A274- | ATTENTE 01A274
ET1ELE171 | ELECTRICITE ATTENTE 01A274 | 1 | ELE | ELECTRICITE ET ECLAIRAGE | ELE | PRISE ELECTRIQUE | BPC | BATIMENT PHILIPPE CANTON | ET1 | ETAGE 1 | COB | CONSULTATIONS OBESITE | 01A274- | ATTENTE 01A274
ET1LUM189 | LUMINAIRE SANITAIRE 01A273a | 1 | ELE | ELECTRICITE ET ECLAIRAGE | LUM | LUMINAIRE | BPC | BATIMENT PHILIPPE CANTON | ET1 | ETAGE 1 | COB | CONSULTATIONS OBESITE | 01A273A- | SANITAIRE PUBLIC 01A273a
ET1ELE172 | ELECTRICITE SANITAIRE 01A273a | 1 | ELE | ELECTRICITE ET ECLAIRAGE | ELE | PRISE ELECTRIQUE | BPC | BATIMENT PHILIPPE CANTON | ET1 | ETAGE 1 | COB | CONSULTATIONS OBESITE | 01A273A- | SANITAIRE PUBLIC 01A273a
ET1DET180 | DETECTION INCENDIE SANITAIRE 01A273 | 1 | SSI | SECURITE INCENDIE | DET | DETECTION INCENDIE | BPC | BATIMENT PHILIPPE CANTON | ET1 | ETAGE 1 | COB | CONSULTATIONS OBESITE | 01A273A- | SANITAIRE PUBLIC 01A273a
ET1VEN175 | VENTILATION SANITAIRE 01A273a | 2 | CVC | CHAUFFAGE ET CLIMATISATION | VEN | BOUCHE DE VENTILATION | BPC | BATIMENT PHILIPPE CANTON | ET1 | ETAGE 1 | COB | CONSULTATIONS OBESITE | 01A273A- | SANITAIRE PUBLIC 01A273a
ET1MUR196 | MURS SANITAIRE 01A273a | 4 | BAT | BATIMENT | MUR | MUR | BPC | BATIMENT PHILIPPE CANTON | ET1 | ETAGE 1 | COB | CONSULTATIONS OBESITE | 01A273A- | SANITAIRE PUBLIC 01A273a
ET1PLA206 | PLAFOND SANITAIRE 01A273a | 1 | BAT | BATIMENT | PLA | PLAFONDS | BPC | BATIMENT PHILIPPE CANTON | ET1 | ETAGE 1 | COB | CONSULTATIONS OBESITE | 01A273A- | SANITAIRE PUBLIC 01A273a
ET1SOL196 | SOL SANITAIRE 01A273a | 1 | BAT | BATIMENT | SOL | SOL | BPC | BATIMENT PHILIPPE CANTON | ET1 | ETAGE 1 | COB | CONSULTATIONS OBESITE | 01A273A- | SANITAIRE PUBLIC 01A273a
ET1LAV066 | LAVABO SANITAIRE 01A273 | 1 | PLB | PLOMBERIE SANITAIRE | LAV | LAVABO | BPC | BATIMENT PHILIPPE CANTON | ET1 | ETAGE 1 | COB | CONSULTATIONS OBESITE | 01A273A- | SANITAIRE PUBLIC 01A273a
ET1ROB077 | ROBINETTERIE SANITAIRE 01A273 | 1 | PLB | PLOMBERIE SANITAIRE | ROB | ROBINETTERIE | BPC | BATIMENT PHILIPPE CANTON | ET1 | ETAGE 1 | COB | CONSULTATIONS OBESITE | 01A273A- | SANITAIRE PUBLIC 01A273a
ET1W.C015 | W.C SANITAIRE 01A273 | 1 | PLB | PLOMBERIE SANITAIRE | W.C | W.C. | BPC | BATIMENT PHILIPPE CANTON | ET1 | ETAGE 1 | COB | CONSULTATIONS OBESITE | 01A273B- | SANITAIRE PUBLIC 01A273b
ET1MUR197 | MURS LOCAL 01A089 | 4 | BAT | BATIMENT | MUR | MUR | BPC | BATIMENT PHILIPPE CANTON | ET1 | ETAGE 1 | COB | CONSULTATIONS OBESITE | 01A089- | LOCAL MENAGE 01A089
ET1PLA207 | PLAFOND LOCAL 01A089 | 1 | BAT | BATIMENT | PLA | PLAFONDS | BPC | BATIMENT PHILIPPE CANTON | ET1 | ETAGE 1 | COB | CONSULTATIONS OBESITE | 01A089- | LOCAL MENAGE 01A089
ET1SOL197 | SOL LOCAL 01A089 | 1 | BAT | BATIMENT | SOL | SOL | BPC | BATIMENT PHILIPPE CANTON | ET1 | ETAGE 1 | COB | CONSULTATIONS OBESITE | 01A089- | LOCAL MENAGE 01A089
ET1VEN176 | VENTILATION LOCAL 01A089 | 2 | CVC | CHAUFFAGE ET CLIMATISATION | VEN | BOUCHE DE VENTILATION | BPC | BATIMENT PHILIPPE CANTON | ET1 | ETAGE 1 | COB | CONSULTATIONS OBESITE | 01A089- | LOCAL MENAGE 01A089
ET1LUM190 | LUMINAIRE LOCAL 01A089 | 1 | ELE | ELECTRICITE ET ECLAIRAGE | LUM | LUMINAIRE | BPC | BATIMENT PHILIPPE CANTON | ET1 | ETAGE 1 | COB | CONSULTATIONS OBESITE | 01A089- | LOCAL MENAGE 01A089
ET1DET181 | DETECTION INCENDIE LOCAL 01A089 | 1 | SSI | SECURITE INCENDIE | DET | DETECTION INCENDIE | BPC | BATIMENT PHILIPPE CANTON | ET1 | ETAGE 1 | COB | CONSULTATIONS OBESITE | 01A089- | LOCAL MENAGE 01A089
ET1ROB078 | ROBINETTERIE LOCAL 01A089 | 1 | PLB | PLOMBERIE SANITAIRE | ROB | ROBINETTERIE | BPC | BATIMENT PHILIPPE CANTON | ET1 | ETAGE 1 | COB | CONSULTATIONS OBESITE | 01A089- | LOCAL MENAGE 01A089
ET1ELE173 | ELECTRICITE LOCAL 01A089 | 1 | ELE | ELECTRICITE ET ECLAIRAGE | ELE | PRISE ELECTRIQUE | BPC | BATIMENT PHILIPPE CANTON | ET1 | ETAGE 1 | COB | CONSULTATIONS OBESITE | 01A089- | LOCAL MENAGE 01A089
ET1LUM191 | LUMINAIRE LOCAL 01A266 | 1 | ELE | ELECTRICITE ET ECLAIRAGE | LUM | LUMINAIRE | BPC | BATIMENT PHILIPPE CANTON | ET1 | ETAGE 1 | COB | CONSULTATIONS OBESITE | 01A266- | LOCAL DOSSIER 01A266
ET1ELE174 | ELECTRICITE LOCAL 01A266 | 1 | ELE | ELECTRICITE ET ECLAIRAGE | ELE | PRISE ELECTRIQUE | BPC | BATIMENT PHILIPPE CANTON | ET1 | ETAGE 1 | COB | CONSULTATIONS OBESITE | 01A266- | LOCAL DOSSIER 01A266
ET1DET182 | DETECTION INCENDIE LOCAL 01A266 | 1 | SSI | SECURITE INCENDIE | DET | DETECTION INCENDIE | BPC | BATIMENT PHILIPPE CANTON | ET1 | ETAGE 1 | COB | CONSULTATIONS OBESITE | 01A266- | LOCAL DOSSIER 01A266
ET1MUR198 | MURS LOCAL 01A266 | 4 | BAT | BATIMENT | MUR | MUR | BPC | BATIMENT PHILIPPE CANTON | ET1 | ETAGE 1 | COB | CONSULTATIONS OBESITE | 01A266- | LOCAL DOSSIER 01A266
ET1PLA208 | PLAFOND LOCAL 01A266 | 1 | BAT | BATIMENT | PLA | PLAFONDS | BPC | BATIMENT PHILIPPE CANTON | ET1 | ETAGE 1 | COB | CONSULTATIONS OBESITE | 01A266- | LOCAL DOSSIER 01A266
ET1SOL198 | SOL LOCAL 01A266 | 1 | BAT | BATIMENT | SOL | SOL | BPC | BATIMENT PHILIPPE CANTON | ET1 | ETAGE 1 | COB | CONSULTATIONS OBESITE | 01A266- | LOCAL DOSSIER 01A266
ET1LUM192 | LUMINAIRE ATTENTE 01A268 | 1 | ELE | ELECTRICITE ET ECLAIRAGE | LUM | LUMINAIRE | BPC | BATIMENT PHILIPPE CANTON | ET1 | ETAGE 1 | COB | CONSULTATIONS OBESITE | 01A268- | ATTENTE 01A268
ET1DET183 | DETECTION INCENDIE ATTENTE 01A268 | 1 | SSI | SECURITE INCENDIE | DET | DETECTION INCENDIE | BPC | BATIMENT PHILIPPE CANTON | ET1 | ETAGE 1 | COB | CONSULTATIONS OBESITE | 01A268- | ATTENTE 01A268
ET1MUR199 | MURS ATTENTE 01A268 | 4 | BAT | BATIMENT | MUR | MUR | BPC | BATIMENT PHILIPPE CANTON | ET1 | ETAGE 1 | COB | CONSULTATIONS OBESITE | 01A268- | ATTENTE 01A268
ET1VEN177 | VENTILATION ATTENTE 01A268 | 2 | CVC | CHAUFFAGE ET CLIMATISATION | VEN | BOUCHE DE VENTILATION | BPC | BATIMENT PHILIPPE CANTON | ET1 | ETAGE 1 | COB | CONSULTATIONS OBESITE | 01A268- | ATTENTE 01A268
ET1PLA209 | PLAFOND ATTENTE 01A268 | 1 | BAT | BATIMENT | PLA | PLAFONDS | BPC | BATIMENT PHILIPPE CANTON | ET1 | ETAGE 1 | COB | CONSULTATIONS OBESITE | 01A268- | ATTENTE 01A268
ET1SOL199 | SOL ATTENTE 01A268 | 1 | BAT | BATIMENT | SOL | SOL | BPC | BATIMENT PHILIPPE CANTON | ET1 | ETAGE 1 | COB | CONSULTATIONS OBESITE | 01A268- | ATTENTE 01A268
ET1CHA088 | ENS CHAUFFAGE ATTENTE 01A268 | 1 | CVC | CHAUFFAGE ET CLIMATISATION | CHA | CHAUFFAGE LOCAL | BPC | BATIMENT PHILIPPE CANTON | ET1 | ETAGE 1 | COB | CONSULTATIONS OBESITE | 01A268- | ATTENTE 01A268
ET1ELE175 | ELECTRICITE ATTENTE 01A268 | 1 | ELE | ELECTRICITE ET ECLAIRAGE | ELE | PRISE ELECTRIQUE | BPC | BATIMENT PHILIPPE CANTON | ET1 | ETAGE 1 | COB | CONSULTATIONS OBESITE | 01A268- | ATTENTE 01A268
ET1LUM193 | LUMINAIRE SECRETARIAT 01A265 | 1 | ELE | ELECTRICITE ET ECLAIRAGE | LUM | LUMINAIRE | BPC | BATIMENT PHILIPPE CANTON | ET1 | ETAGE 1 | COB | CONSULTATIONS OBESITE | 01A265- | SECRETARIAT 01A265
ET1ELE176 | ELECTRICITE SECRETARIAT 01A265 | 1 | ELE | ELECTRICITE ET ECLAIRAGE | ELE | PRISE ELECTRIQUE | BPC | BATIMENT PHILIPPE CANTON | ET1 | ETAGE 1 | COB | CONSULTATIONS OBESITE | 01A265- | SECRETARIAT 01A265
ET1DET184 | DETECTION INCENDIE SECRETARIAT 01A265 | 1 | SSI | SECURITE INCENDIE | DET | DETECTION INCENDIE | BPC | BATIMENT PHILIPPE CANTON | ET1 | ETAGE 1 | COB | CONSULTATIONS OBESITE | 01A265- | SECRETARIAT 01A265
ET1VEN178 | VENTILATION SECRETARIAT 01A265 | 2 | CVC | CHAUFFAGE ET CLIMATISATION | VEN | BOUCHE DE VENTILATION | BPC | BATIMENT PHILIPPE CANTON | ET1 | ETAGE 1 | COB | CONSULTATIONS OBESITE | 01A265- | SECRETARIAT 01A265
ET1MUR200 | MURS SECRETARIAT 01A265 | 4 | BAT | BATIMENT | MUR | MUR | BPC | BATIMENT PHILIPPE CANTON | ET1 | ETAGE 1 | COB | CONSULTATIONS OBESITE | 01A265- | SECRETARIAT 01A265
ET1PLA210 | PLAFOND SECRETARIAT 01A265 | 1 | BAT | BATIMENT | PLA | PLAFONDS | BPC | BATIMENT PHILIPPE CANTON | ET1 | ETAGE 1 | COB | CONSULTATIONS OBESITE | 01A265- | SECRETARIAT 01A265
ET1SOL200 | SOL SECRETARIAT 01A265 | 1 | BAT | BATIMENT | SOL | SOL | BPC | BATIMENT PHILIPPE CANTON | ET1 | ETAGE 1 | COB | CONSULTATIONS OBESITE | 01A265- | SECRETARIAT 01A265
ET1CHA089 | ENS CHAUFFAGE SECRETARIAT 01A265 | 1 | CVC | CHAUFFAGE ET CLIMATISATION | CHA | CHAUFFAGE LOCAL | BPC | BATIMENT PHILIPPE CANTON | ET1 | ETAGE 1 | COB | CONSULTATIONS OBESITE | 01A265- | SECRETARIAT 01A265
ET1MUM040 | MULTIMEDIA SECRETARIAT 01A265 | 1 | TMM | TERMINAUX MULTIMEDIA | MUM | MULTIMEDIA | BPC | BATIMENT PHILIPPE CANTON | ET1 | ETAGE 1 | COB | CONSULTATIONS OBESITE | 01A265- | SECRETARIAT 01A265
ET1VRO071 | VOLET ROULANT SECRETARIAT 01A265 | 1 | MEN | MENUISERIE | VRO | VOLET ROULANT | BPC | BATIMENT PHILIPPE CANTON | ET1 | ETAGE 1 | COB | CONSULTATIONS OBESITE | 01A265- | SECRETARIAT 01A265
ET1LUM194 | LUMINAIRE SANITAIRE 01A267 | 1 | ELE | ELECTRICITE ET ECLAIRAGE | LUM | LUMINAIRE | BPC | BATIMENT PHILIPPE CANTON | ET1 | ETAGE 1 | COB | CONSULTATIONS OBESITE | 01A267- | SANITAIRE PUBLI. 01A267
ET1ELE177 | ELECTRICITE SANITAIRE 01A267 | 1 | ELE | ELECTRICITE ET ECLAIRAGE | ELE | PRISE ELECTRIQUE | BPC | BATIMENT PHILIPPE CANTON | ET1 | ETAGE 1 | COB | CONSULTATIONS OBESITE | 01A267- | SANITAIRE PUBLI. 01A267
ET1DET185 | DETECTION INCENDIE SANITAIRE 01A267 | 1 | SSI | SECURITE INCENDIE | DET | DETECTION INCENDIE | BPC | BATIMENT PHILIPPE CANTON | ET1 | ETAGE 1 | COB | CONSULTATIONS OBESITE | 01A267- | SANITAIRE PUBLI. 01A267
ET1VEN179 | VENTILATION SANITAIRE 01A267 | 2 | CVC | CHAUFFAGE ET CLIMATISATION | VEN | BOUCHE DE VENTILATION | BPC | BATIMENT PHILIPPE CANTON | ET1 | ETAGE 1 | COB | CONSULTATIONS OBESITE | 01A267- | SANITAIRE PUBLI. 01A267
ET1MUR201 | MURS SANITAIRE 01A267 | 4 | BAT | BATIMENT | MUR | MUR | BPC | BATIMENT PHILIPPE CANTON | ET1 | ETAGE 1 | COB | CONSULTATIONS OBESITE | 01A267- | SANITAIRE PUBLI. 01A267
ET1PLA211 | PLAFOND SANITAIRE 01A267 | 1 | BAT | BATIMENT | PLA | PLAFONDS | BPC | BATIMENT PHILIPPE CANTON | ET1 | ETAGE 1 | COB | CONSULTATIONS OBESITE | 01A267- | SANITAIRE PUBLI. 01A267
ET1SOL201 | SOL SANITAIRE 01A267 | 1 | BAT | BATIMENT | SOL | SOL | BPC | BATIMENT PHILIPPE CANTON | ET1 | ETAGE 1 | COB | CONSULTATIONS OBESITE | 01A267- | SANITAIRE PUBLI. 01A267
ET1LAV067 | LAVABO SANITAIRE 01A267 | 1 | PLB | PLOMBERIE SANITAIRE | LAV | LAVABO | BPC | BATIMENT PHILIPPE CANTON | ET1 | ETAGE 1 | COB | CONSULTATIONS OBESITE | 01A267- | SANITAIRE PUBLI. 01A267
ET1ROB079 | ROBINETTERIE SANITAIRE 01A267 | 1 | PLB | PLOMBERIE SANITAIRE | ROB | ROBINETTERIE | BPC | BATIMENT PHILIPPE CANTON | ET1 | ETAGE 1 | COB | CONSULTATIONS OBESITE | 01A267- | SANITAIRE PUBLI. 01A267
ET1W.C016 | W.C SANITAIRE 01A267 | 1 | PLB | PLOMBERIE SANITAIRE | W.C | W.C. | BPC | BATIMENT PHILIPPE CANTON | ET1 | ETAGE 1 | COB | CONSULTATIONS OBESITE | 01A267- | SANITAIRE PUBLI. 01A267
ET1MUR202 | MURS CONSULT POSTE INF 01A269 | 4 | BAT | BATIMENT | MUR | MUR | BPC | BATIMENT PHILIPPE CANTON | ET1 | ETAGE 1 | COB | CONSULTATIONS OBESITE | 01A269- | POSTE INFIRMIER 01A269
ET1PLA212 | PLAFOND POSTE INF 01A269 | 1 | BAT | BATIMENT | PLA | PLAFONDS | BPC | BATIMENT PHILIPPE CANTON | ET1 | ETAGE 1 | COB | CONSULTATIONS OBESITE | 01A269- | POSTE INFIRMIER 01A269
ET1SOL202 | SOL POSTE INF 01A269 | 1 | BAT | BATIMENT | SOL | SOL | BPC | BATIMENT PHILIPPE CANTON | ET1 | ETAGE 1 | COB | CONSULTATIONS OBESITE | 01A269- | POSTE INFIRMIER 01A269
ET1VEN180 | VENTILATION POSTE INF 01A269 | 2 | CVC | CHAUFFAGE ET CLIMATISATION | VEN | BOUCHE DE VENTILATION | BPC | BATIMENT PHILIPPE CANTON | ET1 | ETAGE 1 | COB | CONSULTATIONS OBESITE | 01A269- | POSTE INFIRMIER 01A269
ET1LUM195 | LUMINAIRE POSTE INF 01A269 | 1 | ELE | ELECTRICITE ET ECLAIRAGE | LUM | LUMINAIRE | BPC | BATIMENT PHILIPPE CANTON | ET1 | ETAGE 1 | COB | CONSULTATIONS OBESITE | 01A269- | POSTE INFIRMIER 01A269
ET1DET186 | DETECTION INCENDIE POSTE INF 01A269 | 1 | SSI | SECURITE INCENDIE | DET | DETECTION INCENDIE | BPC | BATIMENT PHILIPPE CANTON | ET1 | ETAGE 1 | COB | CONSULTATIONS OBESITE | 01A269- | POSTE INFIRMIER 01A269
ET1ELE178 | ELECTRICITE POSTE INF 01A269 | 1 | ELE | ELECTRICITE ET ECLAIRAGE | ELE | PRISE ELECTRIQUE | BPC | BATIMENT PHILIPPE CANTON | ET1 | ETAGE 1 | COB | CONSULTATIONS OBESITE | 01A269- | POSTE INFIRMIER 01A269
ET1CHA090 | ENS CHAUFFAGE POSTE INF 01A269 | 1 | CVC | CHAUFFAGE ET CLIMATISATION | CHA | CHAUFFAGE LOCAL | BPC | BATIMENT PHILIPPE CANTON | ET1 | ETAGE 1 | COB | CONSULTATIONS OBESITE | 01A269- | POSTE INFIRMIER 01A269
ET1MUR203 | MURS CONSULT 01A264 | 4 | BAT | BATIMENT | MUR | MUR | BPC | BATIMENT PHILIPPE CANTON | ET1 | ETAGE 1 | COB | CONSULTATIONS OBESITE | 01A264- | CONSULTATION 01A264
ET1PLA213 | PLAFOND CONSULT 01A264 | 1 | BAT | BATIMENT | PLA | PLAFONDS | BPC | BATIMENT PHILIPPE CANTON | ET1 | ETAGE 1 | COB | CONSULTATIONS OBESITE | 01A264- | CONSULTATION 01A264
ET1SOL203 | SOL CONSULT 01A264 | 1 | BAT | BATIMENT | SOL | SOL | BPC | BATIMENT PHILIPPE CANTON | ET1 | ETAGE 1 | COB | CONSULTATIONS OBESITE | 01A264- | CONSULTATION 01A264
ET1VEN181 | VENTILATION CONSULT 01A264 | 2 | CVC | CHAUFFAGE ET CLIMATISATION | VEN | BOUCHE DE VENTILATION | BPC | BATIMENT PHILIPPE CANTON | ET1 | ETAGE 1 | COB | CONSULTATIONS OBESITE | 01A264- | CONSULTATION 01A264
ET1LUM196 | LUMINAIRE CONSULT 01A264 | 1 | ELE | ELECTRICITE ET ECLAIRAGE | LUM | LUMINAIRE | BPC | BATIMENT PHILIPPE CANTON | ET1 | ETAGE 1 | COB | CONSULTATIONS OBESITE | 01A264- | CONSULTATION 01A264
ET1DET187 | DETECTION INCENDIE CONSULT 01A264 | 1 | SSI | SECURITE INCENDIE | DET | DETECTION INCENDIE | BPC | BATIMENT PHILIPPE CANTON | ET1 | ETAGE 1 | COB | CONSULTATIONS OBESITE | 01A264- | CONSULTATION 01A264
ET1ELE179 | ELECTRICITE CONSULT 01A264 | 1 | ELE | ELECTRICITE ET ECLAIRAGE | ELE | PRISE ELECTRIQUE | BPC | BATIMENT PHILIPPE CANTON | ET1 | ETAGE 1 | COB | CONSULTATIONS OBESITE | 01A264- | CONSULTATION 01A264
ET1VRO073 | VOLET ROULANT CONSULT 01A264 | 1 | MEN | MENUISERIE | VRO | VOLET ROULANT | BPC | BATIMENT PHILIPPE CANTON | ET1 | ETAGE 1 | COB | CONSULTATIONS OBESITE | 01A264- | CONSULTATION 01A264
ET1MUR204 | MURS CONSULT 01A263 | 4 | BAT | BATIMENT | MUR | MUR | BPC | BATIMENT PHILIPPE CANTON | ET1 | ETAGE 1 | COB | CONSULTATIONS OBESITE | 01A263- | CONSULTATION 01A263
ET1PLA214 | PLAFOND CONSULT 01A263 | 1 | BAT | BATIMENT | PLA | PLAFONDS | BPC | BATIMENT PHILIPPE CANTON | ET1 | ETAGE 1 | COB | CONSULTATIONS OBESITE | 01A263- | CONSULTATION 01A263
ET1SOL204 | SOL CONSULT 01A263 | 1 | BAT | BATIMENT | SOL | SOL | BPC | BATIMENT PHILIPPE CANTON | ET1 | ETAGE 1 | COB | CONSULTATIONS OBESITE | 01A263- | CONSULTATION 01A263
ET1VEN182 | VENTILATION CONSULT 01A263 | 2 | CVC | CHAUFFAGE ET CLIMATISATION | VEN | BOUCHE DE VENTILATION | BPC | BATIMENT PHILIPPE CANTON | ET1 | ETAGE 1 | COB | CONSULTATIONS OBESITE | 01A263- | CONSULTATION 01A263
ET1LUM197 | LUMINAIRE CONSULT 01A263 | 1 | ELE | ELECTRICITE ET ECLAIRAGE | LUM | LUMINAIRE | BPC | BATIMENT PHILIPPE CANTON | ET1 | ETAGE 1 | COB | CONSULTATIONS OBESITE | 01A263- | CONSULTATION 01A263
ET1DET188 | DETECTION INCENDIE CONSULT 01A263 | 1 | SSI | SECURITE INCENDIE | DET | DETECTION INCENDIE | BPC | BATIMENT PHILIPPE CANTON | ET1 | ETAGE 1 | COB | CONSULTATIONS OBESITE | 01A263- | CONSULTATION 01A263
ET1ELE180 | ELECTRICITE CONSULT 01A263 | 1 | ELE | ELECTRICITE ET ECLAIRAGE | ELE | PRISE ELECTRIQUE | BPC | BATIMENT PHILIPPE CANTON | ET1 | ETAGE 1 | COB | CONSULTATIONS OBESITE | 01A263- | CONSULTATION 01A263
ET1VRO074 | VOLET ROULANT CONSULT 01A263 | 1 | MEN | MENUISERIE | VRO | VOLET ROULANT | BPC | BATIMENT PHILIPPE CANTON | ET1 | ETAGE 1 | COB | CONSULTATIONS OBESITE | 01A263- | CONSULTATION 01A263
ET1MUR205 | MURS CONSULT 01A262 | 4 | BAT | BATIMENT | MUR | MUR | BPC | BATIMENT PHILIPPE CANTON | ET1 | ETAGE 1 | COB | CONSULTATIONS OBESITE | 01A262- | CONSULTATION 01A262
ET1PLA215 | PLAFOND CONSULT 01A262 | 1 | BAT | BATIMENT | PLA | PLAFONDS | BPC | BATIMENT PHILIPPE CANTON | ET1 | ETAGE 1 | COB | CONSULTATIONS OBESITE | 01A262- | CONSULTATION 01A262
ET1SOL205 | SOL CONSULT 01A262 | 1 | BAT | BATIMENT | SOL | SOL | BPC | BATIMENT PHILIPPE CANTON | ET1 | ETAGE 1 | COB | CONSULTATIONS OBESITE | 01A262- | CONSULTATION 01A262
ET1VEN183 | VENTILATION CONSULT 01A262 | 2 | CVC | CHAUFFAGE ET CLIMATISATION | VEN | BOUCHE DE VENTILATION | BPC | BATIMENT PHILIPPE CANTON | ET1 | ETAGE 1 | COB | CONSULTATIONS OBESITE | 01A262- | CONSULTATION 01A262
ET1LUM198 | LUMINAIRE CONSULT 01A262 | 1 | ELE | ELECTRICITE ET ECLAIRAGE | LUM | LUMINAIRE | BPC | BATIMENT PHILIPPE CANTON | ET1 | ETAGE 1 | COB | CONSULTATIONS OBESITE | 01A262- | CONSULTATION 01A262
ET1DET189 | DETECTION INCENDIE CONSULT 01A262 | 1 | SSI | SECURITE INCENDIE | DET | DETECTION INCENDIE | BPC | BATIMENT PHILIPPE CANTON | ET1 | ETAGE 1 | COB | CONSULTATIONS OBESITE | 01A262- | CONSULTATION 01A262
ET1ELE181 | ELECTRICITE CONSULT 01A262 | 1 | ELE | ELECTRICITE ET ECLAIRAGE | ELE | PRISE ELECTRIQUE | BPC | BATIMENT PHILIPPE CANTON | ET1 | ETAGE 1 | COB | CONSULTATIONS OBESITE | 01A262- | CONSULTATION 01A262
ET1VRO075 | VOLET ROULANT CONSULT 01A262 | 1 | MEN | MENUISERIE | VRO | VOLET ROULANT | BPC | BATIMENT PHILIPPE CANTON | ET1 | ETAGE 1 | COB | CONSULTATIONS OBESITE | 01A262- | CONSULTATION 01A262
ET1MUR206 | MURS CONSULT 01A261 | 4 | BAT | BATIMENT | MUR | MUR | BPC | BATIMENT PHILIPPE CANTON | ET1 | ETAGE 1 | COB | CONSULTATIONS OBESITE | 01A261- | CONSULTATION 01A261
ET1PLA216 | PLAFOND CONSULT 01A261 | 1 | BAT | BATIMENT | PLA | PLAFONDS | BPC | BATIMENT PHILIPPE CANTON | ET1 | ETAGE 1 | COB | CONSULTATIONS OBESITE | 01A261- | CONSULTATION 01A261
ET1SOL206 | SOL CONSULT 01A261 | 1 | BAT | BATIMENT | SOL | SOL | BPC | BATIMENT PHILIPPE CANTON | ET1 | ETAGE 1 | COB | CONSULTATIONS OBESITE | 01A261- | CONSULTATION 01A261
ET1VEN184 | VENTILATION CONSULT 01A261 | 2 | CVC | CHAUFFAGE ET CLIMATISATION | VEN | BOUCHE DE VENTILATION | BPC | BATIMENT PHILIPPE CANTON | ET1 | ETAGE 1 | COB | CONSULTATIONS OBESITE | 01A261- | CONSULTATION 01A261
ET1LUM199 | LUMINAIRE CONSULT 01A261 | 1 | ELE | ELECTRICITE ET ECLAIRAGE | LUM | LUMINAIRE | BPC | BATIMENT PHILIPPE CANTON | ET1 | ETAGE 1 | COB | CONSULTATIONS OBESITE | 01A261- | CONSULTATION 01A261
ET1DET190 | DETECTION INCENDIE CONSULT 01A261 | 1 | SSI | SECURITE INCENDIE | DET | DETECTION INCENDIE | BPC | BATIMENT PHILIPPE CANTON | ET1 | ETAGE 1 | COB | CONSULTATIONS OBESITE | 01A261- | CONSULTATION 01A261
ET1ELE182 | ELECTRICITE CONSULT 01A261 | 1 | ELE | ELECTRICITE ET ECLAIRAGE | ELE | PRISE ELECTRIQUE | BPC | BATIMENT PHILIPPE CANTON | ET1 | ETAGE 1 | COB | CONSULTATIONS OBESITE | 01A261- | CONSULTATION 01A261
ET1VRO076 | VOLET ROULANT CONSULT 01A261 | 1 | MEN | MENUISERIE | VRO | VOLET ROULANT | BPC | BATIMENT PHILIPPE CANTON | ET1 | ETAGE 1 | COB | CONSULTATIONS OBESITE | 01A261- | CONSULTATION 01A261
ET1MUR207 | MURS CONSULT 01A260 | 4 | BAT | BATIMENT | MUR | MUR | BPC | BATIMENT PHILIPPE CANTON | ET1 | ETAGE 1 | COB | CONSULTATIONS OBESITE | 01A260- | CONSULTATION 01A260
ET1PLA217 | PLAFOND CONSULT 01A260 | 1 | BAT | BATIMENT | PLA | PLAFONDS | BPC | BATIMENT PHILIPPE CANTON | ET1 | ETAGE 1 | COB | CONSULTATIONS OBESITE | 01A260- | CONSULTATION 01A260
ET1SOL207 | SOL CONSULT 01A260 | 1 | BAT | BATIMENT | SOL | SOL | BPC | BATIMENT PHILIPPE CANTON | ET1 | ETAGE 1 | COB | CONSULTATIONS OBESITE | 01A260- | CONSULTATION 01A260
ET1VEN185 | VENTILATION CONSULT 01A260 | 2 | CVC | CHAUFFAGE ET CLIMATISATION | VEN | BOUCHE DE VENTILATION | BPC | BATIMENT PHILIPPE CANTON | ET1 | ETAGE 1 | COB | CONSULTATIONS OBESITE | 01A260- | CONSULTATION 01A260
ET1LUM200 | LUMINAIRE CONSULT 01A260 | 1 | ELE | ELECTRICITE ET ECLAIRAGE | LUM | LUMINAIRE | BPC | BATIMENT PHILIPPE CANTON | ET1 | ETAGE 1 | COB | CONSULTATIONS OBESITE | 01A260- | CONSULTATION 01A260
ET1DET191 | DETECTION INCENDIE CONSULT 01A260 | 1 | SSI | SECURITE INCENDIE | DET | DETECTION INCENDIE | BPC | BATIMENT PHILIPPE CANTON | ET1 | ETAGE 1 | COB | CONSULTATIONS OBESITE | 01A260- | CONSULTATION 01A260
ET1ELE183 | ELECTRICITE CONSULT 01A260 | 1 | ELE | ELECTRICITE ET ECLAIRAGE | ELE | PRISE ELECTRIQUE | BPC | BATIMENT PHILIPPE CANTON | ET1 | ETAGE 1 | COB | CONSULTATIONS OBESITE | 01A260- | CONSULTATION 01A260
ET1VRO077 | VOLET ROULANT CONSULT 01A260 | 1 | MEN | MENUISERIE | VRO | VOLET ROULANT | BPC | BATIMENT PHILIPPE CANTON | ET1 | ETAGE 1 | COB | CONSULTATIONS OBESITE | 01A260- | CONSULTATION 01A260
ET1LUM201 | LUMINAIRE SAS 01A270 | 1 | ELE | ELECTRICITE ET ECLAIRAGE | LUM | LUMINAIRE | BPC | BATIMENT PHILIPPE CANTON | ET1 | ETAGE 1 | COB | CONSULTATIONS OBESITE | 01A270- | SAS AIRE TRANSFERT 01A270
ET1ELE184 | ELECTRICITE SAS 01A270 | 1 | ELE | ELECTRICITE ET ECLAIRAGE | ELE | PRISE ELECTRIQUE | BPC | BATIMENT PHILIPPE CANTON | ET1 | ETAGE 1 | COB | CONSULTATIONS OBESITE | 01A270- | SAS AIRE TRANSFERT 01A270
ET1DET192 | DETECTION INCENDIE SAS 01A270 | 1 | SSI | SECURITE INCENDIE | DET | DETECTION INCENDIE | BPC | BATIMENT PHILIPPE CANTON | ET1 | ETAGE 1 | COB | CONSULTATIONS OBESITE | 01A270- | SAS AIRE TRANSFERT 01A270
ET1VEN186 | VENTILATION SAS 01A270 | 2 | CVC | CHAUFFAGE ET CLIMATISATION | VEN | BOUCHE DE VENTILATION | BPC | BATIMENT PHILIPPE CANTON | ET1 | ETAGE 1 | COB | CONSULTATIONS OBESITE | 01A270- | SAS AIRE TRANSFERT 01A270
ET1MUR208 | MURS SAS 01A270 | 4 | BAT | BATIMENT | MUR | MUR | BPC | BATIMENT PHILIPPE CANTON | ET1 | ETAGE 1 | COB | CONSULTATIONS OBESITE | 01A270- | SAS AIRE TRANSFERT 01A270
ET1PLA218 | PLAFOND SAS 01A270 | 1 | BAT | BATIMENT | PLA | PLAFONDS | BPC | BATIMENT PHILIPPE CANTON | ET1 | ETAGE 1 | COB | CONSULTATIONS OBESITE | 01A270- | SAS AIRE TRANSFERT 01A270
ET1SOL208 | SOL SAS 01A270 | 1 | BAT | BATIMENT | SOL | SOL | BPC | BATIMENT PHILIPPE CANTON | ET1 | ETAGE 1 | COB | CONSULTATIONS OBESITE | 01A270- | SAS AIRE TRANSFERT 01A270
ET1LUM202 | LUMINAIRE VESTIAIRE 01A259a | 1 | ELE | ELECTRICITE ET ECLAIRAGE | LUM | LUMINAIRE | BPC | BATIMENT PHILIPPE CANTON | ET1 | ETAGE 1 | COB | CONSULTATIONS OBESITE | 01A259A- | VESTIAIRE 01A259a
ET1ELE185 | ELECTRICITE VESTIAIRE 01A259a | 1 | ELE | ELECTRICITE ET ECLAIRAGE | ELE | PRISE ELECTRIQUE | BPC | BATIMENT PHILIPPE CANTON | ET1 | ETAGE 1 | COB | CONSULTATIONS OBESITE | 01A259A- | VESTIAIRE 01A259a
ET1DET193 | DETECTION INCENDIE VESTIAIRE 01A259 | 1 | SSI | SECURITE INCENDIE | DET | DETECTION INCENDIE | BPC | BATIMENT PHILIPPE CANTON | ET1 | ETAGE 1 | COB | CONSULTATIONS OBESITE | 01A259A- | VESTIAIRE 01A259a
ET1VEN187 | VENTILATION VESTIAIRE 01A259a | 2 | CVC | CHAUFFAGE ET CLIMATISATION | VEN | BOUCHE DE VENTILATION | BPC | BATIMENT PHILIPPE CANTON | ET1 | ETAGE 1 | COB | CONSULTATIONS OBESITE | 01A259A- | VESTIAIRE 01A259a
ET1MUR209 | MURS VESTIAIRE 01A259a | 4 | BAT | BATIMENT | MUR | MUR | BPC | BATIMENT PHILIPPE CANTON | ET1 | ETAGE 1 | COB | CONSULTATIONS OBESITE | 01A259A- | VESTIAIRE 01A259a
ET1PLA219 | PLAFOND VESTIAIRE 01A259a | 1 | BAT | BATIMENT | PLA | PLAFONDS | BPC | BATIMENT PHILIPPE CANTON | ET1 | ETAGE 1 | COB | CONSULTATIONS OBESITE | 01A259A- | VESTIAIRE 01A259a
ET1SOL209 | SOL VESTIAIRE 01A259a | 1 | BAT | BATIMENT | SOL | SOL | BPC | BATIMENT PHILIPPE CANTON | ET1 | ETAGE 1 | COB | CONSULTATIONS OBESITE | 01A259A- | VESTIAIRE 01A259a
ET1LAV073 | LAVABO VESTIAIRE 01A259 | 2 | PLB | PLOMBERIE SANITAIRE | LAV | LAVABO | BPC | BATIMENT PHILIPPE CANTON | ET1 | ETAGE 1 | COB | CONSULTATIONS OBESITE | 01A259A- | VESTIAIRE 01A259a
ET1DOU003 | DOUCHE VESTIAIRE 01A259 | 1 | PLB | PLOMBERIE SANITAIRE | DOU | DOUCHE | BPC | BATIMENT PHILIPPE CANTON | ET1 | ETAGE 1 | COB | CONSULTATIONS OBESITE | 01A259C- | LOCAL DOUCHE HAND 01A259c
ET1ROB085 | ROBINETTERIE VESTIAIRE 01A259 | 2 | PLB | PLOMBERIE SANITAIRE | ROB | ROBINETTERIE | BPC | BATIMENT PHILIPPE CANTON | ET1 | ETAGE 1 | COB | CONSULTATIONS OBESITE | 01A259A- | VESTIAIRE 01A259a
ET1W.C017 | W.C HAND VESTIAIRE 01A259 | 1 | PLB | PLOMBERIE SANITAIRE | W.C | W.C. | BPC | BATIMENT PHILIPPE CANTON | ET1 | ETAGE 1 | COB | CONSULTATIONS OBESITE | 01A259B- | SAN HAND VESTIAIRE 01A259b
ET1CHA091 | ENS CHAUFFAGE VESTIAIRE 01A259 | 1 | CVC | CHAUFFAGE ET CLIMATISATION | CHA | CHAUFFAGE LOCAL | BPC | BATIMENT PHILIPPE CANTON | ET1 | ETAGE 1 | COB | CONSULTATIONS OBESITE | 01A259A- | VESTIAIRE 01A259a
ET1LUM203 | LUMINAIRE COULOIR 01A870 | 1 | ELE | ELECTRICITE ET ECLAIRAGE | LUM | LUMINAIRE | BPC | BATIMENT PHILIPPE CANTON | ET1 | ETAGE 1 | COB | CONSULTATIONS OBESITE | 01A870- | COULOIR CIRC.GENERALE 01A870
ET1ELE186 | ELECTRICITE COULOIR 01A870 | 1 | ELE | ELECTRICITE ET ECLAIRAGE | ELE | PRISE ELECTRIQUE | BPC | BATIMENT PHILIPPE CANTON | ET1 | ETAGE 1 | COB | CONSULTATIONS OBESITE | 01A870- | COULOIR CIRC.GENERALE 01A870
ET1DET194 | DETECTION INCENDIE COULOIR 01A870 | 1 | SSI | SECURITE INCENDIE | DET | DETECTION INCENDIE | BPC | BATIMENT PHILIPPE CANTON | ET1 | ETAGE 1 | COB | CONSULTATIONS OBESITE | 01A870- | COULOIR CIRC.GENERALE 01A870
ET1VEN188 | VENTILATION COULOIR 01A870 | 2 | CVC | CHAUFFAGE ET CLIMATISATION | VEN | BOUCHE DE VENTILATION | BPC | BATIMENT PHILIPPE CANTON | ET1 | ETAGE 1 | COB | CONSULTATIONS OBESITE | 01A870- | COULOIR CIRC.GENERALE 01A870
ET1MUR210 | MURS COULOIR 01A870 | 4 | BAT | BATIMENT | MUR | MUR | BPC | BATIMENT PHILIPPE CANTON | ET1 | ETAGE 1 | COB | CONSULTATIONS OBESITE | 01A870- | COULOIR CIRC.GENERALE 01A870
ET1PLA220 | PLAFOND COULOIR 01A870 | 1 | BAT | BATIMENT | PLA | PLAFONDS | BPC | BATIMENT PHILIPPE CANTON | ET1 | ETAGE 1 | COB | CONSULTATIONS OBESITE | 01A870- | COULOIR CIRC.GENERALE 01A870
ET1SOL210 | SOL COULOIR 01A870 | 1 | BAT | BATIMENT | SOL | SOL | BPC | BATIMENT PHILIPPE CANTON | ET1 | ETAGE 1 | COB | CONSULTATIONS OBESITE | 01A870- | COULOIR CIRC.GENERALE 01A870
ET1BES025 | BLOC SECOURS COULOIR 01A870 | 1 | SSI | SECURITE INCENDIE | BES | BLOC SECOURS | BPC | BATIMENT PHILIPPE CANTON | ET1 | ETAGE 1 | COB | CONSULTATIONS OBESITE | 01A870- | COULOIR CIRC.GENERALE 01A870
ET1LUM204 | LUMINAIRE COULOIR 01A872 | 1 | ELE | ELECTRICITE ET ECLAIRAGE | LUM | LUMINAIRE | BPC | BATIMENT PHILIPPE CANTON | ET1 | ETAGE 1 | COB | CONSULTATIONS OBESITE | 01A872- | COULOIR CIRC.GENERALE 01A872
ET1ELE187 | ELECTRICITE COULOIR 01A872 | 1 | ELE | ELECTRICITE ET ECLAIRAGE | ELE | PRISE ELECTRIQUE | BPC | BATIMENT PHILIPPE CANTON | ET1 | ETAGE 1 | COB | CONSULTATIONS OBESITE | 01A872- | COULOIR CIRC.GENERALE 01A872
ET1DET195 | DETECTION INCENDIE COULOIR 01A872 | 1 | SSI | SECURITE INCENDIE | DET | DETECTION INCENDIE | BPC | BATIMENT PHILIPPE CANTON | ET1 | ETAGE 1 | COB | CONSULTATIONS OBESITE | 01A872- | COULOIR CIRC.GENERALE 01A872
ET1VEN189 | VENTILATION COULOIR 01A872 | 2 | CVC | CHAUFFAGE ET CLIMATISATION | VEN | BOUCHE DE VENTILATION | BPC | BATIMENT PHILIPPE CANTON | ET1 | ETAGE 1 | COB | CONSULTATIONS OBESITE | 01A872- | COULOIR CIRC.GENERALE 01A872
ET1MUR211 | MURS COULOIR 01A872 | 4 | BAT | BATIMENT | MUR | MUR | BPC | BATIMENT PHILIPPE CANTON | ET1 | ETAGE 1 | COB | CONSULTATIONS OBESITE | 01A872- | COULOIR CIRC.GENERALE 01A872
ET1PLA221 | PLAFOND COULOIR 01A872 | 1 | BAT | BATIMENT | PLA | PLAFONDS | BPC | BATIMENT PHILIPPE CANTON | ET1 | ETAGE 1 | COB | CONSULTATIONS OBESITE | 01A872- | COULOIR CIRC.GENERALE 01A872
ET1SOL211 | SOL COULOIR 01A872 | 1 | BAT | BATIMENT | SOL | SOL | BPC | BATIMENT PHILIPPE CANTON | ET1 | ETAGE 1 | COB | CONSULTATIONS OBESITE | 01A872- | COULOIR CIRC.GENERALE 01A872
ET1BES026 | BLOC SECOURS COULOIR 01A872 | 1 | SSI | SECURITE INCENDIE | BES | BLOC SECOURS | BPC | BATIMENT PHILIPPE CANTON | ET1 | ETAGE 1 | COB | CONSULTATIONS OBESITE | 01A872- | COULOIR CIRC.GENERALE 01A872
ET1EXT121 | EXTINCTEUR 121 COULOIR 01A872 | 1 | SSI | SECURITE INCENDIE | EXT | EXTINCTEUR | BPC | BATIMENT PHILIPPE CANTON | ET1 | ETAGE 1 | COB | CONSULTATIONS OBESITE | 01A872- | COULOIR CIRC.GENERALE 01A872
ET1LUM205 | LUMINAIRE ATTENTE 01A164a | 1 | ELE | ELECTRICITE ET ECLAIRAGE | LUM | LUMINAIRE | BPC | BATIMENT PHILIPPE CANTON | ET1 | ETAGE 1 | DET | DETENUS | 01A164A | SALLE DETENTE 01A164a
ET1DET196 | DETECTION INCENDIE ATTENTE 01A164a | 1 | SSI | SECURITE INCENDIE | DET | DETECTION INCENDIE | BPC | BATIMENT PHILIPPE CANTON | ET1 | ETAGE 1 | DET | DETENUS | 01A164A | SALLE DETENTE 01A164a
ET1MUR212 | MURS ATTENTE 01A164a | 4 | BAT | BATIMENT | MUR | MUR | BPC | BATIMENT PHILIPPE CANTON | ET1 | ETAGE 1 | DET | DETENUS | 01A164A | SALLE DETENTE 01A164a
ET1VEN190 | VENTILATION ATTENTE 01A164a | 2 | CVC | CHAUFFAGE ET CLIMATISATION | VEN | BOUCHE DE VENTILATION | BPC | BATIMENT PHILIPPE CANTON | ET1 | ETAGE 1 | DET | DETENUS | 01A164A | SALLE DETENTE 01A164a
ET1PLA222 | PLAFOND ATTENTE 01A164a | 1 | BAT | BATIMENT | PLA | PLAFONDS | BPC | BATIMENT PHILIPPE CANTON | ET1 | ETAGE 1 | DET | DETENUS | 01A164A | SALLE DETENTE 01A164a
ET1SOL212 | SOL ATTENTE 01A164a | 1 | BAT | BATIMENT | SOL | SOL | BPC | BATIMENT PHILIPPE CANTON | ET1 | ETAGE 1 | DET | DETENUS | 01A164A | SALLE DETENTE 01A164a
ET1CHA092 | ENS CHAUFFAGE ATTENTE 01A164a | 1 | CVC | CHAUFFAGE ET CLIMATISATION | CHA | CHAUFFAGE LOCAL | BPC | BATIMENT PHILIPPE CANTON | ET1 | ETAGE 1 | DET | DETENUS | 01A164A | SALLE DETENTE 01A164a
ET1ELE188 | ELECTRICITE ATTENTE 01A164a | 1 | ELE | ELECTRICITE ET ECLAIRAGE | ELE | PRISE ELECTRIQUE | BPC | BATIMENT PHILIPPE CANTON | ET1 | ETAGE 1 | DET | DETENUS | 01A164A | SALLE DETENTE 01A164a
ET1LUM206 | LUMINAIRE SAS 01A164b | 1 | ELE | ELECTRICITE ET ECLAIRAGE | LUM | LUMINAIRE | BPC | BATIMENT PHILIPPE CANTON | ET1 | ETAGE 1 | DET | DETENUS | 01A164B | SAS 01A164b
ET1ELE189 | ELECTRICITE SAS 01A164b | 1 | ELE | ELECTRICITE ET ECLAIRAGE | ELE | PRISE ELECTRIQUE | BPC | BATIMENT PHILIPPE CANTON | ET1 | ETAGE 1 | DET | DETENUS | 01A164B | SAS 01A164b
ET1DET197 | DETECTION INCENDIE SAS 01A164b | 1 | SSI | SECURITE INCENDIE | DET | DETECTION INCENDIE | BPC | BATIMENT PHILIPPE CANTON | ET1 | ETAGE 1 | DET | DETENUS | 01A164B | SAS 01A164b
ET1VEN191 | VENTILATION SAS 01A164b | 2 | CVC | CHAUFFAGE ET CLIMATISATION | VEN | BOUCHE DE VENTILATION | BPC | BATIMENT PHILIPPE CANTON | ET1 | ETAGE 1 | DET | DETENUS | 01A164B | SAS 01A164b
ET1MUR213 | MURS SAS 01A164b | 4 | BAT | BATIMENT | MUR | MUR | BPC | BATIMENT PHILIPPE CANTON | ET1 | ETAGE 1 | DET | DETENUS | 01A164B | SAS 01A164b
ET1PLA223 | PLAFOND SAS 01A164b | 1 | BAT | BATIMENT | PLA | PLAFONDS | BPC | BATIMENT PHILIPPE CANTON | ET1 | ETAGE 1 | DET | DETENUS | 01A164B | SAS 01A164b
ET1SOL213 | SOL SAS 01A164b | 1 | BAT | BATIMENT | SOL | SOL | BPC | BATIMENT PHILIPPE CANTON | ET1 | ETAGE 1 | DET | DETENUS | 01A164B | SAS 01A164b
ET1LUM207 | LUMINAIRE SANITAIRE 01A165 | 1 | ELE | ELECTRICITE ET ECLAIRAGE | LUM | LUMINAIRE | BPC | BATIMENT PHILIPPE CANTON | ET1 | ETAGE 1 | DET | DETENUS | 01A165- | SANITAIRE 01A165
ET1ELE190 | ELECTRICITE SANITAIRE 01A165 | 1 | ELE | ELECTRICITE ET ECLAIRAGE | ELE | PRISE ELECTRIQUE | BPC | BATIMENT PHILIPPE CANTON | ET1 | ETAGE 1 | DET | DETENUS | 01A165- | SANITAIRE 01A165
ET1DET198 | DETECTION INCENDIE SANITAIRE 01A165 | 1 | SSI | SECURITE INCENDIE | DET | DETECTION INCENDIE | BPC | BATIMENT PHILIPPE CANTON | ET1 | ETAGE 1 | DET | DETENUS | 01A165- | SANITAIRE 01A165
ET1VEN192 | VENTILATION SANITAIRE 01A165 | 2 | CVC | CHAUFFAGE ET CLIMATISATION | VEN | BOUCHE DE VENTILATION | BPC | BATIMENT PHILIPPE CANTON | ET1 | ETAGE 1 | DET | DETENUS | 01A165- | SANITAIRE 01A165
ET1MUR214 | MURS SANITAIRE 01A165 | 4 | BAT | BATIMENT | MUR | MUR | BPC | BATIMENT PHILIPPE CANTON | ET1 | ETAGE 1 | DET | DETENUS | 01A165- | SANITAIRE 01A165
ET1PLA224 | PLAFOND SANITAIRE 01A165 | 1 | BAT | BATIMENT | PLA | PLAFONDS | BPC | BATIMENT PHILIPPE CANTON | ET1 | ETAGE 1 | DET | DETENUS | 01A165- | SANITAIRE 01A165
ET1SOL214 | SOL SANITAIRE 01A165 | 1 | BAT | BATIMENT | SOL | SOL | BPC | BATIMENT PHILIPPE CANTON | ET1 | ETAGE 1 | DET | DETENUS | 01A165- | SANITAIRE 01A165
ET1LAV074 | LAVABO SANITAIRE 01A165 | 1 | PLB | PLOMBERIE SANITAIRE | LAV | LAVABO | BPC | BATIMENT PHILIPPE CANTON | ET1 | ETAGE 1 | DET | DETENUS | 01A165- | SANITAIRE 01A165
ET1ROB086 | ROBINETTERIE SANITAIRE 01A165 | 1 | PLB | PLOMBERIE SANITAIRE | ROB | ROBINETTERIE | BPC | BATIMENT PHILIPPE CANTON | ET1 | ETAGE 1 | DET | DETENUS | 01A165- | SANITAIRE 01A165
ET1W.C018 | W.C SANITAIRE 01A165 | 1 | PLB | PLOMBERIE SANITAIRE | W.C | W.C. | BPC | BATIMENT PHILIPPE CANTON | ET1 | ETAGE 1 | DET | DETENUS | 01A165- | SANITAIRE 01A165
ET1LUM208 | LUMINAIRE ATTENTE 01A163 | 1 | ELE | ELECTRICITE ET ECLAIRAGE | LUM | LUMINAIRE | BPC | BATIMENT PHILIPPE CANTON | ET1 | ETAGE 1 | PRL | CENTRE DE PRELEVEMENT | 01A163- | ATTENTE VALIDES 01A163
ET1DET199 | DETECTION INCENDIE ATTENTE 01A163 | 1 | SSI | SECURITE INCENDIE | DET | DETECTION INCENDIE | BPC | BATIMENT PHILIPPE CANTON | ET1 | ETAGE 1 | PRL | CENTRE DE PRELEVEMENT | 01A163- | ATTENTE VALIDES 01A163
ET1MUR215 | MURS ATTENTE 01A163 | 4 | BAT | BATIMENT | MUR | MUR | BPC | BATIMENT PHILIPPE CANTON | ET1 | ETAGE 1 | PRL | CENTRE DE PRELEVEMENT | 01A163- | ATTENTE VALIDES 01A163
ET1VEN193 | VENTILATION ATTENTE 01A163 | 2 | CVC | CHAUFFAGE ET CLIMATISATION | VEN | BOUCHE DE VENTILATION | BPC | BATIMENT PHILIPPE CANTON | ET1 | ETAGE 1 | PRL | CENTRE DE PRELEVEMENT | 01A163- | ATTENTE VALIDES 01A163
ET1PLA225 | PLAFOND ATTENTE 01A163 | 1 | BAT | BATIMENT | PLA | PLAFONDS | BPC | BATIMENT PHILIPPE CANTON | ET1 | ETAGE 1 | PRL | CENTRE DE PRELEVEMENT | 01A163- | ATTENTE VALIDES 01A163
ET1SOL215 | SOL ATTENTE 01A163 | 1 | BAT | BATIMENT | SOL | SOL | BPC | BATIMENT PHILIPPE CANTON | ET1 | ETAGE 1 | PRL | CENTRE DE PRELEVEMENT | 01A163- | ATTENTE VALIDES 01A163
ET1CHA093 | ENS CHAUFFAGE ATTENTE 01A163 | 1 | CVC | CHAUFFAGE ET CLIMATISATION | CHA | CHAUFFAGE LOCAL | BPC | BATIMENT PHILIPPE CANTON | ET1 | ETAGE 1 | PRL | CENTRE DE PRELEVEMENT | 01A163- | ATTENTE VALIDES 01A163
ET1ELE191 | ELECTRICITE ATTENTE 01A163 | 1 | ELE | ELECTRICITE ET ECLAIRAGE | ELE | PRISE ELECTRIQUE | BPC | BATIMENT PHILIPPE CANTON | ET1 | ETAGE 1 | PRL | CENTRE DE PRELEVEMENT | 01A163- | ATTENTE VALIDES 01A163
ET1LUM209 | LUMINAIRE ATTENTE 01A150 | 1 | ELE | ELECTRICITE ET ECLAIRAGE | LUM | LUMINAIRE | BPC | BATIMENT PHILIPPE CANTON | ET1 | ETAGE 1 | PRL | CENTRE DE PRELEVEMENT | 01A150- | ATTENTE COUCHES 01A150
ET1DET200 | DETECTION INCENDIE ATTENTE 01A150 | 1 | SSI | SECURITE INCENDIE | DET | DETECTION INCENDIE | BPC | BATIMENT PHILIPPE CANTON | ET1 | ETAGE 1 | PRL | CENTRE DE PRELEVEMENT | 01A150- | ATTENTE COUCHES 01A150
ET1MUR216 | MURS ATTENTE 01A150 | 4 | BAT | BATIMENT | MUR | MUR | BPC | BATIMENT PHILIPPE CANTON | ET1 | ETAGE 1 | PRL | CENTRE DE PRELEVEMENT | 01A150- | ATTENTE COUCHES 01A150
ET1VEN194 | VENTILATION ATTENTE 01A150 | 2 | CVC | CHAUFFAGE ET CLIMATISATION | VEN | BOUCHE DE VENTILATION | BPC | BATIMENT PHILIPPE CANTON | ET1 | ETAGE 1 | PRL | CENTRE DE PRELEVEMENT | 01A150- | ATTENTE COUCHES 01A150
ET1PLA226 | PLAFOND ATTENTE 01A150 | 1 | BAT | BATIMENT | PLA | PLAFONDS | BPC | BATIMENT PHILIPPE CANTON | ET1 | ETAGE 1 | PRL | CENTRE DE PRELEVEMENT | 01A150- | ATTENTE COUCHES 01A150
ET1SOL216 | SOL ATTENTE 01A150 | 1 | BAT | BATIMENT | SOL | SOL | BPC | BATIMENT PHILIPPE CANTON | ET1 | ETAGE 1 | PRL | CENTRE DE PRELEVEMENT | 01A150- | ATTENTE COUCHES 01A150
ET1CHA094 | ENS CHAUFFAGE ATTENTE 01A150 | 1 | CVC | CHAUFFAGE ET CLIMATISATION | CHA | CHAUFFAGE LOCAL | BPC | BATIMENT PHILIPPE CANTON | ET1 | ETAGE 1 | PRL | CENTRE DE PRELEVEMENT | 01A150- | ATTENTE COUCHES 01A150
ET1ELE192 | ELECTRICITE ATTENTE 01A150 | 1 | ELE | ELECTRICITE ET ECLAIRAGE | ELE | PRISE ELECTRIQUE | BPC | BATIMENT PHILIPPE CANTON | ET1 | ETAGE 1 | PRL | CENTRE DE PRELEVEMENT | 01A150- | ATTENTE COUCHES 01A150
ET1LUM210 | LUMINAIRE COULOIR 01A864 | 1 | ELE | ELECTRICITE ET ECLAIRAGE | LUM | LUMINAIRE | BPC | BATIMENT PHILIPPE CANTON | ET1 | ETAGE 1 | PRL | CENTRE DE PRELEVEMENT | 01A864- | COULOIR CIRC.INTERNE 01A864
ET1ELE193 | ELECTRICITE COULOIR 01A864 | 1 | ELE | ELECTRICITE ET ECLAIRAGE | ELE | PRISE ELECTRIQUE | BPC | BATIMENT PHILIPPE CANTON | ET1 | ETAGE 1 | PRL | CENTRE DE PRELEVEMENT | 01A864- | COULOIR CIRC.INTERNE 01A864
ET1DET201 | DETECTION INCENDIE COULOIR 01A864 | 1 | SSI | SECURITE INCENDIE | DET | DETECTION INCENDIE | BPC | BATIMENT PHILIPPE CANTON | ET1 | ETAGE 1 | PRL | CENTRE DE PRELEVEMENT | 01A864- | COULOIR CIRC.INTERNE 01A864
ET1VEN195 | VENTILATION COULOIR 01A864 | 2 | CVC | CHAUFFAGE ET CLIMATISATION | VEN | BOUCHE DE VENTILATION | BPC | BATIMENT PHILIPPE CANTON | ET1 | ETAGE 1 | PRL | CENTRE DE PRELEVEMENT | 01A864- | COULOIR CIRC.INTERNE 01A864
ET1MUR217 | MURS COULOIR 01A864 | 4 | BAT | BATIMENT | MUR | MUR | BPC | BATIMENT PHILIPPE CANTON | ET1 | ETAGE 1 | PRL | CENTRE DE PRELEVEMENT | 01A864- | COULOIR CIRC.INTERNE 01A864
ET1PLA227 | PLAFOND COULOIR 01A864 | 1 | BAT | BATIMENT | PLA | PLAFONDS | BPC | BATIMENT PHILIPPE CANTON | ET1 | ETAGE 1 | PRL | CENTRE DE PRELEVEMENT | 01A864- | COULOIR CIRC.INTERNE 01A864
ET1SOL217 | SOL COULOIR 01A864 | 1 | BAT | BATIMENT | SOL | SOL | BPC | BATIMENT PHILIPPE CANTON | ET1 | ETAGE 1 | PRL | CENTRE DE PRELEVEMENT | 01A864- | COULOIR CIRC.INTERNE 01A864
ET1BES027 | BLOC SECOURS COULOIR 01A864 | 1 | SSI | SECURITE INCENDIE | BES | BLOC SECOURS | BPC | BATIMENT PHILIPPE CANTON | ET1 | ETAGE 1 | PRL | CENTRE DE PRELEVEMENT | 01A864- | COULOIR CIRC.INTERNE 01A864
ET1LUM211 | LUMINAIRE SANITAIRE 01A149 | 1 | ELE | ELECTRICITE ET ECLAIRAGE | LUM | LUMINAIRE | BPC | BATIMENT PHILIPPE CANTON | ET1 | ETAGE 1 | PRL | CENTRE DE PRELEVEMENT | 01A149- | SANITAIRE PUBLI.01A149
ET1ELE194 | ELECTRICITE SANITAIRE 01A149 | 1 | ELE | ELECTRICITE ET ECLAIRAGE | ELE | PRISE ELECTRIQUE | BPC | BATIMENT PHILIPPE CANTON | ET1 | ETAGE 1 | PRL | CENTRE DE PRELEVEMENT | 01A149- | SANITAIRE PUBLI.01A149
ET1DET202 | DETECTION INCENDIE SANITAIRE 01A149 | 1 | SSI | SECURITE INCENDIE | DET | DETECTION INCENDIE | BPC | BATIMENT PHILIPPE CANTON | ET1 | ETAGE 1 | PRL | CENTRE DE PRELEVEMENT | 01A149- | SANITAIRE PUBLI.01A149
ET1VEN196 | VENTILATION SANITAIRE 01A149 | 2 | CVC | CHAUFFAGE ET CLIMATISATION | VEN | BOUCHE DE VENTILATION | BPC | BATIMENT PHILIPPE CANTON | ET1 | ETAGE 1 | PRL | CENTRE DE PRELEVEMENT | 01A149- | SANITAIRE PUBLI.01A149
ET1MUR218 | MURS SANITAIRE 01A149 | 4 | BAT | BATIMENT | MUR | MUR | BPC | BATIMENT PHILIPPE CANTON | ET1 | ETAGE 1 | PRL | CENTRE DE PRELEVEMENT | 01A149- | SANITAIRE PUBLI.01A149
ET1PLA228 | PLAFOND SANITAIRE 01A149 | 1 | BAT | BATIMENT | PLA | PLAFONDS | BPC | BATIMENT PHILIPPE CANTON | ET1 | ETAGE 1 | PRL | CENTRE DE PRELEVEMENT | 01A149- | SANITAIRE PUBLI.01A149
ET1SOL218 | SOL SANITAIRE 01A149 | 1 | BAT | BATIMENT | SOL | SOL | BPC | BATIMENT PHILIPPE CANTON | ET1 | ETAGE 1 | PRL | CENTRE DE PRELEVEMENT | 01A149- | SANITAIRE PUBLI.01A149
ET1LAV075 | LAVABO SANITAIRE 01A149 | 1 | PLB | PLOMBERIE SANITAIRE | LAV | LAVABO | BPC | BATIMENT PHILIPPE CANTON | ET1 | ETAGE 1 | PRL | CENTRE DE PRELEVEMENT | 01A149- | SANITAIRE PUBLI.01A149
ET1ROB087 | ROBINETTERIE SANITAIRE 01A149 | 1 | PLB | PLOMBERIE SANITAIRE | ROB | ROBINETTERIE | BPC | BATIMENT PHILIPPE CANTON | ET1 | ETAGE 1 | PRL | CENTRE DE PRELEVEMENT | 01A149- | SANITAIRE PUBLI.01A149
ET1W.C019 | W.C SANITAIRE 01A149 | 1 | PLB | PLOMBERIE SANITAIRE | W.C | W.C. | BPC | BATIMENT PHILIPPE CANTON | ET1 | ETAGE 1 | PRL | CENTRE DE PRELEVEMENT | 01A149- | SANITAIRE PUBLI.01A149
ET1LUM212 | LUMINAIRE BUREAU 01A151 | 1 | ELE | ELECTRICITE ET ECLAIRAGE | LUM | LUMINAIRE | BPC | BATIMENT PHILIPPE CANTON | ET1 | ETAGE 1 | PRL | CENTRE DE PRELEVEMENT | 01A151- | BOX 01A151
ET1ELE195 | ELECTRICITE BUREAU 01A151 | 1 | ELE | ELECTRICITE ET ECLAIRAGE | ELE | PRISE ELECTRIQUE | BPC | BATIMENT PHILIPPE CANTON | ET1 | ETAGE 1 | PRL | CENTRE DE PRELEVEMENT | 01A151- | BOX 01A151
ET1DET203 | DETECTION INCENDIE BUREAU 01A151 | 1 | SSI | SECURITE INCENDIE | DET | DETECTION INCENDIE | BPC | BATIMENT PHILIPPE CANTON | ET1 | ETAGE 1 | PRL | CENTRE DE PRELEVEMENT | 01A151- | BOX 01A151
ET1VEN197 | VENTILATION BUREAU 01A151 | 2 | CVC | CHAUFFAGE ET CLIMATISATION | VEN | BOUCHE DE VENTILATION | BPC | BATIMENT PHILIPPE CANTON | ET1 | ETAGE 1 | PRL | CENTRE DE PRELEVEMENT | 01A151- | BOX 01A151
ET1MUR219 | MURS BUREAU 01A151 | 4 | BAT | BATIMENT | MUR | MUR | BPC | BATIMENT PHILIPPE CANTON | ET1 | ETAGE 1 | PRL | CENTRE DE PRELEVEMENT | 01A151- | BOX 01A151
ET1PLA229 | PLAFOND BUREAU 01A151 | 1 | BAT | BATIMENT | PLA | PLAFONDS | BPC | BATIMENT PHILIPPE CANTON | ET1 | ETAGE 1 | PRL | CENTRE DE PRELEVEMENT | 01A151- | BOX 01A151
ET1SOL219 | SOL BUREAU 01A151 | 1 | BAT | BATIMENT | SOL | SOL | BPC | BATIMENT PHILIPPE CANTON | ET1 | ETAGE 1 | PRL | CENTRE DE PRELEVEMENT | 01A151- | BOX 01A151
ET1MUM041 | MULTIMEDIA LOCAL 01A151 | 1 | TMM | TERMINAUX MULTIMEDIA | MUM | MULTIMEDIA | BPC | BATIMENT PHILIPPE CANTON | ET1 | ETAGE 1 | PRL | CENTRE DE PRELEVEMENT | 01A151- | BOX 01A151
ET1CHA095 | ENS CHAUFFAGE BUREAU 01A151 | 1 | CVC | CHAUFFAGE ET CLIMATISATION | CHA | CHAUFFAGE LOCAL | BPC | BATIMENT PHILIPPE CANTON | ET1 | ETAGE 1 | PRL | CENTRE DE PRELEVEMENT | 01A151- | BOX 01A151
ET1LUM213 | LUMINAIRE SECRETARIAT 01A162 | 1 | ELE | ELECTRICITE ET ECLAIRAGE | LUM | LUMINAIRE | BPC | BATIMENT PHILIPPE CANTON | ET1 | ETAGE 1 | PRL | CENTRE DE PRELEVEMENT | 01A162- | SECRETARIAT 01A162
ET1ELE196 | ELECTRICITE SECRETARIAT 01A162 | 1 | ELE | ELECTRICITE ET ECLAIRAGE | ELE | PRISE ELECTRIQUE | BPC | BATIMENT PHILIPPE CANTON | ET1 | ETAGE 1 | PRL | CENTRE DE PRELEVEMENT | 01A162- | SECRETARIAT 01A162
ET1DET204 | DETECTION INCENDIE SECRETARIAT 01A162 | 1 | SSI | SECURITE INCENDIE | DET | DETECTION INCENDIE | BPC | BATIMENT PHILIPPE CANTON | ET1 | ETAGE 1 | PRL | CENTRE DE PRELEVEMENT | 01A162- | SECRETARIAT 01A162
ET1VEN198 | VENTILATION SECRETARIAT 01A162 | 2 | CVC | CHAUFFAGE ET CLIMATISATION | VEN | BOUCHE DE VENTILATION | BPC | BATIMENT PHILIPPE CANTON | ET1 | ETAGE 1 | PRL | CENTRE DE PRELEVEMENT | 01A162- | SECRETARIAT 01A162
ET1MUR220 | MURS SECRETARIAT 01A162 | 4 | BAT | BATIMENT | MUR | MUR | BPC | BATIMENT PHILIPPE CANTON | ET1 | ETAGE 1 | PRL | CENTRE DE PRELEVEMENT | 01A162- | SECRETARIAT 01A162
ET1PLA230 | PLAFOND SECRETARIAT 01A162 | 1 | BAT | BATIMENT | PLA | PLAFONDS | BPC | BATIMENT PHILIPPE CANTON | ET1 | ETAGE 1 | PRL | CENTRE DE PRELEVEMENT | 01A162- | SECRETARIAT 01A162
ET1SOL220 | SOL SECRETARIAT 01A162 | 1 | BAT | BATIMENT | SOL | SOL | BPC | BATIMENT PHILIPPE CANTON | ET1 | ETAGE 1 | PRL | CENTRE DE PRELEVEMENT | 01A162- | SECRETARIAT 01A162
ET1CHA096 | ENS CHAUFFAGE SECRETARIAT 01A162 | 1 | CVC | CHAUFFAGE ET CLIMATISATION | CHA | CHAUFFAGE LOCAL | BPC | BATIMENT PHILIPPE CANTON | ET1 | ETAGE 1 | PRL | CENTRE DE PRELEVEMENT | 01A162- | SECRETARIAT 01A162
ET1MUM042 | MULTIMEDIA SECRETARIAT 01A162 | 1 | TMM | TERMINAUX MULTIMEDIA | MUM | MULTIMEDIA | BPC | BATIMENT PHILIPPE CANTON | ET1 | ETAGE 1 | PRL | CENTRE DE PRELEVEMENT | 01A162- | SECRETARIAT 01A162
ET1VRO079 | VOLET ROULANT SECRETARIAT 01A162 | 1 | MEN | MENUISERIE | VRO | VOLET ROULANT | BPC | BATIMENT PHILIPPE CANTON | ET1 | ETAGE 1 | PRL | CENTRE DE PRELEVEMENT | 01A162- | SECRETARIAT 01A162
ET1LUM214 | LUMINAIRE SANITAIRE 01A161 | 1 | ELE | ELECTRICITE ET ECLAIRAGE | LUM | LUMINAIRE | BPC | BATIMENT PHILIPPE CANTON | ET1 | ETAGE 1 | PRL | CENTRE DE PRELEVEMENT | 01A161- | SANITAIRE PERSO.01A161
ET1ELE197 | ELECTRICITE SANITAIRE 01A161 | 1 | ELE | ELECTRICITE ET ECLAIRAGE | ELE | PRISE ELECTRIQUE | BPC | BATIMENT PHILIPPE CANTON | ET1 | ETAGE 1 | PRL | CENTRE DE PRELEVEMENT | 01A161- | SANITAIRE PERSO.01A161
ET1DET205 | DETECTION INCENDIE SANITAIRE 01A161 | 1 | SSI | SECURITE INCENDIE | DET | DETECTION INCENDIE | BPC | BATIMENT PHILIPPE CANTON | ET1 | ETAGE 1 | PRL | CENTRE DE PRELEVEMENT | 01A161- | SANITAIRE PERSO.01A161
ET1VEN199 | VENTILATION SANITAIRE 01A161 | 2 | CVC | CHAUFFAGE ET CLIMATISATION | VEN | BOUCHE DE VENTILATION | BPC | BATIMENT PHILIPPE CANTON | ET1 | ETAGE 1 | PRL | CENTRE DE PRELEVEMENT | 01A161- | SANITAIRE PERSO.01A161
ET1MUR221 | MURS SANITAIRE 01A161 | 4 | BAT | BATIMENT | MUR | MUR | BPC | BATIMENT PHILIPPE CANTON | ET1 | ETAGE 1 | PRL | CENTRE DE PRELEVEMENT | 01A161- | SANITAIRE PERSO.01A161
ET1PLA231 | PLAFOND SANITAIRE 01A161 | 1 | BAT | BATIMENT | PLA | PLAFONDS | BPC | BATIMENT PHILIPPE CANTON | ET1 | ETAGE 1 | PRL | CENTRE DE PRELEVEMENT | 01A161- | SANITAIRE PERSO.01A161
ET1SOL221 | SOL SANITAIRE 01A161 | 1 | BAT | BATIMENT | SOL | SOL | BPC | BATIMENT PHILIPPE CANTON | ET1 | ETAGE 1 | PRL | CENTRE DE PRELEVEMENT | 01A161- | SANITAIRE PERSO.01A161
ET1LAV076 | LAVABO SANITAIRE 01A161 | 1 | PLB | PLOMBERIE SANITAIRE | LAV | LAVABO | BPC | BATIMENT PHILIPPE CANTON | ET1 | ETAGE 1 | PRL | CENTRE DE PRELEVEMENT | 01A161- | SANITAIRE PERSO.01A161
ET1ROB088 | ROBINETTERIE SANITAIRE 01A161 | 1 | PLB | PLOMBERIE SANITAIRE | ROB | ROBINETTERIE | BPC | BATIMENT PHILIPPE CANTON | ET1 | ETAGE 1 | PRL | CENTRE DE PRELEVEMENT | 01A161- | SANITAIRE PERSO.01A161
ET1W.C020 | W.C SANITAIRE 01A161 | 1 | PLB | PLOMBERIE SANITAIRE | W.C | W.C. | BPC | BATIMENT PHILIPPE CANTON | ET1 | ETAGE 1 | PRL | CENTRE DE PRELEVEMENT | 01A161- | SANITAIRE PERSO.01A161
ET1LUM215 | LUMINAIRE LOCAL 01A159 | 1 | ELE | ELECTRICITE ET ECLAIRAGE | LUM | LUMINAIRE | BPC | BATIMENT PHILIPPE CANTON | ET1 | ETAGE 1 | PRL | CENTRE DE PRELEVEMENT | 01A159- | LOCAL UTILITES SALES 01A159
ET1ELE198 | ELECTRICITE LOCAL 01A159 | 1 | ELE | ELECTRICITE ET ECLAIRAGE | ELE | PRISE ELECTRIQUE | BPC | BATIMENT PHILIPPE CANTON | ET1 | ETAGE 1 | PRL | CENTRE DE PRELEVEMENT | 01A159- | LOCAL UTILITES SALES 01A159
ET1DET206 | DETECTION INCENDIE LOCAL 01A159 | 1 | SSI | SECURITE INCENDIE | DET | DETECTION INCENDIE | BPC | BATIMENT PHILIPPE CANTON | ET1 | ETAGE 1 | PRL | CENTRE DE PRELEVEMENT | 01A159- | LOCAL UTILITES SALES 01A159
ET1VEN200 | VENTILATION LOCAL 01A159 | 2 | CVC | CHAUFFAGE ET CLIMATISATION | VEN | BOUCHE DE VENTILATION | BPC | BATIMENT PHILIPPE CANTON | ET1 | ETAGE 1 | PRL | CENTRE DE PRELEVEMENT | 01A159- | LOCAL UTILITES SALES 01A159
ET1MUR222 | MURS LOCAL 01A159 | 4 | BAT | BATIMENT | MUR | MUR | BPC | BATIMENT PHILIPPE CANTON | ET1 | ETAGE 1 | PRL | CENTRE DE PRELEVEMENT | 01A159- | LOCAL UTILITES SALES 01A159
ET1PLA233 | PLAFOND LOCAL 01A159 | 1 | BAT | BATIMENT | PLA | PLAFONDS | BPC | BATIMENT PHILIPPE CANTON | ET1 | ETAGE 1 | PRL | CENTRE DE PRELEVEMENT | 01A159- | LOCAL UTILITES SALES 01A159
ET1SOL222 | SOL LOCAL 01A159 | 1 | BAT | BATIMENT | SOL | SOL | BPC | BATIMENT PHILIPPE CANTON | ET1 | ETAGE 1 | PRL | CENTRE DE PRELEVEMENT | 01A159- | LOCAL UTILITES SALES 01A159
ET1LAV077 | LAVABO LOCAL 01A159 | 1 | PLB | PLOMBERIE SANITAIRE | LAV | LAVABO | BPC | BATIMENT PHILIPPE CANTON | ET1 | ETAGE 1 | PRL | CENTRE DE PRELEVEMENT | 01A159- | LOCAL UTILITES SALES 01A159
ET1ROB089 | ROBINETTERIE LOCAL 01A159 | 1 | PLB | PLOMBERIE SANITAIRE | ROB | ROBINETTERIE | BPC | BATIMENT PHILIPPE CANTON | ET1 | ETAGE 1 | PRL | CENTRE DE PRELEVEMENT | 01A159- | LOCAL UTILITES SALES 01A159
ET1LUM216 | LUMINAIRE LOCAL 01A158 | 1 | ELE | ELECTRICITE ET ECLAIRAGE | LUM | LUMINAIRE | BPC | BATIMENT PHILIPPE CANTON | ET1 | ETAGE 1 | PRL | CENTRE DE PRELEVEMENT | 01A158- | LOCAL CONS. 01A158
ET1ELE199 | ELECTRICITE LOCAL 01A158 | 1 | ELE | ELECTRICITE ET ECLAIRAGE | ELE | PRISE ELECTRIQUE | BPC | BATIMENT PHILIPPE CANTON | ET1 | ETAGE 1 | PRL | CENTRE DE PRELEVEMENT | 01A158- | LOCAL CONS. 01A158
ET1DET207 | DETECTION INCENDIE LOCAL 01A158 | 1 | SSI | SECURITE INCENDIE | DET | DETECTION INCENDIE | BPC | BATIMENT PHILIPPE CANTON | ET1 | ETAGE 1 | PRL | CENTRE DE PRELEVEMENT | 01A158- | LOCAL CONS. 01A158
ET1MUR223 | MURS LOCAL 01A158 | 4 | BAT | BATIMENT | MUR | MUR | BPC | BATIMENT PHILIPPE CANTON | ET1 | ETAGE 1 | PRL | CENTRE DE PRELEVEMENT | 01A158- | LOCAL CONS. 01A158
ET1PLA234 | PLAFOND LOCAL 01A158 | 1 | BAT | BATIMENT | PLA | PLAFONDS | BPC | BATIMENT PHILIPPE CANTON | ET1 | ETAGE 1 | PRL | CENTRE DE PRELEVEMENT | 01A158- | LOCAL CONS. 01A158
ET1SOL223 | SOL LOCAL 01A158 | 1 | BAT | BATIMENT | SOL | SOL | BPC | BATIMENT PHILIPPE CANTON | ET1 | ETAGE 1 | PRL | CENTRE DE PRELEVEMENT | 01A158- | LOCAL CONS. 01A158
ET1LUM217 | LUMINAIRE LOCAL 01A157 | 1 | ELE | ELECTRICITE ET ECLAIRAGE | LUM | LUMINAIRE | BPC | BATIMENT PHILIPPE CANTON | ET1 | ETAGE 1 | PRL | CENTRE DE PRELEVEMENT | 01A157- | LOCAL MENAGE 01A157
ET1ELE200 | ELECTRICITE LOCAL 01A157 | 1 | ELE | ELECTRICITE ET ECLAIRAGE | ELE | PRISE ELECTRIQUE | BPC | BATIMENT PHILIPPE CANTON | ET1 | ETAGE 1 | PRL | CENTRE DE PRELEVEMENT | 01A157- | LOCAL MENAGE 01A157
ET1DET208 | DETECTION INCENDIE LOCAL 01A157 | 1 | SSI | SECURITE INCENDIE | DET | DETECTION INCENDIE | BPC | BATIMENT PHILIPPE CANTON | ET1 | ETAGE 1 | PRL | CENTRE DE PRELEVEMENT | 01A157- | LOCAL MENAGE 01A157
ET1MUR224 | MURS LOCAL 01A157 | 4 | BAT | BATIMENT | MUR | MUR | BPC | BATIMENT PHILIPPE CANTON | ET1 | ETAGE 1 | PRL | CENTRE DE PRELEVEMENT | 01A157- | LOCAL MENAGE 01A157
ET1PLA235 | PLAFOND LOCAL 01A157 | 1 | BAT | BATIMENT | PLA | PLAFONDS | BPC | BATIMENT PHILIPPE CANTON | ET1 | ETAGE 1 | PRL | CENTRE DE PRELEVEMENT | 01A157- | LOCAL MENAGE 01A157
ET1SOL224 | SOL LOCAL 01A157 | 1 | BAT | BATIMENT | SOL | SOL | BPC | BATIMENT PHILIPPE CANTON | ET1 | ETAGE 1 | PRL | CENTRE DE PRELEVEMENT | 01A157- | LOCAL MENAGE 01A157
ET1ROB090 | ROBINETTERIE LOCAL 01A157 | 1 | PLB | PLOMBERIE SANITAIRE | ROB | ROBINETTERIE | BPC | BATIMENT PHILIPPE CANTON | ET1 | ETAGE 1 | PRL | CENTRE DE PRELEVEMENT | 01A157- | LOCAL MENAGE 01A157
ET1LUM218 | LUMINAIRE COULOIR 01A881 | 1 | ELE | ELECTRICITE ET ECLAIRAGE | LUM | LUMINAIRE | BPC | BATIMENT PHILIPPE CANTON | ET1 | ETAGE 1 | PRL | CENTRE DE PRELEVEMENT | 01A881- | COULOIR CIRC.INTERNE 01A881
ET1ELE201 | ELECTRICITE COULOIR 01A881 | 1 | ELE | ELECTRICITE ET ECLAIRAGE | ELE | PRISE ELECTRIQUE | BPC | BATIMENT PHILIPPE CANTON | ET1 | ETAGE 1 | PRL | CENTRE DE PRELEVEMENT | 01A881- | COULOIR CIRC.INTERNE 01A881
ET1DET209 | DETECTION INCENDIE COULOIR 01A881 | 1 | SSI | SECURITE INCENDIE | DET | DETECTION INCENDIE | BPC | BATIMENT PHILIPPE CANTON | ET1 | ETAGE 1 | PRL | CENTRE DE PRELEVEMENT | 01A881- | COULOIR CIRC.INTERNE 01A881
ET1VEN201 | VENTILATION COULOIR 01A881 | 2 | CVC | CHAUFFAGE ET CLIMATISATION | VEN | BOUCHE DE VENTILATION | BPC | BATIMENT PHILIPPE CANTON | ET1 | ETAGE 1 | PRL | CENTRE DE PRELEVEMENT | 01A881- | COULOIR CIRC.INTERNE 01A881
ET1MUR225 | MURS COULOIR 01A881 | 4 | BAT | BATIMENT | MUR | MUR | BPC | BATIMENT PHILIPPE CANTON | ET1 | ETAGE 1 | PRL | CENTRE DE PRELEVEMENT | 01A881- | COULOIR CIRC.INTERNE 01A881
ET1PLA236 | PLAFOND COULOIR 01A881 | 1 | BAT | BATIMENT | PLA | PLAFONDS | BPC | BATIMENT PHILIPPE CANTON | ET1 | ETAGE 1 | PRL | CENTRE DE PRELEVEMENT | 01A881- | COULOIR CIRC.INTERNE 01A881
ET1SOL225 | SOL COULOIR 01A881 | 1 | BAT | BATIMENT | SOL | SOL | BPC | BATIMENT PHILIPPE CANTON | ET1 | ETAGE 1 | PRL | CENTRE DE PRELEVEMENT | 01A881- | COULOIR CIRC.INTERNE 01A881
ET1BES028 | BLOC SECOURS COULOIR 01A881 | 1 | SSI | SECURITE INCENDIE | BES | BLOC SECOURS | BPC | BATIMENT PHILIPPE CANTON | ET1 | ETAGE 1 | PRL | CENTRE DE PRELEVEMENT | 01A881- | COULOIR CIRC.INTERNE 01A881
ET1LUM219 | LUMINAIRE LOCAL 01A152 | 1 | ELE | ELECTRICITE ET ECLAIRAGE | LUM | LUMINAIRE | BPC | BATIMENT PHILIPPE CANTON | ET1 | ETAGE 1 | PRL | CENTRE DE PRELEVEMENT | 01A152- | LOCAL RANGEMENT 01A152
ET1ELE202 | ELECTRICITE LOCAL 01A152 | 1 | ELE | ELECTRICITE ET ECLAIRAGE | ELE | PRISE ELECTRIQUE | BPC | BATIMENT PHILIPPE CANTON | ET1 | ETAGE 1 | PRL | CENTRE DE PRELEVEMENT | 01A152- | LOCAL RANGEMENT 01A152
ET1DET210 | DETECTION INCENDIE LOCAL 01A152 | 1 | SSI | SECURITE INCENDIE | DET | DETECTION INCENDIE | BPC | BATIMENT PHILIPPE CANTON | ET1 | ETAGE 1 | PRL | CENTRE DE PRELEVEMENT | 01A152- | LOCAL RANGEMENT 01A152
ET1MUR226 | MURS LOCAL 01A152 | 4 | BAT | BATIMENT | MUR | MUR | BPC | BATIMENT PHILIPPE CANTON | ET1 | ETAGE 1 | PRL | CENTRE DE PRELEVEMENT | 01A152- | LOCAL RANGEMENT 01A152
ET1PLA237 | PLAFOND LOCAL 01A152 | 1 | BAT | BATIMENT | PLA | PLAFONDS | BPC | BATIMENT PHILIPPE CANTON | ET1 | ETAGE 1 | PRL | CENTRE DE PRELEVEMENT | 01A152- | LOCAL RANGEMENT 01A152
ET1SOL226 | SOL LOCAL 01A152 | 1 | BAT | BATIMENT | SOL | SOL | BPC | BATIMENT PHILIPPE CANTON | ET1 | ETAGE 1 | PRL | CENTRE DE PRELEVEMENT | 01A152- | LOCAL RANGEMENT 01A152
ET1ELE203 | ELECTRICITE SALLE 01A153 | 1 | ELE | ELECTRICITE ET ECLAIRAGE | ELE | PRISE ELECTRIQUE | BPC | BATIMENT PHILIPPE CANTON | ET1 | ETAGE 1 | PRL | CENTRE DE PRELEVEMENT | 01A153- | SALLE ENDOSCOPIE 01A153
ET1MUR227 | MURS SALLE 01A153 | 4 | BAT | BATIMENT | MUR | MUR | BPC | BATIMENT PHILIPPE CANTON | ET1 | ETAGE 1 | PRL | CENTRE DE PRELEVEMENT | 01A153- | SALLE ENDOSCOPIE 01A153
ET1PLA239 | PLAFOND SALLE 01A153 | 1 | BAT | BATIMENT | PLA | PLAFONDS | BPC | BATIMENT PHILIPPE CANTON | ET1 | ETAGE 1 | PRL | CENTRE DE PRELEVEMENT | 01A153- | SALLE ENDOSCOPIE 01A153
ET1SOL227 | SOL SALLE 01A153 | 1 | BAT | BATIMENT | SOL | SOL | BPC | BATIMENT PHILIPPE CANTON | ET1 | ETAGE 1 | PRL | CENTRE DE PRELEVEMENT | 01A153- | SALLE ENDOSCOPIE 01A153
ET1LUM220 | LUMINAIRE SALLE 01A153 | 1 | ELE | ELECTRICITE ET ECLAIRAGE | LUM | LUMINAIRE | BPC | BATIMENT PHILIPPE CANTON | ET1 | ETAGE 1 | PRL | CENTRE DE PRELEVEMENT | 01A153- | SALLE ENDOSCOPIE 01A153
ET1DET211 | DETECTION INCENDIE SALLE 01A153 | 1 | SSI | SECURITE INCENDIE | DET | DETECTION INCENDIE | BPC | BATIMENT PHILIPPE CANTON | ET1 | ETAGE 1 | PRL | CENTRE DE PRELEVEMENT | 01A153- | SALLE ENDOSCOPIE 01A153
ET1VEN202 | VENTILATION SALLE 01A153 | 2 | CVC | CHAUFFAGE ET CLIMATISATION | VEN | BOUCHE DE VENTILATION | BPC | BATIMENT PHILIPPE CANTON | ET1 | ETAGE 1 | PRL | CENTRE DE PRELEVEMENT | 01A153- | SALLE ENDOSCOPIE 01A153
ET1LAV078 | LAVABO SALLE 01A153 | 1 | PLB | PLOMBERIE SANITAIRE | LAV | LAVABO | BPC | BATIMENT PHILIPPE CANTON | ET1 | ETAGE 1 | PRL | CENTRE DE PRELEVEMENT | 01A153- | SALLE ENDOSCOPIE 01A153
ET1ROB091 | ROBINETTERIE SALLE 01A153 | 1 | PLB | PLOMBERIE SANITAIRE | ROB | ROBINETTERIE | BPC | BATIMENT PHILIPPE CANTON | ET1 | ETAGE 1 | PRL | CENTRE DE PRELEVEMENT | 01A153- | SALLE ENDOSCOPIE 01A153
ET1ELE204 | ELECTRICITE SALLE 01A154 | 1 | ELE | ELECTRICITE ET ECLAIRAGE | ELE | PRISE ELECTRIQUE | BPC | BATIMENT PHILIPPE CANTON | ET1 | ETAGE 1 | PRL | CENTRE DE PRELEVEMENT | 01A154- | SALLE DECONTA.ENDOSC. 01A154
ET1MUR228 | MURS SALLE 01A154 | 4 | BAT | BATIMENT | MUR | MUR | BPC | BATIMENT PHILIPPE CANTON | ET1 | ETAGE 1 | PRL | CENTRE DE PRELEVEMENT | 01A154- | SALLE DECONTA.ENDOSC. 01A154
ET1PLA240 | PLAFOND SALLE 01A154 | 1 | BAT | BATIMENT | PLA | PLAFONDS | BPC | BATIMENT PHILIPPE CANTON | ET1 | ETAGE 1 | PRL | CENTRE DE PRELEVEMENT | 01A154- | SALLE DECONTA.ENDOSC. 01A154
ET1SOL228 | SOL SALLE 01A154 | 1 | BAT | BATIMENT | SOL | SOL | BPC | BATIMENT PHILIPPE CANTON | ET1 | ETAGE 1 | PRL | CENTRE DE PRELEVEMENT | 01A154- | SALLE DECONTA.ENDOSC. 01A154
ET1LUM221 | LUMINAIRE SALLE 01A154 | 1 | ELE | ELECTRICITE ET ECLAIRAGE | LUM | LUMINAIRE | BPC | BATIMENT PHILIPPE CANTON | ET1 | ETAGE 1 | PRL | CENTRE DE PRELEVEMENT | 01A154- | SALLE DECONTA.ENDOSC. 01A154
ET1DET212 | DETECTION INCENDIE SALLE 01A154 | 1 | SSI | SECURITE INCENDIE | DET | DETECTION INCENDIE | BPC | BATIMENT PHILIPPE CANTON | ET1 | ETAGE 1 | PRL | CENTRE DE PRELEVEMENT | 01A154- | SALLE DECONTA.ENDOSC. 01A154
ET1VEN203 | VENTILATION SALLE 01A154 | 2 | CVC | CHAUFFAGE ET CLIMATISATION | VEN | BOUCHE DE VENTILATION | BPC | BATIMENT PHILIPPE CANTON | ET1 | ETAGE 1 | PRL | CENTRE DE PRELEVEMENT | 01A154- | SALLE DECONTA.ENDOSC. 01A154
ET1LAV079 | LAVABO SALLE 01A154 | 1 | PLB | PLOMBERIE SANITAIRE | LAV | LAVABO | BPC | BATIMENT PHILIPPE CANTON | ET1 | ETAGE 1 | PRL | CENTRE DE PRELEVEMENT | 01A154- | SALLE DECONTA.ENDOSC. 01A154
ET1ROB092 | ROBINETTERIE SALLE 01A154 | 1 | PLB | PLOMBERIE SANITAIRE | ROB | ROBINETTERIE | BPC | BATIMENT PHILIPPE CANTON | ET1 | ETAGE 1 | PRL | CENTRE DE PRELEVEMENT | 01A154- | SALLE DECONTA.ENDOSC. 01A154
ET1ELE205 | ELECTRICITE SALLE 01A155 | 1 | ELE | ELECTRICITE ET ECLAIRAGE | ELE | PRISE ELECTRIQUE | BPC | BATIMENT PHILIPPE CANTON | ET1 | ETAGE 1 | PRL | CENTRE DE PRELEVEMENT | 01A155- | SALLE ENDOSCOPIE 01A155
ET1MUR229 | MURS SALLE 01A155 | 4 | BAT | BATIMENT | MUR | MUR | BPC | BATIMENT PHILIPPE CANTON | ET1 | ETAGE 1 | PRL | CENTRE DE PRELEVEMENT | 01A155- | SALLE ENDOSCOPIE 01A155
ET1PLA241 | PLAFOND SALLE 01A155 | 1 | BAT | BATIMENT | PLA | PLAFONDS | BPC | BATIMENT PHILIPPE CANTON | ET1 | ETAGE 1 | PRL | CENTRE DE PRELEVEMENT | 01A155- | SALLE ENDOSCOPIE 01A155
ET1SOL229 | SOL SALLE 01A155 | 1 | BAT | BATIMENT | SOL | SOL | BPC | BATIMENT PHILIPPE CANTON | ET1 | ETAGE 1 | PRL | CENTRE DE PRELEVEMENT | 01A155- | SALLE ENDOSCOPIE 01A155
ET1LUM222 | LUMINAIRE SALLE 01A155 | 1 | ELE | ELECTRICITE ET ECLAIRAGE | LUM | LUMINAIRE | BPC | BATIMENT PHILIPPE CANTON | ET1 | ETAGE 1 | PRL | CENTRE DE PRELEVEMENT | 01A155- | SALLE ENDOSCOPIE 01A155
ET1DET213 | DETECTION INCENDIE SALLE 01A155 | 1 | SSI | SECURITE INCENDIE | DET | DETECTION INCENDIE | BPC | BATIMENT PHILIPPE CANTON | ET1 | ETAGE 1 | PRL | CENTRE DE PRELEVEMENT | 01A155- | SALLE ENDOSCOPIE 01A155
ET1VEN204 | VENTILATION SALLE 01A155 | 2 | CVC | CHAUFFAGE ET CLIMATISATION | VEN | BOUCHE DE VENTILATION | BPC | BATIMENT PHILIPPE CANTON | ET1 | ETAGE 1 | PRL | CENTRE DE PRELEVEMENT | 01A155- | SALLE ENDOSCOPIE 01A155
ET1LAV080 | LAVABO SALLE 01A155 | 1 | PLB | PLOMBERIE SANITAIRE | LAV | LAVABO | BPC | BATIMENT PHILIPPE CANTON | ET1 | ETAGE 1 | PRL | CENTRE DE PRELEVEMENT | 01A155- | SALLE ENDOSCOPIE 01A155
ET1ROB093 | ROBINETTERIE SALLE 01A155 | 1 | PLB | PLOMBERIE SANITAIRE | ROB | ROBINETTERIE | BPC | BATIMENT PHILIPPE CANTON | ET1 | ETAGE 1 | PRL | CENTRE DE PRELEVEMENT | 01A155- | SALLE ENDOSCOPIE 01A155
ET1ELE206 | ELECTRICITE SALLE 01A156 | 1 | ELE | ELECTRICITE ET ECLAIRAGE | ELE | PRISE ELECTRIQUE | BPC | BATIMENT PHILIPPE CANTON | ET1 | ETAGE 1 | PRL | CENTRE DE PRELEVEMENT | 01A156- | SALLE ENDOSCOPIE 01A156
ET1MUR230 | MURS SALLE 01A156 | 4 | BAT | BATIMENT | MUR | MUR | BPC | BATIMENT PHILIPPE CANTON | ET1 | ETAGE 1 | PRL | CENTRE DE PRELEVEMENT | 01A156- | SALLE ENDOSCOPIE 01A156
ET1PLA242 | PLAFOND SALLE 01A156 | 1 | BAT | BATIMENT | PLA | PLAFONDS | BPC | BATIMENT PHILIPPE CANTON | ET1 | ETAGE 1 | PRL | CENTRE DE PRELEVEMENT | 01A156- | SALLE ENDOSCOPIE 01A156
ET1SOL230 | SOL SALLE 01A156 | 1 | BAT | BATIMENT | SOL | SOL | BPC | BATIMENT PHILIPPE CANTON | ET1 | ETAGE 1 | PRL | CENTRE DE PRELEVEMENT | 01A156- | SALLE ENDOSCOPIE 01A156
ET1LUM223 | LUMINAIRE SALLE 01A156 | 1 | ELE | ELECTRICITE ET ECLAIRAGE | LUM | LUMINAIRE | BPC | BATIMENT PHILIPPE CANTON | ET1 | ETAGE 1 | PRL | CENTRE DE PRELEVEMENT | 01A156- | SALLE ENDOSCOPIE 01A156
ET1DET214 | DETECTION INCENDIE SALLE 01A156 | 1 | SSI | SECURITE INCENDIE | DET | DETECTION INCENDIE | BPC | BATIMENT PHILIPPE CANTON | ET1 | ETAGE 1 | PRL | CENTRE DE PRELEVEMENT | 01A156- | SALLE ENDOSCOPIE 01A156
ET1VEN205 | VENTILATION SALLE 01A156 | 2 | CVC | CHAUFFAGE ET CLIMATISATION | VEN | BOUCHE DE VENTILATION | BPC | BATIMENT PHILIPPE CANTON | ET1 | ETAGE 1 | PRL | CENTRE DE PRELEVEMENT | 01A156- | SALLE ENDOSCOPIE 01A156
ET1LAV081 | LAVABO SALLE 01A156 | 1 | PLB | PLOMBERIE SANITAIRE | LAV | LAVABO | BPC | BATIMENT PHILIPPE CANTON | ET1 | ETAGE 1 | PRL | CENTRE DE PRELEVEMENT | 01A156- | SALLE ENDOSCOPIE 01A156
ET1ROB094 | ROBINETTERIE SALLE 01A156 | 1 | PLB | PLOMBERIE SANITAIRE | ROB | ROBINETTERIE | BPC | BATIMENT PHILIPPE CANTON | ET1 | ETAGE 1 | PRL | CENTRE DE PRELEVEMENT | 01A156- | SALLE ENDOSCOPIE 01A156
ET1LUM224 | LUMINAIRE BUREAU 01A166 | 1 | ELE | ELECTRICITE ET ECLAIRAGE | LUM | LUMINAIRE | BPC | BATIMENT PHILIPPE CANTON | ET1 | ETAGE 1 | UMCO1 | UMCO 1 | 01A166A- | BUREAU 01A166a
ET1ELE207 | ELECTRICITE BUREAU 01A166 | 1 | ELE | ELECTRICITE ET ECLAIRAGE | ELE | PRISE ELECTRIQUE | BPC | BATIMENT PHILIPPE CANTON | ET1 | ETAGE 1 | UMCO1 | UMCO 1 | 01A166A- | BUREAU 01A166a
ET1DET215 | DETECTION INCENDIE CH 01A166 | 1 | SSI | SECURITE INCENDIE | DET | DETECTION INCENDIE | BPC | BATIMENT PHILIPPE CANTON | ET1 | ETAGE 1 | UMCO1 | UMCO 1 | 01A166A- | BUREAU 01A166a
ET1VEN206 | VENTILATION BUREAU 01A166 | 2 | CVC | CHAUFFAGE ET CLIMATISATION | VEN | BOUCHE DE VENTILATION | BPC | BATIMENT PHILIPPE CANTON | ET1 | ETAGE 1 | UMCO1 | UMCO 1 | 01A166A- | BUREAU 01A166a
ET1MUR231 | MUR BUREAU 01A166 | 4 | BAT | BATIMENT | MUR | MUR | BPC | BATIMENT PHILIPPE CANTON | ET1 | ETAGE 1 | UMCO1 | UMCO 1 | 01A166A- | BUREAU 01A166a
ET1PLA243 | PLAFOND BUREAU 01A166 | 1 | BAT | BATIMENT | PLA | PLAFONDS | BPC | BATIMENT PHILIPPE CANTON | ET1 | ETAGE 1 | UMCO1 | UMCO 1 | 01A166A- | BUREAU 01A166a
ET1SOL231 | SOL BUREAU 01A166 | 1 | BAT | BATIMENT | SOL | SOL | BPC | BATIMENT PHILIPPE CANTON | ET1 | ETAGE 1 | UMCO1 | UMCO 1 | 01A166A- | BUREAU 01A166a
ET1LAV082 | LAVABO BUREAU 01A166 | 1 | PLB | PLOMBERIE SANITAIRE | LAV | LAVABO | BPC | BATIMENT PHILIPPE CANTON | ET1 | ETAGE 1 | UMCO1 | UMCO 1 | 01A166B- | SANITAIRE BUREAU 01A166b
ET1ROB095 | ROBINETTERIE BUREAU 01A166 | 1 | PLB | PLOMBERIE SANITAIRE | ROB | ROBINETTERIE | BPC | BATIMENT PHILIPPE CANTON | ET1 | ETAGE 1 | UMCO1 | UMCO 1 | 01A166B- | SANITAIRE BUREAU 01A166b
ET1W.C021 | W.C BUREAU 01A166 | 1 | PLB | PLOMBERIE SANITAIRE | W.C | W.C. | BPC | BATIMENT PHILIPPE CANTON | ET1 | ETAGE 1 | UMCO1 | UMCO 1 | 01A166B- | SANITAIRE BUREAU 01A166b
ET1CHA097 | ENS CHAUFFAGE CH 01A166 | 1 | CVC | CHAUFFAGE ET CLIMATISATION | CHA | CHAUFFAGE LOCAL | BPC | BATIMENT PHILIPPE CANTON | ET1 | ETAGE 1 | UMCO1 | UMCO 1 | 01A166A- | BUREAU 01A166a
ET1MUM043 | MULTIMEDIA CH 01A166 | 1 | TMM | TERMINAUX MULTIMEDIA | MUM | MULTIMEDIA | BPC | BATIMENT PHILIPPE CANTON | ET1 | ETAGE 1 | UMCO1 | UMCO 1 | 01A166A- | BUREAU 01A166a
ET1VRO080 | VOLET ROULANT BUREAU 01A166 | 1 | MEN | MENUISERIE | VRO | VOLET ROULANT | BPC | BATIMENT PHILIPPE CANTON | ET1 | ETAGE 1 | UMCO1 | UMCO 1 | 01A166A- | BUREAU 01A166a
ET1PAM001 | POIRE APPEL MALADE CH 01A166 | 1 | APM | APPELS MALADE | PAM | POIRE APPEL MALADE | BPC | BATIMENT PHILIPPE CANTON | ET1 | ETAGE 1 | UMCO1 | UMCO 1 | 01A166A- | BUREAU 01A166a
ET1PGM001 | PRISES GAZ MEDICAUX 01A166 | 3 | GMD | GAZ MEDICAUX | PGM | PRISES GAZ MEDICAUX | BPC | BATIMENT PHILIPPE CANTON | ET1 | ETAGE 1 | UMCO1 | UMCO 1 | 01A166A- | BUREAU 01A166a
ET1LUM225 | LUMINAIRE BUREAU 01A167 | 1 | ELE | ELECTRICITE ET ECLAIRAGE | LUM | LUMINAIRE | BPC | BATIMENT PHILIPPE CANTON | ET1 | ETAGE 1 | UMCO1 | UMCO 1 | 01A167A- | BUREAU 1 01A167a
ET1ELE208 | ELECTRICITE BUREAU 01A167 | 1 | ELE | ELECTRICITE ET ECLAIRAGE | ELE | PRISE ELECTRIQUE | BPC | BATIMENT PHILIPPE CANTON | ET1 | ETAGE 1 | UMCO1 | UMCO 1 | 01A167A- | BUREAU 1 01A167a
ET1DET216 | DETECTION INCENDIE CH 01A167 | 1 | SSI | SECURITE INCENDIE | DET | DETECTION INCENDIE | BPC | BATIMENT PHILIPPE CANTON | ET1 | ETAGE 1 | UMCO1 | UMCO 1 | 01A167A- | BUREAU 1 01A167a
ET1VEN207 | VENTILATION BUREAU 01A167 | 2 | CVC | CHAUFFAGE ET CLIMATISATION | VEN | BOUCHE DE VENTILATION | BPC | BATIMENT PHILIPPE CANTON | ET1 | ETAGE 1 | UMCO1 | UMCO 1 | 01A167A- | BUREAU 1 01A167a
ET1MUR232 | MURS BUREAU 01A167 | 4 | BAT | BATIMENT | MUR | MUR | BPC | BATIMENT PHILIPPE CANTON | ET1 | ETAGE 1 | UMCO1 | UMCO 1 | 01A167A- | BUREAU 1 01A167a
ET1PLA244 | PLAFOND BUREAU 01A167 | 1 | BAT | BATIMENT | PLA | PLAFONDS | BPC | BATIMENT PHILIPPE CANTON | ET1 | ETAGE 1 | UMCO1 | UMCO 1 | 01A167A- | BUREAU 1 01A167a
ET1SOL232 | SOL BUREAU 01A167 | 1 | BAT | BATIMENT | SOL | SOL | BPC | BATIMENT PHILIPPE CANTON | ET1 | ETAGE 1 | UMCO1 | UMCO 1 | 01A167A- | BUREAU 1 01A167a
ET1LAV083 | LAVABO BUREAU 01A167 | 1 | PLB | PLOMBERIE SANITAIRE | LAV | LAVABO | BPC | BATIMENT PHILIPPE CANTON | ET1 | ETAGE 1 | UMCO1 | UMCO 1 | 01A167B- | SANITAIRE BUREAU 1 01A167b
ET1ROB096 | ROBINETTERIE BUREAU 01A167 | 1 | PLB | PLOMBERIE SANITAIRE | ROB | ROBINETTERIE | BPC | BATIMENT PHILIPPE CANTON | ET1 | ETAGE 1 | UMCO1 | UMCO 1 | 01A167B- | SANITAIRE BUREAU 1 01A167b
ET1W.C022 | W.C BUREAU 01A167 | 1 | PLB | PLOMBERIE SANITAIRE | W.C | W.C. | BPC | BATIMENT PHILIPPE CANTON | ET1 | ETAGE 1 | UMCO1 | UMCO 1 | 01A167B- | SANITAIRE BUREAU 1 01A167b
ET1CHA098 | ENS CHAUFFAGE CH 01A167 | 1 | CVC | CHAUFFAGE ET CLIMATISATION | CHA | CHAUFFAGE LOCAL | BPC | BATIMENT PHILIPPE CANTON | ET1 | ETAGE 1 | UMCO1 | UMCO 1 | 01A167A- | BUREAU 1 01A167a
ET1MUM044 | MULTIMEDIA CH 01A167 | 1 | TMM | TERMINAUX MULTIMEDIA | MUM | MULTIMEDIA | BPC | BATIMENT PHILIPPE CANTON | ET1 | ETAGE 1 | UMCO1 | UMCO 1 | 01A167A- | BUREAU 1 01A167a
ET1VRO081 | VOLET ROULANT BUREAU 01A167 | 1 | MEN | MENUISERIE | VRO | VOLET ROULANT | BPC | BATIMENT PHILIPPE CANTON | ET1 | ETAGE 1 | UMCO1 | UMCO 1 | 01A167A- | BUREAU 1 01A167a
ET1PAM002 | POIRE APPEL MALADE CH 01A167 | 1 | APM | APPELS MALADE | PAM | POIRE APPEL MALADE | BPC | BATIMENT PHILIPPE CANTON | ET1 | ETAGE 1 | UMCO1 | UMCO 1 | 01A167A- | BUREAU 1 01A167a
ET1PGM002 | PRISES GAZ MEDICAUX 01A167 | 3 | GMD | GAZ MEDICAUX | PGM | PRISES GAZ MEDICAUX | BPC | BATIMENT PHILIPPE CANTON | ET1 | ETAGE 1 | UMCO1 | UMCO 1 | 01A167A- | BUREAU 1 01A167a
ET1LUM226 | LUMINAIRE BUREAU 01A168 | 1 | ELE | ELECTRICITE ET ECLAIRAGE | LUM | LUMINAIRE | BPC | BATIMENT PHILIPPE CANTON | ET1 | ETAGE 1 | UMCO1 | UMCO 1 | 01A168A- | BUREAU 2 01A168a
ET1ELE209 | ELECTRICITE BUREAU 01A168 | 1 | ELE | ELECTRICITE ET ECLAIRAGE | ELE | PRISE ELECTRIQUE | BPC | BATIMENT PHILIPPE CANTON | ET1 | ETAGE 1 | UMCO1 | UMCO 1 | 01A168A- | BUREAU 2 01A168a
ET1DET217 | DETECTION INCENDIE CH 01A168 | 1 | SSI | SECURITE INCENDIE | DET | DETECTION INCENDIE | BPC | BATIMENT PHILIPPE CANTON | ET1 | ETAGE 1 | UMCO1 | UMCO 1 | 01A168A- | BUREAU 2 01A168a
ET1VEN208 | VENTILATION BUREAU 01A168 | 2 | CVC | CHAUFFAGE ET CLIMATISATION | VEN | BOUCHE DE VENTILATION | BPC | BATIMENT PHILIPPE CANTON | ET1 | ETAGE 1 | UMCO1 | UMCO 1 | 01A168A- | BUREAU 2 01A168a
ET1MUR233 | MURS BUREAU 01A168 | 4 | BAT | BATIMENT | MUR | MUR | BPC | BATIMENT PHILIPPE CANTON | ET1 | ETAGE 1 | UMCO1 | UMCO 1 | 01A168A- | BUREAU 2 01A168a
ET1PLA245 | PLAFOND BUREAU 01A168 | 1 | BAT | BATIMENT | PLA | PLAFONDS | BPC | BATIMENT PHILIPPE CANTON | ET1 | ETAGE 1 | UMCO1 | UMCO 1 | 01A168A- | BUREAU 2 01A168a
ET1SOL233 | SOL BUREAU 01A168 | 1 | BAT | BATIMENT | SOL | SOL | BPC | BATIMENT PHILIPPE CANTON | ET1 | ETAGE 1 | UMCO1 | UMCO 1 | 01A168A- | BUREAU 2 01A168a
ET1LAV084 | LAVABO BUREAU 01A168 | 1 | PLB | PLOMBERIE SANITAIRE | LAV | LAVABO | BPC | BATIMENT PHILIPPE CANTON | ET1 | ETAGE 1 | UMCO1 | UMCO 1 | 01A168B- | SANITAIRE BUREAU 2 01A168b
ET1ROB097 | ROBINETTERIE BUREAU 01A168 | 1 | PLB | PLOMBERIE SANITAIRE | ROB | ROBINETTERIE | BPC | BATIMENT PHILIPPE CANTON | ET1 | ETAGE 1 | UMCO1 | UMCO 1 | 01A168B- | SANITAIRE BUREAU 2 01A168b
ET1W.C023 | W.C BUREAU 01A168 | 1 | PLB | PLOMBERIE SANITAIRE | W.C | W.C. | BPC | BATIMENT PHILIPPE CANTON | ET1 | ETAGE 1 | UMCO1 | UMCO 1 | 01A168B- | SANITAIRE BUREAU 2 01A168b
ET1CHA099 | ENS CHAUFFAGE CH 01A168 | 1 | CVC | CHAUFFAGE ET CLIMATISATION | CHA | CHAUFFAGE LOCAL | BPC | BATIMENT PHILIPPE CANTON | ET1 | ETAGE 1 | UMCO1 | UMCO 1 | 01A168A- | BUREAU 2 01A168a
ET1MUM045 | MULTIMEDIA CH 01A168 | 1 | TMM | TERMINAUX MULTIMEDIA | MUM | MULTIMEDIA | BPC | BATIMENT PHILIPPE CANTON | ET1 | ETAGE 1 | UMCO1 | UMCO 1 | 01A168A- | BUREAU 2 01A168a
ET1VRO082 | VOLET ROULANT BUREAU 01A168 | 1 | MEN | MENUISERIE | VRO | VOLET ROULANT | BPC | BATIMENT PHILIPPE CANTON | ET1 | ETAGE 1 | UMCO1 | UMCO 1 | 01A168A- | BUREAU 2 01A168a
ET1PAM003 | POIRE APPEL MALADE CH 01A168 | 1 | APM | APPELS MALADE | PAM | POIRE APPEL MALADE | BPC | BATIMENT PHILIPPE CANTON | ET1 | ETAGE 1 | UMCO1 | UMCO 1 | 01A168A- | BUREAU 2 01A168a
ET1PGM003 | PRISES GAZ MEDICAUX 01A168 | 3 | GMD | GAZ MEDICAUX | PGM | PRISES GAZ MEDICAUX | BPC | BATIMENT PHILIPPE CANTON | ET1 | ETAGE 1 | UMCO1 | UMCO 1 | 01A168A- | BUREAU 2 01A168a
ET1LUM227 | LUMINAIRE BUREAU 01A169 | 1 | ELE | ELECTRICITE ET ECLAIRAGE | LUM | LUMINAIRE | BPC | BATIMENT PHILIPPE CANTON | ET1 | ETAGE 1 | UMCO1 | UMCO 1 | 01A169A- | BUREAU 2 01A169a
ET1ELE210 | ELECTRICITE BUREAU 01A169 | 1 | ELE | ELECTRICITE ET ECLAIRAGE | ELE | PRISE ELECTRIQUE | BPC | BATIMENT PHILIPPE CANTON | ET1 | ETAGE 1 | UMCO1 | UMCO 1 | 01A169A- | BUREAU 2 01A169a
ET1DET218 | DETECTION INCENDIE CH 01A169 | 1 | SSI | SECURITE INCENDIE | DET | DETECTION INCENDIE | BPC | BATIMENT PHILIPPE CANTON | ET1 | ETAGE 1 | UMCO1 | UMCO 1 | 01A169A- | BUREAU 2 01A169a
ET1VEN209 | VENTILATION BUREAU 01A169 | 2 | CVC | CHAUFFAGE ET CLIMATISATION | VEN | BOUCHE DE VENTILATION | BPC | BATIMENT PHILIPPE CANTON | ET1 | ETAGE 1 | UMCO1 | UMCO 1 | 01A169A- | BUREAU 2 01A169a
ET1MUR234 | MURS BUREAU 01A169 | 4 | BAT | BATIMENT | MUR | MUR | BPC | BATIMENT PHILIPPE CANTON | ET1 | ETAGE 1 | UMCO1 | UMCO 1 | 01A169A- | BUREAU 2 01A169a
ET1PLA246 | PLAFOND BUREAU 01A169 | 1 | BAT | BATIMENT | PLA | PLAFONDS | BPC | BATIMENT PHILIPPE CANTON | ET1 | ETAGE 1 | UMCO1 | UMCO 1 | 01A169A- | BUREAU 2 01A169a
ET1SOL234 | SOL BUREAU 01A169 | 1 | BAT | BATIMENT | SOL | SOL | BPC | BATIMENT PHILIPPE CANTON | ET1 | ETAGE 1 | UMCO1 | UMCO 1 | 01A169A- | BUREAU 2 01A169a
ET1LAV086 | LAVABO BUREAU 01A169 | 1 | PLB | PLOMBERIE SANITAIRE | LAV | LAVABO | BPC | BATIMENT PHILIPPE CANTON | ET1 | ETAGE 1 | UMCO1 | UMCO 1 | 01A169B- | SANITAIRE BUREAU 2 01A169b
ET1ROB098 | ROBINETTERIE BUREAU 01A169 | 1 | PLB | PLOMBERIE SANITAIRE | ROB | ROBINETTERIE | BPC | BATIMENT PHILIPPE CANTON | ET1 | ETAGE 1 | UMCO1 | UMCO 1 | 01A169B- | SANITAIRE BUREAU 2 01A169b
ET1W.C024 | W.C BUREAU 01A169 | 1 | PLB | PLOMBERIE SANITAIRE | W.C | W.C. | BPC | BATIMENT PHILIPPE CANTON | ET1 | ETAGE 1 | UMCO1 | UMCO 1 | 01A169B- | SANITAIRE BUREAU 2 01A169b
ET1CHA100 | ENS CHAUFFAGE CH 01A169 | 1 | CVC | CHAUFFAGE ET CLIMATISATION | CHA | CHAUFFAGE LOCAL | BPC | BATIMENT PHILIPPE CANTON | ET1 | ETAGE 1 | UMCO1 | UMCO 1 | 01A169A- | BUREAU 2 01A169a
ET1MUM046 | MULTIMEDIA CH 01A169 | 1 | TMM | TERMINAUX MULTIMEDIA | MUM | MULTIMEDIA | BPC | BATIMENT PHILIPPE CANTON | ET1 | ETAGE 1 | UMCO1 | UMCO 1 | 01A169A- | BUREAU 2 01A169a
ET1VRO083 | VOLET ROULANT BUREAU 01A169 | 1 | MEN | MENUISERIE | VRO | VOLET ROULANT | BPC | BATIMENT PHILIPPE CANTON | ET1 | ETAGE 1 | UMCO1 | UMCO 1 | 01A169A- | BUREAU 2 01A169a
ET1PAM004 | POIRE APPEL MALADE CH 01A169 | 1 | APM | APPELS MALADE | PAM | POIRE APPEL MALADE | BPC | BATIMENT PHILIPPE CANTON | ET1 | ETAGE 1 | UMCO1 | UMCO 1 | 01A169A- | BUREAU 2 01A169a
ET1PGM004 | PRISES GAZ MEDICAUX 01A169 | 3 | GMD | GAZ MEDICAUX | PGM | PRISES GAZ MEDICAUX | BPC | BATIMENT PHILIPPE CANTON | ET1 | ETAGE 1 | UMCO1 | UMCO 1 | 01A169A- | BUREAU 2 01A169a
ET1LUM228 | LUMINAIRE BUREAU 01A170 | 1 | ELE | ELECTRICITE ET ECLAIRAGE | LUM | LUMINAIRE | BPC | BATIMENT PHILIPPE CANTON | ET1 | ETAGE 1 | UMCO1 | UMCO 1 | 01A170A- | BUREAU 4 01A170a
ET1ELE211 | ELECTRICITE BUREAU 01A170 | 1 | ELE | ELECTRICITE ET ECLAIRAGE | ELE | PRISE ELECTRIQUE | BPC | BATIMENT PHILIPPE CANTON | ET1 | ETAGE 1 | UMCO1 | UMCO 1 | 01A170A- | BUREAU 4 01A170a
ET1DET219 | DETECTION INCENDIE CH 01A170 | 1 | SSI | SECURITE INCENDIE | DET | DETECTION INCENDIE | BPC | BATIMENT PHILIPPE CANTON | ET1 | ETAGE 1 | UMCO1 | UMCO 1 | 01A170A- | BUREAU 4 01A170a
ET1VEN210 | VENTILATION BUREAU 01A170 | 2 | CVC | CHAUFFAGE ET CLIMATISATION | VEN | BOUCHE DE VENTILATION | BPC | BATIMENT PHILIPPE CANTON | ET1 | ETAGE 1 | UMCO1 | UMCO 1 | 01A170A- | BUREAU 4 01A170a
ET1MUR235 | MURS BUREAU 01A170 | 4 | BAT | BATIMENT | MUR | MUR | BPC | BATIMENT PHILIPPE CANTON | ET1 | ETAGE 1 | UMCO1 | UMCO 1 | 01A170A- | BUREAU 4 01A170a
ET1PLA247 | PLAFOND BUREAU 01A170 | 1 | BAT | BATIMENT | PLA | PLAFONDS | BPC | BATIMENT PHILIPPE CANTON | ET1 | ETAGE 1 | UMCO1 | UMCO 1 | 01A170A- | BUREAU 4 01A170a
ET1SOL235 | SOL BUREAU 01A170 | 1 | BAT | BATIMENT | SOL | SOL | BPC | BATIMENT PHILIPPE CANTON | ET1 | ETAGE 1 | UMCO1 | UMCO 1 | 01A170A- | BUREAU 4 01A170a
ET1LAV087 | LAVABO BUREAU 01A170 | 1 | PLB | PLOMBERIE SANITAIRE | LAV | LAVABO | BPC | BATIMENT PHILIPPE CANTON | ET1 | ETAGE 1 | UMCO1 | UMCO 1 | 01A170B- | SANITAIRE BUREAU 4 01A170b
ET1ROB099 | ROBINETTERIE BUREAU 01A170 | 1 | PLB | PLOMBERIE SANITAIRE | ROB | ROBINETTERIE | BPC | BATIMENT PHILIPPE CANTON | ET1 | ETAGE 1 | UMCO1 | UMCO 1 | 01A170B- | SANITAIRE BUREAU 4 01A170b
ET1W.C025 | W.C BUREAU 01A170 | 1 | PLB | PLOMBERIE SANITAIRE | W.C | W.C. | BPC | BATIMENT PHILIPPE CANTON | ET1 | ETAGE 1 | UMCO1 | UMCO 1 | 01A170B- | SANITAIRE BUREAU 4 01A170b
ET1CHA101 | ENS CHAUFFAGE CH 01A170 | 1 | CVC | CHAUFFAGE ET CLIMATISATION | CHA | CHAUFFAGE LOCAL | BPC | BATIMENT PHILIPPE CANTON | ET1 | ETAGE 1 | UMCO1 | UMCO 1 | 01A170A- | BUREAU 4 01A170a
ET1MUM047 | MULTIMEDIA CH 01A170 | 1 | TMM | TERMINAUX MULTIMEDIA | MUM | MULTIMEDIA | BPC | BATIMENT PHILIPPE CANTON | ET1 | ETAGE 1 | UMCO1 | UMCO 1 | 01A170A- | BUREAU 4 01A170a
ET1VRO084 | VOLET ROULANT BUREAU 01A170 | 1 | MEN | MENUISERIE | VRO | VOLET ROULANT | BPC | BATIMENT PHILIPPE CANTON | ET1 | ETAGE 1 | UMCO1 | UMCO 1 | 01A170A- | BUREAU 4 01A170a
ET1PAM005 | POIRE APPEL MALADE CH 01A170 | 1 | APM | APPELS MALADE | PAM | POIRE APPEL MALADE | BPC | BATIMENT PHILIPPE CANTON | ET1 | ETAGE 1 | UMCO1 | UMCO 1 | 01A170A- | BUREAU 4 01A170a
ET1PGM005 | PRISES GAZ MEDICAUX 01A170 | 3 | GMD | GAZ MEDICAUX | PGM | PRISES GAZ MEDICAUX | BPC | BATIMENT PHILIPPE CANTON | ET1 | ETAGE 1 | UMCO1 | UMCO 1 | 01A170A- | BUREAU 4 01A170a
ET1LUM229 | LUMINAIRE BOX 01A171 | 1 | ELE | ELECTRICITE ET ECLAIRAGE | LUM | LUMINAIRE | BPC | BATIMENT PHILIPPE CANTON | ET1 | ETAGE 1 | UMCO1 | UMCO 1 | 01A171A- | BOX CYTOPONCTION 01A171a
ET1ELE212 | ELECTRICITE BOX 01A171 | 1 | ELE | ELECTRICITE ET ECLAIRAGE | ELE | PRISE ELECTRIQUE | BPC | BATIMENT PHILIPPE CANTON | ET1 | ETAGE 1 | UMCO1 | UMCO 1 | 01A171A- | BOX CYTOPONCTION 01A171a
ET1DET220 | DETECTION INCENDIE CH 01A171 | 1 | SSI | SECURITE INCENDIE | DET | DETECTION INCENDIE | BPC | BATIMENT PHILIPPE CANTON | ET1 | ETAGE 1 | UMCO1 | UMCO 1 | 01A171A- | BOX CYTOPONCTION 01A171a
ET1VEN211 | VENTILATION BOX 01A171 | 2 | CVC | CHAUFFAGE ET CLIMATISATION | VEN | BOUCHE DE VENTILATION | BPC | BATIMENT PHILIPPE CANTON | ET1 | ETAGE 1 | UMCO1 | UMCO 1 | 01A171A- | BOX CYTOPONCTION 01A171a
ET1MUR236 | MURS BOX 01A171 | 4 | BAT | BATIMENT | MUR | MUR | BPC | BATIMENT PHILIPPE CANTON | ET1 | ETAGE 1 | UMCO1 | UMCO 1 | 01A171A- | BOX CYTOPONCTION 01A171a
ET1PLA248 | PLAFOND BOX 01A171 | 1 | BAT | BATIMENT | PLA | PLAFONDS | BPC | BATIMENT PHILIPPE CANTON | ET1 | ETAGE 1 | UMCO1 | UMCO 1 | 01A171A- | BOX CYTOPONCTION 01A171a
ET1SOL236 | SOL BOX 01A171 | 1 | BAT | BATIMENT | SOL | SOL | BPC | BATIMENT PHILIPPE CANTON | ET1 | ETAGE 1 | UMCO1 | UMCO 1 | 01A171A- | BOX CYTOPONCTION 01A171a
ET1LAV088 | LAVABO BOX 01A171 | 1 | PLB | PLOMBERIE SANITAIRE | LAV | LAVABO | BPC | BATIMENT PHILIPPE CANTON | ET1 | ETAGE 1 | UMCO1 | UMCO 1 | 01A171A- | BOX CYTOPONCTION 01A171a
ET1ROB100 | ROBINETTERIE BOX 01A171 | 1 | PLB | PLOMBERIE SANITAIRE | ROB | ROBINETTERIE | BPC | BATIMENT PHILIPPE CANTON | ET1 | ETAGE 1 | UMCO1 | UMCO 1 | 01A171A- | BOX CYTOPONCTION 01A171a
ET1W.C026 | W.C BOX 01A171 | 1 | PLB | PLOMBERIE SANITAIRE | W.C | W.C. | BPC | BATIMENT PHILIPPE CANTON | ET1 | ETAGE 1 | UMCO1 | UMCO 1 | 01A171A- | BOX CYTOPONCTION 01A171a
ET1CHA102 | ENS CHAUFFAGE CH 01A171 | 1 | CVC | CHAUFFAGE ET CLIMATISATION | CHA | CHAUFFAGE LOCAL | BPC | BATIMENT PHILIPPE CANTON | ET1 | ETAGE 1 | UMCO1 | UMCO 1 | 01A171A- | BOX CYTOPONCTION 01A171a
ET1MUM048 | MULTIMEDIA CH 01A171 | 1 | TMM | TERMINAUX MULTIMEDIA | MUM | MULTIMEDIA | BPC | BATIMENT PHILIPPE CANTON | ET1 | ETAGE 1 | UMCO1 | UMCO 1 | 01A171A- | BOX CYTOPONCTION 01A171a
ET1VRO085 | VOLET ROULANT BOX 01A171 | 1 | MEN | MENUISERIE | VRO | VOLET ROULANT | BPC | BATIMENT PHILIPPE CANTON | ET1 | ETAGE 1 | UMCO1 | UMCO 1 | 01A171A- | BOX CYTOPONCTION 01A171a
ET1PAM006 | POIRE APPEL MALADE CH 01A171 | 1 | APM | APPELS MALADE | PAM | POIRE APPEL MALADE | BPC | BATIMENT PHILIPPE CANTON | ET1 | ETAGE 1 | UMCO1 | UMCO 1 | 01A171A- | BOX CYTOPONCTION 01A171a
ET1PGM006 | PRISES GAZ MEDICAUX 01A171 | 3 | GMD | GAZ MEDICAUX | PGM | PRISES GAZ MEDICAUX | BPC | BATIMENT PHILIPPE CANTON | ET1 | ETAGE 1 | UMCO1 | UMCO 1 | 01A171A- | BOX CYTOPONCTION 01A171a
ET1LUM230 | LUMINAIRE BUREAU 01A172 | 1 | ELE | ELECTRICITE ET ECLAIRAGE | LUM | LUMINAIRE | BPC | BATIMENT PHILIPPE CANTON | ET1 | ETAGE 1 | UMCO1 | UMCO 1 | 01A172A- | BUREAU 5 01A172a
ET1ELE213 | ELECTRICITE BUREAU 01A172 | 1 | ELE | ELECTRICITE ET ECLAIRAGE | ELE | PRISE ELECTRIQUE | BPC | BATIMENT PHILIPPE CANTON | ET1 | ETAGE 1 | UMCO1 | UMCO 1 | 01A172A- | BUREAU 5 01A172a
ET1DET221 | DETECTION INCENDIE CH 01A172 | 1 | SSI | SECURITE INCENDIE | DET | DETECTION INCENDIE | BPC | BATIMENT PHILIPPE CANTON | ET1 | ETAGE 1 | UMCO1 | UMCO 1 | 01A172A- | BUREAU 5 01A172a
ET1VEN212 | VENTILATION BUREAU 01A172 | 2 | CVC | CHAUFFAGE ET CLIMATISATION | VEN | BOUCHE DE VENTILATION | BPC | BATIMENT PHILIPPE CANTON | ET1 | ETAGE 1 | UMCO1 | UMCO 1 | 01A172A- | BUREAU 5 01A172a
ET1MUR237 | MURS BUREAU 01A172 | 4 | BAT | BATIMENT | MUR | MUR | BPC | BATIMENT PHILIPPE CANTON | ET1 | ETAGE 1 | UMCO1 | UMCO 1 | 01A172A- | BUREAU 5 01A172a
ET1PLA249 | PLAFOND BUREAU 01A172 | 1 | BAT | BATIMENT | PLA | PLAFONDS | BPC | BATIMENT PHILIPPE CANTON | ET1 | ETAGE 1 | UMCO1 | UMCO 1 | 01A172A- | BUREAU 5 01A172a
ET1SOL237 | SOL BUREAU 01A172 | 1 | BAT | BATIMENT | SOL | SOL | BPC | BATIMENT PHILIPPE CANTON | ET1 | ETAGE 1 | UMCO1 | UMCO 1 | 01A172A- | BUREAU 5 01A172a
ET1LAV089 | LAVABO BUREAU 01A172 | 1 | PLB | PLOMBERIE SANITAIRE | LAV | LAVABO | BPC | BATIMENT PHILIPPE CANTON | ET1 | ETAGE 1 | UMCO1 | UMCO 1 | 01A172B- | SANITAIRE BUREAU 5 01A172b
ET1ROB101 | ROBINETTERIE BUREAU 01A172 | 1 | PLB | PLOMBERIE SANITAIRE | ROB | ROBINETTERIE | BPC | BATIMENT PHILIPPE CANTON | ET1 | ETAGE 1 | UMCO1 | UMCO 1 | 01A172B- | SANITAIRE BUREAU 5 01A172b
ET1W.C027 | W.C BUREAU 01A172 | 1 | PLB | PLOMBERIE SANITAIRE | W.C | W.C. | BPC | BATIMENT PHILIPPE CANTON | ET1 | ETAGE 1 | UMCO1 | UMCO 1 | 01A172B- | SANITAIRE BUREAU 5 01A172b
ET1CHA103 | ENS CHAUFFAGE CH 01A172 | 1 | CVC | CHAUFFAGE ET CLIMATISATION | CHA | CHAUFFAGE LOCAL | BPC | BATIMENT PHILIPPE CANTON | ET1 | ETAGE 1 | UMCO1 | UMCO 1 | 01A172A- | BUREAU 5 01A172a
ET1MUM049 | MULTIMEDIA CH 01A172 | 1 | TMM | TERMINAUX MULTIMEDIA | MUM | MULTIMEDIA | BPC | BATIMENT PHILIPPE CANTON | ET1 | ETAGE 1 | UMCO1 | UMCO 1 | 01A172A- | BUREAU 5 01A172a
ET1VRO086 | VOLET ROULANT BUREAU 01A172 | 1 | MEN | MENUISERIE | VRO | VOLET ROULANT | BPC | BATIMENT PHILIPPE CANTON | ET1 | ETAGE 1 | UMCO1 | UMCO 1 | 01A172A- | BUREAU 5 01A172a
ET1PAM007 | POIRE APPEL MALADE CH 01A172 | 1 | APM | APPELS MALADE | PAM | POIRE APPEL MALADE | BPC | BATIMENT PHILIPPE CANTON | ET1 | ETAGE 1 | UMCO1 | UMCO 1 | 01A172A- | BUREAU 5 01A172a
ET1PGM007 | PRISES GAZ MEDICAUX 01A172 | 3 | GMD | GAZ MEDICAUX | PGM | PRISES GAZ MEDICAUX | BPC | BATIMENT PHILIPPE CANTON | ET1 | ETAGE 1 | UMCO1 | UMCO 1 | 01A172A- | BUREAU 5 01A172a
ET1LUM231 | LUMINAIRE BUREAU 01A175 | 1 | ELE | ELECTRICITE ET ECLAIRAGE | LUM | LUMINAIRE | BPC | BATIMENT PHILIPPE CANTON | ET1 | ETAGE 1 | UMCO1 | UMCO 1 | 01A175A- | BUREAU 6 01A175a
ET1ELE214 | ELECTRICITE BUREAU 01A175 | 1 | ELE | ELECTRICITE ET ECLAIRAGE | ELE | PRISE ELECTRIQUE | BPC | BATIMENT PHILIPPE CANTON | ET1 | ETAGE 1 | UMCO1 | UMCO 1 | 01A175A- | BUREAU 6 01A175a
ET1DET222 | DETECTION INCENDIE CH 01A175 | 1 | SSI | SECURITE INCENDIE | DET | DETECTION INCENDIE | BPC | BATIMENT PHILIPPE CANTON | ET1 | ETAGE 1 | UMCO1 | UMCO 1 | 01A175A- | BUREAU 6 01A175a
ET1VEN213 | VENTILATION BUREAU 01A175 | 2 | CVC | CHAUFFAGE ET CLIMATISATION | VEN | BOUCHE DE VENTILATION | BPC | BATIMENT PHILIPPE CANTON | ET1 | ETAGE 1 | UMCO1 | UMCO 1 | 01A175A- | BUREAU 6 01A175a
ET1MUR238 | MURS BUREAU 01A175 | 4 | BAT | BATIMENT | MUR | MUR | BPC | BATIMENT PHILIPPE CANTON | ET1 | ETAGE 1 | UMCO1 | UMCO 1 | 01A175A- | BUREAU 6 01A175a
ET1PLA250 | PLAFOND BUREAU 01A175 | 1 | BAT | BATIMENT | PLA | PLAFONDS | BPC | BATIMENT PHILIPPE CANTON | ET1 | ETAGE 1 | UMCO1 | UMCO 1 | 01A175A- | BUREAU 6 01A175a
ET1SOL238 | SOL BUREAU 01A175 | 1 | BAT | BATIMENT | SOL | SOL | BPC | BATIMENT PHILIPPE CANTON | ET1 | ETAGE 1 | UMCO1 | UMCO 1 | 01A175A- | BUREAU 6 01A175a
ET1LAV090 | LAVABO BUREAU 01A175 | 1 | PLB | PLOMBERIE SANITAIRE | LAV | LAVABO | BPC | BATIMENT PHILIPPE CANTON | ET1 | ETAGE 1 | UMCO1 | UMCO 1 | 01A175B- | SANITAIRE BUREAU 6 01A175b
ET1ROB102 | ROBINETTERIE BUREAU 01A175 | 1 | PLB | PLOMBERIE SANITAIRE | ROB | ROBINETTERIE | BPC | BATIMENT PHILIPPE CANTON | ET1 | ETAGE 1 | UMCO1 | UMCO 1 | 01A175B- | SANITAIRE BUREAU 6 01A175b
ET1W.C028 | W.C BUREAU 01A175 | 1 | PLB | PLOMBERIE SANITAIRE | W.C | W.C. | BPC | BATIMENT PHILIPPE CANTON | ET1 | ETAGE 1 | UMCO1 | UMCO 1 | 01A175B- | SANITAIRE BUREAU 6 01A175b
ET1CHA104 | ENS CHAUFFAGE CH 01A175 | 1 | CVC | CHAUFFAGE ET CLIMATISATION | CHA | CHAUFFAGE LOCAL | BPC | BATIMENT PHILIPPE CANTON | ET1 | ETAGE 1 | UMCO1 | UMCO 1 | 01A175A- | BUREAU 6 01A175a
ET1MUM050 | MULTIMEDIA CH 01A175 | 1 | TMM | TERMINAUX MULTIMEDIA | MUM | MULTIMEDIA | BPC | BATIMENT PHILIPPE CANTON | ET1 | ETAGE 1 | UMCO1 | UMCO 1 | 01A175A- | BUREAU 6 01A175a
ET1VRO087 | VOLET ROULANT BUREAU 01A175 | 1 | MEN | MENUISERIE | VRO | VOLET ROULANT | BPC | BATIMENT PHILIPPE CANTON | ET1 | ETAGE 1 | UMCO1 | UMCO 1 | 01A175A- | BUREAU 6 01A175a
ET1PAM008 | POIRE APPEL MALADE CH 01A175 | 1 | APM | APPELS MALADE | PAM | POIRE APPEL MALADE | BPC | BATIMENT PHILIPPE CANTON | ET1 | ETAGE 1 | UMCO1 | UMCO 1 | 01A175A- | BUREAU 6 01A175a
ET1PGM008 | PRISES GAZ MEDICAUX 01A175 | 3 | GMD | GAZ MEDICAUX | PGM | PRISES GAZ MEDICAUX | BPC | BATIMENT PHILIPPE CANTON | ET1 | ETAGE 1 | UMCO1 | UMCO 1 | 01A175A- | BUREAU 6 01A175a
ET1LUM232 | LUMINAIRE BUREAU 01A177 | 1 | ELE | ELECTRICITE ET ECLAIRAGE | LUM | LUMINAIRE | BPC | BATIMENT PHILIPPE CANTON | ET1 | ETAGE 1 | UMCO1 | UMCO 1 | 01A177A- | BUREAU 7 01A177a
ET1ELE215 | ELECTRICITE BUREAU 01A177 | 1 | ELE | ELECTRICITE ET ECLAIRAGE | ELE | PRISE ELECTRIQUE | BPC | BATIMENT PHILIPPE CANTON | ET1 | ETAGE 1 | UMCO1 | UMCO 1 | 01A177A- | BUREAU 7 01A177a
ET1DET223 | DETECTION INCENDIE CH 01A177 | 1 | SSI | SECURITE INCENDIE | DET | DETECTION INCENDIE | BPC | BATIMENT PHILIPPE CANTON | ET1 | ETAGE 1 | UMCO1 | UMCO 1 | 01A177A- | BUREAU 7 01A177a
ET1VEN214 | VENTILATION BUREAU 01A177 | 2 | CVC | CHAUFFAGE ET CLIMATISATION | VEN | BOUCHE DE VENTILATION | BPC | BATIMENT PHILIPPE CANTON | ET1 | ETAGE 1 | UMCO1 | UMCO 1 | 01A177A- | BUREAU 7 01A177a
ET1MUR239 | MURS BUREAU 01A177 | 4 | BAT | BATIMENT | MUR | MUR | BPC | BATIMENT PHILIPPE CANTON | ET1 | ETAGE 1 | UMCO1 | UMCO 1 | 01A177A- | BUREAU 7 01A177a
ET1PLA251 | PLAFOND BUREAU 01A177 | 1 | BAT | BATIMENT | PLA | PLAFONDS | BPC | BATIMENT PHILIPPE CANTON | ET1 | ETAGE 1 | UMCO1 | UMCO 1 | 01A177A- | BUREAU 7 01A177a
ET1SOL239 | SOL BUREAU 01A177 | 1 | BAT | BATIMENT | SOL | SOL | BPC | BATIMENT PHILIPPE CANTON | ET1 | ETAGE 1 | UMCO1 | UMCO 1 | 01A177A- | BUREAU 7 01A177a
ET1LAV091 | LAVABO BUREAU 01A177 | 1 | PLB | PLOMBERIE SANITAIRE | LAV | LAVABO | BPC | BATIMENT PHILIPPE CANTON | ET1 | ETAGE 1 | UMCO1 | UMCO 1 | 01A177B- | SANITAIRE BUREAU 7 01A177b
ET1ROB103 | ROBINETTERIE BUREAU 01A177 | 1 | PLB | PLOMBERIE SANITAIRE | ROB | ROBINETTERIE | BPC | BATIMENT PHILIPPE CANTON | ET1 | ETAGE 1 | UMCO1 | UMCO 1 | 01A177B- | SANITAIRE BUREAU 7 01A177b
ET1W.C029 | W.C BUREAU 01A177 | 1 | PLB | PLOMBERIE SANITAIRE | W.C | W.C. | BPC | BATIMENT PHILIPPE CANTON | ET1 | ETAGE 1 | UMCO1 | UMCO 1 | 01A177B- | SANITAIRE BUREAU 7 01A177b
ET1CHA105 | ENS CHAUFFAGE CH 01A177 | 1 | CVC | CHAUFFAGE ET CLIMATISATION | CHA | CHAUFFAGE LOCAL | BPC | BATIMENT PHILIPPE CANTON | ET1 | ETAGE 1 | UMCO1 | UMCO 1 | 01A177A- | BUREAU 7 01A177a
ET1MUM051 | MULTIMEDIA CH 01A177 | 1 | TMM | TERMINAUX MULTIMEDIA | MUM | MULTIMEDIA | BPC | BATIMENT PHILIPPE CANTON | ET1 | ETAGE 1 | UMCO1 | UMCO 1 | 01A177A- | BUREAU 7 01A177a
ET1VRO088 | VOLET ROULANT BUREAU 01A177 | 1 | MEN | MENUISERIE | VRO | VOLET ROULANT | BPC | BATIMENT PHILIPPE CANTON | ET1 | ETAGE 1 | UMCO1 | UMCO 1 | 01A177A- | BUREAU 7 01A177a
ET1PAM009 | POIRE APPEL MALADE CH 01A177 | 1 | APM | APPELS MALADE | PAM | POIRE APPEL MALADE | BPC | BATIMENT PHILIPPE CANTON | ET1 | ETAGE 1 | UMCO1 | UMCO 1 | 01A177A- | BUREAU 7 01A177a
ET1PGM009 | PRISES GAZ MEDICAUX 01A177 | 3 | GMD | GAZ MEDICAUX | PGM | PRISES GAZ MEDICAUX | BPC | BATIMENT PHILIPPE CANTON | ET1 | ETAGE 1 | UMCO1 | UMCO 1 | 01A177A- | BUREAU 7 01A177a
ET1LUM233 | LUMINAIRE BUREAU 01A180 | 1 | ELE | ELECTRICITE ET ECLAIRAGE | LUM | LUMINAIRE | BPC | BATIMENT PHILIPPE CANTON | ET1 | ETAGE 1 | UMCO1 | UMCO 1 | 01A180A- | BUREAU 8 01A180a
ET1ELE216 | ELECTRICITE BUREAU 01A180 | 1 | ELE | ELECTRICITE ET ECLAIRAGE | ELE | PRISE ELECTRIQUE | BPC | BATIMENT PHILIPPE CANTON | ET1 | ETAGE 1 | UMCO1 | UMCO 1 | 01A180A- | BUREAU 8 01A180a
ET1DET224 | DETECTION INCENDIE CH 01A180 | 1 | SSI | SECURITE INCENDIE | DET | DETECTION INCENDIE | BPC | BATIMENT PHILIPPE CANTON | ET1 | ETAGE 1 | UMCO1 | UMCO 1 | 01A180A- | BUREAU 8 01A180a
ET1VEN215 | VENTILATION BUREAU 01A180 | 2 | CVC | CHAUFFAGE ET CLIMATISATION | VEN | BOUCHE DE VENTILATION | BPC | BATIMENT PHILIPPE CANTON | ET1 | ETAGE 1 | UMCO1 | UMCO 1 | 01A180A- | BUREAU 8 01A180a
ET1MUR240 | MURS BUREAU 01A180 | 4 | BAT | BATIMENT | MUR | MUR | BPC | BATIMENT PHILIPPE CANTON | ET1 | ETAGE 1 | UMCO1 | UMCO 1 | 01A180A- | BUREAU 8 01A180a
ET1PLA252 | PLAFOND BUREAU 01A180 | 1 | BAT | BATIMENT | PLA | PLAFONDS | BPC | BATIMENT PHILIPPE CANTON | ET1 | ETAGE 1 | UMCO1 | UMCO 1 | 01A180A- | BUREAU 8 01A180a
ET1SOL240 | SOL BUREAU 01A180 | 1 | BAT | BATIMENT | SOL | SOL | BPC | BATIMENT PHILIPPE CANTON | ET1 | ETAGE 1 | UMCO1 | UMCO 1 | 01A180A- | BUREAU 8 01A180a
ET1LAV092 | LAVABO BUREAU 01A180 | 1 | PLB | PLOMBERIE SANITAIRE | LAV | LAVABO | BPC | BATIMENT PHILIPPE CANTON | ET1 | ETAGE 1 | UMCO1 | UMCO 1 | 01A180B- | SANITAIRE BUREAU 8 01A180b
ET1ROB104 | ROBINETTERIE BUREAU 01A180 | 1 | PLB | PLOMBERIE SANITAIRE | ROB | ROBINETTERIE | BPC | BATIMENT PHILIPPE CANTON | ET1 | ETAGE 1 | UMCO1 | UMCO 1 | 01A180B- | SANITAIRE BUREAU 8 01A180b
ET1W.C030 | W.C BUREAU 01A180 | 1 | PLB | PLOMBERIE SANITAIRE | W.C | W.C. | BPC | BATIMENT PHILIPPE CANTON | ET1 | ETAGE 1 | UMCO1 | UMCO 1 | 01A180B- | SANITAIRE BUREAU 8 01A180b
ET1CHA106 | ENS CHAUFFAGE CH 01A180 | 1 | CVC | CHAUFFAGE ET CLIMATISATION | CHA | CHAUFFAGE LOCAL | BPC | BATIMENT PHILIPPE CANTON | ET1 | ETAGE 1 | UMCO1 | UMCO 1 | 01A180A- | BUREAU 8 01A180a
ET1MUM052 | MULTIMEDIA CH 01A180 | 1 | TMM | TERMINAUX MULTIMEDIA | MUM | MULTIMEDIA | BPC | BATIMENT PHILIPPE CANTON | ET1 | ETAGE 1 | UMCO1 | UMCO 1 | 01A180A- | BUREAU 8 01A180a
ET1VRO089 | VOLET ROULANT BUREAU 01A180 | 1 | MEN | MENUISERIE | VRO | VOLET ROULANT | BPC | BATIMENT PHILIPPE CANTON | ET1 | ETAGE 1 | UMCO1 | UMCO 1 | 01A180A- | BUREAU 8 01A180a
ET1PAM010 | POIRE APPEL MALADE CH 01A180 | 1 | APM | APPELS MALADE | PAM | POIRE APPEL MALADE | BPC | BATIMENT PHILIPPE CANTON | ET1 | ETAGE 1 | UMCO1 | UMCO 1 | 01A180A- | BUREAU 8 01A180a
ET1PGM010 | PRISES GAZ MEDICAUX 01A180 | 3 | GMD | GAZ MEDICAUX | PGM | PRISES GAZ MEDICAUX | BPC | BATIMENT PHILIPPE CANTON | ET1 | ETAGE 1 | UMCO1 | UMCO 1 | 01A180A- | BUREAU 8 01A180a
ET1LUM234 | LUMINAIRE SALLE 01A203 | 1 | ELE | ELECTRICITE ET ECLAIRAGE | LUM | LUMINAIRE | BPC | BATIMENT PHILIPPE CANTON | ET1 | ETAGE 1 | UMCO1 | UMCO 1 | 01A203A- | SALLE D'ATTENTE 01A203a
ET1ELE217 | ELECTRICITE SALLE 01A203 | 1 | ELE | ELECTRICITE ET ECLAIRAGE | ELE | PRISE ELECTRIQUE | BPC | BATIMENT PHILIPPE CANTON | ET1 | ETAGE 1 | UMCO1 | UMCO 1 | 01A203A- | SALLE D'ATTENTE 01A203a
ET1DET225 | DETECTION INCENDIE CH 01A203 | 1 | SSI | SECURITE INCENDIE | DET | DETECTION INCENDIE | BPC | BATIMENT PHILIPPE CANTON | ET1 | ETAGE 1 | UMCO1 | UMCO 1 | 01A203A- | SALLE D'ATTENTE 01A203a
ET1VEN216 | VENTILATION SALLE 01A203 | 2 | CVC | CHAUFFAGE ET CLIMATISATION | VEN | BOUCHE DE VENTILATION | BPC | BATIMENT PHILIPPE CANTON | ET1 | ETAGE 1 | UMCO1 | UMCO 1 | 01A203A- | SALLE D'ATTENTE 01A203a
ET1MUR241 | MURS SALLE 01A203 | 4 | BAT | BATIMENT | MUR | MUR | BPC | BATIMENT PHILIPPE CANTON | ET1 | ETAGE 1 | UMCO1 | UMCO 1 | 01A203A- | SALLE D'ATTENTE 01A203a
ET1PLA253 | PLAFOND SALLE 01A203 | 1 | BAT | BATIMENT | PLA | PLAFONDS | BPC | BATIMENT PHILIPPE CANTON | ET1 | ETAGE 1 | UMCO1 | UMCO 1 | 01A203A- | SALLE D'ATTENTE 01A203a
ET1SOL241 | SOL SALLE 01A203 | 1 | BAT | BATIMENT | SOL | SOL | BPC | BATIMENT PHILIPPE CANTON | ET1 | ETAGE 1 | UMCO1 | UMCO 1 | 01A203A- | SALLE D'ATTENTE 01A203a
ET1LAV093 | LAVABO SALLE 01A203 | 1 | PLB | PLOMBERIE SANITAIRE | LAV | LAVABO | BPC | BATIMENT PHILIPPE CANTON | ET1 | ETAGE 1 | UMCO1 | UMCO 1 | 01A203B- | SAN. SALLE D'ATTENTE 01A203b
ET1ROB105 | ROBINETTERIE SALLE 01A203 | 1 | PLB | PLOMBERIE SANITAIRE | ROB | ROBINETTERIE | BPC | BATIMENT PHILIPPE CANTON | ET1 | ETAGE 1 | UMCO1 | UMCO 1 | 01A203B- | SAN. SALLE D'ATTENTE 01A203b
ET1W.C031 | W.C SALLE 01A203 | 1 | PLB | PLOMBERIE SANITAIRE | W.C | W.C. | BPC | BATIMENT PHILIPPE CANTON | ET1 | ETAGE 1 | UMCO1 | UMCO 1 | 01A203B- | SAN. SALLE D'ATTENTE 01A203b
ET1CHA107 | ENS CHAUFFAGE CH 01A203 | 1 | CVC | CHAUFFAGE ET CLIMATISATION | CHA | CHAUFFAGE LOCAL | BPC | BATIMENT PHILIPPE CANTON | ET1 | ETAGE 1 | UMCO1 | UMCO 1 | 01A203A- | SALLE D'ATTENTE 01A203a
ET1MUM053 | MULTIMEDIA CH 01A203 | 1 | TMM | TERMINAUX MULTIMEDIA | MUM | MULTIMEDIA | BPC | BATIMENT PHILIPPE CANTON | ET1 | ETAGE 1 | UMCO1 | UMCO 1 | 01A203A- | SALLE D'ATTENTE 01A203a
ET1VRO090 | VOLET ROULANT SALLE 01A203 | 1 | MEN | MENUISERIE | VRO | VOLET ROULANT | BPC | BATIMENT PHILIPPE CANTON | ET1 | ETAGE 1 | UMCO1 | UMCO 1 | 01A203A- | SALLE D'ATTENTE 01A203a
ET1PAM011 | POIRE APPEL MALADE CH 01A203 | 1 | APM | APPELS MALADE | PAM | POIRE APPEL MALADE | BPC | BATIMENT PHILIPPE CANTON | ET1 | ETAGE 1 | UMCO1 | UMCO 1 | 01A203A- | SALLE D'ATTENTE 01A203a
ET1PGM011 | PRISES GAZ MEDICAUX 01A203 | 3 | GMD | GAZ MEDICAUX | PGM | PRISES GAZ MEDICAUX | BPC | BATIMENT PHILIPPE CANTON | ET1 | ETAGE 1 | UMCO1 | UMCO 1 | 01A203A- | SALLE D'ATTENTE 01A203a
ET1LUM235 | LUMINAIRE BUREAU 01A204 | 1 | ELE | ELECTRICITE ET ECLAIRAGE | LUM | LUMINAIRE | BPC | BATIMENT PHILIPPE CANTON | ET1 | ETAGE 1 | UMCO1 | UMCO 1 | 01A204A- | BUREAU 9 01A204a
ET1ELE218 | ELECTRICITE BUREAU 01A204 | 1 | ELE | ELECTRICITE ET ECLAIRAGE | ELE | PRISE ELECTRIQUE | BPC | BATIMENT PHILIPPE CANTON | ET1 | ETAGE 1 | UMCO1 | UMCO 1 | 01A204A- | BUREAU 9 01A204a
ET1DET226 | DETECTION INCENDIE CH 01A204 | 1 | SSI | SECURITE INCENDIE | DET | DETECTION INCENDIE | BPC | BATIMENT PHILIPPE CANTON | ET1 | ETAGE 1 | UMCO1 | UMCO 1 | 01A204A- | BUREAU 9 01A204a
ET1VEN217 | VENTILATION BUREAU 01A204 | 2 | CVC | CHAUFFAGE ET CLIMATISATION | VEN | BOUCHE DE VENTILATION | BPC | BATIMENT PHILIPPE CANTON | ET1 | ETAGE 1 | UMCO1 | UMCO 1 | 01A204A- | BUREAU 9 01A204a
ET1MUR242 | MURS BUREAU 01A204 | 4 | BAT | BATIMENT | MUR | MUR | BPC | BATIMENT PHILIPPE CANTON | ET1 | ETAGE 1 | UMCO1 | UMCO 1 | 01A204A- | BUREAU 9 01A204a
ET1PLA254 | PLAFOND BUREAU 01A204 | 1 | BAT | BATIMENT | PLA | PLAFONDS | BPC | BATIMENT PHILIPPE CANTON | ET1 | ETAGE 1 | UMCO1 | UMCO 1 | 01A204A- | BUREAU 9 01A204a
ET1SOL242 | SOL BUREAU 01A204 | 1 | BAT | BATIMENT | SOL | SOL | BPC | BATIMENT PHILIPPE CANTON | ET1 | ETAGE 1 | UMCO1 | UMCO 1 | 01A204A- | BUREAU 9 01A204a
ET1LAV094 | LAVABO BUREAU 01A204 | 1 | PLB | PLOMBERIE SANITAIRE | LAV | LAVABO | BPC | BATIMENT PHILIPPE CANTON | ET1 | ETAGE 1 | UMCO1 | UMCO 1 | 01A204B- | SANITAIRE BUREAU 9 01A204b
ET1ROB106 | ROBINETTERIE BUREAU 01A204 | 1 | PLB | PLOMBERIE SANITAIRE | ROB | ROBINETTERIE | BPC | BATIMENT PHILIPPE CANTON | ET1 | ETAGE 1 | UMCO1 | UMCO 1 | 01A204B- | SANITAIRE BUREAU 9 01A204b
ET1W.C032 | W.C BUREAU 01A204 | 1 | PLB | PLOMBERIE SANITAIRE | W.C | W.C. | BPC | BATIMENT PHILIPPE CANTON | ET1 | ETAGE 1 | UMCO1 | UMCO 1 | 01A204B- | SANITAIRE BUREAU 9 01A204b
ET1CHA108 | ENS CHAUFFAGE CH 01A204 | 1 | CVC | CHAUFFAGE ET CLIMATISATION | CHA | CHAUFFAGE LOCAL | BPC | BATIMENT PHILIPPE CANTON | ET1 | ETAGE 1 | UMCO1 | UMCO 1 | 01A204A- | BUREAU 9 01A204a
ET1MUM054 | MULTIMEDIA CH 01A204 | 1 | TMM | TERMINAUX MULTIMEDIA | MUM | MULTIMEDIA | BPC | BATIMENT PHILIPPE CANTON | ET1 | ETAGE 1 | UMCO1 | UMCO 1 | 01A204A- | BUREAU 9 01A204a
ET1VRO091 | VOLET ROULANT BUREAU 01A204 | 1 | MEN | MENUISERIE | VRO | VOLET ROULANT | BPC | BATIMENT PHILIPPE CANTON | ET1 | ETAGE 1 | UMCO1 | UMCO 1 | 01A204A- | BUREAU 9 01A204a
ET1PAM012 | POIRE APPEL MALADE CH 01A204 | 1 | APM | APPELS MALADE | PAM | POIRE APPEL MALADE | BPC | BATIMENT PHILIPPE CANTON | ET1 | ETAGE 1 | UMCO1 | UMCO 1 | 01A204A- | BUREAU 9 01A204a
ET1PGM012 | PRISES GAZ MEDICAUX 01A204 | 3 | GMD | GAZ MEDICAUX | PGM | PRISES GAZ MEDICAUX | BPC | BATIMENT PHILIPPE CANTON | ET1 | ETAGE 1 | UMCO1 | UMCO 1 | 01A204A- | BUREAU 9 01A204a
ET1LUM236 | LUMINAIRE BUREAU 01A173 | 1 | ELE | ELECTRICITE ET ECLAIRAGE | LUM | LUMINAIRE | BPC | BATIMENT PHILIPPE CANTON | ET1 | ETAGE 1 | UMCO1 | UMCO 1 | 01A173- | BUREAU INFIRMIER 01A173
ET1ELE219 | ELECTRICITE BUREAU 01A173 | 1 | ELE | ELECTRICITE ET ECLAIRAGE | ELE | PRISE ELECTRIQUE | BPC | BATIMENT PHILIPPE CANTON | ET1 | ETAGE 1 | UMCO1 | UMCO 1 | 01A173- | BUREAU INFIRMIER 01A173
ET1DET227 | DETECTION INCENDIE BUREAU 01A173 | 1 | SSI | SECURITE INCENDIE | DET | DETECTION INCENDIE | BPC | BATIMENT PHILIPPE CANTON | ET1 | ETAGE 1 | UMCO1 | UMCO 1 | 01A173- | BUREAU INFIRMIER 01A173
ET1VEN218 | VENTILATION BUREAU 01A173 | 2 | CVC | CHAUFFAGE ET CLIMATISATION | VEN | BOUCHE DE VENTILATION | BPC | BATIMENT PHILIPPE CANTON | ET1 | ETAGE 1 | UMCO1 | UMCO 1 | 01A173- | BUREAU INFIRMIER 01A173
ET1MUR243 | MURS BUREAU 01A173 | 4 | BAT | BATIMENT | MUR | MUR | BPC | BATIMENT PHILIPPE CANTON | ET1 | ETAGE 1 | UMCO1 | UMCO 1 | 01A173- | BUREAU INFIRMIER 01A173
ET1PLA255 | PLAFOND BUREAU 01A173 | 1 | BAT | BATIMENT | PLA | PLAFONDS | BPC | BATIMENT PHILIPPE CANTON | ET1 | ETAGE 1 | UMCO1 | UMCO 1 | 01A173- | BUREAU INFIRMIER 01A173
ET1SOL243 | SOL BUREAU 01A173 | 1 | BAT | BATIMENT | SOL | SOL | BPC | BATIMENT PHILIPPE CANTON | ET1 | ETAGE 1 | UMCO1 | UMCO 1 | 01A173- | BUREAU INFIRMIER 01A173
ET1MUM055 | MULTIMEDIA LOCAL 01A173 | 1 | TMM | TERMINAUX MULTIMEDIA | MUM | MULTIMEDIA | BPC | BATIMENT PHILIPPE CANTON | ET1 | ETAGE 1 | UMCO1 | UMCO 1 | 01A173- | BUREAU INFIRMIER 01A173
ET1CHA109 | ENS CHAUFFAGE BUREAU 01A173 | 1 | CVC | CHAUFFAGE ET CLIMATISATION | CHA | CHAUFFAGE LOCAL | BPC | BATIMENT PHILIPPE CANTON | ET1 | ETAGE 1 | UMCO1 | UMCO 1 | 01A173- | BUREAU INFIRMIER 01A173
ET1LUM237 | LUMINAIRE LOCAL 01A176 | 1 | ELE | ELECTRICITE ET ECLAIRAGE | LUM | LUMINAIRE | BPC | BATIMENT PHILIPPE CANTON | ET1 | ETAGE 1 | UMCO1 | UMCO 1 | 01A176- | SALLE DE SOINS 1 01A176
ET1ELE220 | ELECTRICITE BUREAU 01A176 | 1 | ELE | ELECTRICITE ET ECLAIRAGE | ELE | PRISE ELECTRIQUE | BPC | BATIMENT PHILIPPE CANTON | ET1 | ETAGE 1 | UMCO1 | UMCO 1 | 01A176- | SALLE DE SOINS 1 01A176
ET1DET228 | DETECTION INCENDIE LOCAL 01A176 | 1 | SSI | SECURITE INCENDIE | DET | DETECTION INCENDIE | BPC | BATIMENT PHILIPPE CANTON | ET1 | ETAGE 1 | UMCO1 | UMCO 1 | 01A176- | SALLE DE SOINS 1 01A176
ET1VEN219 | VENTILATION LOCAL 01A176 | 2 | CVC | CHAUFFAGE ET CLIMATISATION | VEN | BOUCHE DE VENTILATION | BPC | BATIMENT PHILIPPE CANTON | ET1 | ETAGE 1 | UMCO1 | UMCO 1 | 01A176- | SALLE DE SOINS 1 01A176
ET1MUR244 | MURS LOCAL 01A176 | 4 | BAT | BATIMENT | MUR | MUR | BPC | BATIMENT PHILIPPE CANTON | ET1 | ETAGE 1 | UMCO1 | UMCO 1 | 01A176- | SALLE DE SOINS 1 01A176
ET1PLA256 | PLAFOND LOCAL 01A176 | 1 | BAT | BATIMENT | PLA | PLAFONDS | BPC | BATIMENT PHILIPPE CANTON | ET1 | ETAGE 1 | UMCO1 | UMCO 1 | 01A176- | SALLE DE SOINS 1 01A176
ET1SOL244 | SOL LOCAL 01A176 | 1 | BAT | BATIMENT | SOL | SOL | BPC | BATIMENT PHILIPPE CANTON | ET1 | ETAGE 1 | UMCO1 | UMCO 1 | 01A176- | SALLE DE SOINS 1 01A176
ET1CHA110 | ENS CHAUFFAGE LOCAL 01A176 | 1 | CVC | CHAUFFAGE ET CLIMATISATION | CHA | CHAUFFAGE LOCAL | BPC | BATIMENT PHILIPPE CANTON | ET1 | ETAGE 1 | UMCO1 | UMCO 1 | 01A176- | SALLE DE SOINS 1 01A176
ET1VRO093 | VOLET ROULANT LOCAL 01A176 | 1 | MEN | MENUISERIE | VRO | VOLET ROULANT | BPC | BATIMENT PHILIPPE CANTON | ET1 | ETAGE 1 | UMCO1 | UMCO 1 | 01A176- | SALLE DE SOINS 1 01A176
ET1LAV095 | LAVABO LOCAL 01A176 | 1 | PLB | PLOMBERIE SANITAIRE | LAV | LAVABO | BPC | BATIMENT PHILIPPE CANTON | ET1 | ETAGE 1 | UMCO1 | UMCO 1 | 01A176- | SALLE DE SOINS 1 01A176
ET1ROB107 | ROBINETTERIE LOCAL 01A176 | 1 | PLB | PLOMBERIE SANITAIRE | ROB | ROBINETTERIE | BPC | BATIMENT PHILIPPE CANTON | ET1 | ETAGE 1 | UMCO1 | UMCO 1 | 01A176- | SALLE DE SOINS 1 01A176
ET1LUM238 | LUMINAIRE LOCAL 01A178 | 1 | ELE | ELECTRICITE ET ECLAIRAGE | LUM | LUMINAIRE | BPC | BATIMENT PHILIPPE CANTON | ET1 | ETAGE 1 | UMCO1 | UMCO 1 | 01A178- | LOCAL DETENTE 01A178
ET1ELE221 | ELECTRICITE LOCAL 01A178 | 1 | ELE | ELECTRICITE ET ECLAIRAGE | ELE | PRISE ELECTRIQUE | BPC | BATIMENT PHILIPPE CANTON | ET1 | ETAGE 1 | UMCO1 | UMCO 1 | 01A178- | LOCAL DETENTE 01A178
ET1DET229 | DETECTION INCENDIE LOCAL 01A178 | 1 | SSI | SECURITE INCENDIE | DET | DETECTION INCENDIE | BPC | BATIMENT PHILIPPE CANTON | ET1 | ETAGE 1 | UMCO1 | UMCO 1 | 01A178- | LOCAL DETENTE 01A178
ET1VEN220 | VENTILATION LOCAL 01A178 | 2 | CVC | CHAUFFAGE ET CLIMATISATION | VEN | BOUCHE DE VENTILATION | BPC | BATIMENT PHILIPPE CANTON | ET1 | ETAGE 1 | UMCO1 | UMCO 1 | 01A178- | LOCAL DETENTE 01A178
ET1MUR245 | MURS LOCAL 01A178 | 4 | BAT | BATIMENT | MUR | MUR | BPC | BATIMENT PHILIPPE CANTON | ET1 | ETAGE 1 | UMCO1 | UMCO 1 | 01A178- | LOCAL DETENTE 01A178
ET1PLA257 | PLAFOND LOCAL 01A178 | 1 | BAT | BATIMENT | PLA | PLAFONDS | BPC | BATIMENT PHILIPPE CANTON | ET1 | ETAGE 1 | UMCO1 | UMCO 1 | 01A178- | LOCAL DETENTE 01A178
ET1SOL245 | SOL LOCAL 01A178 | 1 | BAT | BATIMENT | SOL | SOL | BPC | BATIMENT PHILIPPE CANTON | ET1 | ETAGE 1 | UMCO1 | UMCO 1 | 01A178- | LOCAL DETENTE 01A178
ET1CHA111 | ENS CHAUFFAGE LOCAL 01A178 | 1 | CVC | CHAUFFAGE ET CLIMATISATION | CHA | CHAUFFAGE LOCAL | BPC | BATIMENT PHILIPPE CANTON | ET1 | ETAGE 1 | UMCO1 | UMCO 1 | 01A178- | LOCAL DETENTE 01A178
ET1LUM239 | LUMINAIRE LOCAL 01A179d | 1 | ELE | ELECTRICITE ET ECLAIRAGE | LUM | LUMINAIRE | BPC | BATIMENT PHILIPPE CANTON | ET1 | ETAGE 1 | UMCO1 | UMCO 1 | 01A179D | LOCAL DOUCHE 01A179d
ET1DET230 | DETECTION INCENDIE LOCAL 01A179d | 1 | SSI | SECURITE INCENDIE | DET | DETECTION INCENDIE | BPC | BATIMENT PHILIPPE CANTON | ET1 | ETAGE 1 | UMCO1 | UMCO 1 | 01A179D | LOCAL DOUCHE 01A179d
ET1VEN221 | VENTILATION LOCAL 01A179d | 2 | CVC | CHAUFFAGE ET CLIMATISATION | VEN | BOUCHE DE VENTILATION | BPC | BATIMENT PHILIPPE CANTON | ET1 | ETAGE 1 | UMCO1 | UMCO 1 | 01A179D | LOCAL DOUCHE 01A179d
ET1MUR246 | MURS LOCAL 01A179d | 4 | BAT | BATIMENT | MUR | MUR | BPC | BATIMENT PHILIPPE CANTON | ET1 | ETAGE 1 | UMCO1 | UMCO 1 | 01A179D | LOCAL DOUCHE 01A179d
ET1PLA258 | PLAFOND LOCAL 01A179d | 1 | BAT | BATIMENT | PLA | PLAFONDS | BPC | BATIMENT PHILIPPE CANTON | ET1 | ETAGE 1 | UMCO1 | UMCO 1 | 01A179D | LOCAL DOUCHE 01A179d
ET1SOL246 | SOL LOCAL 01A179d | 1 | BAT | BATIMENT | SOL | SOL | BPC | BATIMENT PHILIPPE CANTON | ET1 | ETAGE 1 | UMCO1 | UMCO 1 | 01A179D | LOCAL DOUCHE 01A179d
ET1LUM240 | LUMINAIRE LOCAL 01A179a | 1 | ELE | ELECTRICITE ET ECLAIRAGE | LUM | LUMINAIRE | BPC | BATIMENT PHILIPPE CANTON | ET1 | ETAGE 1 | UMCO1 | UMCO 1 | 01A179A | BOX SANITAIRE 01A179a
ET1DET231 | DETECTION INCENDIE LOCAL 01A179a | 1 | SSI | SECURITE INCENDIE | DET | DETECTION INCENDIE | BPC | BATIMENT PHILIPPE CANTON | ET1 | ETAGE 1 | UMCO1 | UMCO 1 | 01A179A | BOX SANITAIRE 01A179a
ET1VEN222 | VENTILATION LOCAL 01A179a | 2 | CVC | CHAUFFAGE ET CLIMATISATION | VEN | BOUCHE DE VENTILATION | BPC | BATIMENT PHILIPPE CANTON | ET1 | ETAGE 1 | UMCO1 | UMCO 1 | 01A179A | BOX SANITAIRE 01A179a
ET1MUR247 | MURS LOCAL 01A179a | 4 | BAT | BATIMENT | MUR | MUR | BPC | BATIMENT PHILIPPE CANTON | ET1 | ETAGE 1 | UMCO1 | UMCO 1 | 01A179A | BOX SANITAIRE 01A179a
ET1PLA259 | PLAFOND LOCAL 01A179a | 1 | BAT | BATIMENT | PLA | PLAFONDS | BPC | BATIMENT PHILIPPE CANTON | ET1 | ETAGE 1 | UMCO1 | UMCO 1 | 01A179A | BOX SANITAIRE 01A179a
ET1SOL247 | SOL LOCAL 01A179a | 1 | BAT | BATIMENT | SOL | SOL | BPC | BATIMENT PHILIPPE CANTON | ET1 | ETAGE 1 | UMCO1 | UMCO 1 | 01A179A | BOX SANITAIRE 01A179a
ET1LAV096 | LAVABO LOCAL 01A179a | 1 | PLB | PLOMBERIE SANITAIRE | LAV | LAVABO | BPC | BATIMENT PHILIPPE CANTON | ET1 | ETAGE 1 | UMCO1 | UMCO 1 | 01A179A | BOX SANITAIRE 01A179a
ET1ROB108 | ROBINETTERIE LOCAL 01A179a | 1 | PLB | PLOMBERIE SANITAIRE | ROB | ROBINETTERIE | BPC | BATIMENT PHILIPPE CANTON | ET1 | ETAGE 1 | UMCO1 | UMCO 1 | 01A179A | BOX SANITAIRE 01A179a
ET1LUM241 | LUMINAIRE SANITAIRE 01A174 | 1 | ELE | ELECTRICITE ET ECLAIRAGE | LUM | LUMINAIRE | BPC | BATIMENT PHILIPPE CANTON | ET1 | ETAGE 1 | UMCO1 | UMCO 1 | 01A174- | SANITAIRE PERSO.01A174
ET1ELE222 | ELECTRICITE SANITAIRE 01A174 | 1 | ELE | ELECTRICITE ET ECLAIRAGE | ELE | PRISE ELECTRIQUE | BPC | BATIMENT PHILIPPE CANTON | ET1 | ETAGE 1 | UMCO1 | UMCO 1 | 01A174- | SANITAIRE PERSO.01A174
ET1DET232 | DETECTION INCENDIE SANITAIRE 01A174 | 1 | SSI | SECURITE INCENDIE | DET | DETECTION INCENDIE | BPC | BATIMENT PHILIPPE CANTON | ET1 | ETAGE 1 | UMCO1 | UMCO 1 | 01A174- | SANITAIRE PERSO.01A174
ET1VEN223 | VENTILATION SANITAIRE 01A174 | 2 | CVC | CHAUFFAGE ET CLIMATISATION | VEN | BOUCHE DE VENTILATION | BPC | BATIMENT PHILIPPE CANTON | ET1 | ETAGE 1 | UMCO1 | UMCO 1 | 01A174- | SANITAIRE PERSO.01A174
ET1MUR248 | MURS SANITAIRE 01A174 | 4 | BAT | BATIMENT | MUR | MUR | BPC | BATIMENT PHILIPPE CANTON | ET1 | ETAGE 1 | UMCO1 | UMCO 1 | 01A174- | SANITAIRE PERSO.01A174
ET1PLA260 | PLAFOND SANITAIRE 01A174 | 1 | BAT | BATIMENT | PLA | PLAFONDS | BPC | BATIMENT PHILIPPE CANTON | ET1 | ETAGE 1 | UMCO1 | UMCO 1 | 01A174- | SANITAIRE PERSO.01A174
ET1SOL248 | SOL SANITAIRE 01A174 | 1 | BAT | BATIMENT | SOL | SOL | BPC | BATIMENT PHILIPPE CANTON | ET1 | ETAGE 1 | UMCO1 | UMCO 1 | 01A174- | SANITAIRE PERSO.01A174
ET1LAV097 | LAVABO SANITAIRE 01A174 | 1 | PLB | PLOMBERIE SANITAIRE | LAV | LAVABO | BPC | BATIMENT PHILIPPE CANTON | ET1 | ETAGE 1 | UMCO1 | UMCO 1 | 01A174- | SANITAIRE PERSO.01A174
ET1ROB109 | ROBINETTERIE SANITAIRE 01A174 | 1 | PLB | PLOMBERIE SANITAIRE | ROB | ROBINETTERIE | BPC | BATIMENT PHILIPPE CANTON | ET1 | ETAGE 1 | UMCO1 | UMCO 1 | 01A174- | SANITAIRE PERSO.01A174
ET1W.C033 | W.C SANITAIRE 01A174 | 1 | PLB | PLOMBERIE SANITAIRE | W.C | W.C. | BPC | BATIMENT PHILIPPE CANTON | ET1 | ETAGE 1 | UMCO1 | UMCO 1 | 01A174- | SANITAIRE PERSO.01A174
ET1LUM242 | LUMINAIRE COULOIR 01A880 | 1 | ELE | ELECTRICITE ET ECLAIRAGE | LUM | LUMINAIRE | BPC | BATIMENT PHILIPPE CANTON | ET1 | ETAGE 1 | UMCO1 | UMCO 1 | 01A880- | COULOIR CIRC.INTERNE 01A880
ET1ELE223 | ELECTRICITE COULOIR 01A880 | 1 | ELE | ELECTRICITE ET ECLAIRAGE | ELE | PRISE ELECTRIQUE | BPC | BATIMENT PHILIPPE CANTON | ET1 | ETAGE 1 | UMCO1 | UMCO 1 | 01A880- | COULOIR CIRC.INTERNE 01A880
ET1DET233 | DETECTION INCENDIE COULOIR 01A880 | 1 | SSI | SECURITE INCENDIE | DET | DETECTION INCENDIE | BPC | BATIMENT PHILIPPE CANTON | ET1 | ETAGE 1 | UMCO1 | UMCO 1 | 01A880- | COULOIR CIRC.INTERNE 01A880
ET1VEN224 | VENTILATION COULOIR 01A880 | 2 | CVC | CHAUFFAGE ET CLIMATISATION | VEN | BOUCHE DE VENTILATION | BPC | BATIMENT PHILIPPE CANTON | ET1 | ETAGE 1 | UMCO1 | UMCO 1 | 01A880- | COULOIR CIRC.INTERNE 01A880
ET1MUR249 | MURS COULOIR 01A880 | 4 | BAT | BATIMENT | MUR | MUR | BPC | BATIMENT PHILIPPE CANTON | ET1 | ETAGE 1 | UMCO1 | UMCO 1 | 01A880- | COULOIR CIRC.INTERNE 01A880
ET1PLA261 | PLAFOND COULOIR 01A880 | 1 | BAT | BATIMENT | PLA | PLAFONDS | BPC | BATIMENT PHILIPPE CANTON | ET1 | ETAGE 1 | UMCO1 | UMCO 1 | 01A880- | COULOIR CIRC.INTERNE 01A880
ET1SOL249 | SOL COULOIR 01A880 | 1 | BAT | BATIMENT | SOL | SOL | BPC | BATIMENT PHILIPPE CANTON | ET1 | ETAGE 1 | UMCO1 | UMCO 1 | 01A880- | COULOIR CIRC.INTERNE 01A880
ET1BES029 | BLOC SECOURS COULOIR 01A880 | 1 | SSI | SECURITE INCENDIE | BES | BLOC SECOURS | BPC | BATIMENT PHILIPPE CANTON | ET1 | ETAGE 1 | UMCO1 | UMCO 1 | 01A880- | COULOIR CIRC.INTERNE 01A880
ET1EXT129 | EXTINCTEUR 129 COULOIR 01A880 | 1 | SSI | SECURITE INCENDIE | EXT | EXTINCTEUR | BPC | BATIMENT PHILIPPE CANTON | ET1 | ETAGE 1 | UMCO1 | UMCO 1 | 01A880- | COULOIR CIRC.INTERNE 01A880
ET1LUM243 | LUMINAIRE COULOIR 01A879 | 1 | ELE | ELECTRICITE ET ECLAIRAGE | LUM | LUMINAIRE | BPC | BATIMENT PHILIPPE CANTON | ET1 | ETAGE 1 | UMCO1 | UMCO 1 | 01A879- | COULOIR CIRC.INTERNE 01A879
ET1ELE224 | ELECTRICITE COULOIR 01A879 | 1 | ELE | ELECTRICITE ET ECLAIRAGE | ELE | PRISE ELECTRIQUE | BPC | BATIMENT PHILIPPE CANTON | ET1 | ETAGE 1 | UMCO1 | UMCO 1 | 01A879- | COULOIR CIRC.INTERNE 01A879
ET1DET234 | DETECTION INCENDIE COULOIR 01A879 | 1 | SSI | SECURITE INCENDIE | DET | DETECTION INCENDIE | BPC | BATIMENT PHILIPPE CANTON | ET1 | ETAGE 1 | UMCO1 | UMCO 1 | 01A879- | COULOIR CIRC.INTERNE 01A879
ET1VEN225 | VENTILATION COULOIR 01A879 | 2 | CVC | CHAUFFAGE ET CLIMATISATION | VEN | BOUCHE DE VENTILATION | BPC | BATIMENT PHILIPPE CANTON | ET1 | ETAGE 1 | UMCO1 | UMCO 1 | 01A879- | COULOIR CIRC.INTERNE 01A879
ET1MUR250 | MURS COULOIR 01A879 | 4 | BAT | BATIMENT | MUR | MUR | BPC | BATIMENT PHILIPPE CANTON | ET1 | ETAGE 1 | UMCO1 | UMCO 1 | 01A879- | COULOIR CIRC.INTERNE 01A879
ET1PLA262 | PLAFOND COULOIR 01A879 | 1 | BAT | BATIMENT | PLA | PLAFONDS | BPC | BATIMENT PHILIPPE CANTON | ET1 | ETAGE 1 | UMCO1 | UMCO 1 | 01A879- | COULOIR CIRC.INTERNE 01A879
ET1SOL250 | SOL COULOIR 01A879 | 1 | BAT | BATIMENT | SOL | SOL | BPC | BATIMENT PHILIPPE CANTON | ET1 | ETAGE 1 | UMCO1 | UMCO 1 | 01A879- | COULOIR CIRC.INTERNE 01A879
ET1BES030 | BLOC SECOURS COULOIR 01A879 | 1 | SSI | SECURITE INCENDIE | BES | BLOC SECOURS | BPC | BATIMENT PHILIPPE CANTON | ET1 | ETAGE 1 | UMCO1 | UMCO 1 | 01A879- | COULOIR CIRC.INTERNE 01A879
ET1LUM244 | LUMINAIRE LOCAL 01A188 | 1 | ELE | ELECTRICITE ET ECLAIRAGE | LUM | LUMINAIRE | BPC | BATIMENT PHILIPPE CANTON | ET1 | ETAGE 1 | UMCO1 | UMCO 1 | 01A188- | RESERVE PROXIMITE 01A188
ET1ELE225 | ELECTRICITE BUREAU 01A188 | 1 | ELE | ELECTRICITE ET ECLAIRAGE | ELE | PRISE ELECTRIQUE | BPC | BATIMENT PHILIPPE CANTON | ET1 | ETAGE 1 | UMCO1 | UMCO 1 | 01A188- | RESERVE PROXIMITE 01A188
ET1DET235 | DETECTION INCENDIE LOCAL 01A188 | 1 | SSI | SECURITE INCENDIE | DET | DETECTION INCENDIE | BPC | BATIMENT PHILIPPE CANTON | ET1 | ETAGE 1 | UMCO1 | UMCO 1 | 01A188- | RESERVE PROXIMITE 01A188
ET1MUR251 | MURS LOCAL 01A188 | 4 | BAT | BATIMENT | MUR | MUR | BPC | BATIMENT PHILIPPE CANTON | ET1 | ETAGE 1 | UMCO1 | UMCO 1 | 01A188- | RESERVE PROXIMITE 01A188
ET1PLA263 | PLAFOND LOCAL 01A188 | 1 | BAT | BATIMENT | PLA | PLAFONDS | BPC | BATIMENT PHILIPPE CANTON | ET1 | ETAGE 1 | UMCO1 | UMCO 1 | 01A188- | RESERVE PROXIMITE 01A188
ET1SOL251 | SOL LOCAL 01A188 | 1 | BAT | BATIMENT | SOL | SOL | BPC | BATIMENT PHILIPPE CANTON | ET1 | ETAGE 1 | UMCO1 | UMCO 1 | 01A188- | RESERVE PROXIMITE 01A188
ET1LUM245 | LUMINAIRE LOCAL 01A189 | 1 | ELE | ELECTRICITE ET ECLAIRAGE | LUM | LUMINAIRE | BPC | BATIMENT PHILIPPE CANTON | ET1 | ETAGE 1 | UMCO1 | UMCO 1 | 01A189- | LOCAL RESERVE MATERIEL 01A189
ET1ELE226 | ELECTRICITE LOCAL 01A189 | 1 | ELE | ELECTRICITE ET ECLAIRAGE | ELE | PRISE ELECTRIQUE | BPC | BATIMENT PHILIPPE CANTON | ET1 | ETAGE 1 | UMCO1 | UMCO 1 | 01A189- | LOCAL RESERVE MATERIEL 01A189
ET1DET236 | DETECTION INCENDIE LOCAL 01A189 | 1 | SSI | SECURITE INCENDIE | DET | DETECTION INCENDIE | BPC | BATIMENT PHILIPPE CANTON | ET1 | ETAGE 1 | UMCO1 | UMCO 1 | 01A189- | LOCAL RESERVE MATERIEL 01A189
ET1VEN226 | VENTILATION LOCAL 01A189 | 2 | CVC | CHAUFFAGE ET CLIMATISATION | VEN | BOUCHE DE VENTILATION | BPC | BATIMENT PHILIPPE CANTON | ET1 | ETAGE 1 | UMCO1 | UMCO 1 | 01A189- | LOCAL RESERVE MATERIEL 01A189
ET1MUR252 | MURS LOCAL 01A189 | 4 | BAT | BATIMENT | MUR | MUR | BPC | BATIMENT PHILIPPE CANTON | ET1 | ETAGE 1 | UMCO1 | UMCO 1 | 01A189- | LOCAL RESERVE MATERIEL 01A189
ET1PLA264 | PLAFOND LOCAL 01A189 | 1 | BAT | BATIMENT | PLA | PLAFONDS | BPC | BATIMENT PHILIPPE CANTON | ET1 | ETAGE 1 | UMCO1 | UMCO 1 | 01A189- | LOCAL RESERVE MATERIEL 01A189
ET1SOL252 | SOL LOCAL 01A189 | 1 | BAT | BATIMENT | SOL | SOL | BPC | BATIMENT PHILIPPE CANTON | ET1 | ETAGE 1 | UMCO1 | UMCO 1 | 01A189- | LOCAL RESERVE MATERIEL 01A189
ET1CHA112 | ENS CHAUFFAGE LOCAL 01A189 | 1 | CVC | CHAUFFAGE ET CLIMATISATION | CHA | CHAUFFAGE LOCAL | BPC | BATIMENT PHILIPPE CANTON | ET1 | ETAGE 1 | UMCO1 | UMCO 1 | 01A189- | LOCAL RESERVE MATERIEL 01A189
ET1LUM246 | LUMINAIRE LOCAL 01A194 | 1 | ELE | ELECTRICITE ET ECLAIRAGE | LUM | LUMINAIRE | BPC | BATIMENT PHILIPPE CANTON | ET1 | ETAGE 1 | UMCO1 | UMCO 1 | 01A194- | LOCAL LINGE SALE 01A194
ET1ELE227 | ELECTRICITE LOCAL 01A194 | 1 | ELE | ELECTRICITE ET ECLAIRAGE | ELE | PRISE ELECTRIQUE | BPC | BATIMENT PHILIPPE CANTON | ET1 | ETAGE 1 | UMCO1 | UMCO 1 | 01A194- | LOCAL LINGE SALE 01A194
ET1DET237 | DETECTION INCENDIE LOCAL 01A194 | 1 | SSI | SECURITE INCENDIE | DET | DETECTION INCENDIE | BPC | BATIMENT PHILIPPE CANTON | ET1 | ETAGE 1 | UMCO1 | UMCO 1 | 01A194- | LOCAL LINGE SALE 01A194
ET1MUR253 | MURS LOCAL 01A194 | 4 | BAT | BATIMENT | MUR | MUR | BPC | BATIMENT PHILIPPE CANTON | ET1 | ETAGE 1 | UMCO1 | UMCO 1 | 01A194- | LOCAL LINGE SALE 01A194
ET1PLA265 | PLAFOND LOCAL 01A194 | 1 | BAT | BATIMENT | PLA | PLAFONDS | BPC | BATIMENT PHILIPPE CANTON | ET1 | ETAGE 1 | UMCO1 | UMCO 1 | 01A194- | LOCAL LINGE SALE 01A194
ET1SOL253 | SOL LOCAL 01A194 | 1 | BAT | BATIMENT | SOL | SOL | BPC | BATIMENT PHILIPPE CANTON | ET1 | ETAGE 1 | UMCO1 | UMCO 1 | 01A194- | LOCAL LINGE SALE 01A194
ET1LUM247 | LUMINAIRE LOCAL 01A195 | 1 | ELE | ELECTRICITE ET ECLAIRAGE | LUM | LUMINAIRE | BPC | BATIMENT PHILIPPE CANTON | ET1 | ETAGE 1 | UMCO1 | UMCO 1 | 01A195- | LOCAL STOCK.ARM. 01A195
ET1ELE228 | ELECTRICITE LOCAL 01A195 | 1 | ELE | ELECTRICITE ET ECLAIRAGE | ELE | PRISE ELECTRIQUE | BPC | BATIMENT PHILIPPE CANTON | ET1 | ETAGE 1 | UMCO1 | UMCO 1 | 01A195- | LOCAL STOCK.ARM. 01A195
ET1DET238 | DETECTION INCENDIE LOCAL 01A195 | 1 | SSI | SECURITE INCENDIE | DET | DETECTION INCENDIE | BPC | BATIMENT PHILIPPE CANTON | ET1 | ETAGE 1 | UMCO1 | UMCO 1 | 01A195- | LOCAL STOCK.ARM. 01A195
ET1VEN227 | VENTILATION LOCAL 01A195 | 2 | CVC | CHAUFFAGE ET CLIMATISATION | VEN | BOUCHE DE VENTILATION | BPC | BATIMENT PHILIPPE CANTON | ET1 | ETAGE 1 | UMCO1 | UMCO 1 | 01A195- | LOCAL STOCK.ARM. 01A195
ET1MUR254 | MURS LOCAL 01A195 | 4 | BAT | BATIMENT | MUR | MUR | BPC | BATIMENT PHILIPPE CANTON | ET1 | ETAGE 1 | UMCO1 | UMCO 1 | 01A195- | LOCAL STOCK.ARM. 01A195
ET1PLA266 | PLAFOND LOCAL 01A195 | 1 | BAT | BATIMENT | PLA | PLAFONDS | BPC | BATIMENT PHILIPPE CANTON | ET1 | ETAGE 1 | UMCO1 | UMCO 1 | 01A195- | LOCAL STOCK.ARM. 01A195
ET1SOL254 | SOL LOCAL 01A195 | 1 | BAT | BATIMENT | SOL | SOL | BPC | BATIMENT PHILIPPE CANTON | ET1 | ETAGE 1 | UMCO1 | UMCO 1 | 01A195- | LOCAL STOCK.ARM. 01A195
ET1CHA113 | ENS CHAUFFAGE LOCAL 01A195 | 1 | CVC | CHAUFFAGE ET CLIMATISATION | CHA | CHAUFFAGE LOCAL | BPC | BATIMENT PHILIPPE CANTON | ET1 | ETAGE 1 | UMCO1 | UMCO 1 | 01A195- | LOCAL STOCK.ARM. 01A195
ET1LUM248 | LUMINAIRE LOCAL 01A193 | 1 | ELE | ELECTRICITE ET ECLAIRAGE | LUM | LUMINAIRE | BPC | BATIMENT PHILIPPE CANTON | ET1 | ETAGE 1 | UMCO1 | UMCO 1 | 01A193- | LOCAL RES.CONS.01A193
ET1ELE229 | ELECTRICITE LOCAL 01A193 | 1 | ELE | ELECTRICITE ET ECLAIRAGE | ELE | PRISE ELECTRIQUE | BPC | BATIMENT PHILIPPE CANTON | ET1 | ETAGE 1 | UMCO1 | UMCO 1 | 01A193- | LOCAL RES.CONS.01A193
ET1DET239 | DETECTION INCENDIE LOCAL 01A193 | 1 | SSI | SECURITE INCENDIE | DET | DETECTION INCENDIE | BPC | BATIMENT PHILIPPE CANTON | ET1 | ETAGE 1 | UMCO1 | UMCO 1 | 01A193- | LOCAL RES.CONS.01A193
ET1MUR255 | MURS LOCAL 01A193 | 4 | BAT | BATIMENT | MUR | MUR | BPC | BATIMENT PHILIPPE CANTON | ET1 | ETAGE 1 | UMCO1 | UMCO 1 | 01A193- | LOCAL RES.CONS.01A193
ET1PLA267 | PLAFOND LOCAL 01A193 | 1 | BAT | BATIMENT | PLA | PLAFONDS | BPC | BATIMENT PHILIPPE CANTON | ET1 | ETAGE 1 | UMCO1 | UMCO 1 | 01A193- | LOCAL RES.CONS.01A193
ET1SOL255 | SOL LOCAL 01A193 | 1 | BAT | BATIMENT | SOL | SOL | BPC | BATIMENT PHILIPPE CANTON | ET1 | ETAGE 1 | UMCO1 | UMCO 1 | 01A193- | LOCAL RES.CONS.01A193
ET1LUM249 | LUMINAIRE COULOIR 01A878 | 1 | ELE | ELECTRICITE ET ECLAIRAGE | LUM | LUMINAIRE | BPC | BATIMENT PHILIPPE CANTON | ET1 | ETAGE 1 | UMCO1 | UMCO 1 | 01A878- | COULOIR CIRC.INTERNE 01A878
ET1ELE230 | ELECTRICITE COULOIR 01A878 | 1 | ELE | ELECTRICITE ET ECLAIRAGE | ELE | PRISE ELECTRIQUE | BPC | BATIMENT PHILIPPE CANTON | ET1 | ETAGE 1 | UMCO1 | UMCO 1 | 01A878- | COULOIR CIRC.INTERNE 01A878
ET1DET240 | DETECTION INCENDIE COULOIR 01A878 | 1 | SSI | SECURITE INCENDIE | DET | DETECTION INCENDIE | BPC | BATIMENT PHILIPPE CANTON | ET1 | ETAGE 1 | UMCO1 | UMCO 1 | 01A878- | COULOIR CIRC.INTERNE 01A878
ET1VEN228 | VENTILATION COULOIR 01A878 | 2 | CVC | CHAUFFAGE ET CLIMATISATION | VEN | BOUCHE DE VENTILATION | BPC | BATIMENT PHILIPPE CANTON | ET1 | ETAGE 1 | UMCO1 | UMCO 1 | 01A878- | COULOIR CIRC.INTERNE 01A878
ET1MUR256 | MURS COULOIR 01A878 | 4 | BAT | BATIMENT | MUR | MUR | BPC | BATIMENT PHILIPPE CANTON | ET1 | ETAGE 1 | UMCO1 | UMCO 1 | 01A878- | COULOIR CIRC.INTERNE 01A878
ET1PLA268 | PLAFOND COULOIR 01A878 | 1 | BAT | BATIMENT | PLA | PLAFONDS | BPC | BATIMENT PHILIPPE CANTON | ET1 | ETAGE 1 | UMCO1 | UMCO 1 | 01A878- | COULOIR CIRC.INTERNE 01A878
ET1SOL256 | SOL COULOIR 01A878 | 1 | BAT | BATIMENT | SOL | SOL | BPC | BATIMENT PHILIPPE CANTON | ET1 | ETAGE 1 | UMCO1 | UMCO 1 | 01A878- | COULOIR CIRC.INTERNE 01A878
ET1BES031 | BLOC SECOURS COULOIR 01A878 | 1 | SSI | SECURITE INCENDIE | BES | BLOC SECOURS | BPC | BATIMENT PHILIPPE CANTON | ET1 | ETAGE 1 | UMCO1 | UMCO 1 | 01A878- | COULOIR CIRC.INTERNE 01A878
ET1AEL003 | ARMOIRE ELECTRIQUE 3A1 | 1 | ELE | ELECTRICITE ET ECLAIRAGE | AEL | ARMOIRE ELECTRIQUE | BPC | BATIMENT PHILIPPE CANTON | ET1 | ETAGE 1 | UMCO1 | UMCO 1 | 01A878- | COULOIR CIRC.INTERNE 01A878
ET1LUM250 | LUMINAIRE ATTENTE 01A196a | 1 | ELE | ELECTRICITE ET ECLAIRAGE | LUM | LUMINAIRE | BPC | BATIMENT PHILIPPE CANTON | ET1 | ETAGE 1 | UMCO1 | UMCO 1 | 01A196A | ATTENTE 01A196a
ET1DET241 | DETECTION INCENDIE ATTENTE 01A196a | 1 | SSI | SECURITE INCENDIE | DET | DETECTION INCENDIE | BPC | BATIMENT PHILIPPE CANTON | ET1 | ETAGE 1 | UMCO1 | UMCO 1 | 01A196A | ATTENTE 01A196a
ET1MUR257 | MURS ATTENTE 01A196a | 4 | BAT | BATIMENT | MUR | MUR | BPC | BATIMENT PHILIPPE CANTON | ET1 | ETAGE 1 | UMCO1 | UMCO 1 | 01A196A | ATTENTE 01A196a
ET1VEN229 | VENTILATION ATTENTE 01A196a | 2 | CVC | CHAUFFAGE ET CLIMATISATION | VEN | BOUCHE DE VENTILATION | BPC | BATIMENT PHILIPPE CANTON | ET1 | ETAGE 1 | UMCO1 | UMCO 1 | 01A196A | ATTENTE 01A196a
ET1PLA269 | PLAFOND ATTENTE 01A196a | 1 | BAT | BATIMENT | PLA | PLAFONDS | BPC | BATIMENT PHILIPPE CANTON | ET1 | ETAGE 1 | UMCO1 | UMCO 1 | 01A196A | ATTENTE 01A196a
ET1SOL257 | SOL ATTENTE 01A196a | 1 | BAT | BATIMENT | SOL | SOL | BPC | BATIMENT PHILIPPE CANTON | ET1 | ETAGE 1 | UMCO1 | UMCO 1 | 01A196A | ATTENTE 01A196a
ET1CHA114 | ENS CHAUFFAGE ATTENTE 01A196a | 1 | CVC | CHAUFFAGE ET CLIMATISATION | CHA | CHAUFFAGE LOCAL | BPC | BATIMENT PHILIPPE CANTON | ET1 | ETAGE 1 | UMCO1 | UMCO 1 | 01A196A | ATTENTE 01A196a
ET1ELE231 | ELECTRICITE ATTENTE 01A196a | 1 | ELE | ELECTRICITE ET ECLAIRAGE | ELE | PRISE ELECTRIQUE | BPC | BATIMENT PHILIPPE CANTON | ET1 | ETAGE 1 | UMCO1 | UMCO 1 | 01A196A | ATTENTE 01A196a
ET1LUM251 | LUMINAIRE ATTENTE 01A196b | 1 | ELE | ELECTRICITE ET ECLAIRAGE | LUM | LUMINAIRE | BPC | BATIMENT PHILIPPE CANTON | ET1 | ETAGE 1 | UMCO1 | UMCO 1 | 01A196B | ATTENTE 01A196b
ET1DET242 | DETECTION INCENDIE ATTENTE 01A196b | 1 | SSI | SECURITE INCENDIE | DET | DETECTION INCENDIE | BPC | BATIMENT PHILIPPE CANTON | ET1 | ETAGE 1 | UMCO1 | UMCO 1 | 01A196B | ATTENTE 01A196b
ET1MUR258 | MURS ATTENTE 01A196b | 4 | BAT | BATIMENT | MUR | MUR | BPC | BATIMENT PHILIPPE CANTON | ET1 | ETAGE 1 | UMCO1 | UMCO 1 | 01A196B | ATTENTE 01A196b
ET1VEN230 | VENTILATION ATTENTE 01A196b | 2 | CVC | CHAUFFAGE ET CLIMATISATION | VEN | BOUCHE DE VENTILATION | BPC | BATIMENT PHILIPPE CANTON | ET1 | ETAGE 1 | UMCO1 | UMCO 1 | 01A196B | ATTENTE 01A196b
ET1PLA270 | PLAFOND ATTENTE 01A196b | 1 | BAT | BATIMENT | PLA | PLAFONDS | BPC | BATIMENT PHILIPPE CANTON | ET1 | ETAGE 1 | UMCO1 | UMCO 1 | 01A196B | ATTENTE 01A196b
ET1SOL258 | SOL ATTENTE 01A196b | 1 | BAT | BATIMENT | SOL | SOL | BPC | BATIMENT PHILIPPE CANTON | ET1 | ETAGE 1 | UMCO1 | UMCO 1 | 01A196B | ATTENTE 01A196b
ET1CHA115 | ENS CHAUFFAGE ATTENTE 01A196b | 1 | CVC | CHAUFFAGE ET CLIMATISATION | CHA | CHAUFFAGE LOCAL | BPC | BATIMENT PHILIPPE CANTON | ET1 | ETAGE 1 | UMCO1 | UMCO 1 | 01A196B | ATTENTE 01A196b
ET1ELE232 | ELECTRICITE ATTENTE 01A196b | 1 | ELE | ELECTRICITE ET ECLAIRAGE | ELE | PRISE ELECTRIQUE | BPC | BATIMENT PHILIPPE CANTON | ET1 | ETAGE 1 | UMCO1 | UMCO 1 | 01A196B | ATTENTE 01A196b
ET1LUM252 | LUMINAIRE SECRETARIAT 01A197 | 1 | ELE | ELECTRICITE ET ECLAIRAGE | LUM | LUMINAIRE | BPC | BATIMENT PHILIPPE CANTON | ET1 | ETAGE 1 | UMCO1 | UMCO 1 | 01A197- | SECRETARIAT 01A197
ET1ELE233 | ELECTRICITE SECRETARIAT 01A197 | 1 | ELE | ELECTRICITE ET ECLAIRAGE | ELE | PRISE ELECTRIQUE | BPC | BATIMENT PHILIPPE CANTON | ET1 | ETAGE 1 | UMCO1 | UMCO 1 | 01A197- | SECRETARIAT 01A197
ET1DET243 | DETECTION INCENDIE SECRETARIAT 01A197 | 1 | SSI | SECURITE INCENDIE | DET | DETECTION INCENDIE | BPC | BATIMENT PHILIPPE CANTON | ET1 | ETAGE 1 | UMCO1 | UMCO 1 | 01A197- | SECRETARIAT 01A197
ET1VEN231 | VENTILATION SECRETARIAT 01A197 | 2 | CVC | CHAUFFAGE ET CLIMATISATION | VEN | BOUCHE DE VENTILATION | BPC | BATIMENT PHILIPPE CANTON | ET1 | ETAGE 1 | UMCO1 | UMCO 1 | 01A197- | SECRETARIAT 01A197
ET1MUR259 | MURS SECRETARIAT 01A197 | 4 | BAT | BATIMENT | MUR | MUR | BPC | BATIMENT PHILIPPE CANTON | ET1 | ETAGE 1 | UMCO1 | UMCO 1 | 01A197- | SECRETARIAT 01A197
ET1PLA271 | PLAFOND SECRETARIAT 01A197 | 1 | BAT | BATIMENT | PLA | PLAFONDS | BPC | BATIMENT PHILIPPE CANTON | ET1 | ETAGE 1 | UMCO1 | UMCO 1 | 01A197- | SECRETARIAT 01A197
ET1SOL259 | SOL SECRETARIAT 01A197 | 1 | BAT | BATIMENT | SOL | SOL | BPC | BATIMENT PHILIPPE CANTON | ET1 | ETAGE 1 | UMCO1 | UMCO 1 | 01A197- | SECRETARIAT 01A197
ET1CHA116 | ENS CHAUFFAGE SECRETARIAT 01A197 | 1 | CVC | CHAUFFAGE ET CLIMATISATION | CHA | CHAUFFAGE LOCAL | BPC | BATIMENT PHILIPPE CANTON | ET1 | ETAGE 1 | UMCO1 | UMCO 1 | 01A197- | SECRETARIAT 01A197
ET1MUM056 | MULTIMEDIA SECRETARIAT 01A197 | 1 | TMM | TERMINAUX MULTIMEDIA | MUM | MULTIMEDIA | BPC | BATIMENT PHILIPPE CANTON | ET1 | ETAGE 1 | UMCO1 | UMCO 1 | 01A197- | SECRETARIAT 01A197
ET1VRO094 | VOLET ROULANT SECRETARIAT 01A197 | 1 | MEN | MENUISERIE | VRO | VOLET ROULANT | BPC | BATIMENT PHILIPPE CANTON | ET1 | ETAGE 1 | UMCO1 | UMCO 1 | 01A197- | SECRETARIAT 01A197
ET1LUM253 | LUMINAIRE LOCAL 01A198 | 1 | ELE | ELECTRICITE ET ECLAIRAGE | LUM | LUMINAIRE | BPC | BATIMENT PHILIPPE CANTON | ET1 | ETAGE 1 | UMCO1 | UMCO 1 | 01A198- | LOCAL DOSSIER 01A198
ET1ELE234 | ELECTRICITE LOCAL 01A198 | 1 | ELE | ELECTRICITE ET ECLAIRAGE | ELE | PRISE ELECTRIQUE | BPC | BATIMENT PHILIPPE CANTON | ET1 | ETAGE 1 | UMCO1 | UMCO 1 | 01A198- | LOCAL DOSSIER 01A198
ET1DET244 | DETECTION INCENDIE LOCAL 01A198 | 1 | SSI | SECURITE INCENDIE | DET | DETECTION INCENDIE | BPC | BATIMENT PHILIPPE CANTON | ET1 | ETAGE 1 | UMCO1 | UMCO 1 | 01A198- | LOCAL DOSSIER 01A198
ET1MUR260 | MURS LOCAL 01A198 | 4 | BAT | BATIMENT | MUR | MUR | BPC | BATIMENT PHILIPPE CANTON | ET1 | ETAGE 1 | UMCO1 | UMCO 1 | 01A198- | LOCAL DOSSIER 01A198
ET1PLA272 | PLAFOND LOCAL 01A198 | 1 | BAT | BATIMENT | PLA | PLAFONDS | BPC | BATIMENT PHILIPPE CANTON | ET1 | ETAGE 1 | UMCO1 | UMCO 1 | 01A198- | LOCAL DOSSIER 01A198
ET1SOL260 | SOL LOCAL 01A198 | 1 | BAT | BATIMENT | SOL | SOL | BPC | BATIMENT PHILIPPE CANTON | ET1 | ETAGE 1 | UMCO1 | UMCO 1 | 01A198- | LOCAL DOSSIER 01A198
ET1LUM254 | LUMINAIRE SANITAIRE 01A190 | 1 | ELE | ELECTRICITE ET ECLAIRAGE | LUM | LUMINAIRE | BPC | BATIMENT PHILIPPE CANTON | ET1 | ETAGE 1 | UMCO1 | UMCO 1 | 01A190- | SANITAIRE PUBLI.01A190
ET1ELE235 | ELECTRICITE SANITAIRE 01A190 | 1 | ELE | ELECTRICITE ET ECLAIRAGE | ELE | PRISE ELECTRIQUE | BPC | BATIMENT PHILIPPE CANTON | ET1 | ETAGE 1 | UMCO1 | UMCO 1 | 01A190- | SANITAIRE PUBLI.01A190
ET1DET245 | DETECTION INCENDIE SANITAIRE 01A190 | 1 | SSI | SECURITE INCENDIE | DET | DETECTION INCENDIE | BPC | BATIMENT PHILIPPE CANTON | ET1 | ETAGE 1 | UMCO1 | UMCO 1 | 01A190- | SANITAIRE PUBLI.01A190
ET1VEN232 | VENTILATION SANITAIRE 01A190 | 2 | CVC | CHAUFFAGE ET CLIMATISATION | VEN | BOUCHE DE VENTILATION | BPC | BATIMENT PHILIPPE CANTON | ET1 | ETAGE 1 | UMCO1 | UMCO 1 | 01A190- | SANITAIRE PUBLI.01A190
ET1MUR261 | MURS SANITAIRE 01A190 | 4 | BAT | BATIMENT | MUR | MUR | BPC | BATIMENT PHILIPPE CANTON | ET1 | ETAGE 1 | UMCO1 | UMCO 1 | 01A190- | SANITAIRE PUBLI.01A190
ET1PLA273 | PLAFOND SANITAIRE 01A190 | 1 | BAT | BATIMENT | PLA | PLAFONDS | BPC | BATIMENT PHILIPPE CANTON | ET1 | ETAGE 1 | UMCO1 | UMCO 1 | 01A190- | SANITAIRE PUBLI.01A190
ET1SOL261 | SOL SANITAIRE 01A190 | 1 | BAT | BATIMENT | SOL | SOL | BPC | BATIMENT PHILIPPE CANTON | ET1 | ETAGE 1 | UMCO1 | UMCO 1 | 01A190- | SANITAIRE PUBLI.01A190
ET1LAV098 | LAVABO SANITAIRE 01A190 | 1 | PLB | PLOMBERIE SANITAIRE | LAV | LAVABO | BPC | BATIMENT PHILIPPE CANTON | ET1 | ETAGE 1 | UMCO1 | UMCO 1 | 01A190- | SANITAIRE PUBLI.01A190
ET1ROB110 | ROBINETTERIE SANITAIRE 01A190 | 1 | PLB | PLOMBERIE SANITAIRE | ROB | ROBINETTERIE | BPC | BATIMENT PHILIPPE CANTON | ET1 | ETAGE 1 | UMCO1 | UMCO 1 | 01A190- | SANITAIRE PUBLI.01A190
ET1W.C034 | W.C SANITAIRE 01A190 | 1 | PLB | PLOMBERIE SANITAIRE | W.C | W.C. | BPC | BATIMENT PHILIPPE CANTON | ET1 | ETAGE 1 | UMCO1 | UMCO 1 | 01A190- | SANITAIRE PUBLI.01A190
ET1MUR262 | MURS LOCAL 01A191 | 4 | BAT | BATIMENT | MUR | MUR | BPC | BATIMENT PHILIPPE CANTON | ET1 | ETAGE 1 | UMCO1 | UMCO 1 | 01A191- | LOCAL MENAGE 01A191
ET1PLA274 | PLAFOND LOCAL 01A191 | 1 | BAT | BATIMENT | PLA | PLAFONDS | BPC | BATIMENT PHILIPPE CANTON | ET1 | ETAGE 1 | UMCO1 | UMCO 1 | 01A191- | LOCAL MENAGE 01A191
ET1SOL262 | SOL LOCAL 01A191 | 1 | BAT | BATIMENT | SOL | SOL | BPC | BATIMENT PHILIPPE CANTON | ET1 | ETAGE 1 | UMCO1 | UMCO 1 | 01A191- | LOCAL MENAGE 01A191
ET1VEN233 | VENTILATION LOCAL 01A191 | 2 | CVC | CHAUFFAGE ET CLIMATISATION | VEN | BOUCHE DE VENTILATION | BPC | BATIMENT PHILIPPE CANTON | ET1 | ETAGE 1 | UMCO1 | UMCO 1 | 01A191- | LOCAL MENAGE 01A191
ET1LUM255 | LUMINAIRE LOCAL 01A191 | 1 | ELE | ELECTRICITE ET ECLAIRAGE | LUM | LUMINAIRE | BPC | BATIMENT PHILIPPE CANTON | ET1 | ETAGE 1 | UMCO1 | UMCO 1 | 01A191- | LOCAL MENAGE 01A191
ET1DET246 | DETECTION INCENDIE LOCAL 01A191 | 1 | SSI | SECURITE INCENDIE | DET | DETECTION INCENDIE | BPC | BATIMENT PHILIPPE CANTON | ET1 | ETAGE 1 | UMCO1 | UMCO 1 | 01A191- | LOCAL MENAGE 01A191
ET1ROB111 | ROBINETTERIE LOCAL 01A191 | 1 | PLB | PLOMBERIE SANITAIRE | ROB | ROBINETTERIE | BPC | BATIMENT PHILIPPE CANTON | ET1 | ETAGE 1 | UMCO1 | UMCO 1 | 01A191- | LOCAL MENAGE 01A191
ET1ELE236 | ELECTRICITE LOCAL 01A191 | 1 | ELE | ELECTRICITE ET ECLAIRAGE | ELE | PRISE ELECTRIQUE | BPC | BATIMENT PHILIPPE CANTON | ET1 | ETAGE 1 | UMCO1 | UMCO 1 | 01A191- | LOCAL MENAGE 01A191
ET1LUM256 | LUMINAIRE LOCAL 01A192 | 1 | ELE | ELECTRICITE ET ECLAIRAGE | LUM | LUMINAIRE | BPC | BATIMENT PHILIPPE CANTON | ET1 | ETAGE 1 | UMCO1 | UMCO 1 | 01A192- | LOCAL UTILITES SALES 01A192
ET1ELE237 | ELECTRICITE LOCAL 01A192 | 1 | ELE | ELECTRICITE ET ECLAIRAGE | ELE | PRISE ELECTRIQUE | BPC | BATIMENT PHILIPPE CANTON | ET1 | ETAGE 1 | UMCO1 | UMCO 1 | 01A192- | LOCAL UTILITES SALES 01A192
ET1DET247 | DETECTION INCENDIE LOCAL 01A192 | 1 | SSI | SECURITE INCENDIE | DET | DETECTION INCENDIE | BPC | BATIMENT PHILIPPE CANTON | ET1 | ETAGE 1 | UMCO1 | UMCO 1 | 01A192- | LOCAL UTILITES SALES 01A192
ET1VEN234 | VENTILATION LOCAL 01A192 | 2 | CVC | CHAUFFAGE ET CLIMATISATION | VEN | BOUCHE DE VENTILATION | BPC | BATIMENT PHILIPPE CANTON | ET1 | ETAGE 1 | UMCO1 | UMCO 1 | 01A192- | LOCAL UTILITES SALES 01A192
ET1MUR263 | MURS LOCAL 01A192 | 4 | BAT | BATIMENT | MUR | MUR | BPC | BATIMENT PHILIPPE CANTON | ET1 | ETAGE 1 | UMCO1 | UMCO 1 | 01A192- | LOCAL UTILITES SALES 01A192
ET1PLA275 | PLAFOND LOCAL 01A192 | 1 | BAT | BATIMENT | PLA | PLAFONDS | BPC | BATIMENT PHILIPPE CANTON | ET1 | ETAGE 1 | UMCO1 | UMCO 1 | 01A192- | LOCAL UTILITES SALES 01A192
ET1SOL263 | SOL LOCAL 01A192 | 1 | BAT | BATIMENT | SOL | SOL | BPC | BATIMENT PHILIPPE CANTON | ET1 | ETAGE 1 | UMCO1 | UMCO 1 | 01A192- | LOCAL UTILITES SALES 01A192
ET1LAV099 | LAVABO LOCAL 01A192 | 1 | PLB | PLOMBERIE SANITAIRE | LAV | LAVABO | BPC | BATIMENT PHILIPPE CANTON | ET1 | ETAGE 1 | UMCO1 | UMCO 1 | 01A192- | LOCAL UTILITES SALES 01A192
ET1ROB112 | ROBINETTERIE LOCAL 01A192 | 1 | PLB | PLOMBERIE SANITAIRE | ROB | ROBINETTERIE | BPC | BATIMENT PHILIPPE CANTON | ET1 | ETAGE 1 | UMCO1 | UMCO 1 | 01A192- | LOCAL UTILITES SALES 01A192
ET1LUM257 | LUMINAIRE BUREAU 01A181 | 1 | ELE | ELECTRICITE ET ECLAIRAGE | LUM | LUMINAIRE | BPC | BATIMENT PHILIPPE CANTON | ET1 | ETAGE 1 | UMCO1 | UMCO 1 | 01A181- | BUREAU 01A181
ET1ELE238 | ELECTRICITE BUREAU 01A181 | 1 | ELE | ELECTRICITE ET ECLAIRAGE | ELE | PRISE ELECTRIQUE | BPC | BATIMENT PHILIPPE CANTON | ET1 | ETAGE 1 | UMCO1 | UMCO 1 | 01A181- | BUREAU 01A181
ET1DET248 | DETECTION INCENDIE BUREAU 01A181 | 1 | SSI | SECURITE INCENDIE | DET | DETECTION INCENDIE | BPC | BATIMENT PHILIPPE CANTON | ET1 | ETAGE 1 | UMCO1 | UMCO 1 | 01A181- | BUREAU 01A181
ET1VEN235 | VENTILATION BUREAU 01A181 | 2 | CVC | CHAUFFAGE ET CLIMATISATION | VEN | BOUCHE DE VENTILATION | BPC | BATIMENT PHILIPPE CANTON | ET1 | ETAGE 1 | UMCO1 | UMCO 1 | 01A181- | BUREAU 01A181
ET1MUR264 | MURS BUREAU 01A181 | 4 | BAT | BATIMENT | MUR | MUR | BPC | BATIMENT PHILIPPE CANTON | ET1 | ETAGE 1 | UMCO1 | UMCO 1 | 01A181- | BUREAU 01A181
ET1PLA276 | PLAFOND BUREAU 01A181 | 1 | BAT | BATIMENT | PLA | PLAFONDS | BPC | BATIMENT PHILIPPE CANTON | ET1 | ETAGE 1 | UMCO1 | UMCO 1 | 01A181- | BUREAU 01A181
ET1SOL264 | SOL BUREAU 01A181 | 1 | BAT | BATIMENT | SOL | SOL | BPC | BATIMENT PHILIPPE CANTON | ET1 | ETAGE 1 | UMCO1 | UMCO 1 | 01A181- | BUREAU 01A181
ET1CHA117 | ENS CHAUFFAGE BUREAU 01A181 | 1 | CVC | CHAUFFAGE ET CLIMATISATION | CHA | CHAUFFAGE LOCAL | BPC | BATIMENT PHILIPPE CANTON | ET1 | ETAGE 1 | UMCO1 | UMCO 1 | 01A181- | BUREAU 01A181
ET1MUM057 | MULTIMEDIA BUREAU 01A181 | 1 | TMM | TERMINAUX MULTIMEDIA | MUM | MULTIMEDIA | BPC | BATIMENT PHILIPPE CANTON | ET1 | ETAGE 1 | UMCO1 | UMCO 1 | 01A181- | BUREAU 01A181
ET1LUM258 | LUMINAIRE BUREAU 01A182 | 1 | ELE | ELECTRICITE ET ECLAIRAGE | LUM | LUMINAIRE | BPC | BATIMENT PHILIPPE CANTON | ET1 | ETAGE 1 | UMCO1 | UMCO 1 | 01A182- | BUREAU 01A182
ET1ELE239 | ELECTRICITE BUREAU 01A182 | 1 | ELE | ELECTRICITE ET ECLAIRAGE | ELE | PRISE ELECTRIQUE | BPC | BATIMENT PHILIPPE CANTON | ET1 | ETAGE 1 | UMCO1 | UMCO 1 | 01A182- | BUREAU 01A182
ET1DET249 | DETECTION INCENDIE BUREAU 01A182 | 1 | SSI | SECURITE INCENDIE | DET | DETECTION INCENDIE | BPC | BATIMENT PHILIPPE CANTON | ET1 | ETAGE 1 | UMCO1 | UMCO 1 | 01A182- | BUREAU 01A182
ET1VEN236 | VENTILATION BUREAU 01A182 | 2 | CVC | CHAUFFAGE ET CLIMATISATION | VEN | BOUCHE DE VENTILATION | BPC | BATIMENT PHILIPPE CANTON | ET1 | ETAGE 1 | UMCO1 | UMCO 1 | 01A182- | BUREAU 01A182
ET1MUR265 | MURS BUREAU 01A182 | 4 | BAT | BATIMENT | MUR | MUR | BPC | BATIMENT PHILIPPE CANTON | ET1 | ETAGE 1 | UMCO1 | UMCO 1 | 01A182- | BUREAU 01A182
ET1PLA277 | PLAFOND BUREAU 01A182 | 1 | BAT | BATIMENT | PLA | PLAFONDS | BPC | BATIMENT PHILIPPE CANTON | ET1 | ETAGE 1 | UMCO1 | UMCO 1 | 01A182- | BUREAU 01A182
ET1SOL265 | SOL BUREAU 01A182 | 1 | BAT | BATIMENT | SOL | SOL | BPC | BATIMENT PHILIPPE CANTON | ET1 | ETAGE 1 | UMCO1 | UMCO 1 | 01A182- | BUREAU 01A182
ET1CHA118 | ENS CHAUFFAGE BUREAU 01A182 | 1 | CVC | CHAUFFAGE ET CLIMATISATION | CHA | CHAUFFAGE LOCAL | BPC | BATIMENT PHILIPPE CANTON | ET1 | ETAGE 1 | UMCO1 | UMCO 1 | 01A182- | BUREAU 01A182
ET1MUM058 | MULTIMEDIA BUREAU 01A182 | 1 | TMM | TERMINAUX MULTIMEDIA | MUM | MULTIMEDIA | BPC | BATIMENT PHILIPPE CANTON | ET1 | ETAGE 1 | UMCO1 | UMCO 1 | 01A182- | BUREAU 01A182
ET1LUM259 | LUMINAIRE BUREAU 01A183 | 1 | ELE | ELECTRICITE ET ECLAIRAGE | LUM | LUMINAIRE | BPC | BATIMENT PHILIPPE CANTON | ET1 | ETAGE 1 | UMCO1 | UMCO 1 | 01A183- | BUREAU 01A183
ET1ELE240 | ELECTRICITE BUREAU 01A183 | 1 | ELE | ELECTRICITE ET ECLAIRAGE | ELE | PRISE ELECTRIQUE | BPC | BATIMENT PHILIPPE CANTON | ET1 | ETAGE 1 | UMCO1 | UMCO 1 | 01A183- | BUREAU 01A183
ET1DET250 | DETECTION INCENDIE BUREAU 01A183 | 1 | SSI | SECURITE INCENDIE | DET | DETECTION INCENDIE | BPC | BATIMENT PHILIPPE CANTON | ET1 | ETAGE 1 | UMCO1 | UMCO 1 | 01A183- | BUREAU 01A183
ET1VEN237 | VENTILATION BUREAU 01A183 | 2 | CVC | CHAUFFAGE ET CLIMATISATION | VEN | BOUCHE DE VENTILATION | BPC | BATIMENT PHILIPPE CANTON | ET1 | ETAGE 1 | UMCO1 | UMCO 1 | 01A183- | BUREAU 01A183
ET1MUR266 | MURS BUREAU 01A183 | 4 | BAT | BATIMENT | MUR | MUR | BPC | BATIMENT PHILIPPE CANTON | ET1 | ETAGE 1 | UMCO1 | UMCO 1 | 01A183- | BUREAU 01A183
ET1PLA278 | PLAFOND BUREAU 01A183 | 1 | BAT | BATIMENT | PLA | PLAFONDS | BPC | BATIMENT PHILIPPE CANTON | ET1 | ETAGE 1 | UMCO1 | UMCO 1 | 01A183- | BUREAU 01A183
ET1SOL266 | SOL BUREAU 01A183 | 1 | BAT | BATIMENT | SOL | SOL | BPC | BATIMENT PHILIPPE CANTON | ET1 | ETAGE 1 | UMCO1 | UMCO 1 | 01A183- | BUREAU 01A183
ET1CHA119 | ENS CHAUFFAGE BUREAU 01A183 | 1 | CVC | CHAUFFAGE ET CLIMATISATION | CHA | CHAUFFAGE LOCAL | BPC | BATIMENT PHILIPPE CANTON | ET1 | ETAGE 1 | UMCO1 | UMCO 1 | 01A183- | BUREAU 01A183
ET1MUM059 | MULTIMEDIA BUREAU 01A183 | 1 | TMM | TERMINAUX MULTIMEDIA | MUM | MULTIMEDIA | BPC | BATIMENT PHILIPPE CANTON | ET1 | ETAGE 1 | UMCO1 | UMCO 1 | 01A183- | BUREAU 01A183
ET1LUM260 | LUMINAIRE BUREAU 01A184 | 1 | ELE | ELECTRICITE ET ECLAIRAGE | LUM | LUMINAIRE | BPC | BATIMENT PHILIPPE CANTON | ET1 | ETAGE 1 | UMCO1 | UMCO 1 | 01A184- | BUREAU 01A184
ET1ELE241 | ELECTRICITE BUREAU 01A184 | 1 | ELE | ELECTRICITE ET ECLAIRAGE | ELE | PRISE ELECTRIQUE | BPC | BATIMENT PHILIPPE CANTON | ET1 | ETAGE 1 | UMCO1 | UMCO 1 | 01A184- | BUREAU 01A184
ET1DET251 | DETECTION INCENDIE BUREAU 01A184 | 1 | SSI | SECURITE INCENDIE | DET | DETECTION INCENDIE | BPC | BATIMENT PHILIPPE CANTON | ET1 | ETAGE 1 | UMCO1 | UMCO 1 | 01A184- | BUREAU 01A184
ET1VEN238 | VENTILATION BUREAU 01A184 | 2 | CVC | CHAUFFAGE ET CLIMATISATION | VEN | BOUCHE DE VENTILATION | BPC | BATIMENT PHILIPPE CANTON | ET1 | ETAGE 1 | UMCO1 | UMCO 1 | 01A184- | BUREAU 01A184
ET1MUR267 | MURS BUREAU 01A184 | 4 | BAT | BATIMENT | MUR | MUR | BPC | BATIMENT PHILIPPE CANTON | ET1 | ETAGE 1 | UMCO1 | UMCO 1 | 01A184- | BUREAU 01A184
ET1PLA279 | PLAFOND BUREAU 01A184 | 1 | BAT | BATIMENT | PLA | PLAFONDS | BPC | BATIMENT PHILIPPE CANTON | ET1 | ETAGE 1 | UMCO1 | UMCO 1 | 01A184- | BUREAU 01A184
ET1SOL267 | SOL BUREAU 01A184 | 1 | BAT | BATIMENT | SOL | SOL | BPC | BATIMENT PHILIPPE CANTON | ET1 | ETAGE 1 | UMCO1 | UMCO 1 | 01A184- | BUREAU 01A184
ET1CHA120 | ENS CHAUFFAGE BUREAU 01A184 | 1 | CVC | CHAUFFAGE ET CLIMATISATION | CHA | CHAUFFAGE LOCAL | BPC | BATIMENT PHILIPPE CANTON | ET1 | ETAGE 1 | UMCO1 | UMCO 1 | 01A184- | BUREAU 01A184
ET1MUM060 | MULTIMEDIA BUREAU 01A184 | 1 | TMM | TERMINAUX MULTIMEDIA | MUM | MULTIMEDIA | BPC | BATIMENT PHILIPPE CANTON | ET1 | ETAGE 1 | UMCO1 | UMCO 1 | 01A184- | BUREAU 01A184
ET1LUM261 | LUMINAIRE BUREAU 01A185 | 1 | ELE | ELECTRICITE ET ECLAIRAGE | LUM | LUMINAIRE | BPC | BATIMENT PHILIPPE CANTON | ET1 | ETAGE 1 | UMCO1 | UMCO 1 | 01A185- | BUREAU 01A185
ET1ELE242 | ELECTRICITE BUREAU 01A185 | 1 | ELE | ELECTRICITE ET ECLAIRAGE | ELE | PRISE ELECTRIQUE | BPC | BATIMENT PHILIPPE CANTON | ET1 | ETAGE 1 | UMCO1 | UMCO 1 | 01A185- | BUREAU 01A185
ET1DET252 | DETECTION INCENDIE BUREAU 01A185 | 1 | SSI | SECURITE INCENDIE | DET | DETECTION INCENDIE | BPC | BATIMENT PHILIPPE CANTON | ET1 | ETAGE 1 | UMCO1 | UMCO 1 | 01A185- | BUREAU 01A185
ET1VEN239 | VENTILATION BUREAU 01A185 | 2 | CVC | CHAUFFAGE ET CLIMATISATION | VEN | BOUCHE DE VENTILATION | BPC | BATIMENT PHILIPPE CANTON | ET1 | ETAGE 1 | UMCO1 | UMCO 1 | 01A185- | BUREAU 01A185
ET1MUR268 | MURS BUREAU 01A185 | 4 | BAT | BATIMENT | MUR | MUR | BPC | BATIMENT PHILIPPE CANTON | ET1 | ETAGE 1 | UMCO1 | UMCO 1 | 01A185- | BUREAU 01A185
ET1PLA280 | PLAFOND BUREAU 01A185 | 1 | BAT | BATIMENT | PLA | PLAFONDS | BPC | BATIMENT PHILIPPE CANTON | ET1 | ETAGE 1 | UMCO1 | UMCO 1 | 01A185- | BUREAU 01A185
ET1SOL268 | SOL BUREAU 01A185 | 1 | BAT | BATIMENT | SOL | SOL | BPC | BATIMENT PHILIPPE CANTON | ET1 | ETAGE 1 | UMCO1 | UMCO 1 | 01A185- | BUREAU 01A185
ET1CHA121 | ENS CHAUFFAGE BUREAU 01A185 | 1 | CVC | CHAUFFAGE ET CLIMATISATION | CHA | CHAUFFAGE LOCAL | BPC | BATIMENT PHILIPPE CANTON | ET1 | ETAGE 1 | UMCO1 | UMCO 1 | 01A185- | BUREAU 01A185
ET1MUM061 | MULTIMEDIA BUREAU 01A185 | 1 | TMM | TERMINAUX MULTIMEDIA | MUM | MULTIMEDIA | BPC | BATIMENT PHILIPPE CANTON | ET1 | ETAGE 1 | UMCO1 | UMCO 1 | 01A185- | BUREAU 01A185
ET1LUM262 | LUMINAIRE BUREAU 01A186 | 1 | ELE | ELECTRICITE ET ECLAIRAGE | LUM | LUMINAIRE | BPC | BATIMENT PHILIPPE CANTON | ET1 | ETAGE 1 | UMCO1 | UMCO 1 | 01A186- | BUREAU 01A186
ET1ELE243 | ELECTRICITE BUREAU 01A186 | 1 | ELE | ELECTRICITE ET ECLAIRAGE | ELE | PRISE ELECTRIQUE | BPC | BATIMENT PHILIPPE CANTON | ET1 | ETAGE 1 | UMCO1 | UMCO 1 | 01A186- | BUREAU 01A186
ET1DET253 | DETECTION INCENDIE BUREAU 01A186 | 1 | SSI | SECURITE INCENDIE | DET | DETECTION INCENDIE | BPC | BATIMENT PHILIPPE CANTON | ET1 | ETAGE 1 | UMCO1 | UMCO 1 | 01A186- | BUREAU 01A186
ET1VEN240 | VENTILATION BUREAU 01A186 | 2 | CVC | CHAUFFAGE ET CLIMATISATION | VEN | BOUCHE DE VENTILATION | BPC | BATIMENT PHILIPPE CANTON | ET1 | ETAGE 1 | UMCO1 | UMCO 1 | 01A186- | BUREAU 01A186
ET1MUR269 | MURS BUREAU 01A186 | 4 | BAT | BATIMENT | MUR | MUR | BPC | BATIMENT PHILIPPE CANTON | ET1 | ETAGE 1 | UMCO1 | UMCO 1 | 01A186- | BUREAU 01A186
ET1PLA281 | PLAFOND BUREAU 01A186 | 1 | BAT | BATIMENT | PLA | PLAFONDS | BPC | BATIMENT PHILIPPE CANTON | ET1 | ETAGE 1 | UMCO1 | UMCO 1 | 01A186- | BUREAU 01A186
ET1SOL269 | SOL BUREAU 01A186 | 1 | BAT | BATIMENT | SOL | SOL | BPC | BATIMENT PHILIPPE CANTON | ET1 | ETAGE 1 | UMCO1 | UMCO 1 | 01A186- | BUREAU 01A186
ET1CHA122 | ENS CHAUFFAGE BUREAU 01A186 | 1 | CVC | CHAUFFAGE ET CLIMATISATION | CHA | CHAUFFAGE LOCAL | BPC | BATIMENT PHILIPPE CANTON | ET1 | ETAGE 1 | UMCO1 | UMCO 1 | 01A186- | BUREAU 01A186
ET1MUM062 | MULTIMEDIA BUREAU 01A186 | 1 | TMM | TERMINAUX MULTIMEDIA | MUM | MULTIMEDIA | BPC | BATIMENT PHILIPPE CANTON | ET1 | ETAGE 1 | UMCO1 | UMCO 1 | 01A186- | BUREAU 01A186
ET1LUM263 | LUMINAIRE BUREAU 01A187 | 1 | ELE | ELECTRICITE ET ECLAIRAGE | LUM | LUMINAIRE | BPC | BATIMENT PHILIPPE CANTON | ET1 | ETAGE 1 | UMCO1 | UMCO 1 | 01A187- | BUREAU 01A187
ET1ELE244 | ELECTRICITE BUREAU 01A187 | 1 | ELE | ELECTRICITE ET ECLAIRAGE | ELE | PRISE ELECTRIQUE | BPC | BATIMENT PHILIPPE CANTON | ET1 | ETAGE 1 | UMCO1 | UMCO 1 | 01A187- | BUREAU 01A187
ET1DET254 | DETECTION INCENDIE BUREAU 01A187 | 1 | SSI | SECURITE INCENDIE | DET | DETECTION INCENDIE | BPC | BATIMENT PHILIPPE CANTON | ET1 | ETAGE 1 | UMCO1 | UMCO 1 | 01A187- | BUREAU 01A187
ET1VEN241 | VENTILATION BUREAU 01A187 | 2 | CVC | CHAUFFAGE ET CLIMATISATION | VEN | BOUCHE DE VENTILATION | BPC | BATIMENT PHILIPPE CANTON | ET1 | ETAGE 1 | UMCO1 | UMCO 1 | 01A187- | BUREAU 01A187
ET1MUR270 | MURS BUREAU 01A187 | 4 | BAT | BATIMENT | MUR | MUR | BPC | BATIMENT PHILIPPE CANTON | ET1 | ETAGE 1 | UMCO1 | UMCO 1 | 01A187- | BUREAU 01A187
ET1PLA282 | PLAFOND BUREAU 01A187 | 1 | BAT | BATIMENT | PLA | PLAFONDS | BPC | BATIMENT PHILIPPE CANTON | ET1 | ETAGE 1 | UMCO1 | UMCO 1 | 01A187- | BUREAU 01A187
ET1SOL270 | SOL BUREAU 01A187 | 1 | BAT | BATIMENT | SOL | SOL | BPC | BATIMENT PHILIPPE CANTON | ET1 | ETAGE 1 | UMCO1 | UMCO 1 | 01A187- | BUREAU 01A187
ET1CHA123 | ENS CHAUFFAGE BUREAU 01A187 | 1 | CVC | CHAUFFAGE ET CLIMATISATION | CHA | CHAUFFAGE LOCAL | BPC | BATIMENT PHILIPPE CANTON | ET1 | ETAGE 1 | UMCO1 | UMCO 1 | 01A187- | BUREAU 01A187
ET1MUM063 | MULTIMEDIA BUREAU 01A187 | 1 | TMM | TERMINAUX MULTIMEDIA | MUM | MULTIMEDIA | BPC | BATIMENT PHILIPPE CANTON | ET1 | ETAGE 1 | UMCO1 | UMCO 1 | 01A187- | BUREAU 01A187
ET1LUM264 | LUMINAIRE BUREAU 01A199 | 1 | ELE | ELECTRICITE ET ECLAIRAGE | LUM | LUMINAIRE | BPC | BATIMENT PHILIPPE CANTON | ET1 | ETAGE 1 | UMCO1 | UMCO 1 | 01A199- | BUREAU CADRE 01A199
ET1ELE245 | ELECTRICITE BUREAU 01A199 | 1 | ELE | ELECTRICITE ET ECLAIRAGE | ELE | PRISE ELECTRIQUE | BPC | BATIMENT PHILIPPE CANTON | ET1 | ETAGE 1 | UMCO1 | UMCO 1 | 01A199- | BUREAU CADRE 01A199
ET1DET255 | DETECTION INCENDIE BUREAU 01A199 | 1 | SSI | SECURITE INCENDIE | DET | DETECTION INCENDIE | BPC | BATIMENT PHILIPPE CANTON | ET1 | ETAGE 1 | UMCO1 | UMCO 1 | 01A199- | BUREAU CADRE 01A199
ET1VEN242 | VENTILATION BUREAU 01A199 | 2 | CVC | CHAUFFAGE ET CLIMATISATION | VEN | BOUCHE DE VENTILATION | BPC | BATIMENT PHILIPPE CANTON | ET1 | ETAGE 1 | UMCO1 | UMCO 1 | 01A199- | BUREAU CADRE 01A199
ET1MUR271 | MURS BUREAU 01A199 | 4 | BAT | BATIMENT | MUR | MUR | BPC | BATIMENT PHILIPPE CANTON | ET1 | ETAGE 1 | UMCO1 | UMCO 1 | 01A199- | BUREAU CADRE 01A199
ET1PLA283 | PLAFOND BUREAU 01A199 | 1 | BAT | BATIMENT | PLA | PLAFONDS | BPC | BATIMENT PHILIPPE CANTON | ET1 | ETAGE 1 | UMCO1 | UMCO 1 | 01A199- | BUREAU CADRE 01A199
ET1SOL271 | SOL BUREAU 01A199 | 1 | BAT | BATIMENT | SOL | SOL | BPC | BATIMENT PHILIPPE CANTON | ET1 | ETAGE 1 | UMCO1 | UMCO 1 | 01A199- | BUREAU CADRE 01A199
ET1CHA124 | ENS CHAUFFAGE BUREAU 01A199 | 1 | CVC | CHAUFFAGE ET CLIMATISATION | CHA | CHAUFFAGE LOCAL | BPC | BATIMENT PHILIPPE CANTON | ET1 | ETAGE 1 | UMCO1 | UMCO 1 | 01A199- | BUREAU CADRE 01A199
ET1MUM064 | MULTIMEDIA BUREAU 01A199 | 1 | TMM | TERMINAUX MULTIMEDIA | MUM | MULTIMEDIA | BPC | BATIMENT PHILIPPE CANTON | ET1 | ETAGE 1 | UMCO1 | UMCO 1 | 01A199- | BUREAU CADRE 01A199
ET1VRO102 | VOLET ROULANT BUREAU 01A199 | 1 | MEN | MENUISERIE | VRO | VOLET ROULANT | BPC | BATIMENT PHILIPPE CANTON | ET1 | ETAGE 1 | UMCO1 | UMCO 1 | 01A199- | BUREAU CADRE 01A199
ET1LUM265 | LUMINAIRE BUREAU 01A200 | 1 | ELE | ELECTRICITE ET ECLAIRAGE | LUM | LUMINAIRE | BPC | BATIMENT PHILIPPE CANTON | ET1 | ETAGE 1 | UMCO1 | UMCO 1 | 01A200- | BUREAU 01A200
ET1ELE246 | ELECTRICITE BUREAU 01A200 | 1 | ELE | ELECTRICITE ET ECLAIRAGE | ELE | PRISE ELECTRIQUE | BPC | BATIMENT PHILIPPE CANTON | ET1 | ETAGE 1 | UMCO1 | UMCO 1 | 01A200- | BUREAU 01A200
ET1DET256 | DETECTION INCENDIE BUREAU 01A200 | 1 | SSI | SECURITE INCENDIE | DET | DETECTION INCENDIE | BPC | BATIMENT PHILIPPE CANTON | ET1 | ETAGE 1 | UMCO1 | UMCO 1 | 01A200- | BUREAU 01A200
ET1VEN243 | VENTILATION BUREAU 01A200 | 2 | CVC | CHAUFFAGE ET CLIMATISATION | VEN | BOUCHE DE VENTILATION | BPC | BATIMENT PHILIPPE CANTON | ET1 | ETAGE 1 | UMCO1 | UMCO 1 | 01A200- | BUREAU 01A200
ET1MUR272 | MURS BUREAU 01A200 | 4 | BAT | BATIMENT | MUR | MUR | BPC | BATIMENT PHILIPPE CANTON | ET1 | ETAGE 1 | UMCO1 | UMCO 1 | 01A200- | BUREAU 01A200
ET1PLA284 | PLAFOND BUREAU 01A200 | 1 | BAT | BATIMENT | PLA | PLAFONDS | BPC | BATIMENT PHILIPPE CANTON | ET1 | ETAGE 1 | UMCO1 | UMCO 1 | 01A200- | BUREAU 01A200
ET1SOL272 | SOL BUREAU 01A200 | 1 | BAT | BATIMENT | SOL | SOL | BPC | BATIMENT PHILIPPE CANTON | ET1 | ETAGE 1 | UMCO1 | UMCO 1 | 01A200- | BUREAU 01A200
ET1CHA125 | ENS CHAUFFAGE BUREAU 01A200 | 1 | CVC | CHAUFFAGE ET CLIMATISATION | CHA | CHAUFFAGE LOCAL | BPC | BATIMENT PHILIPPE CANTON | ET1 | ETAGE 1 | UMCO1 | UMCO 1 | 01A200- | BUREAU 01A200
ET1MUM065 | MULTIMEDIA BUREAU 01A200 | 1 | TMM | TERMINAUX MULTIMEDIA | MUM | MULTIMEDIA | BPC | BATIMENT PHILIPPE CANTON | ET1 | ETAGE 1 | UMCO1 | UMCO 1 | 01A200- | BUREAU 01A200
ET1VRO103 | VOLET ROULANT BUREAU 01A200 | 1 | MEN | MENUISERIE | VRO | VOLET ROULANT | BPC | BATIMENT PHILIPPE CANTON | ET1 | ETAGE 1 | UMCO1 | UMCO 1 | 01A200- | BUREAU 01A200
ET1LUM266 | LUMINAIRE LOCAL 01A275 | 1 | ELE | ELECTRICITE ET ECLAIRAGE | LUM | LUMINAIRE | BPC | BATIMENT PHILIPPE CANTON | ET1 | ETAGE 1 | UMCO1 | UMCO 1 | 01A275- | LOCAL LINGE SALE 01A275
ET1ELE247 | ELECTRICITE LOCAL 01A275 | 1 | ELE | ELECTRICITE ET ECLAIRAGE | ELE | PRISE ELECTRIQUE | BPC | BATIMENT PHILIPPE CANTON | ET1 | ETAGE 1 | UMCO1 | UMCO 1 | 01A275- | LOCAL LINGE SALE 01A275
ET1DET257 | DETECTION INCENDIE LOCAL 01A275 | 1 | SSI | SECURITE INCENDIE | DET | DETECTION INCENDIE | BPC | BATIMENT PHILIPPE CANTON | ET1 | ETAGE 1 | UMCO1 | UMCO 1 | 01A275- | LOCAL LINGE SALE 01A275
ET1MUR273 | MURS LOCAL 01A275 | 4 | BAT | BATIMENT | MUR | MUR | BPC | BATIMENT PHILIPPE CANTON | ET1 | ETAGE 1 | UMCO1 | UMCO 1 | 01A275- | LOCAL LINGE SALE 01A275
ET1PLA285 | PLAFOND LOCAL 01A275 | 1 | BAT | BATIMENT | PLA | PLAFONDS | BPC | BATIMENT PHILIPPE CANTON | ET1 | ETAGE 1 | UMCO1 | UMCO 1 | 01A275- | LOCAL LINGE SALE 01A275
ET1SOL273 | SOL LOCAL 01A275 | 1 | BAT | BATIMENT | SOL | SOL | BPC | BATIMENT PHILIPPE CANTON | ET1 | ETAGE 1 | UMCO1 | UMCO 1 | 01A275- | LOCAL LINGE SALE 01A275
ET1ROB113 | ROBINETTERIE LOCAL 01A275 | 1 | PLB | PLOMBERIE SANITAIRE | ROB | ROBINETTERIE | BPC | BATIMENT PHILIPPE CANTON | ET1 | ETAGE 1 | UMCO1 | UMCO 1 | 01A275- | LOCAL LINGE SALE 01A275
ET1LUM267 | LUMINAIRE LOCAL 01A276 | 1 | ELE | ELECTRICITE ET ECLAIRAGE | LUM | LUMINAIRE | BPC | BATIMENT PHILIPPE CANTON | ET1 | ETAGE 1 | UMCO1 | UMCO 1 | 01A276- | LOCAL DECHETS 01A276
ET1ELE248 | ELECTRICITE LOCAL 01A276 | 1 | ELE | ELECTRICITE ET ECLAIRAGE | ELE | PRISE ELECTRIQUE | BPC | BATIMENT PHILIPPE CANTON | ET1 | ETAGE 1 | UMCO1 | UMCO 1 | 01A276- | LOCAL DECHETS 01A276
ET1DET258 | DETECTION INCENDIE LOCAL 01A276 | 1 | SSI | SECURITE INCENDIE | DET | DETECTION INCENDIE | BPC | BATIMENT PHILIPPE CANTON | ET1 | ETAGE 1 | UMCO1 | UMCO 1 | 01A276- | LOCAL DECHETS 01A276
ET1MUR274 | MURS LOCAL 01A276 | 4 | BAT | BATIMENT | MUR | MUR | BPC | BATIMENT PHILIPPE CANTON | ET1 | ETAGE 1 | UMCO1 | UMCO 1 | 01A276- | LOCAL DECHETS 01A276
ET1PLA286 | PLAFOND LOCAL 01A276 | 1 | BAT | BATIMENT | PLA | PLAFONDS | BPC | BATIMENT PHILIPPE CANTON | ET1 | ETAGE 1 | UMCO1 | UMCO 1 | 01A276- | LOCAL DECHETS 01A276
ET1SOL274 | SOL LOCAL 01A276 | 1 | BAT | BATIMENT | SOL | SOL | BPC | BATIMENT PHILIPPE CANTON | ET1 | ETAGE 1 | UMCO1 | UMCO 1 | 01A276- | LOCAL DECHETS 01A276
ET1ROB114 | ROBINETTERIE LOCAL 01A276 | 1 | PLB | PLOMBERIE SANITAIRE | ROB | ROBINETTERIE | BPC | BATIMENT PHILIPPE CANTON | ET1 | ETAGE 1 | UMCO1 | UMCO 1 | 01A276- | LOCAL DECHETS 01A276
ET1LUM268 | LUMINAIRE LOCAL 01A277 | 1 | ELE | ELECTRICITE ET ECLAIRAGE | LUM | LUMINAIRE | BPC | BATIMENT PHILIPPE CANTON | ET1 | ETAGE 1 | UMCO1 | UMCO 1 | 01A277- | LOCAL RETOUR SOINS 01A277
ET1ELE249 | ELECTRICITE LOCAL 01A277 | 1 | ELE | ELECTRICITE ET ECLAIRAGE | ELE | PRISE ELECTRIQUE | BPC | BATIMENT PHILIPPE CANTON | ET1 | ETAGE 1 | UMCO1 | UMCO 1 | 01A277- | LOCAL RETOUR SOINS 01A277
ET1DET259 | DETECTION INCENDIE LOCAL 01A277 | 1 | SSI | SECURITE INCENDIE | DET | DETECTION INCENDIE | BPC | BATIMENT PHILIPPE CANTON | ET1 | ETAGE 1 | UMCO1 | UMCO 1 | 01A277- | LOCAL RETOUR SOINS 01A277
ET1MUR275 | MURS LOCAL 01A277 | 4 | BAT | BATIMENT | MUR | MUR | BPC | BATIMENT PHILIPPE CANTON | ET1 | ETAGE 1 | UMCO1 | UMCO 1 | 01A277- | LOCAL RETOUR SOINS 01A277
ET1PLA287 | PLAFOND LOCAL 01A277 | 1 | BAT | BATIMENT | PLA | PLAFONDS | BPC | BATIMENT PHILIPPE CANTON | ET1 | ETAGE 1 | UMCO1 | UMCO 1 | 01A277- | LOCAL RETOUR SOINS 01A277
ET1SOL275 | SOL LOCAL 01A277 | 1 | BAT | BATIMENT | SOL | SOL | BPC | BATIMENT PHILIPPE CANTON | ET1 | ETAGE 1 | UMCO1 | UMCO 1 | 01A277- | LOCAL RETOUR SOINS 01A277
ET1ROB115 | ROBINETTERIE LOCAL 01A277 | 1 | PLB | PLOMBERIE SANITAIRE | ROB | ROBINETTERIE | BPC | BATIMENT PHILIPPE CANTON | ET1 | ETAGE 1 | UMCO1 | UMCO 1 | 01A277- | LOCAL RETOUR SOINS 01A277
ET1LAV100 | LAVABO LOCAL 01A277 | 1 | PLB | PLOMBERIE SANITAIRE | LAV | LAVABO | BPC | BATIMENT PHILIPPE CANTON | ET1 | ETAGE 1 | UMCO1 | UMCO 1 | 01A277- | LOCAL RETOUR SOINS 01A277
ET1LUM269 | LUMINAIRE LOCAL 01A201 | 1 | ELE | ELECTRICITE ET ECLAIRAGE | LUM | LUMINAIRE | BPC | BATIMENT PHILIPPE CANTON | ET1 | ETAGE 1 | UMCO2 | UMCO 2 | 01A201- | LOCAL OFFICE ALIM. 01A201
ET1ELE250 | ELECTRICITE LOCAL 01A201 | 1 | ELE | ELECTRICITE ET ECLAIRAGE | ELE | PRISE ELECTRIQUE | BPC | BATIMENT PHILIPPE CANTON | ET1 | ETAGE 1 | UMCO2 | UMCO 2 | 01A201- | LOCAL OFFICE ALIM. 01A201
ET1DET260 | DETECTION INCENDIE LOCAL 01A201 | 1 | SSI | SECURITE INCENDIE | DET | DETECTION INCENDIE | BPC | BATIMENT PHILIPPE CANTON | ET1 | ETAGE 1 | UMCO2 | UMCO 2 | 01A201- | LOCAL OFFICE ALIM. 01A201
ET1MUR276 | MURS LOCAL 01A201 | 4 | BAT | BATIMENT | MUR | MUR | BPC | BATIMENT PHILIPPE CANTON | ET1 | ETAGE 1 | UMCO2 | UMCO 2 | 01A201- | LOCAL OFFICE ALIM. 01A201
ET1PLA288 | PLAFOND LOCAL 01A201 | 1 | BAT | BATIMENT | PLA | PLAFONDS | BPC | BATIMENT PHILIPPE CANTON | ET1 | ETAGE 1 | UMCO2 | UMCO 2 | 01A201- | LOCAL OFFICE ALIM. 01A201
ET1SOL276 | SOL LOCAL 01A201 | 1 | BAT | BATIMENT | SOL | SOL | BPC | BATIMENT PHILIPPE CANTON | ET1 | ETAGE 1 | UMCO2 | UMCO 2 | 01A201- | LOCAL OFFICE ALIM. 01A201
ET1ROB116 | ROBINETTERIE LOCAL 01A201 | 1 | PLB | PLOMBERIE SANITAIRE | ROB | ROBINETTERIE | BPC | BATIMENT PHILIPPE CANTON | ET1 | ETAGE 1 | UMCO2 | UMCO 2 | 01A201- | LOCAL OFFICE ALIM. 01A201
ET1LAV101 | LAVABO LOCAL 01A201 | 1 | PLB | PLOMBERIE SANITAIRE | LAV | LAVABO | BPC | BATIMENT PHILIPPE CANTON | ET1 | ETAGE 1 | UMCO2 | UMCO 2 | 01A201- | LOCAL OFFICE ALIM. 01A201
ET1LUM270 | LUMINAIRE LOCAL 01A202 | 1 | ELE | ELECTRICITE ET ECLAIRAGE | LUM | LUMINAIRE | BPC | BATIMENT PHILIPPE CANTON | ET1 | ETAGE 1 | UMCO2 | UMCO 2 | 01A202- | LOCAL RES PROXIMITE 01A202
ET1ELE251 | ELECTRICITE BUREAU 01A202 | 1 | ELE | ELECTRICITE ET ECLAIRAGE | ELE | PRISE ELECTRIQUE | BPC | BATIMENT PHILIPPE CANTON | ET1 | ETAGE 1 | UMCO2 | UMCO 2 | 01A202- | LOCAL RES PROXIMITE 01A202
ET1DET261 | DETECTION INCENDIE LOCAL 01A202 | 1 | SSI | SECURITE INCENDIE | DET | DETECTION INCENDIE | BPC | BATIMENT PHILIPPE CANTON | ET1 | ETAGE 1 | UMCO2 | UMCO 2 | 01A202- | LOCAL RES PROXIMITE 01A202
ET1MUR277 | MURS LOCAL 01A202 | 4 | BAT | BATIMENT | MUR | MUR | BPC | BATIMENT PHILIPPE CANTON | ET1 | ETAGE 1 | UMCO2 | UMCO 2 | 01A202- | LOCAL RES PROXIMITE 01A202
ET1PLA289 | PLAFOND LOCAL 01A202 | 1 | BAT | BATIMENT | PLA | PLAFONDS | BPC | BATIMENT PHILIPPE CANTON | ET1 | ETAGE 1 | UMCO2 | UMCO 2 | 01A202- | LOCAL RES PROXIMITE 01A202
ET1SOL277 | SOL LOCAL 01A202 | 1 | BAT | BATIMENT | SOL | SOL | BPC | BATIMENT PHILIPPE CANTON | ET1 | ETAGE 1 | UMCO2 | UMCO 2 | 01A202- | LOCAL RES PROXIMITE 01A202
ET1LUM271 | LUMINAIRE BUREAU 01A205 | 1 | ELE | ELECTRICITE ET ECLAIRAGE | LUM | LUMINAIRE | BPC | BATIMENT PHILIPPE CANTON | ET1 | ETAGE 1 | UMCO2 | UMCO 2 | 01A205A- | CHAMBRE 01A205a
ET1ELE252 | ELECTRICITE BUREAU 01A205 | 1 | ELE | ELECTRICITE ET ECLAIRAGE | ELE | PRISE ELECTRIQUE | BPC | BATIMENT PHILIPPE CANTON | ET1 | ETAGE 1 | UMCO2 | UMCO 2 | 01A205A- | CHAMBRE 01A205a
ET1DET262 | DETECTION INCENDIE CH 01A205 | 1 | SSI | SECURITE INCENDIE | DET | DETECTION INCENDIE | BPC | BATIMENT PHILIPPE CANTON | ET1 | ETAGE 1 | UMCO2 | UMCO 2 | 01A205A- | CHAMBRE 01A205a
ET1VEN244 | VENTILATION BUREAU 01A205 | 2 | CVC | CHAUFFAGE ET CLIMATISATION | VEN | BOUCHE DE VENTILATION | BPC | BATIMENT PHILIPPE CANTON | ET1 | ETAGE 1 | UMCO2 | UMCO 2 | 01A205A- | CHAMBRE 01A205a
ET1MUR278 | MURS BUREAU 01A205 | 4 | BAT | BATIMENT | MUR | MUR | BPC | BATIMENT PHILIPPE CANTON | ET1 | ETAGE 1 | UMCO2 | UMCO 2 | 01A205A- | CHAMBRE 01A205a
ET1PLA290 | PLAFOND BUREAU 01A205 | 1 | BAT | BATIMENT | PLA | PLAFONDS | BPC | BATIMENT PHILIPPE CANTON | ET1 | ETAGE 1 | UMCO2 | UMCO 2 | 01A205A- | CHAMBRE 01A205a
ET1SOL278 | SOL BUREAU 01A205 | 1 | BAT | BATIMENT | SOL | SOL | BPC | BATIMENT PHILIPPE CANTON | ET1 | ETAGE 1 | UMCO2 | UMCO 2 | 01A205A- | CHAMBRE 01A205a
ET1LAV102 | LAVABO BUREAU 01A205 | 1 | PLB | PLOMBERIE SANITAIRE | LAV | LAVABO | BPC | BATIMENT PHILIPPE CANTON | ET1 | ETAGE 1 | UMCO2 | UMCO 2 | 01A205B- | SANITAIRE CHAMBRE 01A205b
ET1ROB117 | ROBINETTERIE BUREAU 01A205 | 1 | PLB | PLOMBERIE SANITAIRE | ROB | ROBINETTERIE | BPC | BATIMENT PHILIPPE CANTON | ET1 | ETAGE 1 | UMCO2 | UMCO 2 | 01A205B- | SANITAIRE CHAMBRE 01A205b
ET1W.C035 | W.C BUREAU 01A205 | 1 | PLB | PLOMBERIE SANITAIRE | W.C | W.C. | BPC | BATIMENT PHILIPPE CANTON | ET1 | ETAGE 1 | UMCO2 | UMCO 2 | 01A205B- | SANITAIRE CHAMBRE 01A205b
ET1CHA126 | ENS CHAUFFAGE CH 01A205 | 1 | CVC | CHAUFFAGE ET CLIMATISATION | CHA | CHAUFFAGE LOCAL | BPC | BATIMENT PHILIPPE CANTON | ET1 | ETAGE 1 | UMCO2 | UMCO 2 | 01A205A- | CHAMBRE 01A205a
ET1MUM066 | MULTIMEDIA CH 01A205 | 1 | TMM | TERMINAUX MULTIMEDIA | MUM | MULTIMEDIA | BPC | BATIMENT PHILIPPE CANTON | ET1 | ETAGE 1 | UMCO2 | UMCO 2 | 01A205A- | CHAMBRE 01A205a
ET1VRO104 | VOLET ROULANT BUREAU 01A205 | 1 | MEN | MENUISERIE | VRO | VOLET ROULANT | BPC | BATIMENT PHILIPPE CANTON | ET1 | ETAGE 1 | UMCO2 | UMCO 2 | 01A205A- | CHAMBRE 01A205a
ET1PAM013 | POIRE APPEL MALADE CH 01A205 | 1 | APM | APPELS MALADE | PAM | POIRE APPEL MALADE | BPC | BATIMENT PHILIPPE CANTON | ET1 | ETAGE 1 | UMCO2 | UMCO 2 | 01A205A- | CHAMBRE 01A205a
ET1PGM013 | PRISES GAZ MEDICAUX 01A205 | 3 | GMD | GAZ MEDICAUX | PGM | PRISES GAZ MEDICAUX | BPC | BATIMENT PHILIPPE CANTON | ET1 | ETAGE 1 | UMCO2 | UMCO 2 | 01A205A- | CHAMBRE 01A205a
ET1LUM272 | LUMINAIRE BUREAU 01A206 | 1 | ELE | ELECTRICITE ET ECLAIRAGE | LUM | LUMINAIRE | BPC | BATIMENT PHILIPPE CANTON | ET1 | ETAGE 1 | UMCO2 | UMCO 2 | 01A206A- | BUREAU 11 01A206a
ET1ELE253 | ELECTRICITE BUREAU 01A206 | 1 | ELE | ELECTRICITE ET ECLAIRAGE | ELE | PRISE ELECTRIQUE | BPC | BATIMENT PHILIPPE CANTON | ET1 | ETAGE 1 | UMCO2 | UMCO 2 | 01A206A- | BUREAU 11 01A206a
ET1DET263 | DETECTION INCENDIE CH 01A206 | 1 | SSI | SECURITE INCENDIE | DET | DETECTION INCENDIE | BPC | BATIMENT PHILIPPE CANTON | ET1 | ETAGE 1 | UMCO2 | UMCO 2 | 01A206A- | BUREAU 11 01A206a
ET1VEN245 | VENTILATION BUREAU 01A206 | 2 | CVC | CHAUFFAGE ET CLIMATISATION | VEN | BOUCHE DE VENTILATION | BPC | BATIMENT PHILIPPE CANTON | ET1 | ETAGE 1 | UMCO2 | UMCO 2 | 01A206A- | BUREAU 11 01A206a
ET1MUR279 | MURS BUREAU 01A206 | 4 | BAT | BATIMENT | MUR | MUR | BPC | BATIMENT PHILIPPE CANTON | ET1 | ETAGE 1 | UMCO2 | UMCO 2 | 01A206A- | BUREAU 11 01A206a
ET1PLA291 | PLAFOND BUREAU 01A206 | 1 | BAT | BATIMENT | PLA | PLAFONDS | BPC | BATIMENT PHILIPPE CANTON | ET1 | ETAGE 1 | UMCO2 | UMCO 2 | 01A206A- | BUREAU 11 01A206a
ET1SOL279 | SOL BUREAU 01A206 | 1 | BAT | BATIMENT | SOL | SOL | BPC | BATIMENT PHILIPPE CANTON | ET1 | ETAGE 1 | UMCO2 | UMCO 2 | 01A206A- | BUREAU 11 01A206a
ET1LAV103 | LAVABO BUREAU 01A206 | 1 | PLB | PLOMBERIE SANITAIRE | LAV | LAVABO | BPC | BATIMENT PHILIPPE CANTON | ET1 | ETAGE 1 | UMCO2 | UMCO 2 | 01A206B- | SANITAIRE BUREAU 01A206b
ET1ROB118 | ROBINETTERIE BUREAU 01A206 | 1 | PLB | PLOMBERIE SANITAIRE | ROB | ROBINETTERIE | BPC | BATIMENT PHILIPPE CANTON | ET1 | ETAGE 1 | UMCO2 | UMCO 2 | 01A206B- | SANITAIRE BUREAU 01A206b
ET1W.C036 | W.C BUREAU 01A206 | 1 | PLB | PLOMBERIE SANITAIRE | W.C | W.C. | BPC | BATIMENT PHILIPPE CANTON | ET1 | ETAGE 1 | UMCO2 | UMCO 2 | 01A206B- | SANITAIRE BUREAU 01A206b
ET1CHA127 | ENS CHAUFFAGE CH 01A206 | 1 | CVC | CHAUFFAGE ET CLIMATISATION | CHA | CHAUFFAGE LOCAL | BPC | BATIMENT PHILIPPE CANTON | ET1 | ETAGE 1 | UMCO2 | UMCO 2 | 01A206A- | BUREAU 11 01A206a
ET1MUM067 | MULTIMEDIA CH 01A206 | 1 | TMM | TERMINAUX MULTIMEDIA | MUM | MULTIMEDIA | BPC | BATIMENT PHILIPPE CANTON | ET1 | ETAGE 1 | UMCO2 | UMCO 2 | 01A206A- | BUREAU 11 01A206a
ET1VRO105 | VOLET ROULANT BUREAU 01A206 | 1 | MEN | MENUISERIE | VRO | VOLET ROULANT | BPC | BATIMENT PHILIPPE CANTON | ET1 | ETAGE 1 | UMCO2 | UMCO 2 | 01A206A- | BUREAU 11 01A206a
ET1PAM014 | POIRE APPEL MALADE CH 01A206 | 1 | APM | APPELS MALADE | PAM | POIRE APPEL MALADE | BPC | BATIMENT PHILIPPE CANTON | ET1 | ETAGE 1 | UMCO2 | UMCO 2 | 01A206A- | BUREAU 11 01A206a
ET1PGM014 | PRISES GAZ MEDICAUX 01A206 | 3 | GMD | GAZ MEDICAUX | PGM | PRISES GAZ MEDICAUX | BPC | BATIMENT PHILIPPE CANTON | ET1 | ETAGE 1 | UMCO2 | UMCO 2 | 01A206A- | BUREAU 11 01A206a
ET1LUM273 | LUMINAIRE BUREAU 01A208 | 1 | ELE | ELECTRICITE ET ECLAIRAGE | LUM | LUMINAIRE | BPC | BATIMENT PHILIPPE CANTON | ET1 | ETAGE 1 | UMCO2 | UMCO 2 | 01A208A- | BUREAU 12 01A208a
ET1ELE254 | ELECTRICITE BUREAU 01A208 | 1 | ELE | ELECTRICITE ET ECLAIRAGE | ELE | PRISE ELECTRIQUE | BPC | BATIMENT PHILIPPE CANTON | ET1 | ETAGE 1 | UMCO2 | UMCO 2 | 01A208A- | BUREAU 12 01A208a
ET1DET264 | DETECTION INCENDIE CH 01A208 | 1 | SSI | SECURITE INCENDIE | DET | DETECTION INCENDIE | BPC | BATIMENT PHILIPPE CANTON | ET1 | ETAGE 1 | UMCO2 | UMCO 2 | 01A208A- | BUREAU 12 01A208a
ET1VEN246 | VENTILATION BUREAU 01A208 | 2 | CVC | CHAUFFAGE ET CLIMATISATION | VEN | BOUCHE DE VENTILATION | BPC | BATIMENT PHILIPPE CANTON | ET1 | ETAGE 1 | UMCO2 | UMCO 2 | 01A208A- | BUREAU 12 01A208a
ET1MUR280 | MURS BUREAU 01A208 | 4 | BAT | BATIMENT | MUR | MUR | BPC | BATIMENT PHILIPPE CANTON | ET1 | ETAGE 1 | UMCO2 | UMCO 2 | 01A208A- | BUREAU 12 01A208a
ET1PLA292 | PLAFOND BUREAU 01A208 | 1 | BAT | BATIMENT | PLA | PLAFONDS | BPC | BATIMENT PHILIPPE CANTON | ET1 | ETAGE 1 | UMCO2 | UMCO 2 | 01A208A- | BUREAU 12 01A208a
ET1SOL280 | SOL BUREAU 01A208 | 1 | BAT | BATIMENT | SOL | SOL | BPC | BATIMENT PHILIPPE CANTON | ET1 | ETAGE 1 | UMCO2 | UMCO 2 | 01A208A- | BUREAU 12 01A208a
ET1LAV104 | LAVABO BUREAU 01A208 | 1 | PLB | PLOMBERIE SANITAIRE | LAV | LAVABO | BPC | BATIMENT PHILIPPE CANTON | ET1 | ETAGE 1 | UMCO2 | UMCO 2 | 01A208B- | SANITAIRE BUREAU 12 01A208b
ET1ROB119 | ROBINETTERIE BUREAU 01A208 | 1 | PLB | PLOMBERIE SANITAIRE | ROB | ROBINETTERIE | BPC | BATIMENT PHILIPPE CANTON | ET1 | ETAGE 1 | UMCO2 | UMCO 2 | 01A208B- | SANITAIRE BUREAU 12 01A208b
ET1W.C037 | W.C BUREAU 01A208 | 1 | PLB | PLOMBERIE SANITAIRE | W.C | W.C. | BPC | BATIMENT PHILIPPE CANTON | ET1 | ETAGE 1 | UMCO2 | UMCO 2 | 01A208B- | SANITAIRE BUREAU 12 01A208b
ET1CHA128 | ENS CHAUFFAGE CH 01A208 | 1 | CVC | CHAUFFAGE ET CLIMATISATION | CHA | CHAUFFAGE LOCAL | BPC | BATIMENT PHILIPPE CANTON | ET1 | ETAGE 1 | UMCO2 | UMCO 2 | 01A208A- | BUREAU 12 01A208a
ET1MUM068 | MULTIMEDIA CH 01A208 | 1 | TMM | TERMINAUX MULTIMEDIA | MUM | MULTIMEDIA | BPC | BATIMENT PHILIPPE CANTON | ET1 | ETAGE 1 | UMCO2 | UMCO 2 | 01A208A- | BUREAU 12 01A208a
ET1VRO106 | VOLET ROULANT BUREAU 01A208 | 1 | MEN | MENUISERIE | VRO | VOLET ROULANT | BPC | BATIMENT PHILIPPE CANTON | ET1 | ETAGE 1 | UMCO2 | UMCO 2 | 01A208A- | BUREAU 12 01A208a
ET1PAM015 | POIRE APPEL MALADE CH 01A208 | 1 | APM | APPELS MALADE | PAM | POIRE APPEL MALADE | BPC | BATIMENT PHILIPPE CANTON | ET1 | ETAGE 1 | UMCO2 | UMCO 2 | 01A208A- | BUREAU 12 01A208a
ET1PGM015 | PRISES GAZ MEDICAUX 01A208 | 3 | GMD | GAZ MEDICAUX | PGM | PRISES GAZ MEDICAUX | BPC | BATIMENT PHILIPPE CANTON | ET1 | ETAGE 1 | UMCO2 | UMCO 2 | 01A208A- | BUREAU 12 01A208a
ET1LUM274 | LUMINAIRE BUREAU 01A211 | 1 | ELE | ELECTRICITE ET ECLAIRAGE | LUM | LUMINAIRE | BPC | BATIMENT PHILIPPE CANTON | ET1 | ETAGE 1 | UMCO2 | UMCO 2 | 01A211A- | BUREAU 14 01A211a
ET1ELE255 | ELECTRICITE BUREAU 01A211 | 1 | ELE | ELECTRICITE ET ECLAIRAGE | ELE | PRISE ELECTRIQUE | BPC | BATIMENT PHILIPPE CANTON | ET1 | ETAGE 1 | UMCO2 | UMCO 2 | 01A211A- | BUREAU 14 01A211a
ET1DET265 | DETECTION INCENDIE CH 01A211 | 1 | SSI | SECURITE INCENDIE | DET | DETECTION INCENDIE | BPC | BATIMENT PHILIPPE CANTON | ET1 | ETAGE 1 | UMCO2 | UMCO 2 | 01A211A- | BUREAU 14 01A211a
ET1VEN247 | VENTILATION BUREAU 01A211 | 2 | CVC | CHAUFFAGE ET CLIMATISATION | VEN | BOUCHE DE VENTILATION | BPC | BATIMENT PHILIPPE CANTON | ET1 | ETAGE 1 | UMCO2 | UMCO 2 | 01A211A- | BUREAU 14 01A211a
ET1MUR281 | MURS BUREAU 01A211 | 4 | BAT | BATIMENT | MUR | MUR | BPC | BATIMENT PHILIPPE CANTON | ET1 | ETAGE 1 | UMCO2 | UMCO 2 | 01A211A- | BUREAU 14 01A211a
ET1PLA293 | PLAFOND BUREAU 01A211 | 1 | BAT | BATIMENT | PLA | PLAFONDS | BPC | BATIMENT PHILIPPE CANTON | ET1 | ETAGE 1 | UMCO2 | UMCO 2 | 01A211A- | BUREAU 14 01A211a
ET1SOL281 | SOL BUREAU 01A211 | 1 | BAT | BATIMENT | SOL | SOL | BPC | BATIMENT PHILIPPE CANTON | ET1 | ETAGE 1 | UMCO2 | UMCO 2 | 01A211A- | BUREAU 14 01A211a
ET1LAV105 | LAVABO BUREAU 01A211 | 1 | PLB | PLOMBERIE SANITAIRE | LAV | LAVABO | BPC | BATIMENT PHILIPPE CANTON | ET1 | ETAGE 1 | UMCO2 | UMCO 2 | 01A211B- | SANITAIRE BUREAU 14 01A211b
ET1ROB120 | ROBINETTERIE BUREAU 01A211 | 1 | PLB | PLOMBERIE SANITAIRE | ROB | ROBINETTERIE | BPC | BATIMENT PHILIPPE CANTON | ET1 | ETAGE 1 | UMCO2 | UMCO 2 | 01A211B- | SANITAIRE BUREAU 14 01A211b
ET1W.C038 | W.C BUREAU 01A211 | 1 | PLB | PLOMBERIE SANITAIRE | W.C | W.C. | BPC | BATIMENT PHILIPPE CANTON | ET1 | ETAGE 1 | UMCO2 | UMCO 2 | 01A211B- | SANITAIRE BUREAU 14 01A211b
ET1CHA129 | ENS CHAUFFAGE CH 01A211 | 1 | CVC | CHAUFFAGE ET CLIMATISATION | CHA | CHAUFFAGE LOCAL | BPC | BATIMENT PHILIPPE CANTON | ET1 | ETAGE 1 | UMCO2 | UMCO 2 | 01A211A- | BUREAU 14 01A211a
ET1MUM069 | MULTIMEDIA CH 01A211 | 1 | TMM | TERMINAUX MULTIMEDIA | MUM | MULTIMEDIA | BPC | BATIMENT PHILIPPE CANTON | ET1 | ETAGE 1 | UMCO2 | UMCO 2 | 01A211A- | BUREAU 14 01A211a
ET1VRO107 | VOLET ROULANT BUREAU 01A211 | 1 | MEN | MENUISERIE | VRO | VOLET ROULANT | BPC | BATIMENT PHILIPPE CANTON | ET1 | ETAGE 1 | UMCO2 | UMCO 2 | 01A211A- | BUREAU 14 01A211a
ET1PAM016 | POIRE APPEL MALADE CH 01A211 | 1 | APM | APPELS MALADE | PAM | POIRE APPEL MALADE | BPC | BATIMENT PHILIPPE CANTON | ET1 | ETAGE 1 | UMCO2 | UMCO 2 | 01A211A- | BUREAU 14 01A211a
ET1PGM016 | PRISES GAZ MEDICAUX 01A211 | 3 | GMD | GAZ MEDICAUX | PGM | PRISES GAZ MEDICAUX | BPC | BATIMENT PHILIPPE CANTON | ET1 | ETAGE 1 | UMCO2 | UMCO 2 | 01A211A- | BUREAU 14 01A211a
ET1LUM275 | LUMINAIRE SALLE 01A214 | 1 | ELE | ELECTRICITE ET ECLAIRAGE | LUM | LUMINAIRE | BPC | BATIMENT PHILIPPE CANTON | ET1 | ETAGE 1 | UMCO2 | UMCO 2 | 01A214A- | SALLE D'ATTENTE 3 01A214a
ET1ELE256 | ELECTRICITE SALLE 01A214 | 1 | ELE | ELECTRICITE ET ECLAIRAGE | ELE | PRISE ELECTRIQUE | BPC | BATIMENT PHILIPPE CANTON | ET1 | ETAGE 1 | UMCO2 | UMCO 2 | 01A214A- | SALLE D'ATTENTE 3 01A214a
ET1DET266 | DETECTION INCENDIE CH 01A214 | 1 | SSI | SECURITE INCENDIE | DET | DETECTION INCENDIE | BPC | BATIMENT PHILIPPE CANTON | ET1 | ETAGE 1 | UMCO2 | UMCO 2 | 01A214A- | SALLE D'ATTENTE 3 01A214a
ET1VEN248 | VENTILATION SALLE 01A214 | 2 | CVC | CHAUFFAGE ET CLIMATISATION | VEN | BOUCHE DE VENTILATION | BPC | BATIMENT PHILIPPE CANTON | ET1 | ETAGE 1 | UMCO2 | UMCO 2 | 01A214A- | SALLE D'ATTENTE 3 01A214a
ET1MUR282 | MURS SALLE 01A214 | 4 | BAT | BATIMENT | MUR | MUR | BPC | BATIMENT PHILIPPE CANTON | ET1 | ETAGE 1 | UMCO2 | UMCO 2 | 01A214A- | SALLE D'ATTENTE 3 01A214a
ET1PLA294 | PLAFOND SALLE 01A214 | 1 | BAT | BATIMENT | PLA | PLAFONDS | BPC | BATIMENT PHILIPPE CANTON | ET1 | ETAGE 1 | UMCO2 | UMCO 2 | 01A214A- | SALLE D'ATTENTE 3 01A214a
ET1SOL282 | SOL SALLE 01A214 | 1 | BAT | BATIMENT | SOL | SOL | BPC | BATIMENT PHILIPPE CANTON | ET1 | ETAGE 1 | UMCO2 | UMCO 2 | 01A214A- | SALLE D'ATTENTE 3 01A214a
ET1LAV106 | LAVABO SALLE 01A214 | 1 | PLB | PLOMBERIE SANITAIRE | LAV | LAVABO | BPC | BATIMENT PHILIPPE CANTON | ET1 | ETAGE 1 | UMCO2 | UMCO 2 | 01A214B- | SANITAIRE SALLE 01A214b
ET1ROB121 | ROBINETTERIE SALLE 01A214 | 1 | PLB | PLOMBERIE SANITAIRE | ROB | ROBINETTERIE | BPC | BATIMENT PHILIPPE CANTON | ET1 | ETAGE 1 | UMCO2 | UMCO 2 | 01A214B- | SANITAIRE SALLE 01A214b
ET1W.C039 | W.C SALLE 01A214 | 1 | PLB | PLOMBERIE SANITAIRE | W.C | W.C. | BPC | BATIMENT PHILIPPE CANTON | ET1 | ETAGE 1 | UMCO2 | UMCO 2 | 01A214B- | SANITAIRE SALLE 01A214b
ET1CHA130 | ENS CHAUFFAGE CH 01A214 | 1 | CVC | CHAUFFAGE ET CLIMATISATION | CHA | CHAUFFAGE LOCAL | BPC | BATIMENT PHILIPPE CANTON | ET1 | ETAGE 1 | UMCO2 | UMCO 2 | 01A214A- | SALLE D'ATTENTE 3 01A214a
ET1MUM070 | MULTIMEDIA CH 01A214 | 1 | TMM | TERMINAUX MULTIMEDIA | MUM | MULTIMEDIA | BPC | BATIMENT PHILIPPE CANTON | ET1 | ETAGE 1 | UMCO2 | UMCO 2 | 01A214A- | SALLE D'ATTENTE 3 01A214a
ET1VRO108 | VOLET ROULANT SALLE 01A214 | 1 | MEN | MENUISERIE | VRO | VOLET ROULANT | BPC | BATIMENT PHILIPPE CANTON | ET1 | ETAGE 1 | UMCO2 | UMCO 2 | 01A214A- | SALLE D'ATTENTE 3 01A214a
ET1PAM017 | POIRE APPEL MALADE CH 01A214 | 1 | APM | APPELS MALADE | PAM | POIRE APPEL MALADE | BPC | BATIMENT PHILIPPE CANTON | ET1 | ETAGE 1 | UMCO2 | UMCO 2 | 01A214A- | SALLE D'ATTENTE 3 01A214a
ET1PGM017 | PRISES GAZ MEDICAUX 01A214 | 3 | GMD | GAZ MEDICAUX | PGM | PRISES GAZ MEDICAUX | BPC | BATIMENT PHILIPPE CANTON | ET1 | ETAGE 1 | UMCO2 | UMCO 2 | 01A214A- | SALLE D'ATTENTE 3 01A214a
ET1LUM276 | LUMINAIRE BUREAU 01A216 | 1 | ELE | ELECTRICITE ET ECLAIRAGE | LUM | LUMINAIRE | BPC | BATIMENT PHILIPPE CANTON | ET1 | ETAGE 1 | UMCO2 | UMCO 2 | 01A216A- | BUREAU 15 01A216a
ET1ELE257 | ELECTRICITE BUREAU 01A216 | 1 | ELE | ELECTRICITE ET ECLAIRAGE | ELE | PRISE ELECTRIQUE | BPC | BATIMENT PHILIPPE CANTON | ET1 | ETAGE 1 | UMCO2 | UMCO 2 | 01A216A- | BUREAU 15 01A216a
ET1DET267 | DETECTION INCENDIE CH 01A216 | 1 | SSI | SECURITE INCENDIE | DET | DETECTION INCENDIE | BPC | BATIMENT PHILIPPE CANTON | ET1 | ETAGE 1 | UMCO2 | UMCO 2 | 01A216A- | BUREAU 15 01A216a
ET1VEN249 | VENTILATION BUREAU 01A216 | 2 | CVC | CHAUFFAGE ET CLIMATISATION | VEN | BOUCHE DE VENTILATION | BPC | BATIMENT PHILIPPE CANTON | ET1 | ETAGE 1 | UMCO2 | UMCO 2 | 01A216A- | BUREAU 15 01A216a
ET1MUR283 | MURS BUREAU 01A216 | 4 | BAT | BATIMENT | MUR | MUR | BPC | BATIMENT PHILIPPE CANTON | ET1 | ETAGE 1 | UMCO2 | UMCO 2 | 01A216A- | BUREAU 15 01A216a
ET1PLA295 | PLAFOND BUREAU 01A216 | 1 | BAT | BATIMENT | PLA | PLAFONDS | BPC | BATIMENT PHILIPPE CANTON | ET1 | ETAGE 1 | UMCO2 | UMCO 2 | 01A216A- | BUREAU 15 01A216a
ET1SOL283 | SOL BUREAU 01A216 | 1 | BAT | BATIMENT | SOL | SOL | BPC | BATIMENT PHILIPPE CANTON | ET1 | ETAGE 1 | UMCO2 | UMCO 2 | 01A216A- | BUREAU 15 01A216a
ET1LAV107 | LAVABO BUREAU 01A216 | 1 | PLB | PLOMBERIE SANITAIRE | LAV | LAVABO | BPC | BATIMENT PHILIPPE CANTON | ET1 | ETAGE 1 | UMCO2 | UMCO 2 | 01A216B- | SANITAIRE BUREAU 01A216b
ET1ROB122 | ROBINETTERIE BUREAU 01A216 | 1 | PLB | PLOMBERIE SANITAIRE | ROB | ROBINETTERIE | BPC | BATIMENT PHILIPPE CANTON | ET1 | ETAGE 1 | UMCO2 | UMCO 2 | 01A216B- | SANITAIRE BUREAU 01A216b
ET1W.C040 | W.C BUREAU 01A216 | 1 | PLB | PLOMBERIE SANITAIRE | W.C | W.C. | BPC | BATIMENT PHILIPPE CANTON | ET1 | ETAGE 1 | UMCO2 | UMCO 2 | 01A216B- | SANITAIRE BUREAU 01A216b
ET1CHA131 | ENS CHAUFFAGE CH 01A216 | 1 | CVC | CHAUFFAGE ET CLIMATISATION | CHA | CHAUFFAGE LOCAL | BPC | BATIMENT PHILIPPE CANTON | ET1 | ETAGE 1 | UMCO2 | UMCO 2 | 01A216A- | BUREAU 15 01A216a
ET1MUM071 | MULTIMEDIA CH 01A216 | 1 | TMM | TERMINAUX MULTIMEDIA | MUM | MULTIMEDIA | BPC | BATIMENT PHILIPPE CANTON | ET1 | ETAGE 1 | UMCO2 | UMCO 2 | 01A216A- | BUREAU 15 01A216a
ET1VRO109 | VOLET ROULANT BUREAU 01A216 | 1 | MEN | MENUISERIE | VRO | VOLET ROULANT | BPC | BATIMENT PHILIPPE CANTON | ET1 | ETAGE 1 | UMCO2 | UMCO 2 | 01A216A- | BUREAU 15 01A216a
ET1PAM018 | POIRE APPEL MALADE CH 01A216 | 1 | APM | APPELS MALADE | PAM | POIRE APPEL MALADE | BPC | BATIMENT PHILIPPE CANTON | ET1 | ETAGE 1 | UMCO2 | UMCO 2 | 01A216A- | BUREAU 15 01A216a
ET1PGM018 | PRISES GAZ MEDICAUX 01A216 | 3 | GMD | GAZ MEDICAUX | PGM | PRISES GAZ MEDICAUX | BPC | BATIMENT PHILIPPE CANTON | ET1 | ETAGE 1 | UMCO2 | UMCO 2 | 01A216A- | BUREAU 15 01A216a
ET1LUM277 | LUMINAIRE BUREAU 01A218 | 1 | ELE | ELECTRICITE ET ECLAIRAGE | LUM | LUMINAIRE | BPC | BATIMENT PHILIPPE CANTON | ET1 | ETAGE 1 | UMCO2 | UMCO 2 | 01A218A- | BUREAU 16 01A218a
ET1ELE258 | ELECTRICITE BUREAU 01A218 | 1 | ELE | ELECTRICITE ET ECLAIRAGE | ELE | PRISE ELECTRIQUE | BPC | BATIMENT PHILIPPE CANTON | ET1 | ETAGE 1 | UMCO2 | UMCO 2 | 01A218A- | BUREAU 16 01A218a
ET1DET268 | DETECTION INCENDIE CH 01A218 | 1 | SSI | SECURITE INCENDIE | DET | DETECTION INCENDIE | BPC | BATIMENT PHILIPPE CANTON | ET1 | ETAGE 1 | UMCO2 | UMCO 2 | 01A218A- | BUREAU 16 01A218a
ET1VEN250 | VENTILATION BUREAU 01A218 | 2 | CVC | CHAUFFAGE ET CLIMATISATION | VEN | BOUCHE DE VENTILATION | BPC | BATIMENT PHILIPPE CANTON | ET1 | ETAGE 1 | UMCO2 | UMCO 2 | 01A218A- | BUREAU 16 01A218a
ET1MUR284 | MURS BUREAU 01A218 | 4 | BAT | BATIMENT | MUR | MUR | BPC | BATIMENT PHILIPPE CANTON | ET1 | ETAGE 1 | UMCO2 | UMCO 2 | 01A218A- | BUREAU 16 01A218a
ET1PLA296 | PLAFOND BUREAU 01A218 | 1 | BAT | BATIMENT | PLA | PLAFONDS | BPC | BATIMENT PHILIPPE CANTON | ET1 | ETAGE 1 | UMCO2 | UMCO 2 | 01A218A- | BUREAU 16 01A218a
ET1SOL284 | SOL BUREAU 01A218 | 1 | BAT | BATIMENT | SOL | SOL | BPC | BATIMENT PHILIPPE CANTON | ET1 | ETAGE 1 | UMCO2 | UMCO 2 | 01A218A- | BUREAU 16 01A218a
ET1LAV108 | LAVABO BUREAU 01A218 | 1 | PLB | PLOMBERIE SANITAIRE | LAV | LAVABO | BPC | BATIMENT PHILIPPE CANTON | ET1 | ETAGE 1 | UMCO2 | UMCO 2 | 01A218B- | SANITAIRE BUREAU 01A218b
ET1ROB123 | ROBINETTERIE BUREAU 01A218 | 1 | PLB | PLOMBERIE SANITAIRE | ROB | ROBINETTERIE | BPC | BATIMENT PHILIPPE CANTON | ET1 | ETAGE 1 | UMCO2 | UMCO 2 | 01A218B- | SANITAIRE BUREAU 01A218b
ET1W.C041 | W.C BUREAU 01A218 | 1 | PLB | PLOMBERIE SANITAIRE | W.C | W.C. | BPC | BATIMENT PHILIPPE CANTON | ET1 | ETAGE 1 | UMCO2 | UMCO 2 | 01A218B- | SANITAIRE BUREAU 01A218b
ET1CHA132 | ENS CHAUFFAGE CH 01A218 | 1 | CVC | CHAUFFAGE ET CLIMATISATION | CHA | CHAUFFAGE LOCAL | BPC | BATIMENT PHILIPPE CANTON | ET1 | ETAGE 1 | UMCO2 | UMCO 2 | 01A218A- | BUREAU 16 01A218a
ET1MUM072 | MULTIMEDIA CH 01A218 | 1 | TMM | TERMINAUX MULTIMEDIA | MUM | MULTIMEDIA | BPC | BATIMENT PHILIPPE CANTON | ET1 | ETAGE 1 | UMCO2 | UMCO 2 | 01A218A- | BUREAU 16 01A218a
ET1VRO110 | VOLET ROULANT BUREAU 01A218 | 1 | MEN | MENUISERIE | VRO | VOLET ROULANT | BPC | BATIMENT PHILIPPE CANTON | ET1 | ETAGE 1 | UMCO2 | UMCO 2 | 01A218A- | BUREAU 16 01A218a
ET1PAM019 | POIRE APPEL MALADE CH 01A218 | 1 | APM | APPELS MALADE | PAM | POIRE APPEL MALADE | BPC | BATIMENT PHILIPPE CANTON | ET1 | ETAGE 1 | UMCO2 | UMCO 2 | 01A218A- | BUREAU 16 01A218a
ET1PGM019 | PRISES GAZ MEDICAUX 01A218 | 3 | GMD | GAZ MEDICAUX | PGM | PRISES GAZ MEDICAUX | BPC | BATIMENT PHILIPPE CANTON | ET1 | ETAGE 1 | UMCO2 | UMCO 2 | 01A218A- | BUREAU 16 01A218a
ET1LUM278 | LUMINAIRE BUREAU 01A221 | 1 | ELE | ELECTRICITE ET ECLAIRAGE | LUM | LUMINAIRE | BPC | BATIMENT PHILIPPE CANTON | ET1 | ETAGE 1 | UMCO2 | UMCO 2 | 01A221A- | BUREAU 17 01A221a
ET1ELE259 | ELECTRICITE BUREAU 01A221 | 1 | ELE | ELECTRICITE ET ECLAIRAGE | ELE | PRISE ELECTRIQUE | BPC | BATIMENT PHILIPPE CANTON | ET1 | ETAGE 1 | UMCO2 | UMCO 2 | 01A221A- | BUREAU 17 01A221a
ET1DET269 | DETECTION INCENDIE CH 01A221 | 1 | SSI | SECURITE INCENDIE | DET | DETECTION INCENDIE | BPC | BATIMENT PHILIPPE CANTON | ET1 | ETAGE 1 | UMCO2 | UMCO 2 | 01A221A- | BUREAU 17 01A221a
ET1VEN251 | VENTILATION BUREAU 01A221 | 2 | CVC | CHAUFFAGE ET CLIMATISATION | VEN | BOUCHE DE VENTILATION | BPC | BATIMENT PHILIPPE CANTON | ET1 | ETAGE 1 | UMCO2 | UMCO 2 | 01A221A- | BUREAU 17 01A221a
ET1MUR285 | MURS BUREAU 01A221 | 4 | BAT | BATIMENT | MUR | MUR | BPC | BATIMENT PHILIPPE CANTON | ET1 | ETAGE 1 | UMCO2 | UMCO 2 | 01A221A- | BUREAU 17 01A221a
ET1PLA297 | PLAFOND BUREAU 01A221 | 1 | BAT | BATIMENT | PLA | PLAFONDS | BPC | BATIMENT PHILIPPE CANTON | ET1 | ETAGE 1 | UMCO2 | UMCO 2 | 01A221A- | BUREAU 17 01A221a
ET1SOL285 | SOL BUREAU 01A221 | 1 | BAT | BATIMENT | SOL | SOL | BPC | BATIMENT PHILIPPE CANTON | ET1 | ETAGE 1 | UMCO2 | UMCO 2 | 01A221A- | BUREAU 17 01A221a
ET1LAV109 | LAVABO BUREAU 01A221 | 1 | PLB | PLOMBERIE SANITAIRE | LAV | LAVABO | BPC | BATIMENT PHILIPPE CANTON | ET1 | ETAGE 1 | UMCO2 | UMCO 2 | 01A221B- | SANITAIRE BUREAU 01A221b
ET1ROB124 | ROBINETTERIE BUREAU 01A221 | 1 | PLB | PLOMBERIE SANITAIRE | ROB | ROBINETTERIE | BPC | BATIMENT PHILIPPE CANTON | ET1 | ETAGE 1 | UMCO2 | UMCO 2 | 01A221B- | SANITAIRE BUREAU 01A221b
ET1W.C042 | W.C BUREAU 01A221 | 1 | PLB | PLOMBERIE SANITAIRE | W.C | W.C. | BPC | BATIMENT PHILIPPE CANTON | ET1 | ETAGE 1 | UMCO2 | UMCO 2 | 01A221B- | SANITAIRE BUREAU 01A221b
ET1CHA133 | ENS CHAUFFAGE CH 01A221 | 1 | CVC | CHAUFFAGE ET CLIMATISATION | CHA | CHAUFFAGE LOCAL | BPC | BATIMENT PHILIPPE CANTON | ET1 | ETAGE 1 | UMCO2 | UMCO 2 | 01A221A- | BUREAU 17 01A221a
ET1MUM073 | MULTIMEDIA CH 01A221 | 1 | TMM | TERMINAUX MULTIMEDIA | MUM | MULTIMEDIA | BPC | BATIMENT PHILIPPE CANTON | ET1 | ETAGE 1 | UMCO2 | UMCO 2 | 01A221A- | BUREAU 17 01A221a
ET1VRO111 | VOLET ROULANT BUREAU 01A221 | 1 | MEN | MENUISERIE | VRO | VOLET ROULANT | BPC | BATIMENT PHILIPPE CANTON | ET1 | ETAGE 1 | UMCO2 | UMCO 2 | 01A221A- | BUREAU 17 01A221a
ET1PAM020 | POIRE APPEL MALADE CH 01A221 | 1 | APM | APPELS MALADE | PAM | POIRE APPEL MALADE | BPC | BATIMENT PHILIPPE CANTON | ET1 | ETAGE 1 | UMCO2 | UMCO 2 | 01A221A- | BUREAU 17 01A221a
ET1PGM020 | PRISES GAZ MEDICAUX 01A221 | 3 | GMD | GAZ MEDICAUX | PGM | PRISES GAZ MEDICAUX | BPC | BATIMENT PHILIPPE CANTON | ET1 | ETAGE 1 | UMCO2 | UMCO 2 | 01A221A- | BUREAU 17 01A221a
ET1LUM279 | LUMINAIRE LOCAL 01A207c | 1 | ELE | ELECTRICITE ET ECLAIRAGE | LUM | LUMINAIRE | BPC | BATIMENT PHILIPPE CANTON | ET1 | ETAGE 1 | UMCO2 | UMCO 2 | 01A207C | LOCAL DOUCHE HAND. 01A207c
ET1DET270 | DETECTION INCENDIE LOCAL 01A207c | 1 | SSI | SECURITE INCENDIE | DET | DETECTION INCENDIE | BPC | BATIMENT PHILIPPE CANTON | ET1 | ETAGE 1 | UMCO2 | UMCO 2 | 01A207C | LOCAL DOUCHE HAND. 01A207c
ET1VEN252 | VENTILATION LOCAL 01A207c | 2 | CVC | CHAUFFAGE ET CLIMATISATION | VEN | BOUCHE DE VENTILATION | BPC | BATIMENT PHILIPPE CANTON | ET1 | ETAGE 1 | UMCO2 | UMCO 2 | 01A207C | LOCAL DOUCHE HAND. 01A207c
ET1MUR286 | MURS LOCAL 01A207c | 4 | BAT | BATIMENT | MUR | MUR | BPC | BATIMENT PHILIPPE CANTON | ET1 | ETAGE 1 | UMCO2 | UMCO 2 | 01A207C | LOCAL DOUCHE HAND. 01A207c
ET1PLA298 | PLAFOND LOCAL 01A207c | 1 | BAT | BATIMENT | PLA | PLAFONDS | BPC | BATIMENT PHILIPPE CANTON | ET1 | ETAGE 1 | UMCO2 | UMCO 2 | 01A207C | LOCAL DOUCHE HAND. 01A207c
ET1SOL286 | SOL LOCAL 01A207c | 1 | BAT | BATIMENT | SOL | SOL | BPC | BATIMENT PHILIPPE CANTON | ET1 | ETAGE 1 | UMCO2 | UMCO 2 | 01A207C | LOCAL DOUCHE HAND. 01A207c
ET1LUM280 | LUMINAIRE LOCAL 01A207a | 1 | ELE | ELECTRICITE ET ECLAIRAGE | LUM | LUMINAIRE | BPC | BATIMENT PHILIPPE CANTON | ET1 | ETAGE 1 | UMCO2 | UMCO 2 | 01A207A | LOCAL BLOC SAN. 01A207a
ET1DET271 | DETECTION INCENDIE LOCAL 01A207a | 1 | SSI | SECURITE INCENDIE | DET | DETECTION INCENDIE | BPC | BATIMENT PHILIPPE CANTON | ET1 | ETAGE 1 | UMCO2 | UMCO 2 | 01A207A | LOCAL BLOC SAN. 01A207a
ET1VEN253 | VENTILATION LOCAL 01A207a | 2 | CVC | CHAUFFAGE ET CLIMATISATION | VEN | BOUCHE DE VENTILATION | BPC | BATIMENT PHILIPPE CANTON | ET1 | ETAGE 1 | UMCO2 | UMCO 2 | 01A207A | LOCAL BLOC SAN. 01A207a
ET1MUR287 | MURS LOCAL 01A207a | 4 | BAT | BATIMENT | MUR | MUR | BPC | BATIMENT PHILIPPE CANTON | ET1 | ETAGE 1 | UMCO2 | UMCO 2 | 01A207A | LOCAL BLOC SAN. 01A207a
ET1PLA299 | PLAFOND LOCAL 01A207a | 1 | BAT | BATIMENT | PLA | PLAFONDS | BPC | BATIMENT PHILIPPE CANTON | ET1 | ETAGE 1 | UMCO2 | UMCO 2 | 01A207A | LOCAL BLOC SAN. 01A207a
ET1SOL287 | SOL LOCAL 01A207a | 1 | BAT | BATIMENT | SOL | SOL | BPC | BATIMENT PHILIPPE CANTON | ET1 | ETAGE 1 | UMCO2 | UMCO 2 | 01A207A | LOCAL BLOC SAN. 01A207a
ET1LAV110 | LAVABO LOCAL 01A207a | 1 | PLB | PLOMBERIE SANITAIRE | LAV | LAVABO | BPC | BATIMENT PHILIPPE CANTON | ET1 | ETAGE 1 | UMCO2 | UMCO 2 | 01A207A | LOCAL BLOC SAN. 01A207a
ET1ROB125 | ROBINETTERIE LOCAL 01A207a | 1 | PLB | PLOMBERIE SANITAIRE | ROB | ROBINETTERIE | BPC | BATIMENT PHILIPPE CANTON | ET1 | ETAGE 1 | UMCO2 | UMCO 2 | 01A207A | LOCAL BLOC SAN. 01A207a
ET1LUM281 | LUMINAIRE BUREAU 01A210 | 1 | ELE | ELECTRICITE ET ECLAIRAGE | LUM | LUMINAIRE | BPC | BATIMENT PHILIPPE CANTON | ET1 | ETAGE 1 | UMCO2 | UMCO 2 | 01A210- | BUREAU INFIRMIER 01A210
ET1ELE260 | ELECTRICITE BUREAU 01A210 | 1 | ELE | ELECTRICITE ET ECLAIRAGE | ELE | PRISE ELECTRIQUE | BPC | BATIMENT PHILIPPE CANTON | ET1 | ETAGE 1 | UMCO2 | UMCO 2 | 01A210- | BUREAU INFIRMIER 01A210
ET1DET272 | DETECTION INCENDIE BUREAU 01A210 | 1 | SSI | SECURITE INCENDIE | DET | DETECTION INCENDIE | BPC | BATIMENT PHILIPPE CANTON | ET1 | ETAGE 1 | UMCO2 | UMCO 2 | 01A210- | BUREAU INFIRMIER 01A210
ET1VEN254 | VENTILATION BUREAU 01A210 | 2 | CVC | CHAUFFAGE ET CLIMATISATION | VEN | BOUCHE DE VENTILATION | BPC | BATIMENT PHILIPPE CANTON | ET1 | ETAGE 1 | UMCO2 | UMCO 2 | 01A210- | BUREAU INFIRMIER 01A210
ET1MUR288 | MURS BUREAU 01A210 | 4 | BAT | BATIMENT | MUR | MUR | BPC | BATIMENT PHILIPPE CANTON | ET1 | ETAGE 1 | UMCO2 | UMCO 2 | 01A210- | BUREAU INFIRMIER 01A210
ET1PLA300 | PLAFOND BUREAU 01A210 | 1 | BAT | BATIMENT | PLA | PLAFONDS | BPC | BATIMENT PHILIPPE CANTON | ET1 | ETAGE 1 | UMCO2 | UMCO 2 | 01A210- | BUREAU INFIRMIER 01A210
ET1SOL288 | SOL BUREAU 01A210 | 1 | BAT | BATIMENT | SOL | SOL | BPC | BATIMENT PHILIPPE CANTON | ET1 | ETAGE 1 | UMCO2 | UMCO 2 | 01A210- | BUREAU INFIRMIER 01A210
ET1MUM074 | MULTIMEDIA BUREAU 01A210 | 1 | TMM | TERMINAUX MULTIMEDIA | MUM | MULTIMEDIA | BPC | BATIMENT PHILIPPE CANTON | ET1 | ETAGE 1 | UMCO2 | UMCO 2 | 01A210- | BUREAU INFIRMIER 01A210
ET1CHA134 | ENS CHAUFFAGE BUREAU 01A210 | 1 | CVC | CHAUFFAGE ET CLIMATISATION | CHA | CHAUFFAGE LOCAL | BPC | BATIMENT PHILIPPE CANTON | ET1 | ETAGE 1 | UMCO2 | UMCO 2 | 01A210- | BUREAU INFIRMIER 01A210
ET1VRO112 | VOLET ROULANT BUREAU 01A210 | 1 | MEN | MENUISERIE | VRO | VOLET ROULANT | BPC | BATIMENT PHILIPPE CANTON | ET1 | ETAGE 1 | UMCO2 | UMCO 2 | 01A210- | BUREAU INFIRMIER 01A210
ET1LUM282 | LUMINAIRE LOCAL 01A209 | 1 | ELE | ELECTRICITE ET ECLAIRAGE | LUM | LUMINAIRE | BPC | BATIMENT PHILIPPE CANTON | ET1 | ETAGE 1 | UMCO2 | UMCO 2 | 01A209- | SALLE DE SOINS 01A209
ET1ELE261 | ELECTRICITE BUREAU 01A209 | 1 | ELE | ELECTRICITE ET ECLAIRAGE | ELE | PRISE ELECTRIQUE | BPC | BATIMENT PHILIPPE CANTON | ET1 | ETAGE 1 | UMCO2 | UMCO 2 | 01A209- | SALLE DE SOINS 01A209
ET1DET273 | DETECTION INCENDIE LOCAL 01A209 | 1 | SSI | SECURITE INCENDIE | DET | DETECTION INCENDIE | BPC | BATIMENT PHILIPPE CANTON | ET1 | ETAGE 1 | UMCO2 | UMCO 2 | 01A209- | SALLE DE SOINS 01A209
ET1VEN255 | VENTILATION LOCAL 01A209 | 2 | CVC | CHAUFFAGE ET CLIMATISATION | VEN | BOUCHE DE VENTILATION | BPC | BATIMENT PHILIPPE CANTON | ET1 | ETAGE 1 | UMCO2 | UMCO 2 | 01A209- | SALLE DE SOINS 01A209
ET1MUR289 | MURS LOCAL 01A209 | 4 | BAT | BATIMENT | MUR | MUR | BPC | BATIMENT PHILIPPE CANTON | ET1 | ETAGE 1 | UMCO2 | UMCO 2 | 01A209- | SALLE DE SOINS 01A209
ET1PLA301 | PLAFOND LOCAL 01A209 | 1 | BAT | BATIMENT | PLA | PLAFONDS | BPC | BATIMENT PHILIPPE CANTON | ET1 | ETAGE 1 | UMCO2 | UMCO 2 | 01A209- | SALLE DE SOINS 01A209
ET1SOL289 | SOL LOCAL 01A209 | 1 | BAT | BATIMENT | SOL | SOL | BPC | BATIMENT PHILIPPE CANTON | ET1 | ETAGE 1 | UMCO2 | UMCO 2 | 01A209- | SALLE DE SOINS 01A209
ET1CHA135 | ENS CHAUFFAGE LOCAL 01A209 | 1 | CVC | CHAUFFAGE ET CLIMATISATION | CHA | CHAUFFAGE LOCAL | BPC | BATIMENT PHILIPPE CANTON | ET1 | ETAGE 1 | UMCO2 | UMCO 2 | 01A209- | SALLE DE SOINS 01A209
ET1VRO113 | VOLET ROULANT LOCAL 01A209 | 1 | MEN | MENUISERIE | VRO | VOLET ROULANT | BPC | BATIMENT PHILIPPE CANTON | ET1 | ETAGE 1 | UMCO2 | UMCO 2 | 01A209- | SALLE DE SOINS 01A209
ET1LAV111 | LAVABO LOCAL 01A209 | 1 | PLB | PLOMBERIE SANITAIRE | LAV | LAVABO | BPC | BATIMENT PHILIPPE CANTON | ET1 | ETAGE 1 | UMCO2 | UMCO 2 | 01A209- | SALLE DE SOINS 01A209
ET1ROB126 | ROBINETTERIE LOCAL 01A209 | 1 | PLB | PLOMBERIE SANITAIRE | ROB | ROBINETTERIE | BPC | BATIMENT PHILIPPE CANTON | ET1 | ETAGE 1 | UMCO2 | UMCO 2 | 01A209- | SALLE DE SOINS 01A209
ET1ELE262 | ELECTRICITE BOX 01A213 | 1 | ELE | ELECTRICITE ET ECLAIRAGE | ELE | PRISE ELECTRIQUE | BPC | BATIMENT PHILIPPE CANTON | ET1 | ETAGE 1 | UMCO2 | UMCO 2 | 01A213- | BOX INFIRMIERES 01A213
ET1MUR290 | MURS BOX 01A213 | 4 | BAT | BATIMENT | MUR | MUR | BPC | BATIMENT PHILIPPE CANTON | ET1 | ETAGE 1 | UMCO2 | UMCO 2 | 01A213- | BOX INFIRMIERES 01A213
ET1PLA302 | PLAFOND BOX 01A213 | 1 | BAT | BATIMENT | PLA | PLAFONDS | BPC | BATIMENT PHILIPPE CANTON | ET1 | ETAGE 1 | UMCO2 | UMCO 2 | 01A213- | BOX INFIRMIERES 01A213
ET1SOL290 | SOL BOX 01A213 | 1 | BAT | BATIMENT | SOL | SOL | BPC | BATIMENT PHILIPPE CANTON | ET1 | ETAGE 1 | UMCO2 | UMCO 2 | 01A213- | BOX INFIRMIERES 01A213
ET1LUM283 | LUMINAIRE BOX 01A213 | 1 | ELE | ELECTRICITE ET ECLAIRAGE | LUM | LUMINAIRE | BPC | BATIMENT PHILIPPE CANTON | ET1 | ETAGE 1 | UMCO2 | UMCO 2 | 01A213- | BOX INFIRMIERES 01A213
ET1DET274 | DETECTION INCENDIE BOX 01A213 | 1 | SSI | SECURITE INCENDIE | DET | DETECTION INCENDIE | BPC | BATIMENT PHILIPPE CANTON | ET1 | ETAGE 1 | UMCO2 | UMCO 2 | 01A213- | BOX INFIRMIERES 01A213
ET1VEN256 | VENTILATION BOX 01A213 | 2 | CVC | CHAUFFAGE ET CLIMATISATION | VEN | BOUCHE DE VENTILATION | BPC | BATIMENT PHILIPPE CANTON | ET1 | ETAGE 1 | UMCO2 | UMCO 2 | 01A213- | BOX INFIRMIERES 01A213
ET1LAV112 | LAVABO BOX 01A213 | 1 | PLB | PLOMBERIE SANITAIRE | LAV | LAVABO | BPC | BATIMENT PHILIPPE CANTON | ET1 | ETAGE 1 | UMCO2 | UMCO 2 | 01A213- | BOX INFIRMIERES 01A213
ET1ROB127 | ROBINETTERIE BOX 01A213 | 1 | PLB | PLOMBERIE SANITAIRE | ROB | ROBINETTERIE | BPC | BATIMENT PHILIPPE CANTON | ET1 | ETAGE 1 | UMCO2 | UMCO 2 | 01A213- | BOX INFIRMIERES 01A213
ET1LUM284 | LUMINAIRE LABO 01A212 | 1 | ELE | ELECTRICITE ET ECLAIRAGE | LUM | LUMINAIRE | BPC | BATIMENT PHILIPPE CANTON | ET1 | ETAGE 1 | UMCO2 | UMCO 2 | 01A212- | LABORATOIRE 01A212
ET1ELE263 | ELECTRICITE LABO 01A212 | 1 | ELE | ELECTRICITE ET ECLAIRAGE | ELE | PRISE ELECTRIQUE | BPC | BATIMENT PHILIPPE CANTON | ET1 | ETAGE 1 | UMCO2 | UMCO 2 | 01A212- | LABORATOIRE 01A212
ET1DET275 | DETECTION INCENDIE LABO 01A212 | 1 | SSI | SECURITE INCENDIE | DET | DETECTION INCENDIE | BPC | BATIMENT PHILIPPE CANTON | ET1 | ETAGE 1 | UMCO2 | UMCO 2 | 01A212- | LABORATOIRE 01A212
ET1VEN257 | VENTILATION LABO 01A212 | 2 | CVC | CHAUFFAGE ET CLIMATISATION | VEN | BOUCHE DE VENTILATION | BPC | BATIMENT PHILIPPE CANTON | ET1 | ETAGE 1 | UMCO2 | UMCO 2 | 01A212- | LABORATOIRE 01A212
ET1MUR291 | MURS LABO 01A212 | 4 | BAT | BATIMENT | MUR | MUR | BPC | BATIMENT PHILIPPE CANTON | ET1 | ETAGE 1 | UMCO2 | UMCO 2 | 01A212- | LABORATOIRE 01A212
ET1PLA303 | PLAFOND LABO 01A212 | 1 | BAT | BATIMENT | PLA | PLAFONDS | BPC | BATIMENT PHILIPPE CANTON | ET1 | ETAGE 1 | UMCO2 | UMCO 2 | 01A212- | LABORATOIRE 01A212
ET1SOL291 | SOL LABO 01A212 | 1 | BAT | BATIMENT | SOL | SOL | BPC | BATIMENT PHILIPPE CANTON | ET1 | ETAGE 1 | UMCO2 | UMCO 2 | 01A212- | LABORATOIRE 01A212
ET1CHA136 | ENS CHAUFFAGE LABO 01A212 | 1 | CVC | CHAUFFAGE ET CLIMATISATION | CHA | CHAUFFAGE LOCAL | BPC | BATIMENT PHILIPPE CANTON | ET1 | ETAGE 1 | UMCO2 | UMCO 2 | 01A212- | LABORATOIRE 01A212
ET1VRO114 | VOLET ROULANT LABO 01A212 | 1 | MEN | MENUISERIE | VRO | VOLET ROULANT | BPC | BATIMENT PHILIPPE CANTON | ET1 | ETAGE 1 | UMCO2 | UMCO 2 | 01A212- | LABORATOIRE 01A212
ET1LUM285 | LUMINAIRE BUREAU 01A215 | 1 | ELE | ELECTRICITE ET ECLAIRAGE | LUM | LUMINAIRE | BPC | BATIMENT PHILIPPE CANTON | ET1 | ETAGE 1 | UMCO2 | UMCO 2 | 01A215- | BUREAU PSY. 01A215
ET1ELE264 | ELECTRICITE BUREAU 01A215 | 1 | ELE | ELECTRICITE ET ECLAIRAGE | ELE | PRISE ELECTRIQUE | BPC | BATIMENT PHILIPPE CANTON | ET1 | ETAGE 1 | UMCO2 | UMCO 2 | 01A215- | BUREAU PSY. 01A215
ET1DET276 | DETECTION INCENDIE BUREAU 01A215 | 1 | SSI | SECURITE INCENDIE | DET | DETECTION INCENDIE | BPC | BATIMENT PHILIPPE CANTON | ET1 | ETAGE 1 | UMCO2 | UMCO 2 | 01A215- | BUREAU PSY. 01A215
ET1VEN258 | VENTILATION BUREAU 01A215 | 2 | CVC | CHAUFFAGE ET CLIMATISATION | VEN | BOUCHE DE VENTILATION | BPC | BATIMENT PHILIPPE CANTON | ET1 | ETAGE 1 | UMCO2 | UMCO 2 | 01A215- | BUREAU PSY. 01A215
ET1MUR292 | MURS BUREAU 01A215 | 4 | BAT | BATIMENT | MUR | MUR | BPC | BATIMENT PHILIPPE CANTON | ET1 | ETAGE 1 | UMCO2 | UMCO 2 | 01A215- | BUREAU PSY. 01A215
ET1PLA304 | PLAFOND BUREAU 01A215 | 1 | BAT | BATIMENT | PLA | PLAFONDS | BPC | BATIMENT PHILIPPE CANTON | ET1 | ETAGE 1 | UMCO2 | UMCO 2 | 01A215- | BUREAU PSY. 01A215
ET1SOL292 | SOL BUREAU 01A215 | 1 | BAT | BATIMENT | SOL | SOL | BPC | BATIMENT PHILIPPE CANTON | ET1 | ETAGE 1 | UMCO2 | UMCO 2 | 01A215- | BUREAU PSY. 01A215
ET1MUM075 | MULTIMEDIA BUREAU 01A215 | 1 | TMM | TERMINAUX MULTIMEDIA | MUM | MULTIMEDIA | BPC | BATIMENT PHILIPPE CANTON | ET1 | ETAGE 1 | UMCO2 | UMCO 2 | 01A215- | BUREAU PSY. 01A215
ET1CHA137 | ENS CHAUFFAGE BUREAU 01A215 | 1 | CVC | CHAUFFAGE ET CLIMATISATION | CHA | CHAUFFAGE LOCAL | BPC | BATIMENT PHILIPPE CANTON | ET1 | ETAGE 1 | UMCO2 | UMCO 2 | 01A215- | BUREAU PSY. 01A215
ET1VRO115 | VOLET ROULANT BUREAU 01A215 | 1 | MEN | MENUISERIE | VRO | VOLET ROULANT | BPC | BATIMENT PHILIPPE CANTON | ET1 | ETAGE 1 | UMCO2 | UMCO 2 | 01A215- | BUREAU PSY. 01A215
ET1LUM286 | LUMINAIRE BUREAU 01A217 | 1 | ELE | ELECTRICITE ET ECLAIRAGE | LUM | LUMINAIRE | BPC | BATIMENT PHILIPPE CANTON | ET1 | ETAGE 1 | UMCO2 | UMCO 2 | 01A217- | BUREAU ENTRETIEN 01A217
ET1ELE265 | ELECTRICITE BUREAU 01A217 | 1 | ELE | ELECTRICITE ET ECLAIRAGE | ELE | PRISE ELECTRIQUE | BPC | BATIMENT PHILIPPE CANTON | ET1 | ETAGE 1 | UMCO2 | UMCO 2 | 01A217- | BUREAU ENTRETIEN 01A217
ET1DET277 | DETECTION INCENDIE BUREAU 01A217 | 1 | SSI | SECURITE INCENDIE | DET | DETECTION INCENDIE | BPC | BATIMENT PHILIPPE CANTON | ET1 | ETAGE 1 | UMCO2 | UMCO 2 | 01A217- | BUREAU ENTRETIEN 01A217
ET1VEN259 | VENTILATION BUREAU 01A217 | 2 | CVC | CHAUFFAGE ET CLIMATISATION | VEN | BOUCHE DE VENTILATION | BPC | BATIMENT PHILIPPE CANTON | ET1 | ETAGE 1 | UMCO2 | UMCO 2 | 01A217- | BUREAU ENTRETIEN 01A217
ET1MUR293 | MURS BUREAU 01A217 | 4 | BAT | BATIMENT | MUR | MUR | BPC | BATIMENT PHILIPPE CANTON | ET1 | ETAGE 1 | UMCO2 | UMCO 2 | 01A217- | BUREAU ENTRETIEN 01A217
ET1PLA305 | PLAFOND BUREAU 01A217 | 1 | BAT | BATIMENT | PLA | PLAFONDS | BPC | BATIMENT PHILIPPE CANTON | ET1 | ETAGE 1 | UMCO2 | UMCO 2 | 01A217- | BUREAU ENTRETIEN 01A217
ET1SOL293 | SOL BUREAU 01A217 | 1 | BAT | BATIMENT | SOL | SOL | BPC | BATIMENT PHILIPPE CANTON | ET1 | ETAGE 1 | UMCO2 | UMCO 2 | 01A217- | BUREAU ENTRETIEN 01A217
ET1MUM076 | MULTIMEDIA BUREAU 01A217 | 1 | TMM | TERMINAUX MULTIMEDIA | MUM | MULTIMEDIA | BPC | BATIMENT PHILIPPE CANTON | ET1 | ETAGE 1 | UMCO2 | UMCO 2 | 01A217- | BUREAU ENTRETIEN 01A217
ET1CHA138 | ENS CHAUFFAGE BUREAU 01A217 | 1 | CVC | CHAUFFAGE ET CLIMATISATION | CHA | CHAUFFAGE LOCAL | BPC | BATIMENT PHILIPPE CANTON | ET1 | ETAGE 1 | UMCO2 | UMCO 2 | 01A217- | BUREAU ENTRETIEN 01A217
ET1VRO116 | VOLET ROULANT BUREAU 01A217 | 1 | MEN | MENUISERIE | VRO | VOLET ROULANT | BPC | BATIMENT PHILIPPE CANTON | ET1 | ETAGE 1 | UMCO2 | UMCO 2 | 01A217- | BUREAU ENTRETIEN 01A217
ET1ELE266 | ELECTRICITE BOX 01A220 | 1 | ELE | ELECTRICITE ET ECLAIRAGE | ELE | PRISE ELECTRIQUE | BPC | BATIMENT PHILIPPE CANTON | ET1 | ETAGE 1 | UMCO2 | UMCO 2 | 01A220- | BOX 3 01A220
ET1MUR294 | MURS BOX 01A220 | 4 | BAT | BATIMENT | MUR | MUR | BPC | BATIMENT PHILIPPE CANTON | ET1 | ETAGE 1 | UMCO2 | UMCO 2 | 01A220- | BOX 3 01A220
ET1PLA306 | PLAFOND BOX 01A220 | 1 | BAT | BATIMENT | PLA | PLAFONDS | BPC | BATIMENT PHILIPPE CANTON | ET1 | ETAGE 1 | UMCO2 | UMCO 2 | 01A220- | BOX 3 01A220
ET1SOL294 | SOL BOX 01A220 | 1 | BAT | BATIMENT | SOL | SOL | BPC | BATIMENT PHILIPPE CANTON | ET1 | ETAGE 1 | UMCO2 | UMCO 2 | 01A220- | BOX 3 01A220
ET1LUM287 | LUMINAIRE BOX 01A220 | 1 | ELE | ELECTRICITE ET ECLAIRAGE | LUM | LUMINAIRE | BPC | BATIMENT PHILIPPE CANTON | ET1 | ETAGE 1 | UMCO2 | UMCO 2 | 01A220- | BOX 3 01A220
ET1DET278 | DETECTION INCENDIE BOX 01A220 | 1 | SSI | SECURITE INCENDIE | DET | DETECTION INCENDIE | BPC | BATIMENT PHILIPPE CANTON | ET1 | ETAGE 1 | UMCO2 | UMCO 2 | 01A220- | BOX 3 01A220
ET1VEN260 | VENTILATION BOX 01A220 | 2 | CVC | CHAUFFAGE ET CLIMATISATION | VEN | BOUCHE DE VENTILATION | BPC | BATIMENT PHILIPPE CANTON | ET1 | ETAGE 1 | UMCO2 | UMCO 2 | 01A220- | BOX 3 01A220
ET1LAV113 | LAVABO BOX 01A220 | 1 | PLB | PLOMBERIE SANITAIRE | LAV | LAVABO | BPC | BATIMENT PHILIPPE CANTON | ET1 | ETAGE 1 | UMCO2 | UMCO 2 | 01A220- | BOX 3 01A220
ET1ROB128 | ROBINETTERIE BOX 01A220 | 1 | PLB | PLOMBERIE SANITAIRE | ROB | ROBINETTERIE | BPC | BATIMENT PHILIPPE CANTON | ET1 | ETAGE 1 | UMCO2 | UMCO 2 | 01A220- | BOX 3 01A220
ET1LUM288 | LUMINAIRE LABO 01A219 | 1 | ELE | ELECTRICITE ET ECLAIRAGE | LUM | LUMINAIRE | BPC | BATIMENT PHILIPPE CANTON | ET1 | ETAGE 1 | UMCO2 | UMCO 2 | 01A219- | LABORATOIRE 01A219
ET1ELE267 | ELECTRICITE LABO 01A219 | 1 | ELE | ELECTRICITE ET ECLAIRAGE | ELE | PRISE ELECTRIQUE | BPC | BATIMENT PHILIPPE CANTON | ET1 | ETAGE 1 | UMCO2 | UMCO 2 | 01A219- | LABORATOIRE 01A219
ET1DET279 | DETECTION INCENDIE LABO 01A219 | 1 | SSI | SECURITE INCENDIE | DET | DETECTION INCENDIE | BPC | BATIMENT PHILIPPE CANTON | ET1 | ETAGE 1 | UMCO2 | UMCO 2 | 01A219- | LABORATOIRE 01A219
ET1VEN261 | VENTILATION LABO 01A219 | 2 | CVC | CHAUFFAGE ET CLIMATISATION | VEN | BOUCHE DE VENTILATION | BPC | BATIMENT PHILIPPE CANTON | ET1 | ETAGE 1 | UMCO2 | UMCO 2 | 01A219- | LABORATOIRE 01A219
ET1MUR295 | MURS LABO 01A219 | 4 | BAT | BATIMENT | MUR | MUR | BPC | BATIMENT PHILIPPE CANTON | ET1 | ETAGE 1 | UMCO2 | UMCO 2 | 01A219- | LABORATOIRE 01A219
ET1PLA307 | PLAFOND LABO 01A219 | 1 | BAT | BATIMENT | PLA | PLAFONDS | BPC | BATIMENT PHILIPPE CANTON | ET1 | ETAGE 1 | UMCO2 | UMCO 2 | 01A219- | LABORATOIRE 01A219
ET1SOL295 | SOL LABO 01A219 | 1 | BAT | BATIMENT | SOL | SOL | BPC | BATIMENT PHILIPPE CANTON | ET1 | ETAGE 1 | UMCO2 | UMCO 2 | 01A219- | LABORATOIRE 01A219
ET1CHA139 | ENS CHAUFFAGE LABO 01A219 | 1 | CVC | CHAUFFAGE ET CLIMATISATION | CHA | CHAUFFAGE LOCAL | BPC | BATIMENT PHILIPPE CANTON | ET1 | ETAGE 1 | UMCO2 | UMCO 2 | 01A219- | LABORATOIRE 01A219
ET1VRO117 | VOLET ROULANT LABO 01A219 | 1 | MEN | MENUISERIE | VRO | VOLET ROULANT | BPC | BATIMENT PHILIPPE CANTON | ET1 | ETAGE 1 | UMCO2 | UMCO 2 | 01A219- | LABORATOIRE 01A219
ET1LUM289 | LUMINAIRE LOCAL 01A863 | 1 | ELE | ELECTRICITE ET ECLAIRAGE | LUM | LUMINAIRE | BPC | BATIMENT PHILIPPE CANTON | ET1 | ETAGE 1 | UMCO2 | UMCO 2 | 01A863- | LOCAL DETENTE 01A863
ET1ELE268 | ELECTRICITE LOCAL 01A863 | 1 | ELE | ELECTRICITE ET ECLAIRAGE | ELE | PRISE ELECTRIQUE | BPC | BATIMENT PHILIPPE CANTON | ET1 | ETAGE 1 | UMCO2 | UMCO 2 | 01A863- | LOCAL DETENTE 01A863
ET1DET280 | DETECTION INCENDIE LOCAL 01A863 | 1 | SSI | SECURITE INCENDIE | DET | DETECTION INCENDIE | BPC | BATIMENT PHILIPPE CANTON | ET1 | ETAGE 1 | UMCO2 | UMCO 2 | 01A863- | LOCAL DETENTE 01A863
ET1VEN262 | VENTILATION LOCAL 01A863 | 2 | CVC | CHAUFFAGE ET CLIMATISATION | VEN | BOUCHE DE VENTILATION | BPC | BATIMENT PHILIPPE CANTON | ET1 | ETAGE 1 | UMCO2 | UMCO 2 | 01A863- | LOCAL DETENTE 01A863
ET1MUR296 | MURS LOCAL 01A863 | 4 | BAT | BATIMENT | MUR | MUR | BPC | BATIMENT PHILIPPE CANTON | ET1 | ETAGE 1 | UMCO2 | UMCO 2 | 01A863- | LOCAL DETENTE 01A863
ET1PLA308 | PLAFOND LOCAL 01A863 | 1 | BAT | BATIMENT | PLA | PLAFONDS | BPC | BATIMENT PHILIPPE CANTON | ET1 | ETAGE 1 | UMCO2 | UMCO 2 | 01A863- | LOCAL DETENTE 01A863
ET1SOL296 | SOL LOCAL 01A863 | 1 | BAT | BATIMENT | SOL | SOL | BPC | BATIMENT PHILIPPE CANTON | ET1 | ETAGE 1 | UMCO2 | UMCO 2 | 01A863- | LOCAL DETENTE 01A863
ET1CHA140 | ENS CHAUFFAGE LOCAL 01A863 | 1 | CVC | CHAUFFAGE ET CLIMATISATION | CHA | CHAUFFAGE LOCAL | BPC | BATIMENT PHILIPPE CANTON | ET1 | ETAGE 1 | UMCO2 | UMCO 2 | 01A863- | LOCAL DETENTE 01A863
ET1LUM290 | LUMINAIRE COULOIR 01A877 | 1 | ELE | ELECTRICITE ET ECLAIRAGE | LUM | LUMINAIRE | BPC | BATIMENT PHILIPPE CANTON | ET1 | ETAGE 1 | UMCO2 | UMCO 2 | 01A877- | COULOIR CIRC.INTERNE 01A877
ET1ELE269 | ELECTRICITE COULOIR 01A877 | 1 | ELE | ELECTRICITE ET ECLAIRAGE | ELE | PRISE ELECTRIQUE | BPC | BATIMENT PHILIPPE CANTON | ET1 | ETAGE 1 | UMCO2 | UMCO 2 | 01A877- | COULOIR CIRC.INTERNE 01A877
ET1DET281 | DETECTION INCENDIE COULOIR 01A877 | 1 | SSI | SECURITE INCENDIE | DET | DETECTION INCENDIE | BPC | BATIMENT PHILIPPE CANTON | ET1 | ETAGE 1 | UMCO2 | UMCO 2 | 01A877- | COULOIR CIRC.INTERNE 01A877
ET1VEN263 | VENTILATION COULOIR 01A877 | 2 | CVC | CHAUFFAGE ET CLIMATISATION | VEN | BOUCHE DE VENTILATION | BPC | BATIMENT PHILIPPE CANTON | ET1 | ETAGE 1 | UMCO2 | UMCO 2 | 01A877- | COULOIR CIRC.INTERNE 01A877
ET1MUR297 | MURS COULOIR 01A877 | 4 | BAT | BATIMENT | MUR | MUR | BPC | BATIMENT PHILIPPE CANTON | ET1 | ETAGE 1 | UMCO2 | UMCO 2 | 01A877- | COULOIR CIRC.INTERNE 01A877
ET1PLA309 | PLAFOND COULOIR 01A877 | 1 | BAT | BATIMENT | PLA | PLAFONDS | BPC | BATIMENT PHILIPPE CANTON | ET1 | ETAGE 1 | UMCO2 | UMCO 2 | 01A877- | COULOIR CIRC.INTERNE 01A877
ET1SOL297 | SOL COULOIR 01A877 | 1 | BAT | BATIMENT | SOL | SOL | BPC | BATIMENT PHILIPPE CANTON | ET1 | ETAGE 1 | UMCO2 | UMCO 2 | 01A877- | COULOIR CIRC.INTERNE 01A877
ET1BES032 | BLOC SECOURS COULOIR 01A877 | 1 | SSI | SECURITE INCENDIE | BES | BLOC SECOURS | BPC | BATIMENT PHILIPPE CANTON | ET1 | ETAGE 1 | UMCO2 | UMCO 2 | 01A877- | COULOIR CIRC.INTERNE 01A877
ET1LUM291 | LUMINAIRE LABO 01A222 | 1 | ELE | ELECTRICITE ET ECLAIRAGE | LUM | LUMINAIRE | BPC | BATIMENT PHILIPPE CANTON | ET1 | ETAGE 1 | CRC | CENTRE DE RECHERCHE CLINIQUE | 01A222- | LABO EXPLO.PHOTOBIO.01A222
ET1ELE270 | ELECTRICITE LABO 01A222 | 1 | ELE | ELECTRICITE ET ECLAIRAGE | ELE | PRISE ELECTRIQUE | BPC | BATIMENT PHILIPPE CANTON | ET1 | ETAGE 1 | CRC | CENTRE DE RECHERCHE CLINIQUE | 01A222- | LABO EXPLO.PHOTOBIO.01A222
ET1DET282 | DETECTION INCENDIE LABO 01A222 | 1 | SSI | SECURITE INCENDIE | DET | DETECTION INCENDIE | BPC | BATIMENT PHILIPPE CANTON | ET1 | ETAGE 1 | CRC | CENTRE DE RECHERCHE CLINIQUE | 01A222- | LABO EXPLO.PHOTOBIO.01A222
ET1VEN264 | VENTILATION LABO 01A222 | 2 | CVC | CHAUFFAGE ET CLIMATISATION | VEN | BOUCHE DE VENTILATION | BPC | BATIMENT PHILIPPE CANTON | ET1 | ETAGE 1 | CRC | CENTRE DE RECHERCHE CLINIQUE | 01A222- | LABO EXPLO.PHOTOBIO.01A222
ET1MUR298 | MURS LABO 01A222 | 4 | BAT | BATIMENT | MUR | MUR | BPC | BATIMENT PHILIPPE CANTON | ET1 | ETAGE 1 | CRC | CENTRE DE RECHERCHE CLINIQUE | 01A222- | LABO EXPLO.PHOTOBIO.01A222
ET1PLA310 | PLAFOND LABO 01A222 | 1 | BAT | BATIMENT | PLA | PLAFONDS | BPC | BATIMENT PHILIPPE CANTON | ET1 | ETAGE 1 | CRC | CENTRE DE RECHERCHE CLINIQUE | 01A222- | LABO EXPLO.PHOTOBIO.01A222
ET1SOL298 | SOL LABO 01A222 | 1 | BAT | BATIMENT | SOL | SOL | BPC | BATIMENT PHILIPPE CANTON | ET1 | ETAGE 1 | CRC | CENTRE DE RECHERCHE CLINIQUE | 01A222- | LABO EXPLO.PHOTOBIO.01A222
ET1LAV114 | LAVABO LABO 01A222 | 1 | PLB | PLOMBERIE SANITAIRE | LAV | LAVABO | BPC | BATIMENT PHILIPPE CANTON | ET1 | ETAGE 1 | CRC | CENTRE DE RECHERCHE CLINIQUE | 01A222- | LABO EXPLO.PHOTOBIO.01A222
ET1ROB129 | ROBINETTERIE LABO 01A222 | 1 | PLB | PLOMBERIE SANITAIRE | ROB | ROBINETTERIE | BPC | BATIMENT PHILIPPE CANTON | ET1 | ETAGE 1 | CRC | CENTRE DE RECHERCHE CLINIQUE | 01A222- | LABO EXPLO.PHOTOBIO.01A222
ET1CHA141 | ENS CHAUFFAGE LABO 01A222 | 1 | CVC | CHAUFFAGE ET CLIMATISATION | CHA | CHAUFFAGE LOCAL | BPC | BATIMENT PHILIPPE CANTON | ET1 | ETAGE 1 | CRC | CENTRE DE RECHERCHE CLINIQUE | 01A222- | LABO EXPLO.PHOTOBIO.01A222
ET1VRO118 | VOLET ROULANT LABO 01A222 | 1 | MEN | MENUISERIE | VRO | VOLET ROULANT | BPC | BATIMENT PHILIPPE CANTON | ET1 | ETAGE 1 | CRC | CENTRE DE RECHERCHE CLINIQUE | 01A222- | LABO EXPLO.PHOTOBIO.01A222
ET1LUM292 | LUMINAIRE LABO 01A223 | 1 | ELE | ELECTRICITE ET ECLAIRAGE | LUM | LUMINAIRE | BPC | BATIMENT PHILIPPE CANTON | ET1 | ETAGE 1 | CRC | CENTRE DE RECHERCHE CLINIQUE | 01A223- | LABO EXPLO.PHOTOBIO.01A223
ET1ELE271 | ELECTRICITE LABO 01A223 | 1 | ELE | ELECTRICITE ET ECLAIRAGE | ELE | PRISE ELECTRIQUE | BPC | BATIMENT PHILIPPE CANTON | ET1 | ETAGE 1 | CRC | CENTRE DE RECHERCHE CLINIQUE | 01A223- | LABO EXPLO.PHOTOBIO.01A223
ET1DET283 | DETECTION INCENDIE LABO 01A223 | 1 | SSI | SECURITE INCENDIE | DET | DETECTION INCENDIE | BPC | BATIMENT PHILIPPE CANTON | ET1 | ETAGE 1 | CRC | CENTRE DE RECHERCHE CLINIQUE | 01A223- | LABO EXPLO.PHOTOBIO.01A223
ET1VEN265 | VENTILATION LABO 01A223 | 2 | CVC | CHAUFFAGE ET CLIMATISATION | VEN | BOUCHE DE VENTILATION | BPC | BATIMENT PHILIPPE CANTON | ET1 | ETAGE 1 | CRC | CENTRE DE RECHERCHE CLINIQUE | 01A223- | LABO EXPLO.PHOTOBIO.01A223
ET1MUR299 | MURS LABO 01A223 | 4 | BAT | BATIMENT | MUR | MUR | BPC | BATIMENT PHILIPPE CANTON | ET1 | ETAGE 1 | CRC | CENTRE DE RECHERCHE CLINIQUE | 01A223- | LABO EXPLO.PHOTOBIO.01A223
ET1PLA311 | PLAFOND LABO 01A223 | 1 | BAT | BATIMENT | PLA | PLAFONDS | BPC | BATIMENT PHILIPPE CANTON | ET1 | ETAGE 1 | CRC | CENTRE DE RECHERCHE CLINIQUE | 01A223- | LABO EXPLO.PHOTOBIO.01A223
ET1SOL299 | SOL LABO 01A223 | 1 | BAT | BATIMENT | SOL | SOL | BPC | BATIMENT PHILIPPE CANTON | ET1 | ETAGE 1 | CRC | CENTRE DE RECHERCHE CLINIQUE | 01A223- | LABO EXPLO.PHOTOBIO.01A223
ET1LAV115 | LAVABO LABO 01A223 | 1 | PLB | PLOMBERIE SANITAIRE | LAV | LAVABO | BPC | BATIMENT PHILIPPE CANTON | ET1 | ETAGE 1 | CRC | CENTRE DE RECHERCHE CLINIQUE | 01A223- | LABO EXPLO.PHOTOBIO.01A223
ET1ROB130 | ROBINETTERIE LABO 01A223 | 1 | PLB | PLOMBERIE SANITAIRE | ROB | ROBINETTERIE | BPC | BATIMENT PHILIPPE CANTON | ET1 | ETAGE 1 | CRC | CENTRE DE RECHERCHE CLINIQUE | 01A223- | LABO EXPLO.PHOTOBIO.01A223
ET1CHA142 | ENS CHAUFFAGE LABO 01A223 | 1 | CVC | CHAUFFAGE ET CLIMATISATION | CHA | CHAUFFAGE LOCAL | BPC | BATIMENT PHILIPPE CANTON | ET1 | ETAGE 1 | CRC | CENTRE DE RECHERCHE CLINIQUE | 01A223- | LABO EXPLO.PHOTOBIO.01A223
ET1VRO119 | VOLET ROULANT LABO 01A223 | 1 | MEN | MENUISERIE | VRO | VOLET ROULANT | BPC | BATIMENT PHILIPPE CANTON | ET1 | ETAGE 1 | CRC | CENTRE DE RECHERCHE CLINIQUE | 01A223- | LABO EXPLO.PHOTOBIO.01A223
ET1LUM293 | LUMINAIRE LOCAL 01A224 | 1 | ELE | ELECTRICITE ET ECLAIRAGE | LUM | LUMINAIRE | BPC | BATIMENT PHILIPPE CANTON | ET1 | ETAGE 1 | CRC | CENTRE DE RECHERCHE CLINIQUE | 01A224- | LOCAL DEBIT/VOL.01A224
ET1ELE272 | ELECTRICITE LOCAL 01A224 | 1 | ELE | ELECTRICITE ET ECLAIRAGE | ELE | PRISE ELECTRIQUE | BPC | BATIMENT PHILIPPE CANTON | ET1 | ETAGE 1 | CRC | CENTRE DE RECHERCHE CLINIQUE | 01A224- | LOCAL DEBIT/VOL.01A224
ET1DET284 | DETECTION INCENDIE LOCAL 01A224 | 1 | SSI | SECURITE INCENDIE | DET | DETECTION INCENDIE | BPC | BATIMENT PHILIPPE CANTON | ET1 | ETAGE 1 | CRC | CENTRE DE RECHERCHE CLINIQUE | 01A224- | LOCAL DEBIT/VOL.01A224
ET1VEN266 | VENTILATION LOCAL 01A224 | 2 | CVC | CHAUFFAGE ET CLIMATISATION | VEN | BOUCHE DE VENTILATION | BPC | BATIMENT PHILIPPE CANTON | ET1 | ETAGE 1 | CRC | CENTRE DE RECHERCHE CLINIQUE | 01A224- | LOCAL DEBIT/VOL.01A224
ET1MUR300 | MURS LOCAL 01A224 | 4 | BAT | BATIMENT | MUR | MUR | BPC | BATIMENT PHILIPPE CANTON | ET1 | ETAGE 1 | CRC | CENTRE DE RECHERCHE CLINIQUE | 01A224- | LOCAL DEBIT/VOL.01A224
ET1PLA312 | PLAFOND LOCAL 01A224 | 1 | BAT | BATIMENT | PLA | PLAFONDS | BPC | BATIMENT PHILIPPE CANTON | ET1 | ETAGE 1 | CRC | CENTRE DE RECHERCHE CLINIQUE | 01A224- | LOCAL DEBIT/VOL.01A224
ET1SOL300 | SOL LOCAL 01A224 | 1 | BAT | BATIMENT | SOL | SOL | BPC | BATIMENT PHILIPPE CANTON | ET1 | ETAGE 1 | CRC | CENTRE DE RECHERCHE CLINIQUE | 01A224- | LOCAL DEBIT/VOL.01A224
ET1LAV116 | LAVABO LOCAL 01A224 | 1 | PLB | PLOMBERIE SANITAIRE | LAV | LAVABO | BPC | BATIMENT PHILIPPE CANTON | ET1 | ETAGE 1 | CRC | CENTRE DE RECHERCHE CLINIQUE | 01A224- | LOCAL DEBIT/VOL.01A224
ET1ROB131 | ROBINETTERIE LOCAL 01A224 | 1 | PLB | PLOMBERIE SANITAIRE | ROB | ROBINETTERIE | BPC | BATIMENT PHILIPPE CANTON | ET1 | ETAGE 1 | CRC | CENTRE DE RECHERCHE CLINIQUE | 01A224- | LOCAL DEBIT/VOL.01A224
ET1CHA143 | ENS CHAUFFAGE LOCAL 01A224 | 1 | CVC | CHAUFFAGE ET CLIMATISATION | CHA | CHAUFFAGE LOCAL | BPC | BATIMENT PHILIPPE CANTON | ET1 | ETAGE 1 | CRC | CENTRE DE RECHERCHE CLINIQUE | 01A224- | LOCAL DEBIT/VOL.01A224
ET1VRO120 | VOLET ROULANT LOCAL 01A224 | 1 | MEN | MENUISERIE | VRO | VOLET ROULANT | BPC | BATIMENT PHILIPPE CANTON | ET1 | ETAGE 1 | CRC | CENTRE DE RECHERCHE CLINIQUE | 01A224- | LOCAL DEBIT/VOL.01A224
ET1LUM294 | LUMINAIRE LOCAL 01A225 | 1 | ELE | ELECTRICITE ET ECLAIRAGE | LUM | LUMINAIRE | BPC | BATIMENT PHILIPPE CANTON | ET1 | ETAGE 1 | CRC | CENTRE DE RECHERCHE CLINIQUE | 01A225- | LOCAL DEBIT/VOL.01A225
ET1ELE273 | ELECTRICITE LOCAL 01A225 | 1 | ELE | ELECTRICITE ET ECLAIRAGE | ELE | PRISE ELECTRIQUE | BPC | BATIMENT PHILIPPE CANTON | ET1 | ETAGE 1 | CRC | CENTRE DE RECHERCHE CLINIQUE | 01A225- | LOCAL DEBIT/VOL.01A225
ET1DET285 | DETECTION INCENDIE LOCAL 01A225 | 1 | SSI | SECURITE INCENDIE | DET | DETECTION INCENDIE | BPC | BATIMENT PHILIPPE CANTON | ET1 | ETAGE 1 | CRC | CENTRE DE RECHERCHE CLINIQUE | 01A225- | LOCAL DEBIT/VOL.01A225
ET1VEN267 | VENTILATION LOCAL 01A225 | 2 | CVC | CHAUFFAGE ET CLIMATISATION | VEN | BOUCHE DE VENTILATION | BPC | BATIMENT PHILIPPE CANTON | ET1 | ETAGE 1 | CRC | CENTRE DE RECHERCHE CLINIQUE | 01A225- | LOCAL DEBIT/VOL.01A225
ET1MUR301 | MURS LOCAL 01A225 | 4 | BAT | BATIMENT | MUR | MUR | BPC | BATIMENT PHILIPPE CANTON | ET1 | ETAGE 1 | CRC | CENTRE DE RECHERCHE CLINIQUE | 01A225- | LOCAL DEBIT/VOL.01A225
ET1PLA313 | PLAFOND LOCAL 01A225 | 1 | BAT | BATIMENT | PLA | PLAFONDS | BPC | BATIMENT PHILIPPE CANTON | ET1 | ETAGE 1 | CRC | CENTRE DE RECHERCHE CLINIQUE | 01A225- | LOCAL DEBIT/VOL.01A225
ET1SOL301 | SOL LOCAL 01A225 | 1 | BAT | BATIMENT | SOL | SOL | BPC | BATIMENT PHILIPPE CANTON | ET1 | ETAGE 1 | CRC | CENTRE DE RECHERCHE CLINIQUE | 01A225- | LOCAL DEBIT/VOL.01A225
ET1LAV117 | LAVABO LOCAL 01A225 | 1 | PLB | PLOMBERIE SANITAIRE | LAV | LAVABO | BPC | BATIMENT PHILIPPE CANTON | ET1 | ETAGE 1 | CRC | CENTRE DE RECHERCHE CLINIQUE | 01A225- | LOCAL DEBIT/VOL.01A225
ET1ROB132 | ROBINETTERIE LOCAL 01A225 | 1 | PLB | PLOMBERIE SANITAIRE | ROB | ROBINETTERIE | BPC | BATIMENT PHILIPPE CANTON | ET1 | ETAGE 1 | CRC | CENTRE DE RECHERCHE CLINIQUE | 01A225- | LOCAL DEBIT/VOL.01A225
ET1CHA144 | ENS CHAUFFAGE LOCAL 01A225 | 1 | CVC | CHAUFFAGE ET CLIMATISATION | CHA | CHAUFFAGE LOCAL | BPC | BATIMENT PHILIPPE CANTON | ET1 | ETAGE 1 | CRC | CENTRE DE RECHERCHE CLINIQUE | 01A225- | LOCAL DEBIT/VOL.01A225
ET1VRO033 | VOLET ROULANT LOCAL 01A225 | 1 | MEN | MENUISERIE | VRO | VOLET ROULANT | BPC | BATIMENT PHILIPPE CANTON | ET1 | ETAGE 1 | CRC | CENTRE DE RECHERCHE CLINIQUE | 01A225- | LOCAL DEBIT/VOL.01A225
ET1LUM295 | LUMINAIRE COULOIR 01A876 | 1 | ELE | ELECTRICITE ET ECLAIRAGE | LUM | LUMINAIRE | BPC | BATIMENT PHILIPPE CANTON | ET1 | ETAGE 1 | ALL | CENTRE D'ALLERGOLOGIE | 01A876- | COULOIR CIRC.INTERNE 01A876
ET1ELE274 | ELECTRICITE COULOIR 01A876 | 1 | ELE | ELECTRICITE ET ECLAIRAGE | ELE | PRISE ELECTRIQUE | BPC | BATIMENT PHILIPPE CANTON | ET1 | ETAGE 1 | ALL | CENTRE D'ALLERGOLOGIE | 01A876- | COULOIR CIRC.INTERNE 01A876
ET1DET286 | DETECTION INCENDIE COULOIR 01A876 | 1 | SSI | SECURITE INCENDIE | DET | DETECTION INCENDIE | BPC | BATIMENT PHILIPPE CANTON | ET1 | ETAGE 1 | ALL | CENTRE D'ALLERGOLOGIE | 01A876- | COULOIR CIRC.INTERNE 01A876
ET1VEN268 | VENTILATION COULOIR 01A876 | 2 | CVC | CHAUFFAGE ET CLIMATISATION | VEN | BOUCHE DE VENTILATION | BPC | BATIMENT PHILIPPE CANTON | ET1 | ETAGE 1 | ALL | CENTRE D'ALLERGOLOGIE | 01A876- | COULOIR CIRC.INTERNE 01A876
ET1MUR302 | MURS COULOIR 01A876 | 4 | BAT | BATIMENT | MUR | MUR | BPC | BATIMENT PHILIPPE CANTON | ET1 | ETAGE 1 | ALL | CENTRE D'ALLERGOLOGIE | 01A876- | COULOIR CIRC.INTERNE 01A876
ET1PLA314 | PLAFOND COULOIR 01A876 | 1 | BAT | BATIMENT | PLA | PLAFONDS | BPC | BATIMENT PHILIPPE CANTON | ET1 | ETAGE 1 | ALL | CENTRE D'ALLERGOLOGIE | 01A876- | COULOIR CIRC.INTERNE 01A876
ET1SOL302 | SOL COULOIR 01A876 | 1 | BAT | BATIMENT | SOL | SOL | BPC | BATIMENT PHILIPPE CANTON | ET1 | ETAGE 1 | ALL | CENTRE D'ALLERGOLOGIE | 01A876- | COULOIR CIRC.INTERNE 01A876
ET1BES033 | BLOC SECOURS COULOIR 01A876 | 1 | SSI | SECURITE INCENDIE | BES | BLOC SECOURS | BPC | BATIMENT PHILIPPE CANTON | ET1 | ETAGE 1 | ALL | CENTRE D'ALLERGOLOGIE | 01A876- | COULOIR CIRC.INTERNE 01A876
ET1EXT137 | EXTINCTEUR 137 COULOIR 01A876 | 1 | SSI | SECURITE INCENDIE | EXT | EXTINCTEUR | BPC | BATIMENT PHILIPPE CANTON | ET1 | ETAGE 1 | ALL | CENTRE D'ALLERGOLOGIE | 01A876- | COULOIR CIRC.INTERNE 01A876
ET1AEL002 | ARMOIRE ELECTRIQUE 2A1 | 1 | ELE | ELECTRICITE ET ECLAIRAGE | AEL | ARMOIRE ELECTRIQUE | BPC | BATIMENT PHILIPPE CANTON | ET1 | ETAGE 1 | ALL | CENTRE D'ALLERGOLOGIE | 01A876- | COULOIR CIRC.INTERNE 01A876
ET1MUR303 | MURS CONSULT 01A232 | 4 | BAT | BATIMENT | MUR | MUR | BPC | BATIMENT PHILIPPE CANTON | ET1 | ETAGE 1 | ALL | CENTRE D'ALLERGOLOGIE | 01A232- | CONSULTATION 2 01A232
ET1PLA315 | PLAFOND CONSULT 01A232 | 1 | BAT | BATIMENT | PLA | PLAFONDS | BPC | BATIMENT PHILIPPE CANTON | ET1 | ETAGE 1 | ALL | CENTRE D'ALLERGOLOGIE | 01A232- | CONSULTATION 2 01A232
ET1SOL303 | SOL CONSULT 01A232 | 1 | BAT | BATIMENT | SOL | SOL | BPC | BATIMENT PHILIPPE CANTON | ET1 | ETAGE 1 | ALL | CENTRE D'ALLERGOLOGIE | 01A232- | CONSULTATION 2 01A232
ET1VEN269 | VENTILATION CONSULT 01A232 | 2 | CVC | CHAUFFAGE ET CLIMATISATION | VEN | BOUCHE DE VENTILATION | BPC | BATIMENT PHILIPPE CANTON | ET1 | ETAGE 1 | ALL | CENTRE D'ALLERGOLOGIE | 01A232- | CONSULTATION 2 01A232
ET1LUM296 | LUMINAIRE CONSULT 01A232 | 1 | ELE | ELECTRICITE ET ECLAIRAGE | LUM | LUMINAIRE | BPC | BATIMENT PHILIPPE CANTON | ET1 | ETAGE 1 | ALL | CENTRE D'ALLERGOLOGIE | 01A232- | CONSULTATION 2 01A232
ET1DET287 | DETECTION INCENDIE CONSULT 01A232 | 1 | SSI | SECURITE INCENDIE | DET | DETECTION INCENDIE | BPC | BATIMENT PHILIPPE CANTON | ET1 | ETAGE 1 | ALL | CENTRE D'ALLERGOLOGIE | 01A232- | CONSULTATION 2 01A232
ET1ELE275 | ELECTRICITE CONSULT 01A232 | 1 | ELE | ELECTRICITE ET ECLAIRAGE | ELE | PRISE ELECTRIQUE | BPC | BATIMENT PHILIPPE CANTON | ET1 | ETAGE 1 | ALL | CENTRE D'ALLERGOLOGIE | 01A232- | CONSULTATION 2 01A232
ET1MUR304 | MURS CONSULT 01A238 | 4 | BAT | BATIMENT | MUR | MUR | BPC | BATIMENT PHILIPPE CANTON | ET1 | ETAGE 1 | ALL | CENTRE D'ALLERGOLOGIE | 01A238 | CONSULTATION 1 01A238
ET1PLA316 | PLAFOND CONSULT 01A238 | 1 | BAT | BATIMENT | PLA | PLAFONDS | BPC | BATIMENT PHILIPPE CANTON | ET1 | ETAGE 1 | ALL | CENTRE D'ALLERGOLOGIE | 01A238 | CONSULTATION 1 01A238
ET1SOL304 | SOL CONSULT 01A238 | 1 | BAT | BATIMENT | SOL | SOL | BPC | BATIMENT PHILIPPE CANTON | ET1 | ETAGE 1 | ALL | CENTRE D'ALLERGOLOGIE | 01A238 | CONSULTATION 1 01A238
ET1VEN270 | VENTILATION CONSULT 01A238 | 2 | CVC | CHAUFFAGE ET CLIMATISATION | VEN | BOUCHE DE VENTILATION | BPC | BATIMENT PHILIPPE CANTON | ET1 | ETAGE 1 | ALL | CENTRE D'ALLERGOLOGIE | 01A238 | CONSULTATION 1 01A238
ET1LUM297 | LUMINAIRE CONSULT 01A238 | 1 | ELE | ELECTRICITE ET ECLAIRAGE | LUM | LUMINAIRE | BPC | BATIMENT PHILIPPE CANTON | ET1 | ETAGE 1 | ALL | CENTRE D'ALLERGOLOGIE | 01A238 | CONSULTATION 1 01A238
ET1DET289 | DETECTION INCENDIE CONSULT 01A238 | 1 | SSI | SECURITE INCENDIE | DET | DETECTION INCENDIE | BPC | BATIMENT PHILIPPE CANTON | ET1 | ETAGE 1 | ALL | CENTRE D'ALLERGOLOGIE | 01A238 | CONSULTATION 1 01A238
ET1ELE276 | ELECTRICITE CONSULT 01A238 | 1 | ELE | ELECTRICITE ET ECLAIRAGE | ELE | PRISE ELECTRIQUE | BPC | BATIMENT PHILIPPE CANTON | ET1 | ETAGE 1 | ALL | CENTRE D'ALLERGOLOGIE | 01A238 | CONSULTATION 1 01A238
ET1LUM298 | LUMINAIRE LOCAL 01A246 | 1 | ELE | ELECTRICITE ET ECLAIRAGE | LUM | LUMINAIRE | BPC | BATIMENT PHILIPPE CANTON | ET1 | ETAGE 1 | ALL | CENTRE D'ALLERGOLOGIE | 01A246- | LOCAL PROVOC.BRONCH 01A246
ET1ELE277 | ELECTRICITE LOCAL 01A246 | 1 | ELE | ELECTRICITE ET ECLAIRAGE | ELE | PRISE ELECTRIQUE | BPC | BATIMENT PHILIPPE CANTON | ET1 | ETAGE 1 | ALL | CENTRE D'ALLERGOLOGIE | 01A246- | LOCAL PROVOC.BRONCH 01A246
ET1DET290 | DETECTION INCENDIE LOCAL 01A246 | 1 | SSI | SECURITE INCENDIE | DET | DETECTION INCENDIE | BPC | BATIMENT PHILIPPE CANTON | ET1 | ETAGE 1 | ALL | CENTRE D'ALLERGOLOGIE | 01A246- | LOCAL PROVOC.BRONCH 01A246
ET1VEN271 | VENTILATION LOCAL 01A246 | 2 | CVC | CHAUFFAGE ET CLIMATISATION | VEN | BOUCHE DE VENTILATION | BPC | BATIMENT PHILIPPE CANTON | ET1 | ETAGE 1 | ALL | CENTRE D'ALLERGOLOGIE | 01A246- | LOCAL PROVOC.BRONCH 01A246
ET1MUR305 | MURS LOCAL 01A246 | 4 | BAT | BATIMENT | MUR | MUR | BPC | BATIMENT PHILIPPE CANTON | ET1 | ETAGE 1 | ALL | CENTRE D'ALLERGOLOGIE | 01A246- | LOCAL PROVOC.BRONCH 01A246
ET1PLA317 | PLAFOND LOCAL 01A246 | 1 | BAT | BATIMENT | PLA | PLAFONDS | BPC | BATIMENT PHILIPPE CANTON | ET1 | ETAGE 1 | ALL | CENTRE D'ALLERGOLOGIE | 01A246- | LOCAL PROVOC.BRONCH 01A246
ET1SOL305 | SOL LOCAL 01A246 | 1 | BAT | BATIMENT | SOL | SOL | BPC | BATIMENT PHILIPPE CANTON | ET1 | ETAGE 1 | ALL | CENTRE D'ALLERGOLOGIE | 01A246- | LOCAL PROVOC.BRONCH 01A246
ET1LAV118 | LAVABO LOCAL 01A246 | 1 | PLB | PLOMBERIE SANITAIRE | LAV | LAVABO | BPC | BATIMENT PHILIPPE CANTON | ET1 | ETAGE 1 | ALL | CENTRE D'ALLERGOLOGIE | 01A246- | LOCAL PROVOC.BRONCH 01A246
ET1ROB133 | ROBINETTERIE LOCAL 01A246 | 1 | PLB | PLOMBERIE SANITAIRE | ROB | ROBINETTERIE | BPC | BATIMENT PHILIPPE CANTON | ET1 | ETAGE 1 | ALL | CENTRE D'ALLERGOLOGIE | 01A246- | LOCAL PROVOC.BRONCH 01A246
ET1CHA145 | ENS CHAUFFAGE LOCAL 01A246 | 1 | CVC | CHAUFFAGE ET CLIMATISATION | CHA | CHAUFFAGE LOCAL | BPC | BATIMENT PHILIPPE CANTON | ET1 | ETAGE 1 | ALL | CENTRE D'ALLERGOLOGIE | 01A246- | LOCAL PROVOC.BRONCH 01A246
ET1VRO123 | VOLET ROULANT LOCAL 01A246 | 1 | MEN | MENUISERIE | VRO | VOLET ROULANT | BPC | BATIMENT PHILIPPE CANTON | ET1 | ETAGE 1 | ALL | CENTRE D'ALLERGOLOGIE | 01A246- | LOCAL PROVOC.BRONCH 01A246
ET1LUM299 | LUMINAIRE COULOIR 01A874 | 1 | ELE | ELECTRICITE ET ECLAIRAGE | LUM | LUMINAIRE | BPC | BATIMENT PHILIPPE CANTON | ET1 | ETAGE 1 | ALL | CENTRE D'ALLERGOLOGIE | 01A874- | COULOIR CIRC.INTERNE 01A874
ET1ELE278 | ELECTRICITE COULOIR 01A874 | 1 | ELE | ELECTRICITE ET ECLAIRAGE | ELE | PRISE ELECTRIQUE | BPC | BATIMENT PHILIPPE CANTON | ET1 | ETAGE 1 | ALL | CENTRE D'ALLERGOLOGIE | 01A874- | COULOIR CIRC.INTERNE 01A874
ET1DET291 | DETECTION INCENDIE COULOIR 01A874 | 1 | SSI | SECURITE INCENDIE | DET | DETECTION INCENDIE | BPC | BATIMENT PHILIPPE CANTON | ET1 | ETAGE 1 | ALL | CENTRE D'ALLERGOLOGIE | 01A874- | COULOIR CIRC.INTERNE 01A874
ET1VEN272 | VENTILATION COULOIR 01A874 | 2 | CVC | CHAUFFAGE ET CLIMATISATION | VEN | BOUCHE DE VENTILATION | BPC | BATIMENT PHILIPPE CANTON | ET1 | ETAGE 1 | ALL | CENTRE D'ALLERGOLOGIE | 01A874- | COULOIR CIRC.INTERNE 01A874
ET1MUR306 | MURS COULOIR 01A874 | 4 | BAT | BATIMENT | MUR | MUR | BPC | BATIMENT PHILIPPE CANTON | ET1 | ETAGE 1 | ALL | CENTRE D'ALLERGOLOGIE | 01A874- | COULOIR CIRC.INTERNE 01A874
ET1PLA318 | PLAFOND COULOIR 01A874 | 1 | BAT | BATIMENT | PLA | PLAFONDS | BPC | BATIMENT PHILIPPE CANTON | ET1 | ETAGE 1 | ALL | CENTRE D'ALLERGOLOGIE | 01A874- | COULOIR CIRC.INTERNE 01A874
ET1SOL306 | SOL COULOIR 01A874 | 1 | BAT | BATIMENT | SOL | SOL | BPC | BATIMENT PHILIPPE CANTON | ET1 | ETAGE 1 | ALL | CENTRE D'ALLERGOLOGIE | 01A874- | COULOIR CIRC.INTERNE 01A874
ET1BES034 | BLOC SECOURS COULOIR 01A874 | 1 | SSI | SECURITE INCENDIE | BES | BLOC SECOURS | BPC | BATIMENT PHILIPPE CANTON | ET1 | ETAGE 1 | ALL | CENTRE D'ALLERGOLOGIE | 01A874- | COULOIR CIRC.INTERNE 01A874
ET1LUM300 | LUMINAIRE LOCAL 01A231 | 1 | ELE | ELECTRICITE ET ECLAIRAGE | LUM | LUMINAIRE | BPC | BATIMENT PHILIPPE CANTON | ET1 | ETAGE 1 | ALL | CENTRE D'ALLERGOLOGIE | 01A231- | LOCAL UTILITES SALES 01A231
ET1ELE279 | ELECTRICITE LOCAL 01A231 | 1 | ELE | ELECTRICITE ET ECLAIRAGE | ELE | PRISE ELECTRIQUE | BPC | BATIMENT PHILIPPE CANTON | ET1 | ETAGE 1 | ALL | CENTRE D'ALLERGOLOGIE | 01A231- | LOCAL UTILITES SALES 01A231
ET1DET292 | DETECTION INCENDIE LOCAL 01A231 | 1 | SSI | SECURITE INCENDIE | DET | DETECTION INCENDIE | BPC | BATIMENT PHILIPPE CANTON | ET1 | ETAGE 1 | ALL | CENTRE D'ALLERGOLOGIE | 01A231- | LOCAL UTILITES SALES 01A231
ET1VEN273 | VENTILATION LOCAL 01A231 | 2 | CVC | CHAUFFAGE ET CLIMATISATION | VEN | BOUCHE DE VENTILATION | BPC | BATIMENT PHILIPPE CANTON | ET1 | ETAGE 1 | ALL | CENTRE D'ALLERGOLOGIE | 01A231- | LOCAL UTILITES SALES 01A231
ET1MUR307 | MURS LOCAL 01A231 | 4 | BAT | BATIMENT | MUR | MUR | BPC | BATIMENT PHILIPPE CANTON | ET1 | ETAGE 1 | ALL | CENTRE D'ALLERGOLOGIE | 01A231- | LOCAL UTILITES SALES 01A231
ET1PLA319 | PLAFOND LOCAL 01A231 | 1 | BAT | BATIMENT | PLA | PLAFONDS | BPC | BATIMENT PHILIPPE CANTON | ET1 | ETAGE 1 | ALL | CENTRE D'ALLERGOLOGIE | 01A231- | LOCAL UTILITES SALES 01A231
ET1SOL307 | SOL LOCAL 01A231 | 1 | BAT | BATIMENT | SOL | SOL | BPC | BATIMENT PHILIPPE CANTON | ET1 | ETAGE 1 | ALL | CENTRE D'ALLERGOLOGIE | 01A231- | LOCAL UTILITES SALES 01A231
ET1LAV119 | LAVABO LOCAL 01A231 | 1 | PLB | PLOMBERIE SANITAIRE | LAV | LAVABO | BPC | BATIMENT PHILIPPE CANTON | ET1 | ETAGE 1 | ALL | CENTRE D'ALLERGOLOGIE | 01A231- | LOCAL UTILITES SALES 01A231
ET1ROB134 | ROBINETTERIE LOCAL 01A231 | 1 | PLB | PLOMBERIE SANITAIRE | ROB | ROBINETTERIE | BPC | BATIMENT PHILIPPE CANTON | ET1 | ETAGE 1 | ALL | CENTRE D'ALLERGOLOGIE | 01A231- | LOCAL UTILITES SALES 01A231
ET1LUM301 | LUMINAIRE LOCAL 01A237 | 1 | ELE | ELECTRICITE ET ECLAIRAGE | LUM | LUMINAIRE | BPC | BATIMENT PHILIPPE CANTON | ET1 | ETAGE 1 | ALL | CENTRE D'ALLERGOLOGIE | 01A237- | LOCAL STOCK ALLERG.01A237
ET1ELE280 | ELECTRICITE LOCAL 01A237 | 1 | ELE | ELECTRICITE ET ECLAIRAGE | ELE | PRISE ELECTRIQUE | BPC | BATIMENT PHILIPPE CANTON | ET1 | ETAGE 1 | ALL | CENTRE D'ALLERGOLOGIE | 01A237- | LOCAL STOCK ALLERG.01A237
ET1DET293 | DETECTION INCENDIE LOCAL 01A237 | 1 | SSI | SECURITE INCENDIE | DET | DETECTION INCENDIE | BPC | BATIMENT PHILIPPE CANTON | ET1 | ETAGE 1 | ALL | CENTRE D'ALLERGOLOGIE | 01A237- | LOCAL STOCK ALLERG.01A237
ET1VEN274 | VENTILATION LOCAL 01A237 | 2 | CVC | CHAUFFAGE ET CLIMATISATION | VEN | BOUCHE DE VENTILATION | BPC | BATIMENT PHILIPPE CANTON | ET1 | ETAGE 1 | ALL | CENTRE D'ALLERGOLOGIE | 01A237- | LOCAL STOCK ALLERG.01A237
ET1MUR308 | MURS LOCAL 01A237 | 4 | BAT | BATIMENT | MUR | MUR | BPC | BATIMENT PHILIPPE CANTON | ET1 | ETAGE 1 | ALL | CENTRE D'ALLERGOLOGIE | 01A237- | LOCAL STOCK ALLERG.01A237
ET1PLA320 | PLAFOND LOCAL 01A237 | 1 | BAT | BATIMENT | PLA | PLAFONDS | BPC | BATIMENT PHILIPPE CANTON | ET1 | ETAGE 1 | ALL | CENTRE D'ALLERGOLOGIE | 01A237- | LOCAL STOCK ALLERG.01A237
ET1SOL308 | SOL LOCAL 01A237 | 1 | BAT | BATIMENT | SOL | SOL | BPC | BATIMENT PHILIPPE CANTON | ET1 | ETAGE 1 | ALL | CENTRE D'ALLERGOLOGIE | 01A237- | LOCAL STOCK ALLERG.01A237
ET1LUM302 | LUMINAIRE LOCAL 01A230 | 1 | ELE | ELECTRICITE ET ECLAIRAGE | LUM | LUMINAIRE | BPC | BATIMENT PHILIPPE CANTON | ET1 | ETAGE 1 | ALL | CENTRE D'ALLERGOLOGIE | 01A230- | LOCAL RESERVE CONS.01A230
ET1ELE281 | ELECTRICITE LOCAL 01A230 | 1 | ELE | ELECTRICITE ET ECLAIRAGE | ELE | PRISE ELECTRIQUE | BPC | BATIMENT PHILIPPE CANTON | ET1 | ETAGE 1 | ALL | CENTRE D'ALLERGOLOGIE | 01A230- | LOCAL RESERVE CONS.01A230
ET1DET294 | DETECTION INCENDIE LOCAL 01A230 | 1 | SSI | SECURITE INCENDIE | DET | DETECTION INCENDIE | BPC | BATIMENT PHILIPPE CANTON | ET1 | ETAGE 1 | ALL | CENTRE D'ALLERGOLOGIE | 01A230- | LOCAL RESERVE CONS.01A230
ET1VEN275 | VENTILATION LOCAL 01A230 | 2 | CVC | CHAUFFAGE ET CLIMATISATION | VEN | BOUCHE DE VENTILATION | BPC | BATIMENT PHILIPPE CANTON | ET1 | ETAGE 1 | ALL | CENTRE D'ALLERGOLOGIE | 01A230- | LOCAL RESERVE CONS.01A230
ET1MUR309 | MURS LOCAL 01A230 | 4 | BAT | BATIMENT | MUR | MUR | BPC | BATIMENT PHILIPPE CANTON | ET1 | ETAGE 1 | ALL | CENTRE D'ALLERGOLOGIE | 01A230- | LOCAL RESERVE CONS.01A230
ET1PLA321 | PLAFOND LOCAL 01A230 | 1 | BAT | BATIMENT | PLA | PLAFONDS | BPC | BATIMENT PHILIPPE CANTON | ET1 | ETAGE 1 | ALL | CENTRE D'ALLERGOLOGIE | 01A230- | LOCAL RESERVE CONS.01A230
ET1SOL309 | SOL LOCAL 01A230 | 1 | BAT | BATIMENT | SOL | SOL | BPC | BATIMENT PHILIPPE CANTON | ET1 | ETAGE 1 | ALL | CENTRE D'ALLERGOLOGIE | 01A230- | LOCAL RESERVE CONS.01A230
ET1LUM303 | LUMINAIRE SANITAIRE 01A236 | 1 | ELE | ELECTRICITE ET ECLAIRAGE | LUM | LUMINAIRE | BPC | BATIMENT PHILIPPE CANTON | ET1 | ETAGE 1 | ALL | CENTRE D'ALLERGOLOGIE | 01A236- | SANITAIRE PERSO.01A236
ET1ELE282 | ELECTRICITE SANITAIRE 01A236 | 1 | ELE | ELECTRICITE ET ECLAIRAGE | ELE | PRISE ELECTRIQUE | BPC | BATIMENT PHILIPPE CANTON | ET1 | ETAGE 1 | ALL | CENTRE D'ALLERGOLOGIE | 01A236- | SANITAIRE PERSO.01A236
ET1DET295 | DETECTION INCENDIE SANITAIRE 01A236 | 1 | SSI | SECURITE INCENDIE | DET | DETECTION INCENDIE | BPC | BATIMENT PHILIPPE CANTON | ET1 | ETAGE 1 | ALL | CENTRE D'ALLERGOLOGIE | 01A236- | SANITAIRE PERSO.01A236
ET1VEN276 | VENTILATION SANITAIRE 01A236 | 2 | CVC | CHAUFFAGE ET CLIMATISATION | VEN | BOUCHE DE VENTILATION | BPC | BATIMENT PHILIPPE CANTON | ET1 | ETAGE 1 | ALL | CENTRE D'ALLERGOLOGIE | 01A236- | SANITAIRE PERSO.01A236
ET1MUR310 | MURS SANITAIRE 01A236 | 4 | BAT | BATIMENT | MUR | MUR | BPC | BATIMENT PHILIPPE CANTON | ET1 | ETAGE 1 | ALL | CENTRE D'ALLERGOLOGIE | 01A236- | SANITAIRE PERSO.01A236
ET1PLA322 | PLAFOND SANITAIRE 01A236 | 1 | BAT | BATIMENT | PLA | PLAFONDS | BPC | BATIMENT PHILIPPE CANTON | ET1 | ETAGE 1 | ALL | CENTRE D'ALLERGOLOGIE | 01A236- | SANITAIRE PERSO.01A236
ET1SOL310 | SOL SANITAIRE 01A236 | 1 | BAT | BATIMENT | SOL | SOL | BPC | BATIMENT PHILIPPE CANTON | ET1 | ETAGE 1 | ALL | CENTRE D'ALLERGOLOGIE | 01A236- | SANITAIRE PERSO.01A236
ET1LAV120 | LAVABO SANITAIRE 01A236 | 1 | PLB | PLOMBERIE SANITAIRE | LAV | LAVABO | BPC | BATIMENT PHILIPPE CANTON | ET1 | ETAGE 1 | ALL | CENTRE D'ALLERGOLOGIE | 01A236- | SANITAIRE PERSO.01A236
ET1ROB135 | ROBINETTERIE SANITAIRE 01A236 | 1 | PLB | PLOMBERIE SANITAIRE | ROB | ROBINETTERIE | BPC | BATIMENT PHILIPPE CANTON | ET1 | ETAGE 1 | ALL | CENTRE D'ALLERGOLOGIE | 01A236- | SANITAIRE PERSO.01A236
ET1W.C043 | W.C SANITAIRE 01A236 | 1 | PLB | PLOMBERIE SANITAIRE | W.C | W.C. | BPC | BATIMENT PHILIPPE CANTON | ET1 | ETAGE 1 | ALL | CENTRE D'ALLERGOLOGIE | 01A236- | SANITAIRE PERSO.01A236
ET1LUM304 | LUMINAIRE SANITAIRE 01A234 | 1 | ELE | ELECTRICITE ET ECLAIRAGE | LUM | LUMINAIRE | BPC | BATIMENT PHILIPPE CANTON | ET1 | ETAGE 1 | ALL | CENTRE D'ALLERGOLOGIE | 01A234- | SANITAIRE PUBLI.01A234
ET1ELE283 | ELECTRICITE SANITAIRE 01A234 | 1 | ELE | ELECTRICITE ET ECLAIRAGE | ELE | PRISE ELECTRIQUE | BPC | BATIMENT PHILIPPE CANTON | ET1 | ETAGE 1 | ALL | CENTRE D'ALLERGOLOGIE | 01A234- | SANITAIRE PUBLI.01A234
ET1DET296 | DETECTION INCENDIE SANITAIRE 01A234 | 1 | SSI | SECURITE INCENDIE | DET | DETECTION INCENDIE | BPC | BATIMENT PHILIPPE CANTON | ET1 | ETAGE 1 | ALL | CENTRE D'ALLERGOLOGIE | 01A234- | SANITAIRE PUBLI.01A234
ET1VEN277 | VENTILATION SANITAIRE 01A234 | 2 | CVC | CHAUFFAGE ET CLIMATISATION | VEN | BOUCHE DE VENTILATION | BPC | BATIMENT PHILIPPE CANTON | ET1 | ETAGE 1 | ALL | CENTRE D'ALLERGOLOGIE | 01A234- | SANITAIRE PUBLI.01A234
ET1MUR311 | MURS SANITAIRE 01A234 | 4 | BAT | BATIMENT | MUR | MUR | BPC | BATIMENT PHILIPPE CANTON | ET1 | ETAGE 1 | ALL | CENTRE D'ALLERGOLOGIE | 01A234- | SANITAIRE PUBLI.01A234
ET1PLA323 | PLAFOND SANITAIRE 01A234 | 1 | BAT | BATIMENT | PLA | PLAFONDS | BPC | BATIMENT PHILIPPE CANTON | ET1 | ETAGE 1 | ALL | CENTRE D'ALLERGOLOGIE | 01A234- | SANITAIRE PUBLI.01A234
ET1SOL311 | SOL SANITAIRE 01A234 | 1 | BAT | BATIMENT | SOL | SOL | BPC | BATIMENT PHILIPPE CANTON | ET1 | ETAGE 1 | ALL | CENTRE D'ALLERGOLOGIE | 01A234- | SANITAIRE PUBLI.01A234
ET1LAV121 | LAVABO SANITAIRE 01A234 | 1 | PLB | PLOMBERIE SANITAIRE | LAV | LAVABO | BPC | BATIMENT PHILIPPE CANTON | ET1 | ETAGE 1 | ALL | CENTRE D'ALLERGOLOGIE | 01A234- | SANITAIRE PUBLI.01A234
ET1ROB136 | ROBINETTERIE SANITAIRE 01A234 | 1 | PLB | PLOMBERIE SANITAIRE | ROB | ROBINETTERIE | BPC | BATIMENT PHILIPPE CANTON | ET1 | ETAGE 1 | ALL | CENTRE D'ALLERGOLOGIE | 01A234- | SANITAIRE PUBLI.01A234
ET1W.C044 | W.C SANITAIRE 01A234 | 1 | PLB | PLOMBERIE SANITAIRE | W.C | W.C. | BPC | BATIMENT PHILIPPE CANTON | ET1 | ETAGE 1 | ALL | CENTRE D'ALLERGOLOGIE | 01A234- | SANITAIRE PUBLI.01A234
ET1LUM305 | LUMINAIRE ATTENTE 01A229 | 1 | ELE | ELECTRICITE ET ECLAIRAGE | LUM | LUMINAIRE | BPC | BATIMENT PHILIPPE CANTON | ET1 | ETAGE 1 | ALL | CENTRE D'ALLERGOLOGIE | 01A229- | ATTENTE COUCHEE 01A229
ET1DET297 | DETECTION INCENDIE ATTENTE 01A229 | 1 | SSI | SECURITE INCENDIE | DET | DETECTION INCENDIE | BPC | BATIMENT PHILIPPE CANTON | ET1 | ETAGE 1 | ALL | CENTRE D'ALLERGOLOGIE | 01A229- | ATTENTE COUCHEE 01A229
ET1MUR312 | MURS ATTENTE 01A229 | 4 | BAT | BATIMENT | MUR | MUR | BPC | BATIMENT PHILIPPE CANTON | ET1 | ETAGE 1 | ALL | CENTRE D'ALLERGOLOGIE | 01A229- | ATTENTE COUCHEE 01A229
ET1VEN278 | VENTILATION ATTENTE 01A229 | 2 | CVC | CHAUFFAGE ET CLIMATISATION | VEN | BOUCHE DE VENTILATION | BPC | BATIMENT PHILIPPE CANTON | ET1 | ETAGE 1 | ALL | CENTRE D'ALLERGOLOGIE | 01A229- | ATTENTE COUCHEE 01A229
ET1PLA324 | PLAFOND ATTENTE 01A229 | 1 | BAT | BATIMENT | PLA | PLAFONDS | BPC | BATIMENT PHILIPPE CANTON | ET1 | ETAGE 1 | ALL | CENTRE D'ALLERGOLOGIE | 01A229- | ATTENTE COUCHEE 01A229
ET1SOL312 | SOL ATTENTE 01A229 | 1 | BAT | BATIMENT | SOL | SOL | BPC | BATIMENT PHILIPPE CANTON | ET1 | ETAGE 1 | ALL | CENTRE D'ALLERGOLOGIE | 01A229- | ATTENTE COUCHEE 01A229
ET1CHA146 | ENS CHAUFFAGE ATTENTE 01A229 | 1 | CVC | CHAUFFAGE ET CLIMATISATION | CHA | CHAUFFAGE LOCAL | BPC | BATIMENT PHILIPPE CANTON | ET1 | ETAGE 1 | ALL | CENTRE D'ALLERGOLOGIE | 01A229- | ATTENTE COUCHEE 01A229
ET1ELE284 | ELECTRICITE ATTENTE 01A229 | 1 | ELE | ELECTRICITE ET ECLAIRAGE | ELE | PRISE ELECTRIQUE | BPC | BATIMENT PHILIPPE CANTON | ET1 | ETAGE 1 | ALL | CENTRE D'ALLERGOLOGIE | 01A229- | ATTENTE COUCHEE 01A229
ET1LUM306 | LUMINAIRE ATTENTE 01A226 | 1 | ELE | ELECTRICITE ET ECLAIRAGE | LUM | LUMINAIRE | BPC | BATIMENT PHILIPPE CANTON | ET1 | ETAGE 1 | ALL | CENTRE D'ALLERGOLOGIE | 01A226- | ATTENTE VALIDES 01A226
ET1DET298 | DETECTION INCENDIE ATTENTE 01A226 | 1 | SSI | SECURITE INCENDIE | DET | DETECTION INCENDIE | BPC | BATIMENT PHILIPPE CANTON | ET1 | ETAGE 1 | ALL | CENTRE D'ALLERGOLOGIE | 01A226- | ATTENTE VALIDES 01A226
ET1MUR313 | MURS ATTENTE 01A226 | 4 | BAT | BATIMENT | MUR | MUR | BPC | BATIMENT PHILIPPE CANTON | ET1 | ETAGE 1 | ALL | CENTRE D'ALLERGOLOGIE | 01A226- | ATTENTE VALIDES 01A226
ET1VEN279 | VENTILATION ATTENTE 01A226 | 2 | CVC | CHAUFFAGE ET CLIMATISATION | VEN | BOUCHE DE VENTILATION | BPC | BATIMENT PHILIPPE CANTON | ET1 | ETAGE 1 | ALL | CENTRE D'ALLERGOLOGIE | 01A226- | ATTENTE VALIDES 01A226
ET1PLA325 | PLAFOND ATTENTE 01A226 | 1 | BAT | BATIMENT | PLA | PLAFONDS | BPC | BATIMENT PHILIPPE CANTON | ET1 | ETAGE 1 | ALL | CENTRE D'ALLERGOLOGIE | 01A226- | ATTENTE VALIDES 01A226
ET1SOL313 | SOL ATTENTE 01A226 | 1 | BAT | BATIMENT | SOL | SOL | BPC | BATIMENT PHILIPPE CANTON | ET1 | ETAGE 1 | ALL | CENTRE D'ALLERGOLOGIE | 01A226- | ATTENTE VALIDES 01A226
ET1CHA147 | ENS CHAUFFAGE ATTENTE 01A226 | 1 | CVC | CHAUFFAGE ET CLIMATISATION | CHA | CHAUFFAGE LOCAL | BPC | BATIMENT PHILIPPE CANTON | ET1 | ETAGE 1 | ALL | CENTRE D'ALLERGOLOGIE | 01A226- | ATTENTE VALIDES 01A226
ET1ELE285 | ELECTRICITE ATTENTE 01A226 | 1 | ELE | ELECTRICITE ET ECLAIRAGE | ELE | PRISE ELECTRIQUE | BPC | BATIMENT PHILIPPE CANTON | ET1 | ETAGE 1 | ALL | CENTRE D'ALLERGOLOGIE | 01A226- | ATTENTE VALIDES 01A226
ET1LUM307 | LUMINAIRE LOCAL 01A875 | 1 | ELE | ELECTRICITE ET ECLAIRAGE | LUM | LUMINAIRE | BPC | BATIMENT PHILIPPE CANTON | ET1 | ETAGE 1 | ALL | CENTRE D'ALLERGOLOGIE | 01A875- | LOCAL DETENTE 01A875
ET1ELE286 | ELECTRICITE LOCAL 01A875 | 1 | ELE | ELECTRICITE ET ECLAIRAGE | ELE | PRISE ELECTRIQUE | BPC | BATIMENT PHILIPPE CANTON | ET1 | ETAGE 1 | ALL | CENTRE D'ALLERGOLOGIE | 01A875- | LOCAL DETENTE 01A875
ET1DET299 | DETECTION INCENDIE LOCAL 01A875 | 1 | SSI | SECURITE INCENDIE | DET | DETECTION INCENDIE | BPC | BATIMENT PHILIPPE CANTON | ET1 | ETAGE 1 | ALL | CENTRE D'ALLERGOLOGIE | 01A875- | LOCAL DETENTE 01A875
ET1VEN280 | VENTILATION LOCAL 01A875 | 2 | CVC | CHAUFFAGE ET CLIMATISATION | VEN | BOUCHE DE VENTILATION | BPC | BATIMENT PHILIPPE CANTON | ET1 | ETAGE 1 | ALL | CENTRE D'ALLERGOLOGIE | 01A875- | LOCAL DETENTE 01A875
ET1MUR314 | MURS LOCAL 01A875 | 4 | BAT | BATIMENT | MUR | MUR | BPC | BATIMENT PHILIPPE CANTON | ET1 | ETAGE 1 | ALL | CENTRE D'ALLERGOLOGIE | 01A875- | LOCAL DETENTE 01A875
ET1PLA326 | PLAFOND LOCAL 01A875 | 1 | BAT | BATIMENT | PLA | PLAFONDS | BPC | BATIMENT PHILIPPE CANTON | ET1 | ETAGE 1 | ALL | CENTRE D'ALLERGOLOGIE | 01A875- | LOCAL DETENTE 01A875
ET1SOL314 | SOL LOCAL 01A875 | 1 | BAT | BATIMENT | SOL | SOL | BPC | BATIMENT PHILIPPE CANTON | ET1 | ETAGE 1 | ALL | CENTRE D'ALLERGOLOGIE | 01A875- | LOCAL DETENTE 01A875
ET1CHA148 | ENS CHAUFFAGE LOCAL 01A875 | 1 | CVC | CHAUFFAGE ET CLIMATISATION | CHA | CHAUFFAGE LOCAL | BPC | BATIMENT PHILIPPE CANTON | ET1 | ETAGE 1 | ALL | CENTRE D'ALLERGOLOGIE | 01A875- | LOCAL DETENTE 01A875
ET1LUM308 | LUMINAIRE LOCAL 01A235 | 1 | ELE | ELECTRICITE ET ECLAIRAGE | LUM | LUMINAIRE | BPC | BATIMENT PHILIPPE CANTON | ET1 | ETAGE 1 | ALL | CENTRE D'ALLERGOLOGIE | 01A235- | LOCAL PREPA TESTS 01A235
ET1ELE287 | ELECTRICITE LOCAL 01A235 | 1 | ELE | ELECTRICITE ET ECLAIRAGE | ELE | PRISE ELECTRIQUE | BPC | BATIMENT PHILIPPE CANTON | ET1 | ETAGE 1 | ALL | CENTRE D'ALLERGOLOGIE | 01A235- | LOCAL PREPA TESTS 01A235
ET1DET300 | DETECTION INCENDIE LOCAL 01A235 | 1 | SSI | SECURITE INCENDIE | DET | DETECTION INCENDIE | BPC | BATIMENT PHILIPPE CANTON | ET1 | ETAGE 1 | ALL | CENTRE D'ALLERGOLOGIE | 01A235- | LOCAL PREPA TESTS 01A235
ET1VEN281 | VENTILATION LOCAL 01A235 | 2 | CVC | CHAUFFAGE ET CLIMATISATION | VEN | BOUCHE DE VENTILATION | BPC | BATIMENT PHILIPPE CANTON | ET1 | ETAGE 1 | ALL | CENTRE D'ALLERGOLOGIE | 01A235- | LOCAL PREPA TESTS 01A235
ET1MUR315 | MURS LOCAL 01A235 | 4 | BAT | BATIMENT | MUR | MUR | BPC | BATIMENT PHILIPPE CANTON | ET1 | ETAGE 1 | ALL | CENTRE D'ALLERGOLOGIE | 01A235- | LOCAL PREPA TESTS 01A235
ET1PLA327 | PLAFOND LOCAL 01A235 | 1 | BAT | BATIMENT | PLA | PLAFONDS | BPC | BATIMENT PHILIPPE CANTON | ET1 | ETAGE 1 | ALL | CENTRE D'ALLERGOLOGIE | 01A235- | LOCAL PREPA TESTS 01A235
ET1SOL315 | SOL LOCAL 01A235 | 1 | BAT | BATIMENT | SOL | SOL | BPC | BATIMENT PHILIPPE CANTON | ET1 | ETAGE 1 | ALL | CENTRE D'ALLERGOLOGIE | 01A235- | LOCAL PREPA TESTS 01A235
ET1LAV122 | LAVABO LOCAL 01A235 | 1 | PLB | PLOMBERIE SANITAIRE | LAV | LAVABO | BPC | BATIMENT PHILIPPE CANTON | ET1 | ETAGE 1 | ALL | CENTRE D'ALLERGOLOGIE | 01A235- | LOCAL PREPA TESTS 01A235
ET1ROB137 | ROBINETTERIE LOCAL 01A235 | 1 | PLB | PLOMBERIE SANITAIRE | ROB | ROBINETTERIE | BPC | BATIMENT PHILIPPE CANTON | ET1 | ETAGE 1 | ALL | CENTRE D'ALLERGOLOGIE | 01A235- | LOCAL PREPA TESTS 01A235
ET1CHA149 | ENS CHAUFFAGE LOCAL 01A235 | 1 | CVC | CHAUFFAGE ET CLIMATISATION | CHA | CHAUFFAGE LOCAL | BPC | BATIMENT PHILIPPE CANTON | ET1 | ETAGE 1 | ALL | CENTRE D'ALLERGOLOGIE | 01A235- | LOCAL PREPA TESTS 01A235
ET1LUM309 | LUMINAIRE BOX 01A245 | 1 | ELE | ELECTRICITE ET ECLAIRAGE | LUM | LUMINAIRE | BPC | BATIMENT PHILIPPE CANTON | ET1 | ETAGE 1 | ALL | CENTRE D'ALLERGOLOGIE | 01A245- | BOX 6 01A245
ET1DET301 | DETECTION INCENDIE BOX 01A245 | 1 | SSI | SECURITE INCENDIE | DET | DETECTION INCENDIE | BPC | BATIMENT PHILIPPE CANTON | ET1 | ETAGE 1 | ALL | CENTRE D'ALLERGOLOGIE | 01A245- | BOX 6 01A245
ET1MUR316 | MURS BOX 01A245 | 4 | BAT | BATIMENT | MUR | MUR | BPC | BATIMENT PHILIPPE CANTON | ET1 | ETAGE 1 | ALL | CENTRE D'ALLERGOLOGIE | 01A245- | BOX 6 01A245
ET1VEN282 | VENTILATION BOX 01A245 | 2 | CVC | CHAUFFAGE ET CLIMATISATION | VEN | BOUCHE DE VENTILATION | BPC | BATIMENT PHILIPPE CANTON | ET1 | ETAGE 1 | ALL | CENTRE D'ALLERGOLOGIE | 01A245- | BOX 6 01A245
ET1PLA328 | PLAFOND BOX 01A245 | 1 | BAT | BATIMENT | PLA | PLAFONDS | BPC | BATIMENT PHILIPPE CANTON | ET1 | ETAGE 1 | ALL | CENTRE D'ALLERGOLOGIE | 01A245- | BOX 6 01A245
ET1SOL316 | SOL BOX 01A245 | 1 | BAT | BATIMENT | SOL | SOL | BPC | BATIMENT PHILIPPE CANTON | ET1 | ETAGE 1 | ALL | CENTRE D'ALLERGOLOGIE | 01A245- | BOX 6 01A245
ET1CHA150 | ENS CHAUFFAGE BOX 01A245 | 1 | CVC | CHAUFFAGE ET CLIMATISATION | CHA | CHAUFFAGE LOCAL | BPC | BATIMENT PHILIPPE CANTON | ET1 | ETAGE 1 | ALL | CENTRE D'ALLERGOLOGIE | 01A245- | BOX 6 01A245
ET1ELE288 | ELECTRICITE BOX 01A245 | 1 | ELE | ELECTRICITE ET ECLAIRAGE | ELE | PRISE ELECTRIQUE | BPC | BATIMENT PHILIPPE CANTON | ET1 | ETAGE 1 | ALL | CENTRE D'ALLERGOLOGIE | 01A245- | BOX 6 01A245
ET1VRO125 | VOLET ROULANT BOX 01A245 | 1 | MEN | MENUISERIE | VRO | VOLET ROULANT | BPC | BATIMENT PHILIPPE CANTON | ET1 | ETAGE 1 | ALL | CENTRE D'ALLERGOLOGIE | 01A245- | BOX 6 01A245
ET1LUM310 | LUMINAIRE BOX 01A244 | 1 | ELE | ELECTRICITE ET ECLAIRAGE | LUM | LUMINAIRE | BPC | BATIMENT PHILIPPE CANTON | ET1 | ETAGE 1 | ALL | CENTRE D'ALLERGOLOGIE | 01A244- | BOX 5 01A244
ET1DET302 | DETECTION INCENDIE BOX 01A244 | 1 | SSI | SECURITE INCENDIE | DET | DETECTION INCENDIE | BPC | BATIMENT PHILIPPE CANTON | ET1 | ETAGE 1 | ALL | CENTRE D'ALLERGOLOGIE | 01A244- | BOX 5 01A244
ET1MUR317 | MURS BOX 01A244 | 4 | BAT | BATIMENT | MUR | MUR | BPC | BATIMENT PHILIPPE CANTON | ET1 | ETAGE 1 | ALL | CENTRE D'ALLERGOLOGIE | 01A244- | BOX 5 01A244
ET1VEN283 | VENTILATION BOX 01A244 | 2 | CVC | CHAUFFAGE ET CLIMATISATION | VEN | BOUCHE DE VENTILATION | BPC | BATIMENT PHILIPPE CANTON | ET1 | ETAGE 1 | ALL | CENTRE D'ALLERGOLOGIE | 01A244- | BOX 5 01A244
ET1PLA329 | PLAFOND BOX 01A244 | 1 | BAT | BATIMENT | PLA | PLAFONDS | BPC | BATIMENT PHILIPPE CANTON | ET1 | ETAGE 1 | ALL | CENTRE D'ALLERGOLOGIE | 01A244- | BOX 5 01A244
ET1SOL317 | SOL BOX 01A244 | 1 | BAT | BATIMENT | SOL | SOL | BPC | BATIMENT PHILIPPE CANTON | ET1 | ETAGE 1 | ALL | CENTRE D'ALLERGOLOGIE | 01A244- | BOX 5 01A244
ET1CHA151 | ENS CHAUFFAGE BOX 01A244 | 1 | CVC | CHAUFFAGE ET CLIMATISATION | CHA | CHAUFFAGE LOCAL | BPC | BATIMENT PHILIPPE CANTON | ET1 | ETAGE 1 | ALL | CENTRE D'ALLERGOLOGIE | 01A244- | BOX 5 01A244
ET1ELE289 | ELECTRICITE BOX 01A244 | 1 | ELE | ELECTRICITE ET ECLAIRAGE | ELE | PRISE ELECTRIQUE | BPC | BATIMENT PHILIPPE CANTON | ET1 | ETAGE 1 | ALL | CENTRE D'ALLERGOLOGIE | 01A244- | BOX 5 01A244
ET1VRO126 | VOLET ROULANT BOX 01A244 | 1 | MEN | MENUISERIE | VRO | VOLET ROULANT | BPC | BATIMENT PHILIPPE CANTON | ET1 | ETAGE 1 | ALL | CENTRE D'ALLERGOLOGIE | 01A244- | BOX 5 01A244
ET1LUM311 | LUMINAIRE BOX 01A243 | 1 | ELE | ELECTRICITE ET ECLAIRAGE | LUM | LUMINAIRE | BPC | BATIMENT PHILIPPE CANTON | ET1 | ETAGE 1 | ALL | CENTRE D'ALLERGOLOGIE | 01A243- | BOX 4 01A243
ET1DET303 | DETECTION INCENDIE BOX 01A243 | 1 | SSI | SECURITE INCENDIE | DET | DETECTION INCENDIE | BPC | BATIMENT PHILIPPE CANTON | ET1 | ETAGE 1 | ALL | CENTRE D'ALLERGOLOGIE | 01A243- | BOX 4 01A243
ET1MUR318 | MURS BOX 01A243 | 4 | BAT | BATIMENT | MUR | MUR | BPC | BATIMENT PHILIPPE CANTON | ET1 | ETAGE 1 | ALL | CENTRE D'ALLERGOLOGIE | 01A243- | BOX 4 01A243
ET1VEN284 | VENTILATION BOX 01A243 | 2 | CVC | CHAUFFAGE ET CLIMATISATION | VEN | BOUCHE DE VENTILATION | BPC | BATIMENT PHILIPPE CANTON | ET1 | ETAGE 1 | ALL | CENTRE D'ALLERGOLOGIE | 01A243- | BOX 4 01A243
ET1PLA330 | PLAFOND BOX 01A243 | 1 | BAT | BATIMENT | PLA | PLAFONDS | BPC | BATIMENT PHILIPPE CANTON | ET1 | ETAGE 1 | ALL | CENTRE D'ALLERGOLOGIE | 01A243- | BOX 4 01A243
ET1SOL318 | SOL BOX 01A243 | 1 | BAT | BATIMENT | SOL | SOL | BPC | BATIMENT PHILIPPE CANTON | ET1 | ETAGE 1 | ALL | CENTRE D'ALLERGOLOGIE | 01A243- | BOX 4 01A243
ET1CHA152 | ENS CHAUFFAGE BOX 01A243 | 1 | CVC | CHAUFFAGE ET CLIMATISATION | CHA | CHAUFFAGE LOCAL | BPC | BATIMENT PHILIPPE CANTON | ET1 | ETAGE 1 | ALL | CENTRE D'ALLERGOLOGIE | 01A243- | BOX 4 01A243
ET1ELE290 | ELECTRICITE BOX 01A243 | 1 | ELE | ELECTRICITE ET ECLAIRAGE | ELE | PRISE ELECTRIQUE | BPC | BATIMENT PHILIPPE CANTON | ET1 | ETAGE 1 | ALL | CENTRE D'ALLERGOLOGIE | 01A243- | BOX 4 01A243
ET1VRO127 | VOLET ROULANT BOX 01A243 | 1 | MEN | MENUISERIE | VRO | VOLET ROULANT | BPC | BATIMENT PHILIPPE CANTON | ET1 | ETAGE 1 | ALL | CENTRE D'ALLERGOLOGIE | 01A243- | BOX 4 01A243
ET1LUM312 | LUMINAIRE BOX 01A242 | 1 | ELE | ELECTRICITE ET ECLAIRAGE | LUM | LUMINAIRE | BPC | BATIMENT PHILIPPE CANTON | ET1 | ETAGE 1 | ALL | CENTRE D'ALLERGOLOGIE | 01A242- | BOX 3 01A242
ET1DET304 | DETECTION INCENDIE BOX 01A242 | 1 | SSI | SECURITE INCENDIE | DET | DETECTION INCENDIE | BPC | BATIMENT PHILIPPE CANTON | ET1 | ETAGE 1 | ALL | CENTRE D'ALLERGOLOGIE | 01A242- | BOX 3 01A242
ET1MUR319 | MURS BOX 01A242 | 4 | BAT | BATIMENT | MUR | MUR | BPC | BATIMENT PHILIPPE CANTON | ET1 | ETAGE 1 | ALL | CENTRE D'ALLERGOLOGIE | 01A242- | BOX 3 01A242
ET1VEN285 | VENTILATION BOX 01A242 | 2 | CVC | CHAUFFAGE ET CLIMATISATION | VEN | BOUCHE DE VENTILATION | BPC | BATIMENT PHILIPPE CANTON | ET1 | ETAGE 1 | ALL | CENTRE D'ALLERGOLOGIE | 01A242- | BOX 3 01A242
ET1PLA331 | PLAFOND BOX 01A242 | 1 | BAT | BATIMENT | PLA | PLAFONDS | BPC | BATIMENT PHILIPPE CANTON | ET1 | ETAGE 1 | ALL | CENTRE D'ALLERGOLOGIE | 01A242- | BOX 3 01A242
ET1SOL319 | SOL BOX 01A242 | 1 | BAT | BATIMENT | SOL | SOL | BPC | BATIMENT PHILIPPE CANTON | ET1 | ETAGE 1 | ALL | CENTRE D'ALLERGOLOGIE | 01A242- | BOX 3 01A242
ET1CHA153 | ENS CHAUFFAGE BOX 01A242 | 1 | CVC | CHAUFFAGE ET CLIMATISATION | CHA | CHAUFFAGE LOCAL | BPC | BATIMENT PHILIPPE CANTON | ET1 | ETAGE 1 | ALL | CENTRE D'ALLERGOLOGIE | 01A242- | BOX 3 01A242
ET1ELE291 | ELECTRICITE BOX 01A242 | 1 | ELE | ELECTRICITE ET ECLAIRAGE | ELE | PRISE ELECTRIQUE | BPC | BATIMENT PHILIPPE CANTON | ET1 | ETAGE 1 | ALL | CENTRE D'ALLERGOLOGIE | 01A242- | BOX 3 01A242
ET1VRO128 | VOLET ROULANT BOX 01A242 | 1 | MEN | MENUISERIE | VRO | VOLET ROULANT | BPC | BATIMENT PHILIPPE CANTON | ET1 | ETAGE 1 | ALL | CENTRE D'ALLERGOLOGIE | 01A242- | BOX 3 01A242
ET1LUM313 | LUMINAIRE BOX 01A241 | 1 | ELE | ELECTRICITE ET ECLAIRAGE | LUM | LUMINAIRE | BPC | BATIMENT PHILIPPE CANTON | ET1 | ETAGE 1 | ALL | CENTRE D'ALLERGOLOGIE | 01A241- | BOX 2 01A241
ET1DET305 | DETECTION INCENDIE BOX 01A241 | 1 | SSI | SECURITE INCENDIE | DET | DETECTION INCENDIE | BPC | BATIMENT PHILIPPE CANTON | ET1 | ETAGE 1 | ALL | CENTRE D'ALLERGOLOGIE | 01A241- | BOX 2 01A241
ET1MUR320 | MURS BOX 01A241 | 4 | BAT | BATIMENT | MUR | MUR | BPC | BATIMENT PHILIPPE CANTON | ET1 | ETAGE 1 | ALL | CENTRE D'ALLERGOLOGIE | 01A241- | BOX 2 01A241
ET1VEN286 | VENTILATION BOX 01A241 | 2 | CVC | CHAUFFAGE ET CLIMATISATION | VEN | BOUCHE DE VENTILATION | BPC | BATIMENT PHILIPPE CANTON | ET1 | ETAGE 1 | ALL | CENTRE D'ALLERGOLOGIE | 01A241- | BOX 2 01A241
ET1PLA332 | PLAFOND BOX 01A241 | 1 | BAT | BATIMENT | PLA | PLAFONDS | BPC | BATIMENT PHILIPPE CANTON | ET1 | ETAGE 1 | ALL | CENTRE D'ALLERGOLOGIE | 01A241- | BOX 2 01A241
ET1SOL320 | SOL BOX 01A241 | 1 | BAT | BATIMENT | SOL | SOL | BPC | BATIMENT PHILIPPE CANTON | ET1 | ETAGE 1 | ALL | CENTRE D'ALLERGOLOGIE | 01A241- | BOX 2 01A241
ET1CHA154 | ENS CHAUFFAGE BOX 01A241 | 1 | CVC | CHAUFFAGE ET CLIMATISATION | CHA | CHAUFFAGE LOCAL | BPC | BATIMENT PHILIPPE CANTON | ET1 | ETAGE 1 | ALL | CENTRE D'ALLERGOLOGIE | 01A241- | BOX 2 01A241
ET1ELE292 | ELECTRICITE BOX 01A241 | 1 | ELE | ELECTRICITE ET ECLAIRAGE | ELE | PRISE ELECTRIQUE | BPC | BATIMENT PHILIPPE CANTON | ET1 | ETAGE 1 | ALL | CENTRE D'ALLERGOLOGIE | 01A241- | BOX 2 01A241
ET1VRO129 | VOLET ROULANT BOX 01A241 | 1 | MEN | MENUISERIE | VRO | VOLET ROULANT | BPC | BATIMENT PHILIPPE CANTON | ET1 | ETAGE 1 | ALL | CENTRE D'ALLERGOLOGIE | 01A241- | BOX 2 01A241
ET1LUM314 | LUMINAIRE BOX 01A240 | 1 | ELE | ELECTRICITE ET ECLAIRAGE | LUM | LUMINAIRE | BPC | BATIMENT PHILIPPE CANTON | ET1 | ETAGE 1 | ALL | CENTRE D'ALLERGOLOGIE | 01A240- | BOX 1 01A240
ET1DET306 | DETECTION INCENDIE BOX 01A240 | 1 | SSI | SECURITE INCENDIE | DET | DETECTION INCENDIE | BPC | BATIMENT PHILIPPE CANTON | ET1 | ETAGE 1 | ALL | CENTRE D'ALLERGOLOGIE | 01A240- | BOX 1 01A240
ET1MUR321 | MURS BOX 01A240 | 4 | BAT | BATIMENT | MUR | MUR | BPC | BATIMENT PHILIPPE CANTON | ET1 | ETAGE 1 | ALL | CENTRE D'ALLERGOLOGIE | 01A240- | BOX 1 01A240
ET1VEN287 | VENTILATION BOX 01A240 | 2 | CVC | CHAUFFAGE ET CLIMATISATION | VEN | BOUCHE DE VENTILATION | BPC | BATIMENT PHILIPPE CANTON | ET1 | ETAGE 1 | ALL | CENTRE D'ALLERGOLOGIE | 01A240- | BOX 1 01A240
ET1PLA333 | PLAFOND BOX 01A240 | 1 | BAT | BATIMENT | PLA | PLAFONDS | BPC | BATIMENT PHILIPPE CANTON | ET1 | ETAGE 1 | ALL | CENTRE D'ALLERGOLOGIE | 01A240- | BOX 1 01A240
ET1SOL321 | SOL BOX 01A240 | 1 | BAT | BATIMENT | SOL | SOL | BPC | BATIMENT PHILIPPE CANTON | ET1 | ETAGE 1 | ALL | CENTRE D'ALLERGOLOGIE | 01A240- | BOX 1 01A240
ET1CHA155 | ENS CHAUFFAGE BOX 01A240 | 1 | CVC | CHAUFFAGE ET CLIMATISATION | CHA | CHAUFFAGE LOCAL | BPC | BATIMENT PHILIPPE CANTON | ET1 | ETAGE 1 | ALL | CENTRE D'ALLERGOLOGIE | 01A240- | BOX 1 01A240
ET1ELE293 | ELECTRICITE BOX 01A240 | 1 | ELE | ELECTRICITE ET ECLAIRAGE | ELE | PRISE ELECTRIQUE | BPC | BATIMENT PHILIPPE CANTON | ET1 | ETAGE 1 | ALL | CENTRE D'ALLERGOLOGIE | 01A240- | BOX 1 01A240
ET1VRO130 | VOLET ROULANT BOX 01A240 | 1 | MEN | MENUISERIE | VRO | VOLET ROULANT | BPC | BATIMENT PHILIPPE CANTON | ET1 | ETAGE 1 | ALL | CENTRE D'ALLERGOLOGIE | 01A240- | BOX 1 01A240
ET1LUM315 | LUMINAIRE BOX 01A239 | 1 | ELE | ELECTRICITE ET ECLAIRAGE | LUM | LUMINAIRE | BPC | BATIMENT PHILIPPE CANTON | ET1 | ETAGE 1 | ALL | CENTRE D'ALLERGOLOGIE | 01A239- | BOX COUCHE 01A239
ET1DET307 | DETECTION INCENDIE BOX 01A239 | 1 | SSI | SECURITE INCENDIE | DET | DETECTION INCENDIE | BPC | BATIMENT PHILIPPE CANTON | ET1 | ETAGE 1 | ALL | CENTRE D'ALLERGOLOGIE | 01A239- | BOX COUCHE 01A239
ET1MUR322 | MURS BOX 01A239 | 4 | BAT | BATIMENT | MUR | MUR | BPC | BATIMENT PHILIPPE CANTON | ET1 | ETAGE 1 | ALL | CENTRE D'ALLERGOLOGIE | 01A239- | BOX COUCHE 01A239
ET1VEN288 | VENTILATION BOX 01A239 | 2 | CVC | CHAUFFAGE ET CLIMATISATION | VEN | BOUCHE DE VENTILATION | BPC | BATIMENT PHILIPPE CANTON | ET1 | ETAGE 1 | ALL | CENTRE D'ALLERGOLOGIE | 01A239- | BOX COUCHE 01A239
ET1PLA334 | PLAFOND BOX 01A239 | 1 | BAT | BATIMENT | PLA | PLAFONDS | BPC | BATIMENT PHILIPPE CANTON | ET1 | ETAGE 1 | ALL | CENTRE D'ALLERGOLOGIE | 01A239- | BOX COUCHE 01A239
ET1SOL322 | SOL BOX 01A239 | 1 | BAT | BATIMENT | SOL | SOL | BPC | BATIMENT PHILIPPE CANTON | ET1 | ETAGE 1 | ALL | CENTRE D'ALLERGOLOGIE | 01A239- | BOX COUCHE 01A239
ET1CHA156 | ENS CHAUFFAGE BOX 01A239 | 1 | CVC | CHAUFFAGE ET CLIMATISATION | CHA | CHAUFFAGE LOCAL | BPC | BATIMENT PHILIPPE CANTON | ET1 | ETAGE 1 | ALL | CENTRE D'ALLERGOLOGIE | 01A239- | BOX COUCHE 01A239
ET1ELE294 | ELECTRICITE BOX 01A239 | 1 | ELE | ELECTRICITE ET ECLAIRAGE | ELE | PRISE ELECTRIQUE | BPC | BATIMENT PHILIPPE CANTON | ET1 | ETAGE 1 | ALL | CENTRE D'ALLERGOLOGIE | 01A239- | BOX COUCHE 01A239
ET1VRO131 | VOLET ROULANT BOX 01A239 | 1 | MEN | MENUISERIE | VRO | VOLET ROULANT | BPC | BATIMENT PHILIPPE CANTON | ET1 | ETAGE 1 | ALL | CENTRE D'ALLERGOLOGIE | 01A239- | BOX COUCHE 01A239
ET1LUM316 | LUMINAIRE LOCAL 01A228 | 1 | ELE | ELECTRICITE ET ECLAIRAGE | LUM | LUMINAIRE | BPC | BATIMENT PHILIPPE CANTON | ET1 | ETAGE 1 | ALL | CENTRE D'ALLERGOLOGIE | 01A228- | LOCAL DOSSIER 01A228
ET1ELE295 | ELECTRICITE LOCAL 01A228 | 1 | ELE | ELECTRICITE ET ECLAIRAGE | ELE | PRISE ELECTRIQUE | BPC | BATIMENT PHILIPPE CANTON | ET1 | ETAGE 1 | ALL | CENTRE D'ALLERGOLOGIE | 01A228- | LOCAL DOSSIER 01A228
ET1DET308 | DETECTION INCENDIE LOCAL 01A228 | 1 | SSI | SECURITE INCENDIE | DET | DETECTION INCENDIE | BPC | BATIMENT PHILIPPE CANTON | ET1 | ETAGE 1 | ALL | CENTRE D'ALLERGOLOGIE | 01A228- | LOCAL DOSSIER 01A228
ET1MUR323 | MURS LOCAL 01A228 | 4 | BAT | BATIMENT | MUR | MUR | BPC | BATIMENT PHILIPPE CANTON | ET1 | ETAGE 1 | ALL | CENTRE D'ALLERGOLOGIE | 01A228- | LOCAL DOSSIER 01A228
ET1PLA335 | PLAFOND LOCAL 01A228 | 1 | BAT | BATIMENT | PLA | PLAFONDS | BPC | BATIMENT PHILIPPE CANTON | ET1 | ETAGE 1 | ALL | CENTRE D'ALLERGOLOGIE | 01A228- | LOCAL DOSSIER 01A228
ET1SOL323 | SOL LOCAL 01A228 | 1 | BAT | BATIMENT | SOL | SOL | BPC | BATIMENT PHILIPPE CANTON | ET1 | ETAGE 1 | ALL | CENTRE D'ALLERGOLOGIE | 01A228- | LOCAL DOSSIER 01A228
ET1LUM317 | LUMINAIRE SECRETARIAT 01A227 | 1 | ELE | ELECTRICITE ET ECLAIRAGE | LUM | LUMINAIRE | BPC | BATIMENT PHILIPPE CANTON | ET1 | ETAGE 1 | ALL | CENTRE D'ALLERGOLOGIE | 01A227- | SECRETARIAT 01A227
ET1ELE296 | ELECTRICITE SECRETARIAT 01A227 | 1 | ELE | ELECTRICITE ET ECLAIRAGE | ELE | PRISE ELECTRIQUE | BPC | BATIMENT PHILIPPE CANTON | ET1 | ETAGE 1 | ALL | CENTRE D'ALLERGOLOGIE | 01A227- | SECRETARIAT 01A227
ET1DET309 | DETECTION INCENDIE SECRETARIAT 01A227 | 1 | SSI | SECURITE INCENDIE | DET | DETECTION INCENDIE | BPC | BATIMENT PHILIPPE CANTON | ET1 | ETAGE 1 | ALL | CENTRE D'ALLERGOLOGIE | 01A227- | SECRETARIAT 01A227
ET1VEN289 | VENTILATION SECRETARIAT 01A227 | 2 | CVC | CHAUFFAGE ET CLIMATISATION | VEN | BOUCHE DE VENTILATION | BPC | BATIMENT PHILIPPE CANTON | ET1 | ETAGE 1 | ALL | CENTRE D'ALLERGOLOGIE | 01A227- | SECRETARIAT 01A227
ET1MUR324 | MURS SECRETARIAT 01A227 | 4 | BAT | BATIMENT | MUR | MUR | BPC | BATIMENT PHILIPPE CANTON | ET1 | ETAGE 1 | ALL | CENTRE D'ALLERGOLOGIE | 01A227- | SECRETARIAT 01A227
ET1PLA336 | PLAFOND SECRETARIAT 01A227 | 1 | BAT | BATIMENT | PLA | PLAFONDS | BPC | BATIMENT PHILIPPE CANTON | ET1 | ETAGE 1 | ALL | CENTRE D'ALLERGOLOGIE | 01A227- | SECRETARIAT 01A227
ET1SOL324 | SOL SECRETARIAT 01A227 | 1 | BAT | BATIMENT | SOL | SOL | BPC | BATIMENT PHILIPPE CANTON | ET1 | ETAGE 1 | ALL | CENTRE D'ALLERGOLOGIE | 01A227- | SECRETARIAT 01A227
ET1CHA157 | ENS CHAUFFAGE SECRETARIAT 01A227 | 1 | CVC | CHAUFFAGE ET CLIMATISATION | CHA | CHAUFFAGE LOCAL | BPC | BATIMENT PHILIPPE CANTON | ET1 | ETAGE 1 | ALL | CENTRE D'ALLERGOLOGIE | 01A227- | SECRETARIAT 01A227
ET1MUM077 | MULTIMEDIA SECRETARIAT 01A227 | 1 | TMM | TERMINAUX MULTIMEDIA | MUM | MULTIMEDIA | BPC | BATIMENT PHILIPPE CANTON | ET1 | ETAGE 1 | ALL | CENTRE D'ALLERGOLOGIE | 01A227- | SECRETARIAT 01A227
ET1MUR325 | MURS LOCAL 01A233 | 4 | BAT | BATIMENT | MUR | MUR | BPC | BATIMENT PHILIPPE CANTON | ET1 | ETAGE 1 | ALL | CENTRE D'ALLERGOLOGIE | 01A233- | LOCAL MENAGE 01A233
ET1PLA337 | PLAFOND LOCAL 01A233 | 1 | BAT | BATIMENT | PLA | PLAFONDS | BPC | BATIMENT PHILIPPE CANTON | ET1 | ETAGE 1 | ALL | CENTRE D'ALLERGOLOGIE | 01A233- | LOCAL MENAGE 01A233
ET1SOL325 | SOL LOCAL 01A233 | 1 | BAT | BATIMENT | SOL | SOL | BPC | BATIMENT PHILIPPE CANTON | ET1 | ETAGE 1 | ALL | CENTRE D'ALLERGOLOGIE | 01A233- | LOCAL MENAGE 01A233
ET1VEN290 | VENTILATION LOCAL 01A233 | 2 | CVC | CHAUFFAGE ET CLIMATISATION | VEN | BOUCHE DE VENTILATION | BPC | BATIMENT PHILIPPE CANTON | ET1 | ETAGE 1 | ALL | CENTRE D'ALLERGOLOGIE | 01A233- | LOCAL MENAGE 01A233
ET1LUM318 | LUMINAIRE LOCAL 01A233 | 1 | ELE | ELECTRICITE ET ECLAIRAGE | LUM | LUMINAIRE | BPC | BATIMENT PHILIPPE CANTON | ET1 | ETAGE 1 | ALL | CENTRE D'ALLERGOLOGIE | 01A233- | LOCAL MENAGE 01A233
ET1DET310 | DETECTION INCENDIE LOCAL 01A233 | 1 | SSI | SECURITE INCENDIE | DET | DETECTION INCENDIE | BPC | BATIMENT PHILIPPE CANTON | ET1 | ETAGE 1 | ALL | CENTRE D'ALLERGOLOGIE | 01A233- | LOCAL MENAGE 01A233
ET1ROB138 | ROBINETTERIE LOCAL 01A233 | 1 | PLB | PLOMBERIE SANITAIRE | ROB | ROBINETTERIE | BPC | BATIMENT PHILIPPE CANTON | ET1 | ETAGE 1 | ALL | CENTRE D'ALLERGOLOGIE | 01A233- | LOCAL MENAGE 01A233
ET1ELE297 | ELECTRICITE LOCAL 01A233 | 1 | ELE | ELECTRICITE ET ECLAIRAGE | ELE | PRISE ELECTRIQUE | BPC | BATIMENT PHILIPPE CANTON | ET1 | ETAGE 1 | ALL | CENTRE D'ALLERGOLOGIE | 01A233- | LOCAL MENAGE 01A233
ET1LUM319 | LUMINAIRE BUREAU 01A248 | 1 | ELE | ELECTRICITE ET ECLAIRAGE | LUM | LUMINAIRE | BPC | BATIMENT PHILIPPE CANTON | ET1 | ETAGE 1 | ALL | CENTRE D'ALLERGOLOGIE | 01A248- | BUREAU 01A248
ET1ELE298 | ELECTRICITE BUREAU 01A248 | 1 | ELE | ELECTRICITE ET ECLAIRAGE | ELE | PRISE ELECTRIQUE | BPC | BATIMENT PHILIPPE CANTON | ET1 | ETAGE 1 | ALL | CENTRE D'ALLERGOLOGIE | 01A248- | BUREAU 01A248
ET1DET311 | DETECTION INCENDIE BUREAU 01A248 | 1 | SSI | SECURITE INCENDIE | DET | DETECTION INCENDIE | BPC | BATIMENT PHILIPPE CANTON | ET1 | ETAGE 1 | ALL | CENTRE D'ALLERGOLOGIE | 01A248- | BUREAU 01A248
ET1VEN291 | VENTILATION BUREAU 01A248 | 2 | CVC | CHAUFFAGE ET CLIMATISATION | VEN | BOUCHE DE VENTILATION | BPC | BATIMENT PHILIPPE CANTON | ET1 | ETAGE 1 | ALL | CENTRE D'ALLERGOLOGIE | 01A248- | BUREAU 01A248
ET1MUR326 | MURS BUREAU 01A248 | 4 | BAT | BATIMENT | MUR | MUR | BPC | BATIMENT PHILIPPE CANTON | ET1 | ETAGE 1 | ALL | CENTRE D'ALLERGOLOGIE | 01A248- | BUREAU 01A248
ET1PLA338 | PLAFOND BUREAU 01A248 | 1 | BAT | BATIMENT | PLA | PLAFONDS | BPC | BATIMENT PHILIPPE CANTON | ET1 | ETAGE 1 | ALL | CENTRE D'ALLERGOLOGIE | 01A248- | BUREAU 01A248
ET1SOL326 | SOL BUREAU 01A248 | 1 | BAT | BATIMENT | SOL | SOL | BPC | BATIMENT PHILIPPE CANTON | ET1 | ETAGE 1 | ALL | CENTRE D'ALLERGOLOGIE | 01A248- | BUREAU 01A248
ET1MUM078 | MULTIMEDIA BUREAU 01A248 | 1 | TMM | TERMINAUX MULTIMEDIA | MUM | MULTIMEDIA | BPC | BATIMENT PHILIPPE CANTON | ET1 | ETAGE 1 | ALL | CENTRE D'ALLERGOLOGIE | 01A248- | BUREAU 01A248
ET1CHA158 | ENS CHAUFFAGE BUREAU 01A248 | 1 | CVC | CHAUFFAGE ET CLIMATISATION | CHA | CHAUFFAGE LOCAL | BPC | BATIMENT PHILIPPE CANTON | ET1 | ETAGE 1 | ALL | CENTRE D'ALLERGOLOGIE | 01A248- | BUREAU 01A248
ET1VRO133 | VOLET ROULANT BUREAU 01A248 | 1 | MEN | MENUISERIE | VRO | VOLET ROULANT | BPC | BATIMENT PHILIPPE CANTON | ET1 | ETAGE 1 | ALL | CENTRE D'ALLERGOLOGIE | 01A248- | BUREAU 01A248
ET1LUM320 | LUMINAIRE LOCAL 01A001d | 1 | ELE | ELECTRICITE ET ECLAIRAGE | LUM | LUMINAIRE | BPC | BATIMENT PHILIPPE CANTON | ET1 | ETAGE 1 | ALL | CENTRE D'ALLERGOLOGIE | 01A001D | LOCAL RESERVE CAFET 01A001d
ET1ELE299 | ELECTRICITE LOCAL 01A001d | 1 | ELE | ELECTRICITE ET ECLAIRAGE | ELE | PRISE ELECTRIQUE | BPC | BATIMENT PHILIPPE CANTON | ET1 | ETAGE 1 | ALL | CENTRE D'ALLERGOLOGIE | 01A001D | LOCAL RESERVE CAFET 01A001d
ET1DET312 | DETECTION INCENDIE LOCAL 01A001d | 1 | SSI | SECURITE INCENDIE | DET | DETECTION INCENDIE | BPC | BATIMENT PHILIPPE CANTON | ET1 | ETAGE 1 | ALL | CENTRE D'ALLERGOLOGIE | 01A001D | LOCAL RESERVE CAFET 01A001d
ET1MUR327 | MURS LOCAL 01A001d | 4 | BAT | BATIMENT | MUR | MUR | BPC | BATIMENT PHILIPPE CANTON | ET1 | ETAGE 1 | HAC | HALL D'ACCUEIL | 01A001D | LOCAL RESERVE CAFET 01A001d
ET1PLA339 | PLAFOND LOCAL 01A001d | 1 | BAT | BATIMENT | PLA | PLAFONDS | BPC | BATIMENT PHILIPPE CANTON | ET1 | ETAGE 1 | ALL | CENTRE D'ALLERGOLOGIE | 01A001D | LOCAL RESERVE CAFET 01A001d
ET1SOL327 | SOL LOCAL 01A001d | 1 | BAT | BATIMENT | SOL | SOL | BPC | BATIMENT PHILIPPE CANTON | ET1 | ETAGE 1 | ALL | CENTRE D'ALLERGOLOGIE | 01A001D | LOCAL RESERVE CAFET 01A001d
ET1LUM321 | LUMINAIRE LOCAL 01A001c | 1 | ELE | ELECTRICITE ET ECLAIRAGE | LUM | LUMINAIRE | BPC | BATIMENT PHILIPPE CANTON | ET1 | ETAGE 1 | ALL | CENTRE D'ALLERGOLOGIE | 01A001C | LOCAL LABO CAFET 01A001c
ET1ELE300 | ELECTRICITE LOCAL 01A001c | 1 | ELE | ELECTRICITE ET ECLAIRAGE | ELE | PRISE ELECTRIQUE | BPC | BATIMENT PHILIPPE CANTON | ET1 | ETAGE 1 | ALL | CENTRE D'ALLERGOLOGIE | 01A001C | LOCAL LABO CAFET 01A001c
ET1DET313 | DETECTION INCENDIE LOCAL 01A001c | 1 | SSI | SECURITE INCENDIE | DET | DETECTION INCENDIE | BPC | BATIMENT PHILIPPE CANTON | ET1 | ETAGE 1 | ALL | CENTRE D'ALLERGOLOGIE | 01A001C | LOCAL LABO CAFET 01A001c
ET1MUR328 | MURS LOCAL 01A001c | 4 | BAT | BATIMENT | MUR | MUR | BPC | BATIMENT PHILIPPE CANTON | ET1 | ETAGE 1 | HAC | HALL D'ACCUEIL | 01A001C | LOCAL LABO CAFET 01A001c
ET1PLA340 | PLAFOND LOCAL 01A001c | 1 | BAT | BATIMENT | PLA | PLAFONDS | BPC | BATIMENT PHILIPPE CANTON | ET1 | ETAGE 1 | ALL | CENTRE D'ALLERGOLOGIE | 01A001C | LOCAL LABO CAFET 01A001c
ET1SOL328 | SOL LOCAL 01A001c | 1 | BAT | BATIMENT | SOL | SOL | BPC | BATIMENT PHILIPPE CANTON | ET1 | ETAGE 1 | ALL | CENTRE D'ALLERGOLOGIE | 01A001C | LOCAL LABO CAFET 01A001c
ET1LUM322 | LUMINAIRE SALLE 01A249 | 1 | ELE | ELECTRICITE ET ECLAIRAGE | LUM | LUMINAIRE | BPC | BATIMENT PHILIPPE CANTON | ET1 | ETAGE 1 | ALL | CENTRE D'ALLERGOLOGIE | 01A249- | SALLE STAFF 01A249
ET1ELE301 | ELECTRICITE SALLE 01A249 | 1 | ELE | ELECTRICITE ET ECLAIRAGE | ELE | PRISE ELECTRIQUE | BPC | BATIMENT PHILIPPE CANTON | ET1 | ETAGE 1 | ALL | CENTRE D'ALLERGOLOGIE | 01A249- | SALLE STAFF 01A249
ET1DET314 | DETECTION INCENDIE SALLE 01A249 | 1 | SSI | SECURITE INCENDIE | DET | DETECTION INCENDIE | BPC | BATIMENT PHILIPPE CANTON | ET1 | ETAGE 1 | ALL | CENTRE D'ALLERGOLOGIE | 01A249- | SALLE STAFF 01A249
ET1VEN292 | VENTILATION SALLE 01A249 | 2 | CVC | CHAUFFAGE ET CLIMATISATION | VEN | BOUCHE DE VENTILATION | BPC | BATIMENT PHILIPPE CANTON | ET1 | ETAGE 1 | ALL | CENTRE D'ALLERGOLOGIE | 01A249- | SALLE STAFF 01A249
ET1MUR329 | MURS SALLE 01A249 | 4 | BAT | BATIMENT | MUR | MUR | BPC | BATIMENT PHILIPPE CANTON | ET1 | ETAGE 1 | ALL | CENTRE D'ALLERGOLOGIE | 01A249- | SALLE STAFF 01A249
ET1PLA341 | PLAFOND SALLE 01A249 | 1 | BAT | BATIMENT | PLA | PLAFONDS | BPC | BATIMENT PHILIPPE CANTON | ET1 | ETAGE 1 | ALL | CENTRE D'ALLERGOLOGIE | 01A249- | SALLE STAFF 01A249
ET1SOL329 | SOL SALLE 01A249 | 1 | BAT | BATIMENT | SOL | SOL | BPC | BATIMENT PHILIPPE CANTON | ET1 | ETAGE 1 | ALL | CENTRE D'ALLERGOLOGIE | 01A249- | SALLE STAFF 01A249
ET1MUM079 | MULTIMEDIA SALLE 01A249 | 1 | TMM | TERMINAUX MULTIMEDIA | MUM | MULTIMEDIA | BPC | BATIMENT PHILIPPE CANTON | ET1 | ETAGE 1 | ALL | CENTRE D'ALLERGOLOGIE | 01A249- | SALLE STAFF 01A249
ET1CHA159 | ENS CHAUFFAGE SALLE 01A249 | 1 | CVC | CHAUFFAGE ET CLIMATISATION | CHA | CHAUFFAGE LOCAL | BPC | BATIMENT PHILIPPE CANTON | ET1 | ETAGE 1 | ALL | CENTRE D'ALLERGOLOGIE | 01A249- | SALLE STAFF 01A249
ET1VRO134 | VOLET ROULANT SALLE 01A249 | 1 | MEN | MENUISERIE | VRO | VOLET ROULANT | BPC | BATIMENT PHILIPPE CANTON | ET1 | ETAGE 1 | ALL | CENTRE D'ALLERGOLOGIE | 01A249- | SALLE STAFF 01A249
ET1LUM323 | LUMINAIRE COULOIR 01A873 | 1 | ELE | ELECTRICITE ET ECLAIRAGE | LUM | LUMINAIRE | BPC | BATIMENT PHILIPPE CANTON | ET1 | ETAGE 1 | ALL | CENTRE D'ALLERGOLOGIE | 01A873- | COULOIR CIRC.GENERALE 01A873
ET1ELE302 | ELECTRICITE COULOIR 01A873 | 1 | ELE | ELECTRICITE ET ECLAIRAGE | ELE | PRISE ELECTRIQUE | BPC | BATIMENT PHILIPPE CANTON | ET1 | ETAGE 1 | ALL | CENTRE D'ALLERGOLOGIE | 01A873- | COULOIR CIRC.GENERALE 01A873
ET1DET315 | DETECTION INCENDIE COULOIR 01A873 | 1 | SSI | SECURITE INCENDIE | DET | DETECTION INCENDIE | BPC | BATIMENT PHILIPPE CANTON | ET1 | ETAGE 1 | ALL | CENTRE D'ALLERGOLOGIE | 01A873- | COULOIR CIRC.GENERALE 01A873
ET1VEN293 | VENTILATION COULOIR 01A873 | 2 | CVC | CHAUFFAGE ET CLIMATISATION | VEN | BOUCHE DE VENTILATION | BPC | BATIMENT PHILIPPE CANTON | ET1 | ETAGE 1 | ALL | CENTRE D'ALLERGOLOGIE | 01A873- | COULOIR CIRC.GENERALE 01A873
ET1MUR330 | MURS COULOIR 01A873 | 4 | BAT | BATIMENT | MUR | MUR | BPC | BATIMENT PHILIPPE CANTON | ET1 | ETAGE 1 | ALL | CENTRE D'ALLERGOLOGIE | 01A873- | COULOIR CIRC.GENERALE 01A873
ET1PLA342 | PLAFOND COULOIR 01A873 | 1 | BAT | BATIMENT | PLA | PLAFONDS | BPC | BATIMENT PHILIPPE CANTON | ET1 | ETAGE 1 | ALL | CENTRE D'ALLERGOLOGIE | 01A873- | COULOIR CIRC.GENERALE 01A873
ET1SOL330 | SOL COULOIR 01A873 | 1 | BAT | BATIMENT | SOL | SOL | BPC | BATIMENT PHILIPPE CANTON | ET1 | ETAGE 1 | ALL | CENTRE D'ALLERGOLOGIE | 01A873- | COULOIR CIRC.GENERALE 01A873
ET1BES035 | BLOC SECOURS COULOIR 01A873 | 1 | SSI | SECURITE INCENDIE | BES | BLOC SECOURS | BPC | BATIMENT PHILIPPE CANTON | ET1 | ETAGE 1 | ALL | CENTRE D'ALLERGOLOGIE | 01A873- | COULOIR CIRC.GENERALE 01A873
ET1EXT140 | EXTINCTEUR 140 COULOIR 01A873 | 1 | SSI | SECURITE INCENDIE | EXT | EXTINCTEUR | BPC | BATIMENT PHILIPPE CANTON | ET1 | ETAGE 1 | ALL | CENTRE D'ALLERGOLOGIE | 01A873- | COULOIR CIRC.GENERALE 01A873
ET2LUM001 | LUMINAIRE COULOIR 02A900 | 1 | ELE | ELECTRICITE ET ECLAIRAGE | LUM | LUMINAIRE | BPC | BATIMENT PHILIPPE CANTON | ET2 | ETAGE 2 | ENS | ENSEIGNEMENT | 02A900- | COULOIR CIRC.INTERNE 02A900
ET2ELE001 | ELECTRICITE COULOIR 02A900 | 1 | ELE | ELECTRICITE ET ECLAIRAGE | ELE | PRISE ELECTRIQUE | BPC | BATIMENT PHILIPPE CANTON | ET2 | ETAGE 2 | ENS | ENSEIGNEMENT | 02A900- | COULOIR CIRC.INTERNE 02A900
ET2DET001 | DETECTION INCENDIE COULOIR 02A900 | 1 | SSI | SECURITE INCENDIE | DET | DETECTION INCENDIE | BPC | BATIMENT PHILIPPE CANTON | ET2 | ETAGE 2 | ENS | ENSEIGNEMENT | 02A900- | COULOIR CIRC.INTERNE 02A900
ET2VEN001 | VENTILATION COULOIR 02A900 | 2 | CVC | CHAUFFAGE ET CLIMATISATION | VEN | BOUCHE DE VENTILATION | BPC | BATIMENT PHILIPPE CANTON | ET2 | ETAGE 2 | ENS | ENSEIGNEMENT | 02A900- | COULOIR CIRC.INTERNE 02A900
ET2MUR001 | MURS COULOIR 02A900 | 4 | BAT | BATIMENT | MUR | MUR | BPC | BATIMENT PHILIPPE CANTON | ET2 | ETAGE 2 | ENS | ENSEIGNEMENT | 02A900- | COULOIR CIRC.INTERNE 02A900
ET2PLA001 | PLAFOND COULOIR 02A900 | 1 | BAT | BATIMENT | PLA | PLAFONDS | BPC | BATIMENT PHILIPPE CANTON | ET2 | ETAGE 2 | ENS | ENSEIGNEMENT | 02A900- | COULOIR CIRC.INTERNE 02A900
ET2SOL001 | SOL COULOIR 02A900 | 1 | BAT | BATIMENT | SOL | SOL | BPC | BATIMENT PHILIPPE CANTON | ET2 | ETAGE 2 | ENS | ENSEIGNEMENT | 02A900- | COULOIR CIRC.INTERNE 02A900
ET2BES001 | BLOC SECOURS COULOIR 02A900 | 1 | SSI | SECURITE INCENDIE | BES | BLOC SECOURS | BPC | BATIMENT PHILIPPE CANTON | ET2 | ETAGE 2 | ENS | ENSEIGNEMENT | 02A900- | COULOIR CIRC.INTERNE 02A900
ET2EXT076 | EXTINCTEUR 076 COULOIR 02A900 | 1 | SSI | SECURITE INCENDIE | EXT | EXTINCTEUR | BPC | BATIMENT PHILIPPE CANTON | ET2 | ETAGE 2 | ENS | ENSEIGNEMENT | 02A900- | COULOIR CIRC.INTERNE 02A900
ET2AEL006 | ARMOIRE ELECTRIQUE 6A2 | 1 | ELE | ELECTRICITE ET ECLAIRAGE | AEL | ARMOIRE ELECTRIQUE | BPC | BATIMENT PHILIPPE CANTON | ET2 | ETAGE 2 | ENS | ENSEIGNEMENT | 02A900- | COULOIR CIRC.INTERNE 02A900
ET2LUM002 | LUMINAIRE SALLE 02A002 | 1 | ELE | ELECTRICITE ET ECLAIRAGE | LUM | LUMINAIRE | BPC | BATIMENT PHILIPPE CANTON | ET2 | ETAGE 2 | ENS | ENSEIGNEMENT | 02A002- | SALLE ENSEIGNEMENT 02A002
ET2ELE002 | ELECTRICITE SALLE 02A002 | 1 | ELE | ELECTRICITE ET ECLAIRAGE | ELE | PRISE ELECTRIQUE | BPC | BATIMENT PHILIPPE CANTON | ET2 | ETAGE 2 | ENS | ENSEIGNEMENT | 02A002- | SALLE ENSEIGNEMENT 02A002
ET2DET002 | DETECTION INCENDIE SALLE 02A002 | 1 | SSI | SECURITE INCENDIE | DET | DETECTION INCENDIE | BPC | BATIMENT PHILIPPE CANTON | ET2 | ETAGE 2 | ENS | ENSEIGNEMENT | 02A002- | SALLE ENSEIGNEMENT 02A002
ET2VEN002 | VENTILATION SALLE 02A002 | 2 | CVC | CHAUFFAGE ET CLIMATISATION | VEN | BOUCHE DE VENTILATION | BPC | BATIMENT PHILIPPE CANTON | ET2 | ETAGE 2 | ENS | ENSEIGNEMENT | 02A002- | SALLE ENSEIGNEMENT 02A002
ET2MUR002 | MURS SALLE 02A002 | 4 | BAT | BATIMENT | MUR | MUR | BPC | BATIMENT PHILIPPE CANTON | ET2 | ETAGE 2 | ENS | ENSEIGNEMENT | 02A002- | SALLE ENSEIGNEMENT 02A002
ET2PLA002 | PLAFOND SALLE 02A002 | 1 | BAT | BATIMENT | PLA | PLAFONDS | BPC | BATIMENT PHILIPPE CANTON | ET2 | ETAGE 2 | ENS | ENSEIGNEMENT | 02A002- | SALLE ENSEIGNEMENT 02A002
ET2SOL003 | SOL SALLE 02A002 | 1 | BAT | BATIMENT | SOL | SOL | BPC | BATIMENT PHILIPPE CANTON | ET2 | ETAGE 2 | ENS | ENSEIGNEMENT | 02A002- | SALLE ENSEIGNEMENT 02A002
ET2CHA001 | ENS CHAUFFAGE SALLE 02A002 | 1 | CVC | CHAUFFAGE ET CLIMATISATION | CHA | CHAUFFAGE LOCAL | BPC | BATIMENT PHILIPPE CANTON | ET2 | ETAGE 2 | ENS | ENSEIGNEMENT | 02A002- | SALLE ENSEIGNEMENT 02A002
ET2VRO001 | VOLET ROULANT SALLE 02A002 | 1 | MEN | MENUISERIE | VRO | VOLET ROULANT | BPC | BATIMENT PHILIPPE CANTON | ET2 | ETAGE 2 | ENS | ENSEIGNEMENT | 02A002- | SALLE ENSEIGNEMENT 02A002
ET2LUM003 | LUMINAIRE SALLE 02A003 | 1 | ELE | ELECTRICITE ET ECLAIRAGE | LUM | LUMINAIRE | BPC | BATIMENT PHILIPPE CANTON | ET2 | ETAGE 2 | ENS | ENSEIGNEMENT | 02A003- | SALLE ENSEIGNEMENT 02A003
ET2ELE003 | ELECTRICITE SALLE 02A003 | 1 | ELE | ELECTRICITE ET ECLAIRAGE | ELE | PRISE ELECTRIQUE | BPC | BATIMENT PHILIPPE CANTON | ET2 | ETAGE 2 | ENS | ENSEIGNEMENT | 02A003- | SALLE ENSEIGNEMENT 02A003
ET2DET003 | DETECTION INCENDIE SALLE 02A003 | 1 | SSI | SECURITE INCENDIE | DET | DETECTION INCENDIE | BPC | BATIMENT PHILIPPE CANTON | ET2 | ETAGE 2 | ENS | ENSEIGNEMENT | 02A003- | SALLE ENSEIGNEMENT 02A003
ET2VEN003 | VENTILATION SALLE 02A003 | 2 | CVC | CHAUFFAGE ET CLIMATISATION | VEN | BOUCHE DE VENTILATION | BPC | BATIMENT PHILIPPE CANTON | ET2 | ETAGE 2 | ENS | ENSEIGNEMENT | 02A003- | SALLE ENSEIGNEMENT 02A003
ET2MUR003 | MURS SALLE 02A003 | 4 | BAT | BATIMENT | MUR | MUR | BPC | BATIMENT PHILIPPE CANTON | ET2 | ETAGE 2 | ENS | ENSEIGNEMENT | 02A003- | SALLE ENSEIGNEMENT 02A003
ET2PLA003 | PLAFOND SALLE 02A003 | 1 | BAT | BATIMENT | PLA | PLAFONDS | BPC | BATIMENT PHILIPPE CANTON | ET2 | ETAGE 2 | ENS | ENSEIGNEMENT | 02A003- | SALLE ENSEIGNEMENT 02A003
ET2SOL002 | SOL SALLE 02A003 | 1 | BAT | BATIMENT | SOL | SOL | BPC | BATIMENT PHILIPPE CANTON | ET2 | ETAGE 2 | ENS | ENSEIGNEMENT | 02A003- | SALLE ENSEIGNEMENT 02A003
ET2CHA002 | ENS CHAUFFAGE SALLE 02A003 | 1 | CVC | CHAUFFAGE ET CLIMATISATION | CHA | CHAUFFAGE LOCAL | BPC | BATIMENT PHILIPPE CANTON | ET2 | ETAGE 2 | ENS | ENSEIGNEMENT | 02A003- | SALLE ENSEIGNEMENT 02A003
ET2VRO002 | VOLET ROULANT SALLE 02A003 | 1 | MEN | MENUISERIE | VRO | VOLET ROULANT | BPC | BATIMENT PHILIPPE CANTON | ET2 | ETAGE 2 | ENS | ENSEIGNEMENT | 02A003- | SALLE ENSEIGNEMENT 02A003
ET2LUM004 | LUMINAIRE SALLE 02A005 | 1 | ELE | ELECTRICITE ET ECLAIRAGE | LUM | LUMINAIRE | BPC | BATIMENT PHILIPPE CANTON | ET2 | ETAGE 2 | ENS | ENSEIGNEMENT | 02A005- | SALLE ENSEIGNEMENT 02A005
ET2ELE004 | ELECTRICITE SALLE 02A005 | 1 | ELE | ELECTRICITE ET ECLAIRAGE | ELE | PRISE ELECTRIQUE | BPC | BATIMENT PHILIPPE CANTON | ET2 | ETAGE 2 | ENS | ENSEIGNEMENT | 02A005- | SALLE ENSEIGNEMENT 02A005
ET2DET004 | DETECTION INCENDIE SALLE 02A005 | 1 | SSI | SECURITE INCENDIE | DET | DETECTION INCENDIE | BPC | BATIMENT PHILIPPE CANTON | ET2 | ETAGE 2 | ENS | ENSEIGNEMENT | 02A005- | SALLE ENSEIGNEMENT 02A005
ET2VEN004 | VENTILATION SALLE 02A005 | 2 | CVC | CHAUFFAGE ET CLIMATISATION | VEN | BOUCHE DE VENTILATION | BPC | BATIMENT PHILIPPE CANTON | ET2 | ETAGE 2 | ENS | ENSEIGNEMENT | 02A005- | SALLE ENSEIGNEMENT 02A005
ET2MUR004 | MURS SALLE 02A005 | 4 | BAT | BATIMENT | MUR | MUR | BPC | BATIMENT PHILIPPE CANTON | ET2 | ETAGE 2 | ENS | ENSEIGNEMENT | 02A005- | SALLE ENSEIGNEMENT 02A005
ET2PLA004 | PLAFOND SALLE 02A005 | 1 | BAT | BATIMENT | PLA | PLAFONDS | BPC | BATIMENT PHILIPPE CANTON | ET2 | ETAGE 2 | ENS | ENSEIGNEMENT | 02A005- | SALLE ENSEIGNEMENT 02A005
ET2SOL004 | SOL SALLE 02A005 | 1 | BAT | BATIMENT | SOL | SOL | BPC | BATIMENT PHILIPPE CANTON | ET2 | ETAGE 2 | ENS | ENSEIGNEMENT | 02A005- | SALLE ENSEIGNEMENT 02A005
ET2CHA003 | ENS CHAUFFAGE SALLE 02A005 | 1 | CVC | CHAUFFAGE ET CLIMATISATION | CHA | CHAUFFAGE LOCAL | BPC | BATIMENT PHILIPPE CANTON | ET2 | ETAGE 2 | ENS | ENSEIGNEMENT | 02A005- | SALLE ENSEIGNEMENT 02A005
ET2VRO003 | VOLET ROULANT SALLE 02A005 | 1 | MEN | MENUISERIE | VRO | VOLET ROULANT | BPC | BATIMENT PHILIPPE CANTON | ET2 | ETAGE 2 | ENS | ENSEIGNEMENT | 02A005- | SALLE ENSEIGNEMENT 02A005
ET2LUM005 | LUMINAIRE LOCAL 02A004 | 1 | ELE | ELECTRICITE ET ECLAIRAGE | LUM | LUMINAIRE | BPC | BATIMENT PHILIPPE CANTON | ET2 | ETAGE 2 | ENS | ENSEIGNEMENT | 02A004- | LOCAL DOCUMENT. 02A004
ET2ELE005 | ELECTRICITE LOCAL 02A004 | 1 | ELE | ELECTRICITE ET ECLAIRAGE | ELE | PRISE ELECTRIQUE | BPC | BATIMENT PHILIPPE CANTON | ET2 | ETAGE 2 | ENS | ENSEIGNEMENT | 02A004- | LOCAL DOCUMENT. 02A004
ET2DET005 | DETECTION INCENDIE LOCAL 02A004 | 1 | SSI | SECURITE INCENDIE | DET | DETECTION INCENDIE | BPC | BATIMENT PHILIPPE CANTON | ET2 | ETAGE 2 | ENS | ENSEIGNEMENT | 02A004- | LOCAL DOCUMENT. 02A004
ET2MUR005 | MURS LOCAL 02A004 | 4 | BAT | BATIMENT | MUR | MUR | BPC | BATIMENT PHILIPPE CANTON | ET2 | ETAGE 2 | ENS | ENSEIGNEMENT | 02A004- | LOCAL DOCUMENT. 02A004
ET2PLA005 | PLAFOND LOCAL 02A004 | 1 | BAT | BATIMENT | PLA | PLAFONDS | BPC | BATIMENT PHILIPPE CANTON | ET2 | ETAGE 2 | ENS | ENSEIGNEMENT | 02A004- | LOCAL DOCUMENT. 02A004
ET2SOL005 | SOL LOCAL 02A004 | 1 | BAT | BATIMENT | SOL | SOL | BPC | BATIMENT PHILIPPE CANTON | ET2 | ETAGE 2 | ENS | ENSEIGNEMENT | 02A004- | LOCAL DOCUMENT. 02A004
ET2LUM006 | LUMINAIRE SANITAIRE 02A001 | 1 | ELE | ELECTRICITE ET ECLAIRAGE | LUM | LUMINAIRE | BPC | BATIMENT PHILIPPE CANTON | ET2 | ETAGE 2 | ENS | ENSEIGNEMENT | 02A001A- | SANITAIRE 02A001a
ET2ELE006 | ELECTRICITE SANITAIRE 02A001 | 1 | ELE | ELECTRICITE ET ECLAIRAGE | ELE | PRISE ELECTRIQUE | BPC | BATIMENT PHILIPPE CANTON | ET2 | ETAGE 2 | ENS | ENSEIGNEMENT | 02A001A- | SANITAIRE 02A001a
ET2DET006 | DETECTION INCENDIE SANITAIRE 02A001 | 1 | SSI | SECURITE INCENDIE | DET | DETECTION INCENDIE | BPC | BATIMENT PHILIPPE CANTON | ET2 | ETAGE 2 | ENS | ENSEIGNEMENT | 02A001A- | SANITAIRE 02A001a
ET2VEN005 | VENTILATION SANITAIRE 02A001 | 2 | CVC | CHAUFFAGE ET CLIMATISATION | VEN | BOUCHE DE VENTILATION | BPC | BATIMENT PHILIPPE CANTON | ET2 | ETAGE 2 | ENS | ENSEIGNEMENT | 02A001A- | SANITAIRE 02A001a
ET2MUR006 | MURS SANITAIRE 02A001 | 4 | BAT | BATIMENT | MUR | MUR | BPC | BATIMENT PHILIPPE CANTON | ET2 | ETAGE 2 | ENS | ENSEIGNEMENT | 02A001A- | SANITAIRE 02A001a
ET2PLA006 | PLAFOND SANITAIRE 02A001 | 1 | BAT | BATIMENT | PLA | PLAFONDS | BPC | BATIMENT PHILIPPE CANTON | ET2 | ETAGE 2 | ENS | ENSEIGNEMENT | 02A001A- | SANITAIRE 02A001a
ET2SOL006 | SOL SANITAIRE 02A001 | 1 | BAT | BATIMENT | SOL | SOL | BPC | BATIMENT PHILIPPE CANTON | ET2 | ETAGE 2 | ENS | ENSEIGNEMENT | 02A001A- | SANITAIRE 02A001a
ET2LAV001 | LAVABO SANITAIRE 02A001 | 1 | PLB | PLOMBERIE SANITAIRE | LAV | LAVABO | BPC | BATIMENT PHILIPPE CANTON | ET2 | ETAGE 2 | ENS | ENSEIGNEMENT | 02A001A- | SANITAIRE 02A001a
ET2ROB001 | ROBINETTERIE SANITAIRE 02A001 | 1 | PLB | PLOMBERIE SANITAIRE | ROB | ROBINETTERIE | BPC | BATIMENT PHILIPPE CANTON | ET2 | ETAGE 2 | ENS | ENSEIGNEMENT | 02A001A- | SANITAIRE 02A001a
ET2W.C001 | W.C SANITAIRE 02A001b | 1 | PLB | PLOMBERIE SANITAIRE | W.C | W.C. | BPC | BATIMENT PHILIPPE CANTON | ET2 | ETAGE 2 | ENS | ENSEIGNEMENT | 02A001B- | SANITAIRE 02A001b
ET2LUM007 | LUMINAIRE SECRETARIAT 02A007 | 1 | ELE | ELECTRICITE ET ECLAIRAGE | LUM | LUMINAIRE | BPC | BATIMENT PHILIPPE CANTON | ET2 | ETAGE 2 | ENS | ENSEIGNEMENT | 02A007- | SECRETARIAT 02A007
ET2ELE007 | ELECTRICITE SECRETARIAT 02A007 | 1 | ELE | ELECTRICITE ET ECLAIRAGE | ELE | PRISE ELECTRIQUE | BPC | BATIMENT PHILIPPE CANTON | ET2 | ETAGE 2 | ENS | ENSEIGNEMENT | 02A007- | SECRETARIAT 02A007
ET2DET007 | DETECTION INCENDIE SECRETARIAT 02A007 | 1 | SSI | SECURITE INCENDIE | DET | DETECTION INCENDIE | BPC | BATIMENT PHILIPPE CANTON | ET2 | ETAGE 2 | ENS | ENSEIGNEMENT | 02A007- | SECRETARIAT 02A007
ET2VEN006 | VENTILATION SECRETARIAT 02A007 | 2 | CVC | CHAUFFAGE ET CLIMATISATION | VEN | BOUCHE DE VENTILATION | BPC | BATIMENT PHILIPPE CANTON | ET2 | ETAGE 2 | ENS | ENSEIGNEMENT | 02A007- | SECRETARIAT 02A007
ET2MUR007 | MURS SECRETARIAT 02A007 | 4 | BAT | BATIMENT | MUR | MUR | BPC | BATIMENT PHILIPPE CANTON | ET2 | ETAGE 2 | ENS | ENSEIGNEMENT | 02A007- | SECRETARIAT 02A007
ET2PLA007 | PLAFOND SECRETARIAT 02A007 | 1 | BAT | BATIMENT | PLA | PLAFONDS | BPC | BATIMENT PHILIPPE CANTON | ET2 | ETAGE 2 | ENS | ENSEIGNEMENT | 02A007- | SECRETARIAT 02A007
ET2SOL007 | SOL SECRETARIAT 02A007 | 1 | BAT | BATIMENT | SOL | SOL | BPC | BATIMENT PHILIPPE CANTON | ET2 | ETAGE 2 | ENS | ENSEIGNEMENT | 02A007- | SECRETARIAT 02A007
ET2CHA004 | ENS CHAUFFAGE SECRETARIAT 02A007 | 1 | CVC | CHAUFFAGE ET CLIMATISATION | CHA | CHAUFFAGE LOCAL | BPC | BATIMENT PHILIPPE CANTON | ET2 | ETAGE 2 | ENS | ENSEIGNEMENT | 02A007- | SECRETARIAT 02A007
ET2MUM001 | MULTIMEDIA SECRETARIAT 02A007 | 1 | TMM | TERMINAUX MULTIMEDIA | MUM | MULTIMEDIA | BPC | BATIMENT PHILIPPE CANTON | ET2 | ETAGE 2 | ENS | ENSEIGNEMENT | 02A007- | SECRETARIAT 02A007
ET2LUM008 | LUMINAIRE BUREAU 02A006 | 1 | ELE | ELECTRICITE ET ECLAIRAGE | LUM | LUMINAIRE | BPC | BATIMENT PHILIPPE CANTON | ET2 | ETAGE 2 | ENS | ENSEIGNEMENT | 02A006- | BUREAU MEDECIN 02A006
ET2ELE008 | ELECTRICITE BUREAU 02A006 | 1 | ELE | ELECTRICITE ET ECLAIRAGE | ELE | PRISE ELECTRIQUE | BPC | BATIMENT PHILIPPE CANTON | ET2 | ETAGE 2 | ENS | ENSEIGNEMENT | 02A006- | BUREAU MEDECIN 02A006
ET2DET008 | DETECTION INCENDIE BUREAU 02A006 | 1 | SSI | SECURITE INCENDIE | DET | DETECTION INCENDIE | BPC | BATIMENT PHILIPPE CANTON | ET2 | ETAGE 2 | ENS | ENSEIGNEMENT | 02A006- | BUREAU MEDECIN 02A006
ET2VEN007 | VENTILATION BUREAU 02A006 | 2 | CVC | CHAUFFAGE ET CLIMATISATION | VEN | BOUCHE DE VENTILATION | BPC | BATIMENT PHILIPPE CANTON | ET2 | ETAGE 2 | ENS | ENSEIGNEMENT | 02A006- | BUREAU MEDECIN 02A006
ET2MUR008 | MURS BUREAU 02A006 | 4 | BAT | BATIMENT | MUR | MUR | BPC | BATIMENT PHILIPPE CANTON | ET2 | ETAGE 2 | ENS | ENSEIGNEMENT | 02A006- | BUREAU MEDECIN 02A006
ET2PLA008 | PLAFOND BUREAU 02A006 | 1 | BAT | BATIMENT | PLA | PLAFONDS | BPC | BATIMENT PHILIPPE CANTON | ET2 | ETAGE 2 | ENS | ENSEIGNEMENT | 02A006- | BUREAU MEDECIN 02A006
ET2SOL008 | SOL BUREAU 02A006 | 1 | BAT | BATIMENT | SOL | SOL | BPC | BATIMENT PHILIPPE CANTON | ET2 | ETAGE 2 | ENS | ENSEIGNEMENT | 02A006- | BUREAU MEDECIN 02A006
ET2MUM002 | MULTIMEDIA BUREAU 02A006 | 1 | TMM | TERMINAUX MULTIMEDIA | MUM | MULTIMEDIA | BPC | BATIMENT PHILIPPE CANTON | ET2 | ETAGE 2 | ENS | ENSEIGNEMENT | 02A006- | BUREAU MEDECIN 02A006
ET2CHA005 | ENS CHAUFFAGE BUREAU 02A006 | 1 | CVC | CHAUFFAGE ET CLIMATISATION | CHA | CHAUFFAGE LOCAL | BPC | BATIMENT PHILIPPE CANTON | ET2 | ETAGE 2 | ENS | ENSEIGNEMENT | 02A006- | BUREAU MEDECIN 02A006
ET2LUM009 | LUMINAIRE BUREAU 02A010 | 1 | ELE | ELECTRICITE ET ECLAIRAGE | LUM | LUMINAIRE | BPC | BATIMENT PHILIPPE CANTON | ET2 | ETAGE 2 | ENS | ENSEIGNEMENT | 02A010- | BUREAU CADRE 02A010
ET2ELE009 | ELECTRICITE BUREAU 02A010 | 1 | ELE | ELECTRICITE ET ECLAIRAGE | ELE | PRISE ELECTRIQUE | BPC | BATIMENT PHILIPPE CANTON | ET2 | ETAGE 2 | ENS | ENSEIGNEMENT | 02A010- | BUREAU CADRE 02A010
ET2DET009 | DETECTION INCENDIE BUREAU 02A010 | 1 | SSI | SECURITE INCENDIE | DET | DETECTION INCENDIE | BPC | BATIMENT PHILIPPE CANTON | ET2 | ETAGE 2 | ENS | ENSEIGNEMENT | 02A010- | BUREAU CADRE 02A010
ET2VEN008 | VENTILATION BUREAU 02A010 | 2 | CVC | CHAUFFAGE ET CLIMATISATION | VEN | BOUCHE DE VENTILATION | BPC | BATIMENT PHILIPPE CANTON | ET2 | ETAGE 2 | ENS | ENSEIGNEMENT | 02A010- | BUREAU CADRE 02A010
ET2MUR009 | MURS BUREAU 02A010 | 4 | BAT | BATIMENT | MUR | MUR | BPC | BATIMENT PHILIPPE CANTON | ET2 | ETAGE 2 | ENS | ENSEIGNEMENT | 02A010- | BUREAU CADRE 02A010
ET2PLA009 | PLAFOND BUREAU 02A010 | 1 | BAT | BATIMENT | PLA | PLAFONDS | BPC | BATIMENT PHILIPPE CANTON | ET2 | ETAGE 2 | ENS | ENSEIGNEMENT | 02A010- | BUREAU CADRE 02A010
ET2SOL009 | SOL BUREAU 02A010 | 1 | BAT | BATIMENT | SOL | SOL | BPC | BATIMENT PHILIPPE CANTON | ET2 | ETAGE 2 | ENS | ENSEIGNEMENT | 02A010- | BUREAU CADRE 02A010
ET2MUM003 | MULTIMEDIA BUREAU 02A010 | 1 | TMM | TERMINAUX MULTIMEDIA | MUM | MULTIMEDIA | BPC | BATIMENT PHILIPPE CANTON | ET2 | ETAGE 2 | ENS | ENSEIGNEMENT | 02A010- | BUREAU CADRE 02A010
ET2CHA006 | ENS CHAUFFAGE BUREAU 02A010 | 1 | CVC | CHAUFFAGE ET CLIMATISATION | CHA | CHAUFFAGE LOCAL | BPC | BATIMENT PHILIPPE CANTON | ET2 | ETAGE 2 | ENS | ENSEIGNEMENT | 02A010- | BUREAU CADRE 02A010
ET2LUM010 | LUMINAIRE LOCAL 02A015 | 1 | ELE | ELECTRICITE ET ECLAIRAGE | LUM | LUMINAIRE | BPC | BATIMENT PHILIPPE CANTON | ET2 | ETAGE 2 | ENS | ENSEIGNEMENT | 02A015- | LOCAL REPRO.02A015
ET2ELE010 | ELECTRICITE LOCAL 02A015 | 1 | ELE | ELECTRICITE ET ECLAIRAGE | ELE | PRISE ELECTRIQUE | BPC | BATIMENT PHILIPPE CANTON | ET2 | ETAGE 2 | ENS | ENSEIGNEMENT | 02A015- | LOCAL REPRO.02A015
ET2DET010 | DETECTION INCENDIE LOCAL 02A015 | 1 | SSI | SECURITE INCENDIE | DET | DETECTION INCENDIE | BPC | BATIMENT PHILIPPE CANTON | ET2 | ETAGE 2 | ENS | ENSEIGNEMENT | 02A015- | LOCAL REPRO.02A015
ET2MUR010 | MURS LOCAL 02A015 | 4 | BAT | BATIMENT | MUR | MUR | BPC | BATIMENT PHILIPPE CANTON | ET2 | ETAGE 2 | ENS | ENSEIGNEMENT | 02A015- | LOCAL REPRO.02A015
ET2PLA010 | PLAFOND LOCAL 02A015 | 1 | BAT | BATIMENT | PLA | PLAFONDS | BPC | BATIMENT PHILIPPE CANTON | ET2 | ETAGE 2 | ENS | ENSEIGNEMENT | 02A015- | LOCAL REPRO.02A015
ET2SOL010 | SOL LOCAL 02A015 | 1 | BAT | BATIMENT | SOL | SOL | BPC | BATIMENT PHILIPPE CANTON | ET2 | ETAGE 2 | ENS | ENSEIGNEMENT | 02A015- | LOCAL REPRO.02A015
ET2LUM011 | LUMINAIRE BUREAU 02A008 | 1 | ELE | ELECTRICITE ET ECLAIRAGE | LUM | LUMINAIRE | BPC | BATIMENT PHILIPPE CANTON | ET2 | ETAGE 2 | ENS | ENSEIGNEMENT | 02A008- | BUREAU PU PH 02A008
ET2ELE011 | ELECTRICITE BUREAU 02A008 | 1 | ELE | ELECTRICITE ET ECLAIRAGE | ELE | PRISE ELECTRIQUE | BPC | BATIMENT PHILIPPE CANTON | ET2 | ETAGE 2 | ENS | ENSEIGNEMENT | 02A008- | BUREAU PU PH 02A008
ET2DET011 | DETECTION INCENDIE BUREAU 02A008 | 1 | SSI | SECURITE INCENDIE | DET | DETECTION INCENDIE | BPC | BATIMENT PHILIPPE CANTON | ET2 | ETAGE 2 | ENS | ENSEIGNEMENT | 02A008- | BUREAU PU PH 02A008
ET2VEN009 | VENTILATION BUREAU 02A008 | 2 | CVC | CHAUFFAGE ET CLIMATISATION | VEN | BOUCHE DE VENTILATION | BPC | BATIMENT PHILIPPE CANTON | ET2 | ETAGE 2 | ENS | ENSEIGNEMENT | 02A008- | BUREAU PU PH 02A008
ET2MUR011 | MURS BUREAU 02A008 | 4 | BAT | BATIMENT | MUR | MUR | BPC | BATIMENT PHILIPPE CANTON | ET2 | ETAGE 2 | ENS | ENSEIGNEMENT | 02A008- | BUREAU PU PH 02A008
ET2PLA011 | PLAFOND BUREAU 02A008 | 1 | BAT | BATIMENT | PLA | PLAFONDS | BPC | BATIMENT PHILIPPE CANTON | ET2 | ETAGE 2 | ENS | ENSEIGNEMENT | 02A008- | BUREAU PU PH 02A008
ET2SOL011 | SOL BUREAU 02A008 | 1 | BAT | BATIMENT | SOL | SOL | BPC | BATIMENT PHILIPPE CANTON | ET2 | ETAGE 2 | ENS | ENSEIGNEMENT | 02A008- | BUREAU PU PH 02A008
ET2MUM004 | MULTIMEDIA BUREAU 02A008 | 1 | TMM | TERMINAUX MULTIMEDIA | MUM | MULTIMEDIA | BPC | BATIMENT PHILIPPE CANTON | ET2 | ETAGE 2 | ENS | ENSEIGNEMENT | 02A008- | BUREAU PU PH 02A008
ET2CHA007 | ENS CHAUFFAGE BUREAU 02A008 | 1 | CVC | CHAUFFAGE ET CLIMATISATION | CHA | CHAUFFAGE LOCAL | BPC | BATIMENT PHILIPPE CANTON | ET2 | ETAGE 2 | ENS | ENSEIGNEMENT | 02A008- | BUREAU PU PH 02A008
ET2VRO008 | VOLET ROULANT BUREAU 02A008 | 1 | MEN | MENUISERIE | VRO | VOLET ROULANT | BPC | BATIMENT PHILIPPE CANTON | ET2 | ETAGE 2 | ENS | ENSEIGNEMENT | 02A008- | BUREAU PU PH 02A008
ET2LUM012 | LUMINAIRE BUREAU 02A009 | 1 | ELE | ELECTRICITE ET ECLAIRAGE | LUM | LUMINAIRE | BPC | BATIMENT PHILIPPE CANTON | ET2 | ETAGE 2 | ENS | ENSEIGNEMENT | 02A009- | BUREAU MED.VAC.02A009
ET2ELE012 | ELECTRICITE BUREAU 02A009 | 1 | ELE | ELECTRICITE ET ECLAIRAGE | ELE | PRISE ELECTRIQUE | BPC | BATIMENT PHILIPPE CANTON | ET2 | ETAGE 2 | ENS | ENSEIGNEMENT | 02A009- | BUREAU MED.VAC.02A009
ET2DET012 | DETECTION INCENDIE BUREAU 02A009 | 1 | SSI | SECURITE INCENDIE | DET | DETECTION INCENDIE | BPC | BATIMENT PHILIPPE CANTON | ET2 | ETAGE 2 | ENS | ENSEIGNEMENT | 02A009- | BUREAU MED.VAC.02A009
ET2VEN010 | VENTILATION BUREAU 02A009 | 2 | CVC | CHAUFFAGE ET CLIMATISATION | VEN | BOUCHE DE VENTILATION | BPC | BATIMENT PHILIPPE CANTON | ET2 | ETAGE 2 | ENS | ENSEIGNEMENT | 02A009- | BUREAU MED.VAC.02A009
ET2MUR012 | MUR BUREAU 02A009 | 4 | BAT | BATIMENT | MUR | MUR | BPC | BATIMENT PHILIPPE CANTON | ET2 | ETAGE 2 | ENS | ENSEIGNEMENT | 02A009- | BUREAU MED.VAC.02A009
ET2PLA012 | PLAFOND BUREAU 02A009 | 1 | BAT | BATIMENT | PLA | PLAFONDS | BPC | BATIMENT PHILIPPE CANTON | ET2 | ETAGE 2 | ENS | ENSEIGNEMENT | 02A009- | BUREAU MED.VAC.02A009
ET2SOL012 | SOL BUREAU 02A009 | 1 | BAT | BATIMENT | SOL | SOL | BPC | BATIMENT PHILIPPE CANTON | ET2 | ETAGE 2 | ENS | ENSEIGNEMENT | 02A009- | BUREAU MED.VAC.02A009
ET2MUM005 | MULTIMEDIA BUREAU 02A009 | 1 | TMM | TERMINAUX MULTIMEDIA | MUM | MULTIMEDIA | BPC | BATIMENT PHILIPPE CANTON | ET2 | ETAGE 2 | ENS | ENSEIGNEMENT | 02A009- | BUREAU MED.VAC.02A009
ET2CHA008 | ENS CHAUFFAGE BUREAU 02A009 | 1 | CVC | CHAUFFAGE ET CLIMATISATION | CHA | CHAUFFAGE LOCAL | BPC | BATIMENT PHILIPPE CANTON | ET2 | ETAGE 2 | ENS | ENSEIGNEMENT | 02A009- | BUREAU MED.VAC.02A009
ET2VRO009 | VOLET ROULANT BUREAU 02A009 | 1 | MEN | MENUISERIE | VRO | VOLET ROULANT | BPC | BATIMENT PHILIPPE CANTON | ET2 | ETAGE 2 | ENS | ENSEIGNEMENT | 02A009- | BUREAU MED.VAC.02A009
ET2LUM013 | LUMINAIRE BUREAU 02A011 | 1 | ELE | ELECTRICITE ET ECLAIRAGE | LUM | LUMINAIRE | BPC | BATIMENT PHILIPPE CANTON | ET2 | ETAGE 2 | ENS | ENSEIGNEMENT | 02A011- | BUREAU MED.VAC.02A011
ET2ELE013 | ELECTRICITE BUREAU 02A011 | 1 | ELE | ELECTRICITE ET ECLAIRAGE | ELE | PRISE ELECTRIQUE | BPC | BATIMENT PHILIPPE CANTON | ET2 | ETAGE 2 | ENS | ENSEIGNEMENT | 02A011- | BUREAU MED.VAC.02A011
ET2DET013 | DETECTION INCENDIE BUREAU 02A011 | 1 | SSI | SECURITE INCENDIE | DET | DETECTION INCENDIE | BPC | BATIMENT PHILIPPE CANTON | ET2 | ETAGE 2 | ENS | ENSEIGNEMENT | 02A011- | BUREAU MED.VAC.02A011
ET2VEN011 | VENTILATION BUREAU 02A011 | 2 | CVC | CHAUFFAGE ET CLIMATISATION | VEN | BOUCHE DE VENTILATION | BPC | BATIMENT PHILIPPE CANTON | ET2 | ETAGE 2 | ENS | ENSEIGNEMENT | 02A011- | BUREAU MED.VAC.02A011
ET2MUR013 | MUR BUREAU 02A011 | 4 | BAT | BATIMENT | MUR | MUR | BPC | BATIMENT PHILIPPE CANTON | ET2 | ETAGE 2 | ENS | ENSEIGNEMENT | 02A011- | BUREAU MED.VAC.02A011
ET2PLA013 | PLAFOND BUREAU 02A011 | 1 | BAT | BATIMENT | PLA | PLAFONDS | BPC | BATIMENT PHILIPPE CANTON | ET2 | ETAGE 2 | ENS | ENSEIGNEMENT | 02A011- | BUREAU MED.VAC.02A011
ET2SOL013 | SOL BUREAU 02A011 | 1 | BAT | BATIMENT | SOL | SOL | BPC | BATIMENT PHILIPPE CANTON | ET2 | ETAGE 2 | ENS | ENSEIGNEMENT | 02A011- | BUREAU MED.VAC.02A011
ET2MUM006 | MULTIMEDIA BUREAU 02A011 | 1 | TMM | TERMINAUX MULTIMEDIA | MUM | MULTIMEDIA | BPC | BATIMENT PHILIPPE CANTON | ET2 | ETAGE 2 | ENS | ENSEIGNEMENT | 02A011- | BUREAU MED.VAC.02A011
ET2CHA009 | ENS CHAUFFAGE BUREAU 02A011 | 1 | CVC | CHAUFFAGE ET CLIMATISATION | CHA | CHAUFFAGE LOCAL | BPC | BATIMENT PHILIPPE CANTON | ET2 | ETAGE 2 | ENS | ENSEIGNEMENT | 02A011- | BUREAU MED.VAC.02A011
ET2VRO010 | VOLET ROULANT BUREAU 02A011 | 1 | MEN | MENUISERIE | VRO | VOLET ROULANT | BPC | BATIMENT PHILIPPE CANTON | ET2 | ETAGE 2 | ENS | ENSEIGNEMENT | 02A011- | BUREAU MED.VAC.02A011
ET2LUM014 | LUMINAIRE BUREAU 02A012 | 1 | ELE | ELECTRICITE ET ECLAIRAGE | LUM | LUMINAIRE | BPC | BATIMENT PHILIPPE CANTON | ET2 | ETAGE 2 | ENS | ENSEIGNEMENT | 02A012- | BUREAU MEDECIN 02A012
ET2ELE014 | ELECTRICITE BUREAU 02A012 | 1 | ELE | ELECTRICITE ET ECLAIRAGE | ELE | PRISE ELECTRIQUE | BPC | BATIMENT PHILIPPE CANTON | ET2 | ETAGE 2 | ENS | ENSEIGNEMENT | 02A012- | BUREAU MEDECIN 02A012
ET2DET014 | DETECTION INCENDIE BUREAU 02A012 | 1 | SSI | SECURITE INCENDIE | DET | DETECTION INCENDIE | BPC | BATIMENT PHILIPPE CANTON | ET2 | ETAGE 2 | ENS | ENSEIGNEMENT | 02A012- | BUREAU MEDECIN 02A012
ET2VEN012 | VENTILATION BUREAU 02A012 | 2 | CVC | CHAUFFAGE ET CLIMATISATION | VEN | BOUCHE DE VENTILATION | BPC | BATIMENT PHILIPPE CANTON | ET2 | ETAGE 2 | ENS | ENSEIGNEMENT | 02A012- | BUREAU MEDECIN 02A012
ET2MUR014 | MUR BUREAU 02A012 | 4 | BAT | BATIMENT | MUR | MUR | BPC | BATIMENT PHILIPPE CANTON | ET2 | ETAGE 2 | ENS | ENSEIGNEMENT | 02A012- | BUREAU MEDECIN 02A012
ET2PLA014 | PLAFOND BUREAU 02A012 | 1 | BAT | BATIMENT | PLA | PLAFONDS | BPC | BATIMENT PHILIPPE CANTON | ET2 | ETAGE 2 | ENS | ENSEIGNEMENT | 02A012- | BUREAU MEDECIN 02A012
ET2SOL014 | SOL BUREAU 02A012 | 1 | BAT | BATIMENT | SOL | SOL | BPC | BATIMENT PHILIPPE CANTON | ET2 | ETAGE 2 | ENS | ENSEIGNEMENT | 02A012- | BUREAU MEDECIN 02A012
ET2MUM008 | MULTIMEDIA BUREAU 02A012 | 1 | TMM | TERMINAUX MULTIMEDIA | MUM | MULTIMEDIA | BPC | BATIMENT PHILIPPE CANTON | ET2 | ETAGE 2 | ENS | ENSEIGNEMENT | 02A012- | BUREAU MEDECIN 02A012
ET2CHA010 | ENS CHAUFFAGE BUREAU 02A012 | 1 | CVC | CHAUFFAGE ET CLIMATISATION | CHA | CHAUFFAGE LOCAL | BPC | BATIMENT PHILIPPE CANTON | ET2 | ETAGE 2 | ENS | ENSEIGNEMENT | 02A012- | BUREAU MEDECIN 02A012
ET2VRO011 | VOLET ROULANT BUREAU 02A012 | 1 | MEN | MENUISERIE | VRO | VOLET ROULANT | BPC | BATIMENT PHILIPPE CANTON | ET2 | ETAGE 2 | ENS | ENSEIGNEMENT | 02A012- | BUREAU MEDECIN 02A012
ET2LUM015 | LUMINAIRE BUREAU 02A013 | 1 | ELE | ELECTRICITE ET ECLAIRAGE | LUM | LUMINAIRE | BPC | BATIMENT PHILIPPE CANTON | ET2 | ETAGE 2 | ENS | ENSEIGNEMENT | 02A013- | BUREAU PU PH 02A013
ET2ELE015 | ELECTRICITE BUREAU 02A013 | 1 | ELE | ELECTRICITE ET ECLAIRAGE | ELE | PRISE ELECTRIQUE | BPC | BATIMENT PHILIPPE CANTON | ET2 | ETAGE 2 | ENS | ENSEIGNEMENT | 02A013- | BUREAU PU PH 02A013
ET2DET015 | DETECTION INCENDIE BUREAU 02A013 | 1 | SSI | SECURITE INCENDIE | DET | DETECTION INCENDIE | BPC | BATIMENT PHILIPPE CANTON | ET2 | ETAGE 2 | ENS | ENSEIGNEMENT | 02A013- | BUREAU PU PH 02A013
ET2VEN013 | VENTILATION BUREAU 02A013 | 2 | CVC | CHAUFFAGE ET CLIMATISATION | VEN | BOUCHE DE VENTILATION | BPC | BATIMENT PHILIPPE CANTON | ET2 | ETAGE 2 | ENS | ENSEIGNEMENT | 02A013- | BUREAU PU PH 02A013
ET2MUR015 | MUR BUREAU 02A013 | 4 | BAT | BATIMENT | MUR | MUR | BPC | BATIMENT PHILIPPE CANTON | ET2 | ETAGE 2 | ENS | ENSEIGNEMENT | 02A013- | BUREAU PU PH 02A013
ET2PLA015 | PLAFOND BUREAU 02A013 | 1 | BAT | BATIMENT | PLA | PLAFONDS | BPC | BATIMENT PHILIPPE CANTON | ET2 | ETAGE 2 | ENS | ENSEIGNEMENT | 02A013- | BUREAU PU PH 02A013
ET2SOL015 | SOL BUREAU 02A013 | 1 | BAT | BATIMENT | SOL | SOL | BPC | BATIMENT PHILIPPE CANTON | ET2 | ETAGE 2 | ENS | ENSEIGNEMENT | 02A013- | BUREAU PU PH 02A013
ET2MUM009 | MULTIMEDIA BUREAU 02A013 | 1 | TMM | TERMINAUX MULTIMEDIA | MUM | MULTIMEDIA | BPC | BATIMENT PHILIPPE CANTON | ET2 | ETAGE 2 | ENS | ENSEIGNEMENT | 02A013- | BUREAU PU PH 02A013
ET2CHA011 | ENS CHAUFFAGE BUREAU 02A013 | 1 | CVC | CHAUFFAGE ET CLIMATISATION | CHA | CHAUFFAGE LOCAL | BPC | BATIMENT PHILIPPE CANTON | ET2 | ETAGE 2 | ENS | ENSEIGNEMENT | 02A013- | BUREAU PU PH 02A013
ET2VRO012 | VOLET ROULANT BUREAU 02A013 | 1 | MEN | MENUISERIE | VRO | VOLET ROULANT | BPC | BATIMENT PHILIPPE CANTON | ET2 | ETAGE 2 | ENS | ENSEIGNEMENT | 02A013- | BUREAU PU PH 02A013
ET2LUM016 | LUMINAIRE BUREAU 02A014 | 1 | ELE | ELECTRICITE ET ECLAIRAGE | LUM | LUMINAIRE | BPC | BATIMENT PHILIPPE CANTON | ET2 | ETAGE 2 | ENS | ENSEIGNEMENT | 02A014- | BUREAU MEDECIN 02A014
ET2ELE016 | ELECTRICITE BUREAU 02A014 | 1 | ELE | ELECTRICITE ET ECLAIRAGE | ELE | PRISE ELECTRIQUE | BPC | BATIMENT PHILIPPE CANTON | ET2 | ETAGE 2 | ENS | ENSEIGNEMENT | 02A014- | BUREAU MEDECIN 02A014
ET2DET016 | DETECTION INCENDIE BUREAU 02A014 | 1 | SSI | SECURITE INCENDIE | DET | DETECTION INCENDIE | BPC | BATIMENT PHILIPPE CANTON | ET2 | ETAGE 2 | ENS | ENSEIGNEMENT | 02A014- | BUREAU MEDECIN 02A014
ET2VEN014 | VENTILATION BUREAU 02A014 | 2 | CVC | CHAUFFAGE ET CLIMATISATION | VEN | BOUCHE DE VENTILATION | BPC | BATIMENT PHILIPPE CANTON | ET2 | ETAGE 2 | ENS | ENSEIGNEMENT | 02A014- | BUREAU MEDECIN 02A014
ET2MUR016 | MUR BUREAU 02A014 | 4 | BAT | BATIMENT | MUR | MUR | BPC | BATIMENT PHILIPPE CANTON | ET2 | ETAGE 2 | ENS | ENSEIGNEMENT | 02A014- | BUREAU MEDECIN 02A014
ET2PLA016 | PLAFOND BUREAU 02A014 | 1 | BAT | BATIMENT | PLA | PLAFONDS | BPC | BATIMENT PHILIPPE CANTON | ET2 | ETAGE 2 | ENS | ENSEIGNEMENT | 02A014- | BUREAU MEDECIN 02A014
ET2SOL016 | SOL BUREAU 02A014 | 1 | BAT | BATIMENT | SOL | SOL | BPC | BATIMENT PHILIPPE CANTON | ET2 | ETAGE 2 | ENS | ENSEIGNEMENT | 02A014- | BUREAU MEDECIN 02A014
ET2MUM010 | MULTIMEDIA BUREAU 02A014 | 1 | TMM | TERMINAUX MULTIMEDIA | MUM | MULTIMEDIA | BPC | BATIMENT PHILIPPE CANTON | ET2 | ETAGE 2 | ENS | ENSEIGNEMENT | 02A014- | BUREAU MEDECIN 02A014
ET2CHA012 | ENS CHAUFFAGE BUREAU 02A014 | 1 | CVC | CHAUFFAGE ET CLIMATISATION | CHA | CHAUFFAGE LOCAL | BPC | BATIMENT PHILIPPE CANTON | ET2 | ETAGE 2 | ENS | ENSEIGNEMENT | 02A014- | BUREAU MEDECIN 02A014
ET2LUM017 | LUMINAIRE BUREAU 02A028 | 1 | ELE | ELECTRICITE ET ECLAIRAGE | LUM | LUMINAIRE | BPC | BATIMENT PHILIPPE CANTON | ET2 | ETAGE 2 | ENS | ENSEIGNEMENT | 02A028- | BUREAU MEDECIN 02A028
ET2ELE017 | ELECTRICITE BUREAU 02A028 | 1 | ELE | ELECTRICITE ET ECLAIRAGE | ELE | PRISE ELECTRIQUE | BPC | BATIMENT PHILIPPE CANTON | ET2 | ETAGE 2 | ENS | ENSEIGNEMENT | 02A028- | BUREAU MEDECIN 02A028
ET2DET017 | DETECTION INCENDIE BUREAU 02A028 | 1 | SSI | SECURITE INCENDIE | DET | DETECTION INCENDIE | BPC | BATIMENT PHILIPPE CANTON | ET2 | ETAGE 2 | ENS | ENSEIGNEMENT | 02A028- | BUREAU MEDECIN 02A028
ET2VEN015 | VENTILATION BUREAU 02A028 | 2 | CVC | CHAUFFAGE ET CLIMATISATION | VEN | BOUCHE DE VENTILATION | BPC | BATIMENT PHILIPPE CANTON | ET2 | ETAGE 2 | ENS | ENSEIGNEMENT | 02A028- | BUREAU MEDECIN 02A028
ET2MUR017 | MUR BUREAU 02A028 | 4 | BAT | BATIMENT | MUR | MUR | BPC | BATIMENT PHILIPPE CANTON | ET2 | ETAGE 2 | ENS | ENSEIGNEMENT | 02A028- | BUREAU MEDECIN 02A028
ET2PLA017 | PLAFOND BUREAU 02A028 | 1 | BAT | BATIMENT | PLA | PLAFONDS | BPC | BATIMENT PHILIPPE CANTON | ET2 | ETAGE 2 | ENS | ENSEIGNEMENT | 02A028- | BUREAU MEDECIN 02A028
ET2SOL017 | SOL BUREAU 02A028 | 1 | BAT | BATIMENT | SOL | SOL | BPC | BATIMENT PHILIPPE CANTON | ET2 | ETAGE 2 | ENS | ENSEIGNEMENT | 02A028- | BUREAU MEDECIN 02A028
ET2MUM011 | MULTIMEDIA BUREAU 02A028 | 1 | TMM | TERMINAUX MULTIMEDIA | MUM | MULTIMEDIA | BPC | BATIMENT PHILIPPE CANTON | ET2 | ETAGE 2 | ENS | ENSEIGNEMENT | 02A028- | BUREAU MEDECIN 02A028
ET2CHA013 | ENS CHAUFFAGE BUREAU 02A028 | 1 | CVC | CHAUFFAGE ET CLIMATISATION | CHA | CHAUFFAGE LOCAL | BPC | BATIMENT PHILIPPE CANTON | ET2 | ETAGE 2 | ENS | ENSEIGNEMENT | 02A028- | BUREAU MEDECIN 02A028
ET2VRO016 | VOLET ROULANT BUREAU 02A028 | 1 | MEN | MENUISERIE | VRO | VOLET ROULANT | BPC | BATIMENT PHILIPPE CANTON | ET2 | ETAGE 2 | ENS | ENSEIGNEMENT | 02A028- | BUREAU MEDECIN 02A028
ET2LUM018 | LUMINAIRE BUREAU 02A029 | 1 | ELE | ELECTRICITE ET ECLAIRAGE | LUM | LUMINAIRE | BPC | BATIMENT PHILIPPE CANTON | ET2 | ETAGE 2 | ENS | ENSEIGNEMENT | 02A029- | BUREAU COORDO. DE PÔLE 02A029
ET2ELE018 | ELECTRICITE BUREAU 02A029 | 1 | ELE | ELECTRICITE ET ECLAIRAGE | ELE | PRISE ELECTRIQUE | BPC | BATIMENT PHILIPPE CANTON | ET2 | ETAGE 2 | ENS | ENSEIGNEMENT | 02A029- | BUREAU COORDO. DE PÔLE 02A029
ET2DET018 | DETECTION INCENDIE BUREAU 02A029 | 1 | SSI | SECURITE INCENDIE | DET | DETECTION INCENDIE | BPC | BATIMENT PHILIPPE CANTON | ET2 | ETAGE 2 | ENS | ENSEIGNEMENT | 02A029- | BUREAU COORDO. DE PÔLE 02A029
ET2VEN016 | VENTILATION BUREAU 02A029 | 2 | CVC | CHAUFFAGE ET CLIMATISATION | VEN | BOUCHE DE VENTILATION | BPC | BATIMENT PHILIPPE CANTON | ET2 | ETAGE 2 | ENS | ENSEIGNEMENT | 02A029- | BUREAU COORDO. DE PÔLE 02A029
ET2MUR018 | MUR BUREAU 02A029 | 4 | BAT | BATIMENT | MUR | MUR | BPC | BATIMENT PHILIPPE CANTON | ET2 | ETAGE 2 | ENS | ENSEIGNEMENT | 02A029- | BUREAU COORDO. DE PÔLE 02A029
ET2PLA018 | PLAFOND BUREAU 02A029 | 1 | BAT | BATIMENT | PLA | PLAFONDS | BPC | BATIMENT PHILIPPE CANTON | ET2 | ETAGE 2 | ENS | ENSEIGNEMENT | 02A029- | BUREAU COORDO. DE PÔLE 02A029
ET2SOL018 | SOL BUREAU 02A029 | 1 | BAT | BATIMENT | SOL | SOL | BPC | BATIMENT PHILIPPE CANTON | ET2 | ETAGE 2 | ENS | ENSEIGNEMENT | 02A029- | BUREAU COORDO. DE PÔLE 02A029
ET2MUM012 | MULTIMEDIA BUREAU 02A029 | 1 | TMM | TERMINAUX MULTIMEDIA | MUM | MULTIMEDIA | BPC | BATIMENT PHILIPPE CANTON | ET2 | ETAGE 2 | ENS | ENSEIGNEMENT | 02A029- | BUREAU COORDO. DE PÔLE 02A029
ET2CHA014 | ENS CHAUFFAGE BUREAU 02A029 | 1 | CVC | CHAUFFAGE ET CLIMATISATION | CHA | CHAUFFAGE LOCAL | BPC | BATIMENT PHILIPPE CANTON | ET2 | ETAGE 2 | ENS | ENSEIGNEMENT | 02A029- | BUREAU COORDO. DE PÔLE 02A029
ET2VRO017 | VOLET ROULANT BUREAU 02A029 | 1 | MEN | MENUISERIE | VRO | VOLET ROULANT | BPC | BATIMENT PHILIPPE CANTON | ET2 | ETAGE 2 | ENS | ENSEIGNEMENT | 02A029- | BUREAU COORDO. DE PÔLE 02A029
ET2LUM019 | LUMINAIRE BUREAU 02A030 | 1 | ELE | ELECTRICITE ET ECLAIRAGE | LUM | LUMINAIRE | BPC | BATIMENT PHILIPPE CANTON | ET2 | ETAGE 2 | ENS | ENSEIGNEMENT | 02A030- | BUREAU PU PH 02A030
ET2ELE019 | ELECTRICITE BUREAU 02A030 | 1 | ELE | ELECTRICITE ET ECLAIRAGE | ELE | PRISE ELECTRIQUE | BPC | BATIMENT PHILIPPE CANTON | ET2 | ETAGE 2 | ENS | ENSEIGNEMENT | 02A030- | BUREAU PU PH 02A030
ET2DET019 | DETECTION INCENDIE BUREAU 02A030 | 1 | SSI | SECURITE INCENDIE | DET | DETECTION INCENDIE | BPC | BATIMENT PHILIPPE CANTON | ET2 | ETAGE 2 | ENS | ENSEIGNEMENT | 02A030- | BUREAU PU PH 02A030
ET2VEN017 | VENTILATION BUREAU 02A030 | 2 | CVC | CHAUFFAGE ET CLIMATISATION | VEN | BOUCHE DE VENTILATION | BPC | BATIMENT PHILIPPE CANTON | ET2 | ETAGE 2 | ENS | ENSEIGNEMENT | 02A030- | BUREAU PU PH 02A030
ET2MUR019 | MUR BUREAU 02A030 | 4 | BAT | BATIMENT | MUR | MUR | BPC | BATIMENT PHILIPPE CANTON | ET2 | ETAGE 2 | ENS | ENSEIGNEMENT | 02A030- | BUREAU PU PH 02A030
ET2PLA019 | PLAFOND BUREAU 02A030 | 1 | BAT | BATIMENT | PLA | PLAFONDS | BPC | BATIMENT PHILIPPE CANTON | ET2 | ETAGE 2 | ENS | ENSEIGNEMENT | 02A030- | BUREAU PU PH 02A030
ET2SOL019 | SOL BUREAU 02A030 | 1 | BAT | BATIMENT | SOL | SOL | BPC | BATIMENT PHILIPPE CANTON | ET2 | ETAGE 2 | ENS | ENSEIGNEMENT | 02A030- | BUREAU PU PH 02A030
ET2MUM013 | MULTIMEDIA BUREAU 02A030 | 1 | TMM | TERMINAUX MULTIMEDIA | MUM | MULTIMEDIA | BPC | BATIMENT PHILIPPE CANTON | ET2 | ETAGE 2 | ENS | ENSEIGNEMENT | 02A030- | BUREAU PU PH 02A030
ET2CHA015 | ENS CHAUFFAGE BUREAU 02A030 | 1 | CVC | CHAUFFAGE ET CLIMATISATION | CHA | CHAUFFAGE LOCAL | BPC | BATIMENT PHILIPPE CANTON | ET2 | ETAGE 2 | ENS | ENSEIGNEMENT | 02A030- | BUREAU PU PH 02A030
ET2VRO018 | VOLET ROULANT BUREAU 02A030 | 1 | MEN | MENUISERIE | VRO | VOLET ROULANT | BPC | BATIMENT PHILIPPE CANTON | ET2 | ETAGE 2 | ENS | ENSEIGNEMENT | 02A030- | BUREAU PU PH 02A030
ET2LUM020 | LUMINAIRE BUREAU 02A031 | 1 | ELE | ELECTRICITE ET ECLAIRAGE | LUM | LUMINAIRE | BPC | BATIMENT PHILIPPE CANTON | ET2 | ETAGE 2 | ENS | ENSEIGNEMENT | 02A031- | BUREAU SECRETARIAT 02A031
ET2ELE020 | ELECTRICITE BUREAU 02A031 | 1 | ELE | ELECTRICITE ET ECLAIRAGE | ELE | PRISE ELECTRIQUE | BPC | BATIMENT PHILIPPE CANTON | ET2 | ETAGE 2 | ENS | ENSEIGNEMENT | 02A031- | BUREAU SECRETARIAT 02A031
ET2DET020 | DETECTION INCENDIE BUREAU 02A031 | 1 | SSI | SECURITE INCENDIE | DET | DETECTION INCENDIE | BPC | BATIMENT PHILIPPE CANTON | ET2 | ETAGE 2 | ENS | ENSEIGNEMENT | 02A031- | BUREAU SECRETARIAT 02A031
ET2VEN018 | VENTILATION BUREAU 02A031 | 2 | CVC | CHAUFFAGE ET CLIMATISATION | VEN | BOUCHE DE VENTILATION | BPC | BATIMENT PHILIPPE CANTON | ET2 | ETAGE 2 | ENS | ENSEIGNEMENT | 02A031- | BUREAU SECRETARIAT 02A031
ET2MUR020 | MUR BUREAU 02A031 | 4 | BAT | BATIMENT | MUR | MUR | BPC | BATIMENT PHILIPPE CANTON | ET2 | ETAGE 2 | ENS | ENSEIGNEMENT | 02A031- | BUREAU SECRETARIAT 02A031
ET2PLA020 | PLAFOND BUREAU 02A031 | 1 | BAT | BATIMENT | PLA | PLAFONDS | BPC | BATIMENT PHILIPPE CANTON | ET2 | ETAGE 2 | ENS | ENSEIGNEMENT | 02A031- | BUREAU SECRETARIAT 02A031
ET2SOL020 | SOL BUREAU 02A031 | 1 | BAT | BATIMENT | SOL | SOL | BPC | BATIMENT PHILIPPE CANTON | ET2 | ETAGE 2 | ENS | ENSEIGNEMENT | 02A031- | BUREAU SECRETARIAT 02A031
ET2MUM014 | MULTIMEDIA BUREAU 02A031 | 1 | TMM | TERMINAUX MULTIMEDIA | MUM | MULTIMEDIA | BPC | BATIMENT PHILIPPE CANTON | ET2 | ETAGE 2 | ENS | ENSEIGNEMENT | 02A031- | BUREAU SECRETARIAT 02A031
ET2CHA016 | ENS CHAUFFAGE BUREAU 02A031 | 1 | CVC | CHAUFFAGE ET CLIMATISATION | CHA | CHAUFFAGE LOCAL | BPC | BATIMENT PHILIPPE CANTON | ET2 | ETAGE 2 | ENS | ENSEIGNEMENT | 02A031- | BUREAU SECRETARIAT 02A031
ET2VRO019 | VOLET ROULANT BUREAU 02A031 | 1 | MEN | MENUISERIE | VRO | VOLET ROULANT | BPC | BATIMENT PHILIPPE CANTON | ET2 | ETAGE 2 | ENS | ENSEIGNEMENT | 02A031- | BUREAU SECRETARIAT 02A031
ET2LUM021 | LUMINAIRE BUREAU 02A032 | 1 | ELE | ELECTRICITE ET ECLAIRAGE | LUM | LUMINAIRE | BPC | BATIMENT PHILIPPE CANTON | ET2 | ETAGE 2 | ENS | ENSEIGNEMENT | 02A032- | BUREAU CADRE SANTE 02A032
ET2ELE021 | ELECTRICITE BUREAU 02A032 | 1 | ELE | ELECTRICITE ET ECLAIRAGE | ELE | PRISE ELECTRIQUE | BPC | BATIMENT PHILIPPE CANTON | ET2 | ETAGE 2 | ENS | ENSEIGNEMENT | 02A032- | BUREAU CADRE SANTE 02A032
ET2DET021 | DETECTION INCENDIE BUREAU 02A032 | 1 | SSI | SECURITE INCENDIE | DET | DETECTION INCENDIE | BPC | BATIMENT PHILIPPE CANTON | ET2 | ETAGE 2 | ENS | ENSEIGNEMENT | 02A032- | BUREAU CADRE SANTE 02A032
ET2VEN019 | VENTILATION BUREAU 02A032 | 2 | CVC | CHAUFFAGE ET CLIMATISATION | VEN | BOUCHE DE VENTILATION | BPC | BATIMENT PHILIPPE CANTON | ET2 | ETAGE 2 | ENS | ENSEIGNEMENT | 02A032- | BUREAU CADRE SANTE 02A032
ET2MUR021 | MUR BUREAU 02A032 | 4 | BAT | BATIMENT | MUR | MUR | BPC | BATIMENT PHILIPPE CANTON | ET2 | ETAGE 2 | ENS | ENSEIGNEMENT | 02A032- | BUREAU CADRE SANTE 02A032
ET2PLA021 | PLAFOND BUREAU 02A032 | 1 | BAT | BATIMENT | PLA | PLAFONDS | BPC | BATIMENT PHILIPPE CANTON | ET2 | ETAGE 2 | ENS | ENSEIGNEMENT | 02A032- | BUREAU CADRE SANTE 02A032
ET2SOL021 | SOL BUREAU 02A032 | 1 | BAT | BATIMENT | SOL | SOL | BPC | BATIMENT PHILIPPE CANTON | ET2 | ETAGE 2 | ENS | ENSEIGNEMENT | 02A032- | BUREAU CADRE SANTE 02A032
ET2MUM015 | MULTIMEDIA BUREAU 02A032 | 1 | TMM | TERMINAUX MULTIMEDIA | MUM | MULTIMEDIA | BPC | BATIMENT PHILIPPE CANTON | ET2 | ETAGE 2 | ENS | ENSEIGNEMENT | 02A032- | BUREAU CADRE SANTE 02A032
ET2CHA159 | ENS CHAUFFAGE BUREAU 02A032 | 1 | CVC | CHAUFFAGE ET CLIMATISATION | CHA | CHAUFFAGE LOCAL | BPC | BATIMENT PHILIPPE CANTON | ET2 | ETAGE 2 | ENS | ENSEIGNEMENT | 02A032- | BUREAU CADRE SANTE 02A032
ET2LUM022 | LUMINAIRE LOCAL 02A027 | 1 | ELE | ELECTRICITE ET ECLAIRAGE | LUM | LUMINAIRE | BPC | BATIMENT PHILIPPE CANTON | ET2 | ETAGE 2 | ENS | ENSEIGNEMENT | 02A027- | LOCAL RESERVE PAPET.02A027
ET2ELE022 | ELECTRICITE LOCAL 02A027 | 1 | ELE | ELECTRICITE ET ECLAIRAGE | ELE | PRISE ELECTRIQUE | BPC | BATIMENT PHILIPPE CANTON | ET2 | ETAGE 2 | ENS | ENSEIGNEMENT | 02A027- | LOCAL RESERVE PAPET.02A027
ET2DET022 | DETECTION INCENDIE LOCAL 02A027 | 1 | SSI | SECURITE INCENDIE | DET | DETECTION INCENDIE | BPC | BATIMENT PHILIPPE CANTON | ET2 | ETAGE 2 | ENS | ENSEIGNEMENT | 02A027- | LOCAL RESERVE PAPET.02A027
ET2MUR022 | MUR LOCAL 02A027 | 4 | BAT | BATIMENT | MUR | MUR | BPC | BATIMENT PHILIPPE CANTON | ET2 | ETAGE 2 | ENS | ENSEIGNEMENT | 02A027- | LOCAL RESERVE PAPET.02A027
ET2PLA022 | PLAFOND LOCAL 02A027 | 1 | BAT | BATIMENT | PLA | PLAFONDS | BPC | BATIMENT PHILIPPE CANTON | ET2 | ETAGE 2 | ENS | ENSEIGNEMENT | 02A027- | LOCAL RESERVE PAPET.02A027
ET2SOL022 | SOL LOCAL 02A027 | 1 | BAT | BATIMENT | SOL | SOL | BPC | BATIMENT PHILIPPE CANTON | ET2 | ETAGE 2 | ENS | ENSEIGNEMENT | 02A027- | LOCAL RESERVE PAPET.02A027
ET2LUM023 | LUMINAIRE COULOIR 02A899 | 1 | ELE | ELECTRICITE ET ECLAIRAGE | LUM | LUMINAIRE | BPC | BATIMENT PHILIPPE CANTON | ET2 | ETAGE 2 | ENS | ENSEIGNEMENT | 02A899- | COULOIR CIRC.INTERNE 02A899
ET2ELE023 | ELECTRICITE COULOIR 02A899 | 1 | ELE | ELECTRICITE ET ECLAIRAGE | ELE | PRISE ELECTRIQUE | BPC | BATIMENT PHILIPPE CANTON | ET2 | ETAGE 2 | ENS | ENSEIGNEMENT | 02A899- | COULOIR CIRC.INTERNE 02A899
ET2DET023 | DETECTION INCENDIE COULOIR 02A899 | 1 | SSI | SECURITE INCENDIE | DET | DETECTION INCENDIE | BPC | BATIMENT PHILIPPE CANTON | ET2 | ETAGE 2 | ENS | ENSEIGNEMENT | 02A899- | COULOIR CIRC.INTERNE 02A899
ET2VEN020 | VENTILATION COULOIR 02A899 | 2 | CVC | CHAUFFAGE ET CLIMATISATION | VEN | BOUCHE DE VENTILATION | BPC | BATIMENT PHILIPPE CANTON | ET2 | ETAGE 2 | ENS | ENSEIGNEMENT | 02A899- | COULOIR CIRC.INTERNE 02A899
ET2MUR023 | MURS COULOIR 02A899 | 4 | BAT | BATIMENT | MUR | MUR | BPC | BATIMENT PHILIPPE CANTON | ET2 | ETAGE 2 | ENS | ENSEIGNEMENT | 02A899- | COULOIR CIRC.INTERNE 02A899
ET2PLA023 | PLAFOND COULOIR 02A899 | 1 | BAT | BATIMENT | PLA | PLAFONDS | BPC | BATIMENT PHILIPPE CANTON | ET2 | ETAGE 2 | ENS | ENSEIGNEMENT | 02A899- | COULOIR CIRC.INTERNE 02A899
ET2SOL023 | SOL COULOIR 02A899 | 1 | BAT | BATIMENT | SOL | SOL | BPC | BATIMENT PHILIPPE CANTON | ET2 | ETAGE 2 | ENS | ENSEIGNEMENT | 02A899- | COULOIR CIRC.INTERNE 02A899
ET2BES002 | BLOC SECOURS COULOIR 02A899 | 1 | SSI | SECURITE INCENDIE | BES | BLOC SECOURS | BPC | BATIMENT PHILIPPE CANTON | ET2 | ETAGE 2 | ENS | ENSEIGNEMENT | 02A899- | COULOIR CIRC.INTERNE 02A899
ET2LUM024 | LUMINAIRE COULOIR 02A898 | 1 | ELE | ELECTRICITE ET ECLAIRAGE | LUM | LUMINAIRE | BPC | BATIMENT PHILIPPE CANTON | ET2 | ETAGE 2 | ENS | ENSEIGNEMENT | 02A898- | COULOIR CIRC.INTERNE 02A898
ET2ELE024 | ELECTRICITE COULOIR 02A898 | 1 | ELE | ELECTRICITE ET ECLAIRAGE | ELE | PRISE ELECTRIQUE | BPC | BATIMENT PHILIPPE CANTON | ET2 | ETAGE 2 | ENS | ENSEIGNEMENT | 02A898- | COULOIR CIRC.INTERNE 02A898
ET2DET024 | DETECTION INCENDIE COULOIR 02A898 | 1 | SSI | SECURITE INCENDIE | DET | DETECTION INCENDIE | BPC | BATIMENT PHILIPPE CANTON | ET2 | ETAGE 2 | ENS | ENSEIGNEMENT | 02A898- | COULOIR CIRC.INTERNE 02A898
ET2VEN021 | VENTILATION COULOIR 02A898 | 2 | CVC | CHAUFFAGE ET CLIMATISATION | VEN | BOUCHE DE VENTILATION | BPC | BATIMENT PHILIPPE CANTON | ET2 | ETAGE 2 | ENS | ENSEIGNEMENT | 02A898- | COULOIR CIRC.INTERNE 02A898
ET2MUR024 | MURS COULOIR 02A898 | 4 | BAT | BATIMENT | MUR | MUR | BPC | BATIMENT PHILIPPE CANTON | ET2 | ETAGE 2 | ENS | ENSEIGNEMENT | 02A898- | COULOIR CIRC.INTERNE 02A898
ET2PLA024 | PLAFOND COULOIR 02A898 | 1 | BAT | BATIMENT | PLA | PLAFONDS | BPC | BATIMENT PHILIPPE CANTON | ET2 | ETAGE 2 | ENS | ENSEIGNEMENT | 02A898- | COULOIR CIRC.INTERNE 02A898
ET2SOL024 | SOL COULOIR 02A898 | 1 | BAT | BATIMENT | SOL | SOL | BPC | BATIMENT PHILIPPE CANTON | ET2 | ETAGE 2 | ENS | ENSEIGNEMENT | 02A898- | COULOIR CIRC.INTERNE 02A898
ET2BES003 | BLOC SECOURS COULOIR 02A898 | 1 | SSI | SECURITE INCENDIE | BES | BLOC SECOURS | BPC | BATIMENT PHILIPPE CANTON | ET2 | ETAGE 2 | ENS | ENSEIGNEMENT | 02A898- | COULOIR CIRC.INTERNE 02A898
ET2LUM025 | LUMINAIRE SALLE 02A026 | 1 | ELE | ELECTRICITE ET ECLAIRAGE | LUM | LUMINAIRE | BPC | BATIMENT PHILIPPE CANTON | ET2 | ETAGE 2 | ENS | ENSEIGNEMENT | 02A026- | SALLE DE TRAVAIL 02A026
ET2ELE025 | ELECTRICITE SALLE 02A026 | 1 | ELE | ELECTRICITE ET ECLAIRAGE | ELE | PRISE ELECTRIQUE | BPC | BATIMENT PHILIPPE CANTON | ET2 | ETAGE 2 | ENS | ENSEIGNEMENT | 02A026- | SALLE DE TRAVAIL 02A026
ET2DET025 | DETECTION INCENDIE SALLE 02A026 | 1 | SSI | SECURITE INCENDIE | DET | DETECTION INCENDIE | BPC | BATIMENT PHILIPPE CANTON | ET2 | ETAGE 2 | ENS | ENSEIGNEMENT | 02A026- | SALLE DE TRAVAIL 02A026
ET2VEN022 | VENTILATION SALLE 02A026 | 2 | CVC | CHAUFFAGE ET CLIMATISATION | VEN | BOUCHE DE VENTILATION | BPC | BATIMENT PHILIPPE CANTON | ET2 | ETAGE 2 | ENS | ENSEIGNEMENT | 02A026- | SALLE DE TRAVAIL 02A026
ET2MUR025 | MUR SALLE 02A026 | 4 | BAT | BATIMENT | MUR | MUR | BPC | BATIMENT PHILIPPE CANTON | ET2 | ETAGE 2 | ENS | ENSEIGNEMENT | 02A026- | SALLE DE TRAVAIL 02A026
ET2PLA025 | PLAFOND SALLE 02A026 | 1 | BAT | BATIMENT | PLA | PLAFONDS | BPC | BATIMENT PHILIPPE CANTON | ET2 | ETAGE 2 | ENS | ENSEIGNEMENT | 02A026- | SALLE DE TRAVAIL 02A026
ET2SOL025 | SOL SALLE 02A026 | 1 | BAT | BATIMENT | SOL | SOL | BPC | BATIMENT PHILIPPE CANTON | ET2 | ETAGE 2 | ENS | ENSEIGNEMENT | 02A026- | SALLE DE TRAVAIL 02A026
ET2MUM016 | MULTIMEDIA SALLE 02A026 | 1 | TMM | TERMINAUX MULTIMEDIA | MUM | MULTIMEDIA | BPC | BATIMENT PHILIPPE CANTON | ET2 | ETAGE 2 | ENS | ENSEIGNEMENT | 02A026- | SALLE DE TRAVAIL 02A026
ET2CHA017 | ENS CHAUFFAGE SALLE 02A026 | 1 | CVC | CHAUFFAGE ET CLIMATISATION | CHA | CHAUFFAGE LOCAL | BPC | BATIMENT PHILIPPE CANTON | ET2 | ETAGE 2 | ENS | ENSEIGNEMENT | 02A026- | SALLE DE TRAVAIL 02A026
ET2LUM026 | LUMINAIRE BUREAU 02A016 | 1 | ELE | ELECTRICITE ET ECLAIRAGE | LUM | LUMINAIRE | BPC | BATIMENT PHILIPPE CANTON | ET2 | ETAGE 2 | ENS | ENSEIGNEMENT | 02A016- | BUREAU SECRET.02A016
ET2ELE026 | ELECTRICITE BUREAU 02A016 | 1 | ELE | ELECTRICITE ET ECLAIRAGE | ELE | PRISE ELECTRIQUE | BPC | BATIMENT PHILIPPE CANTON | ET2 | ETAGE 2 | ENS | ENSEIGNEMENT | 02A016- | BUREAU SECRET.02A016
ET2DET026 | DETECTION INCENDIE BUREAU 02A016 | 1 | SSI | SECURITE INCENDIE | DET | DETECTION INCENDIE | BPC | BATIMENT PHILIPPE CANTON | ET2 | ETAGE 2 | ENS | ENSEIGNEMENT | 02A016- | BUREAU SECRET.02A016
ET2VEN023 | VENTILATION BUREAU 02A016 | 2 | CVC | CHAUFFAGE ET CLIMATISATION | VEN | BOUCHE DE VENTILATION | BPC | BATIMENT PHILIPPE CANTON | ET2 | ETAGE 2 | ENS | ENSEIGNEMENT | 02A016- | BUREAU SECRET.02A016
ET2MUR026 | MUR BUREAU 02A016 | 4 | BAT | BATIMENT | MUR | MUR | BPC | BATIMENT PHILIPPE CANTON | ET2 | ETAGE 2 | ENS | ENSEIGNEMENT | 02A016- | BUREAU SECRET.02A016
ET2PLA026 | PLAFOND BUREAU 02A016 | 1 | BAT | BATIMENT | PLA | PLAFONDS | BPC | BATIMENT PHILIPPE CANTON | ET2 | ETAGE 2 | ENS | ENSEIGNEMENT | 02A016- | BUREAU SECRET.02A016
ET2SOL026 | SOL BUREAU 02A016 | 1 | BAT | BATIMENT | SOL | SOL | BPC | BATIMENT PHILIPPE CANTON | ET2 | ETAGE 2 | ENS | ENSEIGNEMENT | 02A016- | BUREAU SECRET.02A016
ET2MUM017 | MULTIMEDIA BUREAU 02A016 | 1 | TMM | TERMINAUX MULTIMEDIA | MUM | MULTIMEDIA | BPC | BATIMENT PHILIPPE CANTON | ET2 | ETAGE 2 | ENS | ENSEIGNEMENT | 02A016- | BUREAU SECRET.02A016
ET2CHA018 | ENS CHAUFFAGE BUREAU 02A016 | 1 | CVC | CHAUFFAGE ET CLIMATISATION | CHA | CHAUFFAGE LOCAL | BPC | BATIMENT PHILIPPE CANTON | ET2 | ETAGE 2 | ENS | ENSEIGNEMENT | 02A016- | BUREAU SECRET.02A016
ET2LUM027 | LUMINAIRE BUREAU 02A017 | 1 | ELE | ELECTRICITE ET ECLAIRAGE | LUM | LUMINAIRE | BPC | BATIMENT PHILIPPE CANTON | ET2 | ETAGE 2 | ENS | ENSEIGNEMENT | 02A017- | BUREAU MED.VAC.02A017
ET2ELE027 | ELECTRICITE BUREAU 02A017 | 1 | ELE | ELECTRICITE ET ECLAIRAGE | ELE | PRISE ELECTRIQUE | BPC | BATIMENT PHILIPPE CANTON | ET2 | ETAGE 2 | ENS | ENSEIGNEMENT | 02A017- | BUREAU MED.VAC.02A017
ET2DET027 | DETECTION INCENDIE BUREAU 02A017 | 1 | SSI | SECURITE INCENDIE | DET | DETECTION INCENDIE | BPC | BATIMENT PHILIPPE CANTON | ET2 | ETAGE 2 | ENS | ENSEIGNEMENT | 02A017- | BUREAU MED.VAC.02A017
ET2VEN024 | VENTILATION BUREAU 02A017 | 2 | CVC | CHAUFFAGE ET CLIMATISATION | VEN | BOUCHE DE VENTILATION | BPC | BATIMENT PHILIPPE CANTON | ET2 | ETAGE 2 | ENS | ENSEIGNEMENT | 02A017- | BUREAU MED.VAC.02A017
ET2MUR027 | MUR BUREAU 02A017 | 4 | BAT | BATIMENT | MUR | MUR | BPC | BATIMENT PHILIPPE CANTON | ET2 | ETAGE 2 | ENS | ENSEIGNEMENT | 02A017- | BUREAU MED.VAC.02A017
ET2PLA027 | PLAFOND BUREAU 02A017 | 1 | BAT | BATIMENT | PLA | PLAFONDS | BPC | BATIMENT PHILIPPE CANTON | ET2 | ETAGE 2 | ENS | ENSEIGNEMENT | 02A017- | BUREAU MED.VAC.02A017
ET2SOL027 | SOL BUREAU 02A017 | 1 | BAT | BATIMENT | SOL | SOL | BPC | BATIMENT PHILIPPE CANTON | ET2 | ETAGE 2 | ENS | ENSEIGNEMENT | 02A017- | BUREAU MED.VAC.02A017
ET2MUM018 | MULTIMEDIA BUREAU 02A017 | 1 | TMM | TERMINAUX MULTIMEDIA | MUM | MULTIMEDIA | BPC | BATIMENT PHILIPPE CANTON | ET2 | ETAGE 2 | ENS | ENSEIGNEMENT | 02A017- | BUREAU MED.VAC.02A017
ET2CHA019 | ENS CHAUFFAGE BUREAU 02A017 | 1 | CVC | CHAUFFAGE ET CLIMATISATION | CHA | CHAUFFAGE LOCAL | BPC | BATIMENT PHILIPPE CANTON | ET2 | ETAGE 2 | ENS | ENSEIGNEMENT | 02A017- | BUREAU MED.VAC.02A017
ET2VRO023 | VOLET ROULANT BUREAU 02A017 | 1 | MEN | MENUISERIE | VRO | VOLET ROULANT | BPC | BATIMENT PHILIPPE CANTON | ET2 | ETAGE 2 | ENS | ENSEIGNEMENT | 02A017- | BUREAU MED.VAC.02A017
ET2LUM028 | LUMINAIRE BUREAU 02A018 | 1 | ELE | ELECTRICITE ET ECLAIRAGE | LUM | LUMINAIRE | BPC | BATIMENT PHILIPPE CANTON | ET2 | ETAGE 2 | ENS | ENSEIGNEMENT | 02A018- | BUREAU PU PH 02A018
ET2ELE028 | ELECTRICITE BUREAU 02A018 | 1 | ELE | ELECTRICITE ET ECLAIRAGE | ELE | PRISE ELECTRIQUE | BPC | BATIMENT PHILIPPE CANTON | ET2 | ETAGE 2 | ENS | ENSEIGNEMENT | 02A018- | BUREAU PU PH 02A018
ET2DET028 | DETECTION INCENDIE BUREAU 02A018 | 1 | SSI | SECURITE INCENDIE | DET | DETECTION INCENDIE | BPC | BATIMENT PHILIPPE CANTON | ET2 | ETAGE 2 | ENS | ENSEIGNEMENT | 02A018- | BUREAU PU PH 02A018
ET2VEN025 | VENTILATION BUREAU 02A018 | 2 | CVC | CHAUFFAGE ET CLIMATISATION | VEN | BOUCHE DE VENTILATION | BPC | BATIMENT PHILIPPE CANTON | ET2 | ETAGE 2 | ENS | ENSEIGNEMENT | 02A018- | BUREAU PU PH 02A018
ET2MUR028 | MUR BUREAU 02A018 | 4 | BAT | BATIMENT | MUR | MUR | BPC | BATIMENT PHILIPPE CANTON | ET2 | ETAGE 2 | ENS | ENSEIGNEMENT | 02A018- | BUREAU PU PH 02A018
ET2PLA028 | PLAFOND BUREAU 02A018 | 1 | BAT | BATIMENT | PLA | PLAFONDS | BPC | BATIMENT PHILIPPE CANTON | ET2 | ETAGE 2 | ENS | ENSEIGNEMENT | 02A018- | BUREAU PU PH 02A018
ET2SOL028 | SOL BUREAU 02A018 | 1 | BAT | BATIMENT | SOL | SOL | BPC | BATIMENT PHILIPPE CANTON | ET2 | ETAGE 2 | ENS | ENSEIGNEMENT | 02A018- | BUREAU PU PH 02A018
ET2MUM019 | MULTIMEDIA BUREAU 02A018 | 1 | TMM | TERMINAUX MULTIMEDIA | MUM | MULTIMEDIA | BPC | BATIMENT PHILIPPE CANTON | ET2 | ETAGE 2 | ENS | ENSEIGNEMENT | 02A018- | BUREAU PU PH 02A018
ET2CHA020 | ENS CHAUFFAGE BUREAU 02A018 | 1 | CVC | CHAUFFAGE ET CLIMATISATION | CHA | CHAUFFAGE LOCAL | BPC | BATIMENT PHILIPPE CANTON | ET2 | ETAGE 2 | ENS | ENSEIGNEMENT | 02A018- | BUREAU PU PH 02A018
ET2VRO024 | VOLET ROULANT BUREAU 02A018 | 1 | MEN | MENUISERIE | VRO | VOLET ROULANT | BPC | BATIMENT PHILIPPE CANTON | ET2 | ETAGE 2 | ENS | ENSEIGNEMENT | 02A018- | BUREAU PU PH 02A018
ET2LUM029 | LUMINAIRE BUREAU 02A019 | 1 | ELE | ELECTRICITE ET ECLAIRAGE | LUM | LUMINAIRE | BPC | BATIMENT PHILIPPE CANTON | ET2 | ETAGE 2 | ENS | ENSEIGNEMENT | 02A019- | BUREAU MEDECIN 02A019
ET2ELE029 | ELECTRICITE BUREAU 02A019 | 1 | ELE | ELECTRICITE ET ECLAIRAGE | ELE | PRISE ELECTRIQUE | BPC | BATIMENT PHILIPPE CANTON | ET2 | ETAGE 2 | ENS | ENSEIGNEMENT | 02A019- | BUREAU MEDECIN 02A019
ET2DET029 | DETECTION INCENDIE BUREAU 02A019 | 1 | SSI | SECURITE INCENDIE | DET | DETECTION INCENDIE | BPC | BATIMENT PHILIPPE CANTON | ET2 | ETAGE 2 | ENS | ENSEIGNEMENT | 02A019- | BUREAU MEDECIN 02A019
ET2VEN026 | VENTILATION BUREAU 02A019 | 2 | CVC | CHAUFFAGE ET CLIMATISATION | VEN | BOUCHE DE VENTILATION | BPC | BATIMENT PHILIPPE CANTON | ET2 | ETAGE 2 | ENS | ENSEIGNEMENT | 02A019- | BUREAU MEDECIN 02A019
ET2MUR029 | MUR BUREAU 02A019 | 4 | BAT | BATIMENT | MUR | MUR | BPC | BATIMENT PHILIPPE CANTON | ET2 | ETAGE 2 | ENS | ENSEIGNEMENT | 02A019- | BUREAU MEDECIN 02A019
ET2PLA030 | PLAFOND BUREAU 02A019 | 1 | BAT | BATIMENT | PLA | PLAFONDS | BPC | BATIMENT PHILIPPE CANTON | ET2 | ETAGE 2 | ENS | ENSEIGNEMENT | 02A019- | BUREAU MEDECIN 02A019
ET2SOL029 | SOL BUREAU 02A019 | 1 | BAT | BATIMENT | SOL | SOL | BPC | BATIMENT PHILIPPE CANTON | ET2 | ETAGE 2 | ENS | ENSEIGNEMENT | 02A019- | BUREAU MEDECIN 02A019
ET2MUM020 | MULTIMEDIA BUREAU 02A019 | 1 | TMM | TERMINAUX MULTIMEDIA | MUM | MULTIMEDIA | BPC | BATIMENT PHILIPPE CANTON | ET2 | ETAGE 2 | ENS | ENSEIGNEMENT | 02A019- | BUREAU MEDECIN 02A019
ET2CHA021 | ENS CHAUFFAGE BUREAU 02A019 | 1 | CVC | CHAUFFAGE ET CLIMATISATION | CHA | CHAUFFAGE LOCAL | BPC | BATIMENT PHILIPPE CANTON | ET2 | ETAGE 2 | ENS | ENSEIGNEMENT | 02A019- | BUREAU MEDECIN 02A019
ET2VRO025 | VOLET ROULANT BUREAU 02A019 | 1 | MEN | MENUISERIE | VRO | VOLET ROULANT | BPC | BATIMENT PHILIPPE CANTON | ET2 | ETAGE 2 | ENS | ENSEIGNEMENT | 02A019- | BUREAU MEDECIN 02A019
ET2LUM030 | LUMINAIRE BUREAU 02A020 | 1 | ELE | ELECTRICITE ET ECLAIRAGE | LUM | LUMINAIRE | BPC | BATIMENT PHILIPPE CANTON | ET2 | ETAGE 2 | ENS | ENSEIGNEMENT | 02A020- | BUREAU MEDECIN 02A020
ET2ELE030 | ELECTRICITE BUREAU 02A020 | 1 | ELE | ELECTRICITE ET ECLAIRAGE | ELE | PRISE ELECTRIQUE | BPC | BATIMENT PHILIPPE CANTON | ET2 | ETAGE 2 | ENS | ENSEIGNEMENT | 02A020- | BUREAU MEDECIN 02A020
ET2DET030 | DETECTION INCENDIE BUREAU 02A020 | 1 | SSI | SECURITE INCENDIE | DET | DETECTION INCENDIE | BPC | BATIMENT PHILIPPE CANTON | ET2 | ETAGE 2 | ENS | ENSEIGNEMENT | 02A020- | BUREAU MEDECIN 02A020
ET2VEN027 | VENTILATION BUREAU 02A020 | 2 | CVC | CHAUFFAGE ET CLIMATISATION | VEN | BOUCHE DE VENTILATION | BPC | BATIMENT PHILIPPE CANTON | ET2 | ETAGE 2 | ENS | ENSEIGNEMENT | 02A020- | BUREAU MEDECIN 02A020
ET2MUR030 | MUR BUREAU 02A020 | 4 | BAT | BATIMENT | MUR | MUR | BPC | BATIMENT PHILIPPE CANTON | ET2 | ETAGE 2 | ENS | ENSEIGNEMENT | 02A020- | BUREAU MEDECIN 02A020
ET2PLA029 | PLAFOND BUREAU 02A020 | 1 | BAT | BATIMENT | PLA | PLAFONDS | BPC | BATIMENT PHILIPPE CANTON | ET2 | ETAGE 2 | ENS | ENSEIGNEMENT | 02A020- | BUREAU MEDECIN 02A020
ET2SOL030 | SOL BUREAU 02A020 | 1 | BAT | BATIMENT | SOL | SOL | BPC | BATIMENT PHILIPPE CANTON | ET2 | ETAGE 2 | ENS | ENSEIGNEMENT | 02A020- | BUREAU MEDECIN 02A020
ET2MUM021 | MULTIMEDIA BUREAU 02A020 | 1 | TMM | TERMINAUX MULTIMEDIA | MUM | MULTIMEDIA | BPC | BATIMENT PHILIPPE CANTON | ET2 | ETAGE 2 | ENS | ENSEIGNEMENT | 02A020- | BUREAU MEDECIN 02A020
ET2CHA022 | ENS CHAUFFAGE BUREAU 02A020 | 1 | CVC | CHAUFFAGE ET CLIMATISATION | CHA | CHAUFFAGE LOCAL | BPC | BATIMENT PHILIPPE CANTON | ET2 | ETAGE 2 | ENS | ENSEIGNEMENT | 02A020- | BUREAU MEDECIN 02A020
ET2VRO026 | VOLET ROULANT BUREAU 02A020 | 1 | MEN | MENUISERIE | VRO | VOLET ROULANT | BPC | BATIMENT PHILIPPE CANTON | ET2 | ETAGE 2 | ENS | ENSEIGNEMENT | 02A020- | BUREAU MEDECIN 02A020
ET2LUM031 | LUMINAIRE BUREAU 02A021 | 1 | ELE | ELECTRICITE ET ECLAIRAGE | LUM | LUMINAIRE | BPC | BATIMENT PHILIPPE CANTON | ET2 | ETAGE 2 | ENS | ENSEIGNEMENT | 02A021- | BUREAU MEDECIN 02A021
ET2ELE031 | ELECTRICITE BUREAU 02A021 | 1 | ELE | ELECTRICITE ET ECLAIRAGE | ELE | PRISE ELECTRIQUE | BPC | BATIMENT PHILIPPE CANTON | ET2 | ETAGE 2 | ENS | ENSEIGNEMENT | 02A021- | BUREAU MEDECIN 02A021
ET2DET031 | DETECTION INCENDIE BUREAU 02A021 | 1 | SSI | SECURITE INCENDIE | DET | DETECTION INCENDIE | BPC | BATIMENT PHILIPPE CANTON | ET2 | ETAGE 2 | ENS | ENSEIGNEMENT | 02A021- | BUREAU MEDECIN 02A021
ET2VEN028 | VENTILATION BUREAU 02A021 | 2 | CVC | CHAUFFAGE ET CLIMATISATION | VEN | BOUCHE DE VENTILATION | BPC | BATIMENT PHILIPPE CANTON | ET2 | ETAGE 2 | ENS | ENSEIGNEMENT | 02A021- | BUREAU MEDECIN 02A021
ET2MUR031 | MUR BUREAU 02A021 | 4 | BAT | BATIMENT | MUR | MUR | BPC | BATIMENT PHILIPPE CANTON | ET2 | ETAGE 2 | ENS | ENSEIGNEMENT | 02A021- | BUREAU MEDECIN 02A021
ET2PLA031 | PLAFOND BUREAU 02A021 | 1 | BAT | BATIMENT | PLA | PLAFONDS | BPC | BATIMENT PHILIPPE CANTON | ET2 | ETAGE 2 | ENS | ENSEIGNEMENT | 02A021- | BUREAU MEDECIN 02A021
ET2SOL031 | SOL BUREAU 02A021 | 1 | BAT | BATIMENT | SOL | SOL | BPC | BATIMENT PHILIPPE CANTON | ET2 | ETAGE 2 | ENS | ENSEIGNEMENT | 02A021- | BUREAU MEDECIN 02A021
ET2MUM022 | MULTIMEDIA BUREAU 02A021 | 1 | TMM | TERMINAUX MULTIMEDIA | MUM | MULTIMEDIA | BPC | BATIMENT PHILIPPE CANTON | ET2 | ETAGE 2 | ENS | ENSEIGNEMENT | 02A021- | BUREAU MEDECIN 02A021
ET2CHA023 | ENS CHAUFFAGE BUREAU 02A021 | 1 | CVC | CHAUFFAGE ET CLIMATISATION | CHA | CHAUFFAGE LOCAL | BPC | BATIMENT PHILIPPE CANTON | ET2 | ETAGE 2 | ENS | ENSEIGNEMENT | 02A021- | BUREAU MEDECIN 02A021
ET2VRO027 | VOLET ROULANT BUREAU 02A021 | 1 | MEN | MENUISERIE | VRO | VOLET ROULANT | BPC | BATIMENT PHILIPPE CANTON | ET2 | ETAGE 2 | ENS | ENSEIGNEMENT | 02A021- | BUREAU MEDECIN 02A021
ET2LUM032 | LUMINAIRE BUREAU 02A022 | 1 | ELE | ELECTRICITE ET ECLAIRAGE | LUM | LUMINAIRE | BPC | BATIMENT PHILIPPE CANTON | ET2 | ETAGE 2 | ENS | ENSEIGNEMENT | 02A022- | BUREAU GESTION.02A022
ET2ELE032 | ELECTRICITE BUREAU 02A022 | 1 | ELE | ELECTRICITE ET ECLAIRAGE | ELE | PRISE ELECTRIQUE | BPC | BATIMENT PHILIPPE CANTON | ET2 | ETAGE 2 | ENS | ENSEIGNEMENT | 02A022- | BUREAU GESTION.02A022
ET2DET032 | DETECTION INCENDIE BUREAU 02A022 | 1 | SSI | SECURITE INCENDIE | DET | DETECTION INCENDIE | BPC | BATIMENT PHILIPPE CANTON | ET2 | ETAGE 2 | ENS | ENSEIGNEMENT | 02A022- | BUREAU GESTION.02A022
ET2VEN029 | VENTILATION BUREAU 02A022 | 2 | CVC | CHAUFFAGE ET CLIMATISATION | VEN | BOUCHE DE VENTILATION | BPC | BATIMENT PHILIPPE CANTON | ET2 | ETAGE 2 | ENS | ENSEIGNEMENT | 02A022- | BUREAU GESTION.02A022
ET2MUR032 | MUR BUREAU 02A022 | 4 | BAT | BATIMENT | MUR | MUR | BPC | BATIMENT PHILIPPE CANTON | ET2 | ETAGE 2 | ENS | ENSEIGNEMENT | 02A022- | BUREAU GESTION.02A022
ET2PLA032 | PLAFOND BUREAU 02A022 | 1 | BAT | BATIMENT | PLA | PLAFONDS | BPC | BATIMENT PHILIPPE CANTON | ET2 | ETAGE 2 | ENS | ENSEIGNEMENT | 02A022- | BUREAU GESTION.02A022
ET2SOL032 | SOL BUREAU 02A022 | 1 | BAT | BATIMENT | SOL | SOL | BPC | BATIMENT PHILIPPE CANTON | ET2 | ETAGE 2 | ENS | ENSEIGNEMENT | 02A022- | BUREAU GESTION.02A022
ET2MUM023 | MULTIMEDIA BUREAU 02A022 | 1 | TMM | TERMINAUX MULTIMEDIA | MUM | MULTIMEDIA | BPC | BATIMENT PHILIPPE CANTON | ET2 | ETAGE 2 | ENS | ENSEIGNEMENT | 02A022- | BUREAU GESTION.02A022
ET2CHA024 | ENS CHAUFFAGE BUREAU 02A022 | 1 | CVC | CHAUFFAGE ET CLIMATISATION | CHA | CHAUFFAGE LOCAL | BPC | BATIMENT PHILIPPE CANTON | ET2 | ETAGE 2 | ENS | ENSEIGNEMENT | 02A022- | BUREAU GESTION.02A022
ET2VRO028 | VOLET ROULANT BUREAU 02A022 | 1 | MEN | MENUISERIE | VRO | VOLET ROULANT | BPC | BATIMENT PHILIPPE CANTON | ET2 | ETAGE 2 | ENS | ENSEIGNEMENT | 02A022- | BUREAU GESTION.02A022
ET2LUM033 | LUMINAIRE BUREAU 02A025 | 1 | ELE | ELECTRICITE ET ECLAIRAGE | LUM | LUMINAIRE | BPC | BATIMENT PHILIPPE CANTON | ET2 | ETAGE 2 | ENS | ENSEIGNEMENT | 02A025- | BUREAU MED.VAC.02A025
ET2ELE033 | ELECTRICITE BUREAU 02A025 | 1 | ELE | ELECTRICITE ET ECLAIRAGE | ELE | PRISE ELECTRIQUE | BPC | BATIMENT PHILIPPE CANTON | ET2 | ETAGE 2 | ENS | ENSEIGNEMENT | 02A025- | BUREAU MED.VAC.02A025
ET2DET033 | DETECTION INCENDIE BUREAU 02A025 | 1 | SSI | SECURITE INCENDIE | DET | DETECTION INCENDIE | BPC | BATIMENT PHILIPPE CANTON | ET2 | ETAGE 2 | ENS | ENSEIGNEMENT | 02A025- | BUREAU MED.VAC.02A025
ET2VEN030 | VENTILATION BUREAU 02A025 | 2 | CVC | CHAUFFAGE ET CLIMATISATION | VEN | BOUCHE DE VENTILATION | BPC | BATIMENT PHILIPPE CANTON | ET2 | ETAGE 2 | ENS | ENSEIGNEMENT | 02A025- | BUREAU MED.VAC.02A025
ET2MUR033 | MUR BUREAU 02A025 | 4 | BAT | BATIMENT | MUR | MUR | BPC | BATIMENT PHILIPPE CANTON | ET2 | ETAGE 2 | ENS | ENSEIGNEMENT | 02A025- | BUREAU MED.VAC.02A025
ET2PLA033 | PLAFOND BUREAU 02A025 | 1 | BAT | BATIMENT | PLA | PLAFONDS | BPC | BATIMENT PHILIPPE CANTON | ET2 | ETAGE 2 | ENS | ENSEIGNEMENT | 02A025- | BUREAU MED.VAC.02A025
ET2SOL033 | SOL BUREAU 02A025 | 1 | BAT | BATIMENT | SOL | SOL | BPC | BATIMENT PHILIPPE CANTON | ET2 | ETAGE 2 | ENS | ENSEIGNEMENT | 02A025- | BUREAU MED.VAC.02A025
ET2MUM024 | MULTIMEDIA BUREAU 02A025 | 1 | TMM | TERMINAUX MULTIMEDIA | MUM | MULTIMEDIA | BPC | BATIMENT PHILIPPE CANTON | ET2 | ETAGE 2 | ENS | ENSEIGNEMENT | 02A025- | BUREAU MED.VAC.02A025
ET2CHA025 | ENS CHAUFFAGE BUREAU 02A025 | 1 | CVC | CHAUFFAGE ET CLIMATISATION | CHA | CHAUFFAGE LOCAL | BPC | BATIMENT PHILIPPE CANTON | ET2 | ETAGE 2 | ENS | ENSEIGNEMENT | 02A025- | BUREAU MED.VAC.02A025
ET2LUM034 | LUMINAIRE BUREAU 02A024 | 1 | ELE | ELECTRICITE ET ECLAIRAGE | LUM | LUMINAIRE | BPC | BATIMENT PHILIPPE CANTON | ET2 | ETAGE 2 | ENS | ENSEIGNEMENT | 02A024- | BUREAU PU PH 02A024
ET2ELE034 | ELECTRICITE BUREAU 02A024 | 1 | ELE | ELECTRICITE ET ECLAIRAGE | ELE | PRISE ELECTRIQUE | BPC | BATIMENT PHILIPPE CANTON | ET2 | ETAGE 2 | ENS | ENSEIGNEMENT | 02A024- | BUREAU PU PH 02A024
ET2DET034 | DETECTION INCENDIE BUREAU 02A024 | 1 | SSI | SECURITE INCENDIE | DET | DETECTION INCENDIE | BPC | BATIMENT PHILIPPE CANTON | ET2 | ETAGE 2 | ENS | ENSEIGNEMENT | 02A024- | BUREAU PU PH 02A024
ET2VEN031 | VENTILATION BUREAU 02A024 | 2 | CVC | CHAUFFAGE ET CLIMATISATION | VEN | BOUCHE DE VENTILATION | BPC | BATIMENT PHILIPPE CANTON | ET2 | ETAGE 2 | ENS | ENSEIGNEMENT | 02A024- | BUREAU PU PH 02A024
ET2MUR034 | MUR BUREAU 02A024 | 4 | BAT | BATIMENT | MUR | MUR | BPC | BATIMENT PHILIPPE CANTON | ET2 | ETAGE 2 | ENS | ENSEIGNEMENT | 02A024- | BUREAU PU PH 02A024
ET2PLA034 | PLAFOND BUREAU 02A024 | 1 | BAT | BATIMENT | PLA | PLAFONDS | BPC | BATIMENT PHILIPPE CANTON | ET2 | ETAGE 2 | ENS | ENSEIGNEMENT | 02A024- | BUREAU PU PH 02A024
ET2SOL034 | SOL BUREAU 02A024 | 1 | BAT | BATIMENT | SOL | SOL | BPC | BATIMENT PHILIPPE CANTON | ET2 | ETAGE 2 | ENS | ENSEIGNEMENT | 02A024- | BUREAU PU PH 02A024
ET2MUM025 | MULTIMEDIA BUREAU 02A024 | 1 | TMM | TERMINAUX MULTIMEDIA | MUM | MULTIMEDIA | BPC | BATIMENT PHILIPPE CANTON | ET2 | ETAGE 2 | ENS | ENSEIGNEMENT | 02A024- | BUREAU PU PH 02A024
ET2CHA026 | ENS CHAUFFAGE BUREAU 02A024 | 1 | CVC | CHAUFFAGE ET CLIMATISATION | CHA | CHAUFFAGE LOCAL | BPC | BATIMENT PHILIPPE CANTON | ET2 | ETAGE 2 | ENS | ENSEIGNEMENT | 02A024- | BUREAU PU PH 02A024
ET2LUM035 | LUMINAIRE BUREAU 02A023 | 1 | ELE | ELECTRICITE ET ECLAIRAGE | LUM | LUMINAIRE | BPC | BATIMENT PHILIPPE CANTON | ET2 | ETAGE 2 | ENS | ENSEIGNEMENT | 02A023- | BUREAU SECRET.02A023
ET2ELE035 | ELECTRICITE BUREAU 02A023 | 1 | ELE | ELECTRICITE ET ECLAIRAGE | ELE | PRISE ELECTRIQUE | BPC | BATIMENT PHILIPPE CANTON | ET2 | ETAGE 2 | ENS | ENSEIGNEMENT | 02A023- | BUREAU SECRET.02A023
ET2DET035 | DETECTION INCENDIE BUREAU 02A023 | 1 | SSI | SECURITE INCENDIE | DET | DETECTION INCENDIE | BPC | BATIMENT PHILIPPE CANTON | ET2 | ETAGE 2 | ENS | ENSEIGNEMENT | 02A023- | BUREAU SECRET.02A023
ET2VEN032 | VENTILATION BUREAU 02A023 | 2 | CVC | CHAUFFAGE ET CLIMATISATION | VEN | BOUCHE DE VENTILATION | BPC | BATIMENT PHILIPPE CANTON | ET2 | ETAGE 2 | ENS | ENSEIGNEMENT | 02A023- | BUREAU SECRET.02A023
ET2MUR035 | MUR BUREAU 02A023 | 4 | BAT | BATIMENT | MUR | MUR | BPC | BATIMENT PHILIPPE CANTON | ET2 | ETAGE 2 | ENS | ENSEIGNEMENT | 02A023- | BUREAU SECRET.02A023
ET2PLA035 | PLAFOND BUREAU 02A023 | 1 | BAT | BATIMENT | PLA | PLAFONDS | BPC | BATIMENT PHILIPPE CANTON | ET2 | ETAGE 2 | ENS | ENSEIGNEMENT | 02A023- | BUREAU SECRET.02A023
ET2SOL035 | SOL BUREAU 02A023 | 1 | BAT | BATIMENT | SOL | SOL | BPC | BATIMENT PHILIPPE CANTON | ET2 | ETAGE 2 | ENS | ENSEIGNEMENT | 02A023- | BUREAU SECRET.02A023
ET2MUM026 | MULTIMEDIA BUREAU 02A023 | 1 | TMM | TERMINAUX MULTIMEDIA | MUM | MULTIMEDIA | BPC | BATIMENT PHILIPPE CANTON | ET2 | ETAGE 2 | ENS | ENSEIGNEMENT | 02A023- | BUREAU SECRET.02A023
ET2CHA027 | ENS CHAUFFAGE BUREAU 02A023 | 1 | CVC | CHAUFFAGE ET CLIMATISATION | CHA | CHAUFFAGE LOCAL | BPC | BATIMENT PHILIPPE CANTON | ET2 | ETAGE 2 | ENS | ENSEIGNEMENT | 02A023- | BUREAU SECRET.02A023
ET2LUM036 | LUMINAIRE SALLE 02A186 | 1 | ELE | ELECTRICITE ET ECLAIRAGE | LUM | LUMINAIRE | BPC | BATIMENT PHILIPPE CANTON | ET2 | ETAGE 2 | ENS | ENSEIGNEMENT | 02A186- | SALLE DETENTE 02A186
ET2ELE036 | ELECTRICITE SALLE 02A186 | 1 | ELE | ELECTRICITE ET ECLAIRAGE | ELE | PRISE ELECTRIQUE | BPC | BATIMENT PHILIPPE CANTON | ET2 | ETAGE 2 | ENS | ENSEIGNEMENT | 02A186- | SALLE DETENTE 02A186
ET2DET036 | DETECTION INCENDIE SALLE 02A186 | 1 | SSI | SECURITE INCENDIE | DET | DETECTION INCENDIE | BPC | BATIMENT PHILIPPE CANTON | ET2 | ETAGE 2 | ENS | ENSEIGNEMENT | 02A186- | SALLE DETENTE 02A186
ET2VEN033 | VENTILATION SALLE 02A186 | 2 | CVC | CHAUFFAGE ET CLIMATISATION | VEN | BOUCHE DE VENTILATION | BPC | BATIMENT PHILIPPE CANTON | ET2 | ETAGE 2 | ENS | ENSEIGNEMENT | 02A186- | SALLE DETENTE 02A186
ET2MUR036 | MUR SALLE 02A186 | 4 | BAT | BATIMENT | MUR | MUR | BPC | BATIMENT PHILIPPE CANTON | ET2 | ETAGE 2 | ENS | ENSEIGNEMENT | 02A186- | SALLE DETENTE 02A186
ET2PLA036 | PLAFOND SALLE 02A186 | 1 | BAT | BATIMENT | PLA | PLAFONDS | BPC | BATIMENT PHILIPPE CANTON | ET2 | ETAGE 2 | ENS | ENSEIGNEMENT | 02A186- | SALLE DETENTE 02A186
ET2SOL036 | SOL SALLE 02A186 | 1 | BAT | BATIMENT | SOL | SOL | BPC | BATIMENT PHILIPPE CANTON | ET2 | ETAGE 2 | ENS | ENSEIGNEMENT | 02A186- | SALLE DETENTE 02A186
ET2CHA028 | ENS CHAUFFAGE SALLE 02A186 | 1 | CVC | CHAUFFAGE ET CLIMATISATION | CHA | CHAUFFAGE LOCAL | BPC | BATIMENT PHILIPPE CANTON | ET2 | ETAGE 2 | ENS | ENSEIGNEMENT | 02A186- | SALLE DETENTE 02A186
ET2LUM037 | LUMINAIRE SALLE 02A187 | 1 | ELE | ELECTRICITE ET ECLAIRAGE | LUM | LUMINAIRE | BPC | BATIMENT PHILIPPE CANTON | ET2 | ETAGE 2 | ENS | ENSEIGNEMENT | 02A187- | SALLE DE REUNION 02A187
ET2ELE037 | ELECTRICITE SALLE 02A187 | 1 | ELE | ELECTRICITE ET ECLAIRAGE | ELE | PRISE ELECTRIQUE | BPC | BATIMENT PHILIPPE CANTON | ET2 | ETAGE 2 | ENS | ENSEIGNEMENT | 02A187- | SALLE DE REUNION 02A187
ET2DET037 | DETECTION INCENDIE SALLE 02A187 | 1 | SSI | SECURITE INCENDIE | DET | DETECTION INCENDIE | BPC | BATIMENT PHILIPPE CANTON | ET2 | ETAGE 2 | ENS | ENSEIGNEMENT | 02A187- | SALLE DE REUNION 02A187
ET2VEN034 | VENTILATION SALLE 02A187 | 2 | CVC | CHAUFFAGE ET CLIMATISATION | VEN | BOUCHE DE VENTILATION | BPC | BATIMENT PHILIPPE CANTON | ET2 | ETAGE 2 | ENS | ENSEIGNEMENT | 02A187- | SALLE DE REUNION 02A187
ET2MUR037 | MUR SALLE 02A187 | 4 | BAT | BATIMENT | MUR | MUR | BPC | BATIMENT PHILIPPE CANTON | ET2 | ETAGE 2 | ENS | ENSEIGNEMENT | 02A187- | SALLE DE REUNION 02A187
ET2PLA037 | PLAFOND SALLE 02A187 | 1 | BAT | BATIMENT | PLA | PLAFONDS | BPC | BATIMENT PHILIPPE CANTON | ET2 | ETAGE 2 | ENS | ENSEIGNEMENT | 02A187- | SALLE DE REUNION 02A187
ET2SOL037 | SOL SALLE 02A187 | 1 | BAT | BATIMENT | SOL | SOL | BPC | BATIMENT PHILIPPE CANTON | ET2 | ETAGE 2 | ENS | ENSEIGNEMENT | 02A187- | SALLE DE REUNION 02A187
ET2MUM027 | MULTIMEDIA SALLE 02A187 | 1 | TMM | TERMINAUX MULTIMEDIA | MUM | MULTIMEDIA | BPC | BATIMENT PHILIPPE CANTON | ET2 | ETAGE 2 | ENS | ENSEIGNEMENT | 02A187- | SALLE DE REUNION 02A187
ET2CHA029 | ENS CHAUFFAGE SALLE DE REUNION 02A187 | 1 | CVC | CHAUFFAGE ET CLIMATISATION | CHA | CHAUFFAGE LOCAL | BPC | BATIMENT PHILIPPE CANTON | ET2 | ETAGE 2 | ENS | ENSEIGNEMENT | 02A187- | SALLE DE REUNION 02A187
ET2VRO032 | VOLET ROULANT SALLE 02A187 | 1 | MEN | MENUISERIE | VRO | VOLET ROULANT | BPC | BATIMENT PHILIPPE CANTON | ET2 | ETAGE 2 | ENS | ENSEIGNEMENT | 02A187- | SALLE DE REUNION 02A187
ET2LUM038 | LUMINAIRE SANITAIRE 02A185 | 1 | ELE | ELECTRICITE ET ECLAIRAGE | LUM | LUMINAIRE | BPC | BATIMENT PHILIPPE CANTON | ET2 | ETAGE 2 | ENS | ENSEIGNEMENT | 02A185- | SANITAIRE 02A185
ET2ELE038 | ELECTRICITE SANITAIRE 02A185 | 1 | ELE | ELECTRICITE ET ECLAIRAGE | ELE | PRISE ELECTRIQUE | BPC | BATIMENT PHILIPPE CANTON | ET2 | ETAGE 2 | ENS | ENSEIGNEMENT | 02A185- | SANITAIRE 02A185
ET2DET038 | DETECTION INCENDIE SANITAIRE 02A185 | 1 | SSI | SECURITE INCENDIE | DET | DETECTION INCENDIE | BPC | BATIMENT PHILIPPE CANTON | ET2 | ETAGE 2 | ENS | ENSEIGNEMENT | 02A185- | SANITAIRE 02A185
ET2VEN035 | VENTILATION SANITAIRE 02A185 | 2 | CVC | CHAUFFAGE ET CLIMATISATION | VEN | BOUCHE DE VENTILATION | BPC | BATIMENT PHILIPPE CANTON | ET2 | ETAGE 2 | ENS | ENSEIGNEMENT | 02A185- | SANITAIRE 02A185
ET2MUR038 | MUR SANITAIRE 02A185 | 4 | BAT | BATIMENT | MUR | MUR | BPC | BATIMENT PHILIPPE CANTON | ET2 | ETAGE 2 | ENS | ENSEIGNEMENT | 02A185- | SANITAIRE 02A185
ET2PLA038 | PLAFOND SANITAIRE 02A185 | 1 | BAT | BATIMENT | PLA | PLAFONDS | BPC | BATIMENT PHILIPPE CANTON | ET2 | ETAGE 2 | ENS | ENSEIGNEMENT | 02A185- | SANITAIRE 02A185
ET2SOL038 | SOL SANITAIRE 02A185 | 1 | BAT | BATIMENT | SOL | SOL | BPC | BATIMENT PHILIPPE CANTON | ET2 | ETAGE 2 | ENS | ENSEIGNEMENT | 02A185- | SANITAIRE 02A185
ET2LAV002 | LAVABO SANITAIRE 02A185 | 1 | PLB | PLOMBERIE SANITAIRE | LAV | LAVABO | BPC | BATIMENT PHILIPPE CANTON | ET2 | ETAGE 2 | ENS | ENSEIGNEMENT | 02A185- | SANITAIRE 02A185
ET2ROB002 | ROBINETTERIE SANITAIRE 02A185 | 1 | PLB | PLOMBERIE SANITAIRE | ROB | ROBINETTERIE | BPC | BATIMENT PHILIPPE CANTON | ET2 | ETAGE 2 | ENS | ENSEIGNEMENT | 02A185- | SANITAIRE 02A185
ET2W.C002 | W.C SANITAIRE 02A185 | 1 | PLB | PLOMBERIE SANITAIRE | W.C | W.C. | BPC | BATIMENT PHILIPPE CANTON | ET2 | ETAGE 2 | ENS | ENSEIGNEMENT | 02A185- | SANITAIRE 02A185
ET2LUM039 | LUMINAIRE SECRETARIAT 02A182 | 1 | ELE | ELECTRICITE ET ECLAIRAGE | LUM | LUMINAIRE | BPC | BATIMENT PHILIPPE CANTON | ET2 | ETAGE 2 | ENS | ENSEIGNEMENT | 02A182- | SECRETARIAT 02A182
ET2ELE039 | ELECTRICITE SECRETARIAT 02A182 | 1 | ELE | ELECTRICITE ET ECLAIRAGE | ELE | PRISE ELECTRIQUE | BPC | BATIMENT PHILIPPE CANTON | ET2 | ETAGE 2 | ENS | ENSEIGNEMENT | 02A182- | SECRETARIAT 02A182
ET2DET039 | DETECTION INCENDIE SECRETARIAT 02A182 | 1 | SSI | SECURITE INCENDIE | DET | DETECTION INCENDIE | BPC | BATIMENT PHILIPPE CANTON | ET2 | ETAGE 2 | ENS | ENSEIGNEMENT | 02A182- | SECRETARIAT 02A182
ET2VEN036 | VENTILATION SECRETARIAT 02A182 | 2 | CVC | CHAUFFAGE ET CLIMATISATION | VEN | BOUCHE DE VENTILATION | BPC | BATIMENT PHILIPPE CANTON | ET2 | ETAGE 2 | ENS | ENSEIGNEMENT | 02A182- | SECRETARIAT 02A182
ET2MUR039 | MURS SECRETARIAT 02A182 | 4 | BAT | BATIMENT | MUR | MUR | BPC | BATIMENT PHILIPPE CANTON | ET2 | ETAGE 2 | ENS | ENSEIGNEMENT | 02A182- | SECRETARIAT 02A182
ET2PLA039 | PLAFOND SECRETARIAT 02A182 | 1 | BAT | BATIMENT | PLA | PLAFONDS | BPC | BATIMENT PHILIPPE CANTON | ET2 | ETAGE 2 | ENS | ENSEIGNEMENT | 02A182- | SECRETARIAT 02A182
ET2SOL039 | SOL SECRETARIAT 02A182 | 1 | BAT | BATIMENT | SOL | SOL | BPC | BATIMENT PHILIPPE CANTON | ET2 | ETAGE 2 | ENS | ENSEIGNEMENT | 02A182- | SECRETARIAT 02A182
ET2CHA030 | ENS CHAUFFAGE SECRETARIAT 02A182 | 1 | CVC | CHAUFFAGE ET CLIMATISATION | CHA | CHAUFFAGE LOCAL | BPC | BATIMENT PHILIPPE CANTON | ET2 | ETAGE 2 | ENS | ENSEIGNEMENT | 02A182- | SECRETARIAT 02A182
ET2MUM028 | MULTIMEDIA SECRETARIAT 02A182 | 1 | TMM | TERMINAUX MULTIMEDIA | MUM | MULTIMEDIA | BPC | BATIMENT PHILIPPE CANTON | ET2 | ETAGE 2 | ENS | ENSEIGNEMENT | 02A182- | SECRETARIAT 02A182
ET2VRO034 | VOLET ROULANT SECRETARIAT 02A182 | 1 | MEN | MENUISERIE | VRO | VOLET ROULANT | BPC | BATIMENT PHILIPPE CANTON | ET2 | ETAGE 2 | ENS | ENSEIGNEMENT | 02A182- | SECRETARIAT 02A182
ET2LUM040 | LUMINAIRE SALLE 02A179 | 1 | ELE | ELECTRICITE ET ECLAIRAGE | LUM | LUMINAIRE | BPC | BATIMENT PHILIPPE CANTON | ET2 | ETAGE 2 | ENS | ENSEIGNEMENT | 02A179- | SALLE DE LECTURE 02A179
ET2ELE040 | ELECTRICITE SALLE 02A179 | 1 | ELE | ELECTRICITE ET ECLAIRAGE | ELE | PRISE ELECTRIQUE | BPC | BATIMENT PHILIPPE CANTON | ET2 | ETAGE 2 | ENS | ENSEIGNEMENT | 02A179- | SALLE DE LECTURE 02A179
ET2DET040 | DETECTION INCENDIE SALLE 02A179 | 1 | SSI | SECURITE INCENDIE | DET | DETECTION INCENDIE | BPC | BATIMENT PHILIPPE CANTON | ET2 | ETAGE 2 | ENS | ENSEIGNEMENT | 02A179- | SALLE DE LECTURE 02A179
ET2VEN037 | VENTILATION SALLE 02A179 | 2 | CVC | CHAUFFAGE ET CLIMATISATION | VEN | BOUCHE DE VENTILATION | BPC | BATIMENT PHILIPPE CANTON | ET2 | ETAGE 2 | ENS | ENSEIGNEMENT | 02A179- | SALLE DE LECTURE 02A179
ET2MUR040 | MUR SALLE 02A179 | 4 | BAT | BATIMENT | MUR | MUR | BPC | BATIMENT PHILIPPE CANTON | ET2 | ETAGE 2 | ENS | ENSEIGNEMENT | 02A179- | SALLE DE LECTURE 02A179
ET2PLA040 | PLAFOND SALLE 02A179 | 1 | BAT | BATIMENT | PLA | PLAFONDS | BPC | BATIMENT PHILIPPE CANTON | ET2 | ETAGE 2 | ENS | ENSEIGNEMENT | 02A179- | SALLE DE LECTURE 02A179
ET2SOL040 | SOL SALLE 02A179 | 1 | BAT | BATIMENT | SOL | SOL | BPC | BATIMENT PHILIPPE CANTON | ET2 | ETAGE 2 | ENS | ENSEIGNEMENT | 02A179- | SALLE DE LECTURE 02A179
ET2MUM029 | MULTIMEDIA SALLE 02A179 | 1 | TMM | TERMINAUX MULTIMEDIA | MUM | MULTIMEDIA | BPC | BATIMENT PHILIPPE CANTON | ET2 | ETAGE 2 | ENS | ENSEIGNEMENT | 02A179- | SALLE DE LECTURE 02A179
ET2CHA031 | ENS CHAUFFAGE SALLE 02A179 | 1 | CVC | CHAUFFAGE ET CLIMATISATION | CHA | CHAUFFAGE LOCAL | BPC | BATIMENT PHILIPPE CANTON | ET2 | ETAGE 2 | ENS | ENSEIGNEMENT | 02A179- | SALLE DE LECTURE 02A179
ET2VRO035 | VOLET ROULANT SALLE 02A179 | 1 | MEN | MENUISERIE | VRO | VOLET ROULANT | BPC | BATIMENT PHILIPPE CANTON | ET2 | ETAGE 2 | ENS | ENSEIGNEMENT | 02A179- | SALLE DE LECTURE 02A179
ET2LUM041 | LUMINAIRE LOCAL 02A183 | 1 | ELE | ELECTRICITE ET ECLAIRAGE | LUM | LUMINAIRE | BPC | BATIMENT PHILIPPE CANTON | ET2 | ETAGE 2 | LS2 | LOGISTIQUE SUD 2EME ETAGE | 02A183- | LOCAL RES.HOTEL.02A183
ET2ELE041 | ELECTRICITE LOCAL 02A183 | 1 | ELE | ELECTRICITE ET ECLAIRAGE | ELE | PRISE ELECTRIQUE | BPC | BATIMENT PHILIPPE CANTON | ET2 | ETAGE 2 | LS2 | LOGISTIQUE SUD 2EME ETAGE | 02A183- | LOCAL RES.HOTEL.02A183
ET2DET041 | DETECTION INCENDIE LOCAL 02A183 | 1 | SSI | SECURITE INCENDIE | DET | DETECTION INCENDIE | BPC | BATIMENT PHILIPPE CANTON | ET2 | ETAGE 2 | LS2 | LOGISTIQUE SUD 2EME ETAGE | 02A183- | LOCAL RES.HOTEL.02A183
ET2MUR041 | MUR LOCAL 02A183 | 4 | BAT | BATIMENT | MUR | MUR | BPC | BATIMENT PHILIPPE CANTON | ET2 | ETAGE 2 | LS2 | LOGISTIQUE SUD 2EME ETAGE | 02A183- | LOCAL RES.HOTEL.02A183
ET2PLA041 | PLAFOND LOCAL 02A183 | 1 | BAT | BATIMENT | PLA | PLAFONDS | BPC | BATIMENT PHILIPPE CANTON | ET2 | ETAGE 2 | LS2 | LOGISTIQUE SUD 2EME ETAGE | 02A183- | LOCAL RES.HOTEL.02A183
ET2SOL041 | SOL LOCAL 02A183 | 1 | BAT | BATIMENT | SOL | SOL | BPC | BATIMENT PHILIPPE CANTON | ET2 | ETAGE 2 | LS2 | LOGISTIQUE SUD 2EME ETAGE | 02A183- | LOCAL RES.HOTEL.02A183
ET2LUM042 | LUMINAIRE COULOIR 02A879 | 1 | ELE | ELECTRICITE ET ECLAIRAGE | LUM | LUMINAIRE | BPC | BATIMENT PHILIPPE CANTON | ET2 | ETAGE 2 | LS2 | LOGISTIQUE SUD 2EME ETAGE | 02A879- | COULOIR CIRC.INTERNE 02A879
ET2ELE042 | ELECTRICITE COULOIR 02A879 | 1 | ELE | ELECTRICITE ET ECLAIRAGE | ELE | PRISE ELECTRIQUE | BPC | BATIMENT PHILIPPE CANTON | ET2 | ETAGE 2 | LS2 | LOGISTIQUE SUD 2EME ETAGE | 02A879- | COULOIR CIRC.INTERNE 02A879
ET2DET042 | DETECTION INCENDIE COULOIR 02A879 | 1 | SSI | SECURITE INCENDIE | DET | DETECTION INCENDIE | BPC | BATIMENT PHILIPPE CANTON | ET2 | ETAGE 2 | LS2 | LOGISTIQUE SUD 2EME ETAGE | 02A879- | COULOIR CIRC.INTERNE 02A879
ET2VEN038 | VENTILATION COULOIR 02A879 | 2 | CVC | CHAUFFAGE ET CLIMATISATION | VEN | BOUCHE DE VENTILATION | BPC | BATIMENT PHILIPPE CANTON | ET2 | ETAGE 2 | LS2 | LOGISTIQUE SUD 2EME ETAGE | 02A879- | COULOIR CIRC.INTERNE 02A879
ET2MUR042 | MURS COULOIR 02A879 | 4 | BAT | BATIMENT | MUR | MUR | BPC | BATIMENT PHILIPPE CANTON | ET2 | ETAGE 2 | LS2 | LOGISTIQUE SUD 2EME ETAGE | 02A879- | COULOIR CIRC.INTERNE 02A879
ET2PLA042 | PLAFOND COULOIR 02A879 | 1 | BAT | BATIMENT | PLA | PLAFONDS | BPC | BATIMENT PHILIPPE CANTON | ET2 | ETAGE 2 | LS2 | LOGISTIQUE SUD 2EME ETAGE | 02A879- | COULOIR CIRC.INTERNE 02A879
ET2SOL042 | SOL COULOIR 02A879 | 1 | BAT | BATIMENT | SOL | SOL | BPC | BATIMENT PHILIPPE CANTON | ET2 | ETAGE 2 | LS2 | LOGISTIQUE SUD 2EME ETAGE | 02A879- | COULOIR CIRC.INTERNE 02A879
ET2BES004 | BLOC SECOURS COULOIR 02A879 | 1 | SSI | SECURITE INCENDIE | BES | BLOC SECOURS | BPC | BATIMENT PHILIPPE CANTON | ET2 | ETAGE 2 | LS2 | LOGISTIQUE SUD 2EME ETAGE | 02A879- | COULOIR CIRC.INTERNE 02A879
ET2LUM043 | LUMINAIRE LOCAL 02A184 | 1 | ELE | ELECTRICITE ET ECLAIRAGE | LUM | LUMINAIRE | BPC | BATIMENT PHILIPPE CANTON | ET2 | ETAGE 2 | LS2 | LOGISTIQUE SUD 2EME ETAGE | 02A184- | LOCAL OFFICE ALIM.02A184
ET2ELE043 | ELECTRICITE LOCAL 02A184 | 1 | ELE | ELECTRICITE ET ECLAIRAGE | ELE | PRISE ELECTRIQUE | BPC | BATIMENT PHILIPPE CANTON | ET2 | ETAGE 2 | LS2 | LOGISTIQUE SUD 2EME ETAGE | 02A184- | LOCAL OFFICE ALIM.02A184
ET2DET043 | DETECTION INCENDIE LOCAL 02A184 | 1 | SSI | SECURITE INCENDIE | DET | DETECTION INCENDIE | BPC | BATIMENT PHILIPPE CANTON | ET2 | ETAGE 2 | LS2 | LOGISTIQUE SUD 2EME ETAGE | 02A184- | LOCAL OFFICE ALIM.02A184
ET2MUR043 | MUR LOCAL 02A184 | 4 | BAT | BATIMENT | MUR | MUR | BPC | BATIMENT PHILIPPE CANTON | ET2 | ETAGE 2 | LS2 | LOGISTIQUE SUD 2EME ETAGE | 02A184- | LOCAL OFFICE ALIM.02A184
ET2PLA043 | PLAFOND LOCAL 02A184 | 1 | BAT | BATIMENT | PLA | PLAFONDS | BPC | BATIMENT PHILIPPE CANTON | ET2 | ETAGE 2 | LS2 | LOGISTIQUE SUD 2EME ETAGE | 02A184- | LOCAL OFFICE ALIM.02A184
ET2SOL043 | SOL LOCAL 02A184 | 1 | BAT | BATIMENT | SOL | SOL | BPC | BATIMENT PHILIPPE CANTON | ET2 | ETAGE 2 | LS2 | LOGISTIQUE SUD 2EME ETAGE | 02A184- | LOCAL OFFICE ALIM.02A184
ET2ROB003 | ROBINETTERIE LOCAL 02A184 | 1 | PLB | PLOMBERIE SANITAIRE | ROB | ROBINETTERIE | BPC | BATIMENT PHILIPPE CANTON | ET2 | ETAGE 2 | LS2 | LOGISTIQUE SUD 2EME ETAGE | 02A184- | LOCAL OFFICE ALIM.02A184
ET2LAV003 | LAVABO LOCAL 02A184 | 1 | PLB | PLOMBERIE SANITAIRE | LAV | LAVABO | BPC | BATIMENT PHILIPPE CANTON | ET2 | ETAGE 2 | LS2 | LOGISTIQUE SUD 2EME ETAGE | 02A184- | LOCAL OFFICE ALIM.02A184
ET2LUM044 | LUMINAIRE LOCAL 02A180 | 1 | ELE | ELECTRICITE ET ECLAIRAGE | LUM | LUMINAIRE | BPC | BATIMENT PHILIPPE CANTON | ET2 | ETAGE 2 | LS2 | LOGISTIQUE SUD 2EME ETAGE | 02A180- | LOCAL MAT.BIO.02A180
ET2ELE045 | ELECTRICITE LOCAL 02A180 | 1 | ELE | ELECTRICITE ET ECLAIRAGE | ELE | PRISE ELECTRIQUE | BPC | BATIMENT PHILIPPE CANTON | ET2 | ETAGE 2 | LS2 | LOGISTIQUE SUD 2EME ETAGE | 02A180- | LOCAL MAT.BIO.02A180
ET2DET044 | DETECTION INCENDIE LOCAL 02A180 | 1 | SSI | SECURITE INCENDIE | DET | DETECTION INCENDIE | BPC | BATIMENT PHILIPPE CANTON | ET2 | ETAGE 2 | LS2 | LOGISTIQUE SUD 2EME ETAGE | 02A180- | LOCAL MAT.BIO.02A180
ET2MUR044 | MUR LOCAL 02A180 | 4 | BAT | BATIMENT | MUR | MUR | BPC | BATIMENT PHILIPPE CANTON | ET2 | ETAGE 2 | LS2 | LOGISTIQUE SUD 2EME ETAGE | 02A180- | LOCAL MAT.BIO.02A180
ET2PLA044 | PLAFOND LOCAL 02A180 | 1 | BAT | BATIMENT | PLA | PLAFONDS | BPC | BATIMENT PHILIPPE CANTON | ET2 | ETAGE 2 | LS2 | LOGISTIQUE SUD 2EME ETAGE | 02A180- | LOCAL MAT.BIO.02A180
ET2SOL044 | SOL LOCAL 02A180 | 1 | BAT | BATIMENT | SOL | SOL | BPC | BATIMENT PHILIPPE CANTON | ET2 | ETAGE 2 | LS2 | LOGISTIQUE SUD 2EME ETAGE | 02A180- | LOCAL MAT.BIO.02A180
ET2LUM045 | LUMINAIRE LOCAL 02A181 | 1 | ELE | ELECTRICITE ET ECLAIRAGE | LUM | LUMINAIRE | BPC | BATIMENT PHILIPPE CANTON | ET2 | ETAGE 2 | LS2 | LOGISTIQUE SUD 2EME ETAGE | 02A181- | LOCAL TECH.CFA 2-1 02A181
ET2ELE044 | ELECTRICITE LOCAL 02A181 | 1 | ELE | ELECTRICITE ET ECLAIRAGE | ELE | PRISE ELECTRIQUE | BPC | BATIMENT PHILIPPE CANTON | ET2 | ETAGE 2 | LS2 | LOGISTIQUE SUD 2EME ETAGE | 02A181- | LOCAL TECH.CFA 2-1 02A181
ET2DET045 | DETECTION INCENDIE LOCAL 02A181 | 1 | SSI | SECURITE INCENDIE | DET | DETECTION INCENDIE | BPC | BATIMENT PHILIPPE CANTON | ET2 | ETAGE 2 | LS2 | LOGISTIQUE SUD 2EME ETAGE | 02A181- | LOCAL TECH.CFA 2-1 02A181
ET2MUR045 | MUR LOCAL 02A181 | 4 | BAT | BATIMENT | MUR | MUR | BPC | BATIMENT PHILIPPE CANTON | ET2 | ETAGE 2 | LS2 | LOGISTIQUE SUD 2EME ETAGE | 02A181- | LOCAL TECH.CFA 2-1 02A181
ET2PLA045 | PLAFOND LOCAL 02A181 | 1 | BAT | BATIMENT | PLA | PLAFONDS | BPC | BATIMENT PHILIPPE CANTON | ET2 | ETAGE 2 | LS2 | LOGISTIQUE SUD 2EME ETAGE | 02A181- | LOCAL TECH.CFA 2-1 02A181
ET2SOL045 | SOL LOCAL 02A181 | 1 | BAT | BATIMENT | SOL | SOL | BPC | BATIMENT PHILIPPE CANTON | ET2 | ETAGE 2 | LS2 | LOGISTIQUE SUD 2EME ETAGE | 02A181- | LOCAL TECH.CFA 2-1 02A181
ET2LUM046 | LUMINAIRE COULOIR 02A881 | 1 | ELE | ELECTRICITE ET ECLAIRAGE | LUM | LUMINAIRE | BPC | BATIMENT PHILIPPE CANTON | ET2 | ETAGE 2 | LS2 | LOGISTIQUE SUD 2EME ETAGE | 02A881- | COULOIR CIRC.GENERALE 02A881
ET2ELE046 | ELECTRICITE COULOIR 02A881 | 1 | ELE | ELECTRICITE ET ECLAIRAGE | ELE | PRISE ELECTRIQUE | BPC | BATIMENT PHILIPPE CANTON | ET2 | ETAGE 2 | LS2 | LOGISTIQUE SUD 2EME ETAGE | 02A881- | COULOIR CIRC.GENERALE 02A881
ET2DET046 | DETECTION INCENDIE COULOIR 02A881 | 1 | SSI | SECURITE INCENDIE | DET | DETECTION INCENDIE | BPC | BATIMENT PHILIPPE CANTON | ET2 | ETAGE 2 | LS2 | LOGISTIQUE SUD 2EME ETAGE | 02A881- | COULOIR CIRC.GENERALE 02A881
ET2VEN039 | VENTILATION COULOIR 02A881 | 2 | CVC | CHAUFFAGE ET CLIMATISATION | VEN | BOUCHE DE VENTILATION | BPC | BATIMENT PHILIPPE CANTON | ET2 | ETAGE 2 | LS2 | LOGISTIQUE SUD 2EME ETAGE | 02A881- | COULOIR CIRC.GENERALE 02A881
ET2MUR046 | MURS COULOIR 02A881 | 4 | BAT | BATIMENT | MUR | MUR | BPC | BATIMENT PHILIPPE CANTON | ET2 | ETAGE 2 | LS2 | LOGISTIQUE SUD 2EME ETAGE | 02A881- | COULOIR CIRC.GENERALE 02A881
ET2PLA046 | PLAFOND COULOIR 02A881 | 1 | BAT | BATIMENT | PLA | PLAFONDS | BPC | BATIMENT PHILIPPE CANTON | ET2 | ETAGE 2 | LS2 | LOGISTIQUE SUD 2EME ETAGE | 02A881- | COULOIR CIRC.GENERALE 02A881
ET2SOL046 | SOL COULOIR 02A881 | 1 | BAT | BATIMENT | SOL | SOL | BPC | BATIMENT PHILIPPE CANTON | ET2 | ETAGE 2 | LS2 | LOGISTIQUE SUD 2EME ETAGE | 02A881- | COULOIR CIRC.GENERALE 02A881
ET2BES005 | BLOC SECOURS COULOIR 02A881 | 1 | SSI | SECURITE INCENDIE | BES | BLOC SECOURS | BPC | BATIMENT PHILIPPE CANTON | ET2 | ETAGE 2 | LS2 | LOGISTIQUE SUD 2EME ETAGE | 02A881- | COULOIR CIRC.GENERALE 02A881
ET2EXT096 | EXTINCTEUR 096 COULOIR 02A881 | 1 | SSI | SECURITE INCENDIE | EXT | EXTINCTEUR | BPC | BATIMENT PHILIPPE CANTON | ET2 | ETAGE 2 | LS2 | LOGISTIQUE SUD 2EME ETAGE | 02A881- | COULOIR CIRC.GENERALE 02A881
ET2LUM047 | LUMINAIRE COULOIR 02A897 | 1 | ELE | ELECTRICITE ET ECLAIRAGE | LUM | LUMINAIRE | BPC | BATIMENT PHILIPPE CANTON | ET2 | ETAGE 2 | GST | GESTION DES EQUIPES | 02A897- | COULOIR CIRC.INTERNE 02A897
ET2ELE047 | ELECTRICITE COULOIR 02A897 | 1 | ELE | ELECTRICITE ET ECLAIRAGE | ELE | PRISE ELECTRIQUE | BPC | BATIMENT PHILIPPE CANTON | ET2 | ETAGE 2 | GST | GESTION DES EQUIPES | 02A897- | COULOIR CIRC.INTERNE 02A897
ET2DET047 | DETECTION INCENDIE COULOIR 02A897 | 1 | SSI | SECURITE INCENDIE | DET | DETECTION INCENDIE | BPC | BATIMENT PHILIPPE CANTON | ET2 | ETAGE 2 | GST | GESTION DES EQUIPES | 02A897- | COULOIR CIRC.INTERNE 02A897
ET2VEN040 | VENTILATION COULOIR 02A897 | 2 | CVC | CHAUFFAGE ET CLIMATISATION | VEN | BOUCHE DE VENTILATION | BPC | BATIMENT PHILIPPE CANTON | ET2 | ETAGE 2 | GST | GESTION DES EQUIPES | 02A897- | COULOIR CIRC.INTERNE 02A897
ET2MUR047 | MURS COULOIR 02A897 | 4 | BAT | BATIMENT | MUR | MUR | BPC | BATIMENT PHILIPPE CANTON | ET2 | ETAGE 2 | GST | GESTION DES EQUIPES | 02A897- | COULOIR CIRC.INTERNE 02A897
ET2PLA047 | PLAFOND COULOIR 02A897 | 1 | BAT | BATIMENT | PLA | PLAFONDS | BPC | BATIMENT PHILIPPE CANTON | ET2 | ETAGE 2 | GST | GESTION DES EQUIPES | 02A897- | COULOIR CIRC.INTERNE 02A897
ET2SOL047 | SOL COULOIR 02A897 | 1 | BAT | BATIMENT | SOL | SOL | BPC | BATIMENT PHILIPPE CANTON | ET2 | ETAGE 2 | GST | GESTION DES EQUIPES | 02A897- | COULOIR CIRC.INTERNE 02A897
ET2BES006 | BLOC SECOURS COULOIR 02A897 | 1 | SSI | SECURITE INCENDIE | BES | BLOC SECOURS | BPC | BATIMENT PHILIPPE CANTON | ET2 | ETAGE 2 | GST | GESTION DES EQUIPES | 02A897- | COULOIR CIRC.INTERNE 02A897
ET2LUM048 | LUMINAIRE BUREAU 02A033 | 1 | ELE | ELECTRICITE ET ECLAIRAGE | LUM | LUMINAIRE | BPC | BATIMENT PHILIPPE CANTON | ET2 | ETAGE 2 | GST | GESTION DES EQUIPES | 02A033- | BUREAU MEDECIN 02A033
ET2ELE048 | ELECTRICITE BUREAU 02A033 | 1 | ELE | ELECTRICITE ET ECLAIRAGE | ELE | PRISE ELECTRIQUE | BPC | BATIMENT PHILIPPE CANTON | ET2 | ETAGE 2 | GST | GESTION DES EQUIPES | 02A033- | BUREAU MEDECIN 02A033
ET2DET048 | DETECTION INCENDIE BUREAU 02A033 | 1 | SSI | SECURITE INCENDIE | DET | DETECTION INCENDIE | BPC | BATIMENT PHILIPPE CANTON | ET2 | ETAGE 2 | GST | GESTION DES EQUIPES | 02A033- | BUREAU MEDECIN 02A033
ET2VEN041 | VENTILATION BUREAU 02A033 | 2 | CVC | CHAUFFAGE ET CLIMATISATION | VEN | BOUCHE DE VENTILATION | BPC | BATIMENT PHILIPPE CANTON | ET2 | ETAGE 2 | GST | GESTION DES EQUIPES | 02A033- | BUREAU MEDECIN 02A033
ET2MUR048 | MUR BUREAU 02A033 | 4 | BAT | BATIMENT | MUR | MUR | BPC | BATIMENT PHILIPPE CANTON | ET2 | ETAGE 2 | GST | GESTION DES EQUIPES | 02A033- | BUREAU MEDECIN 02A033
ET2PLA048 | PLAFOND BUREAU 02A033 | 1 | BAT | BATIMENT | PLA | PLAFONDS | BPC | BATIMENT PHILIPPE CANTON | ET2 | ETAGE 2 | GST | GESTION DES EQUIPES | 02A033- | BUREAU MEDECIN 02A033
ET2SOL048 | SOL BUREAU 02A033 | 1 | BAT | BATIMENT | SOL | SOL | BPC | BATIMENT PHILIPPE CANTON | ET2 | ETAGE 2 | GST | GESTION DES EQUIPES | 02A033- | BUREAU MEDECIN 02A033
ET2MUM030 | MULTIMEDIA BUREAU 02A033 | 1 | TMM | TERMINAUX MULTIMEDIA | MUM | MULTIMEDIA | BPC | BATIMENT PHILIPPE CANTON | ET2 | ETAGE 2 | GST | GESTION DES EQUIPES | 02A033- | BUREAU MEDECIN 02A033
ET2CHA032 | ENS CHAUFFAGE BUREAU 02A033 | 1 | CVC | CHAUFFAGE ET CLIMATISATION | CHA | CHAUFFAGE LOCAL | BPC | BATIMENT PHILIPPE CANTON | ET2 | ETAGE 2 | GST | GESTION DES EQUIPES | 02A033- | BUREAU MEDECIN 02A033
ET2VRO036 | VOLET ROULANT BUREAU 02A033 | 1 | MEN | MENUISERIE | VRO | VOLET ROULANT | BPC | BATIMENT PHILIPPE CANTON | ET2 | ETAGE 2 | GST | GESTION DES EQUIPES | 02A033- | BUREAU MEDECIN 02A033
ET2LUM049 | LUMINAIRE BUREAU 02A035 | 1 | ELE | ELECTRICITE ET ECLAIRAGE | LUM | LUMINAIRE | BPC | BATIMENT PHILIPPE CANTON | ET2 | ETAGE 2 | GST | GESTION DES EQUIPES | 02A035- | BUREAU MEDECIN 02A035
ET2ELE049 | ELECTRICITE BUREAU 02A035 | 1 | ELE | ELECTRICITE ET ECLAIRAGE | ELE | PRISE ELECTRIQUE | BPC | BATIMENT PHILIPPE CANTON | ET2 | ETAGE 2 | GST | GESTION DES EQUIPES | 02A035- | BUREAU MEDECIN 02A035
ET2DET049 | DETECTION INCENDIE BUREAU 02A035 | 1 | SSI | SECURITE INCENDIE | DET | DETECTION INCENDIE | BPC | BATIMENT PHILIPPE CANTON | ET2 | ETAGE 2 | GST | GESTION DES EQUIPES | 02A035- | BUREAU MEDECIN 02A035
ET2VEN042 | VENTILATION BUREAU 02A035 | 2 | CVC | CHAUFFAGE ET CLIMATISATION | VEN | BOUCHE DE VENTILATION | BPC | BATIMENT PHILIPPE CANTON | ET2 | ETAGE 2 | GST | GESTION DES EQUIPES | 02A035- | BUREAU MEDECIN 02A035
ET2MUR049 | MUR BUREAU 02A035 | 4 | BAT | BATIMENT | MUR | MUR | BPC | BATIMENT PHILIPPE CANTON | ET2 | ETAGE 2 | GST | GESTION DES EQUIPES | 02A035- | BUREAU MEDECIN 02A035
ET2PLA049 | PLAFOND BUREAU 02A035 | 1 | BAT | BATIMENT | PLA | PLAFONDS | BPC | BATIMENT PHILIPPE CANTON | ET2 | ETAGE 2 | GST | GESTION DES EQUIPES | 02A035- | BUREAU MEDECIN 02A035
ET2SOL049 | SOL BUREAU 02A035 | 1 | BAT | BATIMENT | SOL | SOL | BPC | BATIMENT PHILIPPE CANTON | ET2 | ETAGE 2 | GST | GESTION DES EQUIPES | 02A035- | BUREAU MEDECIN 02A035
ET2MUM031 | MULTIMEDIA BUREAU 02A035 | 1 | TMM | TERMINAUX MULTIMEDIA | MUM | MULTIMEDIA | BPC | BATIMENT PHILIPPE CANTON | ET2 | ETAGE 2 | GST | GESTION DES EQUIPES | 02A035- | BUREAU MEDECIN 02A035
ET2CHA033 | ENS CHAUFFAGE BUREAU 02A035 | 1 | CVC | CHAUFFAGE ET CLIMATISATION | CHA | CHAUFFAGE LOCAL | BPC | BATIMENT PHILIPPE CANTON | ET2 | ETAGE 2 | GST | GESTION DES EQUIPES | 02A035- | BUREAU MEDECIN 02A035
ET2VRO037 | VOLET ROULANT BUREAU 02A035 | 1 | MEN | MENUISERIE | VRO | VOLET ROULANT | BPC | BATIMENT PHILIPPE CANTON | ET2 | ETAGE 2 | GST | GESTION DES EQUIPES | 02A035- | BUREAU MEDECIN 02A035
ET2LUM050 | LUMINAIRE BUREAU 02A037 | 1 | ELE | ELECTRICITE ET ECLAIRAGE | LUM | LUMINAIRE | BPC | BATIMENT PHILIPPE CANTON | ET2 | ETAGE 2 | GST | GESTION DES EQUIPES | 02A037- | BUREAU MEDECIN 02A037
ET2ELE050 | ELECTRICITE BUREAU 02A037 | 1 | ELE | ELECTRICITE ET ECLAIRAGE | ELE | PRISE ELECTRIQUE | BPC | BATIMENT PHILIPPE CANTON | ET2 | ETAGE 2 | GST | GESTION DES EQUIPES | 02A037- | BUREAU MEDECIN 02A037
ET2DET050 | DETECTION INCENDIE BUREAU 02A037 | 1 | SSI | SECURITE INCENDIE | DET | DETECTION INCENDIE | BPC | BATIMENT PHILIPPE CANTON | ET2 | ETAGE 2 | GST | GESTION DES EQUIPES | 02A037- | BUREAU MEDECIN 02A037
ET2VEN043 | VENTILATION BUREAU 02A037 | 2 | CVC | CHAUFFAGE ET CLIMATISATION | VEN | BOUCHE DE VENTILATION | BPC | BATIMENT PHILIPPE CANTON | ET2 | ETAGE 2 | GST | GESTION DES EQUIPES | 02A037- | BUREAU MEDECIN 02A037
ET2MUR050 | MUR BUREAU 02A037 | 4 | BAT | BATIMENT | MUR | MUR | BPC | BATIMENT PHILIPPE CANTON | ET2 | ETAGE 2 | GST | GESTION DES EQUIPES | 02A037- | BUREAU MEDECIN 02A037
ET2PLA050 | PLAFOND BUREAU 02A037 | 1 | BAT | BATIMENT | PLA | PLAFONDS | BPC | BATIMENT PHILIPPE CANTON | ET2 | ETAGE 2 | GST | GESTION DES EQUIPES | 02A037- | BUREAU MEDECIN 02A037
ET2SOL050 | SOL BUREAU 02A037 | 1 | BAT | BATIMENT | SOL | SOL | BPC | BATIMENT PHILIPPE CANTON | ET2 | ETAGE 2 | GST | GESTION DES EQUIPES | 02A037- | BUREAU MEDECIN 02A037
ET2MUM032 | MULTIMEDIA BUREAU 02A037 | 1 | TMM | TERMINAUX MULTIMEDIA | MUM | MULTIMEDIA | BPC | BATIMENT PHILIPPE CANTON | ET2 | ETAGE 2 | GST | GESTION DES EQUIPES | 02A037- | BUREAU MEDECIN 02A037
ET2CHA034 | ENS CHAUFFAGE BUREAU 02A037 | 1 | CVC | CHAUFFAGE ET CLIMATISATION | CHA | CHAUFFAGE LOCAL | BPC | BATIMENT PHILIPPE CANTON | ET2 | ETAGE 2 | GST | GESTION DES EQUIPES | 02A037- | BUREAU MEDECIN 02A037
ET2VRO038 | VOLET ROULANT BUREAU 02A037 | 1 | MEN | MENUISERIE | VRO | VOLET ROULANT | BPC | BATIMENT PHILIPPE CANTON | ET2 | ETAGE 2 | GST | GESTION DES EQUIPES | 02A037- | BUREAU MEDECIN 02A037
ET2LUM051 | LUMINAIRE BUREAU 02A039 | 1 | ELE | ELECTRICITE ET ECLAIRAGE | LUM | LUMINAIRE | BPC | BATIMENT PHILIPPE CANTON | ET2 | ETAGE 2 | GST | GESTION DES EQUIPES | 02A039- | BUREAU MED.VAC 02A039
ET2ELE051 | ELECTRICITE BUREAU 02A039 | 1 | ELE | ELECTRICITE ET ECLAIRAGE | ELE | PRISE ELECTRIQUE | BPC | BATIMENT PHILIPPE CANTON | ET2 | ETAGE 2 | GST | GESTION DES EQUIPES | 02A039- | BUREAU MED.VAC 02A039
ET2DET051 | DETECTION INCENDIE BUREAU 02A039 | 1 | SSI | SECURITE INCENDIE | DET | DETECTION INCENDIE | BPC | BATIMENT PHILIPPE CANTON | ET2 | ETAGE 2 | GST | GESTION DES EQUIPES | 02A039- | BUREAU MED.VAC 02A039
ET2VEN044 | VENTILATION BUREAU 02A039 | 2 | CVC | CHAUFFAGE ET CLIMATISATION | VEN | BOUCHE DE VENTILATION | BPC | BATIMENT PHILIPPE CANTON | ET2 | ETAGE 2 | GST | GESTION DES EQUIPES | 02A039- | BUREAU MED.VAC 02A039
ET2MUR051 | MUR BUREAU 02A039 | 4 | BAT | BATIMENT | MUR | MUR | BPC | BATIMENT PHILIPPE CANTON | ET2 | ETAGE 2 | GST | GESTION DES EQUIPES | 02A039- | BUREAU MED.VAC 02A039
ET2PLA051 | PLAFOND BUREAU 02A039 | 1 | BAT | BATIMENT | PLA | PLAFONDS | BPC | BATIMENT PHILIPPE CANTON | ET2 | ETAGE 2 | GST | GESTION DES EQUIPES | 02A039- | BUREAU MED.VAC 02A039
ET2SOL051 | SOL BUREAU 02A039 | 1 | BAT | BATIMENT | SOL | SOL | BPC | BATIMENT PHILIPPE CANTON | ET2 | ETAGE 2 | GST | GESTION DES EQUIPES | 02A039- | BUREAU MED.VAC 02A039
ET2MUM033 | MULTIMEDIA BUREAU 02A039 | 1 | TMM | TERMINAUX MULTIMEDIA | MUM | MULTIMEDIA | BPC | BATIMENT PHILIPPE CANTON | ET2 | ETAGE 2 | GST | GESTION DES EQUIPES | 02A039- | BUREAU MED.VAC 02A039
ET2CHA035 | ENS CHAUFFAGE BUREAU 02A039 | 1 | CVC | CHAUFFAGE ET CLIMATISATION | CHA | CHAUFFAGE LOCAL | BPC | BATIMENT PHILIPPE CANTON | ET2 | ETAGE 2 | GST | GESTION DES EQUIPES | 02A039- | BUREAU MED.VAC 02A039
ET2VRO039 | VOLET ROULANT BUREAU 02A039 | 1 | MEN | MENUISERIE | VRO | VOLET ROULANT | BPC | BATIMENT PHILIPPE CANTON | ET2 | ETAGE 2 | GST | GESTION DES EQUIPES | 02A039- | BUREAU MED.VAC 02A039
ET2LUM052 | LUMINAIRE BUREAU 02A038 | 1 | ELE | ELECTRICITE ET ECLAIRAGE | LUM | LUMINAIRE | BPC | BATIMENT PHILIPPE CANTON | ET2 | ETAGE 2 | GST | GESTION DES EQUIPES | 02A038- | BUREAU MED.VAC 02A038
ET2ELE052 | ELECTRICITE BUREAU 02A038 | 1 | ELE | ELECTRICITE ET ECLAIRAGE | ELE | PRISE ELECTRIQUE | BPC | BATIMENT PHILIPPE CANTON | ET2 | ETAGE 2 | GST | GESTION DES EQUIPES | 02A038- | BUREAU MED.VAC 02A038
ET2DET052 | DETECTION INCENDIE BUREAU 02A038 | 1 | SSI | SECURITE INCENDIE | DET | DETECTION INCENDIE | BPC | BATIMENT PHILIPPE CANTON | ET2 | ETAGE 2 | GST | GESTION DES EQUIPES | 02A038- | BUREAU MED.VAC 02A038
ET2VEN045 | VENTILATION BUREAU 02A038 | 2 | CVC | CHAUFFAGE ET CLIMATISATION | VEN | BOUCHE DE VENTILATION | BPC | BATIMENT PHILIPPE CANTON | ET2 | ETAGE 2 | GST | GESTION DES EQUIPES | 02A038- | BUREAU MED.VAC 02A038
ET2MUR052 | MUR BUREAU 02A038 | 4 | BAT | BATIMENT | MUR | MUR | BPC | BATIMENT PHILIPPE CANTON | ET2 | ETAGE 2 | GST | GESTION DES EQUIPES | 02A038- | BUREAU MED.VAC 02A038
ET2PLA052 | PLAFOND BUREAU 02A038 | 1 | BAT | BATIMENT | PLA | PLAFONDS | BPC | BATIMENT PHILIPPE CANTON | ET2 | ETAGE 2 | GST | GESTION DES EQUIPES | 02A038- | BUREAU MED.VAC 02A038
ET2SOL052 | SOL BUREAU 02A038 | 1 | BAT | BATIMENT | SOL | SOL | BPC | BATIMENT PHILIPPE CANTON | ET2 | ETAGE 2 | GST | GESTION DES EQUIPES | 02A038- | BUREAU MED.VAC 02A038
ET2MUM034 | MULTIMEDIA BUREAU 02A038 | 1 | TMM | TERMINAUX MULTIMEDIA | MUM | MULTIMEDIA | BPC | BATIMENT PHILIPPE CANTON | ET2 | ETAGE 2 | GST | GESTION DES EQUIPES | 02A038- | BUREAU MED.VAC 02A038
ET2CHA036 | ENS CHAUFFAGE BUREAU 02A038 | 1 | CVC | CHAUFFAGE ET CLIMATISATION | CHA | CHAUFFAGE LOCAL | BPC | BATIMENT PHILIPPE CANTON | ET2 | ETAGE 2 | GST | GESTION DES EQUIPES | 02A038- | BUREAU MED.VAC 02A038
ET2LUM053 | LUMINAIRE BUREAU 02A036 | 1 | ELE | ELECTRICITE ET ECLAIRAGE | LUM | LUMINAIRE | BPC | BATIMENT PHILIPPE CANTON | ET2 | ETAGE 2 | GST | GESTION DES EQUIPES | 02A036- | BUREAU MEDECIN 02A036
ET2ELE053 | ELECTRICITE BUREAU 02A036 | 1 | ELE | ELECTRICITE ET ECLAIRAGE | ELE | PRISE ELECTRIQUE | BPC | BATIMENT PHILIPPE CANTON | ET2 | ETAGE 2 | GST | GESTION DES EQUIPES | 02A036- | BUREAU MEDECIN 02A036
ET2DET053 | DETECTION INCENDIE BUREAU 02A036 | 1 | SSI | SECURITE INCENDIE | DET | DETECTION INCENDIE | BPC | BATIMENT PHILIPPE CANTON | ET2 | ETAGE 2 | GST | GESTION DES EQUIPES | 02A036- | BUREAU MEDECIN 02A036
ET2VEN046 | VENTILATION BUREAU 02A036 | 2 | CVC | CHAUFFAGE ET CLIMATISATION | VEN | BOUCHE DE VENTILATION | BPC | BATIMENT PHILIPPE CANTON | ET2 | ETAGE 2 | GST | GESTION DES EQUIPES | 02A036- | BUREAU MEDECIN 02A036
ET2MUR053 | MUR BUREAU 02A036 | 4 | BAT | BATIMENT | MUR | MUR | BPC | BATIMENT PHILIPPE CANTON | ET2 | ETAGE 2 | GST | GESTION DES EQUIPES | 02A036- | BUREAU MEDECIN 02A036
ET2PLA053 | PLAFOND BUREAU 02A036 | 1 | BAT | BATIMENT | PLA | PLAFONDS | BPC | BATIMENT PHILIPPE CANTON | ET2 | ETAGE 2 | GST | GESTION DES EQUIPES | 02A036- | BUREAU MEDECIN 02A036
ET2SOL053 | SOL BUREAU 02A036 | 1 | BAT | BATIMENT | SOL | SOL | BPC | BATIMENT PHILIPPE CANTON | ET2 | ETAGE 2 | GST | GESTION DES EQUIPES | 02A036- | BUREAU MEDECIN 02A036
ET2MUM035 | MULTIMEDIA BUREAU 02A036 | 1 | TMM | TERMINAUX MULTIMEDIA | MUM | MULTIMEDIA | BPC | BATIMENT PHILIPPE CANTON | ET2 | ETAGE 2 | GST | GESTION DES EQUIPES | 02A036- | BUREAU MEDECIN 02A036
ET2CHA037 | ENS CHAUFFAGE BUREAU 02A036 | 1 | CVC | CHAUFFAGE ET CLIMATISATION | CHA | CHAUFFAGE LOCAL | BPC | BATIMENT PHILIPPE CANTON | ET2 | ETAGE 2 | GST | GESTION DES EQUIPES | 02A036- | BUREAU MEDECIN 02A036
ET2LUM054 | LUMINAIRE BUREAU 02A034 | 1 | ELE | ELECTRICITE ET ECLAIRAGE | LUM | LUMINAIRE | BPC | BATIMENT PHILIPPE CANTON | ET2 | ETAGE 2 | GST | GESTION DES EQUIPES | 02A034- | BUREAU MEDECIN 02A034
ET2ELE054 | ELECTRICITE BUREAU 02A034 | 1 | ELE | ELECTRICITE ET ECLAIRAGE | ELE | PRISE ELECTRIQUE | BPC | BATIMENT PHILIPPE CANTON | ET2 | ETAGE 2 | GST | GESTION DES EQUIPES | 02A034- | BUREAU MEDECIN 02A034
ET2DET054 | DETECTION INCENDIE BUREAU 02A034 | 1 | SSI | SECURITE INCENDIE | DET | DETECTION INCENDIE | BPC | BATIMENT PHILIPPE CANTON | ET2 | ETAGE 2 | GST | GESTION DES EQUIPES | 02A034- | BUREAU MEDECIN 02A034
ET2VEN047 | VENTILATION BUREAU 02A034 | 2 | CVC | CHAUFFAGE ET CLIMATISATION | VEN | BOUCHE DE VENTILATION | BPC | BATIMENT PHILIPPE CANTON | ET2 | ETAGE 2 | GST | GESTION DES EQUIPES | 02A034- | BUREAU MEDECIN 02A034
ET2MUR054 | MUR BUREAU 02A034 | 4 | BAT | BATIMENT | MUR | MUR | BPC | BATIMENT PHILIPPE CANTON | ET2 | ETAGE 2 | GST | GESTION DES EQUIPES | 02A034- | BUREAU MEDECIN 02A034
ET2PLA054 | PLAFOND BUREAU 02A034 | 1 | BAT | BATIMENT | PLA | PLAFONDS | BPC | BATIMENT PHILIPPE CANTON | ET2 | ETAGE 2 | GST | GESTION DES EQUIPES | 02A034- | BUREAU MEDECIN 02A034
ET2SOL054 | SOL BUREAU 02A034 | 1 | BAT | BATIMENT | SOL | SOL | BPC | BATIMENT PHILIPPE CANTON | ET2 | ETAGE 2 | GST | GESTION DES EQUIPES | 02A034- | BUREAU MEDECIN 02A034
ET2MUM036 | MULTIMEDIA BUREAU 02A034 | 1 | TMM | TERMINAUX MULTIMEDIA | MUM | MULTIMEDIA | BPC | BATIMENT PHILIPPE CANTON | ET2 | ETAGE 2 | GST | GESTION DES EQUIPES | 02A034- | BUREAU MEDECIN 02A034
ET2CHA038 | ENS CHAUFFAGE BUREAU 02A034 | 1 | CVC | CHAUFFAGE ET CLIMATISATION | CHA | CHAUFFAGE LOCAL | BPC | BATIMENT PHILIPPE CANTON | ET2 | ETAGE 2 | GST | GESTION DES EQUIPES | 02A034- | BUREAU MEDECIN 02A034
ET2LUM055 | LUMINAIRE COULOIR 02A896 | 1 | ELE | ELECTRICITE ET ECLAIRAGE | LUM | LUMINAIRE | BPC | BATIMENT PHILIPPE CANTON | ET2 | ETAGE 2 | GST | GESTION DES EQUIPES | 02A896- | COULOIR CIRC.INTERNE 02A896
ET2ELE055 | ELECTRICITE COULOIR 02A896 | 1 | ELE | ELECTRICITE ET ECLAIRAGE | ELE | PRISE ELECTRIQUE | BPC | BATIMENT PHILIPPE CANTON | ET2 | ETAGE 2 | GST | GESTION DES EQUIPES | 02A896- | COULOIR CIRC.INTERNE 02A896
ET2DET055 | DETECTION INCENDIE COULOIR 02A896 | 1 | SSI | SECURITE INCENDIE | DET | DETECTION INCENDIE | BPC | BATIMENT PHILIPPE CANTON | ET2 | ETAGE 2 | GST | GESTION DES EQUIPES | 02A896- | COULOIR CIRC.INTERNE 02A896
ET2VEN048 | VENTILATION COULOIR 02A896 | 2 | CVC | CHAUFFAGE ET CLIMATISATION | VEN | BOUCHE DE VENTILATION | BPC | BATIMENT PHILIPPE CANTON | ET2 | ETAGE 2 | GST | GESTION DES EQUIPES | 02A896- | COULOIR CIRC.INTERNE 02A896
ET2MUR055 | MURS COULOIR 02A896 | 4 | BAT | BATIMENT | MUR | MUR | BPC | BATIMENT PHILIPPE CANTON | ET2 | ETAGE 2 | GST | GESTION DES EQUIPES | 02A896- | COULOIR CIRC.INTERNE 02A896
ET2PLA055 | PLAFOND COULOIR 02A896 | 1 | BAT | BATIMENT | PLA | PLAFONDS | BPC | BATIMENT PHILIPPE CANTON | ET2 | ETAGE 2 | GST | GESTION DES EQUIPES | 02A896- | COULOIR CIRC.INTERNE 02A896
ET2SOL055 | SOL COULOIR 02A896 | 1 | BAT | BATIMENT | SOL | SOL | BPC | BATIMENT PHILIPPE CANTON | ET2 | ETAGE 2 | GST | GESTION DES EQUIPES | 02A896- | COULOIR CIRC.INTERNE 02A896
ET2BES007 | BLOC SECOURS COULOIR 02A896 | 1 | SSI | SECURITE INCENDIE | BES | BLOC SECOURS | BPC | BATIMENT PHILIPPE CANTON | ET2 | ETAGE 2 | GST | GESTION DES EQUIPES | 02A896- | COULOIR CIRC.INTERNE 02A896
ET2LUM056 | LUMINAIRE BUREAU 02A041 | 1 | ELE | ELECTRICITE ET ECLAIRAGE | LUM | LUMINAIRE | BPC | BATIMENT PHILIPPE CANTON | ET2 | ETAGE 2 | GST | GESTION DES EQUIPES | 02A041- | BUREAU MEDECIN 02A041
ET2ELE056 | ELECTRICITE BUREAU 02A041 | 1 | ELE | ELECTRICITE ET ECLAIRAGE | ELE | PRISE ELECTRIQUE | BPC | BATIMENT PHILIPPE CANTON | ET2 | ETAGE 2 | GST | GESTION DES EQUIPES | 02A041- | BUREAU MEDECIN 02A041
ET2DET056 | DETECTION INCENDIE BUREAU 02A041 | 1 | SSI | SECURITE INCENDIE | DET | DETECTION INCENDIE | BPC | BATIMENT PHILIPPE CANTON | ET2 | ETAGE 2 | GST | GESTION DES EQUIPES | 02A041- | BUREAU MEDECIN 02A041
ET2VEN049 | VENTILATION BUREAU 02A041 | 2 | CVC | CHAUFFAGE ET CLIMATISATION | VEN | BOUCHE DE VENTILATION | BPC | BATIMENT PHILIPPE CANTON | ET2 | ETAGE 2 | GST | GESTION DES EQUIPES | 02A041- | BUREAU MEDECIN 02A041
ET2MUR056 | MUR BUREAU 02A041 | 4 | BAT | BATIMENT | MUR | MUR | BPC | BATIMENT PHILIPPE CANTON | ET2 | ETAGE 2 | GST | GESTION DES EQUIPES | 02A041- | BUREAU MEDECIN 02A041
ET2PLA056 | PLAFOND BUREAU 02A041 | 1 | BAT | BATIMENT | PLA | PLAFONDS | BPC | BATIMENT PHILIPPE CANTON | ET2 | ETAGE 2 | GST | GESTION DES EQUIPES | 02A041- | BUREAU MEDECIN 02A041
ET2SOL056 | SOL BUREAU 02A041 | 1 | BAT | BATIMENT | SOL | SOL | BPC | BATIMENT PHILIPPE CANTON | ET2 | ETAGE 2 | GST | GESTION DES EQUIPES | 02A041- | BUREAU MEDECIN 02A041
ET2MUM037 | MULTIMEDIA BUREAU 02A041 | 1 | TMM | TERMINAUX MULTIMEDIA | MUM | MULTIMEDIA | BPC | BATIMENT PHILIPPE CANTON | ET2 | ETAGE 2 | GST | GESTION DES EQUIPES | 02A041- | BUREAU MEDECIN 02A041
ET2CHA039 | ENS CHAUFFAGE BUREAU 02A041 | 1 | CVC | CHAUFFAGE ET CLIMATISATION | CHA | CHAUFFAGE LOCAL | BPC | BATIMENT PHILIPPE CANTON | ET2 | ETAGE 2 | GST | GESTION DES EQUIPES | 02A041- | BUREAU MEDECIN 02A041
ET2VRO043 | VOLET ROULANT BUREAU 02A041 | 1 | MEN | MENUISERIE | VRO | VOLET ROULANT | BPC | BATIMENT PHILIPPE CANTON | ET2 | ETAGE 2 | GST | GESTION DES EQUIPES | 02A041- | BUREAU MEDECIN 02A041
ET2LUM057 | LUMINAIRE BUREAU 02A042 | 1 | ELE | ELECTRICITE ET ECLAIRAGE | LUM | LUMINAIRE | BPC | BATIMENT PHILIPPE CANTON | ET2 | ETAGE 2 | GST | GESTION DES EQUIPES | 02A042- | BUREAU MEDECIN 02A042
ET2ELE057 | ELECTRICITE BUREAU 02A042 | 1 | ELE | ELECTRICITE ET ECLAIRAGE | ELE | PRISE ELECTRIQUE | BPC | BATIMENT PHILIPPE CANTON | ET2 | ETAGE 2 | GST | GESTION DES EQUIPES | 02A042- | BUREAU MEDECIN 02A042
ET2DET057 | DETECTION INCENDIE BUREAU 02A042 | 1 | SSI | SECURITE INCENDIE | DET | DETECTION INCENDIE | BPC | BATIMENT PHILIPPE CANTON | ET2 | ETAGE 2 | GST | GESTION DES EQUIPES | 02A042- | BUREAU MEDECIN 02A042
ET2VEN050 | VENTILATION BUREAU 02A042 | 2 | CVC | CHAUFFAGE ET CLIMATISATION | VEN | BOUCHE DE VENTILATION | BPC | BATIMENT PHILIPPE CANTON | ET2 | ETAGE 2 | GST | GESTION DES EQUIPES | 02A042- | BUREAU MEDECIN 02A042
ET2MUR057 | MUR BUREAU 02A042 | 4 | BAT | BATIMENT | MUR | MUR | BPC | BATIMENT PHILIPPE CANTON | ET2 | ETAGE 2 | GST | GESTION DES EQUIPES | 02A042- | BUREAU MEDECIN 02A042
ET2PLA057 | PLAFOND BUREAU 02A042 | 1 | BAT | BATIMENT | PLA | PLAFONDS | BPC | BATIMENT PHILIPPE CANTON | ET2 | ETAGE 2 | GST | GESTION DES EQUIPES | 02A042- | BUREAU MEDECIN 02A042
ET2SOL057 | SOL BUREAU 02A042 | 1 | BAT | BATIMENT | SOL | SOL | BPC | BATIMENT PHILIPPE CANTON | ET2 | ETAGE 2 | GST | GESTION DES EQUIPES | 02A042- | BUREAU MEDECIN 02A042
ET2MUM038 | MULTIMEDIA BUREAU 02A042 | 1 | TMM | TERMINAUX MULTIMEDIA | MUM | MULTIMEDIA | BPC | BATIMENT PHILIPPE CANTON | ET2 | ETAGE 2 | GST | GESTION DES EQUIPES | 02A042- | BUREAU MEDECIN 02A042
ET2CHA040 | ENS CHAUFFAGE BUREAU 02A042 | 1 | CVC | CHAUFFAGE ET CLIMATISATION | CHA | CHAUFFAGE LOCAL | BPC | BATIMENT PHILIPPE CANTON | ET2 | ETAGE 2 | GST | GESTION DES EQUIPES | 02A042- | BUREAU MEDECIN 02A042
ET2VRO044 | VOLET ROULANT BUREAU 02A042 | 1 | MEN | MENUISERIE | VRO | VOLET ROULANT | BPC | BATIMENT PHILIPPE CANTON | ET2 | ETAGE 2 | GST | GESTION DES EQUIPES | 02A042- | BUREAU MEDECIN 02A042
ET2LUM058 | LUMINAIRE BUREAU 02A043 | 1 | ELE | ELECTRICITE ET ECLAIRAGE | LUM | LUMINAIRE | BPC | BATIMENT PHILIPPE CANTON | ET2 | ETAGE 2 | GST | GESTION DES EQUIPES | 02A043- | BUREAU MEDECIN 02A043
ET2ELE058 | ELECTRICITE BUREAU 02A043 | 1 | ELE | ELECTRICITE ET ECLAIRAGE | ELE | PRISE ELECTRIQUE | BPC | BATIMENT PHILIPPE CANTON | ET2 | ETAGE 2 | GST | GESTION DES EQUIPES | 02A043- | BUREAU MEDECIN 02A043
ET2DET058 | DETECTION INCENDIE BUREAU 02A043 | 1 | SSI | SECURITE INCENDIE | DET | DETECTION INCENDIE | BPC | BATIMENT PHILIPPE CANTON | ET2 | ETAGE 2 | GST | GESTION DES EQUIPES | 02A043- | BUREAU MEDECIN 02A043
ET2VEN051 | VENTILATION BUREAU 02A043 | 2 | CVC | CHAUFFAGE ET CLIMATISATION | VEN | BOUCHE DE VENTILATION | BPC | BATIMENT PHILIPPE CANTON | ET2 | ETAGE 2 | GST | GESTION DES EQUIPES | 02A043- | BUREAU MEDECIN 02A043
ET2MUR058 | MUR BUREAU 02A043 | 4 | BAT | BATIMENT | MUR | MUR | BPC | BATIMENT PHILIPPE CANTON | ET2 | ETAGE 2 | GST | GESTION DES EQUIPES | 02A043- | BUREAU MEDECIN 02A043
ET2PLA058 | PLAFOND BUREAU 02A043 | 1 | BAT | BATIMENT | PLA | PLAFONDS | BPC | BATIMENT PHILIPPE CANTON | ET2 | ETAGE 2 | GST | GESTION DES EQUIPES | 02A043- | BUREAU MEDECIN 02A043
ET2SOL058 | SOL BUREAU 02A043 | 1 | BAT | BATIMENT | SOL | SOL | BPC | BATIMENT PHILIPPE CANTON | ET2 | ETAGE 2 | GST | GESTION DES EQUIPES | 02A043- | BUREAU MEDECIN 02A043
ET2MUM039 | MULTIMEDIA BUREAU 02A043 | 1 | TMM | TERMINAUX MULTIMEDIA | MUM | MULTIMEDIA | BPC | BATIMENT PHILIPPE CANTON | ET2 | ETAGE 2 | GST | GESTION DES EQUIPES | 02A043- | BUREAU MEDECIN 02A043
ET2CHA041 | ENS CHAUFFAGE BUREAU 02A043 | 1 | CVC | CHAUFFAGE ET CLIMATISATION | CHA | CHAUFFAGE LOCAL | BPC | BATIMENT PHILIPPE CANTON | ET2 | ETAGE 2 | GST | GESTION DES EQUIPES | 02A043- | BUREAU MEDECIN 02A043
ET2VRO045 | VOLET ROULANT BUREAU 02A043 | 1 | MEN | MENUISERIE | VRO | VOLET ROULANT | BPC | BATIMENT PHILIPPE CANTON | ET2 | ETAGE 2 | GST | GESTION DES EQUIPES | 02A043- | BUREAU MEDECIN 02A043
ET2LUM059 | LUMINAIRE BUREAU 02A044 | 1 | ELE | ELECTRICITE ET ECLAIRAGE | LUM | LUMINAIRE | BPC | BATIMENT PHILIPPE CANTON | ET2 | ETAGE 2 | GST | GESTION DES EQUIPES | 02A044- | BUREAU MEDECIN 02A044
ET2ELE059 | ELECTRICITE BUREAU 02A044 | 1 | ELE | ELECTRICITE ET ECLAIRAGE | ELE | PRISE ELECTRIQUE | BPC | BATIMENT PHILIPPE CANTON | ET2 | ETAGE 2 | GST | GESTION DES EQUIPES | 02A044- | BUREAU MEDECIN 02A044
ET2DET059 | DETECTION INCENDIE BUREAU 02A044 | 1 | SSI | SECURITE INCENDIE | DET | DETECTION INCENDIE | BPC | BATIMENT PHILIPPE CANTON | ET2 | ETAGE 2 | GST | GESTION DES EQUIPES | 02A044- | BUREAU MEDECIN 02A044
ET2VEN052 | VENTILATION BUREAU 02A044 | 2 | CVC | CHAUFFAGE ET CLIMATISATION | VEN | BOUCHE DE VENTILATION | BPC | BATIMENT PHILIPPE CANTON | ET2 | ETAGE 2 | GST | GESTION DES EQUIPES | 02A044- | BUREAU MEDECIN 02A044
ET2MUR059 | MUR BUREAU 02A044 | 4 | BAT | BATIMENT | MUR | MUR | BPC | BATIMENT PHILIPPE CANTON | ET2 | ETAGE 2 | GST | GESTION DES EQUIPES | 02A044- | BUREAU MEDECIN 02A044
ET2PLA059 | PLAFOND BUREAU 02A044 | 1 | BAT | BATIMENT | PLA | PLAFONDS | BPC | BATIMENT PHILIPPE CANTON | ET2 | ETAGE 2 | GST | GESTION DES EQUIPES | 02A044- | BUREAU MEDECIN 02A044
ET2SOL059 | SOL BUREAU 02A044 | 1 | BAT | BATIMENT | SOL | SOL | BPC | BATIMENT PHILIPPE CANTON | ET2 | ETAGE 2 | GST | GESTION DES EQUIPES | 02A044- | BUREAU MEDECIN 02A044
ET2MUM040 | MULTIMEDIA BUREAU 02A044 | 1 | TMM | TERMINAUX MULTIMEDIA | MUM | MULTIMEDIA | BPC | BATIMENT PHILIPPE CANTON | ET2 | ETAGE 2 | GST | GESTION DES EQUIPES | 02A044- | BUREAU MEDECIN 02A044
ET2CHA042 | ENS CHAUFFAGE BUREAU 02A044 | 1 | CVC | CHAUFFAGE ET CLIMATISATION | CHA | CHAUFFAGE LOCAL | BPC | BATIMENT PHILIPPE CANTON | ET2 | ETAGE 2 | GST | GESTION DES EQUIPES | 02A044- | BUREAU MEDECIN 02A044
ET2VRO046 | VOLET ROULANT BUREAU 02A044 | 1 | MEN | MENUISERIE | VRO | VOLET ROULANT | BPC | BATIMENT PHILIPPE CANTON | ET2 | ETAGE 2 | GST | GESTION DES EQUIPES | 02A044- | BUREAU MEDECIN 02A044
ET2LUM060 | LUMINAIRE BUREAU 02A045 | 1 | ELE | ELECTRICITE ET ECLAIRAGE | LUM | LUMINAIRE | BPC | BATIMENT PHILIPPE CANTON | ET2 | ETAGE 2 | GST | GESTION DES EQUIPES | 02A045- | BUREAU MEDECIN 02A045
ET2ELE060 | ELECTRICITE BUREAU 02A045 | 1 | ELE | ELECTRICITE ET ECLAIRAGE | ELE | PRISE ELECTRIQUE | BPC | BATIMENT PHILIPPE CANTON | ET2 | ETAGE 2 | GST | GESTION DES EQUIPES | 02A045- | BUREAU MEDECIN 02A045
ET2DET060 | DETECTION INCENDIE BUREAU 02A045 | 1 | SSI | SECURITE INCENDIE | DET | DETECTION INCENDIE | BPC | BATIMENT PHILIPPE CANTON | ET2 | ETAGE 2 | GST | GESTION DES EQUIPES | 02A045- | BUREAU MEDECIN 02A045
ET2VEN053 | VENTILATION BUREAU 02A045 | 2 | CVC | CHAUFFAGE ET CLIMATISATION | VEN | BOUCHE DE VENTILATION | BPC | BATIMENT PHILIPPE CANTON | ET2 | ETAGE 2 | GST | GESTION DES EQUIPES | 02A045- | BUREAU MEDECIN 02A045
ET2MUR060 | MUR BUREAU 02A045 | 4 | BAT | BATIMENT | MUR | MUR | BPC | BATIMENT PHILIPPE CANTON | ET2 | ETAGE 2 | GST | GESTION DES EQUIPES | 02A045- | BUREAU MEDECIN 02A045
ET2PLA060 | PLAFOND BUREAU 02A045 | 1 | BAT | BATIMENT | PLA | PLAFONDS | BPC | BATIMENT PHILIPPE CANTON | ET2 | ETAGE 2 | GST | GESTION DES EQUIPES | 02A045- | BUREAU MEDECIN 02A045
ET2SOL060 | SOL BUREAU 02A045 | 1 | BAT | BATIMENT | SOL | SOL | BPC | BATIMENT PHILIPPE CANTON | ET2 | ETAGE 2 | GST | GESTION DES EQUIPES | 02A045- | BUREAU MEDECIN 02A045
ET2MUM041 | MULTIMEDIA BUREAU 02A045 | 1 | TMM | TERMINAUX MULTIMEDIA | MUM | MULTIMEDIA | BPC | BATIMENT PHILIPPE CANTON | ET2 | ETAGE 2 | GST | GESTION DES EQUIPES | 02A045- | BUREAU MEDECIN 02A045
ET2CHA043 | ENS CHAUFFAGE BUREAU 02A045 | 1 | CVC | CHAUFFAGE ET CLIMATISATION | CHA | CHAUFFAGE LOCAL | BPC | BATIMENT PHILIPPE CANTON | ET2 | ETAGE 2 | GST | GESTION DES EQUIPES | 02A045- | BUREAU MEDECIN 02A045
ET2VRO047 | VOLET ROULANT BUREAU 02A045 | 1 | MEN | MENUISERIE | VRO | VOLET ROULANT | BPC | BATIMENT PHILIPPE CANTON | ET2 | ETAGE 2 | GST | GESTION DES EQUIPES | 02A045- | BUREAU MEDECIN 02A045
ET2LUM061 | LUMINAIRE BUREAU 02A040 | 1 | ELE | ELECTRICITE ET ECLAIRAGE | LUM | LUMINAIRE | BPC | BATIMENT PHILIPPE CANTON | ET2 | ETAGE 2 | GST | GESTION DES EQUIPES | 02A040- | BUREAU MED.VAC 02A040
ET2ELE061 | ELECTRICITE BUREAU 02A040 | 1 | ELE | ELECTRICITE ET ECLAIRAGE | ELE | PRISE ELECTRIQUE | BPC | BATIMENT PHILIPPE CANTON | ET2 | ETAGE 2 | GST | GESTION DES EQUIPES | 02A040- | BUREAU MED.VAC 02A040
ET2DET061 | DETECTION INCENDIE BUREAU 02A040 | 1 | SSI | SECURITE INCENDIE | DET | DETECTION INCENDIE | BPC | BATIMENT PHILIPPE CANTON | ET2 | ETAGE 2 | GST | GESTION DES EQUIPES | 02A040- | BUREAU MED.VAC 02A040
ET2VEN054 | VENTILATION BUREAU 02A040 | 2 | CVC | CHAUFFAGE ET CLIMATISATION | VEN | BOUCHE DE VENTILATION | BPC | BATIMENT PHILIPPE CANTON | ET2 | ETAGE 2 | GST | GESTION DES EQUIPES | 02A040- | BUREAU MED.VAC 02A040
ET2MUR061 | MUR BUREAU 02A040 | 4 | BAT | BATIMENT | MUR | MUR | BPC | BATIMENT PHILIPPE CANTON | ET2 | ETAGE 2 | GST | GESTION DES EQUIPES | 02A040- | BUREAU MED.VAC 02A040
ET2PLA061 | PLAFOND BUREAU 02A040 | 1 | BAT | BATIMENT | PLA | PLAFONDS | BPC | BATIMENT PHILIPPE CANTON | ET2 | ETAGE 2 | GST | GESTION DES EQUIPES | 02A040- | BUREAU MED.VAC 02A040
ET2SOL061 | SOL BUREAU 02A040 | 1 | BAT | BATIMENT | SOL | SOL | BPC | BATIMENT PHILIPPE CANTON | ET2 | ETAGE 2 | GST | GESTION DES EQUIPES | 02A040- | BUREAU MED.VAC 02A040
ET2MUM042 | MULTIMEDIA BUREAU 02A040 | 1 | TMM | TERMINAUX MULTIMEDIA | MUM | MULTIMEDIA | BPC | BATIMENT PHILIPPE CANTON | ET2 | ETAGE 2 | GST | GESTION DES EQUIPES | 02A040- | BUREAU MED.VAC 02A040
ET2CHA044 | ENS CHAUFFAGE BUREAU 02A040 | 1 | CVC | CHAUFFAGE ET CLIMATISATION | CHA | CHAUFFAGE LOCAL | BPC | BATIMENT PHILIPPE CANTON | ET2 | ETAGE 2 | GST | GESTION DES EQUIPES | 02A040- | BUREAU MED.VAC 02A040
ET2LUM062 | LUMINAIRE BUREAU 02A060 | 1 | ELE | ELECTRICITE ET ECLAIRAGE | LUM | LUMINAIRE | BPC | BATIMENT PHILIPPE CANTON | ET2 | ETAGE 2 | GST | GESTION DES EQUIPES | 02A060- | BUREAU MED.VAC 02A060
ET2ELE062 | ELECTRICITE BUREAU 02A060 | 1 | ELE | ELECTRICITE ET ECLAIRAGE | ELE | PRISE ELECTRIQUE | BPC | BATIMENT PHILIPPE CANTON | ET2 | ETAGE 2 | GST | GESTION DES EQUIPES | 02A060- | BUREAU MED.VAC 02A060
ET2DET062 | DETECTION INCENDIE BUREAU 02A060 | 1 | SSI | SECURITE INCENDIE | DET | DETECTION INCENDIE | BPC | BATIMENT PHILIPPE CANTON | ET2 | ETAGE 2 | GST | GESTION DES EQUIPES | 02A060- | BUREAU MED.VAC 02A060
ET2VEN055 | VENTILATION BUREAU 02A060 | 2 | CVC | CHAUFFAGE ET CLIMATISATION | VEN | BOUCHE DE VENTILATION | BPC | BATIMENT PHILIPPE CANTON | ET2 | ETAGE 2 | GST | GESTION DES EQUIPES | 02A060- | BUREAU MED.VAC 02A060
ET2MUR062 | MUR BUREAU 02A060 | 4 | BAT | BATIMENT | MUR | MUR | BPC | BATIMENT PHILIPPE CANTON | ET2 | ETAGE 2 | GST | GESTION DES EQUIPES | 02A060- | BUREAU MED.VAC 02A060
ET2PLA062 | PLAFOND BUREAU 02A060 | 1 | BAT | BATIMENT | PLA | PLAFONDS | BPC | BATIMENT PHILIPPE CANTON | ET2 | ETAGE 2 | GST | GESTION DES EQUIPES | 02A060- | BUREAU MED.VAC 02A060
ET2SOL062 | SOL BUREAU 02A060 | 1 | BAT | BATIMENT | SOL | SOL | BPC | BATIMENT PHILIPPE CANTON | ET2 | ETAGE 2 | GST | GESTION DES EQUIPES | 02A060- | BUREAU MED.VAC 02A060
ET2MUM043 | MULTIMEDIA BUREAU 02A060 | 1 | TMM | TERMINAUX MULTIMEDIA | MUM | MULTIMEDIA | BPC | BATIMENT PHILIPPE CANTON | ET2 | ETAGE 2 | GST | GESTION DES EQUIPES | 02A060- | BUREAU MED.VAC 02A060
ET2CHA045 | ENS CHAUFFAGE BUREAU 02A060 | 1 | CVC | CHAUFFAGE ET CLIMATISATION | CHA | CHAUFFAGE LOCAL | BPC | BATIMENT PHILIPPE CANTON | ET2 | ETAGE 2 | GST | GESTION DES EQUIPES | 02A060- | BUREAU MED.VAC 02A060
ET2VRO049 | VOLET ROULANT BUREAU 02A060 | 1 | MEN | MENUISERIE | VRO | VOLET ROULANT | BPC | BATIMENT PHILIPPE CANTON | ET2 | ETAGE 2 | GST | GESTION DES EQUIPES | 02A060- | BUREAU MED.VAC 02A060
ET2LUM063 | LUMINAIRE SANITAIRE 02A059a | 1 | ELE | ELECTRICITE ET ECLAIRAGE | LUM | LUMINAIRE | BPC | BATIMENT PHILIPPE CANTON | ET2 | ETAGE 2 | GST | GESTION DES EQUIPES | 02A059A- | SANITAIRE HAND 02A059a
ET2ELE063 | ELECTRICITE SANITAIRE 02A059a | 1 | ELE | ELECTRICITE ET ECLAIRAGE | ELE | PRISE ELECTRIQUE | BPC | BATIMENT PHILIPPE CANTON | ET2 | ETAGE 2 | GST | GESTION DES EQUIPES | 02A059A- | SANITAIRE HAND 02A059a
ET2DET063 | DETECTION INCENDIE SANITAIRE 02A059 | 1 | SSI | SECURITE INCENDIE | DET | DETECTION INCENDIE | BPC | BATIMENT PHILIPPE CANTON | ET2 | ETAGE 2 | GST | GESTION DES EQUIPES | 02A059A- | SANITAIRE HAND 02A059a
ET2VEN056 | VENTILATION SANITAIRE 02A059a | 2 | CVC | CHAUFFAGE ET CLIMATISATION | VEN | BOUCHE DE VENTILATION | BPC | BATIMENT PHILIPPE CANTON | ET2 | ETAGE 2 | GST | GESTION DES EQUIPES | 02A059A- | SANITAIRE HAND 02A059a
ET2MUR063 | MUR SANITAIRE 02A059a | 4 | BAT | BATIMENT | MUR | MUR | BPC | BATIMENT PHILIPPE CANTON | ET2 | ETAGE 2 | GST | GESTION DES EQUIPES | 02A059A- | SANITAIRE HAND 02A059a
ET2PLA063 | PLAFOND SANITAIRE 02A059a | 1 | BAT | BATIMENT | PLA | PLAFONDS | BPC | BATIMENT PHILIPPE CANTON | ET2 | ETAGE 2 | GST | GESTION DES EQUIPES | 02A059A- | SANITAIRE HAND 02A059a
ET2SOL063 | SOL SANITAIRE 02A059a | 1 | BAT | BATIMENT | SOL | SOL | BPC | BATIMENT PHILIPPE CANTON | ET2 | ETAGE 2 | GST | GESTION DES EQUIPES | 02A059A- | SANITAIRE HAND 02A059a
ET2LAV004 | LAVABO SANITAIRE 02A059a | 1 | PLB | PLOMBERIE SANITAIRE | LAV | LAVABO | BPC | BATIMENT PHILIPPE CANTON | ET2 | ETAGE 2 | GST | GESTION DES EQUIPES | 02A059A- | SANITAIRE HAND 02A059a
ET2ROB004 | ROBINETTERIE SANITAIRE 02A059a | 1 | PLB | PLOMBERIE SANITAIRE | ROB | ROBINETTERIE | BPC | BATIMENT PHILIPPE CANTON | ET2 | ETAGE 2 | GST | GESTION DES EQUIPES | 02A059A- | SANITAIRE HAND 02A059a
ET2W.C003 | W.C SANITAIRE HAND 02A059b | 1 | PLB | PLOMBERIE SANITAIRE | W.C | W.C. | BPC | BATIMENT PHILIPPE CANTON | ET2 | ETAGE 2 | GST | GESTION DES EQUIPES | 02A059B- | SANITAIRE HAND 02A059b
ET2LUM064 | LUMINAIRE COULOIR 02A895 | 1 | ELE | ELECTRICITE ET ECLAIRAGE | LUM | LUMINAIRE | BPC | BATIMENT PHILIPPE CANTON | ET2 | ETAGE 2 | GST | GESTION DES EQUIPES | 02A895- | COULOIR CIRC.INTERNE 02A895
ET2ELE064 | ELECTRICITE COULOIR 02A895 | 1 | ELE | ELECTRICITE ET ECLAIRAGE | ELE | PRISE ELECTRIQUE | BPC | BATIMENT PHILIPPE CANTON | ET2 | ETAGE 2 | GST | GESTION DES EQUIPES | 02A895- | COULOIR CIRC.INTERNE 02A895
ET2DET064 | DETECTION INCENDIE COULOIR 02A895 | 1 | SSI | SECURITE INCENDIE | DET | DETECTION INCENDIE | BPC | BATIMENT PHILIPPE CANTON | ET2 | ETAGE 2 | GST | GESTION DES EQUIPES | 02A895- | COULOIR CIRC.INTERNE 02A895
ET2VEN057 | VENTILATION COULOIR 02A895 | 2 | CVC | CHAUFFAGE ET CLIMATISATION | VEN | BOUCHE DE VENTILATION | BPC | BATIMENT PHILIPPE CANTON | ET2 | ETAGE 2 | GST | GESTION DES EQUIPES | 02A895- | COULOIR CIRC.INTERNE 02A895
ET2MUR064 | MURS COULOIR 02A895 | 4 | BAT | BATIMENT | MUR | MUR | BPC | BATIMENT PHILIPPE CANTON | ET2 | ETAGE 2 | GST | GESTION DES EQUIPES | 02A895- | COULOIR CIRC.INTERNE 02A895
ET2PLA064 | PLAFOND COULOIR 02A895 | 1 | BAT | BATIMENT | PLA | PLAFONDS | BPC | BATIMENT PHILIPPE CANTON | ET2 | ETAGE 2 | GST | GESTION DES EQUIPES | 02A895- | COULOIR CIRC.INTERNE 02A895
ET2SOL064 | SOL COULOIR 02A895 | 1 | BAT | BATIMENT | SOL | SOL | BPC | BATIMENT PHILIPPE CANTON | ET2 | ETAGE 2 | GST | GESTION DES EQUIPES | 02A895- | COULOIR CIRC.INTERNE 02A895
ET2BES008 | BLOC SECOURS COULOIR 02A895 | 1 | SSI | SECURITE INCENDIE | BES | BLOC SECOURS | BPC | BATIMENT PHILIPPE CANTON | ET2 | ETAGE 2 | GST | GESTION DES EQUIPES | 02A895- | COULOIR CIRC.INTERNE 02A895
ET2AEL004 | ARMOIRE ELECTRIQUE 4A2 | 1 | ELE | ELECTRICITE ET ECLAIRAGE | AEL | ARMOIRE ELECTRIQUE | BPC | BATIMENT PHILIPPE CANTON | ET2 | ETAGE 2 | GST | GESTION DES EQUIPES | 02A895- | COULOIR CIRC.INTERNE 02A895
ET2LUM065 | LUMINAIRE BUREAU 02A046 | 1 | ELE | ELECTRICITE ET ECLAIRAGE | LUM | LUMINAIRE | BPC | BATIMENT PHILIPPE CANTON | ET2 | ETAGE 2 | GST | GESTION DES EQUIPES | 02A046- | BUREAU PU PH 02A046
ET2ELE065 | ELECTRICITE BUREAU 02A046 | 1 | ELE | ELECTRICITE ET ECLAIRAGE | ELE | PRISE ELECTRIQUE | BPC | BATIMENT PHILIPPE CANTON | ET2 | ETAGE 2 | GST | GESTION DES EQUIPES | 02A046- | BUREAU PU PH 02A046
ET2DET065 | DETECTION INCENDIE BUREAU 02A046 | 1 | SSI | SECURITE INCENDIE | DET | DETECTION INCENDIE | BPC | BATIMENT PHILIPPE CANTON | ET2 | ETAGE 2 | GST | GESTION DES EQUIPES | 02A046- | BUREAU PU PH 02A046
ET2VEN058 | VENTILATION BUREAU 02A046 | 2 | CVC | CHAUFFAGE ET CLIMATISATION | VEN | BOUCHE DE VENTILATION | BPC | BATIMENT PHILIPPE CANTON | ET2 | ETAGE 2 | GST | GESTION DES EQUIPES | 02A046- | BUREAU PU PH 02A046
ET2MUR065 | MUR BUREAU 02A046 | 4 | BAT | BATIMENT | MUR | MUR | BPC | BATIMENT PHILIPPE CANTON | ET2 | ETAGE 2 | GST | GESTION DES EQUIPES | 02A046- | BUREAU PU PH 02A046
ET2PLA065 | PLAFOND BUREAU 02A046 | 1 | BAT | BATIMENT | PLA | PLAFONDS | BPC | BATIMENT PHILIPPE CANTON | ET2 | ETAGE 2 | GST | GESTION DES EQUIPES | 02A046- | BUREAU PU PH 02A046
ET2SOL065 | SOL BUREAU 02A046 | 1 | BAT | BATIMENT | SOL | SOL | BPC | BATIMENT PHILIPPE CANTON | ET2 | ETAGE 2 | GST | GESTION DES EQUIPES | 02A046- | BUREAU PU PH 02A046
ET2MUM044 | MULTIMEDIA BUREAU 02A046 | 1 | TMM | TERMINAUX MULTIMEDIA | MUM | MULTIMEDIA | BPC | BATIMENT PHILIPPE CANTON | ET2 | ETAGE 2 | GST | GESTION DES EQUIPES | 02A046- | BUREAU PU PH 02A046
ET2CHA046 | ENS CHAUFFAGE BUREAU 02A046 | 1 | CVC | CHAUFFAGE ET CLIMATISATION | CHA | CHAUFFAGE LOCAL | BPC | BATIMENT PHILIPPE CANTON | ET2 | ETAGE 2 | GST | GESTION DES EQUIPES | 02A046- | BUREAU PU PH 02A046
ET2VRO050 | VOLET ROULANT BUREAU 02A046 | 1 | MEN | MENUISERIE | VRO | VOLET ROULANT | BPC | BATIMENT PHILIPPE CANTON | ET2 | ETAGE 2 | GST | GESTION DES EQUIPES | 02A046- | BUREAU PU PH 02A046
ET2LUM066 | LUMINAIRE BUREAU 02A047 | 1 | ELE | ELECTRICITE ET ECLAIRAGE | LUM | LUMINAIRE | BPC | BATIMENT PHILIPPE CANTON | ET2 | ETAGE 2 | GST | GESTION DES EQUIPES | 02A047- | BUREAU CADRE 02A047
ET2ELE066 | ELECTRICITE BUREAU 02A047 | 1 | ELE | ELECTRICITE ET ECLAIRAGE | ELE | PRISE ELECTRIQUE | BPC | BATIMENT PHILIPPE CANTON | ET2 | ETAGE 2 | GST | GESTION DES EQUIPES | 02A047- | BUREAU CADRE 02A047
ET2DET067 | DETECTION INCENDIE BUREAU 02A047 | 1 | SSI | SECURITE INCENDIE | DET | DETECTION INCENDIE | BPC | BATIMENT PHILIPPE CANTON | ET2 | ETAGE 2 | GST | GESTION DES EQUIPES | 02A047- | BUREAU CADRE 02A047
ET2VEN059 | VENTILATION BUREAU 02A047 | 2 | CVC | CHAUFFAGE ET CLIMATISATION | VEN | BOUCHE DE VENTILATION | BPC | BATIMENT PHILIPPE CANTON | ET2 | ETAGE 2 | GST | GESTION DES EQUIPES | 02A047- | BUREAU CADRE 02A047
ET2MUR066 | MUR BUREAU 02A047 | 4 | BAT | BATIMENT | MUR | MUR | BPC | BATIMENT PHILIPPE CANTON | ET2 | ETAGE 2 | GST | GESTION DES EQUIPES | 02A047- | BUREAU CADRE 02A047
ET2PLA066 | PLAFOND BUREAU 02A047 | 1 | BAT | BATIMENT | PLA | PLAFONDS | BPC | BATIMENT PHILIPPE CANTON | ET2 | ETAGE 2 | GST | GESTION DES EQUIPES | 02A047- | BUREAU CADRE 02A047
ET2SOL066 | SOL BUREAU 02A047 | 1 | BAT | BATIMENT | SOL | SOL | BPC | BATIMENT PHILIPPE CANTON | ET2 | ETAGE 2 | GST | GESTION DES EQUIPES | 02A047- | BUREAU CADRE 02A047
ET2MUM045 | MULTIMEDIA BUREAU 02A047 | 1 | TMM | TERMINAUX MULTIMEDIA | MUM | MULTIMEDIA | BPC | BATIMENT PHILIPPE CANTON | ET2 | ETAGE 2 | GST | GESTION DES EQUIPES | 02A047- | BUREAU CADRE 02A047
ET2CHA047 | ENS CHAUFFAGE BUREAU 02A047 | 1 | CVC | CHAUFFAGE ET CLIMATISATION | CHA | CHAUFFAGE LOCAL | BPC | BATIMENT PHILIPPE CANTON | ET2 | ETAGE 2 | GST | GESTION DES EQUIPES | 02A047- | BUREAU CADRE 02A047
ET2VRO051 | VOLET ROULANT BUREAU 02A047 | 1 | MEN | MENUISERIE | VRO | VOLET ROULANT | BPC | BATIMENT PHILIPPE CANTON | ET2 | ETAGE 2 | GST | GESTION DES EQUIPES | 02A047- | BUREAU CADRE 02A047
ET2LUM067 | LUMINAIRE BUREAU 02A048 | 1 | ELE | ELECTRICITE ET ECLAIRAGE | LUM | LUMINAIRE | BPC | BATIMENT PHILIPPE CANTON | ET2 | ETAGE 2 | GST | GESTION DES EQUIPES | 02A048- | BUREAU PU PH 02A048
ET2ELE067 | ELECTRICITE BUREAU 02A048 | 1 | ELE | ELECTRICITE ET ECLAIRAGE | ELE | PRISE ELECTRIQUE | BPC | BATIMENT PHILIPPE CANTON | ET2 | ETAGE 2 | GST | GESTION DES EQUIPES | 02A048- | BUREAU PU PH 02A048
ET2DET066 | DETECTION INCENDIE BUREAU 02A048 | 1 | SSI | SECURITE INCENDIE | DET | DETECTION INCENDIE | BPC | BATIMENT PHILIPPE CANTON | ET2 | ETAGE 2 | GST | GESTION DES EQUIPES | 02A048- | BUREAU PU PH 02A048
ET2VEN060 | VENTILATION BUREAU 02A048 | 2 | CVC | CHAUFFAGE ET CLIMATISATION | VEN | BOUCHE DE VENTILATION | BPC | BATIMENT PHILIPPE CANTON | ET2 | ETAGE 2 | GST | GESTION DES EQUIPES | 02A048- | BUREAU PU PH 02A048
ET2MUR067 | MUR BUREAU 02A048 | 4 | BAT | BATIMENT | MUR | MUR | BPC | BATIMENT PHILIPPE CANTON | ET2 | ETAGE 2 | GST | GESTION DES EQUIPES | 02A048- | BUREAU PU PH 02A048
ET2PLA067 | PLAFOND BUREAU 02A048 | 1 | BAT | BATIMENT | PLA | PLAFONDS | BPC | BATIMENT PHILIPPE CANTON | ET2 | ETAGE 2 | GST | GESTION DES EQUIPES | 02A048- | BUREAU PU PH 02A048
ET2SOL067 | SOL BUREAU 02A048 | 1 | BAT | BATIMENT | SOL | SOL | BPC | BATIMENT PHILIPPE CANTON | ET2 | ETAGE 2 | GST | GESTION DES EQUIPES | 02A048- | BUREAU PU PH 02A048
ET2MUM046 | MULTIMEDIA BUREAU 02A048 | 1 | TMM | TERMINAUX MULTIMEDIA | MUM | MULTIMEDIA | BPC | BATIMENT PHILIPPE CANTON | ET2 | ETAGE 2 | GST | GESTION DES EQUIPES | 02A048- | BUREAU PU PH 02A048
ET2CHA048 | ENS CHAUFFAGE BUREAU 02A048 | 1 | CVC | CHAUFFAGE ET CLIMATISATION | CHA | CHAUFFAGE LOCAL | BPC | BATIMENT PHILIPPE CANTON | ET2 | ETAGE 2 | GST | GESTION DES EQUIPES | 02A048- | BUREAU PU PH 02A048
ET2VRO052 | VOLET ROULANT BUREAU 02A048 | 1 | MEN | MENUISERIE | VRO | VOLET ROULANT | BPC | BATIMENT PHILIPPE CANTON | ET2 | ETAGE 2 | GST | GESTION DES EQUIPES | 02A048- | BUREAU PU PH 02A048
ET2LUM068 | LUMINAIRE BUREAU 02A049 | 1 | ELE | ELECTRICITE ET ECLAIRAGE | LUM | LUMINAIRE | BPC | BATIMENT PHILIPPE CANTON | ET2 | ETAGE 2 | GST | GESTION DES EQUIPES | 02A049- | BUREAU 02A049
ET2ELE068 | ELECTRICITE BUREAU 02A049 | 1 | ELE | ELECTRICITE ET ECLAIRAGE | ELE | PRISE ELECTRIQUE | BPC | BATIMENT PHILIPPE CANTON | ET2 | ETAGE 2 | GST | GESTION DES EQUIPES | 02A049- | BUREAU 02A049
ET2DET068 | DETECTION INCENDIE BUREAU 02A049 | 1 | SSI | SECURITE INCENDIE | DET | DETECTION INCENDIE | BPC | BATIMENT PHILIPPE CANTON | ET2 | ETAGE 2 | GST | GESTION DES EQUIPES | 02A049- | BUREAU 02A049
ET2VEN061 | VENTILATION BUREAU 02A049 | 2 | CVC | CHAUFFAGE ET CLIMATISATION | VEN | BOUCHE DE VENTILATION | BPC | BATIMENT PHILIPPE CANTON | ET2 | ETAGE 2 | GST | GESTION DES EQUIPES | 02A049- | BUREAU 02A049
ET2MUR068 | MUR BUREAU 02A049 | 4 | BAT | BATIMENT | MUR | MUR | BPC | BATIMENT PHILIPPE CANTON | ET2 | ETAGE 2 | GST | GESTION DES EQUIPES | 02A049- | BUREAU 02A049
ET2PLA068 | PLAFOND BUREAU 02A049 | 1 | BAT | BATIMENT | PLA | PLAFONDS | BPC | BATIMENT PHILIPPE CANTON | ET2 | ETAGE 2 | GST | GESTION DES EQUIPES | 02A049- | BUREAU 02A049
ET2SOL068 | SOL BUREAU 02A049 | 1 | BAT | BATIMENT | SOL | SOL | BPC | BATIMENT PHILIPPE CANTON | ET2 | ETAGE 2 | GST | GESTION DES EQUIPES | 02A049- | BUREAU 02A049
ET2MUM047 | MULTIMEDIA BUREAU 02A049 | 1 | TMM | TERMINAUX MULTIMEDIA | MUM | MULTIMEDIA | BPC | BATIMENT PHILIPPE CANTON | ET2 | ETAGE 2 | GST | GESTION DES EQUIPES | 02A049- | BUREAU 02A049
ET2CHA049 | ENS CHAUFFAGE BUREAU 02A049 | 1 | CVC | CHAUFFAGE ET CLIMATISATION | CHA | CHAUFFAGE LOCAL | BPC | BATIMENT PHILIPPE CANTON | ET2 | ETAGE 2 | GST | GESTION DES EQUIPES | 02A049- | BUREAU 02A049
ET2VRO053 | VOLET ROULANT BUREAU 02A049 | 1 | MEN | MENUISERIE | VRO | VOLET ROULANT | BPC | BATIMENT PHILIPPE CANTON | ET2 | ETAGE 2 | GST | GESTION DES EQUIPES | 02A049- | BUREAU 02A049
ET2LUM069 | LUMINAIRE BUREAU 02A050 | 1 | ELE | ELECTRICITE ET ECLAIRAGE | LUM | LUMINAIRE | BPC | BATIMENT PHILIPPE CANTON | ET2 | ETAGE 2 | GST | GESTION DES EQUIPES | 02A050- | BUREAU SECRET.02A050
ET2ELE069 | ELECTRICITE BUREAU 02A050 | 1 | ELE | ELECTRICITE ET ECLAIRAGE | ELE | PRISE ELECTRIQUE | BPC | BATIMENT PHILIPPE CANTON | ET2 | ETAGE 2 | GST | GESTION DES EQUIPES | 02A050- | BUREAU SECRET.02A050
ET2DET069 | DETECTION INCENDIE BUREAU 02A050 | 1 | SSI | SECURITE INCENDIE | DET | DETECTION INCENDIE | BPC | BATIMENT PHILIPPE CANTON | ET2 | ETAGE 2 | GST | GESTION DES EQUIPES | 02A050- | BUREAU SECRET.02A050
ET2VEN062 | VENTILATION BUREAU 02A050 | 2 | CVC | CHAUFFAGE ET CLIMATISATION | VEN | BOUCHE DE VENTILATION | BPC | BATIMENT PHILIPPE CANTON | ET2 | ETAGE 2 | GST | GESTION DES EQUIPES | 02A050- | BUREAU SECRET.02A050
ET2MUR069 | MUR BUREAU 02A050 | 4 | BAT | BATIMENT | MUR | MUR | BPC | BATIMENT PHILIPPE CANTON | ET2 | ETAGE 2 | GST | GESTION DES EQUIPES | 02A050- | BUREAU SECRET.02A050
ET2PLA069 | PLAFOND BUREAU 02A050 | 1 | BAT | BATIMENT | PLA | PLAFONDS | BPC | BATIMENT PHILIPPE CANTON | ET2 | ETAGE 2 | GST | GESTION DES EQUIPES | 02A050- | BUREAU SECRET.02A050
ET2SOL069 | SOL BUREAU 02A050 | 1 | BAT | BATIMENT | SOL | SOL | BPC | BATIMENT PHILIPPE CANTON | ET2 | ETAGE 2 | GST | GESTION DES EQUIPES | 02A050- | BUREAU SECRET.02A050
ET2MUM048 | MULTIMEDIA BUREAU 02A050 | 1 | TMM | TERMINAUX MULTIMEDIA | MUM | MULTIMEDIA | BPC | BATIMENT PHILIPPE CANTON | ET2 | ETAGE 2 | GST | GESTION DES EQUIPES | 02A050- | BUREAU SECRET.02A050
ET2CHA050 | ENS CHAUFFAGE BUREAU 02A050 | 1 | CVC | CHAUFFAGE ET CLIMATISATION | CHA | CHAUFFAGE LOCAL | BPC | BATIMENT PHILIPPE CANTON | ET2 | ETAGE 2 | GST | GESTION DES EQUIPES | 02A050- | BUREAU SECRET.02A050
ET2VRO054 | VOLET ROULANT BUREAU 02A050 | 1 | MEN | MENUISERIE | VRO | VOLET ROULANT | BPC | BATIMENT PHILIPPE CANTON | ET2 | ETAGE 2 | GST | GESTION DES EQUIPES | 02A050- | BUREAU SECRET.02A050
ET2LUM070 | LUMINAIRE BUREAU 02A051 | 1 | ELE | ELECTRICITE ET ECLAIRAGE | LUM | LUMINAIRE | BPC | BATIMENT PHILIPPE CANTON | ET2 | ETAGE 2 | GST | GESTION DES EQUIPES | 02A051- | BUREAU MED.VAC.02A051
ET2ELE070 | ELECTRICITE BUREAU 02A051 | 1 | ELE | ELECTRICITE ET ECLAIRAGE | ELE | PRISE ELECTRIQUE | BPC | BATIMENT PHILIPPE CANTON | ET2 | ETAGE 2 | GST | GESTION DES EQUIPES | 02A051- | BUREAU MED.VAC.02A051
ET2DET070 | DETECTION INCENDIE BUREAU 02A051 | 1 | SSI | SECURITE INCENDIE | DET | DETECTION INCENDIE | BPC | BATIMENT PHILIPPE CANTON | ET2 | ETAGE 2 | GST | GESTION DES EQUIPES | 02A051- | BUREAU MED.VAC.02A051
ET2VEN063 | VENTILATION BUREAU 02A051 | 2 | CVC | CHAUFFAGE ET CLIMATISATION | VEN | BOUCHE DE VENTILATION | BPC | BATIMENT PHILIPPE CANTON | ET2 | ETAGE 2 | GST | GESTION DES EQUIPES | 02A051- | BUREAU MED.VAC.02A051
ET2MUR070 | MUR BUREAU 02A051 | 4 | BAT | BATIMENT | MUR | MUR | BPC | BATIMENT PHILIPPE CANTON | ET2 | ETAGE 2 | GST | GESTION DES EQUIPES | 02A051- | BUREAU MED.VAC.02A051
ET2PLA070 | PLAFOND BUREAU 02A051 | 1 | BAT | BATIMENT | PLA | PLAFONDS | BPC | BATIMENT PHILIPPE CANTON | ET2 | ETAGE 2 | GST | GESTION DES EQUIPES | 02A051- | BUREAU MED.VAC.02A051
ET2SOL070 | SOL BUREAU 02A051 | 1 | BAT | BATIMENT | SOL | SOL | BPC | BATIMENT PHILIPPE CANTON | ET2 | ETAGE 2 | GST | GESTION DES EQUIPES | 02A051- | BUREAU MED.VAC.02A051
ET2MUM049 | MULTIMEDIA BUREAU 02A051 | 1 | TMM | TERMINAUX MULTIMEDIA | MUM | MULTIMEDIA | BPC | BATIMENT PHILIPPE CANTON | ET2 | ETAGE 2 | GST | GESTION DES EQUIPES | 02A051- | BUREAU MED.VAC.02A051
ET2CHA051 | ENS CHAUFFAGE BUREAU 02A051 | 1 | CVC | CHAUFFAGE ET CLIMATISATION | CHA | CHAUFFAGE LOCAL | BPC | BATIMENT PHILIPPE CANTON | ET2 | ETAGE 2 | GST | GESTION DES EQUIPES | 02A051- | BUREAU MED.VAC.02A051
ET2VRO055 | VOLET ROULANT BUREAU 02A051 | 1 | MEN | MENUISERIE | VRO | VOLET ROULANT | BPC | BATIMENT PHILIPPE CANTON | ET2 | ETAGE 2 | GST | GESTION DES EQUIPES | 02A051- | BUREAU MED.VAC.02A051
ET2LUM071 | LUMINAIRE BUREAU 02A052 | 1 | ELE | ELECTRICITE ET ECLAIRAGE | LUM | LUMINAIRE | BPC | BATIMENT PHILIPPE CANTON | ET2 | ETAGE 2 | GST | GESTION DES EQUIPES | 02A052- | BUREAU MEDECIN 02A052
ET2ELE071 | ELECTRICITE BUREAU 02A052 | 1 | ELE | ELECTRICITE ET ECLAIRAGE | ELE | PRISE ELECTRIQUE | BPC | BATIMENT PHILIPPE CANTON | ET2 | ETAGE 2 | GST | GESTION DES EQUIPES | 02A052- | BUREAU MEDECIN 02A052
ET2DET071 | DETECTION INCENDIE BUREAU 02A052 | 1 | SSI | SECURITE INCENDIE | DET | DETECTION INCENDIE | BPC | BATIMENT PHILIPPE CANTON | ET2 | ETAGE 2 | GST | GESTION DES EQUIPES | 02A052- | BUREAU MEDECIN 02A052
ET2VEN064 | VENTILATION BUREAU 02A052 | 2 | CVC | CHAUFFAGE ET CLIMATISATION | VEN | BOUCHE DE VENTILATION | BPC | BATIMENT PHILIPPE CANTON | ET2 | ETAGE 2 | GST | GESTION DES EQUIPES | 02A052- | BUREAU MEDECIN 02A052
ET2MUR071 | MUR BUREAU 02A052 | 4 | BAT | BATIMENT | MUR | MUR | BPC | BATIMENT PHILIPPE CANTON | ET2 | ETAGE 2 | GST | GESTION DES EQUIPES | 02A052- | BUREAU MEDECIN 02A052
ET2PLA071 | PLAFOND BUREAU 02A052 | 1 | BAT | BATIMENT | PLA | PLAFONDS | BPC | BATIMENT PHILIPPE CANTON | ET2 | ETAGE 2 | GST | GESTION DES EQUIPES | 02A052- | BUREAU MEDECIN 02A052
ET2SOL071 | SOL BUREAU 02A052 | 1 | BAT | BATIMENT | SOL | SOL | BPC | BATIMENT PHILIPPE CANTON | ET2 | ETAGE 2 | GST | GESTION DES EQUIPES | 02A052- | BUREAU MEDECIN 02A052
ET2MUM050 | MULTIMEDIA BUREAU 02A052 | 1 | TMM | TERMINAUX MULTIMEDIA | MUM | MULTIMEDIA | BPC | BATIMENT PHILIPPE CANTON | ET2 | ETAGE 2 | GST | GESTION DES EQUIPES | 02A052- | BUREAU MEDECIN 02A052
ET2CHA052 | ENS CHAUFFAGE BUREAU 02A052 | 1 | CVC | CHAUFFAGE ET CLIMATISATION | CHA | CHAUFFAGE LOCAL | BPC | BATIMENT PHILIPPE CANTON | ET2 | ETAGE 2 | GST | GESTION DES EQUIPES | 02A052- | BUREAU MEDECIN 02A052
ET2VRO056 | VOLET ROULANT BUREAU 02A052 | 1 | MEN | MENUISERIE | VRO | VOLET ROULANT | BPC | BATIMENT PHILIPPE CANTON | ET2 | ETAGE 2 | GST | GESTION DES EQUIPES | 02A052- | BUREAU MEDECIN 02A052
ET2LUM072 | LUMINAIRE BUREAU 02A053 | 1 | ELE | ELECTRICITE ET ECLAIRAGE | LUM | LUMINAIRE | BPC | BATIMENT PHILIPPE CANTON | ET2 | ETAGE 2 | GST | GESTION DES EQUIPES | 02A053- | BUREAU MEDECIN 02A053
ET2ELE072 | ELECTRICITE BUREAU 02A053 | 1 | ELE | ELECTRICITE ET ECLAIRAGE | ELE | PRISE ELECTRIQUE | BPC | BATIMENT PHILIPPE CANTON | ET2 | ETAGE 2 | GST | GESTION DES EQUIPES | 02A053- | BUREAU MEDECIN 02A053
ET2DET072 | DETECTION INCENDIE BUREAU 02A053 | 1 | SSI | SECURITE INCENDIE | DET | DETECTION INCENDIE | BPC | BATIMENT PHILIPPE CANTON | ET2 | ETAGE 2 | GST | GESTION DES EQUIPES | 02A053- | BUREAU MEDECIN 02A053
ET2VEN065 | VENTILATION BUREAU 02A053 | 2 | CVC | CHAUFFAGE ET CLIMATISATION | VEN | BOUCHE DE VENTILATION | BPC | BATIMENT PHILIPPE CANTON | ET2 | ETAGE 2 | GST | GESTION DES EQUIPES | 02A053- | BUREAU MEDECIN 02A053
ET2MUR072 | MUR BUREAU 02A053 | 4 | BAT | BATIMENT | MUR | MUR | BPC | BATIMENT PHILIPPE CANTON | ET2 | ETAGE 2 | GST | GESTION DES EQUIPES | 02A053- | BUREAU MEDECIN 02A053
ET2PLA072 | PLAFOND BUREAU 02A053 | 1 | BAT | BATIMENT | PLA | PLAFONDS | BPC | BATIMENT PHILIPPE CANTON | ET2 | ETAGE 2 | GST | GESTION DES EQUIPES | 02A053- | BUREAU MEDECIN 02A053
ET2SOL072 | SOL BUREAU 02A053 | 1 | BAT | BATIMENT | SOL | SOL | BPC | BATIMENT PHILIPPE CANTON | ET2 | ETAGE 2 | GST | GESTION DES EQUIPES | 02A053- | BUREAU MEDECIN 02A053
ET2MUM051 | MULTIMEDIA BUREAU 02A053 | 1 | TMM | TERMINAUX MULTIMEDIA | MUM | MULTIMEDIA | BPC | BATIMENT PHILIPPE CANTON | ET2 | ETAGE 2 | GST | GESTION DES EQUIPES | 02A053- | BUREAU MEDECIN 02A053
ET2CHA053 | ENS CHAUFFAGE BUREAU 02A053 | 1 | CVC | CHAUFFAGE ET CLIMATISATION | CHA | CHAUFFAGE LOCAL | BPC | BATIMENT PHILIPPE CANTON | ET2 | ETAGE 2 | GST | GESTION DES EQUIPES | 02A053- | BUREAU MEDECIN 02A053
ET2LUM073 | LUMINAIRE BUREAU 02A054 | 1 | ELE | ELECTRICITE ET ECLAIRAGE | LUM | LUMINAIRE | BPC | BATIMENT PHILIPPE CANTON | ET2 | ETAGE 2 | GST | GESTION DES EQUIPES | 02A054- | BUREAU MEDECIN 02A054
ET2ELE073 | ELECTRICITE BUREAU 02A054 | 1 | ELE | ELECTRICITE ET ECLAIRAGE | ELE | PRISE ELECTRIQUE | BPC | BATIMENT PHILIPPE CANTON | ET2 | ETAGE 2 | GST | GESTION DES EQUIPES | 02A054- | BUREAU MEDECIN 02A054
ET2DET074 | DETECTION INCENDIE BUREAU 02A054 | 1 | SSI | SECURITE INCENDIE | DET | DETECTION INCENDIE | BPC | BATIMENT PHILIPPE CANTON | ET2 | ETAGE 2 | GST | GESTION DES EQUIPES | 02A054- | BUREAU MEDECIN 02A054
ET2VEN066 | VENTILATION BUREAU 02A054 | 2 | CVC | CHAUFFAGE ET CLIMATISATION | VEN | BOUCHE DE VENTILATION | BPC | BATIMENT PHILIPPE CANTON | ET2 | ETAGE 2 | GST | GESTION DES EQUIPES | 02A054- | BUREAU MEDECIN 02A054
ET2MUR073 | MUR BUREAU 02A054 | 4 | BAT | BATIMENT | MUR | MUR | BPC | BATIMENT PHILIPPE CANTON | ET2 | ETAGE 2 | GST | GESTION DES EQUIPES | 02A054- | BUREAU MEDECIN 02A054
ET2PLA073 | PLAFOND BUREAU 02A054 | 1 | BAT | BATIMENT | PLA | PLAFONDS | BPC | BATIMENT PHILIPPE CANTON | ET2 | ETAGE 2 | GST | GESTION DES EQUIPES | 02A054- | BUREAU MEDECIN 02A054
ET2SOL073 | SOL BUREAU 02A054 | 1 | BAT | BATIMENT | SOL | SOL | BPC | BATIMENT PHILIPPE CANTON | ET2 | ETAGE 2 | GST | GESTION DES EQUIPES | 02A054- | BUREAU MEDECIN 02A054
ET2MUM052 | MULTIMEDIA BUREAU 02A054 | 1 | TMM | TERMINAUX MULTIMEDIA | MUM | MULTIMEDIA | BPC | BATIMENT PHILIPPE CANTON | ET2 | ETAGE 2 | GST | GESTION DES EQUIPES | 02A054- | BUREAU MEDECIN 02A054
ET2CHA054 | ENS CHAUFFAGE BUREAU 02A054 | 1 | CVC | CHAUFFAGE ET CLIMATISATION | CHA | CHAUFFAGE LOCAL | BPC | BATIMENT PHILIPPE CANTON | ET2 | ETAGE 2 | GST | GESTION DES EQUIPES | 02A054- | BUREAU MEDECIN 02A054
ET2LUM074 | LUMINAIRE BUREAU 02A055 | 1 | ELE | ELECTRICITE ET ECLAIRAGE | LUM | LUMINAIRE | BPC | BATIMENT PHILIPPE CANTON | ET2 | ETAGE 2 | GST | GESTION DES EQUIPES | 02A055- | BUREAU MEDECIN 02A055
ET2ELE074 | ELECTRICITE BUREAU 02A055 | 1 | ELE | ELECTRICITE ET ECLAIRAGE | ELE | PRISE ELECTRIQUE | BPC | BATIMENT PHILIPPE CANTON | ET2 | ETAGE 2 | GST | GESTION DES EQUIPES | 02A055- | BUREAU MEDECIN 02A055
ET2DET073 | DETECTION INCENDIE BUREAU 02A055 | 1 | SSI | SECURITE INCENDIE | DET | DETECTION INCENDIE | BPC | BATIMENT PHILIPPE CANTON | ET2 | ETAGE 2 | GST | GESTION DES EQUIPES | 02A055- | BUREAU MEDECIN 02A055
ET2VEN067 | VENTILATION BUREAU 02A055 | 2 | CVC | CHAUFFAGE ET CLIMATISATION | VEN | BOUCHE DE VENTILATION | BPC | BATIMENT PHILIPPE CANTON | ET2 | ETAGE 2 | GST | GESTION DES EQUIPES | 02A055- | BUREAU MEDECIN 02A055
ET2MUR074 | MUR BUREAU 02A055 | 4 | BAT | BATIMENT | MUR | MUR | BPC | BATIMENT PHILIPPE CANTON | ET2 | ETAGE 2 | GST | GESTION DES EQUIPES | 02A055- | BUREAU MEDECIN 02A055
ET2PLA074 | PLAFOND BUREAU 02A055 | 1 | BAT | BATIMENT | PLA | PLAFONDS | BPC | BATIMENT PHILIPPE CANTON | ET2 | ETAGE 2 | GST | GESTION DES EQUIPES | 02A055- | BUREAU MEDECIN 02A055
ET2SOL074 | SOL BUREAU 02A055 | 1 | BAT | BATIMENT | SOL | SOL | BPC | BATIMENT PHILIPPE CANTON | ET2 | ETAGE 2 | GST | GESTION DES EQUIPES | 02A055- | BUREAU MEDECIN 02A055
ET2MUM053 | MULTIMEDIA BUREAU 02A055 | 1 | TMM | TERMINAUX MULTIMEDIA | MUM | MULTIMEDIA | BPC | BATIMENT PHILIPPE CANTON | ET2 | ETAGE 2 | GST | GESTION DES EQUIPES | 02A055- | BUREAU MEDECIN 02A055
ET2CHA055 | ENS CHAUFFAGE BUREAU 02A055 | 1 | CVC | CHAUFFAGE ET CLIMATISATION | CHA | CHAUFFAGE LOCAL | BPC | BATIMENT PHILIPPE CANTON | ET2 | ETAGE 2 | GST | GESTION DES EQUIPES | 02A055- | BUREAU MEDECIN 02A055
ET2LUM075 | LUMINAIRE BUREAU 02A056 | 1 | ELE | ELECTRICITE ET ECLAIRAGE | LUM | LUMINAIRE | BPC | BATIMENT PHILIPPE CANTON | ET2 | ETAGE 2 | GST | GESTION DES EQUIPES | 02A056- | BUREAU MEDECIN 02A056
ET2ELE075 | ELECTRICITE BUREAU 02A056 | 1 | ELE | ELECTRICITE ET ECLAIRAGE | ELE | PRISE ELECTRIQUE | BPC | BATIMENT PHILIPPE CANTON | ET2 | ETAGE 2 | GST | GESTION DES EQUIPES | 02A056- | BUREAU MEDECIN 02A056
ET2DET075 | DETECTION INCENDIE BUREAU 02A056 | 1 | SSI | SECURITE INCENDIE | DET | DETECTION INCENDIE | BPC | BATIMENT PHILIPPE CANTON | ET2 | ETAGE 2 | GST | GESTION DES EQUIPES | 02A056- | BUREAU MEDECIN 02A056
ET2VEN068 | VENTILATION BUREAU 02A056 | 2 | CVC | CHAUFFAGE ET CLIMATISATION | VEN | BOUCHE DE VENTILATION | BPC | BATIMENT PHILIPPE CANTON | ET2 | ETAGE 2 | GST | GESTION DES EQUIPES | 02A056- | BUREAU MEDECIN 02A056
ET2MUR075 | MUR BUREAU 02A056 | 4 | BAT | BATIMENT | MUR | MUR | BPC | BATIMENT PHILIPPE CANTON | ET2 | ETAGE 2 | GST | GESTION DES EQUIPES | 02A056- | BUREAU MEDECIN 02A056
ET2PLA075 | PLAFOND BUREAU 02A056 | 1 | BAT | BATIMENT | PLA | PLAFONDS | BPC | BATIMENT PHILIPPE CANTON | ET2 | ETAGE 2 | GST | GESTION DES EQUIPES | 02A056- | BUREAU MEDECIN 02A056
ET2SOL075 | SOL BUREAU 02A056 | 1 | BAT | BATIMENT | SOL | SOL | BPC | BATIMENT PHILIPPE CANTON | ET2 | ETAGE 2 | GST | GESTION DES EQUIPES | 02A056- | BUREAU MEDECIN 02A056
ET2MUM054 | MULTIMEDIA BUREAU 02A056 | 1 | TMM | TERMINAUX MULTIMEDIA | MUM | MULTIMEDIA | BPC | BATIMENT PHILIPPE CANTON | ET2 | ETAGE 2 | GST | GESTION DES EQUIPES | 02A056- | BUREAU MEDECIN 02A056
ET2CHA056 | ENS CHAUFFAGE BUREAU 02A056 | 1 | CVC | CHAUFFAGE ET CLIMATISATION | CHA | CHAUFFAGE LOCAL | BPC | BATIMENT PHILIPPE CANTON | ET2 | ETAGE 2 | GST | GESTION DES EQUIPES | 02A056- | BUREAU MEDECIN 02A056
ET2LUM076 | LUMINAIRE BUREAU 02A057 | 1 | ELE | ELECTRICITE ET ECLAIRAGE | LUM | LUMINAIRE | BPC | BATIMENT PHILIPPE CANTON | ET2 | ETAGE 2 | GST | GESTION DES EQUIPES | 02A057- | BUREAU PU PH 02A057
ET2ELE076 | ELECTRICITE BUREAU 02A057 | 1 | ELE | ELECTRICITE ET ECLAIRAGE | ELE | PRISE ELECTRIQUE | BPC | BATIMENT PHILIPPE CANTON | ET2 | ETAGE 2 | GST | GESTION DES EQUIPES | 02A057- | BUREAU PU PH 02A057
ET2DET076 | DETECTION INCENDIE BUREAU 02A057 | 1 | SSI | SECURITE INCENDIE | DET | DETECTION INCENDIE | BPC | BATIMENT PHILIPPE CANTON | ET2 | ETAGE 2 | GST | GESTION DES EQUIPES | 02A057- | BUREAU PU PH 02A057
ET2VEN069 | VENTILATION BUREAU 02A057 | 2 | CVC | CHAUFFAGE ET CLIMATISATION | VEN | BOUCHE DE VENTILATION | BPC | BATIMENT PHILIPPE CANTON | ET2 | ETAGE 2 | GST | GESTION DES EQUIPES | 02A057- | BUREAU PU PH 02A057
ET2MUR076 | MUR BUREAU 02A057 | 4 | BAT | BATIMENT | MUR | MUR | BPC | BATIMENT PHILIPPE CANTON | ET2 | ETAGE 2 | GST | GESTION DES EQUIPES | 02A057- | BUREAU PU PH 02A057
ET2PLA076 | PLAFOND BUREAU 02A057 | 1 | BAT | BATIMENT | PLA | PLAFONDS | BPC | BATIMENT PHILIPPE CANTON | ET2 | ETAGE 2 | GST | GESTION DES EQUIPES | 02A057- | BUREAU PU PH 02A057
ET2SOL076 | SOL BUREAU 02A057 | 1 | BAT | BATIMENT | SOL | SOL | BPC | BATIMENT PHILIPPE CANTON | ET2 | ETAGE 2 | GST | GESTION DES EQUIPES | 02A057- | BUREAU PU PH 02A057
ET2MUM055 | MULTIMEDIA BUREAU 02A057 | 1 | TMM | TERMINAUX MULTIMEDIA | MUM | MULTIMEDIA | BPC | BATIMENT PHILIPPE CANTON | ET2 | ETAGE 2 | GST | GESTION DES EQUIPES | 02A057- | BUREAU PU PH 02A057
ET2CHA057 | ENS CHAUFFAGE BUREAU 02A057 | 1 | CVC | CHAUFFAGE ET CLIMATISATION | CHA | CHAUFFAGE LOCAL | BPC | BATIMENT PHILIPPE CANTON | ET2 | ETAGE 2 | GST | GESTION DES EQUIPES | 02A057- | BUREAU PU PH 02A057
ET2LUM077 | LUMINAIRE SECRETARIAT 02A058 | 1 | ELE | ELECTRICITE ET ECLAIRAGE | LUM | LUMINAIRE | BPC | BATIMENT PHILIPPE CANTON | ET2 | ETAGE 2 | GST | GESTION DES EQUIPES | 02A058- | SECRETARIAT 02A058
ET2ELE077 | ELECTRICITE SECRETARIAT 02A058 | 1 | ELE | ELECTRICITE ET ECLAIRAGE | ELE | PRISE ELECTRIQUE | BPC | BATIMENT PHILIPPE CANTON | ET2 | ETAGE 2 | GST | GESTION DES EQUIPES | 02A058- | SECRETARIAT 02A058
ET2DET077 | DETECTION INCENDIE SECRETARIAT 02A058 | 1 | SSI | SECURITE INCENDIE | DET | DETECTION INCENDIE | BPC | BATIMENT PHILIPPE CANTON | ET2 | ETAGE 2 | GST | GESTION DES EQUIPES | 02A058- | SECRETARIAT 02A058
ET2VEN070 | VENTILATION SECRETARIAT 02A058 | 2 | CVC | CHAUFFAGE ET CLIMATISATION | VEN | BOUCHE DE VENTILATION | BPC | BATIMENT PHILIPPE CANTON | ET2 | ETAGE 2 | GST | GESTION DES EQUIPES | 02A058- | SECRETARIAT 02A058
ET2MUR077 | MURS SECRETARIAT 02A058 | 4 | BAT | BATIMENT | MUR | MUR | BPC | BATIMENT PHILIPPE CANTON | ET2 | ETAGE 2 | GST | GESTION DES EQUIPES | 02A058- | SECRETARIAT 02A058
ET2PLA079 | PLAFOND SECRETARIAT 02A058 | 1 | BAT | BATIMENT | PLA | PLAFONDS | BPC | BATIMENT PHILIPPE CANTON | ET2 | ETAGE 2 | GST | GESTION DES EQUIPES | 02A058- | SECRETARIAT 02A058
ET2SOL077 | SOL SECRETARIAT 02A058 | 1 | BAT | BATIMENT | SOL | SOL | BPC | BATIMENT PHILIPPE CANTON | ET2 | ETAGE 2 | GST | GESTION DES EQUIPES | 02A058- | SECRETARIAT 02A058
ET2CHA058 | ENS CHAUFFAGE SECRETARIAT 02A058 | 1 | CVC | CHAUFFAGE ET CLIMATISATION | CHA | CHAUFFAGE LOCAL | BPC | BATIMENT PHILIPPE CANTON | ET2 | ETAGE 2 | GST | GESTION DES EQUIPES | 02A058- | SECRETARIAT 02A058
ET2MUM056 | MULTIMEDIA SECRETARIAT 02A058 | 1 | TMM | TERMINAUX MULTIMEDIA | MUM | MULTIMEDIA | BPC | BATIMENT PHILIPPE CANTON | ET2 | ETAGE 2 | GST | GESTION DES EQUIPES | 02A058- | SECRETARIAT 02A058
ET2LUM078 | LUMINAIRE LOCAL 02A198 | 1 | ELE | ELECTRICITE ET ECLAIRAGE | LUM | LUMINAIRE | BPC | BATIMENT PHILIPPE CANTON | ET2 | ETAGE 2 | GST | GESTION DES EQUIPES | 02A198- | LOCAL RES.MAT.ROUL 02A198
ET2ELE078 | ELECTRICITE LOCAL 02A198 | 1 | ELE | ELECTRICITE ET ECLAIRAGE | ELE | PRISE ELECTRIQUE | BPC | BATIMENT PHILIPPE CANTON | ET2 | ETAGE 2 | GST | GESTION DES EQUIPES | 02A198- | LOCAL RES.MAT.ROUL 02A198
ET2DET078 | DETECTION INCENDIE LOCAL 02A198 | 1 | SSI | SECURITE INCENDIE | DET | DETECTION INCENDIE | BPC | BATIMENT PHILIPPE CANTON | ET2 | ETAGE 2 | GST | GESTION DES EQUIPES | 02A198- | LOCAL RES.MAT.ROUL 02A198
ET2MUR078 | MUR LOCAL 02A198 | 4 | BAT | BATIMENT | MUR | MUR | BPC | BATIMENT PHILIPPE CANTON | ET2 | ETAGE 2 | GST | GESTION DES EQUIPES | 02A198- | LOCAL RES.MAT.ROUL 02A198
ET2PLA078 | PLAFOND LOCAL 02A198 | 1 | BAT | BATIMENT | PLA | PLAFONDS | BPC | BATIMENT PHILIPPE CANTON | ET2 | ETAGE 2 | GST | GESTION DES EQUIPES | 02A198- | LOCAL RES.MAT.ROUL 02A198
ET2SOL078 | SOL LOCAL 02A198 | 1 | BAT | BATIMENT | SOL | SOL | BPC | BATIMENT PHILIPPE CANTON | ET2 | ETAGE 2 | GST | GESTION DES EQUIPES | 02A198- | LOCAL RES.MAT.ROUL 02A198
ET2LUM079 | LUMINAIRE LOCAL 02A197 | 1 | ELE | ELECTRICITE ET ECLAIRAGE | LUM | LUMINAIRE | BPC | BATIMENT PHILIPPE CANTON | ET2 | ETAGE 2 | GST | GESTION DES EQUIPES | 02A197- | LOCAL RANGEMENT 02A197
ET2ELE079 | ELECTRICITE LOCAL 02A197 | 1 | ELE | ELECTRICITE ET ECLAIRAGE | ELE | PRISE ELECTRIQUE | BPC | BATIMENT PHILIPPE CANTON | ET2 | ETAGE 2 | GST | GESTION DES EQUIPES | 02A197- | LOCAL RANGEMENT 02A197
ET2DET079 | DETECTION INCENDIE LOCAL 02A197 | 1 | SSI | SECURITE INCENDIE | DET | DETECTION INCENDIE | BPC | BATIMENT PHILIPPE CANTON | ET2 | ETAGE 2 | GST | GESTION DES EQUIPES | 02A197- | LOCAL RANGEMENT 02A197
ET2MUR079 | MUR LOCAL 02A197 | 4 | BAT | BATIMENT | MUR | MUR | BPC | BATIMENT PHILIPPE CANTON | ET2 | ETAGE 2 | GST | GESTION DES EQUIPES | 02A197- | LOCAL RANGEMENT 02A197
ET2PLA077 | PLAFOND LOCAL 02A197 | 1 | BAT | BATIMENT | PLA | PLAFONDS | BPC | BATIMENT PHILIPPE CANTON | ET2 | ETAGE 2 | GST | GESTION DES EQUIPES | 02A197- | LOCAL RANGEMENT 02A197
ET2SOL079 | SOL LOCAL 02A197 | 1 | BAT | BATIMENT | SOL | SOL | BPC | BATIMENT PHILIPPE CANTON | ET2 | ETAGE 2 | GST | GESTION DES EQUIPES | 02A197- | LOCAL RANGEMENT 02A197
ET2LUM080 | LUMINAIRE LOCAL 02A195 | 1 | ELE | ELECTRICITE ET ECLAIRAGE | LUM | LUMINAIRE | BPC | BATIMENT PHILIPPE CANTON | ET2 | ETAGE 2 | GST | GESTION DES EQUIPES | 02A195- | LOCAL LINGE PROPRE 02A195
ET2ELE080 | ELECTRICITE LOCAL 02A195 | 1 | ELE | ELECTRICITE ET ECLAIRAGE | ELE | PRISE ELECTRIQUE | BPC | BATIMENT PHILIPPE CANTON | ET2 | ETAGE 2 | GST | GESTION DES EQUIPES | 02A195- | LOCAL LINGE PROPRE 02A195
ET2DET080 | DETECTION INCENDIE LOCAL 02A195 | 1 | SSI | SECURITE INCENDIE | DET | DETECTION INCENDIE | BPC | BATIMENT PHILIPPE CANTON | ET2 | ETAGE 2 | GST | GESTION DES EQUIPES | 02A195- | LOCAL LINGE PROPRE 02A195
ET2MUR080 | MUR LOCAL 02A195 | 4 | BAT | BATIMENT | MUR | MUR | BPC | BATIMENT PHILIPPE CANTON | ET2 | ETAGE 2 | GST | GESTION DES EQUIPES | 02A195- | LOCAL LINGE PROPRE 02A195
ET2PLA080 | PLAFOND LOCAL 02A195 | 1 | BAT | BATIMENT | PLA | PLAFONDS | BPC | BATIMENT PHILIPPE CANTON | ET2 | ETAGE 2 | GST | GESTION DES EQUIPES | 02A195- | LOCAL LINGE PROPRE 02A195
ET2SOL080 | SOL LOCAL 02A195 | 1 | BAT | BATIMENT | SOL | SOL | BPC | BATIMENT PHILIPPE CANTON | ET2 | ETAGE 2 | GST | GESTION DES EQUIPES | 02A195- | LOCAL LINGE PROPRE 02A195
ET2LUM081 | LUMINAIRE BUREAU 02A191 | 1 | ELE | ELECTRICITE ET ECLAIRAGE | LUM | LUMINAIRE | BPC | BATIMENT PHILIPPE CANTON | ET2 | ETAGE 2 | GST | GESTION DES EQUIPES | 02A191- | BUREAU BANALISE 02A191
ET2ELE081 | ELECTRICITE BUREAU 02A191 | 1 | ELE | ELECTRICITE ET ECLAIRAGE | ELE | PRISE ELECTRIQUE | BPC | BATIMENT PHILIPPE CANTON | ET2 | ETAGE 2 | GST | GESTION DES EQUIPES | 02A191- | BUREAU BANALISE 02A191
ET2DET081 | DETECTION INCENDIE BUREAU 02A191 | 1 | SSI | SECURITE INCENDIE | DET | DETECTION INCENDIE | BPC | BATIMENT PHILIPPE CANTON | ET2 | ETAGE 2 | GST | GESTION DES EQUIPES | 02A191- | BUREAU BANALISE 02A191
ET2VEN071 | VENTILATION BUREAU 02A191 | 2 | CVC | CHAUFFAGE ET CLIMATISATION | VEN | BOUCHE DE VENTILATION | BPC | BATIMENT PHILIPPE CANTON | ET2 | ETAGE 2 | GST | GESTION DES EQUIPES | 02A191- | BUREAU BANALISE 02A191
ET2MUR081 | MUR BUREAU 02A191 | 4 | BAT | BATIMENT | MUR | MUR | BPC | BATIMENT PHILIPPE CANTON | ET2 | ETAGE 2 | GST | GESTION DES EQUIPES | 02A191- | BUREAU BANALISE 02A191
ET2PLA081 | PLAFOND BUREAU 02A191 | 1 | BAT | BATIMENT | PLA | PLAFONDS | BPC | BATIMENT PHILIPPE CANTON | ET2 | ETAGE 2 | GST | GESTION DES EQUIPES | 02A191- | BUREAU BANALISE 02A191
ET2SOL081 | SOL BUREAU 02A191 | 1 | BAT | BATIMENT | SOL | SOL | BPC | BATIMENT PHILIPPE CANTON | ET2 | ETAGE 2 | GST | GESTION DES EQUIPES | 02A191- | BUREAU BANALISE 02A191
ET2MUM057 | MULTIMEDIA BUREAU 02A191 | 1 | TMM | TERMINAUX MULTIMEDIA | MUM | MULTIMEDIA | BPC | BATIMENT PHILIPPE CANTON | ET2 | ETAGE 2 | GST | GESTION DES EQUIPES | 02A191- | BUREAU BANALISE 02A191
ET2CHA059 | ENS CHAUFFAGE BUREAU 02A191 | 1 | CVC | CHAUFFAGE ET CLIMATISATION | CHA | CHAUFFAGE LOCAL | BPC | BATIMENT PHILIPPE CANTON | ET2 | ETAGE 2 | GST | GESTION DES EQUIPES | 02A191- | BUREAU BANALISE 02A191
ET2VRO063 | VOLET ROULANT BUREAU 02A191 | 1 | MEN | MENUISERIE | VRO | VOLET ROULANT | BPC | BATIMENT PHILIPPE CANTON | ET2 | ETAGE 2 | GST | GESTION DES EQUIPES | 02A191- | BUREAU BANALISE 02A191
ET2LUM082 | LUMINAIRE BUREAU 02A190 | 1 | ELE | ELECTRICITE ET ECLAIRAGE | LUM | LUMINAIRE | BPC | BATIMENT PHILIPPE CANTON | ET2 | ETAGE 2 | GST | GESTION DES EQUIPES | 02A190- | BUREAU BANALISE 02A190
ET2ELE082 | ELECTRICITE BUREAU 02A190 | 1 | ELE | ELECTRICITE ET ECLAIRAGE | ELE | PRISE ELECTRIQUE | BPC | BATIMENT PHILIPPE CANTON | ET2 | ETAGE 2 | GST | GESTION DES EQUIPES | 02A190- | BUREAU BANALISE 02A190
ET2DET082 | DETECTION INCENDIE BUREAU 02A190 | 1 | SSI | SECURITE INCENDIE | DET | DETECTION INCENDIE | BPC | BATIMENT PHILIPPE CANTON | ET2 | ETAGE 2 | GST | GESTION DES EQUIPES | 02A190- | BUREAU BANALISE 02A190
ET2VEN072 | VENTILATION BUREAU 02A190 | 2 | CVC | CHAUFFAGE ET CLIMATISATION | VEN | BOUCHE DE VENTILATION | BPC | BATIMENT PHILIPPE CANTON | ET2 | ETAGE 2 | GST | GESTION DES EQUIPES | 02A190- | BUREAU BANALISE 02A190
ET2MUR082 | MUR BUREAU 02A190 | 4 | BAT | BATIMENT | MUR | MUR | BPC | BATIMENT PHILIPPE CANTON | ET2 | ETAGE 2 | GST | GESTION DES EQUIPES | 02A190- | BUREAU BANALISE 02A190
ET2PLA082 | PLAFOND BUREAU 02A190 | 1 | BAT | BATIMENT | PLA | PLAFONDS | BPC | BATIMENT PHILIPPE CANTON | ET2 | ETAGE 2 | GST | GESTION DES EQUIPES | 02A190- | BUREAU BANALISE 02A190
ET2SOL082 | SOL BUREAU 02A190 | 1 | BAT | BATIMENT | SOL | SOL | BPC | BATIMENT PHILIPPE CANTON | ET2 | ETAGE 2 | GST | GESTION DES EQUIPES | 02A190- | BUREAU BANALISE 02A190
ET2MUM058 | MULTIMEDIA BUREAU 02A190 | 1 | TMM | TERMINAUX MULTIMEDIA | MUM | MULTIMEDIA | BPC | BATIMENT PHILIPPE CANTON | ET2 | ETAGE 2 | GST | GESTION DES EQUIPES | 02A190- | BUREAU BANALISE 02A190
ET2CHA060 | ENS CHAUFFAGE BUREAU 02A190 | 1 | CVC | CHAUFFAGE ET CLIMATISATION | CHA | CHAUFFAGE LOCAL | BPC | BATIMENT PHILIPPE CANTON | ET2 | ETAGE 2 | GST | GESTION DES EQUIPES | 02A190- | BUREAU BANALISE 02A190
ET2VRO064 | VOLET ROULANT BUREAU 02A190 | 1 | MEN | MENUISERIE | VRO | VOLET ROULANT | BPC | BATIMENT PHILIPPE CANTON | ET2 | ETAGE 2 | GST | GESTION DES EQUIPES | 02A190- | BUREAU BANALISE 02A190
ET2LUM083 | LUMINAIRE SALLE 02A192 | 1 | ELE | ELECTRICITE ET ECLAIRAGE | LUM | LUMINAIRE | BPC | BATIMENT PHILIPPE CANTON | ET2 | ETAGE 2 | GST | GESTION DES EQUIPES | 02A192- | SALLE STAFF 02A192
ET2ELE083 | ELECTRICITE SALLE 02A192 | 1 | ELE | ELECTRICITE ET ECLAIRAGE | ELE | PRISE ELECTRIQUE | BPC | BATIMENT PHILIPPE CANTON | ET2 | ETAGE 2 | GST | GESTION DES EQUIPES | 02A192- | SALLE STAFF 02A192
ET2DET083 | DETECTION INCENDIE SALLE 02A192 | 1 | SSI | SECURITE INCENDIE | DET | DETECTION INCENDIE | BPC | BATIMENT PHILIPPE CANTON | ET2 | ETAGE 2 | GST | GESTION DES EQUIPES | 02A192- | SALLE STAFF 02A192
ET2VEN073 | VENTILATION SALLE 02A192 | 2 | CVC | CHAUFFAGE ET CLIMATISATION | VEN | BOUCHE DE VENTILATION | BPC | BATIMENT PHILIPPE CANTON | ET2 | ETAGE 2 | GST | GESTION DES EQUIPES | 02A192- | SALLE STAFF 02A192
ET2MUR083 | MUR SALLE 02A192 | 4 | BAT | BATIMENT | MUR | MUR | BPC | BATIMENT PHILIPPE CANTON | ET2 | ETAGE 2 | GST | GESTION DES EQUIPES | 02A192- | SALLE STAFF 02A192
ET2PLA083 | PLAFOND SALLE 02A192 | 1 | BAT | BATIMENT | PLA | PLAFONDS | BPC | BATIMENT PHILIPPE CANTON | ET2 | ETAGE 2 | GST | GESTION DES EQUIPES | 02A192- | SALLE STAFF 02A192
ET2SOL083 | SOL SALLE 02A192 | 1 | BAT | BATIMENT | SOL | SOL | BPC | BATIMENT PHILIPPE CANTON | ET2 | ETAGE 2 | GST | GESTION DES EQUIPES | 02A192- | SALLE STAFF 02A192
ET2MUM059 | MULTIMEDIA SALLE 02A192 | 1 | TMM | TERMINAUX MULTIMEDIA | MUM | MULTIMEDIA | BPC | BATIMENT PHILIPPE CANTON | ET2 | ETAGE 2 | GST | GESTION DES EQUIPES | 02A192- | SALLE STAFF 02A192
ET2CHA061 | ENS CHAUFFAGE SALLE 02A192 | 1 | CVC | CHAUFFAGE ET CLIMATISATION | CHA | CHAUFFAGE LOCAL | BPC | BATIMENT PHILIPPE CANTON | ET2 | ETAGE 2 | GST | GESTION DES EQUIPES | 02A192- | SALLE STAFF 02A192
ET2VRO065 | VOLET ROULANT SALLE 02A192 | 1 | MEN | MENUISERIE | VRO | VOLET ROULANT | BPC | BATIMENT PHILIPPE CANTON | ET2 | ETAGE 2 | GST | GESTION DES EQUIPES | 02A192- | SALLE STAFF 02A192
ET2LUM084 | LUMINAIRE COULOIR 02A878 | 1 | ELE | ELECTRICITE ET ECLAIRAGE | LUM | LUMINAIRE | BPC | BATIMENT PHILIPPE CANTON | ET2 | ETAGE 2 | GST | GESTION DES EQUIPES | 02A878- | COULOIR CIRC.INTERNE 02A878
ET2ELE084 | ELECTRICITE COULOIR 02A878 | 1 | ELE | ELECTRICITE ET ECLAIRAGE | ELE | PRISE ELECTRIQUE | BPC | BATIMENT PHILIPPE CANTON | ET2 | ETAGE 2 | GST | GESTION DES EQUIPES | 02A878- | COULOIR CIRC.INTERNE 02A878
ET2DET084 | DETECTION INCENDIE COULOIR 02A878 | 1 | SSI | SECURITE INCENDIE | DET | DETECTION INCENDIE | BPC | BATIMENT PHILIPPE CANTON | ET2 | ETAGE 2 | GST | GESTION DES EQUIPES | 02A878- | COULOIR CIRC.INTERNE 02A878
ET2VEN074 | VENTILATION COULOIR 02A878 | 2 | CVC | CHAUFFAGE ET CLIMATISATION | VEN | BOUCHE DE VENTILATION | BPC | BATIMENT PHILIPPE CANTON | ET2 | ETAGE 2 | GST | GESTION DES EQUIPES | 02A878- | COULOIR CIRC.INTERNE 02A878
ET2MUR084 | MURS COULOIR 02A878 | 4 | BAT | BATIMENT | MUR | MUR | BPC | BATIMENT PHILIPPE CANTON | ET2 | ETAGE 2 | GST | GESTION DES EQUIPES | 02A878- | COULOIR CIRC.INTERNE 02A878
ET2PLA084 | PLAFOND COULOIR 02A878 | 1 | BAT | BATIMENT | PLA | PLAFONDS | BPC | BATIMENT PHILIPPE CANTON | ET2 | ETAGE 2 | GST | GESTION DES EQUIPES | 02A878- | COULOIR CIRC.INTERNE 02A878
ET2SOL084 | SOL COULOIR 02A878 | 1 | BAT | BATIMENT | SOL | SOL | BPC | BATIMENT PHILIPPE CANTON | ET2 | ETAGE 2 | GST | GESTION DES EQUIPES | 02A878- | COULOIR CIRC.INTERNE 02A878
ET2BES009 | BLOC SECOURS COULOIR 02A878 | 1 | SSI | SECURITE INCENDIE | BES | BLOC SECOURS | BPC | BATIMENT PHILIPPE CANTON | ET2 | ETAGE 2 | GST | GESTION DES EQUIPES | 02A878- | COULOIR CIRC.INTERNE 02A878
ET2LUM085 | LUMINAIRE LOCAL 02A193 | 1 | ELE | ELECTRICITE ET ECLAIRAGE | LUM | LUMINAIRE | BPC | BATIMENT PHILIPPE CANTON | ET2 | ETAGE 2 | GST | GESTION DES EQUIPES | 02A193- | LOCAL ARCHI.MEDICALES 02A193
ET2ELE085 | ELECTRICITE LOCAL 02A193 | 1 | ELE | ELECTRICITE ET ECLAIRAGE | ELE | PRISE ELECTRIQUE | BPC | BATIMENT PHILIPPE CANTON | ET2 | ETAGE 2 | GST | GESTION DES EQUIPES | 02A193- | LOCAL ARCHI.MEDICALES 02A193
ET2DET085 | DETECTION INCENDIE LOCAL 02A193 | 1 | SSI | SECURITE INCENDIE | DET | DETECTION INCENDIE | BPC | BATIMENT PHILIPPE CANTON | ET2 | ETAGE 2 | GST | GESTION DES EQUIPES | 02A193- | LOCAL ARCHI.MEDICALES 02A193
ET2MUR085 | MUR LOCAL 02A193 | 4 | BAT | BATIMENT | MUR | MUR | BPC | BATIMENT PHILIPPE CANTON | ET2 | ETAGE 2 | GST | GESTION DES EQUIPES | 02A193- | LOCAL ARCHI.MEDICALES 02A193
ET2PLA085 | PLAFOND LOCAL 02A193 | 1 | BAT | BATIMENT | PLA | PLAFONDS | BPC | BATIMENT PHILIPPE CANTON | ET2 | ETAGE 2 | GST | GESTION DES EQUIPES | 02A193- | LOCAL ARCHI.MEDICALES 02A193
ET2SOL085 | SOL LOCAL 02A193 | 1 | BAT | BATIMENT | SOL | SOL | BPC | BATIMENT PHILIPPE CANTON | ET2 | ETAGE 2 | GST | GESTION DES EQUIPES | 02A193- | LOCAL ARCHI.MEDICALES 02A193
ET2LUM086 | LUMINAIRE BUREAU 02A189 | 1 | ELE | ELECTRICITE ET ECLAIRAGE | LUM | LUMINAIRE | BPC | BATIMENT PHILIPPE CANTON | ET2 | ETAGE 2 | GST | GESTION DES EQUIPES | 02A189- | BUREAU D'ACCUEIL 02A189
ET2ELE086 | ELECTRICITE BUREAU 02A189 | 1 | ELE | ELECTRICITE ET ECLAIRAGE | ELE | PRISE ELECTRIQUE | BPC | BATIMENT PHILIPPE CANTON | ET2 | ETAGE 2 | GST | GESTION DES EQUIPES | 02A189- | BUREAU D'ACCUEIL 02A189
ET2DET086 | DETECTION INCENDIE BUREAU 02A189 | 1 | SSI | SECURITE INCENDIE | DET | DETECTION INCENDIE | BPC | BATIMENT PHILIPPE CANTON | ET2 | ETAGE 2 | GST | GESTION DES EQUIPES | 02A189- | BUREAU D'ACCUEIL 02A189
ET2VEN075 | VENTILATION BUREAU 02A189 | 2 | CVC | CHAUFFAGE ET CLIMATISATION | VEN | BOUCHE DE VENTILATION | BPC | BATIMENT PHILIPPE CANTON | ET2 | ETAGE 2 | GST | GESTION DES EQUIPES | 02A189- | BUREAU D'ACCUEIL 02A189
ET2MUR086 | MUR BUREAU 02A189 | 4 | BAT | BATIMENT | MUR | MUR | BPC | BATIMENT PHILIPPE CANTON | ET2 | ETAGE 2 | GST | GESTION DES EQUIPES | 02A189- | BUREAU D'ACCUEIL 02A189
ET2PLA086 | PLAFOND BUREAU 02A189 | 1 | BAT | BATIMENT | PLA | PLAFONDS | BPC | BATIMENT PHILIPPE CANTON | ET2 | ETAGE 2 | GST | GESTION DES EQUIPES | 02A189- | BUREAU D'ACCUEIL 02A189
ET2SOL086 | SOL BUREAU 02A189 | 1 | BAT | BATIMENT | SOL | SOL | BPC | BATIMENT PHILIPPE CANTON | ET2 | ETAGE 2 | GST | GESTION DES EQUIPES | 02A189- | BUREAU D'ACCUEIL 02A189
ET2MUM060 | MULTIMEDIA BUREAU 02A189 | 1 | TMM | TERMINAUX MULTIMEDIA | MUM | MULTIMEDIA | BPC | BATIMENT PHILIPPE CANTON | ET2 | ETAGE 2 | GST | GESTION DES EQUIPES | 02A189- | BUREAU D'ACCUEIL 02A189
ET2CHA062 | ENS CHAUFFAGE BUREAU 02A189 | 1 | CVC | CHAUFFAGE ET CLIMATISATION | CHA | CHAUFFAGE LOCAL | BPC | BATIMENT PHILIPPE CANTON | ET2 | ETAGE 2 | GST | GESTION DES EQUIPES | 02A189- | BUREAU D'ACCUEIL 02A189
ET2VRO066 | VOLET ROULANT BUREAU 02A189 | 1 | MEN | MENUISERIE | VRO | VOLET ROULANT | BPC | BATIMENT PHILIPPE CANTON | ET2 | ETAGE 2 | GST | GESTION DES EQUIPES | 02A189- | BUREAU D'ACCUEIL 02A189
ET2LUM087 | LUMINAIRE SALON 02A194 | 1 | ELE | ELECTRICITE ET ECLAIRAGE | LUM | LUMINAIRE | BPC | BATIMENT PHILIPPE CANTON | ET2 | ETAGE 2 | GST | GESTION DES EQUIPES | 02A194- | SALON DES FAMILLES 02A194
ET2ELE087 | ELECTRICITE SALON 02A194 | 1 | ELE | ELECTRICITE ET ECLAIRAGE | ELE | PRISE ELECTRIQUE | BPC | BATIMENT PHILIPPE CANTON | ET2 | ETAGE 2 | GST | GESTION DES EQUIPES | 02A194- | SALON DES FAMILLES 02A194
ET2DET087 | DETECTION INCENDIE SALON 02A194 | 1 | SSI | SECURITE INCENDIE | DET | DETECTION INCENDIE | BPC | BATIMENT PHILIPPE CANTON | ET2 | ETAGE 2 | GST | GESTION DES EQUIPES | 02A194- | SALON DES FAMILLES 02A194
ET2MUR087 | MUR SALON 02A194 | 4 | BAT | BATIMENT | MUR | MUR | BPC | BATIMENT PHILIPPE CANTON | ET2 | ETAGE 2 | GST | GESTION DES EQUIPES | 02A194- | SALON DES FAMILLES 02A194
ET2PLA087 | PLAFOND SALON 02A194 | 1 | BAT | BATIMENT | PLA | PLAFONDS | BPC | BATIMENT PHILIPPE CANTON | ET2 | ETAGE 2 | GST | GESTION DES EQUIPES | 02A194- | SALON DES FAMILLES 02A194
ET2SOL087 | SOL SALON 02A194 | 1 | BAT | BATIMENT | SOL | SOL | BPC | BATIMENT PHILIPPE CANTON | ET2 | ETAGE 2 | GST | GESTION DES EQUIPES | 02A194- | SALON DES FAMILLES 02A194
ET2LUM088 | LUMINAIRE COULOIR 02A877 | 1 | ELE | ELECTRICITE ET ECLAIRAGE | LUM | LUMINAIRE | BPC | BATIMENT PHILIPPE CANTON | ET2 | ETAGE 2 | GST | GESTION DES EQUIPES | 02A877- | COULOIR CIRC.GENERALE 02A877
ET2ELE088 | ELECTRICITE COULOIR 02A877 | 1 | ELE | ELECTRICITE ET ECLAIRAGE | ELE | PRISE ELECTRIQUE | BPC | BATIMENT PHILIPPE CANTON | ET2 | ETAGE 2 | GST | GESTION DES EQUIPES | 02A877- | COULOIR CIRC.GENERALE 02A877
ET2DET088 | DETECTION INCENDIE COULOIR 02A877 | 1 | SSI | SECURITE INCENDIE | DET | DETECTION INCENDIE | BPC | BATIMENT PHILIPPE CANTON | ET2 | ETAGE 2 | GST | GESTION DES EQUIPES | 02A877- | COULOIR CIRC.GENERALE 02A877
ET2VEN076 | VENTILATION COULOIR 02A877 | 2 | CVC | CHAUFFAGE ET CLIMATISATION | VEN | BOUCHE DE VENTILATION | BPC | BATIMENT PHILIPPE CANTON | ET2 | ETAGE 2 | GST | GESTION DES EQUIPES | 02A877- | COULOIR CIRC.GENERALE 02A877
ET2MUR088 | MURS COULOIR 02A877 | 4 | BAT | BATIMENT | MUR | MUR | BPC | BATIMENT PHILIPPE CANTON | ET2 | ETAGE 2 | GST | GESTION DES EQUIPES | 02A877- | COULOIR CIRC.GENERALE 02A877
ET2PLA088 | PLAFOND COULOIR 02A877 | 1 | BAT | BATIMENT | PLA | PLAFONDS | BPC | BATIMENT PHILIPPE CANTON | ET2 | ETAGE 2 | GST | GESTION DES EQUIPES | 02A877- | COULOIR CIRC.GENERALE 02A877
ET2SOL088 | SOL COULOIR 02A877 | 1 | BAT | BATIMENT | SOL | SOL | BPC | BATIMENT PHILIPPE CANTON | ET2 | ETAGE 2 | GST | GESTION DES EQUIPES | 02A877- | COULOIR CIRC.GENERALE 02A877
ET2BES010 | BLOC SECOURS COULOIR 02A877 | 1 | SSI | SECURITE INCENDIE | BES | BLOC SECOURS | BPC | BATIMENT PHILIPPE CANTON | ET2 | ETAGE 2 | GST | GESTION DES EQUIPES | 02A877- | COULOIR CIRC.GENERALE 02A877
ET2EXT099 | EXTINCTEUR 099 COULOIR 02A877 | 1 | SSI | SECURITE INCENDIE | EXT | EXTINCTEUR | BPC | BATIMENT PHILIPPE CANTON | ET2 | ETAGE 2 | GST | GESTION DES EQUIPES | 02A877- | COULOIR CIRC.GENERALE 02A877
ET2LUM089 | LUMINAIRE COULOIR 02A876 | 1 | ELE | ELECTRICITE ET ECLAIRAGE | LUM | LUMINAIRE | BPC | BATIMENT PHILIPPE CANTON | ET2 | ETAGE 2 | GST | GESTION DES EQUIPES | 02A876- | COULOIR CIRC.GENERALE 02A876
ET2ELE089 | ELECTRICITE COULOIR 02A876 | 1 | ELE | ELECTRICITE ET ECLAIRAGE | ELE | PRISE ELECTRIQUE | BPC | BATIMENT PHILIPPE CANTON | ET2 | ETAGE 2 | GST | GESTION DES EQUIPES | 02A876- | COULOIR CIRC.GENERALE 02A876
ET2DET089 | DETECTION INCENDIE COULOIR 02A876 | 1 | SSI | SECURITE INCENDIE | DET | DETECTION INCENDIE | BPC | BATIMENT PHILIPPE CANTON | ET2 | ETAGE 2 | GST | GESTION DES EQUIPES | 02A876- | COULOIR CIRC.GENERALE 02A876
ET2VEN077 | VENTILATION COULOIR 02A876 | 2 | CVC | CHAUFFAGE ET CLIMATISATION | VEN | BOUCHE DE VENTILATION | BPC | BATIMENT PHILIPPE CANTON | ET2 | ETAGE 2 | GST | GESTION DES EQUIPES | 02A876- | COULOIR CIRC.GENERALE 02A876
ET2MUR089 | MURS COULOIR 02A876 | 4 | BAT | BATIMENT | MUR | MUR | BPC | BATIMENT PHILIPPE CANTON | ET2 | ETAGE 2 | GST | GESTION DES EQUIPES | 02A876- | COULOIR CIRC.GENERALE 02A876
ET2PLA089 | PLAFOND COULOIR 02A876 | 1 | BAT | BATIMENT | PLA | PLAFONDS | BPC | BATIMENT PHILIPPE CANTON | ET2 | ETAGE 2 | GST | GESTION DES EQUIPES | 02A876- | COULOIR CIRC.GENERALE 02A876
ET2SOL089 | SOL COULOIR 02A876 | 1 | BAT | BATIMENT | SOL | SOL | BPC | BATIMENT PHILIPPE CANTON | ET2 | ETAGE 2 | GST | GESTION DES EQUIPES | 02A876- | COULOIR CIRC.GENERALE 02A876
ET2BES011 | BLOC SECOURS COULOIR 02A876 | 1 | SSI | SECURITE INCENDIE | BES | BLOC SECOURS | BPC | BATIMENT PHILIPPE CANTON | ET2 | ETAGE 2 | GST | GESTION DES EQUIPES | 02A876- | COULOIR CIRC.GENERALE 02A876
ET2LUM090 | LUMINAIRE COULOIR 02A875 | 1 | ELE | ELECTRICITE ET ECLAIRAGE | LUM | LUMINAIRE | BPC | BATIMENT PHILIPPE CANTON | ET2 | ETAGE 2 | GST | GESTION DES EQUIPES | 02A875- | COULOIR CIRC.GENERALE 02A875
ET2ELE090 | ELECTRICITE COULOIR 02A875 | 1 | ELE | ELECTRICITE ET ECLAIRAGE | ELE | PRISE ELECTRIQUE | BPC | BATIMENT PHILIPPE CANTON | ET2 | ETAGE 2 | GST | GESTION DES EQUIPES | 02A875- | COULOIR CIRC.GENERALE 02A875
ET2DET090 | DETECTION INCENDIE COULOIR 02A875 | 1 | SSI | SECURITE INCENDIE | DET | DETECTION INCENDIE | BPC | BATIMENT PHILIPPE CANTON | ET2 | ETAGE 2 | GST | GESTION DES EQUIPES | 02A875- | COULOIR CIRC.GENERALE 02A875
ET2VEN078 | VENTILATION COULOIR 02A875 | 2 | CVC | CHAUFFAGE ET CLIMATISATION | VEN | BOUCHE DE VENTILATION | BPC | BATIMENT PHILIPPE CANTON | ET2 | ETAGE 2 | GST | GESTION DES EQUIPES | 02A875- | COULOIR CIRC.GENERALE 02A875
ET2MUR090 | MURS COULOIR 02A875 | 4 | BAT | BATIMENT | MUR | MUR | BPC | BATIMENT PHILIPPE CANTON | ET2 | ETAGE 2 | GST | GESTION DES EQUIPES | 02A875- | COULOIR CIRC.GENERALE 02A875
ET2PLA090 | PLAFOND COULOIR 02A875 | 1 | BAT | BATIMENT | PLA | PLAFONDS | BPC | BATIMENT PHILIPPE CANTON | ET2 | ETAGE 2 | GST | GESTION DES EQUIPES | 02A875- | COULOIR CIRC.GENERALE 02A875
ET2SOL090 | SOL COULOIR 02A875 | 1 | BAT | BATIMENT | SOL | SOL | BPC | BATIMENT PHILIPPE CANTON | ET2 | ETAGE 2 | GST | GESTION DES EQUIPES | 02A875- | COULOIR CIRC.GENERALE 02A875
ET2BES012 | BLOC SECOURS COULOIR 02A875 | 1 | SSI | SECURITE INCENDIE | BES | BLOC SECOURS | BPC | BATIMENT PHILIPPE CANTON | ET2 | ETAGE 2 | GST | GESTION DES EQUIPES | 02A875- | COULOIR CIRC.GENERALE 02A875
ET2EXT064 | EXTINCTEUR 064 COULOIR 02A875 | 1 | SSI | SECURITE INCENDIE | EXT | EXTINCTEUR | BPC | BATIMENT PHILIPPE CANTON | ET2 | ETAGE 2 | GST | GESTION DES EQUIPES | 02A875- | COULOIR CIRC.GENERALE 02A875
ET2LUM091 | LUMINAIRE SAS 02A196 | 1 | ELE | ELECTRICITE ET ECLAIRAGE | LUM | LUMINAIRE | BPC | BATIMENT PHILIPPE CANTON | ET2 | ETAGE 2 | GST | GESTION DES EQUIPES | 02A196- | SAS AIRE TRANSFERT 02A196
ET2ELE091 | ELECTRICITE SAS 02A196 | 1 | ELE | ELECTRICITE ET ECLAIRAGE | ELE | PRISE ELECTRIQUE | BPC | BATIMENT PHILIPPE CANTON | ET2 | ETAGE 2 | GST | GESTION DES EQUIPES | 02A196- | SAS AIRE TRANSFERT 02A196
ET2DET091 | DETECTION INCENDIE SAS 02A196 | 1 | SSI | SECURITE INCENDIE | DET | DETECTION INCENDIE | BPC | BATIMENT PHILIPPE CANTON | ET2 | ETAGE 2 | GST | GESTION DES EQUIPES | 02A196- | SAS AIRE TRANSFERT 02A196
ET2VEN079 | VENTILATION SAS 02A196 | 2 | CVC | CHAUFFAGE ET CLIMATISATION | VEN | BOUCHE DE VENTILATION | BPC | BATIMENT PHILIPPE CANTON | ET2 | ETAGE 2 | GST | GESTION DES EQUIPES | 02A196- | SAS AIRE TRANSFERT 02A196
ET2MUR091 | MURS SAS 02A196 | 4 | BAT | BATIMENT | MUR | MUR | BPC | BATIMENT PHILIPPE CANTON | ET2 | ETAGE 2 | GST | GESTION DES EQUIPES | 02A196- | SAS AIRE TRANSFERT 02A196
ET2PLA091 | PLAFOND SAS 02A196 | 1 | BAT | BATIMENT | PLA | PLAFONDS | BPC | BATIMENT PHILIPPE CANTON | ET2 | ETAGE 2 | GST | GESTION DES EQUIPES | 02A196- | SAS AIRE TRANSFERT 02A196
ET2SOL091 | SOL SAS 02A196 | 1 | BAT | BATIMENT | SOL | SOL | BPC | BATIMENT PHILIPPE CANTON | ET2 | ETAGE 2 | GST | GESTION DES EQUIPES | 02A196- | SAS AIRE TRANSFERT 02A196
ET2BES013 | BLOC SECOURS SAS 02A196 | 1 | SSI | SECURITE INCENDIE | BES | BLOC SECOURS | BPC | BATIMENT PHILIPPE CANTON | ET2 | ETAGE 2 | GST | GESTION DES EQUIPES | 02A196- | SAS AIRE TRANSFERT 02A196
ET2LUM092 | LUMINAIRE SANITAIRE 02A188 | 1 | ELE | ELECTRICITE ET ECLAIRAGE | LUM | LUMINAIRE | BPC | BATIMENT PHILIPPE CANTON | ET2 | ETAGE 2 | GST | GESTION DES EQUIPES | 02A188A- | SANITAIRE PUBLI. 02A188a
ET2ELE092 | ELECTRICITE SANITAIRE 02A188 | 1 | ELE | ELECTRICITE ET ECLAIRAGE | ELE | PRISE ELECTRIQUE | BPC | BATIMENT PHILIPPE CANTON | ET2 | ETAGE 2 | GST | GESTION DES EQUIPES | 02A188A- | SANITAIRE PUBLI. 02A188a
ET2DET092 | DETECTION INCENDIE SANITAIRE 02A188 | 1 | SSI | SECURITE INCENDIE | DET | DETECTION INCENDIE | BPC | BATIMENT PHILIPPE CANTON | ET2 | ETAGE 2 | GST | GESTION DES EQUIPES | 02A188A- | SANITAIRE PUBLI. 02A188a
ET2VEN080 | VENTILATION SANITAIRE 02A188 | 2 | CVC | CHAUFFAGE ET CLIMATISATION | VEN | BOUCHE DE VENTILATION | BPC | BATIMENT PHILIPPE CANTON | ET2 | ETAGE 2 | GST | GESTION DES EQUIPES | 02A188A- | SANITAIRE PUBLI. 02A188a
ET2MUR092 | MUR SANITAIRE 02A188 | 4 | BAT | BATIMENT | MUR | MUR | BPC | BATIMENT PHILIPPE CANTON | ET2 | ETAGE 2 | GST | GESTION DES EQUIPES | 02A188A- | SANITAIRE PUBLI. 02A188a
ET2PLA092 | PLAFOND SANITAIRE 02A188 | 1 | BAT | BATIMENT | PLA | PLAFONDS | BPC | BATIMENT PHILIPPE CANTON | ET2 | ETAGE 2 | GST | GESTION DES EQUIPES | 02A188A- | SANITAIRE PUBLI. 02A188a
ET2SOL092 | SOL SANITAIRE 02A188 | 1 | BAT | BATIMENT | SOL | SOL | BPC | BATIMENT PHILIPPE CANTON | ET2 | ETAGE 2 | GST | GESTION DES EQUIPES | 02A188A- | SANITAIRE PUBLI. 02A188a
ET2LAV005 | LAVABO SANITAIRE 02A188 | 1 | PLB | PLOMBERIE SANITAIRE | LAV | LAVABO | BPC | BATIMENT PHILIPPE CANTON | ET2 | ETAGE 2 | GST | GESTION DES EQUIPES | 02A188A- | SANITAIRE PUBLI. 02A188a
ET2ROB005 | ROBINETTERIE SANITAIRE 02A188 | 1 | PLB | PLOMBERIE SANITAIRE | ROB | ROBINETTERIE | BPC | BATIMENT PHILIPPE CANTON | ET2 | ETAGE 2 | GST | GESTION DES EQUIPES | 02A188A- | SANITAIRE PUBLI. 02A188a
ET2W.C004 | W.C SANITAIRE 02A188 | 1 | PLB | PLOMBERIE SANITAIRE | W.C | W.C. | BPC | BATIMENT PHILIPPE CANTON | ET2 | ETAGE 2 | GST | GESTION DES EQUIPES | 02A188A- | SANITAIRE PUBLI. 02A188a
ET2LUM093 | LUMINAIRE LOCAL 02A199 | 1 | ELE | ELECTRICITE ET ECLAIRAGE | LUM | LUMINAIRE | BPC | BATIMENT PHILIPPE CANTON | ET2 | ETAGE 2 | GST | GESTION DES EQUIPES | 02A199- | LOCAL MENAGE 02A199
ET2ELE093 | ELECTRICITE LOCAL 02A199 | 1 | ELE | ELECTRICITE ET ECLAIRAGE | ELE | PRISE ELECTRIQUE | BPC | BATIMENT PHILIPPE CANTON | ET2 | ETAGE 2 | GST | GESTION DES EQUIPES | 02A199- | LOCAL MENAGE 02A199
ET2DET093 | DETECTION INCENDIE LOCAL 02A199 | 1 | SSI | SECURITE INCENDIE | DET | DETECTION INCENDIE | BPC | BATIMENT PHILIPPE CANTON | ET2 | ETAGE 2 | GST | GESTION DES EQUIPES | 02A199- | LOCAL MENAGE 02A199
ET2MUR093 | MUR LOCAL 02A199 | 4 | BAT | BATIMENT | MUR | MUR | BPC | BATIMENT PHILIPPE CANTON | ET2 | ETAGE 2 | GST | GESTION DES EQUIPES | 02A199- | LOCAL MENAGE 02A199
ET2PLA093 | PLAFOND LOCAL 02A199 | 1 | BAT | BATIMENT | PLA | PLAFONDS | BPC | BATIMENT PHILIPPE CANTON | ET2 | ETAGE 2 | GST | GESTION DES EQUIPES | 02A199- | LOCAL MENAGE 02A199
ET2SOL093 | SOL LOCAL 02A199 | 1 | BAT | BATIMENT | SOL | SOL | BPC | BATIMENT PHILIPPE CANTON | ET2 | ETAGE 2 | GST | GESTION DES EQUIPES | 02A199- | LOCAL MENAGE 02A199
ET2ROB006 | ROBINETTERIE LOCAL 02A199 | 1 | PLB | PLOMBERIE SANITAIRE | ROB | ROBINETTERIE | BPC | BATIMENT PHILIPPE CANTON | ET2 | ETAGE 2 | GST | GESTION DES EQUIPES | 02A199- | LOCAL MENAGE 02A199
ET2LUM094 | LUMINAIRE BUREAU 02A063 | 1 | ELE | ELECTRICITE ET ECLAIRAGE | LUM | LUMINAIRE | BPC | BATIMENT PHILIPPE CANTON | ET2 | ETAGE 2 | GST | GESTION DES EQUIPES | 02A063- | BUREAU CADRE SANTE 02A063
ET2ELE094 | ELECTRICITE BUREAU 02A063 | 1 | ELE | ELECTRICITE ET ECLAIRAGE | ELE | PRISE ELECTRIQUE | BPC | BATIMENT PHILIPPE CANTON | ET2 | ETAGE 2 | GST | GESTION DES EQUIPES | 02A063- | BUREAU CADRE SANTE 02A063
ET2DET094 | DETECTION INCENDIE BUREAU 02A063 | 1 | SSI | SECURITE INCENDIE | DET | DETECTION INCENDIE | BPC | BATIMENT PHILIPPE CANTON | ET2 | ETAGE 2 | GST | GESTION DES EQUIPES | 02A063- | BUREAU CADRE SANTE 02A063
ET2VEN081 | VENTILATION BUREAU 02A063 | 2 | CVC | CHAUFFAGE ET CLIMATISATION | VEN | BOUCHE DE VENTILATION | BPC | BATIMENT PHILIPPE CANTON | ET2 | ETAGE 2 | GST | GESTION DES EQUIPES | 02A063- | BUREAU CADRE SANTE 02A063
ET2MUR094 | MUR BUREAU 02A063 | 4 | BAT | BATIMENT | MUR | MUR | BPC | BATIMENT PHILIPPE CANTON | ET2 | ETAGE 2 | GST | GESTION DES EQUIPES | 02A063- | BUREAU CADRE SANTE 02A063
ET2PLA094 | PLAFOND BUREAU 02A063 | 1 | BAT | BATIMENT | PLA | PLAFONDS | BPC | BATIMENT PHILIPPE CANTON | ET2 | ETAGE 2 | GST | GESTION DES EQUIPES | 02A063- | BUREAU CADRE SANTE 02A063
ET2SOL094 | SOL BUREAU 02A063 | 1 | BAT | BATIMENT | SOL | SOL | BPC | BATIMENT PHILIPPE CANTON | ET2 | ETAGE 2 | GST | GESTION DES EQUIPES | 02A063- | BUREAU CADRE SANTE 02A063
ET2MUM061 | MULTIMEDIA BUREAU 02A063 | 1 | TMM | TERMINAUX MULTIMEDIA | MUM | MULTIMEDIA | BPC | BATIMENT PHILIPPE CANTON | ET2 | ETAGE 2 | GST | GESTION DES EQUIPES | 02A063- | BUREAU CADRE SANTE 02A063
ET2CHA063 | ENS CHAUFFAGE BUREAU 02A063 | 1 | CVC | CHAUFFAGE ET CLIMATISATION | CHA | CHAUFFAGE LOCAL | BPC | BATIMENT PHILIPPE CANTON | ET2 | ETAGE 2 | GST | GESTION DES EQUIPES | 02A063- | BUREAU CADRE SANTE 02A063
ET2VRO067 | VOLET ROULANT BUREAU 02A063 | 1 | MEN | MENUISERIE | VRO | VOLET ROULANT | BPC | BATIMENT PHILIPPE CANTON | ET2 | ETAGE 2 | GST | GESTION DES EQUIPES | 02A063- | BUREAU CADRE SANTE 02A063
ET2LUM095 | LUMINAIRE BUREAU 02A064 | 1 | ELE | ELECTRICITE ET ECLAIRAGE | LUM | LUMINAIRE | BPC | BATIMENT PHILIPPE CANTON | ET2 | ETAGE 2 | GST | GESTION DES EQUIPES | 02A064- | BUREAU MEDECIN 02A064
ET2ELE095 | ELECTRICITE BUREAU 02A064 | 1 | ELE | ELECTRICITE ET ECLAIRAGE | ELE | PRISE ELECTRIQUE | BPC | BATIMENT PHILIPPE CANTON | ET2 | ETAGE 2 | GST | GESTION DES EQUIPES | 02A064- | BUREAU MEDECIN 02A064
ET2DET095 | DETECTION INCENDIE BUREAU 02A064 | 1 | SSI | SECURITE INCENDIE | DET | DETECTION INCENDIE | BPC | BATIMENT PHILIPPE CANTON | ET2 | ETAGE 2 | GST | GESTION DES EQUIPES | 02A064- | BUREAU MEDECIN 02A064
ET2VEN082 | VENTILATION BUREAU 02A064 | 2 | CVC | CHAUFFAGE ET CLIMATISATION | VEN | BOUCHE DE VENTILATION | BPC | BATIMENT PHILIPPE CANTON | ET2 | ETAGE 2 | GST | GESTION DES EQUIPES | 02A064- | BUREAU MEDECIN 02A064
ET2MUR095 | MUR BUREAU 02A064 | 4 | BAT | BATIMENT | MUR | MUR | BPC | BATIMENT PHILIPPE CANTON | ET2 | ETAGE 2 | GST | GESTION DES EQUIPES | 02A064- | BUREAU MEDECIN 02A064
ET2PLA095 | PLAFOND BUREAU 02A064 | 1 | BAT | BATIMENT | PLA | PLAFONDS | BPC | BATIMENT PHILIPPE CANTON | ET2 | ETAGE 2 | GST | GESTION DES EQUIPES | 02A064- | BUREAU MEDECIN 02A064
ET2SOL095 | SOL BUREAU 02A064 | 1 | BAT | BATIMENT | SOL | SOL | BPC | BATIMENT PHILIPPE CANTON | ET2 | ETAGE 2 | GST | GESTION DES EQUIPES | 02A064- | BUREAU MEDECIN 02A064
ET2MUM062 | MULTIMEDIA BUREAU 02A064 | 1 | TMM | TERMINAUX MULTIMEDIA | MUM | MULTIMEDIA | BPC | BATIMENT PHILIPPE CANTON | ET2 | ETAGE 2 | GST | GESTION DES EQUIPES | 02A064- | BUREAU MEDECIN 02A064
ET2CHA064 | ENS CHAUFFAGE BUREAU 02A064 | 1 | CVC | CHAUFFAGE ET CLIMATISATION | CHA | CHAUFFAGE LOCAL | BPC | BATIMENT PHILIPPE CANTON | ET2 | ETAGE 2 | GST | GESTION DES EQUIPES | 02A064- | BUREAU MEDECIN 02A064
ET2VRO068 | VOLET ROULANT BUREAU 02A064 | 1 | MEN | MENUISERIE | VRO | VOLET ROULANT | BPC | BATIMENT PHILIPPE CANTON | ET2 | ETAGE 2 | GST | GESTION DES EQUIPES | 02A064- | BUREAU MEDECIN 02A064
ET2LUM096 | LUMINAIRE BUREAU 02A061 | 1 | ELE | ELECTRICITE ET ECLAIRAGE | LUM | LUMINAIRE | BPC | BATIMENT PHILIPPE CANTON | ET2 | ETAGE 2 | GST | GESTION DES EQUIPES | 02A061- | BUREAU PU PH 02A061
ET2ELE096 | ELECTRICITE BUREAU 02A061 | 1 | ELE | ELECTRICITE ET ECLAIRAGE | ELE | PRISE ELECTRIQUE | BPC | BATIMENT PHILIPPE CANTON | ET2 | ETAGE 2 | GST | GESTION DES EQUIPES | 02A061- | BUREAU PU PH 02A061
ET2DET096 | DETECTION INCENDIE BUREAU 02A061 | 1 | SSI | SECURITE INCENDIE | DET | DETECTION INCENDIE | BPC | BATIMENT PHILIPPE CANTON | ET2 | ETAGE 2 | GST | GESTION DES EQUIPES | 02A061- | BUREAU PU PH 02A061
ET2VEN083 | VENTILATION BUREAU 02A061 | 2 | CVC | CHAUFFAGE ET CLIMATISATION | VEN | BOUCHE DE VENTILATION | BPC | BATIMENT PHILIPPE CANTON | ET2 | ETAGE 2 | GST | GESTION DES EQUIPES | 02A061- | BUREAU PU PH 02A061
ET2MUR096 | MUR BUREAU 02A061 | 4 | BAT | BATIMENT | MUR | MUR | BPC | BATIMENT PHILIPPE CANTON | ET2 | ETAGE 2 | GST | GESTION DES EQUIPES | 02A061- | BUREAU PU PH 02A061
ET2PLA096 | PLAFOND BUREAU 02A061 | 1 | BAT | BATIMENT | PLA | PLAFONDS | BPC | BATIMENT PHILIPPE CANTON | ET2 | ETAGE 2 | GST | GESTION DES EQUIPES | 02A061- | BUREAU PU PH 02A061
ET2SOL096 | SOL BUREAU 02A061 | 1 | BAT | BATIMENT | SOL | SOL | BPC | BATIMENT PHILIPPE CANTON | ET2 | ETAGE 2 | GST | GESTION DES EQUIPES | 02A061- | BUREAU PU PH 02A061
ET2MUM063 | MULTIMEDIA BUREAU 02A061 | 1 | TMM | TERMINAUX MULTIMEDIA | MUM | MULTIMEDIA | BPC | BATIMENT PHILIPPE CANTON | ET2 | ETAGE 2 | GST | GESTION DES EQUIPES | 02A061- | BUREAU PU PH 02A061
ET2CHA065 | ENS CHAUFFAGE BUREAU 02A061 | 1 | CVC | CHAUFFAGE ET CLIMATISATION | CHA | CHAUFFAGE LOCAL | BPC | BATIMENT PHILIPPE CANTON | ET2 | ETAGE 2 | GST | GESTION DES EQUIPES | 02A061- | BUREAU PU PH 02A061
ET2VRO069 | VOLET ROULANT BUREAU 02A061 | 1 | MEN | MENUISERIE | VRO | VOLET ROULANT | BPC | BATIMENT PHILIPPE CANTON | ET2 | ETAGE 2 | GST | GESTION DES EQUIPES | 02A061- | BUREAU PU PH 02A061
ET2LUM097 | LUMINAIRE SECRETARIAT 02A062 | 1 | ELE | ELECTRICITE ET ECLAIRAGE | LUM | LUMINAIRE | BPC | BATIMENT PHILIPPE CANTON | ET2 | ETAGE 2 | GST | GESTION DES EQUIPES | 02A062- | SECRETARIAT 02A062
ET2ELE097 | ELECTRICITE SECRETARIAT 02A062 | 1 | ELE | ELECTRICITE ET ECLAIRAGE | ELE | PRISE ELECTRIQUE | BPC | BATIMENT PHILIPPE CANTON | ET2 | ETAGE 2 | GST | GESTION DES EQUIPES | 02A062- | SECRETARIAT 02A062
ET2DET097 | DETECTION INCENDIE SECRETARIAT 02A062 | 1 | SSI | SECURITE INCENDIE | DET | DETECTION INCENDIE | BPC | BATIMENT PHILIPPE CANTON | ET2 | ETAGE 2 | GST | GESTION DES EQUIPES | 02A062- | SECRETARIAT 02A062
ET2VEN084 | VENTILATION SECRETARIAT 02A062 | 2 | CVC | CHAUFFAGE ET CLIMATISATION | VEN | BOUCHE DE VENTILATION | BPC | BATIMENT PHILIPPE CANTON | ET2 | ETAGE 2 | GST | GESTION DES EQUIPES | 02A062- | SECRETARIAT 02A062
ET2MUR097 | MURS SECRETARIAT 02A062 | 4 | BAT | BATIMENT | MUR | MUR | BPC | BATIMENT PHILIPPE CANTON | ET2 | ETAGE 2 | GST | GESTION DES EQUIPES | 02A062- | SECRETARIAT 02A062
ET2PLA097 | PLAFOND SECRETARIAT 02A062 | 1 | BAT | BATIMENT | PLA | PLAFONDS | BPC | BATIMENT PHILIPPE CANTON | ET2 | ETAGE 2 | GST | GESTION DES EQUIPES | 02A062- | SECRETARIAT 02A062
ET2SOL097 | SOL SECRETARIAT 02A062 | 1 | BAT | BATIMENT | SOL | SOL | BPC | BATIMENT PHILIPPE CANTON | ET2 | ETAGE 2 | GST | GESTION DES EQUIPES | 02A062- | SECRETARIAT 02A062
ET2CHA066 | ENS CHAUFFAGE SECRETARIAT 02A062 | 1 | CVC | CHAUFFAGE ET CLIMATISATION | CHA | CHAUFFAGE LOCAL | BPC | BATIMENT PHILIPPE CANTON | ET2 | ETAGE 2 | GST | GESTION DES EQUIPES | 02A062- | SECRETARIAT 02A062
ET2MUM064 | MULTIMEDIA SECRETARIAT 02A062 | 1 | TMM | TERMINAUX MULTIMEDIA | MUM | MULTIMEDIA | BPC | BATIMENT PHILIPPE CANTON | ET2 | ETAGE 2 | GST | GESTION DES EQUIPES | 02A062- | SECRETARIAT 02A062
ET2LUM098 | LUMINAIRE BUREAU 02A065 | 1 | ELE | ELECTRICITE ET ECLAIRAGE | LUM | LUMINAIRE | BPC | BATIMENT PHILIPPE CANTON | ET2 | ETAGE 2 | GST | GESTION DES EQUIPES | 02A065- | BUREAU 02A065
ET2ELE098 | ELECTRICITE BUREAU 02A065 | 1 | ELE | ELECTRICITE ET ECLAIRAGE | ELE | PRISE ELECTRIQUE | BPC | BATIMENT PHILIPPE CANTON | ET2 | ETAGE 2 | GST | GESTION DES EQUIPES | 02A065- | BUREAU 02A065
ET2DET098 | DETECTION INCENDIE BUREAU 02A065 | 1 | SSI | SECURITE INCENDIE | DET | DETECTION INCENDIE | BPC | BATIMENT PHILIPPE CANTON | ET2 | ETAGE 2 | GST | GESTION DES EQUIPES | 02A065- | BUREAU 02A065
ET2VEN085 | VENTILATION BUREAU 02A065 | 2 | CVC | CHAUFFAGE ET CLIMATISATION | VEN | BOUCHE DE VENTILATION | BPC | BATIMENT PHILIPPE CANTON | ET2 | ETAGE 2 | GST | GESTION DES EQUIPES | 02A065- | BUREAU 02A065
ET2MUR098 | MUR BUREAU 02A065 | 4 | BAT | BATIMENT | MUR | MUR | BPC | BATIMENT PHILIPPE CANTON | ET2 | ETAGE 2 | GST | GESTION DES EQUIPES | 02A065- | BUREAU 02A065
ET2PLA098 | PLAFOND BUREAU 02A065 | 1 | BAT | BATIMENT | PLA | PLAFONDS | BPC | BATIMENT PHILIPPE CANTON | ET2 | ETAGE 2 | GST | GESTION DES EQUIPES | 02A065- | BUREAU 02A065
ET2SOL098 | SOL BUREAU 02A065 | 1 | BAT | BATIMENT | SOL | SOL | BPC | BATIMENT PHILIPPE CANTON | ET2 | ETAGE 2 | GST | GESTION DES EQUIPES | 02A065- | BUREAU 02A065
ET2MUM065 | MULTIMEDIA BUREAU 02A065 | 1 | TMM | TERMINAUX MULTIMEDIA | MUM | MULTIMEDIA | BPC | BATIMENT PHILIPPE CANTON | ET2 | ETAGE 2 | GST | GESTION DES EQUIPES | 02A065- | BUREAU 02A065
ET2CHA067 | ENS CHAUFFAGE BUREAU 02A065 | 1 | CVC | CHAUFFAGE ET CLIMATISATION | CHA | CHAUFFAGE LOCAL | BPC | BATIMENT PHILIPPE CANTON | ET2 | ETAGE 2 | GST | GESTION DES EQUIPES | 02A065- | BUREAU 02A065
ET2LUM099 | LUMINAIRE BUREAU 02A066 | 1 | ELE | ELECTRICITE ET ECLAIRAGE | LUM | LUMINAIRE | BPC | BATIMENT PHILIPPE CANTON | ET2 | ETAGE 2 | GST | GESTION DES EQUIPES | 02A066- | BUREAU 02A066
ET2ELE099 | ELECTRICITE BUREAU 02A066 | 1 | ELE | ELECTRICITE ET ECLAIRAGE | ELE | PRISE ELECTRIQUE | BPC | BATIMENT PHILIPPE CANTON | ET2 | ETAGE 2 | GST | GESTION DES EQUIPES | 02A066- | BUREAU 02A066
ET2DET099 | DETECTION INCENDIE BUREAU 02A066 | 1 | SSI | SECURITE INCENDIE | DET | DETECTION INCENDIE | BPC | BATIMENT PHILIPPE CANTON | ET2 | ETAGE 2 | GST | GESTION DES EQUIPES | 02A066- | BUREAU 02A066
ET2VEN086 | VENTILATION BUREAU 02A066 | 2 | CVC | CHAUFFAGE ET CLIMATISATION | VEN | BOUCHE DE VENTILATION | BPC | BATIMENT PHILIPPE CANTON | ET2 | ETAGE 2 | GST | GESTION DES EQUIPES | 02A066- | BUREAU 02A066
ET2MUR099 | MUR BUREAU 02A066 | 4 | BAT | BATIMENT | MUR | MUR | BPC | BATIMENT PHILIPPE CANTON | ET2 | ETAGE 2 | GST | GESTION DES EQUIPES | 02A066- | BUREAU 02A066
ET2PLA099 | PLAFOND BUREAU 02A066 | 1 | BAT | BATIMENT | PLA | PLAFONDS | BPC | BATIMENT PHILIPPE CANTON | ET2 | ETAGE 2 | GST | GESTION DES EQUIPES | 02A066- | BUREAU 02A066
ET2SOL099 | SOL BUREAU 02A066 | 1 | BAT | BATIMENT | SOL | SOL | BPC | BATIMENT PHILIPPE CANTON | ET2 | ETAGE 2 | GST | GESTION DES EQUIPES | 02A066- | BUREAU 02A066
ET2MUM066 | MULTIMEDIA BUREAU 02A066 | 1 | TMM | TERMINAUX MULTIMEDIA | MUM | MULTIMEDIA | BPC | BATIMENT PHILIPPE CANTON | ET2 | ETAGE 2 | GST | GESTION DES EQUIPES | 02A066- | BUREAU 02A066
ET2CHA068 | ENS CHAUFFAGE BUREAU 02A066 | 1 | CVC | CHAUFFAGE ET CLIMATISATION | CHA | CHAUFFAGE LOCAL | BPC | BATIMENT PHILIPPE CANTON | ET2 | ETAGE 2 | GST | GESTION DES EQUIPES | 02A066- | BUREAU 02A066
ET2LUM100 | LUMINAIRE BUREAU 02A067 | 1 | ELE | ELECTRICITE ET ECLAIRAGE | LUM | LUMINAIRE | BPC | BATIMENT PHILIPPE CANTON | ET2 | ETAGE 2 | GST | GESTION DES EQUIPES | 02A067- | BUREAU 02A067
ET2ELE100 | ELECTRICITE BUREAU 02A067 | 1 | ELE | ELECTRICITE ET ECLAIRAGE | ELE | PRISE ELECTRIQUE | BPC | BATIMENT PHILIPPE CANTON | ET2 | ETAGE 2 | GST | GESTION DES EQUIPES | 02A067- | BUREAU 02A067
ET2DET100 | DETECTION INCENDIE BUREAU 02A067 | 1 | SSI | SECURITE INCENDIE | DET | DETECTION INCENDIE | BPC | BATIMENT PHILIPPE CANTON | ET2 | ETAGE 2 | GST | GESTION DES EQUIPES | 02A067- | BUREAU 02A067
ET2VEN087 | VENTILATION BUREAU 02A067 | 2 | CVC | CHAUFFAGE ET CLIMATISATION | VEN | BOUCHE DE VENTILATION | BPC | BATIMENT PHILIPPE CANTON | ET2 | ETAGE 2 | GST | GESTION DES EQUIPES | 02A067- | BUREAU 02A067
ET2MUR100 | MUR BUREAU 02A067 | 4 | BAT | BATIMENT | MUR | MUR | BPC | BATIMENT PHILIPPE CANTON | ET2 | ETAGE 2 | GST | GESTION DES EQUIPES | 02A067- | BUREAU 02A067
ET2PLA100 | PLAFOND BUREAU 02A067 | 1 | BAT | BATIMENT | PLA | PLAFONDS | BPC | BATIMENT PHILIPPE CANTON | ET2 | ETAGE 2 | GST | GESTION DES EQUIPES | 02A067- | BUREAU 02A067
ET2SOL100 | SOL BUREAU 02A067 | 1 | BAT | BATIMENT | SOL | SOL | BPC | BATIMENT PHILIPPE CANTON | ET2 | ETAGE 2 | GST | GESTION DES EQUIPES | 02A067- | BUREAU 02A067
ET2MUM067 | MULTIMEDIA BUREAU 02A067 | 1 | TMM | TERMINAUX MULTIMEDIA | MUM | MULTIMEDIA | BPC | BATIMENT PHILIPPE CANTON | ET2 | ETAGE 2 | GST | GESTION DES EQUIPES | 02A067- | BUREAU 02A067
ET2CHA069 | ENS CHAUFFAGE BUREAU 02A067 | 1 | CVC | CHAUFFAGE ET CLIMATISATION | CHA | CHAUFFAGE LOCAL | BPC | BATIMENT PHILIPPE CANTON | ET2 | ETAGE 2 | GST | GESTION DES EQUIPES | 02A067- | BUREAU 02A067
ET2VRO073 | VOLET ROULANT BUREAU 02A067 | 1 | MEN | MENUISERIE | VRO | VOLET ROULANT | BPC | BATIMENT PHILIPPE CANTON | ET2 | ETAGE 2 | GST | GESTION DES EQUIPES | 02A067- | BUREAU 02A067
ET2LUM101 | LUMINAIRE BUREAU 02A068 | 1 | ELE | ELECTRICITE ET ECLAIRAGE | LUM | LUMINAIRE | BPC | BATIMENT PHILIPPE CANTON | ET2 | ETAGE 2 | GST | GESTION DES EQUIPES | 02A068- | BUREAU 02A068
ET2ELE101 | ELECTRICITE BUREAU 02A068 | 1 | ELE | ELECTRICITE ET ECLAIRAGE | ELE | PRISE ELECTRIQUE | BPC | BATIMENT PHILIPPE CANTON | ET2 | ETAGE 2 | GST | GESTION DES EQUIPES | 02A068- | BUREAU 02A068
ET2DET101 | DETECTION INCENDIE BUREAU 02A068 | 1 | SSI | SECURITE INCENDIE | DET | DETECTION INCENDIE | BPC | BATIMENT PHILIPPE CANTON | ET2 | ETAGE 2 | GST | GESTION DES EQUIPES | 02A068- | BUREAU 02A068
ET2VEN088 | VENTILATION BUREAU 02A068 | 2 | CVC | CHAUFFAGE ET CLIMATISATION | VEN | BOUCHE DE VENTILATION | BPC | BATIMENT PHILIPPE CANTON | ET2 | ETAGE 2 | GST | GESTION DES EQUIPES | 02A068- | BUREAU 02A068
ET2MUR101 | MUR BUREAU 02A068 | 4 | BAT | BATIMENT | MUR | MUR | BPC | BATIMENT PHILIPPE CANTON | ET2 | ETAGE 2 | GST | GESTION DES EQUIPES | 02A068- | BUREAU 02A068
ET2PLA101 | PLAFOND BUREAU 02A068 | 1 | BAT | BATIMENT | PLA | PLAFONDS | BPC | BATIMENT PHILIPPE CANTON | ET2 | ETAGE 2 | GST | GESTION DES EQUIPES | 02A068- | BUREAU 02A068
ET2SOL101 | SOL BUREAU 02A068 | 1 | BAT | BATIMENT | SOL | SOL | BPC | BATIMENT PHILIPPE CANTON | ET2 | ETAGE 2 | GST | GESTION DES EQUIPES | 02A068- | BUREAU 02A068
ET2MUM068 | MULTIMEDIA BUREAU 02A068 | 1 | TMM | TERMINAUX MULTIMEDIA | MUM | MULTIMEDIA | BPC | BATIMENT PHILIPPE CANTON | ET2 | ETAGE 2 | GST | GESTION DES EQUIPES | 02A068- | BUREAU 02A068
ET2CHA070 | ENS CHAUFFAGE BUREAU 02A068 | 1 | CVC | CHAUFFAGE ET CLIMATISATION | CHA | CHAUFFAGE LOCAL | BPC | BATIMENT PHILIPPE CANTON | ET2 | ETAGE 2 | GST | GESTION DES EQUIPES | 02A068- | BUREAU 02A068
ET2VRO074 | VOLET ROULANT BUREAU 02A068 | 1 | MEN | MENUISERIE | VRO | VOLET ROULANT | BPC | BATIMENT PHILIPPE CANTON | ET2 | ETAGE 2 | GST | GESTION DES EQUIPES | 02A068- | BUREAU 02A068
ET2LUM102 | LUMINAIRE COULOIR 02A894 | 1 | ELE | ELECTRICITE ET ECLAIRAGE | LUM | LUMINAIRE | BPC | BATIMENT PHILIPPE CANTON | ET2 | ETAGE 2 | GST | GESTION DES EQUIPES | 02A894- | COULOIR CIRC.INTERNE 02A894
ET2ELE102 | ELECTRICITE COULOIR 02A894 | 1 | ELE | ELECTRICITE ET ECLAIRAGE | ELE | PRISE ELECTRIQUE | BPC | BATIMENT PHILIPPE CANTON | ET2 | ETAGE 2 | GST | GESTION DES EQUIPES | 02A894- | COULOIR CIRC.INTERNE 02A894
ET2DET102 | DETECTION INCENDIE COULOIR 02A894 | 1 | SSI | SECURITE INCENDIE | DET | DETECTION INCENDIE | BPC | BATIMENT PHILIPPE CANTON | ET2 | ETAGE 2 | GST | GESTION DES EQUIPES | 02A894- | COULOIR CIRC.INTERNE 02A894
ET2VEN089 | VENTILATION COULOIR 02A894 | 2 | CVC | CHAUFFAGE ET CLIMATISATION | VEN | BOUCHE DE VENTILATION | BPC | BATIMENT PHILIPPE CANTON | ET2 | ETAGE 2 | GST | GESTION DES EQUIPES | 02A894- | COULOIR CIRC.INTERNE 02A894
ET2MUR102 | MURS COULOIR 02A894 | 4 | BAT | BATIMENT | MUR | MUR | BPC | BATIMENT PHILIPPE CANTON | ET2 | ETAGE 2 | GST | GESTION DES EQUIPES | 02A894- | COULOIR CIRC.INTERNE 02A894
ET2PLA102 | PLAFOND COULOIR 02A894 | 1 | BAT | BATIMENT | PLA | PLAFONDS | BPC | BATIMENT PHILIPPE CANTON | ET2 | ETAGE 2 | GST | GESTION DES EQUIPES | 02A894- | COULOIR CIRC.INTERNE 02A894
ET2SOL102 | SOL COULOIR 02A894 | 1 | BAT | BATIMENT | SOL | SOL | BPC | BATIMENT PHILIPPE CANTON | ET2 | ETAGE 2 | GST | GESTION DES EQUIPES | 02A894- | COULOIR CIRC.INTERNE 02A894
ET2BES014 | BLOC SECOURS COULOIR 02A894 | 1 | SSI | SECURITE INCENDIE | BES | BLOC SECOURS | BPC | BATIMENT PHILIPPE CANTON | ET2 | ETAGE 2 | GST | GESTION DES EQUIPES | 02A894- | COULOIR CIRC.INTERNE 02A894
ET2LUM103 | LUMINAIRE COULOIR 02A893 | 1 | ELE | ELECTRICITE ET ECLAIRAGE | LUM | LUMINAIRE | BPC | BATIMENT PHILIPPE CANTON | ET2 | ETAGE 2 | GST | GESTION DES EQUIPES | 02A893- | COULOIR CIRC.INTERNE 02A893
ET2ELE103 | ELECTRICITE COULOIR 02A893 | 1 | ELE | ELECTRICITE ET ECLAIRAGE | ELE | PRISE ELECTRIQUE | BPC | BATIMENT PHILIPPE CANTON | ET2 | ETAGE 2 | GST | GESTION DES EQUIPES | 02A893- | COULOIR CIRC.INTERNE 02A893
ET2DET103 | DETECTION INCENDIE COULOIR 02A893 | 1 | SSI | SECURITE INCENDIE | DET | DETECTION INCENDIE | BPC | BATIMENT PHILIPPE CANTON | ET2 | ETAGE 2 | GST | GESTION DES EQUIPES | 02A893- | COULOIR CIRC.INTERNE 02A893
ET2VEN090 | VENTILATION COULOIR 02A893 | 2 | CVC | CHAUFFAGE ET CLIMATISATION | VEN | BOUCHE DE VENTILATION | BPC | BATIMENT PHILIPPE CANTON | ET2 | ETAGE 2 | GST | GESTION DES EQUIPES | 02A893- | COULOIR CIRC.INTERNE 02A893
ET2MUR103 | MURS COULOIR 02A893 | 4 | BAT | BATIMENT | MUR | MUR | BPC | BATIMENT PHILIPPE CANTON | ET2 | ETAGE 2 | GST | GESTION DES EQUIPES | 02A893- | COULOIR CIRC.INTERNE 02A893
ET2PLA103 | PLAFOND COULOIR 02A893 | 1 | BAT | BATIMENT | PLA | PLAFONDS | BPC | BATIMENT PHILIPPE CANTON | ET2 | ETAGE 2 | GST | GESTION DES EQUIPES | 02A893- | COULOIR CIRC.INTERNE 02A893
ET2SOL103 | SOL COULOIR 02A893 | 1 | BAT | BATIMENT | SOL | SOL | BPC | BATIMENT PHILIPPE CANTON | ET2 | ETAGE 2 | GST | GESTION DES EQUIPES | 02A893- | COULOIR CIRC.INTERNE 02A893
ET2BES015 | BLOC SECOURS COULOIR 02A893 | 1 | SSI | SECURITE INCENDIE | BES | BLOC SECOURS | BPC | BATIMENT PHILIPPE CANTON | ET2 | ETAGE 2 | GST | GESTION DES EQUIPES | 02A893- | COULOIR CIRC.INTERNE 02A893
ET2AEL005 | ARMOIRE ELECTRIQUE 5A2 | 1 | ELE | ELECTRICITE ET ECLAIRAGE | AEL | ARMOIRE ELECTRIQUE | BPC | BATIMENT PHILIPPE CANTON | ET2 | ETAGE 2 | GST | GESTION DES EQUIPES | 02A893- | COULOIR CIRC.INTERNE 02A893
ET2LUM104 | LUMINAIRE BUREAU 02A069 | 1 | ELE | ELECTRICITE ET ECLAIRAGE | LUM | LUMINAIRE | BPC | BATIMENT PHILIPPE CANTON | ET2 | ETAGE 2 | GST | GESTION DES EQUIPES | 02A069- | SECRETARIAT 02A069
ET2ELE104 | ELECTRICITE BUREAU 02A069 | 1 | ELE | ELECTRICITE ET ECLAIRAGE | ELE | PRISE ELECTRIQUE | BPC | BATIMENT PHILIPPE CANTON | ET2 | ETAGE 2 | GST | GESTION DES EQUIPES | 02A069- | SECRETARIAT 02A069
ET2DET104 | DETECTION INCENDIE BUREAU 02A069 | 1 | SSI | SECURITE INCENDIE | DET | DETECTION INCENDIE | BPC | BATIMENT PHILIPPE CANTON | ET2 | ETAGE 2 | GST | GESTION DES EQUIPES | 02A069- | SECRETARIAT 02A069
ET2VEN091 | VENTILATION BUREAU 02A069 | 2 | CVC | CHAUFFAGE ET CLIMATISATION | VEN | BOUCHE DE VENTILATION | BPC | BATIMENT PHILIPPE CANTON | ET2 | ETAGE 2 | GST | GESTION DES EQUIPES | 02A069- | SECRETARIAT 02A069
ET2MUR104 | MUR BUREAU 02A069 | 4 | BAT | BATIMENT | MUR | MUR | BPC | BATIMENT PHILIPPE CANTON | ET2 | ETAGE 2 | GST | GESTION DES EQUIPES | 02A069- | SECRETARIAT 02A069
ET2PLA104 | PLAFOND BUREAU 02A069 | 1 | BAT | BATIMENT | PLA | PLAFONDS | BPC | BATIMENT PHILIPPE CANTON | ET2 | ETAGE 2 | GST | GESTION DES EQUIPES | 02A069- | SECRETARIAT 02A069
ET2SOL104 | SOL BUREAU 02A069 | 1 | BAT | BATIMENT | SOL | SOL | BPC | BATIMENT PHILIPPE CANTON | ET2 | ETAGE 2 | GST | GESTION DES EQUIPES | 02A069- | SECRETARIAT 02A069
ET2MUM069 | MULTIMEDIA BUREAU 02A069 | 1 | TMM | TERMINAUX MULTIMEDIA | MUM | MULTIMEDIA | BPC | BATIMENT PHILIPPE CANTON | ET2 | ETAGE 2 | GST | GESTION DES EQUIPES | 02A069- | SECRETARIAT 02A069
ET2CHA071 | ENS CHAUFFAGE BUREAU 02A069 | 1 | CVC | CHAUFFAGE ET CLIMATISATION | CHA | CHAUFFAGE LOCAL | BPC | BATIMENT PHILIPPE CANTON | ET2 | ETAGE 2 | GST | GESTION DES EQUIPES | 02A069- | SECRETARIAT 02A069
ET2VRO075 | VOLET ROULANT BUREAU 02A069 | 1 | MEN | MENUISERIE | VRO | VOLET ROULANT | BPC | BATIMENT PHILIPPE CANTON | ET2 | ETAGE 2 | GST | GESTION DES EQUIPES | 02A069- | SECRETARIAT 02A069
ET2LUM105 | LUMINAIRE SECRETARIAT 02A070 | 1 | ELE | ELECTRICITE ET ECLAIRAGE | LUM | LUMINAIRE | BPC | BATIMENT PHILIPPE CANTON | ET2 | ETAGE 2 | GST | GESTION DES EQUIPES | 02A070- | SECRETARIAT 02A070
ET2ELE105 | ELECTRICITE SECRETARIAT 02A070 | 1 | ELE | ELECTRICITE ET ECLAIRAGE | ELE | PRISE ELECTRIQUE | BPC | BATIMENT PHILIPPE CANTON | ET2 | ETAGE 2 | GST | GESTION DES EQUIPES | 02A070- | SECRETARIAT 02A070
ET2DET105 | DETECTION INCENDIE SECRETARIAT 02A070 | 1 | SSI | SECURITE INCENDIE | DET | DETECTION INCENDIE | BPC | BATIMENT PHILIPPE CANTON | ET2 | ETAGE 2 | GST | GESTION DES EQUIPES | 02A070- | SECRETARIAT 02A070
ET2VEN092 | VENTILATION SECRETARIAT 02A070 | 2 | CVC | CHAUFFAGE ET CLIMATISATION | VEN | BOUCHE DE VENTILATION | BPC | BATIMENT PHILIPPE CANTON | ET2 | ETAGE 2 | GST | GESTION DES EQUIPES | 02A070- | SECRETARIAT 02A070
ET2MUR105 | MURS SECRETARIAT 02A070 | 4 | BAT | BATIMENT | MUR | MUR | BPC | BATIMENT PHILIPPE CANTON | ET2 | ETAGE 2 | GST | GESTION DES EQUIPES | 02A070- | SECRETARIAT 02A070
ET2PLA105 | PLAFOND SECRETARIAT 02A070 | 1 | BAT | BATIMENT | PLA | PLAFONDS | BPC | BATIMENT PHILIPPE CANTON | ET2 | ETAGE 2 | GST | GESTION DES EQUIPES | 02A070- | SECRETARIAT 02A070
ET2SOL105 | SOL SECRETARIAT 02A070 | 1 | BAT | BATIMENT | SOL | SOL | BPC | BATIMENT PHILIPPE CANTON | ET2 | ETAGE 2 | GST | GESTION DES EQUIPES | 02A070- | SECRETARIAT 02A070
ET2CHA072 | ENS CHAUFFAGE SECRETARIAT 02A070 | 1 | CVC | CHAUFFAGE ET CLIMATISATION | CHA | CHAUFFAGE LOCAL | BPC | BATIMENT PHILIPPE CANTON | ET2 | ETAGE 2 | GST | GESTION DES EQUIPES | 02A070- | SECRETARIAT 02A070
ET2MUM070 | MULTIMEDIA SECRETARIAT 02A070 | 1 | TMM | TERMINAUX MULTIMEDIA | MUM | MULTIMEDIA | BPC | BATIMENT PHILIPPE CANTON | ET2 | ETAGE 2 | GST | GESTION DES EQUIPES | 02A070- | SECRETARIAT 02A070
ET2LUM106 | LUMINAIRE SECRETARIAT 02A071 | 1 | ELE | ELECTRICITE ET ECLAIRAGE | LUM | LUMINAIRE | BPC | BATIMENT PHILIPPE CANTON | ET2 | ETAGE 2 | GST | GESTION DES EQUIPES | 02A071- | SECRETARIAT 02A071
ET2ELE106 | ELECTRICITE SECRETARIAT 02A071 | 1 | ELE | ELECTRICITE ET ECLAIRAGE | ELE | PRISE ELECTRIQUE | BPC | BATIMENT PHILIPPE CANTON | ET2 | ETAGE 2 | GST | GESTION DES EQUIPES | 02A071- | SECRETARIAT 02A071
ET2DET106 | DETECTION INCENDIE SECRETARIAT 02A071 | 1 | SSI | SECURITE INCENDIE | DET | DETECTION INCENDIE | BPC | BATIMENT PHILIPPE CANTON | ET2 | ETAGE 2 | GST | GESTION DES EQUIPES | 02A071- | SECRETARIAT 02A071
ET2VEN093 | VENTILATION SECRETARIAT 02A071 | 2 | CVC | CHAUFFAGE ET CLIMATISATION | VEN | BOUCHE DE VENTILATION | BPC | BATIMENT PHILIPPE CANTON | ET2 | ETAGE 2 | GST | GESTION DES EQUIPES | 02A071- | SECRETARIAT 02A071
ET2MUR106 | MURS SECRETARIAT 02A071 | 4 | BAT | BATIMENT | MUR | MUR | BPC | BATIMENT PHILIPPE CANTON | ET2 | ETAGE 2 | GST | GESTION DES EQUIPES | 02A071- | SECRETARIAT 02A071
ET2PLA106 | PLAFOND SECRETARIAT 02A071 | 1 | BAT | BATIMENT | PLA | PLAFONDS | BPC | BATIMENT PHILIPPE CANTON | ET2 | ETAGE 2 | GST | GESTION DES EQUIPES | 02A071- | SECRETARIAT 02A071
ET2SOL106 | SOL SECRETARIAT 02A071 | 1 | BAT | BATIMENT | SOL | SOL | BPC | BATIMENT PHILIPPE CANTON | ET2 | ETAGE 2 | GST | GESTION DES EQUIPES | 02A071- | SECRETARIAT 02A071
ET2CHA073 | ENS CHAUFFAGE SECRETARIAT 02A071 | 1 | CVC | CHAUFFAGE ET CLIMATISATION | CHA | CHAUFFAGE LOCAL | BPC | BATIMENT PHILIPPE CANTON | ET2 | ETAGE 2 | GST | GESTION DES EQUIPES | 02A071- | SECRETARIAT 02A071
ET2MUM071 | MULTIMEDIA SECRETARIAT 02A071 | 1 | TMM | TERMINAUX MULTIMEDIA | MUM | MULTIMEDIA | BPC | BATIMENT PHILIPPE CANTON | ET2 | ETAGE 2 | GST | GESTION DES EQUIPES | 02A071- | SECRETARIAT 02A071
ET2LUM107 | LUMINAIRE SECRETARIAT 02A074 | 1 | ELE | ELECTRICITE ET ECLAIRAGE | LUM | LUMINAIRE | BPC | BATIMENT PHILIPPE CANTON | ET2 | ETAGE 2 | GST | GESTION DES EQUIPES | 02A074- | SECRETARIAT 02A074
ET2ELE107 | ELECTRICITE SECRETARIAT 02A074 | 1 | ELE | ELECTRICITE ET ECLAIRAGE | ELE | PRISE ELECTRIQUE | BPC | BATIMENT PHILIPPE CANTON | ET2 | ETAGE 2 | GST | GESTION DES EQUIPES | 02A074- | SECRETARIAT 02A074
ET2DET107 | DETECTION INCENDIE SECRETARIAT 02A074 | 1 | SSI | SECURITE INCENDIE | DET | DETECTION INCENDIE | BPC | BATIMENT PHILIPPE CANTON | ET2 | ETAGE 2 | GST | GESTION DES EQUIPES | 02A074- | SECRETARIAT 02A074
ET2VEN094 | VENTILATION SECRETARIAT 02A074 | 2 | CVC | CHAUFFAGE ET CLIMATISATION | VEN | BOUCHE DE VENTILATION | BPC | BATIMENT PHILIPPE CANTON | ET2 | ETAGE 2 | GST | GESTION DES EQUIPES | 02A074- | SECRETARIAT 02A074
ET2MUR107 | MURS SECRETARIAT 02A074 | 4 | BAT | BATIMENT | MUR | MUR | BPC | BATIMENT PHILIPPE CANTON | ET2 | ETAGE 2 | GST | GESTION DES EQUIPES | 02A074- | SECRETARIAT 02A074
ET2PLA107 | PLAFOND SECRETARIAT 02A074 | 1 | BAT | BATIMENT | PLA | PLAFONDS | BPC | BATIMENT PHILIPPE CANTON | ET2 | ETAGE 2 | GST | GESTION DES EQUIPES | 02A074- | SECRETARIAT 02A074
ET2SOL107 | SOL SECRETARIAT 02A074 | 1 | BAT | BATIMENT | SOL | SOL | BPC | BATIMENT PHILIPPE CANTON | ET2 | ETAGE 2 | GST | GESTION DES EQUIPES | 02A074- | SECRETARIAT 02A074
ET2CHA074 | ENS CHAUFFAGE SECRETARIAT 02A074 | 1 | CVC | CHAUFFAGE ET CLIMATISATION | CHA | CHAUFFAGE LOCAL | BPC | BATIMENT PHILIPPE CANTON | ET2 | ETAGE 2 | GST | GESTION DES EQUIPES | 02A074- | SECRETARIAT 02A074
ET2MUM072 | MULTIMEDIA SECRETARIAT 02A074 | 1 | TMM | TERMINAUX MULTIMEDIA | MUM | MULTIMEDIA | BPC | BATIMENT PHILIPPE CANTON | ET2 | ETAGE 2 | GST | GESTION DES EQUIPES | 02A074- | SECRETARIAT 02A074
ET2LUM108 | LUMINAIRE BUREAU 02A076 | 1 | ELE | ELECTRICITE ET ECLAIRAGE | LUM | LUMINAIRE | BPC | BATIMENT PHILIPPE CANTON | ET2 | ETAGE 2 | GST | GESTION DES EQUIPES | 02A076- | BUREAU PU PH 02A076
ET2ELE108 | ELECTRICITE BUREAU 02A076 | 1 | ELE | ELECTRICITE ET ECLAIRAGE | ELE | PRISE ELECTRIQUE | BPC | BATIMENT PHILIPPE CANTON | ET2 | ETAGE 2 | GST | GESTION DES EQUIPES | 02A076- | BUREAU PU PH 02A076
ET2DET108 | DETECTION INCENDIE BUREAU 02A076 | 1 | SSI | SECURITE INCENDIE | DET | DETECTION INCENDIE | BPC | BATIMENT PHILIPPE CANTON | ET2 | ETAGE 2 | GST | GESTION DES EQUIPES | 02A076- | BUREAU PU PH 02A076
ET2VEN095 | VENTILATION BUREAU 02A076 | 2 | CVC | CHAUFFAGE ET CLIMATISATION | VEN | BOUCHE DE VENTILATION | BPC | BATIMENT PHILIPPE CANTON | ET2 | ETAGE 2 | GST | GESTION DES EQUIPES | 02A076- | BUREAU PU PH 02A076
ET2MUR108 | MUR BUREAU 02A076 | 4 | BAT | BATIMENT | MUR | MUR | BPC | BATIMENT PHILIPPE CANTON | ET2 | ETAGE 2 | GST | GESTION DES EQUIPES | 02A076- | BUREAU PU PH 02A076
ET2PLA108 | PLAFOND BUREAU 02A076 | 1 | BAT | BATIMENT | PLA | PLAFONDS | BPC | BATIMENT PHILIPPE CANTON | ET2 | ETAGE 2 | GST | GESTION DES EQUIPES | 02A076- | BUREAU PU PH 02A076
ET2SOL108 | SOL BUREAU 02A076 | 1 | BAT | BATIMENT | SOL | SOL | BPC | BATIMENT PHILIPPE CANTON | ET2 | ETAGE 2 | GST | GESTION DES EQUIPES | 02A076- | BUREAU PU PH 02A076
ET2MUM073 | MULTIMEDIA BUREAU 02A076 | 1 | TMM | TERMINAUX MULTIMEDIA | MUM | MULTIMEDIA | BPC | BATIMENT PHILIPPE CANTON | ET2 | ETAGE 2 | GST | GESTION DES EQUIPES | 02A076- | BUREAU PU PH 02A076
ET2CHA075 | ENS CHAUFFAGE BUREAU 02A076 | 1 | CVC | CHAUFFAGE ET CLIMATISATION | CHA | CHAUFFAGE LOCAL | BPC | BATIMENT PHILIPPE CANTON | ET2 | ETAGE 2 | GST | GESTION DES EQUIPES | 02A076- | BUREAU PU PH 02A076
ET2LUM109 | LUMINAIRE BUREAU 02A072 | 1 | ELE | ELECTRICITE ET ECLAIRAGE | LUM | LUMINAIRE | BPC | BATIMENT PHILIPPE CANTON | ET2 | ETAGE 2 | GST | GESTION DES EQUIPES | 02A072- | BUREAU 02A072
ET2ELE109 | ELECTRICITE BUREAU 02A072 | 1 | ELE | ELECTRICITE ET ECLAIRAGE | ELE | PRISE ELECTRIQUE | BPC | BATIMENT PHILIPPE CANTON | ET2 | ETAGE 2 | GST | GESTION DES EQUIPES | 02A072- | BUREAU 02A072
ET2DET109 | DETECTION INCENDIE BUREAU 02A072 | 1 | SSI | SECURITE INCENDIE | DET | DETECTION INCENDIE | BPC | BATIMENT PHILIPPE CANTON | ET2 | ETAGE 2 | GST | GESTION DES EQUIPES | 02A072- | BUREAU 02A072
ET2VEN096 | VENTILATION BUREAU 02A072 | 2 | CVC | CHAUFFAGE ET CLIMATISATION | VEN | BOUCHE DE VENTILATION | BPC | BATIMENT PHILIPPE CANTON | ET2 | ETAGE 2 | GST | GESTION DES EQUIPES | 02A072- | BUREAU 02A072
ET2MUR109 | MUR BUREAU 02A072 | 4 | BAT | BATIMENT | MUR | MUR | BPC | BATIMENT PHILIPPE CANTON | ET2 | ETAGE 2 | GST | GESTION DES EQUIPES | 02A072- | BUREAU 02A072
ET2PLA109 | PLAFOND BUREAU 02A072 | 1 | BAT | BATIMENT | PLA | PLAFONDS | BPC | BATIMENT PHILIPPE CANTON | ET2 | ETAGE 2 | GST | GESTION DES EQUIPES | 02A072- | BUREAU 02A072
ET2SOL109 | SOL BUREAU 02A072 | 1 | BAT | BATIMENT | SOL | SOL | BPC | BATIMENT PHILIPPE CANTON | ET2 | ETAGE 2 | GST | GESTION DES EQUIPES | 02A072- | BUREAU 02A072
ET2MUM074 | MULTIMEDIA BUREAU 02A072 | 1 | TMM | TERMINAUX MULTIMEDIA | MUM | MULTIMEDIA | BPC | BATIMENT PHILIPPE CANTON | ET2 | ETAGE 2 | GST | GESTION DES EQUIPES | 02A072- | BUREAU 02A072
ET2CHA076 | ENS CHAUFFAGE BUREAU 02A072 | 1 | CVC | CHAUFFAGE ET CLIMATISATION | CHA | CHAUFFAGE LOCAL | BPC | BATIMENT PHILIPPE CANTON | ET2 | ETAGE 2 | GST | GESTION DES EQUIPES | 02A072- | BUREAU 02A072
ET2VRO080 | VOLET ROULANT BUREAU 02A072 | 1 | MEN | MENUISERIE | VRO | VOLET ROULANT | BPC | BATIMENT PHILIPPE CANTON | ET2 | ETAGE 2 | GST | GESTION DES EQUIPES | 02A072- | BUREAU 02A072
ET2LUM110 | LUMINAIRE BUREAU 02A073 | 1 | ELE | ELECTRICITE ET ECLAIRAGE | LUM | LUMINAIRE | BPC | BATIMENT PHILIPPE CANTON | ET2 | ETAGE 2 | GST | GESTION DES EQUIPES | 02A073- | BUREAU 02A073
ET2ELE110 | ELECTRICITE BUREAU 02A073 | 1 | ELE | ELECTRICITE ET ECLAIRAGE | ELE | PRISE ELECTRIQUE | BPC | BATIMENT PHILIPPE CANTON | ET2 | ETAGE 2 | GST | GESTION DES EQUIPES | 02A073- | BUREAU 02A073
ET2DET110 | DETECTION INCENDIE BUREAU 02A073 | 1 | SSI | SECURITE INCENDIE | DET | DETECTION INCENDIE | BPC | BATIMENT PHILIPPE CANTON | ET2 | ETAGE 2 | GST | GESTION DES EQUIPES | 02A073- | BUREAU 02A073
ET2VEN097 | VENTILATION BUREAU 02A073 | 2 | CVC | CHAUFFAGE ET CLIMATISATION | VEN | BOUCHE DE VENTILATION | BPC | BATIMENT PHILIPPE CANTON | ET2 | ETAGE 2 | GST | GESTION DES EQUIPES | 02A073- | BUREAU 02A073
ET2MUR110 | MUR BUREAU 02A073 | 4 | BAT | BATIMENT | MUR | MUR | BPC | BATIMENT PHILIPPE CANTON | ET2 | ETAGE 2 | GST | GESTION DES EQUIPES | 02A073- | BUREAU 02A073
ET2PLA110 | PLAFOND BUREAU 02A073 | 1 | BAT | BATIMENT | PLA | PLAFONDS | BPC | BATIMENT PHILIPPE CANTON | ET2 | ETAGE 2 | GST | GESTION DES EQUIPES | 02A073- | BUREAU 02A073
ET2SOL110 | SOL BUREAU 02A073 | 1 | BAT | BATIMENT | SOL | SOL | BPC | BATIMENT PHILIPPE CANTON | ET2 | ETAGE 2 | GST | GESTION DES EQUIPES | 02A073- | BUREAU 02A073
ET2MUM075 | MULTIMEDIA BUREAU 02A073 | 1 | TMM | TERMINAUX MULTIMEDIA | MUM | MULTIMEDIA | BPC | BATIMENT PHILIPPE CANTON | ET2 | ETAGE 2 | GST | GESTION DES EQUIPES | 02A073- | BUREAU 02A073
ET2CHA077 | ENS CHAUFFAGE BUREAU 02A073 | 1 | CVC | CHAUFFAGE ET CLIMATISATION | CHA | CHAUFFAGE LOCAL | BPC | BATIMENT PHILIPPE CANTON | ET2 | ETAGE 2 | GST | GESTION DES EQUIPES | 02A073- | BUREAU 02A073
ET2VRO081 | VOLET ROULANT BUREAU 02A073 | 1 | MEN | MENUISERIE | VRO | VOLET ROULANT | BPC | BATIMENT PHILIPPE CANTON | ET2 | ETAGE 2 | GST | GESTION DES EQUIPES | 02A073- | BUREAU 02A073
ET2LUM111 | LUMINAIRE BUREAU 02A075 | 1 | ELE | ELECTRICITE ET ECLAIRAGE | LUM | LUMINAIRE | BPC | BATIMENT PHILIPPE CANTON | ET2 | ETAGE 2 | GST | GESTION DES EQUIPES | 02A075- | BUREAU 02A075
ET2ELE111 | ELECTRICITE BUREAU 02A075 | 1 | ELE | ELECTRICITE ET ECLAIRAGE | ELE | PRISE ELECTRIQUE | BPC | BATIMENT PHILIPPE CANTON | ET2 | ETAGE 2 | GST | GESTION DES EQUIPES | 02A075- | BUREAU 02A075
ET2DET111 | DETECTION INCENDIE BUREAU 02A075 | 1 | SSI | SECURITE INCENDIE | DET | DETECTION INCENDIE | BPC | BATIMENT PHILIPPE CANTON | ET2 | ETAGE 2 | GST | GESTION DES EQUIPES | 02A075- | BUREAU 02A075
ET2VEN098 | VENTILATION BUREAU 02A075 | 2 | CVC | CHAUFFAGE ET CLIMATISATION | VEN | BOUCHE DE VENTILATION | BPC | BATIMENT PHILIPPE CANTON | ET2 | ETAGE 2 | GST | GESTION DES EQUIPES | 02A075- | BUREAU 02A075
ET2MUR111 | MUR BUREAU 02A075 | 4 | BAT | BATIMENT | MUR | MUR | BPC | BATIMENT PHILIPPE CANTON | ET2 | ETAGE 2 | GST | GESTION DES EQUIPES | 02A075- | BUREAU 02A075
ET2PLA111 | PLAFOND BUREAU 02A075 | 1 | BAT | BATIMENT | PLA | PLAFONDS | BPC | BATIMENT PHILIPPE CANTON | ET2 | ETAGE 2 | GST | GESTION DES EQUIPES | 02A075- | BUREAU 02A075
ET2SOL111 | SOL BUREAU 02A075 | 1 | BAT | BATIMENT | SOL | SOL | BPC | BATIMENT PHILIPPE CANTON | ET2 | ETAGE 2 | GST | GESTION DES EQUIPES | 02A075- | BUREAU 02A075
ET2MUM076 | MULTIMEDIA BUREAU 02A075 | 1 | TMM | TERMINAUX MULTIMEDIA | MUM | MULTIMEDIA | BPC | BATIMENT PHILIPPE CANTON | ET2 | ETAGE 2 | GST | GESTION DES EQUIPES | 02A075- | BUREAU 02A075
ET2CHA078 | ENS CHAUFFAGE BUREAU 02A075 | 1 | CVC | CHAUFFAGE ET CLIMATISATION | CHA | CHAUFFAGE LOCAL | BPC | BATIMENT PHILIPPE CANTON | ET2 | ETAGE 2 | GST | GESTION DES EQUIPES | 02A075- | BUREAU 02A075
ET2VRO082 | VOLET ROULANT BUREAU 02A075 | 1 | MEN | MENUISERIE | VRO | VOLET ROULANT | BPC | BATIMENT PHILIPPE CANTON | ET2 | ETAGE 2 | GST | GESTION DES EQUIPES | 02A075- | BUREAU 02A075
ET2LUM112 | LUMINAIRE BUREAU 02A077 | 1 | ELE | ELECTRICITE ET ECLAIRAGE | LUM | LUMINAIRE | BPC | BATIMENT PHILIPPE CANTON | ET2 | ETAGE 2 | GST | GESTION DES EQUIPES | 02A077- | BUREAU MEDECIN 02A077
ET2ELE112 | ELECTRICITE BUREAU 02A077 | 1 | ELE | ELECTRICITE ET ECLAIRAGE | ELE | PRISE ELECTRIQUE | BPC | BATIMENT PHILIPPE CANTON | ET2 | ETAGE 2 | GST | GESTION DES EQUIPES | 02A077- | BUREAU MEDECIN 02A077
ET2DET112 | DETECTION INCENDIE BUREAU 02A077 | 1 | SSI | SECURITE INCENDIE | DET | DETECTION INCENDIE | BPC | BATIMENT PHILIPPE CANTON | ET2 | ETAGE 2 | GST | GESTION DES EQUIPES | 02A077- | BUREAU MEDECIN 02A077
ET2VEN099 | VENTILATION BUREAU 02A077 | 2 | CVC | CHAUFFAGE ET CLIMATISATION | VEN | BOUCHE DE VENTILATION | BPC | BATIMENT PHILIPPE CANTON | ET2 | ETAGE 2 | GST | GESTION DES EQUIPES | 02A077- | BUREAU MEDECIN 02A077
ET2MUR112 | MUR BUREAU 02A077 | 4 | BAT | BATIMENT | MUR | MUR | BPC | BATIMENT PHILIPPE CANTON | ET2 | ETAGE 2 | GST | GESTION DES EQUIPES | 02A077- | BUREAU MEDECIN 02A077
ET2PLA112 | PLAFOND BUREAU 02A077 | 1 | BAT | BATIMENT | PLA | PLAFONDS | BPC | BATIMENT PHILIPPE CANTON | ET2 | ETAGE 2 | GST | GESTION DES EQUIPES | 02A077- | BUREAU MEDECIN 02A077
ET2SOL112 | SOL BUREAU 02A077 | 1 | BAT | BATIMENT | SOL | SOL | BPC | BATIMENT PHILIPPE CANTON | ET2 | ETAGE 2 | GST | GESTION DES EQUIPES | 02A077- | BUREAU MEDECIN 02A077
ET2MUM077 | MULTIMEDIA BUREAU 02A077 | 1 | TMM | TERMINAUX MULTIMEDIA | MUM | MULTIMEDIA | BPC | BATIMENT PHILIPPE CANTON | ET2 | ETAGE 2 | GST | GESTION DES EQUIPES | 02A077- | BUREAU MEDECIN 02A077
ET2CHA079 | ENS CHAUFFAGE BUREAU 02A077 | 1 | CVC | CHAUFFAGE ET CLIMATISATION | CHA | CHAUFFAGE LOCAL | BPC | BATIMENT PHILIPPE CANTON | ET2 | ETAGE 2 | GST | GESTION DES EQUIPES | 02A077- | BUREAU MEDECIN 02A077
ET2VRO083 | VOLET ROULANT BUREAU 02A077 | 1 | MEN | MENUISERIE | VRO | VOLET ROULANT | BPC | BATIMENT PHILIPPE CANTON | ET2 | ETAGE 2 | GST | GESTION DES EQUIPES | 02A077- | BUREAU MEDECIN 02A077
ET2LUM113 | LUMINAIRE BUREAU 02A078 | 1 | ELE | ELECTRICITE ET ECLAIRAGE | LUM | LUMINAIRE | BPC | BATIMENT PHILIPPE CANTON | ET2 | ETAGE 2 | GST | GESTION DES EQUIPES | 02A078- | BUREAU MEDECIN 02A078
ET2ELE113 | ELECTRICITE BUREAU 02A078 | 1 | ELE | ELECTRICITE ET ECLAIRAGE | ELE | PRISE ELECTRIQUE | BPC | BATIMENT PHILIPPE CANTON | ET2 | ETAGE 2 | GST | GESTION DES EQUIPES | 02A078- | BUREAU MEDECIN 02A078
ET2DET113 | DETECTION INCENDIE BUREAU 02A078 | 1 | SSI | SECURITE INCENDIE | DET | DETECTION INCENDIE | BPC | BATIMENT PHILIPPE CANTON | ET2 | ETAGE 2 | GST | GESTION DES EQUIPES | 02A078- | BUREAU MEDECIN 02A078
ET2VEN100 | VENTILATION BUREAU 02A078 | 2 | CVC | CHAUFFAGE ET CLIMATISATION | VEN | BOUCHE DE VENTILATION | BPC | BATIMENT PHILIPPE CANTON | ET2 | ETAGE 2 | GST | GESTION DES EQUIPES | 02A078- | BUREAU MEDECIN 02A078
ET2MUR113 | MUR BUREAU 02A078 | 4 | BAT | BATIMENT | MUR | MUR | BPC | BATIMENT PHILIPPE CANTON | ET2 | ETAGE 2 | GST | GESTION DES EQUIPES | 02A078- | BUREAU MEDECIN 02A078
ET2PLA113 | PLAFOND BUREAU 02A078 | 1 | BAT | BATIMENT | PLA | PLAFONDS | BPC | BATIMENT PHILIPPE CANTON | ET2 | ETAGE 2 | GST | GESTION DES EQUIPES | 02A078- | BUREAU MEDECIN 02A078
ET2SOL113 | SOL BUREAU 02A078 | 1 | BAT | BATIMENT | SOL | SOL | BPC | BATIMENT PHILIPPE CANTON | ET2 | ETAGE 2 | GST | GESTION DES EQUIPES | 02A078- | BUREAU MEDECIN 02A078
ET2MUM078 | MULTIMEDIA BUREAU 02A078 | 1 | TMM | TERMINAUX MULTIMEDIA | MUM | MULTIMEDIA | BPC | BATIMENT PHILIPPE CANTON | ET2 | ETAGE 2 | GST | GESTION DES EQUIPES | 02A078- | BUREAU MEDECIN 02A078
ET2CHA080 | ENS CHAUFFAGE BUREAU 02A078 | 1 | CVC | CHAUFFAGE ET CLIMATISATION | CHA | CHAUFFAGE LOCAL | BPC | BATIMENT PHILIPPE CANTON | ET2 | ETAGE 2 | GST | GESTION DES EQUIPES | 02A078- | BUREAU MEDECIN 02A078
ET2VRO084 | VOLET ROULANT BUREAU 02A078 | 1 | MEN | MENUISERIE | VRO | VOLET ROULANT | BPC | BATIMENT PHILIPPE CANTON | ET2 | ETAGE 2 | GST | GESTION DES EQUIPES | 02A078- | BUREAU MEDECIN 02A078
ET2LUM114 | LUMINAIRE BUREAU 02A079 | 1 | ELE | ELECTRICITE ET ECLAIRAGE | LUM | LUMINAIRE | BPC | BATIMENT PHILIPPE CANTON | ET2 | ETAGE 2 | GST | GESTION DES EQUIPES | 02A079- | BUREAU CADRE SANTE 02A079
ET2ELE114 | ELECTRICITE BUREAU 02A079 | 1 | ELE | ELECTRICITE ET ECLAIRAGE | ELE | PRISE ELECTRIQUE | BPC | BATIMENT PHILIPPE CANTON | ET2 | ETAGE 2 | GST | GESTION DES EQUIPES | 02A079- | BUREAU CADRE SANTE 02A079
ET2DET114 | DETECTION INCENDIE BUREAU 02A079 | 1 | SSI | SECURITE INCENDIE | DET | DETECTION INCENDIE | BPC | BATIMENT PHILIPPE CANTON | ET2 | ETAGE 2 | GST | GESTION DES EQUIPES | 02A079- | BUREAU CADRE SANTE 02A079
ET2VEN101 | VENTILATION BUREAU 02A079 | 2 | CVC | CHAUFFAGE ET CLIMATISATION | VEN | BOUCHE DE VENTILATION | BPC | BATIMENT PHILIPPE CANTON | ET2 | ETAGE 2 | GST | GESTION DES EQUIPES | 02A079- | BUREAU CADRE SANTE 02A079
ET2MUR114 | MUR BUREAU 02A079 | 4 | BAT | BATIMENT | MUR | MUR | BPC | BATIMENT PHILIPPE CANTON | ET2 | ETAGE 2 | GST | GESTION DES EQUIPES | 02A079- | BUREAU CADRE SANTE 02A079
ET2PLA114 | PLAFOND BUREAU 02A079 | 1 | BAT | BATIMENT | PLA | PLAFONDS | BPC | BATIMENT PHILIPPE CANTON | ET2 | ETAGE 2 | GST | GESTION DES EQUIPES | 02A079- | BUREAU CADRE SANTE 02A079
ET2SOL114 | SOL BUREAU 02A079 | 1 | BAT | BATIMENT | SOL | SOL | BPC | BATIMENT PHILIPPE CANTON | ET2 | ETAGE 2 | GST | GESTION DES EQUIPES | 02A079- | BUREAU CADRE SANTE 02A079
ET2MUM079 | MULTIMEDIA BUREAU 02A079 | 1 | TMM | TERMINAUX MULTIMEDIA | MUM | MULTIMEDIA | BPC | BATIMENT PHILIPPE CANTON | ET2 | ETAGE 2 | GST | GESTION DES EQUIPES | 02A079- | BUREAU CADRE SANTE 02A079
ET2CHA081 | ENS CHAUFFAGE BUREAU 02A079 | 1 | CVC | CHAUFFAGE ET CLIMATISATION | CHA | CHAUFFAGE LOCAL | BPC | BATIMENT PHILIPPE CANTON | ET2 | ETAGE 2 | GST | GESTION DES EQUIPES | 02A079- | BUREAU CADRE SANTE 02A079
ET2VRO085 | VOLET ROULANT BUREAU 02A079 | 1 | MEN | MENUISERIE | VRO | VOLET ROULANT | BPC | BATIMENT PHILIPPE CANTON | ET2 | ETAGE 2 | GST | GESTION DES EQUIPES | 02A079- | BUREAU CADRE SANTE 02A079
ET2LUM115 | LUMINAIRE COULOIR 02A892 | 1 | ELE | ELECTRICITE ET ECLAIRAGE | LUM | LUMINAIRE | BPC | BATIMENT PHILIPPE CANTON | ET2 | ETAGE 2 | GST | GESTION DES EQUIPES | 02A892- | COULOIR CIRC.INTERNE 02A892
ET2ELE115 | ELECTRICITE COULOIR 02A892 | 1 | ELE | ELECTRICITE ET ECLAIRAGE | ELE | PRISE ELECTRIQUE | BPC | BATIMENT PHILIPPE CANTON | ET2 | ETAGE 2 | GST | GESTION DES EQUIPES | 02A892- | COULOIR CIRC.INTERNE 02A892
ET2DET115 | DETECTION INCENDIE COULOIR 02A892 | 1 | SSI | SECURITE INCENDIE | DET | DETECTION INCENDIE | BPC | BATIMENT PHILIPPE CANTON | ET2 | ETAGE 2 | GST | GESTION DES EQUIPES | 02A892- | COULOIR CIRC.INTERNE 02A892
ET2VEN102 | VENTILATION COULOIR 02A892 | 2 | CVC | CHAUFFAGE ET CLIMATISATION | VEN | BOUCHE DE VENTILATION | BPC | BATIMENT PHILIPPE CANTON | ET2 | ETAGE 2 | GST | GESTION DES EQUIPES | 02A892- | COULOIR CIRC.INTERNE 02A892
ET2MUR115 | MURS COULOIR 02A892 | 4 | BAT | BATIMENT | MUR | MUR | BPC | BATIMENT PHILIPPE CANTON | ET2 | ETAGE 2 | GST | GESTION DES EQUIPES | 02A892- | COULOIR CIRC.INTERNE 02A892
ET2PLA116 | PLAFOND COULOIR 02A892 | 1 | BAT | BATIMENT | PLA | PLAFONDS | BPC | BATIMENT PHILIPPE CANTON | ET2 | ETAGE 2 | GST | GESTION DES EQUIPES | 02A892- | COULOIR CIRC.INTERNE 02A892
ET2SOL115 | SOL COULOIR 02A892 | 1 | BAT | BATIMENT | SOL | SOL | BPC | BATIMENT PHILIPPE CANTON | ET2 | ETAGE 2 | GST | GESTION DES EQUIPES | 02A892- | COULOIR CIRC.INTERNE 02A892
ET2BES016 | BLOC SECOURS COULOIR 02A892 | 1 | SSI | SECURITE INCENDIE | BES | BLOC SECOURS | BPC | BATIMENT PHILIPPE CANTON | ET2 | ETAGE 2 | GST | GESTION DES EQUIPES | 02A892- | COULOIR CIRC.INTERNE 02A892
ET2LUM116 | LUMINAIRE SECRETARIAT 02A081 | 1 | ELE | ELECTRICITE ET ECLAIRAGE | LUM | LUMINAIRE | BPC | BATIMENT PHILIPPE CANTON | ET2 | ETAGE 2 | GST | GESTION DES EQUIPES | 02A081- | SECRETARIAT 02A081
ET2ELE116 | ELECTRICITE SECRETARIAT 02A081 | 1 | ELE | ELECTRICITE ET ECLAIRAGE | ELE | PRISE ELECTRIQUE | BPC | BATIMENT PHILIPPE CANTON | ET2 | ETAGE 2 | GST | GESTION DES EQUIPES | 02A081- | SECRETARIAT 02A081
ET2DET116 | DETECTION INCENDIE SECRETARIAT 02A081 | 1 | SSI | SECURITE INCENDIE | DET | DETECTION INCENDIE | BPC | BATIMENT PHILIPPE CANTON | ET2 | ETAGE 2 | GST | GESTION DES EQUIPES | 02A081- | SECRETARIAT 02A081
ET2VEN103 | VENTILATION SECRETARIAT 02A081 | 2 | CVC | CHAUFFAGE ET CLIMATISATION | VEN | BOUCHE DE VENTILATION | BPC | BATIMENT PHILIPPE CANTON | ET2 | ETAGE 2 | GST | GESTION DES EQUIPES | 02A081- | SECRETARIAT 02A081
ET2MUR116 | MURS SECRETARIAT 02A081 | 4 | BAT | BATIMENT | MUR | MUR | BPC | BATIMENT PHILIPPE CANTON | ET2 | ETAGE 2 | GST | GESTION DES EQUIPES | 02A081- | SECRETARIAT 02A081
ET2PLA117 | PLAFOND SECRETARIAT 02A081 | 1 | BAT | BATIMENT | PLA | PLAFONDS | BPC | BATIMENT PHILIPPE CANTON | ET2 | ETAGE 2 | GST | GESTION DES EQUIPES | 02A081- | SECRETARIAT 02A081
ET2SOL116 | SOL SECRETARIAT 02A081 | 1 | BAT | BATIMENT | SOL | SOL | BPC | BATIMENT PHILIPPE CANTON | ET2 | ETAGE 2 | GST | GESTION DES EQUIPES | 02A081- | SECRETARIAT 02A081
ET2CHA082 | ENS CHAUFFAGE SECRETARIAT 02A081 | 1 | CVC | CHAUFFAGE ET CLIMATISATION | CHA | CHAUFFAGE LOCAL | BPC | BATIMENT PHILIPPE CANTON | ET2 | ETAGE 2 | GST | GESTION DES EQUIPES | 02A081- | SECRETARIAT 02A081
ET2MUM080 | MULTIMEDIA SECRETARIAT 02A081 | 1 | TMM | TERMINAUX MULTIMEDIA | MUM | MULTIMEDIA | BPC | BATIMENT PHILIPPE CANTON | ET2 | ETAGE 2 | GST | GESTION DES EQUIPES | 02A081- | SECRETARIAT 02A081
ET2VRO086 | VOLET ROULANT SECRETARIAT 02A081 | 1 | MEN | MENUISERIE | VRO | VOLET ROULANT | BPC | BATIMENT PHILIPPE CANTON | ET2 | ETAGE 2 | GST | GESTION DES EQUIPES | 02A081- | SECRETARIAT 02A081
ET2LUM117 | LUMINAIRE SECRETARIAT 02A080 | 1 | ELE | ELECTRICITE ET ECLAIRAGE | LUM | LUMINAIRE | BPC | BATIMENT PHILIPPE CANTON | ET2 | ETAGE 2 | GST | GESTION DES EQUIPES | 02A080- | SECRETARIAT 02A080
ET2ELE117 | ELECTRICITE SECRETARIAT 02A080 | 1 | ELE | ELECTRICITE ET ECLAIRAGE | ELE | PRISE ELECTRIQUE | BPC | BATIMENT PHILIPPE CANTON | ET2 | ETAGE 2 | GST | GESTION DES EQUIPES | 02A080- | SECRETARIAT 02A080
ET2DET117 | DETECTION INCENDIE SECRETARIAT 02A080 | 1 | SSI | SECURITE INCENDIE | DET | DETECTION INCENDIE | BPC | BATIMENT PHILIPPE CANTON | ET2 | ETAGE 2 | GST | GESTION DES EQUIPES | 02A080- | SECRETARIAT 02A080
ET2VEN104 | VENTILATION SECRETARIAT 02A080 | 2 | CVC | CHAUFFAGE ET CLIMATISATION | VEN | BOUCHE DE VENTILATION | BPC | BATIMENT PHILIPPE CANTON | ET2 | ETAGE 2 | GST | GESTION DES EQUIPES | 02A080- | SECRETARIAT 02A080
ET2MUR117 | MURS SECRETARIAT 02A080 | 4 | BAT | BATIMENT | MUR | MUR | BPC | BATIMENT PHILIPPE CANTON | ET2 | ETAGE 2 | GST | GESTION DES EQUIPES | 02A080- | SECRETARIAT 02A080
ET2PLA118 | PLAFOND SECRETARIAT 02A080 | 1 | BAT | BATIMENT | PLA | PLAFONDS | BPC | BATIMENT PHILIPPE CANTON | ET2 | ETAGE 2 | GST | GESTION DES EQUIPES | 02A080- | SECRETARIAT 02A080
ET2SOL117 | SOL SECRETARIAT 02A080 | 1 | BAT | BATIMENT | SOL | SOL | BPC | BATIMENT PHILIPPE CANTON | ET2 | ETAGE 2 | GST | GESTION DES EQUIPES | 02A080- | SECRETARIAT 02A080
ET2CHA083 | ENS CHAUFFAGE SECRETARIAT 02A080 | 1 | CVC | CHAUFFAGE ET CLIMATISATION | CHA | CHAUFFAGE LOCAL | BPC | BATIMENT PHILIPPE CANTON | ET2 | ETAGE 2 | GST | GESTION DES EQUIPES | 02A080- | SECRETARIAT 02A080
ET2MUM081 | MULTIMEDIA SECRETARIAT 02A080 | 1 | TMM | TERMINAUX MULTIMEDIA | MUM | MULTIMEDIA | BPC | BATIMENT PHILIPPE CANTON | ET2 | ETAGE 2 | GST | GESTION DES EQUIPES | 02A080- | SECRETARIAT 02A080
ET2VRO087 | VOLET ROULANT SECRETARIAT 02A080 | 1 | MEN | MENUISERIE | VRO | VOLET ROULANT | BPC | BATIMENT PHILIPPE CANTON | ET2 | ETAGE 2 | GST | GESTION DES EQUIPES | 02A080- | SECRETARIAT 02A080
ET2LUM118 | LUMINAIRE BUREAU 02A082 | 1 | ELE | ELECTRICITE ET ECLAIRAGE | LUM | LUMINAIRE | BPC | BATIMENT PHILIPPE CANTON | ET2 | ETAGE 2 | GST | GESTION DES EQUIPES | 02A082- | BUREAU PU PH 02A082
ET2ELE118 | ELECTRICITE BUREAU 02A082 | 1 | ELE | ELECTRICITE ET ECLAIRAGE | ELE | PRISE ELECTRIQUE | BPC | BATIMENT PHILIPPE CANTON | ET2 | ETAGE 2 | GST | GESTION DES EQUIPES | 02A082- | BUREAU PU PH 02A082
ET2DET118 | DETECTION INCENDIE BUREAU 02A082 | 1 | SSI | SECURITE INCENDIE | DET | DETECTION INCENDIE | BPC | BATIMENT PHILIPPE CANTON | ET2 | ETAGE 2 | GST | GESTION DES EQUIPES | 02A082- | BUREAU PU PH 02A082
ET2VEN105 | VENTILATION BUREAU 02A082 | 2 | CVC | CHAUFFAGE ET CLIMATISATION | VEN | BOUCHE DE VENTILATION | BPC | BATIMENT PHILIPPE CANTON | ET2 | ETAGE 2 | GST | GESTION DES EQUIPES | 02A082- | BUREAU PU PH 02A082
ET2MUR118 | MUR BUREAU 02A082 | 4 | BAT | BATIMENT | MUR | MUR | BPC | BATIMENT PHILIPPE CANTON | ET2 | ETAGE 2 | GST | GESTION DES EQUIPES | 02A082- | BUREAU PU PH 02A082
ET2PLA119 | PLAFOND BUREAU 02A082 | 1 | BAT | BATIMENT | PLA | PLAFONDS | BPC | BATIMENT PHILIPPE CANTON | ET2 | ETAGE 2 | GST | GESTION DES EQUIPES | 02A082- | BUREAU PU PH 02A082
ET2SOL118 | SOL BUREAU 02A082 | 1 | BAT | BATIMENT | SOL | SOL | BPC | BATIMENT PHILIPPE CANTON | ET2 | ETAGE 2 | GST | GESTION DES EQUIPES | 02A082- | BUREAU PU PH 02A082
ET2MUM082 | MULTIMEDIA BUREAU 02A082 | 1 | TMM | TERMINAUX MULTIMEDIA | MUM | MULTIMEDIA | BPC | BATIMENT PHILIPPE CANTON | ET2 | ETAGE 2 | GST | GESTION DES EQUIPES | 02A082- | BUREAU PU PH 02A082
ET2CHA084 | ENS CHAUFFAGE BUREAU 02A082 | 1 | CVC | CHAUFFAGE ET CLIMATISATION | CHA | CHAUFFAGE LOCAL | BPC | BATIMENT PHILIPPE CANTON | ET2 | ETAGE 2 | GST | GESTION DES EQUIPES | 02A082- | BUREAU PU PH 02A082
ET2VRO088 | VOLET ROULANT BUREAU 02A082 | 1 | MEN | MENUISERIE | VRO | VOLET ROULANT | BPC | BATIMENT PHILIPPE CANTON | ET2 | ETAGE 2 | GST | GESTION DES EQUIPES | 02A082- | BUREAU PU PH 02A082
ET2LUM119 | LUMINAIRE BUREAU 02A084 | 1 | ELE | ELECTRICITE ET ECLAIRAGE | LUM | LUMINAIRE | BPC | BATIMENT PHILIPPE CANTON | ET2 | ETAGE 2 | GST | GESTION DES EQUIPES | 02A084- | BUREAU MEDECIN 02A084
ET2ELE119 | ELECTRICITE BUREAU 02A084 | 1 | ELE | ELECTRICITE ET ECLAIRAGE | ELE | PRISE ELECTRIQUE | BPC | BATIMENT PHILIPPE CANTON | ET2 | ETAGE 2 | GST | GESTION DES EQUIPES | 02A084- | BUREAU MEDECIN 02A084
ET2DET119 | DETECTION INCENDIE BUREAU 02A084 | 1 | SSI | SECURITE INCENDIE | DET | DETECTION INCENDIE | BPC | BATIMENT PHILIPPE CANTON | ET2 | ETAGE 2 | GST | GESTION DES EQUIPES | 02A084- | BUREAU MEDECIN 02A084
ET2VEN106 | VENTILATION BUREAU 02A084 | 2 | CVC | CHAUFFAGE ET CLIMATISATION | VEN | BOUCHE DE VENTILATION | BPC | BATIMENT PHILIPPE CANTON | ET2 | ETAGE 2 | GST | GESTION DES EQUIPES | 02A084- | BUREAU MEDECIN 02A084
ET2MUR119 | MUR BUREAU 02A084 | 4 | BAT | BATIMENT | MUR | MUR | BPC | BATIMENT PHILIPPE CANTON | ET2 | ETAGE 2 | GST | GESTION DES EQUIPES | 02A084- | BUREAU MEDECIN 02A084
ET2PLA120 | PLAFOND BUREAU 02A084 | 1 | BAT | BATIMENT | PLA | PLAFONDS | BPC | BATIMENT PHILIPPE CANTON | ET2 | ETAGE 2 | GST | GESTION DES EQUIPES | 02A084- | BUREAU MEDECIN 02A084
ET2SOL119 | SOL BUREAU 02A084 | 1 | BAT | BATIMENT | SOL | SOL | BPC | BATIMENT PHILIPPE CANTON | ET2 | ETAGE 2 | GST | GESTION DES EQUIPES | 02A084- | BUREAU MEDECIN 02A084
ET2MUM083 | MULTIMEDIA BUREAU 02A084 | 1 | TMM | TERMINAUX MULTIMEDIA | MUM | MULTIMEDIA | BPC | BATIMENT PHILIPPE CANTON | ET2 | ETAGE 2 | GST | GESTION DES EQUIPES | 02A084- | BUREAU MEDECIN 02A084
ET2CHA085 | ENS CHAUFFAGE BUREAU 02A084 | 1 | CVC | CHAUFFAGE ET CLIMATISATION | CHA | CHAUFFAGE LOCAL | BPC | BATIMENT PHILIPPE CANTON | ET2 | ETAGE 2 | GST | GESTION DES EQUIPES | 02A084- | BUREAU MEDECIN 02A084
ET2VRO089 | VOLET ROULANT BUREAU 02A084 | 1 | MEN | MENUISERIE | VRO | VOLET ROULANT | BPC | BATIMENT PHILIPPE CANTON | ET2 | ETAGE 2 | GST | GESTION DES EQUIPES | 02A084- | BUREAU MEDECIN 02A084
ET2LUM120 | LUMINAIRE BUREAU 02A083 | 1 | ELE | ELECTRICITE ET ECLAIRAGE | LUM | LUMINAIRE | BPC | BATIMENT PHILIPPE CANTON | ET2 | ETAGE 2 | GST | GESTION DES EQUIPES | 02A083- | BUREAU MEDECIN 02A083
ET2ELE120 | ELECTRICITE BUREAU 02A083 | 1 | ELE | ELECTRICITE ET ECLAIRAGE | ELE | PRISE ELECTRIQUE | BPC | BATIMENT PHILIPPE CANTON | ET2 | ETAGE 2 | GST | GESTION DES EQUIPES | 02A083- | BUREAU MEDECIN 02A083
ET2DET120 | DETECTION INCENDIE BUREAU 02A083 | 1 | SSI | SECURITE INCENDIE | DET | DETECTION INCENDIE | BPC | BATIMENT PHILIPPE CANTON | ET2 | ETAGE 2 | GST | GESTION DES EQUIPES | 02A083- | BUREAU MEDECIN 02A083
ET2VEN107 | VENTILATION BUREAU 02A083 | 2 | CVC | CHAUFFAGE ET CLIMATISATION | VEN | BOUCHE DE VENTILATION | BPC | BATIMENT PHILIPPE CANTON | ET2 | ETAGE 2 | GST | GESTION DES EQUIPES | 02A083- | BUREAU MEDECIN 02A083
ET2MUR120 | MUR BUREAU 02A083 | 4 | BAT | BATIMENT | MUR | MUR | BPC | BATIMENT PHILIPPE CANTON | ET2 | ETAGE 2 | GST | GESTION DES EQUIPES | 02A083- | BUREAU MEDECIN 02A083
ET2PLA121 | PLAFOND BUREAU 02A083 | 1 | BAT | BATIMENT | PLA | PLAFONDS | BPC | BATIMENT PHILIPPE CANTON | ET2 | ETAGE 2 | GST | GESTION DES EQUIPES | 02A083- | BUREAU MEDECIN 02A083
ET2SOL120 | SOL BUREAU 02A083 | 1 | BAT | BATIMENT | SOL | SOL | BPC | BATIMENT PHILIPPE CANTON | ET2 | ETAGE 2 | GST | GESTION DES EQUIPES | 02A083- | BUREAU MEDECIN 02A083
ET2MUM084 | MULTIMEDIA BUREAU 02A083 | 1 | TMM | TERMINAUX MULTIMEDIA | MUM | MULTIMEDIA | BPC | BATIMENT PHILIPPE CANTON | ET2 | ETAGE 2 | GST | GESTION DES EQUIPES | 02A083- | BUREAU MEDECIN 02A083
ET2CHA086 | ENS CHAUFFAGE BUREAU 02A083 | 1 | CVC | CHAUFFAGE ET CLIMATISATION | CHA | CHAUFFAGE LOCAL | BPC | BATIMENT PHILIPPE CANTON | ET2 | ETAGE 2 | GST | GESTION DES EQUIPES | 02A083- | BUREAU MEDECIN 02A083
ET2VRO090 | VOLET ROULANT BUREAU 02A083 | 1 | MEN | MENUISERIE | VRO | VOLET ROULANT | BPC | BATIMENT PHILIPPE CANTON | ET2 | ETAGE 2 | GST | GESTION DES EQUIPES | 02A083- | BUREAU MEDECIN 02A083
ET2LUM121 | LUMINAIRE BUREAU 02A085 | 1 | ELE | ELECTRICITE ET ECLAIRAGE | LUM | LUMINAIRE | BPC | BATIMENT PHILIPPE CANTON | ET2 | ETAGE 2 | GST | GESTION DES EQUIPES | 02A085- | BUREAU MEDECIN 02A085
ET2ELE121 | ELECTRICITE BUREAU 02A085 | 1 | ELE | ELECTRICITE ET ECLAIRAGE | ELE | PRISE ELECTRIQUE | BPC | BATIMENT PHILIPPE CANTON | ET2 | ETAGE 2 | GST | GESTION DES EQUIPES | 02A085- | BUREAU MEDECIN 02A085
ET2DET121 | DETECTION INCENDIE BUREAU 02A085 | 1 | SSI | SECURITE INCENDIE | DET | DETECTION INCENDIE | BPC | BATIMENT PHILIPPE CANTON | ET2 | ETAGE 2 | GST | GESTION DES EQUIPES | 02A085- | BUREAU MEDECIN 02A085
ET2VEN108 | VENTILATION BUREAU 02A085 | 2 | CVC | CHAUFFAGE ET CLIMATISATION | VEN | BOUCHE DE VENTILATION | BPC | BATIMENT PHILIPPE CANTON | ET2 | ETAGE 2 | GST | GESTION DES EQUIPES | 02A085- | BUREAU MEDECIN 02A085
ET2MUR121 | MUR BUREAU 02A085 | 4 | BAT | BATIMENT | MUR | MUR | BPC | BATIMENT PHILIPPE CANTON | ET2 | ETAGE 2 | GST | GESTION DES EQUIPES | 02A085- | BUREAU MEDECIN 02A085
ET2PLA122 | PLAFOND BUREAU 02A085 | 1 | BAT | BATIMENT | PLA | PLAFONDS | BPC | BATIMENT PHILIPPE CANTON | ET2 | ETAGE 2 | GST | GESTION DES EQUIPES | 02A085- | BUREAU MEDECIN 02A085
ET2SOL121 | SOL BUREAU 02A085 | 1 | BAT | BATIMENT | SOL | SOL | BPC | BATIMENT PHILIPPE CANTON | ET2 | ETAGE 2 | GST | GESTION DES EQUIPES | 02A085- | BUREAU MEDECIN 02A085
ET2MUM085 | MULTIMEDIA BUREAU 02A085 | 1 | TMM | TERMINAUX MULTIMEDIA | MUM | MULTIMEDIA | BPC | BATIMENT PHILIPPE CANTON | ET2 | ETAGE 2 | GST | GESTION DES EQUIPES | 02A085- | BUREAU MEDECIN 02A085
ET2CHA087 | ENS CHAUFFAGE BUREAU 02A085 | 1 | CVC | CHAUFFAGE ET CLIMATISATION | CHA | CHAUFFAGE LOCAL | BPC | BATIMENT PHILIPPE CANTON | ET2 | ETAGE 2 | GST | GESTION DES EQUIPES | 02A085- | BUREAU MEDECIN 02A085
ET2VRO091 | VOLET ROULANT BUREAU 02A085 | 1 | MEN | MENUISERIE | VRO | VOLET ROULANT | BPC | BATIMENT PHILIPPE CANTON | ET2 | ETAGE 2 | GST | GESTION DES EQUIPES | 02A085- | BUREAU MEDECIN 02A085
ET2LUM122 | LUMINAIRE BUREAU 02A086 | 1 | ELE | ELECTRICITE ET ECLAIRAGE | LUM | LUMINAIRE | BPC | BATIMENT PHILIPPE CANTON | ET2 | ETAGE 2 | GST | GESTION DES EQUIPES | 02A086- | BUREAU MED.VAC.02A086
ET2ELE122 | ELECTRICITE BUREAU 02A086 | 1 | ELE | ELECTRICITE ET ECLAIRAGE | ELE | PRISE ELECTRIQUE | BPC | BATIMENT PHILIPPE CANTON | ET2 | ETAGE 2 | GST | GESTION DES EQUIPES | 02A086- | BUREAU MED.VAC.02A086
ET2DET122 | DETECTION INCENDIE BUREAU 02A086 | 1 | SSI | SECURITE INCENDIE | DET | DETECTION INCENDIE | BPC | BATIMENT PHILIPPE CANTON | ET2 | ETAGE 2 | GST | GESTION DES EQUIPES | 02A086- | BUREAU MED.VAC.02A086
ET2VEN109 | VENTILATION BUREAU 02A086 | 2 | CVC | CHAUFFAGE ET CLIMATISATION | VEN | BOUCHE DE VENTILATION | BPC | BATIMENT PHILIPPE CANTON | ET2 | ETAGE 2 | GST | GESTION DES EQUIPES | 02A086- | BUREAU MED.VAC.02A086
ET2MUR122 | MUR BUREAU 02A086 | 4 | BAT | BATIMENT | MUR | MUR | BPC | BATIMENT PHILIPPE CANTON | ET2 | ETAGE 2 | GST | GESTION DES EQUIPES | 02A086- | BUREAU MED.VAC.02A086
ET2PLA123 | PLAFOND BUREAU 02A086 | 1 | BAT | BATIMENT | PLA | PLAFONDS | BPC | BATIMENT PHILIPPE CANTON | ET2 | ETAGE 2 | GST | GESTION DES EQUIPES | 02A086- | BUREAU MED.VAC.02A086
ET2SOL122 | SOL BUREAU 02A086 | 1 | BAT | BATIMENT | SOL | SOL | BPC | BATIMENT PHILIPPE CANTON | ET2 | ETAGE 2 | GST | GESTION DES EQUIPES | 02A086- | BUREAU MED.VAC.02A086
ET2MUM086 | MULTIMEDIA BUREAU 02A086 | 1 | TMM | TERMINAUX MULTIMEDIA | MUM | MULTIMEDIA | BPC | BATIMENT PHILIPPE CANTON | ET2 | ETAGE 2 | GST | GESTION DES EQUIPES | 02A086- | BUREAU MED.VAC.02A086
ET2CHA088 | ENS CHAUFFAGE BUREAU 02A086 | 1 | CVC | CHAUFFAGE ET CLIMATISATION | CHA | CHAUFFAGE LOCAL | BPC | BATIMENT PHILIPPE CANTON | ET2 | ETAGE 2 | GST | GESTION DES EQUIPES | 02A086- | BUREAU MED.VAC.02A086
ET2VRO092 | VOLET ROULANT BUREAU 02A086 | 1 | MEN | MENUISERIE | VRO | VOLET ROULANT | BPC | BATIMENT PHILIPPE CANTON | ET2 | ETAGE 2 | GST | GESTION DES EQUIPES | 02A086- | BUREAU MED.VAC.02A086
ET2LUM123 | LUMINAIRE BUREAU 02A088 | 1 | ELE | ELECTRICITE ET ECLAIRAGE | LUM | LUMINAIRE | BPC | BATIMENT PHILIPPE CANTON | ET2 | ETAGE 2 | GST | GESTION DES EQUIPES | 02A088- | BUREAU MED.VAC.02A088
ET2ELE123 | ELECTRICITE BUREAU 02A088 | 1 | ELE | ELECTRICITE ET ECLAIRAGE | ELE | PRISE ELECTRIQUE | BPC | BATIMENT PHILIPPE CANTON | ET2 | ETAGE 2 | GST | GESTION DES EQUIPES | 02A088- | BUREAU MED.VAC.02A088
ET2DET123 | DETECTION INCENDIE BUREAU 02A088 | 1 | SSI | SECURITE INCENDIE | DET | DETECTION INCENDIE | BPC | BATIMENT PHILIPPE CANTON | ET2 | ETAGE 2 | GST | GESTION DES EQUIPES | 02A088- | BUREAU MED.VAC.02A088
ET2VEN110 | VENTILATION BUREAU 02A088 | 2 | CVC | CHAUFFAGE ET CLIMATISATION | VEN | BOUCHE DE VENTILATION | BPC | BATIMENT PHILIPPE CANTON | ET2 | ETAGE 2 | GST | GESTION DES EQUIPES | 02A088- | BUREAU MED.VAC.02A088
ET2MUR123 | MUR BUREAU 02A088 | 4 | BAT | BATIMENT | MUR | MUR | BPC | BATIMENT PHILIPPE CANTON | ET2 | ETAGE 2 | GST | GESTION DES EQUIPES | 02A088- | BUREAU MED.VAC.02A088
ET2PLA124 | PLAFOND BUREAU 02A088 | 1 | BAT | BATIMENT | PLA | PLAFONDS | BPC | BATIMENT PHILIPPE CANTON | ET2 | ETAGE 2 | GST | GESTION DES EQUIPES | 02A088- | BUREAU MED.VAC.02A088
ET2SOL123 | SOL BUREAU 02A088 | 1 | BAT | BATIMENT | SOL | SOL | BPC | BATIMENT PHILIPPE CANTON | ET2 | ETAGE 2 | GST | GESTION DES EQUIPES | 02A088- | BUREAU MED.VAC.02A088
ET2MUM087 | MULTIMEDIA BUREAU 02A088 | 1 | TMM | TERMINAUX MULTIMEDIA | MUM | MULTIMEDIA | BPC | BATIMENT PHILIPPE CANTON | ET2 | ETAGE 2 | GST | GESTION DES EQUIPES | 02A088- | BUREAU MED.VAC.02A088
ET2CHA089 | ENS CHAUFFAGE BUREAU 02A088 | 1 | CVC | CHAUFFAGE ET CLIMATISATION | CHA | CHAUFFAGE LOCAL | BPC | BATIMENT PHILIPPE CANTON | ET2 | ETAGE 2 | GST | GESTION DES EQUIPES | 02A088- | BUREAU MED.VAC.02A088
ET2VRO093 | VOLET ROULANT BUREAU 02A088 | 1 | MEN | MENUISERIE | VRO | VOLET ROULANT | BPC | BATIMENT PHILIPPE CANTON | ET2 | ETAGE 2 | GST | GESTION DES EQUIPES | 02A088- | BUREAU MED.VAC.02A088
ET2LUM124 | LUMINAIRE BUREAU 02A089 | 1 | ELE | ELECTRICITE ET ECLAIRAGE | LUM | LUMINAIRE | BPC | BATIMENT PHILIPPE CANTON | ET2 | ETAGE 2 | GST | GESTION DES EQUIPES | 02A089- | BUREAU MEDECIN 02A089
ET2ELE124 | ELECTRICITE BUREAU 02A089 | 1 | ELE | ELECTRICITE ET ECLAIRAGE | ELE | PRISE ELECTRIQUE | BPC | BATIMENT PHILIPPE CANTON | ET2 | ETAGE 2 | GST | GESTION DES EQUIPES | 02A089- | BUREAU MEDECIN 02A089
ET2DET124 | DETECTION INCENDIE BUREAU 02A089 | 1 | SSI | SECURITE INCENDIE | DET | DETECTION INCENDIE | BPC | BATIMENT PHILIPPE CANTON | ET2 | ETAGE 2 | GST | GESTION DES EQUIPES | 02A089- | BUREAU MEDECIN 02A089
ET2VEN111 | VENTILATION BUREAU 02A089 | 2 | CVC | CHAUFFAGE ET CLIMATISATION | VEN | BOUCHE DE VENTILATION | BPC | BATIMENT PHILIPPE CANTON | ET2 | ETAGE 2 | GST | GESTION DES EQUIPES | 02A089- | BUREAU MEDECIN 02A089
ET2MUR124 | MUR BUREAU 02A089 | 4 | BAT | BATIMENT | MUR | MUR | BPC | BATIMENT PHILIPPE CANTON | ET2 | ETAGE 2 | GST | GESTION DES EQUIPES | 02A089- | BUREAU MEDECIN 02A089
ET2PLA125 | PLAFOND BUREAU 02A089 | 1 | BAT | BATIMENT | PLA | PLAFONDS | BPC | BATIMENT PHILIPPE CANTON | ET2 | ETAGE 2 | GST | GESTION DES EQUIPES | 02A089- | BUREAU MEDECIN 02A089
ET2SOL124 | SOL BUREAU 02A089 | 1 | BAT | BATIMENT | SOL | SOL | BPC | BATIMENT PHILIPPE CANTON | ET2 | ETAGE 2 | GST | GESTION DES EQUIPES | 02A089- | BUREAU MEDECIN 02A089
ET2MUM088 | MULTIMEDIA BUREAU 02A089 | 1 | TMM | TERMINAUX MULTIMEDIA | MUM | MULTIMEDIA | BPC | BATIMENT PHILIPPE CANTON | ET2 | ETAGE 2 | GST | GESTION DES EQUIPES | 02A089- | BUREAU MEDECIN 02A089
ET2CHA090 | ENS CHAUFFAGE BUREAU 02A089 | 1 | CVC | CHAUFFAGE ET CLIMATISATION | CHA | CHAUFFAGE LOCAL | BPC | BATIMENT PHILIPPE CANTON | ET2 | ETAGE 2 | GST | GESTION DES EQUIPES | 02A089- | BUREAU MEDECIN 02A089
ET2VRO094 | VOLET ROULANT BUREAU 02A089 | 1 | MEN | MENUISERIE | VRO | VOLET ROULANT | BPC | BATIMENT PHILIPPE CANTON | ET2 | ETAGE 2 | GST | GESTION DES EQUIPES | 02A089- | BUREAU MEDECIN 02A089
ET2LUM125 | LUMINAIRE BUREAU 02A090 | 1 | ELE | ELECTRICITE ET ECLAIRAGE | LUM | LUMINAIRE | BPC | BATIMENT PHILIPPE CANTON | ET2 | ETAGE 2 | GST | GESTION DES EQUIPES | 02A090- | BUREAU MEDECIN 02A090
ET2ELE125 | ELECTRICITE BUREAU 02A090 | 1 | ELE | ELECTRICITE ET ECLAIRAGE | ELE | PRISE ELECTRIQUE | BPC | BATIMENT PHILIPPE CANTON | ET2 | ETAGE 2 | GST | GESTION DES EQUIPES | 02A090- | BUREAU MEDECIN 02A090
ET2DET125 | DETECTION INCENDIE BUREAU 02A090 | 1 | SSI | SECURITE INCENDIE | DET | DETECTION INCENDIE | BPC | BATIMENT PHILIPPE CANTON | ET2 | ETAGE 2 | GST | GESTION DES EQUIPES | 02A090- | BUREAU MEDECIN 02A090
ET2VEN112 | VENTILATION BUREAU 02A090 | 2 | CVC | CHAUFFAGE ET CLIMATISATION | VEN | BOUCHE DE VENTILATION | BPC | BATIMENT PHILIPPE CANTON | ET2 | ETAGE 2 | GST | GESTION DES EQUIPES | 02A090- | BUREAU MEDECIN 02A090
ET2MUR125 | MUR BUREAU 02A090 | 4 | BAT | BATIMENT | MUR | MUR | BPC | BATIMENT PHILIPPE CANTON | ET2 | ETAGE 2 | GST | GESTION DES EQUIPES | 02A090- | BUREAU MEDECIN 02A090
ET2PLA126 | PLAFOND BUREAU 02A090 | 1 | BAT | BATIMENT | PLA | PLAFONDS | BPC | BATIMENT PHILIPPE CANTON | ET2 | ETAGE 2 | GST | GESTION DES EQUIPES | 02A090- | BUREAU MEDECIN 02A090
ET2SOL125 | SOL BUREAU 02A090 | 1 | BAT | BATIMENT | SOL | SOL | BPC | BATIMENT PHILIPPE CANTON | ET2 | ETAGE 2 | GST | GESTION DES EQUIPES | 02A090- | BUREAU MEDECIN 02A090
ET2MUM089 | MULTIMEDIA BUREAU 02A090 | 1 | TMM | TERMINAUX MULTIMEDIA | MUM | MULTIMEDIA | BPC | BATIMENT PHILIPPE CANTON | ET2 | ETAGE 2 | GST | GESTION DES EQUIPES | 02A090- | BUREAU MEDECIN 02A090
ET2CHA091 | ENS CHAUFFAGE BUREAU 02A090 | 1 | CVC | CHAUFFAGE ET CLIMATISATION | CHA | CHAUFFAGE LOCAL | BPC | BATIMENT PHILIPPE CANTON | ET2 | ETAGE 2 | GST | GESTION DES EQUIPES | 02A090- | BUREAU MEDECIN 02A090
ET2VRO095 | VOLET ROULANT BUREAU 02A090 | 1 | MEN | MENUISERIE | VRO | VOLET ROULANT | BPC | BATIMENT PHILIPPE CANTON | ET2 | ETAGE 2 | GST | GESTION DES EQUIPES | 02A090- | BUREAU MEDECIN 02A090
ET2LUM126 | LUMINAIRE COULOIR 02A891 | 1 | ELE | ELECTRICITE ET ECLAIRAGE | LUM | LUMINAIRE | BPC | BATIMENT PHILIPPE CANTON | ET2 | ETAGE 2 | GST | GESTION DES EQUIPES | 02A891- | COULOIR CIRC.INTERNE 02A891
ET2ELE126 | ELECTRICITE COULOIR 02A891 | 1 | ELE | ELECTRICITE ET ECLAIRAGE | ELE | PRISE ELECTRIQUE | BPC | BATIMENT PHILIPPE CANTON | ET2 | ETAGE 2 | GST | GESTION DES EQUIPES | 02A891- | COULOIR CIRC.INTERNE 02A891
ET2DET126 | DETECTION INCENDIE COULOIR 02A891 | 1 | SSI | SECURITE INCENDIE | DET | DETECTION INCENDIE | BPC | BATIMENT PHILIPPE CANTON | ET2 | ETAGE 2 | GST | GESTION DES EQUIPES | 02A891- | COULOIR CIRC.INTERNE 02A891
ET2VEN113 | VENTILATION COULOIR 02A891 | 2 | CVC | CHAUFFAGE ET CLIMATISATION | VEN | BOUCHE DE VENTILATION | BPC | BATIMENT PHILIPPE CANTON | ET2 | ETAGE 2 | GST | GESTION DES EQUIPES | 02A891- | COULOIR CIRC.INTERNE 02A891
ET2MUR126 | MURS COULOIR 02A891 | 4 | BAT | BATIMENT | MUR | MUR | BPC | BATIMENT PHILIPPE CANTON | ET2 | ETAGE 2 | GST | GESTION DES EQUIPES | 02A891- | COULOIR CIRC.INTERNE 02A891
ET2PLA127 | PLAFOND COULOIR 02A891 | 1 | BAT | BATIMENT | PLA | PLAFONDS | BPC | BATIMENT PHILIPPE CANTON | ET2 | ETAGE 2 | GST | GESTION DES EQUIPES | 02A891- | COULOIR CIRC.INTERNE 02A891
ET2SOL126 | SOL COULOIR 02A891 | 1 | BAT | BATIMENT | SOL | SOL | BPC | BATIMENT PHILIPPE CANTON | ET2 | ETAGE 2 | GST | GESTION DES EQUIPES | 02A891- | COULOIR CIRC.INTERNE 02A891
ET2BES017 | BLOC SECOURS COULOIR 02A891 | 1 | SSI | SECURITE INCENDIE | BES | BLOC SECOURS | BPC | BATIMENT PHILIPPE CANTON | ET2 | ETAGE 2 | GST | GESTION DES EQUIPES | 02A891- | COULOIR CIRC.INTERNE 02A891
ET2LUM127 | LUMINAIRE LOCAL 02A087 | 1 | ELE | ELECTRICITE ET ECLAIRAGE | LUM | LUMINAIRE | BPC | BATIMENT PHILIPPE CANTON | ET2 | ETAGE 2 | GST | GESTION DES EQUIPES | 02A087- | LOCAL RESERVE PAPET.02A087
ET2ELE127 | ELECTRICITE LOCAL 02A087 | 1 | ELE | ELECTRICITE ET ECLAIRAGE | ELE | PRISE ELECTRIQUE | BPC | BATIMENT PHILIPPE CANTON | ET2 | ETAGE 2 | GST | GESTION DES EQUIPES | 02A087- | LOCAL RESERVE PAPET.02A087
ET2DET127 | DETECTION INCENDIE LOCAL 02A087 | 1 | SSI | SECURITE INCENDIE | DET | DETECTION INCENDIE | BPC | BATIMENT PHILIPPE CANTON | ET2 | ETAGE 2 | GST | GESTION DES EQUIPES | 02A087- | LOCAL RESERVE PAPET.02A087
ET2MUR127 | MUR LOCAL 02A087 | 4 | BAT | BATIMENT | MUR | MUR | BPC | BATIMENT PHILIPPE CANTON | ET2 | ETAGE 2 | GST | GESTION DES EQUIPES | 02A087- | LOCAL RESERVE PAPET.02A087
ET2PLA128 | PLAFOND LOCAL 02A087 | 1 | BAT | BATIMENT | PLA | PLAFONDS | BPC | BATIMENT PHILIPPE CANTON | ET2 | ETAGE 2 | GST | GESTION DES EQUIPES | 02A087- | LOCAL RESERVE PAPET.02A087
ET2SOL127 | SOL LOCAL 02A087 | 1 | BAT | BATIMENT | SOL | SOL | BPC | BATIMENT PHILIPPE CANTON | ET2 | ETAGE 2 | GST | GESTION DES EQUIPES | 02A087- | LOCAL RESERVE PAPET.02A087
ET2LUM128 | LUMINAIRE LOCAL 02A093 | 1 | ELE | ELECTRICITE ET ECLAIRAGE | LUM | LUMINAIRE | BPC | BATIMENT PHILIPPE CANTON | ET2 | ETAGE 2 | GST | GESTION DES EQUIPES | 02A093- | LOCAL REPRO.02A093
ET2ELE128 | ELECTRICITE LOCAL 02A093 | 1 | ELE | ELECTRICITE ET ECLAIRAGE | ELE | PRISE ELECTRIQUE | BPC | BATIMENT PHILIPPE CANTON | ET2 | ETAGE 2 | GST | GESTION DES EQUIPES | 02A093- | LOCAL REPRO.02A093
ET2DET128 | DETECTION INCENDIE LOCAL 02A093 | 1 | SSI | SECURITE INCENDIE | DET | DETECTION INCENDIE | BPC | BATIMENT PHILIPPE CANTON | ET2 | ETAGE 2 | GST | GESTION DES EQUIPES | 02A093- | LOCAL REPRO.02A093
ET2MUR128 | MUR LOCAL 02A093 | 4 | BAT | BATIMENT | MUR | MUR | BPC | BATIMENT PHILIPPE CANTON | ET2 | ETAGE 2 | GST | GESTION DES EQUIPES | 02A093- | LOCAL REPRO.02A093
ET2PLA129 | PLAFOND LOCAL 02A093 | 1 | BAT | BATIMENT | PLA | PLAFONDS | BPC | BATIMENT PHILIPPE CANTON | ET2 | ETAGE 2 | GST | GESTION DES EQUIPES | 02A093- | LOCAL REPRO.02A093
ET2SOL128 | SOL LOCAL 02A093 | 1 | BAT | BATIMENT | SOL | SOL | BPC | BATIMENT PHILIPPE CANTON | ET2 | ETAGE 2 | GST | GESTION DES EQUIPES | 02A093- | LOCAL REPRO.02A093
ET2LUM129 | LUMINAIRE LOCAL 02A092 | 1 | ELE | ELECTRICITE ET ECLAIRAGE | LUM | LUMINAIRE | BPC | BATIMENT PHILIPPE CANTON | ET2 | ETAGE 2 | LN2 | LOGISTIQUE NORD 2EME ETAGE | 02A092- | LOCAL ARCHIVES ADM 02A092
ET2ELE129 | ELECTRICITE LOCAL 02A092 | 1 | ELE | ELECTRICITE ET ECLAIRAGE | ELE | PRISE ELECTRIQUE | BPC | BATIMENT PHILIPPE CANTON | ET2 | ETAGE 2 | LN2 | LOGISTIQUE NORD 2EME ETAGE | 02A092- | LOCAL ARCHIVES ADM 02A092
ET2DET129 | DETECTION INCENDIE LOCAL 02A092 | 1 | SSI | SECURITE INCENDIE | DET | DETECTION INCENDIE | BPC | BATIMENT PHILIPPE CANTON | ET2 | ETAGE 2 | LN2 | LOGISTIQUE NORD 2EME ETAGE | 02A092- | LOCAL ARCHIVES ADM 02A092
ET2MUR129 | MUR LOCAL 02A092 | 4 | BAT | BATIMENT | MUR | MUR | BPC | BATIMENT PHILIPPE CANTON | ET2 | ETAGE 2 | LN2 | LOGISTIQUE NORD 2EME ETAGE | 02A092- | LOCAL ARCHIVES ADM 02A092
ET2PLA130 | PLAFOND LOCAL 02A092 | 1 | BAT | BATIMENT | PLA | PLAFONDS | BPC | BATIMENT PHILIPPE CANTON | ET2 | ETAGE 2 | LN2 | LOGISTIQUE NORD 2EME ETAGE | 02A092- | LOCAL ARCHIVES ADM 02A092
ET2SOL129 | SOL LOCAL 02A092 | 1 | BAT | BATIMENT | SOL | SOL | BPC | BATIMENT PHILIPPE CANTON | ET2 | ETAGE 2 | LN2 | LOGISTIQUE NORD 2EME ETAGE | 02A092- | LOCAL ARCHIVES ADM 02A092
ET2LUM130 | LUMINAIRE COULOIR 02A872 | 1 | ELE | ELECTRICITE ET ECLAIRAGE | LUM | LUMINAIRE | BPC | BATIMENT PHILIPPE CANTON | ET2 | ETAGE 2 | LN2 | LOGISTIQUE NORD 2EME ETAGE | 02A872- | COULOIR CIRC.GENERALE 02A872
ET2ELE130 | ELECTRICITE COULOIR 02A872 | 1 | ELE | ELECTRICITE ET ECLAIRAGE | ELE | PRISE ELECTRIQUE | BPC | BATIMENT PHILIPPE CANTON | ET2 | ETAGE 2 | LN2 | LOGISTIQUE NORD 2EME ETAGE | 02A872- | COULOIR CIRC.GENERALE 02A872
ET2DET130 | DETECTION INCENDIE COULOIR 02A872 | 1 | SSI | SECURITE INCENDIE | DET | DETECTION INCENDIE | BPC | BATIMENT PHILIPPE CANTON | ET2 | ETAGE 2 | LN2 | LOGISTIQUE NORD 2EME ETAGE | 02A872- | COULOIR CIRC.GENERALE 02A872
ET2VEN114 | VENTILATION COULOIR 02A872 | 2 | CVC | CHAUFFAGE ET CLIMATISATION | VEN | BOUCHE DE VENTILATION | BPC | BATIMENT PHILIPPE CANTON | ET2 | ETAGE 2 | LN2 | LOGISTIQUE NORD 2EME ETAGE | 02A872- | COULOIR CIRC.GENERALE 02A872
ET2MUR130 | MURS COULOIR 02A872 | 4 | BAT | BATIMENT | MUR | MUR | BPC | BATIMENT PHILIPPE CANTON | ET2 | ETAGE 2 | LN2 | LOGISTIQUE NORD 2EME ETAGE | 02A872- | COULOIR CIRC.GENERALE 02A872
ET2PLA131 | PLAFOND COULOIR 02A872 | 1 | BAT | BATIMENT | PLA | PLAFONDS | BPC | BATIMENT PHILIPPE CANTON | ET2 | ETAGE 2 | LN2 | LOGISTIQUE NORD 2EME ETAGE | 02A872- | COULOIR CIRC.GENERALE 02A872
ET2SOL130 | SOL COULOIR 02A872 | 1 | BAT | BATIMENT | SOL | SOL | BPC | BATIMENT PHILIPPE CANTON | ET2 | ETAGE 2 | LN2 | LOGISTIQUE NORD 2EME ETAGE | 02A872- | COULOIR CIRC.GENERALE 02A872
ET2BES018 | BLOC SECOURS COULOIR 02A872 | 1 | SSI | SECURITE INCENDIE | BES | BLOC SECOURS | BPC | BATIMENT PHILIPPE CANTON | ET2 | ETAGE 2 | LN2 | LOGISTIQUE NORD 2EME ETAGE | 02A872- | COULOIR CIRC.GENERALE 02A872
ET2LUM131 | LUMINAIRE LOCAL 02A206 | 1 | ELE | ELECTRICITE ET ECLAIRAGE | LUM | LUMINAIRE | BPC | BATIMENT PHILIPPE CANTON | ET2 | ETAGE 2 | LN2 | LOGISTIQUE NORD 2EME ETAGE | 02A206- | LOCAL RESERVE MAT.BIO 02A206
ET2ELE131 | ELECTRICITE LOCAL 02A206 | 1 | ELE | ELECTRICITE ET ECLAIRAGE | ELE | PRISE ELECTRIQUE | BPC | BATIMENT PHILIPPE CANTON | ET2 | ETAGE 2 | LN2 | LOGISTIQUE NORD 2EME ETAGE | 02A206- | LOCAL RESERVE MAT.BIO 02A206
ET2DET131 | DETECTION INCENDIE LOCAL 02A206 | 1 | SSI | SECURITE INCENDIE | DET | DETECTION INCENDIE | BPC | BATIMENT PHILIPPE CANTON | ET2 | ETAGE 2 | LN2 | LOGISTIQUE NORD 2EME ETAGE | 02A206- | LOCAL RESERVE MAT.BIO 02A206
ET2MUR131 | MUR LOCAL 02A206 | 4 | BAT | BATIMENT | MUR | MUR | BPC | BATIMENT PHILIPPE CANTON | ET2 | ETAGE 2 | LN2 | LOGISTIQUE NORD 2EME ETAGE | 02A206- | LOCAL RESERVE MAT.BIO 02A206
ET2PLA132 | PLAFOND LOCAL 02A206 | 1 | BAT | BATIMENT | PLA | PLAFONDS | BPC | BATIMENT PHILIPPE CANTON | ET2 | ETAGE 2 | LN2 | LOGISTIQUE NORD 2EME ETAGE | 02A206- | LOCAL RESERVE MAT.BIO 02A206
ET2SOL131 | SOL LOCAL 02A206 | 1 | BAT | BATIMENT | SOL | SOL | BPC | BATIMENT PHILIPPE CANTON | ET2 | ETAGE 2 | LN2 | LOGISTIQUE NORD 2EME ETAGE | 02A206- | LOCAL RESERVE MAT.BIO 02A206
ET2LUM132 | LUMINAIRE LOCAL 02A204 | 1 | ELE | ELECTRICITE ET ECLAIRAGE | LUM | LUMINAIRE | BPC | BATIMENT PHILIPPE CANTON | ET2 | ETAGE 2 | LN2 | LOGISTIQUE NORD 2EME ETAGE | 02A204- | LOCAL RESERVE HOTEL. 02A204
ET2ELE132 | ELECTRICITE LOCAL 02A204 | 1 | ELE | ELECTRICITE ET ECLAIRAGE | ELE | PRISE ELECTRIQUE | BPC | BATIMENT PHILIPPE CANTON | ET2 | ETAGE 2 | LN2 | LOGISTIQUE NORD 2EME ETAGE | 02A204- | LOCAL RESERVE HOTEL. 02A204
ET2DET132 | DETECTION INCENDIE LOCAL 02A204 | 1 | SSI | SECURITE INCENDIE | DET | DETECTION INCENDIE | BPC | BATIMENT PHILIPPE CANTON | ET2 | ETAGE 2 | LN2 | LOGISTIQUE NORD 2EME ETAGE | 02A204- | LOCAL RESERVE HOTEL. 02A204
ET2MUR132 | MUR LOCAL 02A204 | 4 | BAT | BATIMENT | MUR | MUR | BPC | BATIMENT PHILIPPE CANTON | ET2 | ETAGE 2 | LN2 | LOGISTIQUE NORD 2EME ETAGE | 02A204- | LOCAL RESERVE HOTEL. 02A204
ET2PLA133 | PLAFOND LOCAL 02A204 | 1 | BAT | BATIMENT | PLA | PLAFONDS | BPC | BATIMENT PHILIPPE CANTON | ET2 | ETAGE 2 | LN2 | LOGISTIQUE NORD 2EME ETAGE | 02A204- | LOCAL RESERVE HOTEL. 02A204
ET2SOL132 | SOL LOCAL 02A204 | 1 | BAT | BATIMENT | SOL | SOL | BPC | BATIMENT PHILIPPE CANTON | ET2 | ETAGE 2 | LN2 | LOGISTIQUE NORD 2EME ETAGE | 02A204- | LOCAL RESERVE HOTEL. 02A204
ET2LUM133 | LUMINAIRE LOCAL 02A205 | 1 | ELE | ELECTRICITE ET ECLAIRAGE | LUM | LUMINAIRE | BPC | BATIMENT PHILIPPE CANTON | ET2 | ETAGE 2 | LN2 | LOGISTIQUE NORD 2EME ETAGE | 02A205- | LOCAL OFFICE ALIM.02A205
ET2ELE133 | ELECTRICITE LOCAL 02A205 | 1 | ELE | ELECTRICITE ET ECLAIRAGE | ELE | PRISE ELECTRIQUE | BPC | BATIMENT PHILIPPE CANTON | ET2 | ETAGE 2 | LN2 | LOGISTIQUE NORD 2EME ETAGE | 02A205- | LOCAL OFFICE ALIM.02A205
ET2DET133 | DETECTION INCENDIE LOCAL 02A205 | 1 | SSI | SECURITE INCENDIE | DET | DETECTION INCENDIE | BPC | BATIMENT PHILIPPE CANTON | ET2 | ETAGE 2 | LN2 | LOGISTIQUE NORD 2EME ETAGE | 02A205- | LOCAL OFFICE ALIM.02A205
ET2MUR133 | MUR LOCAL 02A205 | 4 | BAT | BATIMENT | MUR | MUR | BPC | BATIMENT PHILIPPE CANTON | ET2 | ETAGE 2 | LN2 | LOGISTIQUE NORD 2EME ETAGE | 02A205- | LOCAL OFFICE ALIM.02A205
ET2PLA134 | PLAFOND LOCAL 02A205 | 1 | BAT | BATIMENT | PLA | PLAFONDS | BPC | BATIMENT PHILIPPE CANTON | ET2 | ETAGE 2 | LN2 | LOGISTIQUE NORD 2EME ETAGE | 02A205- | LOCAL OFFICE ALIM.02A205
ET2SOL133 | SOL LOCAL 02A205 | 1 | BAT | BATIMENT | SOL | SOL | BPC | BATIMENT PHILIPPE CANTON | ET2 | ETAGE 2 | LN2 | LOGISTIQUE NORD 2EME ETAGE | 02A205- | LOCAL OFFICE ALIM.02A205
ET2ROB007 | ROBINETTERIE LOCAL 02A205 | 1 | PLB | PLOMBERIE SANITAIRE | ROB | ROBINETTERIE | BPC | BATIMENT PHILIPPE CANTON | ET2 | ETAGE 2 | LN2 | LOGISTIQUE NORD 2EME ETAGE | 02A205- | LOCAL OFFICE ALIM.02A205
ET2LAV006 | LAVABO LOCAL 02A205 | 1 | PLB | PLOMBERIE SANITAIRE | LAV | LAVABO | BPC | BATIMENT PHILIPPE CANTON | ET2 | ETAGE 2 | LN2 | LOGISTIQUE NORD 2EME ETAGE | 02A205- | LOCAL OFFICE ALIM.02A205
ET2LUM134 | LUMINAIRE COULOIR 02A890 | 1 | ELE | ELECTRICITE ET ECLAIRAGE | LUM | LUMINAIRE | BPC | BATIMENT PHILIPPE CANTON | ET2 | ETAGE 2 | LN2 | LOGISTIQUE NORD 2EME ETAGE | 02A890- | COULOIR CIRC.GENERALE 02A890
ET2ELE134 | ELECTRICITE COULOIR 02A890 | 1 | ELE | ELECTRICITE ET ECLAIRAGE | ELE | PRISE ELECTRIQUE | BPC | BATIMENT PHILIPPE CANTON | ET2 | ETAGE 2 | LN2 | LOGISTIQUE NORD 2EME ETAGE | 02A890- | COULOIR CIRC.GENERALE 02A890
ET2DET134 | DETECTION INCENDIE COULOIR 02A890 | 1 | SSI | SECURITE INCENDIE | DET | DETECTION INCENDIE | BPC | BATIMENT PHILIPPE CANTON | ET2 | ETAGE 2 | LN2 | LOGISTIQUE NORD 2EME ETAGE | 02A890- | COULOIR CIRC.GENERALE 02A890
ET2VEN115 | VENTILATION COULOIR 02A890 | 2 | CVC | CHAUFFAGE ET CLIMATISATION | VEN | BOUCHE DE VENTILATION | BPC | BATIMENT PHILIPPE CANTON | ET2 | ETAGE 2 | LN2 | LOGISTIQUE NORD 2EME ETAGE | 02A890- | COULOIR CIRC.GENERALE 02A890
ET2MUR134 | MURS COULOIR 02A890 | 4 | BAT | BATIMENT | MUR | MUR | BPC | BATIMENT PHILIPPE CANTON | ET2 | ETAGE 2 | LN2 | LOGISTIQUE NORD 2EME ETAGE | 02A890- | COULOIR CIRC.GENERALE 02A890
ET2PLA135 | PLAFOND COULOIR 02A890 | 1 | BAT | BATIMENT | PLA | PLAFONDS | BPC | BATIMENT PHILIPPE CANTON | ET2 | ETAGE 2 | LN2 | LOGISTIQUE NORD 2EME ETAGE | 02A890- | COULOIR CIRC.GENERALE 02A890
ET2SOL134 | SOL COULOIR 02A890 | 1 | BAT | BATIMENT | SOL | SOL | BPC | BATIMENT PHILIPPE CANTON | ET2 | ETAGE 2 | LN2 | LOGISTIQUE NORD 2EME ETAGE | 02A890- | COULOIR CIRC.GENERALE 02A890
ET2BES019 | BLOC SECOURS COULOIR 02A890 | 1 | SSI | SECURITE INCENDIE | BES | BLOC SECOURS | BPC | BATIMENT PHILIPPE CANTON | ET2 | ETAGE 2 | LN2 | LOGISTIQUE NORD 2EME ETAGE | 02A890- | COULOIR CIRC.GENERALE 02A890
ET2LUM135 | LUMINAIRE LOCAL 02A207 | 1 | ELE | ELECTRICITE ET ECLAIRAGE | LUM | LUMINAIRE | BPC | BATIMENT PHILIPPE CANTON | ET2 | ETAGE 2 | LN2 | LOGISTIQUE NORD 2EME ETAGE | 02A207- | LOCAL TECH.CFA 22 02A207
ET2ELE135 | ELECTRICITE LOCAL 02A207 | 1 | ELE | ELECTRICITE ET ECLAIRAGE | ELE | PRISE ELECTRIQUE | BPC | BATIMENT PHILIPPE CANTON | ET2 | ETAGE 2 | LN2 | LOGISTIQUE NORD 2EME ETAGE | 02A207- | LOCAL TECH.CFA 22 02A207
ET2DET135 | DETECTION INCENDIE LOCAL 02A207 | 1 | SSI | SECURITE INCENDIE | DET | DETECTION INCENDIE | BPC | BATIMENT PHILIPPE CANTON | ET2 | ETAGE 2 | LN2 | LOGISTIQUE NORD 2EME ETAGE | 02A207- | LOCAL TECH.CFA 22 02A207
ET2MUR135 | MUR LOCAL 02A207 | 4 | BAT | BATIMENT | MUR | MUR | BPC | BATIMENT PHILIPPE CANTON | ET2 | ETAGE 2 | LN2 | LOGISTIQUE NORD 2EME ETAGE | 02A207- | LOCAL TECH.CFA 22 02A207
ET2PLA136 | PLAFOND LOCAL 02A207 | 1 | BAT | BATIMENT | PLA | PLAFONDS | BPC | BATIMENT PHILIPPE CANTON | ET2 | ETAGE 2 | LN2 | LOGISTIQUE NORD 2EME ETAGE | 02A207- | LOCAL TECH.CFA 22 02A207
ET2SOL135 | SOL LOCAL 02A207 | 1 | BAT | BATIMENT | SOL | SOL | BPC | BATIMENT PHILIPPE CANTON | ET2 | ETAGE 2 | LN2 | LOGISTIQUE NORD 2EME ETAGE | 02A207- | LOCAL TECH.CFA 22 02A207
ET2LUM136 | LUMINAIRE COULOIR 02A873 | 1 | ELE | ELECTRICITE ET ECLAIRAGE | LUM | LUMINAIRE | BPC | BATIMENT PHILIPPE CANTON | ET2 | ETAGE 2 | LC2 | LOGISTIQUE COMMUNE 2EME ETAGE | 02A873- | COULOIR CIRC.GENERALE 02A873
ET2ELE136 | ELECTRICITE COULOIR 02A873 | 1 | ELE | ELECTRICITE ET ECLAIRAGE | ELE | PRISE ELECTRIQUE | BPC | BATIMENT PHILIPPE CANTON | ET2 | ETAGE 2 | LC2 | LOGISTIQUE COMMUNE 2EME ETAGE | 02A873- | COULOIR CIRC.GENERALE 02A873
ET2DET136 | DETECTION INCENDIE COULOIR 02A873 | 1 | SSI | SECURITE INCENDIE | DET | DETECTION INCENDIE | BPC | BATIMENT PHILIPPE CANTON | ET2 | ETAGE 2 | LC2 | LOGISTIQUE COMMUNE 2EME ETAGE | 02A873- | COULOIR CIRC.GENERALE 02A873
ET2VEN116 | VENTILATION COULOIR 02A873 | 2 | CVC | CHAUFFAGE ET CLIMATISATION | VEN | BOUCHE DE VENTILATION | BPC | BATIMENT PHILIPPE CANTON | ET2 | ETAGE 2 | LC2 | LOGISTIQUE COMMUNE 2EME ETAGE | 02A873- | COULOIR CIRC.GENERALE 02A873
ET2MUR136 | MURS COULOIR 02A873 | 4 | BAT | BATIMENT | MUR | MUR | BPC | BATIMENT PHILIPPE CANTON | ET2 | ETAGE 2 | LC2 | LOGISTIQUE COMMUNE 2EME ETAGE | 02A873- | COULOIR CIRC.GENERALE 02A873
ET2PLA137 | PLAFOND COULOIR 02A873 | 1 | BAT | BATIMENT | PLA | PLAFONDS | BPC | BATIMENT PHILIPPE CANTON | ET2 | ETAGE 2 | LC2 | LOGISTIQUE COMMUNE 2EME ETAGE | 02A873- | COULOIR CIRC.GENERALE 02A873
ET2SOL136 | SOL COULOIR 02A873 | 1 | BAT | BATIMENT | SOL | SOL | BPC | BATIMENT PHILIPPE CANTON | ET2 | ETAGE 2 | LC2 | LOGISTIQUE COMMUNE 2EME ETAGE | 02A873- | COULOIR CIRC.GENERALE 02A873
ET2BES020 | BLOC SECOURS COULOIR 02A873 | 1 | SSI | SECURITE INCENDIE | BES | BLOC SECOURS | BPC | BATIMENT PHILIPPE CANTON | ET2 | ETAGE 2 | LC2 | LOGISTIQUE COMMUNE 2EME ETAGE | 02A873- | COULOIR CIRC.GENERALE 02A873
ET2LUM137 | LUMINAIRE LOCAL 02A203 | 1 | ELE | ELECTRICITE ET ECLAIRAGE | LUM | LUMINAIRE | BPC | BATIMENT PHILIPPE CANTON | ET2 | ETAGE 2 | LC2 | LOGISTIQUE COMMUNE 2EME ETAGE | 02A203- | LOCAL DECHETS 02A203
ET2ELE137 | ELECTRICITE LOCAL 02A203 | 1 | ELE | ELECTRICITE ET ECLAIRAGE | ELE | PRISE ELECTRIQUE | BPC | BATIMENT PHILIPPE CANTON | ET2 | ETAGE 2 | LC2 | LOGISTIQUE COMMUNE 2EME ETAGE | 02A203- | LOCAL DECHETS 02A203
ET2DET137 | DETECTION INCENDIE LOCAL 02A203 | 1 | SSI | SECURITE INCENDIE | DET | DETECTION INCENDIE | BPC | BATIMENT PHILIPPE CANTON | ET2 | ETAGE 2 | LC2 | LOGISTIQUE COMMUNE 2EME ETAGE | 02A203- | LOCAL DECHETS 02A203
ET2MUR137 | MUR LOCAL 02A203 | 4 | BAT | BATIMENT | MUR | MUR | BPC | BATIMENT PHILIPPE CANTON | ET2 | ETAGE 2 | LC2 | LOGISTIQUE COMMUNE 2EME ETAGE | 02A203- | LOCAL DECHETS 02A203
ET2PLA138 | PLAFOND LOCAL 02A203 | 1 | BAT | BATIMENT | PLA | PLAFONDS | BPC | BATIMENT PHILIPPE CANTON | ET2 | ETAGE 2 | LC2 | LOGISTIQUE COMMUNE 2EME ETAGE | 02A203- | LOCAL DECHETS 02A203
ET2SOL137 | SOL LOCAL 02A203 | 1 | BAT | BATIMENT | SOL | SOL | BPC | BATIMENT PHILIPPE CANTON | ET2 | ETAGE 2 | LC2 | LOGISTIQUE COMMUNE 2EME ETAGE | 02A203- | LOCAL DECHETS 02A203
ET2ROB008 | ROBINETTERIE LOCAL 02A203 | 1 | PLB | PLOMBERIE SANITAIRE | ROB | ROBINETTERIE | BPC | BATIMENT PHILIPPE CANTON | ET2 | ETAGE 2 | LC2 | LOGISTIQUE COMMUNE 2EME ETAGE | 02A203- | LOCAL DECHETS 02A203
ET2LUM138 | LUMINAIRE LOCAL 02A202 | 1 | ELE | ELECTRICITE ET ECLAIRAGE | LUM | LUMINAIRE | BPC | BATIMENT PHILIPPE CANTON | ET2 | ETAGE 2 | LC2 | LOGISTIQUE COMMUNE 2EME ETAGE | 02A202- | LOCAL LINGE SALE 02A202
ET2ELE138 | ELECTRICITE LOCAL 02A202 | 1 | ELE | ELECTRICITE ET ECLAIRAGE | ELE | PRISE ELECTRIQUE | BPC | BATIMENT PHILIPPE CANTON | ET2 | ETAGE 2 | LC2 | LOGISTIQUE COMMUNE 2EME ETAGE | 02A202- | LOCAL LINGE SALE 02A202
ET2DET138 | DETECTION INCENDIE LOCAL 02A202 | 1 | SSI | SECURITE INCENDIE | DET | DETECTION INCENDIE | BPC | BATIMENT PHILIPPE CANTON | ET2 | ETAGE 2 | LC2 | LOGISTIQUE COMMUNE 2EME ETAGE | 02A202- | LOCAL LINGE SALE 02A202
ET2MUR138 | MUR LOCAL 02A202 | 4 | BAT | BATIMENT | MUR | MUR | BPC | BATIMENT PHILIPPE CANTON | ET2 | ETAGE 2 | LC2 | LOGISTIQUE COMMUNE 2EME ETAGE | 02A202- | LOCAL LINGE SALE 02A202
ET2PLA139 | PLAFOND LOCAL 02A202 | 1 | BAT | BATIMENT | PLA | PLAFONDS | BPC | BATIMENT PHILIPPE CANTON | ET2 | ETAGE 2 | LC2 | LOGISTIQUE COMMUNE 2EME ETAGE | 02A202- | LOCAL LINGE SALE 02A202
ET2SOL138 | SOL LOCAL 02A202 | 1 | BAT | BATIMENT | SOL | SOL | BPC | BATIMENT PHILIPPE CANTON | ET2 | ETAGE 2 | LC2 | LOGISTIQUE COMMUNE 2EME ETAGE | 02A202- | LOCAL LINGE SALE 02A202
ET2ROB009 | ROBINETTERIE LOCAL 02A202 | 1 | PLB | PLOMBERIE SANITAIRE | ROB | ROBINETTERIE | BPC | BATIMENT PHILIPPE CANTON | ET2 | ETAGE 2 | LC2 | LOGISTIQUE COMMUNE 2EME ETAGE | 02A202- | LOCAL LINGE SALE 02A202
ET2LUM139 | LUMINAIRE LOCAL 02A201 | 1 | ELE | ELECTRICITE ET ECLAIRAGE | LUM | LUMINAIRE | BPC | BATIMENT PHILIPPE CANTON | ET2 | ETAGE 2 | LC2 | LOGISTIQUE COMMUNE 2EME ETAGE | 02A201- | LOCAL PRE.DESINF.02A201
ET2ELE139 | ELECTRICITE LOCAL 02A201 | 1 | ELE | ELECTRICITE ET ECLAIRAGE | ELE | PRISE ELECTRIQUE | BPC | BATIMENT PHILIPPE CANTON | ET2 | ETAGE 2 | LC2 | LOGISTIQUE COMMUNE 2EME ETAGE | 02A201- | LOCAL PRE.DESINF.02A201
ET2DET139 | DETECTION INCENDIE LOCAL 02A201 | 1 | SSI | SECURITE INCENDIE | DET | DETECTION INCENDIE | BPC | BATIMENT PHILIPPE CANTON | ET2 | ETAGE 2 | LC2 | LOGISTIQUE COMMUNE 2EME ETAGE | 02A201- | LOCAL PRE.DESINF.02A201
ET2MUR139 | MUR LOCAL 02A201 | 4 | BAT | BATIMENT | MUR | MUR | BPC | BATIMENT PHILIPPE CANTON | ET2 | ETAGE 2 | LC2 | LOGISTIQUE COMMUNE 2EME ETAGE | 02A201- | LOCAL PRE.DESINF.02A201
ET2PLA140 | PLAFOND LOCAL 02A201 | 1 | BAT | BATIMENT | PLA | PLAFONDS | BPC | BATIMENT PHILIPPE CANTON | ET2 | ETAGE 2 | LC2 | LOGISTIQUE COMMUNE 2EME ETAGE | 02A201- | LOCAL PRE.DESINF.02A201
ET2SOL139 | SOL LOCAL 02A201 | 1 | BAT | BATIMENT | SOL | SOL | BPC | BATIMENT PHILIPPE CANTON | ET2 | ETAGE 2 | LC2 | LOGISTIQUE COMMUNE 2EME ETAGE | 02A201- | LOCAL PRE.DESINF.02A201
ET2ROB010 | ROBINETTERIE LOCAL 02A201 | 1 | PLB | PLOMBERIE SANITAIRE | ROB | ROBINETTERIE | BPC | BATIMENT PHILIPPE CANTON | ET2 | ETAGE 2 | LC2 | LOGISTIQUE COMMUNE 2EME ETAGE | 02A201- | LOCAL PRE.DESINF.02A201
ET2LAV007 | LAVABO LOCAL 02A201 | 1 | PLB | PLOMBERIE SANITAIRE | LAV | LAVABO | BPC | BATIMENT PHILIPPE CANTON | ET2 | ETAGE 2 | LC2 | LOGISTIQUE COMMUNE 2EME ETAGE | 02A201- | LOCAL PRE.DESINF.02A201
ET2LUM140 | LUMINAIRE LOCAL 02A200 | 1 | ELE | ELECTRICITE ET ECLAIRAGE | LUM | LUMINAIRE | BPC | BATIMENT PHILIPPE CANTON | ET2 | ETAGE 2 | LC2 | LOGISTIQUE COMMUNE 2EME ETAGE | 02A200- | LOCAL NETTOYAGE 02A200
ET2ELE140 | ELECTRICITE LOCAL 02A200 | 1 | ELE | ELECTRICITE ET ECLAIRAGE | ELE | PRISE ELECTRIQUE | BPC | BATIMENT PHILIPPE CANTON | ET2 | ETAGE 2 | LC2 | LOGISTIQUE COMMUNE 2EME ETAGE | 02A200- | LOCAL NETTOYAGE 02A200
ET2DET140 | DETECTION INCENDIE LOCAL 02A200 | 1 | SSI | SECURITE INCENDIE | DET | DETECTION INCENDIE | BPC | BATIMENT PHILIPPE CANTON | ET2 | ETAGE 2 | LC2 | LOGISTIQUE COMMUNE 2EME ETAGE | 02A200- | LOCAL NETTOYAGE 02A200
ET2MUR140 | MUR LOCAL 02A200 | 4 | BAT | BATIMENT | MUR | MUR | BPC | BATIMENT PHILIPPE CANTON | ET2 | ETAGE 2 | LC2 | LOGISTIQUE COMMUNE 2EME ETAGE | 02A200- | LOCAL NETTOYAGE 02A200
ET2PLA141 | PLAFOND LOCAL 02A200 | 1 | BAT | BATIMENT | PLA | PLAFONDS | BPC | BATIMENT PHILIPPE CANTON | ET2 | ETAGE 2 | LC2 | LOGISTIQUE COMMUNE 2EME ETAGE | 02A200- | LOCAL NETTOYAGE 02A200
ET2SOL140 | SOL LOCAL 02A200 | 1 | BAT | BATIMENT | SOL | SOL | BPC | BATIMENT PHILIPPE CANTON | ET2 | ETAGE 2 | LC2 | LOGISTIQUE COMMUNE 2EME ETAGE | 02A200- | LOCAL NETTOYAGE 02A200
ET2ROB011 | ROBINETTERIE LOCAL 02A200 | 1 | PLB | PLOMBERIE SANITAIRE | ROB | ROBINETTERIE | BPC | BATIMENT PHILIPPE CANTON | ET2 | ETAGE 2 | LC2 | LOGISTIQUE COMMUNE 2EME ETAGE | 02A200- | LOCAL NETTOYAGE 02A200
ET2LAV008 | LAVABO LOCAL 02A200 | 1 | PLB | PLOMBERIE SANITAIRE | LAV | LAVABO | BPC | BATIMENT PHILIPPE CANTON | ET2 | ETAGE 2 | LC2 | LOGISTIQUE COMMUNE 2EME ETAGE | 02A200- | LOCAL NETTOYAGE 02A200
ET2LUM141 | LUMINAIRE COULOIR 02A874 | 1 | ELE | ELECTRICITE ET ECLAIRAGE | LUM | LUMINAIRE | BPC | BATIMENT PHILIPPE CANTON | ET2 | ETAGE 2 | LC2 | LOGISTIQUE COMMUNE 2EME ETAGE | 02A874- | COULOIR CIRC.INTERNE 02A874
ET2ELE141 | ELECTRICITE COULOIR 02A874 | 1 | ELE | ELECTRICITE ET ECLAIRAGE | ELE | PRISE ELECTRIQUE | BPC | BATIMENT PHILIPPE CANTON | ET2 | ETAGE 2 | LC2 | LOGISTIQUE COMMUNE 2EME ETAGE | 02A874- | COULOIR CIRC.INTERNE 02A874
ET2DET141 | DETECTION INCENDIE COULOIR 02A874 | 1 | SSI | SECURITE INCENDIE | DET | DETECTION INCENDIE | BPC | BATIMENT PHILIPPE CANTON | ET2 | ETAGE 2 | LC2 | LOGISTIQUE COMMUNE 2EME ETAGE | 02A874- | COULOIR CIRC.INTERNE 02A874
ET2VEN117 | VENTILATION COULOIR 02A874 | 2 | CVC | CHAUFFAGE ET CLIMATISATION | VEN | BOUCHE DE VENTILATION | BPC | BATIMENT PHILIPPE CANTON | ET2 | ETAGE 2 | LC2 | LOGISTIQUE COMMUNE 2EME ETAGE | 02A874- | COULOIR CIRC.INTERNE 02A874
ET2MUR141 | MURS COULOIR 02A874 | 4 | BAT | BATIMENT | MUR | MUR | BPC | BATIMENT PHILIPPE CANTON | ET2 | ETAGE 2 | LC2 | LOGISTIQUE COMMUNE 2EME ETAGE | 02A874- | COULOIR CIRC.INTERNE 02A874
ET2PLA142 | PLAFOND COULOIR 02A874 | 1 | BAT | BATIMENT | PLA | PLAFONDS | BPC | BATIMENT PHILIPPE CANTON | ET2 | ETAGE 2 | LC2 | LOGISTIQUE COMMUNE 2EME ETAGE | 02A874- | COULOIR CIRC.INTERNE 02A874
ET2SOL141 | SOL COULOIR 02A874 | 1 | BAT | BATIMENT | SOL | SOL | BPC | BATIMENT PHILIPPE CANTON | ET2 | ETAGE 2 | LC2 | LOGISTIQUE COMMUNE 2EME ETAGE | 02A874- | COULOIR CIRC.INTERNE 02A874
ET2BES021 | BLOC SECOURS COULOIR 02A874 | 1 | SSI | SECURITE INCENDIE | BES | BLOC SECOURS | BPC | BATIMENT PHILIPPE CANTON | ET2 | ETAGE 2 | LC2 | LOGISTIQUE COMMUNE 2EME ETAGE | 02A874- | COULOIR CIRC.INTERNE 02A874
ET2LUM142 | LUMINAIRE VESTIAIRE 02A091 | 1 | ELE | ELECTRICITE ET ECLAIRAGE | LUM | LUMINAIRE | BPC | BATIMENT PHILIPPE CANTON | ET2 | ETAGE 2 | MIT | MALADIES INFECTIEUSES ET TROPICALES | 02A091A- | VESTIAIRE PERSO FEMMES 02A091a
ET2ELE143 | ELECTRICITE VESTIAIRE 02A091 | 1 | ELE | ELECTRICITE ET ECLAIRAGE | ELE | PRISE ELECTRIQUE | BPC | BATIMENT PHILIPPE CANTON | ET2 | ETAGE 2 | MIT | MALADIES INFECTIEUSES ET TROPICALES | 02A091A- | VESTIAIRE PERSO FEMMES 02A091a
ET2DET142 | DETECTION INCENDIE VESTIAIRE 02A091 | 1 | SSI | SECURITE INCENDIE | DET | DETECTION INCENDIE | BPC | BATIMENT PHILIPPE CANTON | ET2 | ETAGE 2 | MIT | MALADIES INFECTIEUSES ET TROPICALES | 02A091A- | VESTIAIRE PERSO FEMMES 02A091a
ET2VEN118 | VENTILATION VESTIAIRE 02A091 | 2 | CVC | CHAUFFAGE ET CLIMATISATION | VEN | BOUCHE DE VENTILATION | BPC | BATIMENT PHILIPPE CANTON | ET2 | ETAGE 2 | MIT | MALADIES INFECTIEUSES ET TROPICALES | 02A091A- | VESTIAIRE PERSO FEMMES 02A091a
ET2MUR142 | MUR VESTIAIRE 02A091 | 4 | BAT | BATIMENT | MUR | MUR | BPC | BATIMENT PHILIPPE CANTON | ET2 | ETAGE 2 | MIT | MALADIES INFECTIEUSES ET TROPICALES | 02A091A- | VESTIAIRE PERSO FEMMES 02A091a
ET2PLA143 | PLAFOND VESTIAIRE 02A091 | 1 | BAT | BATIMENT | PLA | PLAFONDS | BPC | BATIMENT PHILIPPE CANTON | ET2 | ETAGE 2 | MIT | MALADIES INFECTIEUSES ET TROPICALES | 02A091A- | VESTIAIRE PERSO FEMMES 02A091a
ET2SOL142 | SOL VESTIAIRE 02A091 | 1 | BAT | BATIMENT | SOL | SOL | BPC | BATIMENT PHILIPPE CANTON | ET2 | ETAGE 2 | MIT | MALADIES INFECTIEUSES ET TROPICALES | 02A091A- | VESTIAIRE PERSO FEMMES 02A091a
ET2LAV009 | LAVABO VESTIAIRE 02A091 | 1 | PLB | PLOMBERIE SANITAIRE | LAV | LAVABO | BPC | BATIMENT PHILIPPE CANTON | ET2 | ETAGE 2 | MIT | MALADIES INFECTIEUSES ET TROPICALES | 02A091A- | VESTIAIRE PERSO FEMMES 02A091a
ET2DOU001 | DOUCHE VESTIAIRE 02A091b | 1 | PLB | PLOMBERIE SANITAIRE | DOU | DOUCHE | BPC | BATIMENT PHILIPPE CANTON | ET2 | ETAGE 2 | MIT | MALADIES INFECTIEUSES ET TROPICALES | 02A091B- | LOCAL DOUCHE VEST F 02A091b
ET2ROB012 | ROBINETTERIE VESTIAIRE 02A091 | 1 | PLB | PLOMBERIE SANITAIRE | ROB | ROBINETTERIE | BPC | BATIMENT PHILIPPE CANTON | ET2 | ETAGE 2 | MIT | MALADIES INFECTIEUSES ET TROPICALES | 02A091A- | VESTIAIRE PERSO FEMMES 02A091a
ET2W.C005 | W.C VESTIAIRE 02A091d | 1 | PLB | PLOMBERIE SANITAIRE | W.C | W.C. | BPC | BATIMENT PHILIPPE CANTON | ET2 | ETAGE 2 | MIT | MALADIES INFECTIEUSES ET TROPICALES | 02A091D- | SANITAIRE VESTIAIRES F 02A091d
ET2CHA092 | ENS CHAUFFAGE VESTIAIRE 02A091 | 1 | CVC | CHAUFFAGE ET CLIMATISATION | CHA | CHAUFFAGE LOCAL | BPC | BATIMENT PHILIPPE CANTON | ET2 | ETAGE 2 | MIT | MALADIES INFECTIEUSES ET TROPICALES | 02A091A- | VESTIAIRE PERSO FEMMES 02A091a
ET2LUM143 | LUMINAIRE COULOIR 02A889 | 1 | ELE | ELECTRICITE ET ECLAIRAGE | LUM | LUMINAIRE | BPC | BATIMENT PHILIPPE CANTON | ET2 | ETAGE 2 | MIT | MALADIES INFECTIEUSES ET TROPICALES | 02A889- | COULOIR CIRC.INTERNE 02A889
ET2ELE142 | ELECTRICITE COULOIR 02A889 | 1 | ELE | ELECTRICITE ET ECLAIRAGE | ELE | PRISE ELECTRIQUE | BPC | BATIMENT PHILIPPE CANTON | ET2 | ETAGE 2 | MIT | MALADIES INFECTIEUSES ET TROPICALES | 02A889- | COULOIR CIRC.INTERNE 02A889
ET2DET143 | DETECTION INCENDIE COULOIR 02A889 | 1 | SSI | SECURITE INCENDIE | DET | DETECTION INCENDIE | BPC | BATIMENT PHILIPPE CANTON | ET2 | ETAGE 2 | MIT | MALADIES INFECTIEUSES ET TROPICALES | 02A889- | COULOIR CIRC.INTERNE 02A889
ET2VEN119 | VENTILATION COULOIR 02A889 | 2 | CVC | CHAUFFAGE ET CLIMATISATION | VEN | BOUCHE DE VENTILATION | BPC | BATIMENT PHILIPPE CANTON | ET2 | ETAGE 2 | MIT | MALADIES INFECTIEUSES ET TROPICALES | 02A889- | COULOIR CIRC.INTERNE 02A889
ET2MUR143 | MURS COULOIR 02A889 | 4 | BAT | BATIMENT | MUR | MUR | BPC | BATIMENT PHILIPPE CANTON | ET2 | ETAGE 2 | MIT | MALADIES INFECTIEUSES ET TROPICALES | 02A889- | COULOIR CIRC.INTERNE 02A889
ET2PLA144 | PLAFOND COULOIR 02A889 | 1 | BAT | BATIMENT | PLA | PLAFONDS | BPC | BATIMENT PHILIPPE CANTON | ET2 | ETAGE 2 | MIT | MALADIES INFECTIEUSES ET TROPICALES | 02A889- | COULOIR CIRC.INTERNE 02A889
ET2SOL143 | SOL COULOIR 02A889 | 1 | BAT | BATIMENT | SOL | SOL | BPC | BATIMENT PHILIPPE CANTON | ET2 | ETAGE 2 | MIT | MALADIES INFECTIEUSES ET TROPICALES | 02A889- | COULOIR CIRC.INTERNE 02A889
ET2BES022 | BLOC SECOURS COULOIR 02A889 | 1 | SSI | SECURITE INCENDIE | BES | BLOC SECOURS | BPC | BATIMENT PHILIPPE CANTON | ET2 | ETAGE 2 | MIT | MALADIES INFECTIEUSES ET TROPICALES | 02A889- | COULOIR CIRC.INTERNE 02A889
ET2LUM144 | LUMINAIRE VESTIAIRE 02A094 | 1 | ELE | ELECTRICITE ET ECLAIRAGE | LUM | LUMINAIRE | BPC | BATIMENT PHILIPPE CANTON | ET2 | ETAGE 2 | MIT | MALADIES INFECTIEUSES ET TROPICALES | 02A094A- | VESTIAIRE PERSO HOMMES 02A094a
ET2ELE144 | ELECTRICITE VESTIAIRE 02A094 | 1 | ELE | ELECTRICITE ET ECLAIRAGE | ELE | PRISE ELECTRIQUE | BPC | BATIMENT PHILIPPE CANTON | ET2 | ETAGE 2 | MIT | MALADIES INFECTIEUSES ET TROPICALES | 02A094A- | VESTIAIRE PERSO HOMMES 02A094a
ET2DET144 | DETECTION INCENDIE VESTIAIRE 02A094 | 1 | SSI | SECURITE INCENDIE | DET | DETECTION INCENDIE | BPC | BATIMENT PHILIPPE CANTON | ET2 | ETAGE 2 | MIT | MALADIES INFECTIEUSES ET TROPICALES | 02A094A- | VESTIAIRE PERSO HOMMES 02A094a
ET2VEN120 | VENTILATION VESTIAIRE 02A094 | 2 | CVC | CHAUFFAGE ET CLIMATISATION | VEN | BOUCHE DE VENTILATION | BPC | BATIMENT PHILIPPE CANTON | ET2 | ETAGE 2 | MIT | MALADIES INFECTIEUSES ET TROPICALES | 02A094A- | VESTIAIRE PERSO HOMMES 02A094a
ET2MUR144 | MUR VESTIAIRE 02A094 | 4 | BAT | BATIMENT | MUR | MUR | BPC | BATIMENT PHILIPPE CANTON | ET2 | ETAGE 2 | MIT | MALADIES INFECTIEUSES ET TROPICALES | 02A094A- | VESTIAIRE PERSO HOMMES 02A094a
ET2PLA145 | PLAFOND VESTIAIRE 02A094 | 1 | BAT | BATIMENT | PLA | PLAFONDS | BPC | BATIMENT PHILIPPE CANTON | ET2 | ETAGE 2 | MIT | MALADIES INFECTIEUSES ET TROPICALES | 02A094A- | VESTIAIRE PERSO HOMMES 02A094a
ET2SOL144 | SOL VESTIAIRE 02A094 | 1 | BAT | BATIMENT | SOL | SOL | BPC | BATIMENT PHILIPPE CANTON | ET2 | ETAGE 2 | MIT | MALADIES INFECTIEUSES ET TROPICALES | 02A094A- | VESTIAIRE PERSO HOMMES 02A094a
ET2LAV010 | LAVABO VESTIAIRE 02A094 | 1 | PLB | PLOMBERIE SANITAIRE | LAV | LAVABO | BPC | BATIMENT PHILIPPE CANTON | ET2 | ETAGE 2 | MIT | MALADIES INFECTIEUSES ET TROPICALES | 02A094A- | VESTIAIRE PERSO HOMMES 02A094a
ET2DOU002 | DOUCHE VESTIAIRE 02A094 | 1 | PLB | PLOMBERIE SANITAIRE | DOU | DOUCHE | BPC | BATIMENT PHILIPPE CANTON | ET2 | ETAGE 2 | MIT | MALADIES INFECTIEUSES ET TROPICALES | 02A094B- | LOCAL DOUCHE VEST. H 02A094b
ET2ROB013 | ROBINETTERIE VESTIAIRE 02A094 | 1 | PLB | PLOMBERIE SANITAIRE | ROB | ROBINETTERIE | BPC | BATIMENT PHILIPPE CANTON | ET2 | ETAGE 2 | MIT | MALADIES INFECTIEUSES ET TROPICALES | 02A094A- | VESTIAIRE PERSO HOMMES 02A094a
ET2W.C006 | W.C VESTIAIRE 02A094 | 1 | PLB | PLOMBERIE SANITAIRE | W.C | W.C. | BPC | BATIMENT PHILIPPE CANTON | ET2 | ETAGE 2 | MIT | MALADIES INFECTIEUSES ET TROPICALES | 02A094A- | VESTIAIRE PERSO HOMMES 02A094a
ET2CHA093 | ENS CHAUFFAGE VESTIAIRE 02A094 | 1 | CVC | CHAUFFAGE ET CLIMATISATION | CHA | CHAUFFAGE LOCAL | BPC | BATIMENT PHILIPPE CANTON | ET2 | ETAGE 2 | MIT | MALADIES INFECTIEUSES ET TROPICALES | 02A094A- | VESTIAIRE PERSO HOMMES 02A094a
ET2LUM145 | LUMINAIRE BUREAU 02A095 | 1 | ELE | ELECTRICITE ET ECLAIRAGE | LUM | LUMINAIRE | BPC | BATIMENT PHILIPPE CANTON | ET2 | ETAGE 2 | MIT | MALADIES INFECTIEUSES ET TROPICALES | 02A095- | BUREAU ENTRETIEN MIT 02A095
ET2ELE146 | ELECTRICITE BUREAU 02A095 | 1 | ELE | ELECTRICITE ET ECLAIRAGE | ELE | PRISE ELECTRIQUE | BPC | BATIMENT PHILIPPE CANTON | ET2 | ETAGE 2 | MIT | MALADIES INFECTIEUSES ET TROPICALES | 02A095- | BUREAU ENTRETIEN MIT 02A095
ET2DET145 | DETECTION INCENDIE BUREAU 02A095 | 1 | SSI | SECURITE INCENDIE | DET | DETECTION INCENDIE | BPC | BATIMENT PHILIPPE CANTON | ET2 | ETAGE 2 | MIT | MALADIES INFECTIEUSES ET TROPICALES | 02A095- | BUREAU ENTRETIEN MIT 02A095
ET2VEN121 | VENTILATION BUREAU 02A095 | 2 | CVC | CHAUFFAGE ET CLIMATISATION | VEN | BOUCHE DE VENTILATION | BPC | BATIMENT PHILIPPE CANTON | ET2 | ETAGE 2 | MIT | MALADIES INFECTIEUSES ET TROPICALES | 02A095- | BUREAU ENTRETIEN MIT 02A095
ET2MUR145 | MUR BUREAU 02A095 | 4 | BAT | BATIMENT | MUR | MUR | BPC | BATIMENT PHILIPPE CANTON | ET2 | ETAGE 2 | MIT | MALADIES INFECTIEUSES ET TROPICALES | 02A095- | BUREAU ENTRETIEN MIT 02A095
ET2PLA146 | PLAFOND BUREAU 02A095 | 1 | BAT | BATIMENT | PLA | PLAFONDS | BPC | BATIMENT PHILIPPE CANTON | ET2 | ETAGE 2 | MIT | MALADIES INFECTIEUSES ET TROPICALES | 02A095- | BUREAU ENTRETIEN MIT 02A095
ET2SOL145 | SOL BUREAU 02A095 | 1 | BAT | BATIMENT | SOL | SOL | BPC | BATIMENT PHILIPPE CANTON | ET2 | ETAGE 2 | MIT | MALADIES INFECTIEUSES ET TROPICALES | 02A095- | BUREAU ENTRETIEN MIT 02A095
ET2MUM090 | MULTIMEDIA BUREAU 02A095 | 1 | TMM | TERMINAUX MULTIMEDIA | MUM | MULTIMEDIA | BPC | BATIMENT PHILIPPE CANTON | ET2 | ETAGE 2 | MIT | MALADIES INFECTIEUSES ET TROPICALES | 02A095- | BUREAU ENTRETIEN MIT 02A095
ET2CHA094 | ENS CHAUFFAGE BUREAU 02A095 | 1 | CVC | CHAUFFAGE ET CLIMATISATION | CHA | CHAUFFAGE LOCAL | BPC | BATIMENT PHILIPPE CANTON | ET2 | ETAGE 2 | MIT | MALADIES INFECTIEUSES ET TROPICALES | 02A095- | BUREAU ENTRETIEN MIT 02A095
ET2VRO096 | VOLET ROULANT BUREAU 02A095 | 1 | MEN | MENUISERIE | VRO | VOLET ROULANT | BPC | BATIMENT PHILIPPE CANTON | ET2 | ETAGE 2 | MIT | MALADIES INFECTIEUSES ET TROPICALES | 02A095- | BUREAU ENTRETIEN MIT 02A095
ET2LUM146 | LUMINAIRE BUREAU 02A096 | 1 | ELE | ELECTRICITE ET ECLAIRAGE | LUM | LUMINAIRE | BPC | BATIMENT PHILIPPE CANTON | ET2 | ETAGE 2 | MIT | MALADIES INFECTIEUSES ET TROPICALES | 02A096- | BUREAU SECRTE.02A096
ET2ELE145 | ELECTRICITE BUREAU 02A096 | 1 | ELE | ELECTRICITE ET ECLAIRAGE | ELE | PRISE ELECTRIQUE | BPC | BATIMENT PHILIPPE CANTON | ET2 | ETAGE 2 | MIT | MALADIES INFECTIEUSES ET TROPICALES | 02A096- | BUREAU SECRTE.02A096
ET2DET146 | DETECTION INCENDIE BUREAU 02A096 | 1 | SSI | SECURITE INCENDIE | DET | DETECTION INCENDIE | BPC | BATIMENT PHILIPPE CANTON | ET2 | ETAGE 2 | MIT | MALADIES INFECTIEUSES ET TROPICALES | 02A096- | BUREAU SECRTE.02A096
ET2VEN122 | VENTILATION BUREAU 02A096 | 2 | CVC | CHAUFFAGE ET CLIMATISATION | VEN | BOUCHE DE VENTILATION | BPC | BATIMENT PHILIPPE CANTON | ET2 | ETAGE 2 | MIT | MALADIES INFECTIEUSES ET TROPICALES | 02A096- | BUREAU SECRTE.02A096
ET2MUR146 | MUR BUREAU 02A096 | 4 | BAT | BATIMENT | MUR | MUR | BPC | BATIMENT PHILIPPE CANTON | ET2 | ETAGE 2 | MIT | MALADIES INFECTIEUSES ET TROPICALES | 02A096- | BUREAU SECRTE.02A096
ET2PLA147 | PLAFOND BUREAU 02A096 | 1 | BAT | BATIMENT | PLA | PLAFONDS | BPC | BATIMENT PHILIPPE CANTON | ET2 | ETAGE 2 | MIT | MALADIES INFECTIEUSES ET TROPICALES | 02A096- | BUREAU SECRTE.02A096
ET2SOL146 | SOL BUREAU 02A096 | 1 | BAT | BATIMENT | SOL | SOL | BPC | BATIMENT PHILIPPE CANTON | ET2 | ETAGE 2 | MIT | MALADIES INFECTIEUSES ET TROPICALES | 02A096- | BUREAU SECRTE.02A096
ET2MUM091 | MULTIMEDIA BUREAU 02A096 | 1 | TMM | TERMINAUX MULTIMEDIA | MUM | MULTIMEDIA | BPC | BATIMENT PHILIPPE CANTON | ET2 | ETAGE 2 | MIT | MALADIES INFECTIEUSES ET TROPICALES | 02A096- | BUREAU SECRTE.02A096
ET2CHA095 | ENS CHAUFFAGE BUREAU 02A096 | 1 | CVC | CHAUFFAGE ET CLIMATISATION | CHA | CHAUFFAGE LOCAL | BPC | BATIMENT PHILIPPE CANTON | ET2 | ETAGE 2 | MIT | MALADIES INFECTIEUSES ET TROPICALES | 02A096- | BUREAU SECRTE.02A096
ET2VRO097 | VOLET ROULANT BUREAU 02A096 | 1 | MEN | MENUISERIE | VRO | VOLET ROULANT | BPC | BATIMENT PHILIPPE CANTON | ET2 | ETAGE 2 | MIT | MALADIES INFECTIEUSES ET TROPICALES | 02A096- | BUREAU SECRTE.02A096
ET2LUM147 | LUMINAIRE BUREAU 02A097 | 1 | ELE | ELECTRICITE ET ECLAIRAGE | LUM | LUMINAIRE | BPC | BATIMENT PHILIPPE CANTON | ET2 | ETAGE 2 | MIT | MALADIES INFECTIEUSES ET TROPICALES | 02A097- | BUREAU MEDICAL 02A097
ET2ELE147 | ELECTRICITE BUREAU 02A097 | 1 | ELE | ELECTRICITE ET ECLAIRAGE | ELE | PRISE ELECTRIQUE | BPC | BATIMENT PHILIPPE CANTON | ET2 | ETAGE 2 | MIT | MALADIES INFECTIEUSES ET TROPICALES | 02A097- | BUREAU MEDICAL 02A097
ET2DET147 | DETECTION INCENDIE BUREAU 02A097 | 1 | SSI | SECURITE INCENDIE | DET | DETECTION INCENDIE | BPC | BATIMENT PHILIPPE CANTON | ET2 | ETAGE 2 | MIT | MALADIES INFECTIEUSES ET TROPICALES | 02A097- | BUREAU MEDICAL 02A097
ET2VEN123 | VENTILATION BUREAU 02A097 | 2 | CVC | CHAUFFAGE ET CLIMATISATION | VEN | BOUCHE DE VENTILATION | BPC | BATIMENT PHILIPPE CANTON | ET2 | ETAGE 2 | MIT | MALADIES INFECTIEUSES ET TROPICALES | 02A097- | BUREAU MEDICAL 02A097
ET2MUR147 | MUR BUREAU 02A097 | 4 | BAT | BATIMENT | MUR | MUR | BPC | BATIMENT PHILIPPE CANTON | ET2 | ETAGE 2 | MIT | MALADIES INFECTIEUSES ET TROPICALES | 02A097- | BUREAU MEDICAL 02A097
ET2PLA148 | PLAFOND BUREAU 02A097 | 1 | BAT | BATIMENT | PLA | PLAFONDS | BPC | BATIMENT PHILIPPE CANTON | ET2 | ETAGE 2 | MIT | MALADIES INFECTIEUSES ET TROPICALES | 02A097- | BUREAU MEDICAL 02A097
ET2SOL147 | SOL BUREAU 02A097 | 1 | BAT | BATIMENT | SOL | SOL | BPC | BATIMENT PHILIPPE CANTON | ET2 | ETAGE 2 | MIT | MALADIES INFECTIEUSES ET TROPICALES | 02A097- | BUREAU MEDICAL 02A097
ET2MUM092 | MULTIMEDIA BUREAU 02A097 | 1 | TMM | TERMINAUX MULTIMEDIA | MUM | MULTIMEDIA | BPC | BATIMENT PHILIPPE CANTON | ET2 | ETAGE 2 | MIT | MALADIES INFECTIEUSES ET TROPICALES | 02A097- | BUREAU MEDICAL 02A097
ET2CHA096 | ENS CHAUFFAGE BUREAU 02A097 | 1 | CVC | CHAUFFAGE ET CLIMATISATION | CHA | CHAUFFAGE LOCAL | BPC | BATIMENT PHILIPPE CANTON | ET2 | ETAGE 2 | MIT | MALADIES INFECTIEUSES ET TROPICALES | 02A097- | BUREAU MEDICAL 02A097
ET2VRO098 | VOLET ROULANT BUREAU 02A097 | 1 | MEN | MENUISERIE | VRO | VOLET ROULANT | BPC | BATIMENT PHILIPPE CANTON | ET2 | ETAGE 2 | MIT | MALADIES INFECTIEUSES ET TROPICALES | 02A097- | BUREAU MEDICAL 02A097
ET2LUM148 | LUMINAIRE BUREAU 02A098 | 1 | ELE | ELECTRICITE ET ECLAIRAGE | LUM | LUMINAIRE | BPC | BATIMENT PHILIPPE CANTON | ET2 | ETAGE 2 | MIT | MALADIES INFECTIEUSES ET TROPICALES | 02A098- | BUREAU MEDICAL 02A098
ET2ELE148 | ELECTRICITE BUREAU 02A098 | 1 | ELE | ELECTRICITE ET ECLAIRAGE | ELE | PRISE ELECTRIQUE | BPC | BATIMENT PHILIPPE CANTON | ET2 | ETAGE 2 | MIT | MALADIES INFECTIEUSES ET TROPICALES | 02A098- | BUREAU MEDICAL 02A098
ET2DET148 | DETECTION INCENDIE BUREAU 02A098 | 1 | SSI | SECURITE INCENDIE | DET | DETECTION INCENDIE | BPC | BATIMENT PHILIPPE CANTON | ET2 | ETAGE 2 | MIT | MALADIES INFECTIEUSES ET TROPICALES | 02A098- | BUREAU MEDICAL 02A098
ET2VEN124 | VENTILATION BUREAU 02A098 | 2 | CVC | CHAUFFAGE ET CLIMATISATION | VEN | BOUCHE DE VENTILATION | BPC | BATIMENT PHILIPPE CANTON | ET2 | ETAGE 2 | MIT | MALADIES INFECTIEUSES ET TROPICALES | 02A098- | BUREAU MEDICAL 02A098
ET2MUR148 | MUR BUREAU 02A098 | 4 | BAT | BATIMENT | MUR | MUR | BPC | BATIMENT PHILIPPE CANTON | ET2 | ETAGE 2 | MIT | MALADIES INFECTIEUSES ET TROPICALES | 02A098- | BUREAU MEDICAL 02A098
ET2PLA149 | PLAFOND BUREAU 02A098 | 1 | BAT | BATIMENT | PLA | PLAFONDS | BPC | BATIMENT PHILIPPE CANTON | ET2 | ETAGE 2 | MIT | MALADIES INFECTIEUSES ET TROPICALES | 02A098- | BUREAU MEDICAL 02A098
ET2SOL148 | SOL BUREAU 02A098 | 1 | BAT | BATIMENT | SOL | SOL | BPC | BATIMENT PHILIPPE CANTON | ET2 | ETAGE 2 | MIT | MALADIES INFECTIEUSES ET TROPICALES | 02A098- | BUREAU MEDICAL 02A098
ET2MUM093 | MULTIMEDIA BUREAU 02A098 | 1 | TMM | TERMINAUX MULTIMEDIA | MUM | MULTIMEDIA | BPC | BATIMENT PHILIPPE CANTON | ET2 | ETAGE 2 | MIT | MALADIES INFECTIEUSES ET TROPICALES | 02A098- | BUREAU MEDICAL 02A098
ET2CHA097 | ENS CHAUFFAGE BUREAU 02A098 | 1 | CVC | CHAUFFAGE ET CLIMATISATION | CHA | CHAUFFAGE LOCAL | BPC | BATIMENT PHILIPPE CANTON | ET2 | ETAGE 2 | MIT | MALADIES INFECTIEUSES ET TROPICALES | 02A098- | BUREAU MEDICAL 02A098
ET2VRO099 | VOLET ROULANT BUREAU 02A098 | 1 | MEN | MENUISERIE | VRO | VOLET ROULANT | BPC | BATIMENT PHILIPPE CANTON | ET2 | ETAGE 2 | MIT | MALADIES INFECTIEUSES ET TROPICALES | 02A098- | BUREAU MEDICAL 02A098
ET2LUM149 | LUMINAIRE BUREAU 02A099 | 1 | ELE | ELECTRICITE ET ECLAIRAGE | LUM | LUMINAIRE | BPC | BATIMENT PHILIPPE CANTON | ET2 | ETAGE 2 | MIT | MALADIES INFECTIEUSES ET TROPICALES | 02A099- | BUREAU SECRET.02A099
ET2ELE149 | ELECTRICITE BUREAU 02A099 | 1 | ELE | ELECTRICITE ET ECLAIRAGE | ELE | PRISE ELECTRIQUE | BPC | BATIMENT PHILIPPE CANTON | ET2 | ETAGE 2 | MIT | MALADIES INFECTIEUSES ET TROPICALES | 02A099- | BUREAU SECRET.02A099
ET2DET149 | DETECTION INCENDIE BUREAU 02A099 | 1 | SSI | SECURITE INCENDIE | DET | DETECTION INCENDIE | BPC | BATIMENT PHILIPPE CANTON | ET2 | ETAGE 2 | MIT | MALADIES INFECTIEUSES ET TROPICALES | 02A099- | BUREAU SECRET.02A099
ET2VEN125 | VENTILATION BUREAU 02A099 | 2 | CVC | CHAUFFAGE ET CLIMATISATION | VEN | BOUCHE DE VENTILATION | BPC | BATIMENT PHILIPPE CANTON | ET2 | ETAGE 2 | MIT | MALADIES INFECTIEUSES ET TROPICALES | 02A099- | BUREAU SECRET.02A099
ET2MUR149 | MUR BUREAU 02A099 | 4 | BAT | BATIMENT | MUR | MUR | BPC | BATIMENT PHILIPPE CANTON | ET2 | ETAGE 2 | MIT | MALADIES INFECTIEUSES ET TROPICALES | 02A099- | BUREAU SECRET.02A099
ET2PLA150 | PLAFOND BUREAU 02A099 | 1 | BAT | BATIMENT | PLA | PLAFONDS | BPC | BATIMENT PHILIPPE CANTON | ET2 | ETAGE 2 | MIT | MALADIES INFECTIEUSES ET TROPICALES | 02A099- | BUREAU SECRET.02A099
ET2SOL149 | SOL BUREAU 02A099 | 1 | BAT | BATIMENT | SOL | SOL | BPC | BATIMENT PHILIPPE CANTON | ET2 | ETAGE 2 | MIT | MALADIES INFECTIEUSES ET TROPICALES | 02A099- | BUREAU SECRET.02A099
ET2MUM094 | MULTIMEDIA BUREAU 02A099 | 1 | TMM | TERMINAUX MULTIMEDIA | MUM | MULTIMEDIA | BPC | BATIMENT PHILIPPE CANTON | ET2 | ETAGE 2 | MIT | MALADIES INFECTIEUSES ET TROPICALES | 02A099- | BUREAU SECRET.02A099
ET2CHA098 | ENS CHAUFFAGE BUREAU 02A099 | 1 | CVC | CHAUFFAGE ET CLIMATISATION | CHA | CHAUFFAGE LOCAL | BPC | BATIMENT PHILIPPE CANTON | ET2 | ETAGE 2 | MIT | MALADIES INFECTIEUSES ET TROPICALES | 02A099- | BUREAU SECRET.02A099
ET2VRO100 | VOLET ROULANT BUREAU 02A099 | 1 | MEN | MENUISERIE | VRO | VOLET ROULANT | BPC | BATIMENT PHILIPPE CANTON | ET2 | ETAGE 2 | MIT | MALADIES INFECTIEUSES ET TROPICALES | 02A099- | BUREAU SECRET.02A099
ET2LUM150 | LUMINAIRE LOCAL 02A100 | 1 | ELE | ELECTRICITE ET ECLAIRAGE | LUM | LUMINAIRE | BPC | BATIMENT PHILIPPE CANTON | ET2 | ETAGE 2 | MIT | MALADIES INFECTIEUSES ET TROPICALES | 02A100- | LOCAL REPRO.02A100
ET2ELE150 | ELECTRICITE LOCAL 02A100 | 1 | ELE | ELECTRICITE ET ECLAIRAGE | ELE | PRISE ELECTRIQUE | BPC | BATIMENT PHILIPPE CANTON | ET2 | ETAGE 2 | MIT | MALADIES INFECTIEUSES ET TROPICALES | 02A100- | LOCAL REPRO.02A100
ET2DET150 | DETECTION INCENDIE LOCAL 02A100 | 1 | SSI | SECURITE INCENDIE | DET | DETECTION INCENDIE | BPC | BATIMENT PHILIPPE CANTON | ET2 | ETAGE 2 | MIT | MALADIES INFECTIEUSES ET TROPICALES | 02A100- | LOCAL REPRO.02A100
ET2MUR150 | MUR LOCAL 02A100 | 4 | BAT | BATIMENT | MUR | MUR | BPC | BATIMENT PHILIPPE CANTON | ET2 | ETAGE 2 | MIT | MALADIES INFECTIEUSES ET TROPICALES | 02A100- | LOCAL REPRO.02A100
ET2PLA151 | PLAFOND LOCAL 02A100 | 1 | BAT | BATIMENT | PLA | PLAFONDS | BPC | BATIMENT PHILIPPE CANTON | ET2 | ETAGE 2 | MIT | MALADIES INFECTIEUSES ET TROPICALES | 02A100- | LOCAL REPRO.02A100
ET2SOL150 | SOL LOCAL 02A100 | 1 | BAT | BATIMENT | SOL | SOL | BPC | BATIMENT PHILIPPE CANTON | ET2 | ETAGE 2 | MIT | MALADIES INFECTIEUSES ET TROPICALES | 02A100- | LOCAL REPRO.02A100
ET2LUM151 | LUMINAIRE COULOIR 02A888 | 1 | ELE | ELECTRICITE ET ECLAIRAGE | LUM | LUMINAIRE | BPC | BATIMENT PHILIPPE CANTON | ET2 | ETAGE 2 | MIT | MALADIES INFECTIEUSES ET TROPICALES | 02A888- | COULOIR CIRC.INTERNE 02A888
ET2ELE151 | ELECTRICITE COULOIR 02A888 | 1 | ELE | ELECTRICITE ET ECLAIRAGE | ELE | PRISE ELECTRIQUE | BPC | BATIMENT PHILIPPE CANTON | ET2 | ETAGE 2 | MIT | MALADIES INFECTIEUSES ET TROPICALES | 02A888- | COULOIR CIRC.INTERNE 02A888
ET2DET151 | DETECTION INCENDIE COULOIR 02A888 | 1 | SSI | SECURITE INCENDIE | DET | DETECTION INCENDIE | BPC | BATIMENT PHILIPPE CANTON | ET2 | ETAGE 2 | MIT | MALADIES INFECTIEUSES ET TROPICALES | 02A888- | COULOIR CIRC.INTERNE 02A888
ET2VEN126 | VENTILATION COULOIR 02A888 | 2 | CVC | CHAUFFAGE ET CLIMATISATION | VEN | BOUCHE DE VENTILATION | BPC | BATIMENT PHILIPPE CANTON | ET2 | ETAGE 2 | MIT | MALADIES INFECTIEUSES ET TROPICALES | 02A888- | COULOIR CIRC.INTERNE 02A888
ET2MUR151 | MURS COULOIR 02A888 | 4 | BAT | BATIMENT | MUR | MUR | BPC | BATIMENT PHILIPPE CANTON | ET2 | ETAGE 2 | MIT | MALADIES INFECTIEUSES ET TROPICALES | 02A888- | COULOIR CIRC.INTERNE 02A888
ET2PLA152 | PLAFOND COULOIR 02A888 | 1 | BAT | BATIMENT | PLA | PLAFONDS | BPC | BATIMENT PHILIPPE CANTON | ET2 | ETAGE 2 | MIT | MALADIES INFECTIEUSES ET TROPICALES | 02A888- | COULOIR CIRC.INTERNE 02A888
ET2SOL151 | SOL COULOIR 02A888 | 1 | BAT | BATIMENT | SOL | SOL | BPC | BATIMENT PHILIPPE CANTON | ET2 | ETAGE 2 | MIT | MALADIES INFECTIEUSES ET TROPICALES | 02A888- | COULOIR CIRC.INTERNE 02A888
ET2BES023 | BLOC SECOURS COULOIR 02A888 | 1 | SSI | SECURITE INCENDIE | BES | BLOC SECOURS | BPC | BATIMENT PHILIPPE CANTON | ET2 | ETAGE 2 | MIT | MALADIES INFECTIEUSES ET TROPICALES | 02A888- | COULOIR CIRC.INTERNE 02A888
ET2LUM152 | LUMINAIRE CH 02A101 | 1 | ELE | ELECTRICITE ET ECLAIRAGE | LUM | LUMINAIRE | BPC | BATIMENT PHILIPPE CANTON | ET2 | ETAGE 2 | MIT | MALADIES INFECTIEUSES ET TROPICALES | 02A101A- | CH SIMPLE 02A101a
ET2ELE152 | ELECTRICITE CH 02A101 | 1 | ELE | ELECTRICITE ET ECLAIRAGE | ELE | PRISE ELECTRIQUE | BPC | BATIMENT PHILIPPE CANTON | ET2 | ETAGE 2 | MIT | MALADIES INFECTIEUSES ET TROPICALES | 02A101A- | CH SIMPLE 02A101a
ET2DET152 | DETECTION INCENDIE CH 02A101 | 1 | SSI | SECURITE INCENDIE | DET | DETECTION INCENDIE | BPC | BATIMENT PHILIPPE CANTON | ET2 | ETAGE 2 | MIT | MALADIES INFECTIEUSES ET TROPICALES | 02A101A- | CH SIMPLE 02A101a
ET2VEN127 | VENTILATION CH 02A101 | 2 | CVC | CHAUFFAGE ET CLIMATISATION | VEN | BOUCHE DE VENTILATION | BPC | BATIMENT PHILIPPE CANTON | ET2 | ETAGE 2 | MIT | MALADIES INFECTIEUSES ET TROPICALES | 02A101A- | CH SIMPLE 02A101a
ET2MUR152 | MUR CH 02A101 | 4 | BAT | BATIMENT | MUR | MUR | BPC | BATIMENT PHILIPPE CANTON | ET2 | ETAGE 2 | MIT | MALADIES INFECTIEUSES ET TROPICALES | 02A101A- | CH SIMPLE 02A101a
ET2PLA153 | PLAFOND CH 02A101 | 1 | BAT | BATIMENT | PLA | PLAFONDS | BPC | BATIMENT PHILIPPE CANTON | ET2 | ETAGE 2 | MIT | MALADIES INFECTIEUSES ET TROPICALES | 02A101A- | CH SIMPLE 02A101a
ET2SOL152 | SOL CH 02A101 | 1 | BAT | BATIMENT | SOL | SOL | BPC | BATIMENT PHILIPPE CANTON | ET2 | ETAGE 2 | MIT | MALADIES INFECTIEUSES ET TROPICALES | 02A101A- | CH SIMPLE 02A101a
ET2LAV011 | LAVABO SDB CH 02A101 | 1 | PLB | PLOMBERIE SANITAIRE | LAV | LAVABO | BPC | BATIMENT PHILIPPE CANTON | ET2 | ETAGE 2 | MIT | MALADIES INFECTIEUSES ET TROPICALES | 02A101B- | SDB CH SIMPLE 02A101b
ET2DOU003 | DOUCHE CH 02A101 | 1 | PLB | PLOMBERIE SANITAIRE | DOU | DOUCHE | BPC | BATIMENT PHILIPPE CANTON | ET2 | ETAGE 2 | MIT | MALADIES INFECTIEUSES ET TROPICALES | 02A101B- | SDB CH SIMPLE 02A101b
ET2ROB014 | ROBINETTERIE SDB CH 02A101 | 1 | PLB | PLOMBERIE SANITAIRE | ROB | ROBINETTERIE | BPC | BATIMENT PHILIPPE CANTON | ET2 | ETAGE 2 | MIT | MALADIES INFECTIEUSES ET TROPICALES | 02A101B- | SDB CH SIMPLE 02A101b
ET2W.C007 | W.C CH 02A101 | 1 | PLB | PLOMBERIE SANITAIRE | W.C | W.C. | BPC | BATIMENT PHILIPPE CANTON | ET2 | ETAGE 2 | MIT | MALADIES INFECTIEUSES ET TROPICALES | 02A101B- | SDB CH SIMPLE 02A101b
ET2CHA099 | ENS CHAUFFAGE CH 02A101 | 1 | CVC | CHAUFFAGE ET CLIMATISATION | CHA | CHAUFFAGE LOCAL | BPC | BATIMENT PHILIPPE CANTON | ET2 | ETAGE 2 | MIT | MALADIES INFECTIEUSES ET TROPICALES | 02A101A- | CH SIMPLE 02A101a
ET2MUM095 | MULTIMEDIA CH 02A101 | 1 | TMM | TERMINAUX MULTIMEDIA | MUM | MULTIMEDIA | BPC | BATIMENT PHILIPPE CANTON | ET2 | ETAGE 2 | MIT | MALADIES INFECTIEUSES ET TROPICALES | 02A101A- | CH SIMPLE 02A101a
ET2VRO101 | VOLET ROULANT CH 02A101 | 1 | MEN | MENUISERIE | VRO | VOLET ROULANT | BPC | BATIMENT PHILIPPE CANTON | ET2 | ETAGE 2 | MIT | MALADIES INFECTIEUSES ET TROPICALES | 02A101A- | CH SIMPLE 02A101a
ET2PAM001 | POIRE APPEL MALADE CH 02A101 | 1 | APM | APPELS MALADE | PAM | POIRE APPEL MALADE | BPC | BATIMENT PHILIPPE CANTON | ET2 | ETAGE 2 | MIT | MALADIES INFECTIEUSES ET TROPICALES | 02A101A- | CH SIMPLE 02A101a
ET2PGM001 | PRISES GAZ MEDICAUX 02A101 | 3 | GMD | GAZ MEDICAUX | PGM | PRISES GAZ MEDICAUX | BPC | BATIMENT PHILIPPE CANTON | ET2 | ETAGE 2 | MIT | MALADIES INFECTIEUSES ET TROPICALES | 02A101A- | CH SIMPLE 02A101a
ET2LUM153 | LUMINAIRE CH 02A102 | 1 | ELE | ELECTRICITE ET ECLAIRAGE | LUM | LUMINAIRE | BPC | BATIMENT PHILIPPE CANTON | ET2 | ETAGE 2 | MIT | MALADIES INFECTIEUSES ET TROPICALES | 02A102A- | CH SIMPLE 02A102a
ET2ELE153 | ELECTRICITE CH 02A102 | 1 | ELE | ELECTRICITE ET ECLAIRAGE | ELE | PRISE ELECTRIQUE | BPC | BATIMENT PHILIPPE CANTON | ET2 | ETAGE 2 | MIT | MALADIES INFECTIEUSES ET TROPICALES | 02A102A- | CH SIMPLE 02A102a
ET2DET153 | DETECTION INCENDIE CH 02A102 | 1 | SSI | SECURITE INCENDIE | DET | DETECTION INCENDIE | BPC | BATIMENT PHILIPPE CANTON | ET2 | ETAGE 2 | MIT | MALADIES INFECTIEUSES ET TROPICALES | 02A102A- | CH SIMPLE 02A102a
ET2VEN128 | VENTILATION CH 02A102 | 2 | CVC | CHAUFFAGE ET CLIMATISATION | VEN | BOUCHE DE VENTILATION | BPC | BATIMENT PHILIPPE CANTON | ET2 | ETAGE 2 | MIT | MALADIES INFECTIEUSES ET TROPICALES | 02A102A- | CH SIMPLE 02A102a
ET2MUR153 | MUR CH 02A102 | 4 | BAT | BATIMENT | MUR | MUR | BPC | BATIMENT PHILIPPE CANTON | ET2 | ETAGE 2 | MIT | MALADIES INFECTIEUSES ET TROPICALES | 02A102A- | CH SIMPLE 02A102a
ET2PLA154 | PLAFOND CH 02A102 | 1 | BAT | BATIMENT | PLA | PLAFONDS | BPC | BATIMENT PHILIPPE CANTON | ET2 | ETAGE 2 | MIT | MALADIES INFECTIEUSES ET TROPICALES | 02A102A- | CH SIMPLE 02A102a
ET2SOL153 | SOL CH 02A102 | 1 | BAT | BATIMENT | SOL | SOL | BPC | BATIMENT PHILIPPE CANTON | ET2 | ETAGE 2 | MIT | MALADIES INFECTIEUSES ET TROPICALES | 02A102A- | CH SIMPLE 02A102a
ET2LAV012 | LAVABO SDB CH 02A102 | 1 | PLB | PLOMBERIE SANITAIRE | LAV | LAVABO | BPC | BATIMENT PHILIPPE CANTON | ET2 | ETAGE 2 | MIT | MALADIES INFECTIEUSES ET TROPICALES | 02A102B- | SDB CH SIMPLE 02A102b
ET2DOU004 | DOUCHE CH 02A102 | 1 | PLB | PLOMBERIE SANITAIRE | DOU | DOUCHE | BPC | BATIMENT PHILIPPE CANTON | ET2 | ETAGE 2 | MIT | MALADIES INFECTIEUSES ET TROPICALES | 02A102B- | SDB CH SIMPLE 02A102b
ET2ROB015 | ROBINETTERIE SDB CH 02A102 | 1 | PLB | PLOMBERIE SANITAIRE | ROB | ROBINETTERIE | BPC | BATIMENT PHILIPPE CANTON | ET2 | ETAGE 2 | MIT | MALADIES INFECTIEUSES ET TROPICALES | 02A102B- | SDB CH SIMPLE 02A102b
ET2W.C008 | W.C CH 02A102 | 1 | PLB | PLOMBERIE SANITAIRE | W.C | W.C. | BPC | BATIMENT PHILIPPE CANTON | ET2 | ETAGE 2 | MIT | MALADIES INFECTIEUSES ET TROPICALES | 02A102B- | SDB CH SIMPLE 02A102b
ET2CHA100 | ENS CHAUFFAGE CH 02A102 | 1 | CVC | CHAUFFAGE ET CLIMATISATION | CHA | CHAUFFAGE LOCAL | BPC | BATIMENT PHILIPPE CANTON | ET2 | ETAGE 2 | MIT | MALADIES INFECTIEUSES ET TROPICALES | 02A102A- | CH SIMPLE 02A102a
ET2MUM096 | MULTIMEDIA CH 02A102 | 1 | TMM | TERMINAUX MULTIMEDIA | MUM | MULTIMEDIA | BPC | BATIMENT PHILIPPE CANTON | ET2 | ETAGE 2 | MIT | MALADIES INFECTIEUSES ET TROPICALES | 02A102A- | CH SIMPLE 02A102a
ET2VRO102 | VOLET ROULANT CH 02A102 | 1 | MEN | MENUISERIE | VRO | VOLET ROULANT | BPC | BATIMENT PHILIPPE CANTON | ET2 | ETAGE 2 | MIT | MALADIES INFECTIEUSES ET TROPICALES | 02A102A- | CH SIMPLE 02A102a
ET2PAM002 | POIRE APPEL MALADE CH 02A102 | 1 | APM | APPELS MALADE | PAM | POIRE APPEL MALADE | BPC | BATIMENT PHILIPPE CANTON | ET2 | ETAGE 2 | MIT | MALADIES INFECTIEUSES ET TROPICALES | 02A102A- | CH SIMPLE 02A102a
ET2PGM002 | PRISES GAZ MEDICAUX 02A102 | 3 | GMD | GAZ MEDICAUX | PGM | PRISES GAZ MEDICAUX | BPC | BATIMENT PHILIPPE CANTON | ET2 | ETAGE 2 | MIT | MALADIES INFECTIEUSES ET TROPICALES | 02A102A- | CH SIMPLE 02A102a
ET2LUM154 | LUMINAIRE CH 02A103 | 1 | ELE | ELECTRICITE ET ECLAIRAGE | LUM | LUMINAIRE | BPC | BATIMENT PHILIPPE CANTON | ET2 | ETAGE 2 | MIT | MALADIES INFECTIEUSES ET TROPICALES | 02A103A- | CH SIMPLE 02A103a
ET2ELE154 | ELECTRICITE CH 02A103 | 1 | ELE | ELECTRICITE ET ECLAIRAGE | ELE | PRISE ELECTRIQUE | BPC | BATIMENT PHILIPPE CANTON | ET2 | ETAGE 2 | MIT | MALADIES INFECTIEUSES ET TROPICALES | 02A103A- | CH SIMPLE 02A103a
ET2DET154 | DETECTION INCENDIE CH 02A103 | 1 | SSI | SECURITE INCENDIE | DET | DETECTION INCENDIE | BPC | BATIMENT PHILIPPE CANTON | ET2 | ETAGE 2 | MIT | MALADIES INFECTIEUSES ET TROPICALES | 02A103A- | CH SIMPLE 02A103a
ET2VEN129 | VENTILATION CH 02A103 | 2 | CVC | CHAUFFAGE ET CLIMATISATION | VEN | BOUCHE DE VENTILATION | BPC | BATIMENT PHILIPPE CANTON | ET2 | ETAGE 2 | MIT | MALADIES INFECTIEUSES ET TROPICALES | 02A103A- | CH SIMPLE 02A103a
ET2MUR154 | MUR CH 02A103 | 4 | BAT | BATIMENT | MUR | MUR | BPC | BATIMENT PHILIPPE CANTON | ET2 | ETAGE 2 | MIT | MALADIES INFECTIEUSES ET TROPICALES | 02A103A- | CH SIMPLE 02A103a
ET2PLA155 | PLAFOND CH 02A103 | 1 | BAT | BATIMENT | PLA | PLAFONDS | BPC | BATIMENT PHILIPPE CANTON | ET2 | ETAGE 2 | MIT | MALADIES INFECTIEUSES ET TROPICALES | 02A103A- | CH SIMPLE 02A103a
ET2SOL154 | SOL CH 02A103 | 1 | BAT | BATIMENT | SOL | SOL | BPC | BATIMENT PHILIPPE CANTON | ET2 | ETAGE 2 | MIT | MALADIES INFECTIEUSES ET TROPICALES | 02A103A- | CH SIMPLE 02A103a
ET2LAV013 | LAVABO SDB CH 02A103 | 1 | PLB | PLOMBERIE SANITAIRE | LAV | LAVABO | BPC | BATIMENT PHILIPPE CANTON | ET2 | ETAGE 2 | MIT | MALADIES INFECTIEUSES ET TROPICALES | 02A103B- | SDB CH SIMPLE 02A103b
ET2DOU005 | DOUCHE CH 02A103 | 1 | PLB | PLOMBERIE SANITAIRE | DOU | DOUCHE | BPC | BATIMENT PHILIPPE CANTON | ET2 | ETAGE 2 | MIT | MALADIES INFECTIEUSES ET TROPICALES | 02A103B- | SDB CH SIMPLE 02A103b
ET2ROB016 | ROBINETTERIE SDB CH 02A103 | 1 | PLB | PLOMBERIE SANITAIRE | ROB | ROBINETTERIE | BPC | BATIMENT PHILIPPE CANTON | ET2 | ETAGE 2 | MIT | MALADIES INFECTIEUSES ET TROPICALES | 02A103B- | SDB CH SIMPLE 02A103b
ET2W.C009 | W.C CH 02A103 | 1 | PLB | PLOMBERIE SANITAIRE | W.C | W.C. | BPC | BATIMENT PHILIPPE CANTON | ET2 | ETAGE 2 | MIT | MALADIES INFECTIEUSES ET TROPICALES | 02A103B- | SDB CH SIMPLE 02A103b
ET2CHA101 | ENS CHAUFFAGE CH 02A103 | 1 | CVC | CHAUFFAGE ET CLIMATISATION | CHA | CHAUFFAGE LOCAL | BPC | BATIMENT PHILIPPE CANTON | ET2 | ETAGE 2 | MIT | MALADIES INFECTIEUSES ET TROPICALES | 02A103A- | CH SIMPLE 02A103a
ET2MUM097 | MULTIMEDIA CH 02A103 | 1 | TMM | TERMINAUX MULTIMEDIA | MUM | MULTIMEDIA | BPC | BATIMENT PHILIPPE CANTON | ET2 | ETAGE 2 | MIT | MALADIES INFECTIEUSES ET TROPICALES | 02A103A- | CH SIMPLE 02A103a
ET2VRO103 | VOLET ROULANT CH 02A103 | 1 | MEN | MENUISERIE | VRO | VOLET ROULANT | BPC | BATIMENT PHILIPPE CANTON | ET2 | ETAGE 2 | MIT | MALADIES INFECTIEUSES ET TROPICALES | 02A103A- | CH SIMPLE 02A103a
ET2PAM003 | POIRE APPEL MALADE CH 02A103 | 1 | APM | APPELS MALADE | PAM | POIRE APPEL MALADE | BPC | BATIMENT PHILIPPE CANTON | ET2 | ETAGE 2 | MIT | MALADIES INFECTIEUSES ET TROPICALES | 02A103A- | CH SIMPLE 02A103a
ET2PGM003 | PRISES GAZ MEDICAUX 02A103 | 3 | GMD | GAZ MEDICAUX | PGM | PRISES GAZ MEDICAUX | BPC | BATIMENT PHILIPPE CANTON | ET2 | ETAGE 2 | MIT | MALADIES INFECTIEUSES ET TROPICALES | 02A103A- | CH SIMPLE 02A103a
ET2LUM155 | LUMINAIRE CH 02A104 | 1 | ELE | ELECTRICITE ET ECLAIRAGE | LUM | LUMINAIRE | BPC | BATIMENT PHILIPPE CANTON | ET2 | ETAGE 2 | MIT | MALADIES INFECTIEUSES ET TROPICALES | 02A104A- | CH SIMPLE 02A104a
ET2ELE155 | ELECTRICITE CH 02A104 | 1 | ELE | ELECTRICITE ET ECLAIRAGE | ELE | PRISE ELECTRIQUE | BPC | BATIMENT PHILIPPE CANTON | ET2 | ETAGE 2 | MIT | MALADIES INFECTIEUSES ET TROPICALES | 02A104A- | CH SIMPLE 02A104a
ET2DET155 | DETECTION INCENDIE CH 02A104 | 1 | SSI | SECURITE INCENDIE | DET | DETECTION INCENDIE | BPC | BATIMENT PHILIPPE CANTON | ET2 | ETAGE 2 | MIT | MALADIES INFECTIEUSES ET TROPICALES | 02A104A- | CH SIMPLE 02A104a
ET2VEN130 | VENTILATION CH 02A104 | 2 | CVC | CHAUFFAGE ET CLIMATISATION | VEN | BOUCHE DE VENTILATION | BPC | BATIMENT PHILIPPE CANTON | ET2 | ETAGE 2 | MIT | MALADIES INFECTIEUSES ET TROPICALES | 02A104A- | CH SIMPLE 02A104a
ET2MUR155 | MUR CH 02A104 | 4 | BAT | BATIMENT | MUR | MUR | BPC | BATIMENT PHILIPPE CANTON | ET2 | ETAGE 2 | MIT | MALADIES INFECTIEUSES ET TROPICALES | 02A104A- | CH SIMPLE 02A104a
ET2PLA156 | PLAFOND CH 02A104 | 1 | BAT | BATIMENT | PLA | PLAFONDS | BPC | BATIMENT PHILIPPE CANTON | ET2 | ETAGE 2 | MIT | MALADIES INFECTIEUSES ET TROPICALES | 02A104A- | CH SIMPLE 02A104a
ET2SOL155 | SOL CH 02A104 | 1 | BAT | BATIMENT | SOL | SOL | BPC | BATIMENT PHILIPPE CANTON | ET2 | ETAGE 2 | MIT | MALADIES INFECTIEUSES ET TROPICALES | 02A104A- | CH SIMPLE 02A104a
ET2LAV014 | LAVABO SDB CH 02A104 | 1 | PLB | PLOMBERIE SANITAIRE | LAV | LAVABO | BPC | BATIMENT PHILIPPE CANTON | ET2 | ETAGE 2 | MIT | MALADIES INFECTIEUSES ET TROPICALES | 02A104B- | SDB CH SIMPLE 02A104b
ET2DOU006 | DOUCHE CH 02A104 | 1 | PLB | PLOMBERIE SANITAIRE | DOU | DOUCHE | BPC | BATIMENT PHILIPPE CANTON | ET2 | ETAGE 2 | MIT | MALADIES INFECTIEUSES ET TROPICALES | 02A104B- | SDB CH SIMPLE 02A104b
ET2ROB017 | ROBINETTERIE SDB CH 02A104 | 1 | PLB | PLOMBERIE SANITAIRE | ROB | ROBINETTERIE | BPC | BATIMENT PHILIPPE CANTON | ET2 | ETAGE 2 | MIT | MALADIES INFECTIEUSES ET TROPICALES | 02A104B- | SDB CH SIMPLE 02A104b
ET2W.C010 | W.C CH 02A104 | 1 | PLB | PLOMBERIE SANITAIRE | W.C | W.C. | BPC | BATIMENT PHILIPPE CANTON | ET2 | ETAGE 2 | MIT | MALADIES INFECTIEUSES ET TROPICALES | 02A104B- | SDB CH SIMPLE 02A104b
ET2CHA102 | ENS CHAUFFAGE CH 02A104 | 1 | CVC | CHAUFFAGE ET CLIMATISATION | CHA | CHAUFFAGE LOCAL | BPC | BATIMENT PHILIPPE CANTON | ET2 | ETAGE 2 | MIT | MALADIES INFECTIEUSES ET TROPICALES | 02A104A- | CH SIMPLE 02A104a
ET2MUM098 | MULTIMEDIA CH 02A104 | 1 | TMM | TERMINAUX MULTIMEDIA | MUM | MULTIMEDIA | BPC | BATIMENT PHILIPPE CANTON | ET2 | ETAGE 2 | MIT | MALADIES INFECTIEUSES ET TROPICALES | 02A104A- | CH SIMPLE 02A104a
ET2VRO104 | VOLET ROULANT CH 02A104 | 1 | MEN | MENUISERIE | VRO | VOLET ROULANT | BPC | BATIMENT PHILIPPE CANTON | ET2 | ETAGE 2 | MIT | MALADIES INFECTIEUSES ET TROPICALES | 02A104A- | CH SIMPLE 02A104a
ET2PAM004 | POIRE APPEL MALADE CH 02A104 | 1 | APM | APPELS MALADE | PAM | POIRE APPEL MALADE | BPC | BATIMENT PHILIPPE CANTON | ET2 | ETAGE 2 | MIT | MALADIES INFECTIEUSES ET TROPICALES | 02A104A- | CH SIMPLE 02A104a
ET2PGM004 | PRISES GAZ MEDICAUX 02A104 | 3 | GMD | GAZ MEDICAUX | PGM | PRISES GAZ MEDICAUX | BPC | BATIMENT PHILIPPE CANTON | ET2 | ETAGE 2 | MIT | MALADIES INFECTIEUSES ET TROPICALES | 02A104A- | CH SIMPLE 02A104a
ET2LUM156 | LUMINAIRE CH 02A105 | 1 | ELE | ELECTRICITE ET ECLAIRAGE | LUM | LUMINAIRE | BPC | BATIMENT PHILIPPE CANTON | ET2 | ETAGE 2 | MIT | MALADIES INFECTIEUSES ET TROPICALES | 02A105A- | CH SIMPLE 02A105a
ET2ELE156 | ELECTRICITE CH 02A105 | 1 | ELE | ELECTRICITE ET ECLAIRAGE | ELE | PRISE ELECTRIQUE | BPC | BATIMENT PHILIPPE CANTON | ET2 | ETAGE 2 | MIT | MALADIES INFECTIEUSES ET TROPICALES | 02A105A- | CH SIMPLE 02A105a
ET2DET156 | DETECTION INCENDIE CH 02A105 | 1 | SSI | SECURITE INCENDIE | DET | DETECTION INCENDIE | BPC | BATIMENT PHILIPPE CANTON | ET2 | ETAGE 2 | MIT | MALADIES INFECTIEUSES ET TROPICALES | 02A105A- | CH SIMPLE 02A105a
ET2VEN131 | VENTILATION CH 02A105 | 2 | CVC | CHAUFFAGE ET CLIMATISATION | VEN | BOUCHE DE VENTILATION | BPC | BATIMENT PHILIPPE CANTON | ET2 | ETAGE 2 | MIT | MALADIES INFECTIEUSES ET TROPICALES | 02A105A- | CH SIMPLE 02A105a
ET2MUR156 | MUR CH 02A105 | 4 | BAT | BATIMENT | MUR | MUR | BPC | BATIMENT PHILIPPE CANTON | ET2 | ETAGE 2 | MIT | MALADIES INFECTIEUSES ET TROPICALES | 02A105A- | CH SIMPLE 02A105a
ET2PLA157 | PLAFOND CH 02A105 | 1 | BAT | BATIMENT | PLA | PLAFONDS | BPC | BATIMENT PHILIPPE CANTON | ET2 | ETAGE 2 | MIT | MALADIES INFECTIEUSES ET TROPICALES | 02A105A- | CH SIMPLE 02A105a
ET2SOL156 | SOL CH 02A105 | 1 | BAT | BATIMENT | SOL | SOL | BPC | BATIMENT PHILIPPE CANTON | ET2 | ETAGE 2 | MIT | MALADIES INFECTIEUSES ET TROPICALES | 02A105A- | CH SIMPLE 02A105a
ET2LAV015 | LAVABO SDB CH 02A105 | 1 | PLB | PLOMBERIE SANITAIRE | LAV | LAVABO | BPC | BATIMENT PHILIPPE CANTON | ET2 | ETAGE 2 | MIT | MALADIES INFECTIEUSES ET TROPICALES | 02A105B- | SDB CH SIMPLE 02A105b
ET2DOU007 | DOUCHE CH 02A105 | 1 | PLB | PLOMBERIE SANITAIRE | DOU | DOUCHE | BPC | BATIMENT PHILIPPE CANTON | ET2 | ETAGE 2 | MIT | MALADIES INFECTIEUSES ET TROPICALES | 02A105B- | SDB CH SIMPLE 02A105b
ET2ROB018 | ROBINETTERIE SDB CH 02A105 | 1 | PLB | PLOMBERIE SANITAIRE | ROB | ROBINETTERIE | BPC | BATIMENT PHILIPPE CANTON | ET2 | ETAGE 2 | MIT | MALADIES INFECTIEUSES ET TROPICALES | 02A105B- | SDB CH SIMPLE 02A105b
ET2W.C011 | W.C CH 02A105 | 1 | PLB | PLOMBERIE SANITAIRE | W.C | W.C. | BPC | BATIMENT PHILIPPE CANTON | ET2 | ETAGE 2 | MIT | MALADIES INFECTIEUSES ET TROPICALES | 02A105B- | SDB CH SIMPLE 02A105b
ET2CHA103 | ENS CHAUFFAGE CH 02A105 | 1 | CVC | CHAUFFAGE ET CLIMATISATION | CHA | CHAUFFAGE LOCAL | BPC | BATIMENT PHILIPPE CANTON | ET2 | ETAGE 2 | MIT | MALADIES INFECTIEUSES ET TROPICALES | 02A105A- | CH SIMPLE 02A105a
ET2MUM099 | MULTIMEDIA CH 02A105 | 1 | TMM | TERMINAUX MULTIMEDIA | MUM | MULTIMEDIA | BPC | BATIMENT PHILIPPE CANTON | ET2 | ETAGE 2 | MIT | MALADIES INFECTIEUSES ET TROPICALES | 02A105A- | CH SIMPLE 02A105a
ET2VRO105 | VOLET ROULANT CH 02A105 | 1 | MEN | MENUISERIE | VRO | VOLET ROULANT | BPC | BATIMENT PHILIPPE CANTON | ET2 | ETAGE 2 | MIT | MALADIES INFECTIEUSES ET TROPICALES | 02A105A- | CH SIMPLE 02A105a
ET2PAM005 | POIRE APPEL MALADE CH 02A105 | 1 | APM | APPELS MALADE | PAM | POIRE APPEL MALADE | BPC | BATIMENT PHILIPPE CANTON | ET2 | ETAGE 2 | MIT | MALADIES INFECTIEUSES ET TROPICALES | 02A105A- | CH SIMPLE 02A105a
ET2PGM005 | PRISES GAZ MEDICAUX 02A105 | 3 | GMD | GAZ MEDICAUX | PGM | PRISES GAZ MEDICAUX | BPC | BATIMENT PHILIPPE CANTON | ET2 | ETAGE 2 | MIT | MALADIES INFECTIEUSES ET TROPICALES | 02A105A- | CH SIMPLE 02A105a
ET2LUM157 | LUMINAIRE CH 02A106 | 1 | ELE | ELECTRICITE ET ECLAIRAGE | LUM | LUMINAIRE | BPC | BATIMENT PHILIPPE CANTON | ET2 | ETAGE 2 | MIT | MALADIES INFECTIEUSES ET TROPICALES | 02A106A- | CH SIMPLE 02A106a
ET2ELE157 | ELECTRICITE CH 02A106 | 1 | ELE | ELECTRICITE ET ECLAIRAGE | ELE | PRISE ELECTRIQUE | BPC | BATIMENT PHILIPPE CANTON | ET2 | ETAGE 2 | MIT | MALADIES INFECTIEUSES ET TROPICALES | 02A106A- | CH SIMPLE 02A106a
ET2DET157 | DETECTION INCENDIE CH 02A106 | 1 | SSI | SECURITE INCENDIE | DET | DETECTION INCENDIE | BPC | BATIMENT PHILIPPE CANTON | ET2 | ETAGE 2 | MIT | MALADIES INFECTIEUSES ET TROPICALES | 02A106A- | CH SIMPLE 02A106a
ET2VEN132 | VENTILATION CH 02A106 | 2 | CVC | CHAUFFAGE ET CLIMATISATION | VEN | BOUCHE DE VENTILATION | BPC | BATIMENT PHILIPPE CANTON | ET2 | ETAGE 2 | MIT | MALADIES INFECTIEUSES ET TROPICALES | 02A106A- | CH SIMPLE 02A106a
ET2MUR157 | MUR CH 02A106 | 4 | BAT | BATIMENT | MUR | MUR | BPC | BATIMENT PHILIPPE CANTON | ET2 | ETAGE 2 | MIT | MALADIES INFECTIEUSES ET TROPICALES | 02A106A- | CH SIMPLE 02A106a
ET2PLA158 | PLAFOND CH 02A106 | 1 | BAT | BATIMENT | PLA | PLAFONDS | BPC | BATIMENT PHILIPPE CANTON | ET2 | ETAGE 2 | MIT | MALADIES INFECTIEUSES ET TROPICALES | 02A106A- | CH SIMPLE 02A106a
ET2SOL157 | SOL CH 02A106 | 1 | BAT | BATIMENT | SOL | SOL | BPC | BATIMENT PHILIPPE CANTON | ET2 | ETAGE 2 | MIT | MALADIES INFECTIEUSES ET TROPICALES | 02A106A- | CH SIMPLE 02A106a
ET2LAV016 | LAVABO SDB CH 02A106 | 1 | PLB | PLOMBERIE SANITAIRE | LAV | LAVABO | BPC | BATIMENT PHILIPPE CANTON | ET2 | ETAGE 2 | MIT | MALADIES INFECTIEUSES ET TROPICALES | 02A106B- | SDB CH SIMPLE 02A106b
ET2DOU008 | DOUCHE CH 02A106 | 1 | PLB | PLOMBERIE SANITAIRE | DOU | DOUCHE | BPC | BATIMENT PHILIPPE CANTON | ET2 | ETAGE 2 | MIT | MALADIES INFECTIEUSES ET TROPICALES | 02A106B- | SDB CH SIMPLE 02A106b
ET2ROB019 | ROBINETTERIE SDB CH 02A106 | 1 | PLB | PLOMBERIE SANITAIRE | ROB | ROBINETTERIE | BPC | BATIMENT PHILIPPE CANTON | ET2 | ETAGE 2 | MIT | MALADIES INFECTIEUSES ET TROPICALES | 02A106B- | SDB CH SIMPLE 02A106b
ET2W.C012 | W.C CH 02A106 | 1 | PLB | PLOMBERIE SANITAIRE | W.C | W.C. | BPC | BATIMENT PHILIPPE CANTON | ET2 | ETAGE 2 | MIT | MALADIES INFECTIEUSES ET TROPICALES | 02A106B- | SDB CH SIMPLE 02A106b
ET2CHA104 | ENS CHAUFFAGE CH 02A106 | 1 | CVC | CHAUFFAGE ET CLIMATISATION | CHA | CHAUFFAGE LOCAL | BPC | BATIMENT PHILIPPE CANTON | ET2 | ETAGE 2 | MIT | MALADIES INFECTIEUSES ET TROPICALES | 02A106A- | CH SIMPLE 02A106a
ET2MUM100 | MULTIMEDIA CH 02A106 | 1 | TMM | TERMINAUX MULTIMEDIA | MUM | MULTIMEDIA | BPC | BATIMENT PHILIPPE CANTON | ET2 | ETAGE 2 | MIT | MALADIES INFECTIEUSES ET TROPICALES | 02A106A- | CH SIMPLE 02A106a
ET2VRO106 | VOLET ROULANT CH 02A106 | 1 | MEN | MENUISERIE | VRO | VOLET ROULANT | BPC | BATIMENT PHILIPPE CANTON | ET2 | ETAGE 2 | MIT | MALADIES INFECTIEUSES ET TROPICALES | 02A106A- | CH SIMPLE 02A106a
ET2PAM006 | POIRE APPEL MALADE CH 02A106 | 1 | APM | APPELS MALADE | PAM | POIRE APPEL MALADE | BPC | BATIMENT PHILIPPE CANTON | ET2 | ETAGE 2 | MIT | MALADIES INFECTIEUSES ET TROPICALES | 02A106A- | CH SIMPLE 02A106a
ET2PGM006 | PRISES GAZ MEDICAUX 02A106 | 3 | GMD | GAZ MEDICAUX | PGM | PRISES GAZ MEDICAUX | BPC | BATIMENT PHILIPPE CANTON | ET2 | ETAGE 2 | MIT | MALADIES INFECTIEUSES ET TROPICALES | 02A106A- | CH SIMPLE 02A106a
ET2LUM158 | LUMINAIRE COULOIR 02A887 | 1 | ELE | ELECTRICITE ET ECLAIRAGE | LUM | LUMINAIRE | BPC | BATIMENT PHILIPPE CANTON | ET2 | ETAGE 2 | MIT | MALADIES INFECTIEUSES ET TROPICALES | 02A887- | COULOIR CIRC.INTERNE 02A887
ET2ELE158 | ELECTRICITE COULOIR 02A887 | 1 | ELE | ELECTRICITE ET ECLAIRAGE | ELE | PRISE ELECTRIQUE | BPC | BATIMENT PHILIPPE CANTON | ET2 | ETAGE 2 | MIT | MALADIES INFECTIEUSES ET TROPICALES | 02A887- | COULOIR CIRC.INTERNE 02A887
ET2DET158 | DETECTION INCENDIE COULOIR 02A887 | 1 | SSI | SECURITE INCENDIE | DET | DETECTION INCENDIE | BPC | BATIMENT PHILIPPE CANTON | ET2 | ETAGE 2 | MIT | MALADIES INFECTIEUSES ET TROPICALES | 02A887- | COULOIR CIRC.INTERNE 02A887
ET2VEN133 | VENTILATION COULOIR 02A887 | 2 | CVC | CHAUFFAGE ET CLIMATISATION | VEN | BOUCHE DE VENTILATION | BPC | BATIMENT PHILIPPE CANTON | ET2 | ETAGE 2 | MIT | MALADIES INFECTIEUSES ET TROPICALES | 02A887- | COULOIR CIRC.INTERNE 02A887
ET2MUR158 | MURS COULOIR 02A887 | 4 | BAT | BATIMENT | MUR | MUR | BPC | BATIMENT PHILIPPE CANTON | ET2 | ETAGE 2 | MIT | MALADIES INFECTIEUSES ET TROPICALES | 02A887- | COULOIR CIRC.INTERNE 02A887
ET2PLA159 | PLAFOND COULOIR 02A887 | 1 | BAT | BATIMENT | PLA | PLAFONDS | BPC | BATIMENT PHILIPPE CANTON | ET2 | ETAGE 2 | MIT | MALADIES INFECTIEUSES ET TROPICALES | 02A887- | COULOIR CIRC.INTERNE 02A887
ET2SOL158 | SOL COULOIR 02A887 | 1 | BAT | BATIMENT | SOL | SOL | BPC | BATIMENT PHILIPPE CANTON | ET2 | ETAGE 2 | MIT | MALADIES INFECTIEUSES ET TROPICALES | 02A887- | COULOIR CIRC.INTERNE 02A887
ET2BES024 | BLOC SECOURS COULOIR 02A887 | 1 | SSI | SECURITE INCENDIE | BES | BLOC SECOURS | BPC | BATIMENT PHILIPPE CANTON | ET2 | ETAGE 2 | MIT | MALADIES INFECTIEUSES ET TROPICALES | 02A887- | COULOIR CIRC.INTERNE 02A887
ET2LUM159 | LUMINAIRE CH 02A107 | 1 | ELE | ELECTRICITE ET ECLAIRAGE | LUM | LUMINAIRE | BPC | BATIMENT PHILIPPE CANTON | ET2 | ETAGE 2 | MIT | MALADIES INFECTIEUSES ET TROPICALES | 02A107A- | CH SIMPLE 02A107a
ET2ELE159 | ELECTRICITE CH 02A107 | 1 | ELE | ELECTRICITE ET ECLAIRAGE | ELE | PRISE ELECTRIQUE | BPC | BATIMENT PHILIPPE CANTON | ET2 | ETAGE 2 | MIT | MALADIES INFECTIEUSES ET TROPICALES | 02A107A- | CH SIMPLE 02A107a
ET2DET159 | DETECTION INCENDIE CH 02A107 | 1 | SSI | SECURITE INCENDIE | DET | DETECTION INCENDIE | BPC | BATIMENT PHILIPPE CANTON | ET2 | ETAGE 2 | MIT | MALADIES INFECTIEUSES ET TROPICALES | 02A107A- | CH SIMPLE 02A107a
ET2VEN134 | VENTILATION CH 02A107 | 2 | CVC | CHAUFFAGE ET CLIMATISATION | VEN | BOUCHE DE VENTILATION | BPC | BATIMENT PHILIPPE CANTON | ET2 | ETAGE 2 | MIT | MALADIES INFECTIEUSES ET TROPICALES | 02A107A- | CH SIMPLE 02A107a
ET2MUR159 | MUR CH 02A107 | 4 | BAT | BATIMENT | MUR | MUR | BPC | BATIMENT PHILIPPE CANTON | ET2 | ETAGE 2 | MIT | MALADIES INFECTIEUSES ET TROPICALES | 02A107A- | CH SIMPLE 02A107a
ET2PLA160 | PLAFOND CH 02A107 | 1 | BAT | BATIMENT | PLA | PLAFONDS | BPC | BATIMENT PHILIPPE CANTON | ET2 | ETAGE 2 | MIT | MALADIES INFECTIEUSES ET TROPICALES | 02A107A- | CH SIMPLE 02A107a
ET2SOL159 | SOL CH 02A107 | 1 | BAT | BATIMENT | SOL | SOL | BPC | BATIMENT PHILIPPE CANTON | ET2 | ETAGE 2 | MIT | MALADIES INFECTIEUSES ET TROPICALES | 02A107A- | CH SIMPLE 02A107a
ET2LAV017 | LAVABO SDB CH 02A107 | 1 | PLB | PLOMBERIE SANITAIRE | LAV | LAVABO | BPC | BATIMENT PHILIPPE CANTON | ET2 | ETAGE 2 | MIT | MALADIES INFECTIEUSES ET TROPICALES | 02A107B- | SDB CH SIMPLE 02A107b
ET2DOU009 | DOUCHE CH 02A107 | 1 | PLB | PLOMBERIE SANITAIRE | DOU | DOUCHE | BPC | BATIMENT PHILIPPE CANTON | ET2 | ETAGE 2 | MIT | MALADIES INFECTIEUSES ET TROPICALES | 02A107B- | SDB CH SIMPLE 02A107b
ET2ROB020 | ROBINETTERIE SDB CH 02A107 | 1 | PLB | PLOMBERIE SANITAIRE | ROB | ROBINETTERIE | BPC | BATIMENT PHILIPPE CANTON | ET2 | ETAGE 2 | MIT | MALADIES INFECTIEUSES ET TROPICALES | 02A107B- | SDB CH SIMPLE 02A107b
ET2W.C013 | W.C CH 02A107 | 1 | PLB | PLOMBERIE SANITAIRE | W.C | W.C. | BPC | BATIMENT PHILIPPE CANTON | ET2 | ETAGE 2 | MIT | MALADIES INFECTIEUSES ET TROPICALES | 02A107B- | SDB CH SIMPLE 02A107b
ET2CHA105 | ENS CHAUFFAGE CH 02A107 | 1 | CVC | CHAUFFAGE ET CLIMATISATION | CHA | CHAUFFAGE LOCAL | BPC | BATIMENT PHILIPPE CANTON | ET2 | ETAGE 2 | MIT | MALADIES INFECTIEUSES ET TROPICALES | 02A107A- | CH SIMPLE 02A107a
ET2MUM101 | MULTIMEDIA CH 02A107 | 1 | TMM | TERMINAUX MULTIMEDIA | MUM | MULTIMEDIA | BPC | BATIMENT PHILIPPE CANTON | ET2 | ETAGE 2 | MIT | MALADIES INFECTIEUSES ET TROPICALES | 02A107A- | CH SIMPLE 02A107a
ET2VRO107 | VOLET ROULANT CH 02A107 | 1 | MEN | MENUISERIE | VRO | VOLET ROULANT | BPC | BATIMENT PHILIPPE CANTON | ET2 | ETAGE 2 | MIT | MALADIES INFECTIEUSES ET TROPICALES | 02A107A- | CH SIMPLE 02A107a
ET2PAM007 | POIRE APPEL MALADE CH 02A107 | 1 | APM | APPELS MALADE | PAM | POIRE APPEL MALADE | BPC | BATIMENT PHILIPPE CANTON | ET2 | ETAGE 2 | MIT | MALADIES INFECTIEUSES ET TROPICALES | 02A107A- | CH SIMPLE 02A107a
ET2PGM007 | PRISES GAZ MEDICAUX 02A107 | 3 | GMD | GAZ MEDICAUX | PGM | PRISES GAZ MEDICAUX | BPC | BATIMENT PHILIPPE CANTON | ET2 | ETAGE 2 | MIT | MALADIES INFECTIEUSES ET TROPICALES | 02A107A- | CH SIMPLE 02A107a
ET2LUM160 | LUMINAIRE CH 02A108 | 1 | ELE | ELECTRICITE ET ECLAIRAGE | LUM | LUMINAIRE | BPC | BATIMENT PHILIPPE CANTON | ET2 | ETAGE 2 | MIT | MALADIES INFECTIEUSES ET TROPICALES | 02A108A- | CH SIMPLE 02A108a
ET2ELE160 | ELECTRICITE CH 02A108 | 1 | ELE | ELECTRICITE ET ECLAIRAGE | ELE | PRISE ELECTRIQUE | BPC | BATIMENT PHILIPPE CANTON | ET2 | ETAGE 2 | MIT | MALADIES INFECTIEUSES ET TROPICALES | 02A108A- | CH SIMPLE 02A108a
ET2DET160 | DETECTION INCENDIE CH 02A108 | 1 | SSI | SECURITE INCENDIE | DET | DETECTION INCENDIE | BPC | BATIMENT PHILIPPE CANTON | ET2 | ETAGE 2 | MIT | MALADIES INFECTIEUSES ET TROPICALES | 02A108A- | CH SIMPLE 02A108a
ET2VEN135 | VENTILATION CH 02A108 | 2 | CVC | CHAUFFAGE ET CLIMATISATION | VEN | BOUCHE DE VENTILATION | BPC | BATIMENT PHILIPPE CANTON | ET2 | ETAGE 2 | MIT | MALADIES INFECTIEUSES ET TROPICALES | 02A108A- | CH SIMPLE 02A108a
ET2MUR160 | MUR CH 02A108 | 4 | BAT | BATIMENT | MUR | MUR | BPC | BATIMENT PHILIPPE CANTON | ET2 | ETAGE 2 | MIT | MALADIES INFECTIEUSES ET TROPICALES | 02A108A- | CH SIMPLE 02A108a
ET2PLA161 | PLAFOND CH 02A108 | 1 | BAT | BATIMENT | PLA | PLAFONDS | BPC | BATIMENT PHILIPPE CANTON | ET2 | ETAGE 2 | MIT | MALADIES INFECTIEUSES ET TROPICALES | 02A108A- | CH SIMPLE 02A108a
ET2SOL160 | SOL CH 02A108 | 1 | BAT | BATIMENT | SOL | SOL | BPC | BATIMENT PHILIPPE CANTON | ET2 | ETAGE 2 | MIT | MALADIES INFECTIEUSES ET TROPICALES | 02A108A- | CH SIMPLE 02A108a
ET2LAV018 | LAVABO SDB CH 02A108 | 1 | PLB | PLOMBERIE SANITAIRE | LAV | LAVABO | BPC | BATIMENT PHILIPPE CANTON | ET2 | ETAGE 2 | MIT | MALADIES INFECTIEUSES ET TROPICALES | 02A108B- | SDB CH SIMPLE 02A108b
ET2DOU010 | DOUCHE CH 02A108 | 1 | PLB | PLOMBERIE SANITAIRE | DOU | DOUCHE | BPC | BATIMENT PHILIPPE CANTON | ET2 | ETAGE 2 | MIT | MALADIES INFECTIEUSES ET TROPICALES | 02A108B- | SDB CH SIMPLE 02A108b
ET2ROB021 | ROBINETTERIE SDB CH 02A108 | 1 | PLB | PLOMBERIE SANITAIRE | ROB | ROBINETTERIE | BPC | BATIMENT PHILIPPE CANTON | ET2 | ETAGE 2 | MIT | MALADIES INFECTIEUSES ET TROPICALES | 02A108B- | SDB CH SIMPLE 02A108b
ET2W.C014 | W.C CH 02A108 | 1 | PLB | PLOMBERIE SANITAIRE | W.C | W.C. | BPC | BATIMENT PHILIPPE CANTON | ET2 | ETAGE 2 | MIT | MALADIES INFECTIEUSES ET TROPICALES | 02A108B- | SDB CH SIMPLE 02A108b
ET2CHA106 | ENS CHAUFFAGE CH 02A108 | 1 | CVC | CHAUFFAGE ET CLIMATISATION | CHA | CHAUFFAGE LOCAL | BPC | BATIMENT PHILIPPE CANTON | ET2 | ETAGE 2 | MIT | MALADIES INFECTIEUSES ET TROPICALES | 02A108A- | CH SIMPLE 02A108a
ET2MUM102 | MULTIMEDIA CH 02A108 | 1 | TMM | TERMINAUX MULTIMEDIA | MUM | MULTIMEDIA | BPC | BATIMENT PHILIPPE CANTON | ET2 | ETAGE 2 | MIT | MALADIES INFECTIEUSES ET TROPICALES | 02A108A- | CH SIMPLE 02A108a
ET2VRO108 | VOLET ROULANT CH 02A108 | 1 | MEN | MENUISERIE | VRO | VOLET ROULANT | BPC | BATIMENT PHILIPPE CANTON | ET2 | ETAGE 2 | MIT | MALADIES INFECTIEUSES ET TROPICALES | 02A108A- | CH SIMPLE 02A108a
ET2PAM008 | POIRE APPEL MALADE CH 02A108 | 1 | APM | APPELS MALADE | PAM | POIRE APPEL MALADE | BPC | BATIMENT PHILIPPE CANTON | ET2 | ETAGE 2 | MIT | MALADIES INFECTIEUSES ET TROPICALES | 02A108A- | CH SIMPLE 02A108a
ET2PGM008 | PRISES GAZ MEDICAUX 02A108 | 3 | GMD | GAZ MEDICAUX | PGM | PRISES GAZ MEDICAUX | BPC | BATIMENT PHILIPPE CANTON | ET2 | ETAGE 2 | MIT | MALADIES INFECTIEUSES ET TROPICALES | 02A108A- | CH SIMPLE 02A108a
ET2LUM161 | LUMINAIRE CH 02A109 | 1 | ELE | ELECTRICITE ET ECLAIRAGE | LUM | LUMINAIRE | BPC | BATIMENT PHILIPPE CANTON | ET2 | ETAGE 2 | MIT | MALADIES INFECTIEUSES ET TROPICALES | 02A109A- | CH SIMPLE 02A109a
ET2ELE161 | ELECTRICITE CH 02A109 | 1 | ELE | ELECTRICITE ET ECLAIRAGE | ELE | PRISE ELECTRIQUE | BPC | BATIMENT PHILIPPE CANTON | ET2 | ETAGE 2 | MIT | MALADIES INFECTIEUSES ET TROPICALES | 02A109A- | CH SIMPLE 02A109a
ET2DET161 | DETECTION INCENDIE CH 02A109 | 1 | SSI | SECURITE INCENDIE | DET | DETECTION INCENDIE | BPC | BATIMENT PHILIPPE CANTON | ET2 | ETAGE 2 | MIT | MALADIES INFECTIEUSES ET TROPICALES | 02A109A- | CH SIMPLE 02A109a
ET2VEN136 | VENTILATION CH 02A109 | 2 | CVC | CHAUFFAGE ET CLIMATISATION | VEN | BOUCHE DE VENTILATION | BPC | BATIMENT PHILIPPE CANTON | ET2 | ETAGE 2 | MIT | MALADIES INFECTIEUSES ET TROPICALES | 02A109A- | CH SIMPLE 02A109a
ET2MUR161 | MUR CH 02A109 | 4 | BAT | BATIMENT | MUR | MUR | BPC | BATIMENT PHILIPPE CANTON | ET2 | ETAGE 2 | MIT | MALADIES INFECTIEUSES ET TROPICALES | 02A109A- | CH SIMPLE 02A109a
ET2PLA162 | PLAFOND CH 02A109 | 1 | BAT | BATIMENT | PLA | PLAFONDS | BPC | BATIMENT PHILIPPE CANTON | ET2 | ETAGE 2 | MIT | MALADIES INFECTIEUSES ET TROPICALES | 02A109A- | CH SIMPLE 02A109a
ET2SOL161 | SOL CH 02A109 | 1 | BAT | BATIMENT | SOL | SOL | BPC | BATIMENT PHILIPPE CANTON | ET2 | ETAGE 2 | MIT | MALADIES INFECTIEUSES ET TROPICALES | 02A109A- | CH SIMPLE 02A109a
ET2LAV019 | LAVABO SDB CH 02A109 | 1 | PLB | PLOMBERIE SANITAIRE | LAV | LAVABO | BPC | BATIMENT PHILIPPE CANTON | ET2 | ETAGE 2 | MIT | MALADIES INFECTIEUSES ET TROPICALES | 02A109B- | SDB CH SIMPLE 02A109b
ET2DOU011 | DOUCHE CH 02A109 | 1 | PLB | PLOMBERIE SANITAIRE | DOU | DOUCHE | BPC | BATIMENT PHILIPPE CANTON | ET2 | ETAGE 2 | MIT | MALADIES INFECTIEUSES ET TROPICALES | 02A109B- | SDB CH SIMPLE 02A109b
ET2ROB022 | ROBINETTERIE SDB CH 02A109 | 1 | PLB | PLOMBERIE SANITAIRE | ROB | ROBINETTERIE | BPC | BATIMENT PHILIPPE CANTON | ET2 | ETAGE 2 | MIT | MALADIES INFECTIEUSES ET TROPICALES | 02A109B- | SDB CH SIMPLE 02A109b
ET2W.C015 | W.C CH 02A109 | 1 | PLB | PLOMBERIE SANITAIRE | W.C | W.C. | BPC | BATIMENT PHILIPPE CANTON | ET2 | ETAGE 2 | MIT | MALADIES INFECTIEUSES ET TROPICALES | 02A109B- | SDB CH SIMPLE 02A109b
ET2CHA107 | ENS CHAUFFAGE CH 02A109 | 1 | CVC | CHAUFFAGE ET CLIMATISATION | CHA | CHAUFFAGE LOCAL | BPC | BATIMENT PHILIPPE CANTON | ET2 | ETAGE 2 | MIT | MALADIES INFECTIEUSES ET TROPICALES | 02A109A- | CH SIMPLE 02A109a
ET2MUM103 | MULTIMEDIA CH 02A109 | 1 | TMM | TERMINAUX MULTIMEDIA | MUM | MULTIMEDIA | BPC | BATIMENT PHILIPPE CANTON | ET2 | ETAGE 2 | MIT | MALADIES INFECTIEUSES ET TROPICALES | 02A109A- | CH SIMPLE 02A109a
ET2VRO109 | VOLET ROULANT CH 02A109 | 1 | MEN | MENUISERIE | VRO | VOLET ROULANT | BPC | BATIMENT PHILIPPE CANTON | ET2 | ETAGE 2 | MIT | MALADIES INFECTIEUSES ET TROPICALES | 02A109A- | CH SIMPLE 02A109a
ET2PAM009 | POIRE APPEL MALADE CH 02A109 | 1 | APM | APPELS MALADE | PAM | POIRE APPEL MALADE | BPC | BATIMENT PHILIPPE CANTON | ET2 | ETAGE 2 | MIT | MALADIES INFECTIEUSES ET TROPICALES | 02A109A- | CH SIMPLE 02A109a
ET2PGM009 | PRISES GAZ MEDICAUX 02A109 | 3 | GMD | GAZ MEDICAUX | PGM | PRISES GAZ MEDICAUX | BPC | BATIMENT PHILIPPE CANTON | ET2 | ETAGE 2 | MIT | MALADIES INFECTIEUSES ET TROPICALES | 02A109A- | CH SIMPLE 02A109a
ET2LUM162 | LUMINAIRE CH 02A110 | 1 | ELE | ELECTRICITE ET ECLAIRAGE | LUM | LUMINAIRE | BPC | BATIMENT PHILIPPE CANTON | ET2 | ETAGE 2 | MIT | MALADIES INFECTIEUSES ET TROPICALES | 02A110A- | CH SIMPLE 02A110a
ET2ELE162 | ELECTRICITE CH 02A110 | 1 | ELE | ELECTRICITE ET ECLAIRAGE | ELE | PRISE ELECTRIQUE | BPC | BATIMENT PHILIPPE CANTON | ET2 | ETAGE 2 | MIT | MALADIES INFECTIEUSES ET TROPICALES | 02A110A- | CH SIMPLE 02A110a
ET2DET162 | DETECTION INCENDIE CH 02A110 | 1 | SSI | SECURITE INCENDIE | DET | DETECTION INCENDIE | BPC | BATIMENT PHILIPPE CANTON | ET2 | ETAGE 2 | MIT | MALADIES INFECTIEUSES ET TROPICALES | 02A110A- | CH SIMPLE 02A110a
ET2VEN137 | VENTILATION CH 02A110 | 2 | CVC | CHAUFFAGE ET CLIMATISATION | VEN | BOUCHE DE VENTILATION | BPC | BATIMENT PHILIPPE CANTON | ET2 | ETAGE 2 | MIT | MALADIES INFECTIEUSES ET TROPICALES | 02A110A- | CH SIMPLE 02A110a
ET2MUR162 | MUR CH 02A110 | 4 | BAT | BATIMENT | MUR | MUR | BPC | BATIMENT PHILIPPE CANTON | ET2 | ETAGE 2 | MIT | MALADIES INFECTIEUSES ET TROPICALES | 02A110A- | CH SIMPLE 02A110a
ET2PLA163 | PLAFOND CH 02A110 | 1 | BAT | BATIMENT | PLA | PLAFONDS | BPC | BATIMENT PHILIPPE CANTON | ET2 | ETAGE 2 | MIT | MALADIES INFECTIEUSES ET TROPICALES | 02A110A- | CH SIMPLE 02A110a
ET2SOL162 | SOL CH 02A110 | 1 | BAT | BATIMENT | SOL | SOL | BPC | BATIMENT PHILIPPE CANTON | ET2 | ETAGE 2 | MIT | MALADIES INFECTIEUSES ET TROPICALES | 02A110A- | CH SIMPLE 02A110a
ET2LAV020 | LAVABO SDB CH 02A110 | 1 | PLB | PLOMBERIE SANITAIRE | LAV | LAVABO | BPC | BATIMENT PHILIPPE CANTON | ET2 | ETAGE 2 | MIT | MALADIES INFECTIEUSES ET TROPICALES | 02A110B- | SDB CH SIMPLE 02A110b
ET2DOU012 | DOUCHE CH 02A110 | 1 | PLB | PLOMBERIE SANITAIRE | DOU | DOUCHE | BPC | BATIMENT PHILIPPE CANTON | ET2 | ETAGE 2 | MIT | MALADIES INFECTIEUSES ET TROPICALES | 02A110B- | SDB CH SIMPLE 02A110b
ET2ROB023 | ROBINETTERIE SDB CH 02A110 | 1 | PLB | PLOMBERIE SANITAIRE | ROB | ROBINETTERIE | BPC | BATIMENT PHILIPPE CANTON | ET2 | ETAGE 2 | MIT | MALADIES INFECTIEUSES ET TROPICALES | 02A110B- | SDB CH SIMPLE 02A110b
ET2W.C016 | W.C CH 02A110 | 1 | PLB | PLOMBERIE SANITAIRE | W.C | W.C. | BPC | BATIMENT PHILIPPE CANTON | ET2 | ETAGE 2 | MIT | MALADIES INFECTIEUSES ET TROPICALES | 02A110B- | SDB CH SIMPLE 02A110b
ET2CHA108 | ENS CHAUFFAGE CH 02A110 | 1 | CVC | CHAUFFAGE ET CLIMATISATION | CHA | CHAUFFAGE LOCAL | BPC | BATIMENT PHILIPPE CANTON | ET2 | ETAGE 2 | MIT | MALADIES INFECTIEUSES ET TROPICALES | 02A110A- | CH SIMPLE 02A110a
ET2MUM104 | MULTIMEDIA CH 02A110 | 1 | TMM | TERMINAUX MULTIMEDIA | MUM | MULTIMEDIA | BPC | BATIMENT PHILIPPE CANTON | ET2 | ETAGE 2 | MIT | MALADIES INFECTIEUSES ET TROPICALES | 02A110A- | CH SIMPLE 02A110a
ET2VRO110 | VOLET ROULANT CH 02A110 | 1 | MEN | MENUISERIE | VRO | VOLET ROULANT | BPC | BATIMENT PHILIPPE CANTON | ET2 | ETAGE 2 | MIT | MALADIES INFECTIEUSES ET TROPICALES | 02A110A- | CH SIMPLE 02A110a
ET2PAM010 | POIRE APPEL MALADE CH 02A110 | 1 | APM | APPELS MALADE | PAM | POIRE APPEL MALADE | BPC | BATIMENT PHILIPPE CANTON | ET2 | ETAGE 2 | MIT | MALADIES INFECTIEUSES ET TROPICALES | 02A110A- | CH SIMPLE 02A110a
ET2PGM010 | PRISES GAZ MEDICAUX 02A110 | 3 | GMD | GAZ MEDICAUX | PGM | PRISES GAZ MEDICAUX | BPC | BATIMENT PHILIPPE CANTON | ET2 | ETAGE 2 | MIT | MALADIES INFECTIEUSES ET TROPICALES | 02A110A- | CH SIMPLE 02A110a
ET2LUM163 | LUMINAIRE CH 02A111 | 1 | ELE | ELECTRICITE ET ECLAIRAGE | LUM | LUMINAIRE | BPC | BATIMENT PHILIPPE CANTON | ET2 | ETAGE 2 | MIT | MALADIES INFECTIEUSES ET TROPICALES | 02A111A- | CH SIMPLE 02A111a
ET2ELE163 | ELECTRICITE CH 02A111 | 1 | ELE | ELECTRICITE ET ECLAIRAGE | ELE | PRISE ELECTRIQUE | BPC | BATIMENT PHILIPPE CANTON | ET2 | ETAGE 2 | MIT | MALADIES INFECTIEUSES ET TROPICALES | 02A111A- | CH SIMPLE 02A111a
ET2DET163 | DETECTION INCENDIE CH 02A111 | 1 | SSI | SECURITE INCENDIE | DET | DETECTION INCENDIE | BPC | BATIMENT PHILIPPE CANTON | ET2 | ETAGE 2 | MIT | MALADIES INFECTIEUSES ET TROPICALES | 02A111A- | CH SIMPLE 02A111a
ET2VEN138 | VENTILATION CH 02A111 | 2 | CVC | CHAUFFAGE ET CLIMATISATION | VEN | BOUCHE DE VENTILATION | BPC | BATIMENT PHILIPPE CANTON | ET2 | ETAGE 2 | MIT | MALADIES INFECTIEUSES ET TROPICALES | 02A111A- | CH SIMPLE 02A111a
ET2MUR163 | MUR CH 02A111 | 4 | BAT | BATIMENT | MUR | MUR | BPC | BATIMENT PHILIPPE CANTON | ET2 | ETAGE 2 | MIT | MALADIES INFECTIEUSES ET TROPICALES | 02A111A- | CH SIMPLE 02A111a
ET2PLA164 | PLAFOND CH 02A111 | 1 | BAT | BATIMENT | PLA | PLAFONDS | BPC | BATIMENT PHILIPPE CANTON | ET2 | ETAGE 2 | MIT | MALADIES INFECTIEUSES ET TROPICALES | 02A111A- | CH SIMPLE 02A111a
ET2SOL163 | SOL CH 02A111 | 1 | BAT | BATIMENT | SOL | SOL | BPC | BATIMENT PHILIPPE CANTON | ET2 | ETAGE 2 | MIT | MALADIES INFECTIEUSES ET TROPICALES | 02A111A- | CH SIMPLE 02A111a
ET2LAV021 | LAVABO SDB CH 02A111 | 1 | PLB | PLOMBERIE SANITAIRE | LAV | LAVABO | BPC | BATIMENT PHILIPPE CANTON | ET2 | ETAGE 2 | MIT | MALADIES INFECTIEUSES ET TROPICALES | 02A111B- | SDB CH SIMPLE 02A111b
ET2DOU013 | DOUCHE CH 02A111 | 1 | PLB | PLOMBERIE SANITAIRE | DOU | DOUCHE | BPC | BATIMENT PHILIPPE CANTON | ET2 | ETAGE 2 | MIT | MALADIES INFECTIEUSES ET TROPICALES | 02A111B- | SDB CH SIMPLE 02A111b
ET2ROB024 | ROBINETTERIE SDB CH 02A111 | 1 | PLB | PLOMBERIE SANITAIRE | ROB | ROBINETTERIE | BPC | BATIMENT PHILIPPE CANTON | ET2 | ETAGE 2 | MIT | MALADIES INFECTIEUSES ET TROPICALES | 02A111B- | SDB CH SIMPLE 02A111b
ET2W.C017 | W.C CH 02A111 | 1 | PLB | PLOMBERIE SANITAIRE | W.C | W.C. | BPC | BATIMENT PHILIPPE CANTON | ET2 | ETAGE 2 | MIT | MALADIES INFECTIEUSES ET TROPICALES | 02A111B- | SDB CH SIMPLE 02A111b
ET2CHA109 | ENS CHAUFFAGE CH 02A111 | 1 | CVC | CHAUFFAGE ET CLIMATISATION | CHA | CHAUFFAGE LOCAL | BPC | BATIMENT PHILIPPE CANTON | ET2 | ETAGE 2 | MIT | MALADIES INFECTIEUSES ET TROPICALES | 02A111A- | CH SIMPLE 02A111a
ET2MUM105 | MULTIMEDIA CH 02A111 | 1 | TMM | TERMINAUX MULTIMEDIA | MUM | MULTIMEDIA | BPC | BATIMENT PHILIPPE CANTON | ET2 | ETAGE 2 | MIT | MALADIES INFECTIEUSES ET TROPICALES | 02A111A- | CH SIMPLE 02A111a
ET2VRO111 | VOLET ROULANT CH 02A111 | 1 | MEN | MENUISERIE | VRO | VOLET ROULANT | BPC | BATIMENT PHILIPPE CANTON | ET2 | ETAGE 2 | MIT | MALADIES INFECTIEUSES ET TROPICALES | 02A111A- | CH SIMPLE 02A111a
ET2PAM011 | POIRE APPEL MALADE CH 02A111 | 1 | APM | APPELS MALADE | PAM | POIRE APPEL MALADE | BPC | BATIMENT PHILIPPE CANTON | ET2 | ETAGE 2 | MIT | MALADIES INFECTIEUSES ET TROPICALES | 02A111A- | CH SIMPLE 02A111a
ET2PGM011 | PRISES GAZ MEDICAUX 02A111 | 3 | GMD | GAZ MEDICAUX | PGM | PRISES GAZ MEDICAUX | BPC | BATIMENT PHILIPPE CANTON | ET2 | ETAGE 2 | MIT | MALADIES INFECTIEUSES ET TROPICALES | 02A111A- | CH SIMPLE 02A111a
ET2LUM164 | LUMINAIRE CH 02A112 | 1 | ELE | ELECTRICITE ET ECLAIRAGE | LUM | LUMINAIRE | BPC | BATIMENT PHILIPPE CANTON | ET2 | ETAGE 2 | MIT | MALADIES INFECTIEUSES ET TROPICALES | 02A112A- | CH SIMPLE 02A112a
ET2ELE164 | ELECTRICITE CH 02A112 | 1 | ELE | ELECTRICITE ET ECLAIRAGE | ELE | PRISE ELECTRIQUE | BPC | BATIMENT PHILIPPE CANTON | ET2 | ETAGE 2 | MIT | MALADIES INFECTIEUSES ET TROPICALES | 02A112A- | CH SIMPLE 02A112a
ET2DET164 | DETECTION INCENDIE CH 02A112 | 1 | SSI | SECURITE INCENDIE | DET | DETECTION INCENDIE | BPC | BATIMENT PHILIPPE CANTON | ET2 | ETAGE 2 | MIT | MALADIES INFECTIEUSES ET TROPICALES | 02A112A- | CH SIMPLE 02A112a
ET2VEN139 | VENTILATION CH 02A112 | 2 | CVC | CHAUFFAGE ET CLIMATISATION | VEN | BOUCHE DE VENTILATION | BPC | BATIMENT PHILIPPE CANTON | ET2 | ETAGE 2 | MIT | MALADIES INFECTIEUSES ET TROPICALES | 02A112A- | CH SIMPLE 02A112a
ET2MUR164 | MUR CH 02A112 | 4 | BAT | BATIMENT | MUR | MUR | BPC | BATIMENT PHILIPPE CANTON | ET2 | ETAGE 2 | MIT | MALADIES INFECTIEUSES ET TROPICALES | 02A112A- | CH SIMPLE 02A112a
ET2PLA165 | PLAFOND CH 02A112 | 1 | BAT | BATIMENT | PLA | PLAFONDS | BPC | BATIMENT PHILIPPE CANTON | ET2 | ETAGE 2 | MIT | MALADIES INFECTIEUSES ET TROPICALES | 02A112A- | CH SIMPLE 02A112a
ET2SOL164 | SOL CH 02A112 | 1 | BAT | BATIMENT | SOL | SOL | BPC | BATIMENT PHILIPPE CANTON | ET2 | ETAGE 2 | MIT | MALADIES INFECTIEUSES ET TROPICALES | 02A112A- | CH SIMPLE 02A112a
ET2LAV022 | LAVABO CH 02A112 | 1 | PLB | PLOMBERIE SANITAIRE | LAV | LAVABO | BPC | BATIMENT PHILIPPE CANTON | ET2 | ETAGE 2 | MIT | MALADIES INFECTIEUSES ET TROPICALES | 02A112B- | SDB CH SIMPLE 02A112b
ET2DOU014 | DOUCHE CH 02A112 | 1 | PLB | PLOMBERIE SANITAIRE | DOU | DOUCHE | BPC | BATIMENT PHILIPPE CANTON | ET2 | ETAGE 2 | MIT | MALADIES INFECTIEUSES ET TROPICALES | 02A112B- | SDB CH SIMPLE 02A112b
ET2ROB025 | ROBINETTERIE CH 02A112 | 1 | PLB | PLOMBERIE SANITAIRE | ROB | ROBINETTERIE | BPC | BATIMENT PHILIPPE CANTON | ET2 | ETAGE 2 | MIT | MALADIES INFECTIEUSES ET TROPICALES | 02A112B- | SDB CH SIMPLE 02A112b
ET2W.C018 | W.C CH 02A112 | 1 | PLB | PLOMBERIE SANITAIRE | W.C | W.C. | BPC | BATIMENT PHILIPPE CANTON | ET2 | ETAGE 2 | MIT | MALADIES INFECTIEUSES ET TROPICALES | 02A112B- | SDB CH SIMPLE 02A112b
ET2CHA110 | ENS CHAUFFAGE CH 02A112 | 1 | CVC | CHAUFFAGE ET CLIMATISATION | CHA | CHAUFFAGE LOCAL | BPC | BATIMENT PHILIPPE CANTON | ET2 | ETAGE 2 | MIT | MALADIES INFECTIEUSES ET TROPICALES | 02A112A- | CH SIMPLE 02A112a
ET2MUM106 | MULTIMEDIA CH 02A112 | 1 | TMM | TERMINAUX MULTIMEDIA | MUM | MULTIMEDIA | BPC | BATIMENT PHILIPPE CANTON | ET2 | ETAGE 2 | MIT | MALADIES INFECTIEUSES ET TROPICALES | 02A112A- | CH SIMPLE 02A112a
ET2VRO112 | VOLET ROULANT CH 02A112 | 1 | MEN | MENUISERIE | VRO | VOLET ROULANT | BPC | BATIMENT PHILIPPE CANTON | ET2 | ETAGE 2 | MIT | MALADIES INFECTIEUSES ET TROPICALES | 02A112A- | CH SIMPLE 02A112a
ET2PAM012 | POIRE APPEL MALADE CH 02A112 | 1 | APM | APPELS MALADE | PAM | POIRE APPEL MALADE | BPC | BATIMENT PHILIPPE CANTON | ET2 | ETAGE 2 | MIT | MALADIES INFECTIEUSES ET TROPICALES | 02A112A- | CH SIMPLE 02A112a
ET2PGM012 | PRISES GAZ MEDICAUX 02A112 | 3 | GMD | GAZ MEDICAUX | PGM | PRISES GAZ MEDICAUX | BPC | BATIMENT PHILIPPE CANTON | ET2 | ETAGE 2 | MIT | MALADIES INFECTIEUSES ET TROPICALES | 02A112A- | CH SIMPLE 02A112a
ET2LUM165 | LUMINAIRE CH 02A113 | 1 | ELE | ELECTRICITE ET ECLAIRAGE | LUM | LUMINAIRE | BPC | BATIMENT PHILIPPE CANTON | ET2 | ETAGE 2 | MIT | MALADIES INFECTIEUSES ET TROPICALES | 02A113A- | CH SIMPLE 02A113a
ET2ELE165 | ELECTRICITE CH 02A113 | 1 | ELE | ELECTRICITE ET ECLAIRAGE | ELE | PRISE ELECTRIQUE | BPC | BATIMENT PHILIPPE CANTON | ET2 | ETAGE 2 | MIT | MALADIES INFECTIEUSES ET TROPICALES | 02A113A- | CH SIMPLE 02A113a
ET2DET165 | DETECTION INCENDIE CH 02A113 | 1 | SSI | SECURITE INCENDIE | DET | DETECTION INCENDIE | BPC | BATIMENT PHILIPPE CANTON | ET2 | ETAGE 2 | MIT | MALADIES INFECTIEUSES ET TROPICALES | 02A113A- | CH SIMPLE 02A113a
ET2VEN140 | VENTILATION CH 02A113 | 2 | CVC | CHAUFFAGE ET CLIMATISATION | VEN | BOUCHE DE VENTILATION | BPC | BATIMENT PHILIPPE CANTON | ET2 | ETAGE 2 | MIT | MALADIES INFECTIEUSES ET TROPICALES | 02A113A- | CH SIMPLE 02A113a
ET2MUR165 | MUR CH 02A113 | 4 | BAT | BATIMENT | MUR | MUR | BPC | BATIMENT PHILIPPE CANTON | ET2 | ETAGE 2 | MIT | MALADIES INFECTIEUSES ET TROPICALES | 02A113A- | CH SIMPLE 02A113a
ET2PLA166 | PLAFOND CH 02A113 | 1 | BAT | BATIMENT | PLA | PLAFONDS | BPC | BATIMENT PHILIPPE CANTON | ET2 | ETAGE 2 | MIT | MALADIES INFECTIEUSES ET TROPICALES | 02A113A- | CH SIMPLE 02A113a
ET2SOL165 | SOL CH 02A113 | 1 | BAT | BATIMENT | SOL | SOL | BPC | BATIMENT PHILIPPE CANTON | ET2 | ETAGE 2 | MIT | MALADIES INFECTIEUSES ET TROPICALES | 02A113A- | CH SIMPLE 02A113a
ET2LAV023 | LAVABO CH 02A113 | 1 | PLB | PLOMBERIE SANITAIRE | LAV | LAVABO | BPC | BATIMENT PHILIPPE CANTON | ET2 | ETAGE 2 | MIT | MALADIES INFECTIEUSES ET TROPICALES | 02A113B- | SDB CH SIMPLE 02A113b
ET2DOU015 | DOUCHE CH 02A113 | 1 | PLB | PLOMBERIE SANITAIRE | DOU | DOUCHE | BPC | BATIMENT PHILIPPE CANTON | ET2 | ETAGE 2 | MIT | MALADIES INFECTIEUSES ET TROPICALES | 02A113B- | SDB CH SIMPLE 02A113b
ET2ROB026 | ROBINETTERIE CH 02A113 | 1 | PLB | PLOMBERIE SANITAIRE | ROB | ROBINETTERIE | BPC | BATIMENT PHILIPPE CANTON | ET2 | ETAGE 2 | MIT | MALADIES INFECTIEUSES ET TROPICALES | 02A113B- | SDB CH SIMPLE 02A113b
ET2W.C019 | W.C CH 02A113 | 1 | PLB | PLOMBERIE SANITAIRE | W.C | W.C. | BPC | BATIMENT PHILIPPE CANTON | ET2 | ETAGE 2 | MIT | MALADIES INFECTIEUSES ET TROPICALES | 02A113B- | SDB CH SIMPLE 02A113b
ET2CHA111 | ENS CHAUFFAGE CH 02A113 | 1 | CVC | CHAUFFAGE ET CLIMATISATION | CHA | CHAUFFAGE LOCAL | BPC | BATIMENT PHILIPPE CANTON | ET2 | ETAGE 2 | MIT | MALADIES INFECTIEUSES ET TROPICALES | 02A113A- | CH SIMPLE 02A113a
ET2MUM107 | MULTIMEDIA CH 02A113 | 1 | TMM | TERMINAUX MULTIMEDIA | MUM | MULTIMEDIA | BPC | BATIMENT PHILIPPE CANTON | ET2 | ETAGE 2 | MIT | MALADIES INFECTIEUSES ET TROPICALES | 02A113A- | CH SIMPLE 02A113a
ET2VRO113 | VOLET ROULANT CH 02A113 | 1 | MEN | MENUISERIE | VRO | VOLET ROULANT | BPC | BATIMENT PHILIPPE CANTON | ET2 | ETAGE 2 | MIT | MALADIES INFECTIEUSES ET TROPICALES | 02A113A- | CH SIMPLE 02A113a
ET2PAM013 | POIRE APPEL MALADE CH 02A113 | 1 | APM | APPELS MALADE | PAM | POIRE APPEL MALADE | BPC | BATIMENT PHILIPPE CANTON | ET2 | ETAGE 2 | MIT | MALADIES INFECTIEUSES ET TROPICALES | 02A113A- | CH SIMPLE 02A113a
ET2PGM013 | PRISES GAZ MEDICAUX 02A113 | 3 | GMD | GAZ MEDICAUX | PGM | PRISES GAZ MEDICAUX | BPC | BATIMENT PHILIPPE CANTON | ET2 | ETAGE 2 | MIT | MALADIES INFECTIEUSES ET TROPICALES | 02A113A- | CH SIMPLE 02A113a
ET2LUM166 | LUMINAIRE CH 02A114 | 1 | ELE | ELECTRICITE ET ECLAIRAGE | LUM | LUMINAIRE | BPC | BATIMENT PHILIPPE CANTON | ET2 | ETAGE 2 | MIT | MALADIES INFECTIEUSES ET TROPICALES | 02A114A- | CH SIMPLE 02A114a
ET2ELE166 | ELECTRICITE CH 02A114 | 1 | ELE | ELECTRICITE ET ECLAIRAGE | ELE | PRISE ELECTRIQUE | BPC | BATIMENT PHILIPPE CANTON | ET2 | ETAGE 2 | MIT | MALADIES INFECTIEUSES ET TROPICALES | 02A114A- | CH SIMPLE 02A114a
ET2DET166 | DETECTION INCENDIE CH 02A114 | 1 | SSI | SECURITE INCENDIE | DET | DETECTION INCENDIE | BPC | BATIMENT PHILIPPE CANTON | ET2 | ETAGE 2 | MIT | MALADIES INFECTIEUSES ET TROPICALES | 02A114A- | CH SIMPLE 02A114a
ET2VEN141 | VENTILATION CH 02A114 | 2 | CVC | CHAUFFAGE ET CLIMATISATION | VEN | BOUCHE DE VENTILATION | BPC | BATIMENT PHILIPPE CANTON | ET2 | ETAGE 2 | MIT | MALADIES INFECTIEUSES ET TROPICALES | 02A114A- | CH SIMPLE 02A114a
ET2MUR166 | MUR CH 02A114 | 4 | BAT | BATIMENT | MUR | MUR | BPC | BATIMENT PHILIPPE CANTON | ET2 | ETAGE 2 | MIT | MALADIES INFECTIEUSES ET TROPICALES | 02A114A- | CH SIMPLE 02A114a
ET2PLA167 | PLAFOND CH 02A114 | 1 | BAT | BATIMENT | PLA | PLAFONDS | BPC | BATIMENT PHILIPPE CANTON | ET2 | ETAGE 2 | MIT | MALADIES INFECTIEUSES ET TROPICALES | 02A114A- | CH SIMPLE 02A114a
ET2SOL166 | SOL CH 02A114 | 1 | BAT | BATIMENT | SOL | SOL | BPC | BATIMENT PHILIPPE CANTON | ET2 | ETAGE 2 | MIT | MALADIES INFECTIEUSES ET TROPICALES | 02A114A- | CH SIMPLE 02A114a
ET2LAV024 | LAVABO CH 02A114 | 1 | PLB | PLOMBERIE SANITAIRE | LAV | LAVABO | BPC | BATIMENT PHILIPPE CANTON | ET2 | ETAGE 2 | MIT | MALADIES INFECTIEUSES ET TROPICALES | 02A114B- | SDB CH SIMPLE 02A114b
ET2DOU016 | DOUCHE CH 02A114 | 1 | PLB | PLOMBERIE SANITAIRE | DOU | DOUCHE | BPC | BATIMENT PHILIPPE CANTON | ET2 | ETAGE 2 | MIT | MALADIES INFECTIEUSES ET TROPICALES | 02A114B- | SDB CH SIMPLE 02A114b
ET2ROB027 | ROBINETTERIE CH 02A114 | 1 | PLB | PLOMBERIE SANITAIRE | ROB | ROBINETTERIE | BPC | BATIMENT PHILIPPE CANTON | ET2 | ETAGE 2 | MIT | MALADIES INFECTIEUSES ET TROPICALES | 02A114B- | SDB CH SIMPLE 02A114b
ET2W.C020 | W.C CH 02A114 | 1 | PLB | PLOMBERIE SANITAIRE | W.C | W.C. | BPC | BATIMENT PHILIPPE CANTON | ET2 | ETAGE 2 | MIT | MALADIES INFECTIEUSES ET TROPICALES | 02A114B- | SDB CH SIMPLE 02A114b
ET2CHA112 | ENS CHAUFFAGE CH 02A114 | 1 | CVC | CHAUFFAGE ET CLIMATISATION | CHA | CHAUFFAGE LOCAL | BPC | BATIMENT PHILIPPE CANTON | ET2 | ETAGE 2 | MIT | MALADIES INFECTIEUSES ET TROPICALES | 02A114A- | CH SIMPLE 02A114a
ET2MUM108 | MULTIMEDIA CH 02A114 | 1 | TMM | TERMINAUX MULTIMEDIA | MUM | MULTIMEDIA | BPC | BATIMENT PHILIPPE CANTON | ET2 | ETAGE 2 | MIT | MALADIES INFECTIEUSES ET TROPICALES | 02A114A- | CH SIMPLE 02A114a
ET2VRO114 | VOLET ROULANT CH 02A114 | 1 | MEN | MENUISERIE | VRO | VOLET ROULANT | BPC | BATIMENT PHILIPPE CANTON | ET2 | ETAGE 2 | MIT | MALADIES INFECTIEUSES ET TROPICALES | 02A114A- | CH SIMPLE 02A114a
ET2PAM014 | POIRE APPEL MALADE CH 02A114 | 1 | APM | APPELS MALADE | PAM | POIRE APPEL MALADE | BPC | BATIMENT PHILIPPE CANTON | ET2 | ETAGE 2 | MIT | MALADIES INFECTIEUSES ET TROPICALES | 02A114A- | CH SIMPLE 02A114a
ET2LUM167 | LUMINAIRE COULOIR 02A886 | 1 | ELE | ELECTRICITE ET ECLAIRAGE | LUM | LUMINAIRE | BPC | BATIMENT PHILIPPE CANTON | ET2 | ETAGE 2 | MIT | MALADIES INFECTIEUSES ET TROPICALES | 02A886- | COULOIR CIRC.INTERNE 02A886
ET2ELE167 | ELECTRICITE COULOIR 02A886 | 1 | ELE | ELECTRICITE ET ECLAIRAGE | ELE | PRISE ELECTRIQUE | BPC | BATIMENT PHILIPPE CANTON | ET2 | ETAGE 2 | MIT | MALADIES INFECTIEUSES ET TROPICALES | 02A886- | COULOIR CIRC.INTERNE 02A886
ET2DET167 | DETECTION INCENDIE COULOIR 02A886 | 1 | SSI | SECURITE INCENDIE | DET | DETECTION INCENDIE | BPC | BATIMENT PHILIPPE CANTON | ET2 | ETAGE 2 | MIT | MALADIES INFECTIEUSES ET TROPICALES | 02A886- | COULOIR CIRC.INTERNE 02A886
ET2VEN142 | VENTILATION COULOIR 02A886 | 2 | CVC | CHAUFFAGE ET CLIMATISATION | VEN | BOUCHE DE VENTILATION | BPC | BATIMENT PHILIPPE CANTON | ET2 | ETAGE 2 | MIT | MALADIES INFECTIEUSES ET TROPICALES | 02A886- | COULOIR CIRC.INTERNE 02A886
ET2MUR167 | MURS COULOIR 02A886 | 4 | BAT | BATIMENT | MUR | MUR | BPC | BATIMENT PHILIPPE CANTON | ET2 | ETAGE 2 | MIT | MALADIES INFECTIEUSES ET TROPICALES | 02A886- | COULOIR CIRC.INTERNE 02A886
ET2PLA168 | PLAFOND COULOIR 02A886 | 1 | BAT | BATIMENT | PLA | PLAFONDS | BPC | BATIMENT PHILIPPE CANTON | ET2 | ETAGE 2 | MIT | MALADIES INFECTIEUSES ET TROPICALES | 02A886- | COULOIR CIRC.INTERNE 02A886
ET2SOL167 | SOL COULOIR 02A886 | 1 | BAT | BATIMENT | SOL | SOL | BPC | BATIMENT PHILIPPE CANTON | ET2 | ETAGE 2 | MIT | MALADIES INFECTIEUSES ET TROPICALES | 02A886- | COULOIR CIRC.INTERNE 02A886
ET2BES025 | BLOC SECOURS COULOIR 02A886 | 1 | SSI | SECURITE INCENDIE | BES | BLOC SECOURS | BPC | BATIMENT PHILIPPE CANTON | ET2 | ETAGE 2 | MIT | MALADIES INFECTIEUSES ET TROPICALES | 02A886- | COULOIR CIRC.INTERNE 02A886
ET2AEL003 | ARMOIRE ELECTRIQUE 3A2 | 1 | ELE | ELECTRICITE ET ECLAIRAGE | AEL | ARMOIRE ELECTRIQUE | BPC | BATIMENT PHILIPPE CANTON | ET2 | ETAGE 2 | MIT | MALADIES INFECTIEUSES ET TROPICALES | 02A885- | COULOIR CIRC.INTERNE 02A885
ET2LUM168 | LUMINAIRE CH 02A115 | 1 | ELE | ELECTRICITE ET ECLAIRAGE | LUM | LUMINAIRE | BPC | BATIMENT PHILIPPE CANTON | ET2 | ETAGE 2 | MIT | MALADIES INFECTIEUSES ET TROPICALES | 02A115A- | CH SIMPLE 02A115a
ET2ELE168 | ELECTRICITE CH 02A115 | 1 | ELE | ELECTRICITE ET ECLAIRAGE | ELE | PRISE ELECTRIQUE | BPC | BATIMENT PHILIPPE CANTON | ET2 | ETAGE 2 | MIT | MALADIES INFECTIEUSES ET TROPICALES | 02A115A- | CH SIMPLE 02A115a
ET2DET168 | DETECTION INCENDIE CH 02A115 | 1 | SSI | SECURITE INCENDIE | DET | DETECTION INCENDIE | BPC | BATIMENT PHILIPPE CANTON | ET2 | ETAGE 2 | MIT | MALADIES INFECTIEUSES ET TROPICALES | 02A115A- | CH SIMPLE 02A115a
ET2VEN143 | VENTILATION CH 02A115 | 2 | CVC | CHAUFFAGE ET CLIMATISATION | VEN | BOUCHE DE VENTILATION | BPC | BATIMENT PHILIPPE CANTON | ET2 | ETAGE 2 | MIT | MALADIES INFECTIEUSES ET TROPICALES | 02A115A- | CH SIMPLE 02A115a
ET2MUR168 | MUR CH 02A115 | 4 | BAT | BATIMENT | MUR | MUR | BPC | BATIMENT PHILIPPE CANTON | ET2 | ETAGE 2 | MIT | MALADIES INFECTIEUSES ET TROPICALES | 02A115A- | CH SIMPLE 02A115a
ET2PLA169 | PLAFOND CH 02A115 | 1 | BAT | BATIMENT | PLA | PLAFONDS | BPC | BATIMENT PHILIPPE CANTON | ET2 | ETAGE 2 | MIT | MALADIES INFECTIEUSES ET TROPICALES | 02A115A- | CH SIMPLE 02A115a
ET2SOL168 | SOL CH 02A115 | 1 | BAT | BATIMENT | SOL | SOL | BPC | BATIMENT PHILIPPE CANTON | ET2 | ETAGE 2 | MIT | MALADIES INFECTIEUSES ET TROPICALES | 02A115A- | CH SIMPLE 02A115a
ET2LAV025 | LAVABO CH 02A115 | 1 | PLB | PLOMBERIE SANITAIRE | LAV | LAVABO | BPC | BATIMENT PHILIPPE CANTON | ET2 | ETAGE 2 | MIT | MALADIES INFECTIEUSES ET TROPICALES | 02A115B- | SDB CH SIMPLE 02A115b
ET2DOU017 | DOUCHE CH 02A115 | 1 | PLB | PLOMBERIE SANITAIRE | DOU | DOUCHE | BPC | BATIMENT PHILIPPE CANTON | ET2 | ETAGE 2 | MIT | MALADIES INFECTIEUSES ET TROPICALES | 02A115B- | SDB CH SIMPLE 02A115b
ET2ROB028 | ROBINETTERIE CH 02A115 | 1 | PLB | PLOMBERIE SANITAIRE | ROB | ROBINETTERIE | BPC | BATIMENT PHILIPPE CANTON | ET2 | ETAGE 2 | MIT | MALADIES INFECTIEUSES ET TROPICALES | 02A115B- | SDB CH SIMPLE 02A115b
ET2W.C021 | W.C CH 02A115 | 1 | PLB | PLOMBERIE SANITAIRE | W.C | W.C. | BPC | BATIMENT PHILIPPE CANTON | ET2 | ETAGE 2 | MIT | MALADIES INFECTIEUSES ET TROPICALES | 02A115B- | SDB CH SIMPLE 02A115b
ET2CHA113 | ENS CHAUFFAGE CH 02A115 | 1 | CVC | CHAUFFAGE ET CLIMATISATION | CHA | CHAUFFAGE LOCAL | BPC | BATIMENT PHILIPPE CANTON | ET2 | ETAGE 2 | MIT | MALADIES INFECTIEUSES ET TROPICALES | 02A115A- | CH SIMPLE 02A115a
ET2MUM109 | MULTIMEDIA CH 02A115 | 1 | TMM | TERMINAUX MULTIMEDIA | MUM | MULTIMEDIA | BPC | BATIMENT PHILIPPE CANTON | ET2 | ETAGE 2 | MIT | MALADIES INFECTIEUSES ET TROPICALES | 02A115A- | CH SIMPLE 02A115a
ET2VRO115 | VOLET ROULANT CH 02A115 | 1 | MEN | MENUISERIE | VRO | VOLET ROULANT | BPC | BATIMENT PHILIPPE CANTON | ET2 | ETAGE 2 | MIT | MALADIES INFECTIEUSES ET TROPICALES | 02A115A- | CH SIMPLE 02A115a
ET2PAM015 | POIRE APPEL MALADE CH 02A115 | 1 | APM | APPELS MALADE | PAM | POIRE APPEL MALADE | BPC | BATIMENT PHILIPPE CANTON | ET2 | ETAGE 2 | MIT | MALADIES INFECTIEUSES ET TROPICALES | 02A115A- | CH SIMPLE 02A115a
ET2PGM015 | PRISES GAZ MEDICAUX 02A115 | 3 | GMD | GAZ MEDICAUX | PGM | PRISES GAZ MEDICAUX | BPC | BATIMENT PHILIPPE CANTON | ET2 | ETAGE 2 | MIT | MALADIES INFECTIEUSES ET TROPICALES | 02A115A- | CH SIMPLE 02A115a
ET2LUM169 | LUMINAIRE BUREAU 02A116 | 1 | ELE | ELECTRICITE ET ECLAIRAGE | LUM | LUMINAIRE | BPC | BATIMENT PHILIPPE CANTON | ET2 | ETAGE 2 | MIT | MALADIES INFECTIEUSES ET TROPICALES | 02A116- | BUREAU INTERNE 02A116
ET2ELE169 | ELECTRICITE BUREAU 02A116 | 1 | ELE | ELECTRICITE ET ECLAIRAGE | ELE | PRISE ELECTRIQUE | BPC | BATIMENT PHILIPPE CANTON | ET2 | ETAGE 2 | MIT | MALADIES INFECTIEUSES ET TROPICALES | 02A116- | BUREAU INTERNE 02A116
ET2DET169 | DETECTION INCENDIE BUREAU 02A116 | 1 | SSI | SECURITE INCENDIE | DET | DETECTION INCENDIE | BPC | BATIMENT PHILIPPE CANTON | ET2 | ETAGE 2 | MIT | MALADIES INFECTIEUSES ET TROPICALES | 02A116- | BUREAU INTERNE 02A116
ET2VEN144 | VENTILATION BUREAU 02A116 | 2 | CVC | CHAUFFAGE ET CLIMATISATION | VEN | BOUCHE DE VENTILATION | BPC | BATIMENT PHILIPPE CANTON | ET2 | ETAGE 2 | MIT | MALADIES INFECTIEUSES ET TROPICALES | 02A116- | BUREAU INTERNE 02A116
ET2MUR169 | MUR BUREAU 02A116 | 4 | BAT | BATIMENT | MUR | MUR | BPC | BATIMENT PHILIPPE CANTON | ET2 | ETAGE 2 | MIT | MALADIES INFECTIEUSES ET TROPICALES | 02A116- | BUREAU INTERNE 02A116
ET2PLA170 | PLAFOND BUREAU 02A116 | 1 | BAT | BATIMENT | PLA | PLAFONDS | BPC | BATIMENT PHILIPPE CANTON | ET2 | ETAGE 2 | MIT | MALADIES INFECTIEUSES ET TROPICALES | 02A116- | BUREAU INTERNE 02A116
ET2SOL169 | SOL BUREAU 02A116 | 1 | BAT | BATIMENT | SOL | SOL | BPC | BATIMENT PHILIPPE CANTON | ET2 | ETAGE 2 | MIT | MALADIES INFECTIEUSES ET TROPICALES | 02A116- | BUREAU INTERNE 02A116
ET2MUM110 | MULTIMEDIA BUREAU 02A116 | 1 | TMM | TERMINAUX MULTIMEDIA | MUM | MULTIMEDIA | BPC | BATIMENT PHILIPPE CANTON | ET2 | ETAGE 2 | MIT | MALADIES INFECTIEUSES ET TROPICALES | 02A116- | BUREAU INTERNE 02A116
ET2CHA114 | ENS CHAUFFAGE BUREAU 02A116 | 1 | CVC | CHAUFFAGE ET CLIMATISATION | CHA | CHAUFFAGE LOCAL | BPC | BATIMENT PHILIPPE CANTON | ET2 | ETAGE 2 | MIT | MALADIES INFECTIEUSES ET TROPICALES | 02A116- | BUREAU INTERNE 02A116
ET2LUM170 | LUMINAIRE BUREAU 02A118 | 1 | ELE | ELECTRICITE ET ECLAIRAGE | LUM | LUMINAIRE | BPC | BATIMENT PHILIPPE CANTON | ET2 | ETAGE 2 | MIT | MALADIES INFECTIEUSES ET TROPICALES | 02A118- | BUREAU INFIRMIER 02A118
ET2ELE170 | ELECTRICITE BUREAU 02A118 | 1 | ELE | ELECTRICITE ET ECLAIRAGE | ELE | PRISE ELECTRIQUE | BPC | BATIMENT PHILIPPE CANTON | ET2 | ETAGE 2 | MIT | MALADIES INFECTIEUSES ET TROPICALES | 02A118- | BUREAU INFIRMIER 02A118
ET2DET170 | DETECTION INCENDIE BUREAU 02A118 | 1 | SSI | SECURITE INCENDIE | DET | DETECTION INCENDIE | BPC | BATIMENT PHILIPPE CANTON | ET2 | ETAGE 2 | MIT | MALADIES INFECTIEUSES ET TROPICALES | 02A118- | BUREAU INFIRMIER 02A118
ET2VEN145 | VENTILATION BUREAU 02A118 | 2 | CVC | CHAUFFAGE ET CLIMATISATION | VEN | BOUCHE DE VENTILATION | BPC | BATIMENT PHILIPPE CANTON | ET2 | ETAGE 2 | MIT | MALADIES INFECTIEUSES ET TROPICALES | 02A118- | BUREAU INFIRMIER 02A118
ET2MUR170 | MUR BUREAU 02A118 | 4 | BAT | BATIMENT | MUR | MUR | BPC | BATIMENT PHILIPPE CANTON | ET2 | ETAGE 2 | MIT | MALADIES INFECTIEUSES ET TROPICALES | 02A118- | BUREAU INFIRMIER 02A118
ET2PLA171 | PLAFOND BUREAU 02A118 | 1 | BAT | BATIMENT | PLA | PLAFONDS | BPC | BATIMENT PHILIPPE CANTON | ET2 | ETAGE 2 | MIT | MALADIES INFECTIEUSES ET TROPICALES | 02A118- | BUREAU INFIRMIER 02A118
ET2SOL170 | SOL BUREAU 02A118 | 1 | BAT | BATIMENT | SOL | SOL | BPC | BATIMENT PHILIPPE CANTON | ET2 | ETAGE 2 | MIT | MALADIES INFECTIEUSES ET TROPICALES | 02A118- | BUREAU INFIRMIER 02A118
ET2MUM111 | MULTIMEDIA BUREAU 02A118 | 1 | TMM | TERMINAUX MULTIMEDIA | MUM | MULTIMEDIA | BPC | BATIMENT PHILIPPE CANTON | ET2 | ETAGE 2 | MIT | MALADIES INFECTIEUSES ET TROPICALES | 02A118- | BUREAU INFIRMIER 02A118
ET2CHA115 | ENS CHAUFFAGE BUREAU 02A118 | 1 | CVC | CHAUFFAGE ET CLIMATISATION | CHA | CHAUFFAGE LOCAL | BPC | BATIMENT PHILIPPE CANTON | ET2 | ETAGE 2 | MIT | MALADIES INFECTIEUSES ET TROPICALES | 02A118- | BUREAU INFIRMIER 02A118
ET2LAV026 | LAVABO BUREAU 02A118 | 1 | PLB | PLOMBERIE SANITAIRE | LAV | LAVABO | BPC | BATIMENT PHILIPPE CANTON | ET2 | ETAGE 2 | MIT | MALADIES INFECTIEUSES ET TROPICALES | 02A118- | BUREAU INFIRMIER 02A118
ET2ROB029 | ROBINETTERIE BUREAU 02A118 | 1 | PLB | PLOMBERIE SANITAIRE | ROB | ROBINETTERIE | BPC | BATIMENT PHILIPPE CANTON | ET2 | ETAGE 2 | MIT | MALADIES INFECTIEUSES ET TROPICALES | 02A118- | BUREAU INFIRMIER 02A118
ET2LUM171 | LUMINAIRE CH 02A117 | 1 | ELE | ELECTRICITE ET ECLAIRAGE | LUM | LUMINAIRE | BPC | BATIMENT PHILIPPE CANTON | ET2 | ETAGE 2 | MIT | MALADIES INFECTIEUSES ET TROPICALES | 02A117A- | CH SIMPLE 02A117a
ET2ELE171 | ELECTRICITE CH 02A117 | 1 | ELE | ELECTRICITE ET ECLAIRAGE | ELE | PRISE ELECTRIQUE | BPC | BATIMENT PHILIPPE CANTON | ET2 | ETAGE 2 | MIT | MALADIES INFECTIEUSES ET TROPICALES | 02A117A- | CH SIMPLE 02A117a
ET2DET171 | DETECTION INCENDIE CH 02A117 | 1 | SSI | SECURITE INCENDIE | DET | DETECTION INCENDIE | BPC | BATIMENT PHILIPPE CANTON | ET2 | ETAGE 2 | MIT | MALADIES INFECTIEUSES ET TROPICALES | 02A117A- | CH SIMPLE 02A117a
ET2VEN146 | VENTILATION CH 02A117 | 2 | CVC | CHAUFFAGE ET CLIMATISATION | VEN | BOUCHE DE VENTILATION | BPC | BATIMENT PHILIPPE CANTON | ET2 | ETAGE 2 | MIT | MALADIES INFECTIEUSES ET TROPICALES | 02A117A- | CH SIMPLE 02A117a
ET2MUR171 | MUR CH 02A117 | 4 | BAT | BATIMENT | MUR | MUR | BPC | BATIMENT PHILIPPE CANTON | ET2 | ETAGE 2 | MIT | MALADIES INFECTIEUSES ET TROPICALES | 02A117A- | CH SIMPLE 02A117a
ET2PLA172 | PLAFOND CH 02A117 | 1 | BAT | BATIMENT | PLA | PLAFONDS | BPC | BATIMENT PHILIPPE CANTON | ET2 | ETAGE 2 | MIT | MALADIES INFECTIEUSES ET TROPICALES | 02A117A- | CH SIMPLE 02A117a
ET2SOL171 | SOL CH 02A117 | 1 | BAT | BATIMENT | SOL | SOL | BPC | BATIMENT PHILIPPE CANTON | ET2 | ETAGE 2 | MIT | MALADIES INFECTIEUSES ET TROPICALES | 02A117A- | CH SIMPLE 02A117a
ET2LAV027 | LAVABO CH 02A117 | 1 | PLB | PLOMBERIE SANITAIRE | LAV | LAVABO | BPC | BATIMENT PHILIPPE CANTON | ET2 | ETAGE 2 | MIT | MALADIES INFECTIEUSES ET TROPICALES | 02A117B- | SDB CH SIMPLE 02A117b
ET2DOU018 | DOUCHE CH 02A117 | 1 | PLB | PLOMBERIE SANITAIRE | DOU | DOUCHE | BPC | BATIMENT PHILIPPE CANTON | ET2 | ETAGE 2 | MIT | MALADIES INFECTIEUSES ET TROPICALES | 02A117B- | SDB CH SIMPLE 02A117b
ET2ROB030 | ROBINETTERIE CH 02A117 | 1 | PLB | PLOMBERIE SANITAIRE | ROB | ROBINETTERIE | BPC | BATIMENT PHILIPPE CANTON | ET2 | ETAGE 2 | MIT | MALADIES INFECTIEUSES ET TROPICALES | 02A117B- | SDB CH SIMPLE 02A117b
ET2W.C022 | W.C CH 02A117 | 1 | PLB | PLOMBERIE SANITAIRE | W.C | W.C. | BPC | BATIMENT PHILIPPE CANTON | ET2 | ETAGE 2 | MIT | MALADIES INFECTIEUSES ET TROPICALES | 02A117B- | SDB CH SIMPLE 02A117b
ET2CHA116 | ENS CHAUFFAGE CH 02A117 | 1 | CVC | CHAUFFAGE ET CLIMATISATION | CHA | CHAUFFAGE LOCAL | BPC | BATIMENT PHILIPPE CANTON | ET2 | ETAGE 2 | MIT | MALADIES INFECTIEUSES ET TROPICALES | 02A117A- | CH SIMPLE 02A117a
ET2MUM112 | MULTIMEDIA CH 02A117 | 1 | TMM | TERMINAUX MULTIMEDIA | MUM | MULTIMEDIA | BPC | BATIMENT PHILIPPE CANTON | ET2 | ETAGE 2 | MIT | MALADIES INFECTIEUSES ET TROPICALES | 02A117A- | CH SIMPLE 02A117a
ET2VRO118 | VOLET ROULANT CH 02A117 | 1 | MEN | MENUISERIE | VRO | VOLET ROULANT | BPC | BATIMENT PHILIPPE CANTON | ET2 | ETAGE 2 | MIT | MALADIES INFECTIEUSES ET TROPICALES | 02A117A- | CH SIMPLE 02A117a
ET2PAM016 | POIRE APPEL MALADE CH 02A117 | 1 | APM | APPELS MALADE | PAM | POIRE APPEL MALADE | BPC | BATIMENT PHILIPPE CANTON | ET2 | ETAGE 2 | MIT | MALADIES INFECTIEUSES ET TROPICALES | 02A117A- | CH SIMPLE 02A117a
ET2PGM016 | PRISES GAZ MEDICAUX 02A117 | 3 | GMD | GAZ MEDICAUX | PGM | PRISES GAZ MEDICAUX | BPC | BATIMENT PHILIPPE CANTON | ET2 | ETAGE 2 | MIT | MALADIES INFECTIEUSES ET TROPICALES | 02A117A- | CH SIMPLE 02A117a
ET2LUM172 | LUMINAIRE LOCAL 02A119 | 1 | ELE | ELECTRICITE ET ECLAIRAGE | LUM | LUMINAIRE | BPC | BATIMENT PHILIPPE CANTON | ET2 | ETAGE 2 | MIT | MALADIES INFECTIEUSES ET TROPICALES | 02A119- | LOCAL PREPA SOINS 02A119
ET2ELE172 | ELECTRICITE LOCAL 02A119 | 1 | ELE | ELECTRICITE ET ECLAIRAGE | ELE | PRISE ELECTRIQUE | BPC | BATIMENT PHILIPPE CANTON | ET2 | ETAGE 2 | MIT | MALADIES INFECTIEUSES ET TROPICALES | 02A119- | LOCAL PREPA SOINS 02A119
ET2DET172 | DETECTION INCENDIE LOCAL 02A119 | 1 | SSI | SECURITE INCENDIE | DET | DETECTION INCENDIE | BPC | BATIMENT PHILIPPE CANTON | ET2 | ETAGE 2 | MIT | MALADIES INFECTIEUSES ET TROPICALES | 02A119- | LOCAL PREPA SOINS 02A119
ET2MUR172 | MUR LOCAL 02A119 | 4 | BAT | BATIMENT | MUR | MUR | BPC | BATIMENT PHILIPPE CANTON | ET2 | ETAGE 2 | MIT | MALADIES INFECTIEUSES ET TROPICALES | 02A119- | LOCAL PREPA SOINS 02A119
ET2PLA173 | PLAFOND LOCAL 02A119 | 1 | BAT | BATIMENT | PLA | PLAFONDS | BPC | BATIMENT PHILIPPE CANTON | ET2 | ETAGE 2 | MIT | MALADIES INFECTIEUSES ET TROPICALES | 02A119- | LOCAL PREPA SOINS 02A119
ET2SOL172 | SOL LOCAL 02A119 | 1 | BAT | BATIMENT | SOL | SOL | BPC | BATIMENT PHILIPPE CANTON | ET2 | ETAGE 2 | MIT | MALADIES INFECTIEUSES ET TROPICALES | 02A119- | LOCAL PREPA SOINS 02A119
ET2LUM173 | LUMINAIRE LOCAL 02A123 | 1 | ELE | ELECTRICITE ET ECLAIRAGE | LUM | LUMINAIRE | BPC | BATIMENT PHILIPPE CANTON | ET2 | ETAGE 2 | MIT | MALADIES INFECTIEUSES ET TROPICALES | 02A123- | LOCAL RESERVE PROX.02A123
ET2ELE173 | ELECTRICITE LOCAL 02A123 | 1 | ELE | ELECTRICITE ET ECLAIRAGE | ELE | PRISE ELECTRIQUE | BPC | BATIMENT PHILIPPE CANTON | ET2 | ETAGE 2 | MIT | MALADIES INFECTIEUSES ET TROPICALES | 02A123- | LOCAL RESERVE PROX.02A123
ET2DET173 | DETECTION INCENDIE LOCAL 02A123 | 1 | SSI | SECURITE INCENDIE | DET | DETECTION INCENDIE | BPC | BATIMENT PHILIPPE CANTON | ET2 | ETAGE 2 | MIT | MALADIES INFECTIEUSES ET TROPICALES | 02A123- | LOCAL RESERVE PROX.02A123
ET2MUR173 | MUR LOCAL 02A123 | 4 | BAT | BATIMENT | MUR | MUR | BPC | BATIMENT PHILIPPE CANTON | ET2 | ETAGE 2 | MIT | MALADIES INFECTIEUSES ET TROPICALES | 02A123- | LOCAL RESERVE PROX.02A123
ET2PLA174 | PLAFOND LOCAL 02A123 | 1 | BAT | BATIMENT | PLA | PLAFONDS | BPC | BATIMENT PHILIPPE CANTON | ET2 | ETAGE 2 | MIT | MALADIES INFECTIEUSES ET TROPICALES | 02A123- | LOCAL RESERVE PROX.02A123
ET2SOL173 | SOL LOCAL 02A123 | 1 | BAT | BATIMENT | SOL | SOL | BPC | BATIMENT PHILIPPE CANTON | ET2 | ETAGE 2 | MIT | MALADIES INFECTIEUSES ET TROPICALES | 02A123- | LOCAL RESERVE PROX.02A123
ET2LUM174 | LUMINAIRE LOCAL 02A121 | 1 | ELE | ELECTRICITE ET ECLAIRAGE | LUM | LUMINAIRE | BPC | BATIMENT PHILIPPE CANTON | ET2 | ETAGE 2 | MIT | MALADIES INFECTIEUSES ET TROPICALES | 02A121- | LOCAL MENAGE 02A121
ET2ELE174 | ELECTRICITE LOCAL 02A121 | 1 | ELE | ELECTRICITE ET ECLAIRAGE | ELE | PRISE ELECTRIQUE | BPC | BATIMENT PHILIPPE CANTON | ET2 | ETAGE 2 | MIT | MALADIES INFECTIEUSES ET TROPICALES | 02A121- | LOCAL MENAGE 02A121
ET2DET174 | DETECTION INCENDIE LOCAL 02A121 | 1 | SSI | SECURITE INCENDIE | DET | DETECTION INCENDIE | BPC | BATIMENT PHILIPPE CANTON | ET2 | ETAGE 2 | MIT | MALADIES INFECTIEUSES ET TROPICALES | 02A121- | LOCAL MENAGE 02A121
ET2MUR174 | MUR LOCAL 02A121 | 4 | BAT | BATIMENT | MUR | MUR | BPC | BATIMENT PHILIPPE CANTON | ET2 | ETAGE 2 | MIT | MALADIES INFECTIEUSES ET TROPICALES | 02A121- | LOCAL MENAGE 02A121
ET2PLA175 | PLAFOND LOCAL 02A121 | 1 | BAT | BATIMENT | PLA | PLAFONDS | BPC | BATIMENT PHILIPPE CANTON | ET2 | ETAGE 2 | MIT | MALADIES INFECTIEUSES ET TROPICALES | 02A121- | LOCAL MENAGE 02A121
ET2SOL174 | SOL LOCAL 02A121 | 1 | BAT | BATIMENT | SOL | SOL | BPC | BATIMENT PHILIPPE CANTON | ET2 | ETAGE 2 | MIT | MALADIES INFECTIEUSES ET TROPICALES | 02A121- | LOCAL MENAGE 02A121
ET2ROB031 | ROBINETTERIE LOCAL 02A121 | 1 | PLB | PLOMBERIE SANITAIRE | ROB | ROBINETTERIE | BPC | BATIMENT PHILIPPE CANTON | ET2 | ETAGE 2 | MIT | MALADIES INFECTIEUSES ET TROPICALES | 02A121- | LOCAL MENAGE 02A121
ET2LUM175 | LUMINAIRE LOCAL 02A137 | 1 | ELE | ELECTRICITE ET ECLAIRAGE | LUM | LUMINAIRE | BPC | BATIMENT PHILIPPE CANTON | ET2 | ETAGE 2 | MIT | MALADIES INFECTIEUSES ET TROPICALES | 02A137- | LOCAL DETENTE PERSO.02A137
ET2ELE175 | ELECTRICITE LOCAL 02A137 | 1 | ELE | ELECTRICITE ET ECLAIRAGE | ELE | PRISE ELECTRIQUE | BPC | BATIMENT PHILIPPE CANTON | ET2 | ETAGE 2 | MIT | MALADIES INFECTIEUSES ET TROPICALES | 02A137- | LOCAL DETENTE PERSO.02A137
ET2DET175 | DETECTION INCENDIE LOCAL 02A137 | 1 | SSI | SECURITE INCENDIE | DET | DETECTION INCENDIE | BPC | BATIMENT PHILIPPE CANTON | ET2 | ETAGE 2 | MIT | MALADIES INFECTIEUSES ET TROPICALES | 02A137- | LOCAL DETENTE PERSO.02A137
ET2VEN147 | VENTILATION LOCAL 02A137 | 2 | CVC | CHAUFFAGE ET CLIMATISATION | VEN | BOUCHE DE VENTILATION | BPC | BATIMENT PHILIPPE CANTON | ET2 | ETAGE 2 | MIT | MALADIES INFECTIEUSES ET TROPICALES | 02A137- | LOCAL DETENTE PERSO.02A137
ET2MUR175 | MUR LOCAL 02A137 | 4 | BAT | BATIMENT | MUR | MUR | BPC | BATIMENT PHILIPPE CANTON | ET2 | ETAGE 2 | MIT | MALADIES INFECTIEUSES ET TROPICALES | 02A137- | LOCAL DETENTE PERSO.02A137
ET2PLA176 | PLAFOND LOCAL 02A137 | 1 | BAT | BATIMENT | PLA | PLAFONDS | BPC | BATIMENT PHILIPPE CANTON | ET2 | ETAGE 2 | MIT | MALADIES INFECTIEUSES ET TROPICALES | 02A137- | LOCAL DETENTE PERSO.02A137
ET2SOL175 | SOL LOCAL 02A137 | 1 | BAT | BATIMENT | SOL | SOL | BPC | BATIMENT PHILIPPE CANTON | ET2 | ETAGE 2 | MIT | MALADIES INFECTIEUSES ET TROPICALES | 02A137- | LOCAL DETENTE PERSO.02A137
ET2CHA117 | ENS CHAUFFAGE LOCAL 02A137 | 1 | CVC | CHAUFFAGE ET CLIMATISATION | CHA | CHAUFFAGE LOCAL | BPC | BATIMENT PHILIPPE CANTON | ET2 | ETAGE 2 | MIT | MALADIES INFECTIEUSES ET TROPICALES | 02A137- | LOCAL DETENTE PERSO.02A137
ET2LUM176 | LUMINAIRE CH 02A138 | 1 | ELE | ELECTRICITE ET ECLAIRAGE | LUM | LUMINAIRE | BPC | BATIMENT PHILIPPE CANTON | ET2 | ETAGE 2 | MIT | MALADIES INFECTIEUSES ET TROPICALES | 02A138A- | CH SIMPLE 02A138a
ET2ELE176 | ELECTRICITE CH 02A138 | 1 | ELE | ELECTRICITE ET ECLAIRAGE | ELE | PRISE ELECTRIQUE | BPC | BATIMENT PHILIPPE CANTON | ET2 | ETAGE 2 | MIT | MALADIES INFECTIEUSES ET TROPICALES | 02A138A- | CH SIMPLE 02A138a
ET2DET176 | DETECTION INCENDIE CH 02A138 | 1 | SSI | SECURITE INCENDIE | DET | DETECTION INCENDIE | BPC | BATIMENT PHILIPPE CANTON | ET2 | ETAGE 2 | MIT | MALADIES INFECTIEUSES ET TROPICALES | 02A138A- | CH SIMPLE 02A138a
ET2VEN148 | VENTILATION CH 02A138 | 2 | CVC | CHAUFFAGE ET CLIMATISATION | VEN | BOUCHE DE VENTILATION | BPC | BATIMENT PHILIPPE CANTON | ET2 | ETAGE 2 | MIT | MALADIES INFECTIEUSES ET TROPICALES | 02A138A- | CH SIMPLE 02A138a
ET2MUR176 | MUR CH 02A138 | 4 | BAT | BATIMENT | MUR | MUR | BPC | BATIMENT PHILIPPE CANTON | ET2 | ETAGE 2 | MIT | MALADIES INFECTIEUSES ET TROPICALES | 02A138A- | CH SIMPLE 02A138a
ET2PLA177 | PLAFOND CH 02A138 | 1 | BAT | BATIMENT | PLA | PLAFONDS | BPC | BATIMENT PHILIPPE CANTON | ET2 | ETAGE 2 | MIT | MALADIES INFECTIEUSES ET TROPICALES | 02A138A- | CH SIMPLE 02A138a
ET2SOL176 | SOL CH 02A138 | 1 | BAT | BATIMENT | SOL | SOL | BPC | BATIMENT PHILIPPE CANTON | ET2 | ETAGE 2 | MIT | MALADIES INFECTIEUSES ET TROPICALES | 02A138A- | CH SIMPLE 02A138a
ET2LAV028 | LAVABO CH 02A138 | 1 | PLB | PLOMBERIE SANITAIRE | LAV | LAVABO | BPC | BATIMENT PHILIPPE CANTON | ET2 | ETAGE 2 | MIT | MALADIES INFECTIEUSES ET TROPICALES | 02A138B- | SDB CH SIMPLE 02A138b
ET2DOU019 | DOUCHE CH 02A138 | 1 | PLB | PLOMBERIE SANITAIRE | DOU | DOUCHE | BPC | BATIMENT PHILIPPE CANTON | ET2 | ETAGE 2 | MIT | MALADIES INFECTIEUSES ET TROPICALES | 02A138B- | SDB CH SIMPLE 02A138b
ET2ROB032 | ROBINETTERIE CH 02A138 | 1 | PLB | PLOMBERIE SANITAIRE | ROB | ROBINETTERIE | BPC | BATIMENT PHILIPPE CANTON | ET2 | ETAGE 2 | MIT | MALADIES INFECTIEUSES ET TROPICALES | 02A138B- | SDB CH SIMPLE 02A138b
ET2W.C023 | W.C CH 02A138 | 1 | PLB | PLOMBERIE SANITAIRE | W.C | W.C. | BPC | BATIMENT PHILIPPE CANTON | ET2 | ETAGE 2 | MIT | MALADIES INFECTIEUSES ET TROPICALES | 02A138B- | SDB CH SIMPLE 02A138b
ET2CHA118 | ENS CHAUFFAGE CH 02A138 | 1 | CVC | CHAUFFAGE ET CLIMATISATION | CHA | CHAUFFAGE LOCAL | BPC | BATIMENT PHILIPPE CANTON | ET2 | ETAGE 2 | MIT | MALADIES INFECTIEUSES ET TROPICALES | 02A138A- | CH SIMPLE 02A138a
ET2MUM113 | MULTIMEDIA CH 02A138 | 1 | TMM | TERMINAUX MULTIMEDIA | MUM | MULTIMEDIA | BPC | BATIMENT PHILIPPE CANTON | ET2 | ETAGE 2 | MIT | MALADIES INFECTIEUSES ET TROPICALES | 02A138A- | CH SIMPLE 02A138a
ET2VRO119 | VOLET ROULANT CH 02A138 | 1 | MEN | MENUISERIE | VRO | VOLET ROULANT | BPC | BATIMENT PHILIPPE CANTON | ET2 | ETAGE 2 | MIT | MALADIES INFECTIEUSES ET TROPICALES | 02A138A- | CH SIMPLE 02A138a
ET2PAM017 | POIRE APPEL MALADE CH 02A138 | 1 | APM | APPELS MALADE | PAM | POIRE APPEL MALADE | BPC | BATIMENT PHILIPPE CANTON | ET2 | ETAGE 2 | MIT | MALADIES INFECTIEUSES ET TROPICALES | 02A138A- | CH SIMPLE 02A138a
ET2PGM017 | PRISES GAZ MEDICAUX 02A138 | 3 | GMD | GAZ MEDICAUX | PGM | PRISES GAZ MEDICAUX | BPC | BATIMENT PHILIPPE CANTON | ET2 | ETAGE 2 | MIT | MALADIES INFECTIEUSES ET TROPICALES | 02A138A- | CH SIMPLE 02A138a
ET2LUM177 | LUMINAIRE CH 02A139 | 1 | ELE | ELECTRICITE ET ECLAIRAGE | LUM | LUMINAIRE | BPC | BATIMENT PHILIPPE CANTON | ET2 | ETAGE 2 | MIT | MALADIES INFECTIEUSES ET TROPICALES | 02A139A- | CH SIMPLE 02A139a
ET2ELE177 | ELECTRICITE CH 02A139 | 1 | ELE | ELECTRICITE ET ECLAIRAGE | ELE | PRISE ELECTRIQUE | BPC | BATIMENT PHILIPPE CANTON | ET2 | ETAGE 2 | MIT | MALADIES INFECTIEUSES ET TROPICALES | 02A139A- | CH SIMPLE 02A139a
ET2DET177 | DETECTION INCENDIE CH 02A139 | 1 | SSI | SECURITE INCENDIE | DET | DETECTION INCENDIE | BPC | BATIMENT PHILIPPE CANTON | ET2 | ETAGE 2 | MIT | MALADIES INFECTIEUSES ET TROPICALES | 02A139A- | CH SIMPLE 02A139a
ET2VEN149 | VENTILATION CH 02A139 | 2 | CVC | CHAUFFAGE ET CLIMATISATION | VEN | BOUCHE DE VENTILATION | BPC | BATIMENT PHILIPPE CANTON | ET2 | ETAGE 2 | MIT | MALADIES INFECTIEUSES ET TROPICALES | 02A139A- | CH SIMPLE 02A139a
ET2MUR177 | MUR CH 02A139 | 4 | BAT | BATIMENT | MUR | MUR | BPC | BATIMENT PHILIPPE CANTON | ET2 | ETAGE 2 | MIT | MALADIES INFECTIEUSES ET TROPICALES | 02A139A- | CH SIMPLE 02A139a
ET2PLA178 | PLAFOND CH 02A139 | 1 | BAT | BATIMENT | PLA | PLAFONDS | BPC | BATIMENT PHILIPPE CANTON | ET2 | ETAGE 2 | MIT | MALADIES INFECTIEUSES ET TROPICALES | 02A139A- | CH SIMPLE 02A139a
ET2SOL177 | SOL CH 02A139 | 1 | BAT | BATIMENT | SOL | SOL | BPC | BATIMENT PHILIPPE CANTON | ET2 | ETAGE 2 | MIT | MALADIES INFECTIEUSES ET TROPICALES | 02A139A- | CH SIMPLE 02A139a
ET2LAV029 | LAVABO CH 02A139 | 1 | PLB | PLOMBERIE SANITAIRE | LAV | LAVABO | BPC | BATIMENT PHILIPPE CANTON | ET2 | ETAGE 2 | MIT | MALADIES INFECTIEUSES ET TROPICALES | 02A139B- | SDB CH SIMPLE 02A139b
ET2DOU020 | DOUCHE CH 02A139 | 1 | PLB | PLOMBERIE SANITAIRE | DOU | DOUCHE | BPC | BATIMENT PHILIPPE CANTON | ET2 | ETAGE 2 | MIT | MALADIES INFECTIEUSES ET TROPICALES | 02A139B- | SDB CH SIMPLE 02A139b
ET2ROB033 | ROBINETTERIE CH 02A139 | 1 | PLB | PLOMBERIE SANITAIRE | ROB | ROBINETTERIE | BPC | BATIMENT PHILIPPE CANTON | ET2 | ETAGE 2 | MIT | MALADIES INFECTIEUSES ET TROPICALES | 02A139B- | SDB CH SIMPLE 02A139b
ET2W.C024 | W.C CH 02A139 | 1 | PLB | PLOMBERIE SANITAIRE | W.C | W.C. | BPC | BATIMENT PHILIPPE CANTON | ET2 | ETAGE 2 | MIT | MALADIES INFECTIEUSES ET TROPICALES | 02A139B- | SDB CH SIMPLE 02A139b
ET2CHA119 | ENS CHAUFFAGE CH 02A139 | 1 | CVC | CHAUFFAGE ET CLIMATISATION | CHA | CHAUFFAGE LOCAL | BPC | BATIMENT PHILIPPE CANTON | ET2 | ETAGE 2 | MIT | MALADIES INFECTIEUSES ET TROPICALES | 02A139A- | CH SIMPLE 02A139a
ET2MUM114 | MULTIMEDIA CH 02A139 | 1 | TMM | TERMINAUX MULTIMEDIA | MUM | MULTIMEDIA | BPC | BATIMENT PHILIPPE CANTON | ET2 | ETAGE 2 | MIT | MALADIES INFECTIEUSES ET TROPICALES | 02A139A- | CH SIMPLE 02A139a
ET2VRO120 | VOLET ROULANT CH 02A139 | 1 | MEN | MENUISERIE | VRO | VOLET ROULANT | BPC | BATIMENT PHILIPPE CANTON | ET2 | ETAGE 2 | MIT | MALADIES INFECTIEUSES ET TROPICALES | 02A139A- | CH SIMPLE 02A139a
ET2PAM019 | POIRE APPEL MALADE CH 02A139 | 1 | APM | APPELS MALADE | PAM | POIRE APPEL MALADE | BPC | BATIMENT PHILIPPE CANTON | ET2 | ETAGE 2 | MIT | MALADIES INFECTIEUSES ET TROPICALES | 02A139A- | CH SIMPLE 02A139a
ET2PGM018 | PRISES GAZ MEDICAUX 02A139 | 3 | GMD | GAZ MEDICAUX | PGM | PRISES GAZ MEDICAUX | BPC | BATIMENT PHILIPPE CANTON | ET2 | ETAGE 2 | MIT | MALADIES INFECTIEUSES ET TROPICALES | 02A139A- | CH SIMPLE 02A139a
ET2ROB034 | ROBINETTERIE SDB 02A136 | 1 | PLB | PLOMBERIE SANITAIRE | ROB | ROBINETTERIE | BPC | BATIMENT PHILIPPE CANTON | ET2 | ETAGE 2 | MIT | MALADIES INFECTIEUSES ET TROPICALES | 02A136- | SALLE DE BAIN PATIENT 02A136
ET2ELE178 | ELECTRICITE SDB 02A136 | 1 | ELE | ELECTRICITE ET ECLAIRAGE | ELE | PRISE ELECTRIQUE | BPC | BATIMENT PHILIPPE CANTON | ET2 | ETAGE 2 | MIT | MALADIES INFECTIEUSES ET TROPICALES | 02A136- | SALLE DE BAIN PATIENT 02A136
ET2MUR178 | MUR SDB 02A136 | 4 | BAT | BATIMENT | MUR | MUR | BPC | BATIMENT PHILIPPE CANTON | ET2 | ETAGE 2 | MIT | MALADIES INFECTIEUSES ET TROPICALES | 02A136- | SALLE DE BAIN PATIENT 02A136
ET2PLA179 | PLAFOND SDB 02A136 | 1 | BAT | BATIMENT | PLA | PLAFONDS | BPC | BATIMENT PHILIPPE CANTON | ET2 | ETAGE 2 | MIT | MALADIES INFECTIEUSES ET TROPICALES | 02A136- | SALLE DE BAIN PATIENT 02A136
ET2SOL178 | SOL SDB 02A136 | 1 | BAT | BATIMENT | SOL | SOL | BPC | BATIMENT PHILIPPE CANTON | ET2 | ETAGE 2 | MIT | MALADIES INFECTIEUSES ET TROPICALES | 02A136- | SALLE DE BAIN PATIENT 02A136
ET2LAV030 | LAVABO SDB 02A136 | 1 | PLB | PLOMBERIE SANITAIRE | LAV | LAVABO | BPC | BATIMENT PHILIPPE CANTON | ET2 | ETAGE 2 | MIT | MALADIES INFECTIEUSES ET TROPICALES | 02A136- | SALLE DE BAIN PATIENT 02A136
ET2VEN150 | VENTILATION SDB 02A136 | 2 | CVC | CHAUFFAGE ET CLIMATISATION | VEN | BOUCHE DE VENTILATION | BPC | BATIMENT PHILIPPE CANTON | ET2 | ETAGE 2 | MIT | MALADIES INFECTIEUSES ET TROPICALES | 02A136- | SALLE DE BAIN PATIENT 02A136
ET2LUM178 | LUMINAIRE SDB 02A136 | 1 | ELE | ELECTRICITE ET ECLAIRAGE | LUM | LUMINAIRE | BPC | BATIMENT PHILIPPE CANTON | ET2 | ETAGE 2 | MIT | MALADIES INFECTIEUSES ET TROPICALES | 02A136- | SALLE DE BAIN PATIENT 02A136
ET2LUM179 | LUMINAIRE SANITAIRE 02A141 | 1 | ELE | ELECTRICITE ET ECLAIRAGE | LUM | LUMINAIRE | BPC | BATIMENT PHILIPPE CANTON | ET2 | ETAGE 2 | MIT | MALADIES INFECTIEUSES ET TROPICALES | 02A141- | SANITAIRE PERSO.02A141
ET2ELE179 | ELECTRICITE SANITAIRE 02A141 | 1 | ELE | ELECTRICITE ET ECLAIRAGE | ELE | PRISE ELECTRIQUE | BPC | BATIMENT PHILIPPE CANTON | ET2 | ETAGE 2 | MIT | MALADIES INFECTIEUSES ET TROPICALES | 02A141- | SANITAIRE PERSO.02A141
ET2DET178 | DETECTION INCENDIE SANITAIRE 02A141 | 1 | SSI | SECURITE INCENDIE | DET | DETECTION INCENDIE | BPC | BATIMENT PHILIPPE CANTON | ET2 | ETAGE 2 | MIT | MALADIES INFECTIEUSES ET TROPICALES | 02A141- | SANITAIRE PERSO.02A141
ET2VEN151 | VENTILATION SANITAIRE 02A141 | 2 | CVC | CHAUFFAGE ET CLIMATISATION | VEN | BOUCHE DE VENTILATION | BPC | BATIMENT PHILIPPE CANTON | ET2 | ETAGE 2 | MIT | MALADIES INFECTIEUSES ET TROPICALES | 02A141- | SANITAIRE PERSO.02A141
ET2MUR179 | MUR SANITAIRE 02A141 | 4 | BAT | BATIMENT | MUR | MUR | BPC | BATIMENT PHILIPPE CANTON | ET2 | ETAGE 2 | MIT | MALADIES INFECTIEUSES ET TROPICALES | 02A141- | SANITAIRE PERSO.02A141
ET2PLA180 | PLAFOND SANITAIRE 02A141 | 1 | BAT | BATIMENT | PLA | PLAFONDS | BPC | BATIMENT PHILIPPE CANTON | ET2 | ETAGE 2 | MIT | MALADIES INFECTIEUSES ET TROPICALES | 02A141- | SANITAIRE PERSO.02A141
ET2SOL179 | SOL SANITAIRE 02A141 | 1 | BAT | BATIMENT | SOL | SOL | BPC | BATIMENT PHILIPPE CANTON | ET2 | ETAGE 2 | MIT | MALADIES INFECTIEUSES ET TROPICALES | 02A141- | SANITAIRE PERSO.02A141
ET2LAV031 | LAVABO SANITAIRE 02A141 | 1 | PLB | PLOMBERIE SANITAIRE | LAV | LAVABO | BPC | BATIMENT PHILIPPE CANTON | ET2 | ETAGE 2 | MIT | MALADIES INFECTIEUSES ET TROPICALES | 02A141- | SANITAIRE PERSO.02A141
ET2ROB035 | ROBINETTERIE SANITAIRE 02A141 | 1 | PLB | PLOMBERIE SANITAIRE | ROB | ROBINETTERIE | BPC | BATIMENT PHILIPPE CANTON | ET2 | ETAGE 2 | MIT | MALADIES INFECTIEUSES ET TROPICALES | 02A141- | SANITAIRE PERSO.02A141
ET2W.C025 | W.C SANITAIRE 02A141 | 1 | PLB | PLOMBERIE SANITAIRE | W.C | W.C. | BPC | BATIMENT PHILIPPE CANTON | ET2 | ETAGE 2 | MIT | MALADIES INFECTIEUSES ET TROPICALES | 02A141- | SANITAIRE PERSO.02A141
ET2LUM180 | LUMINAIRE COULOIR 02A885 | 1 | ELE | ELECTRICITE ET ECLAIRAGE | LUM | LUMINAIRE | BPC | BATIMENT PHILIPPE CANTON | ET2 | ETAGE 2 | MIT | MALADIES INFECTIEUSES ET TROPICALES | 02A885- | COULOIR CIRC.INTERNE 02A885
ET2ELE180 | ELECTRICITE COULOIR 02A885 | 1 | ELE | ELECTRICITE ET ECLAIRAGE | ELE | PRISE ELECTRIQUE | BPC | BATIMENT PHILIPPE CANTON | ET2 | ETAGE 2 | MIT | MALADIES INFECTIEUSES ET TROPICALES | 02A885- | COULOIR CIRC.INTERNE 02A885
ET2DET179 | DETECTION INCENDIE COULOIR 02A885 | 1 | SSI | SECURITE INCENDIE | DET | DETECTION INCENDIE | BPC | BATIMENT PHILIPPE CANTON | ET2 | ETAGE 2 | MIT | MALADIES INFECTIEUSES ET TROPICALES | 02A885- | COULOIR CIRC.INTERNE 02A885
ET2VEN152 | VENTILATION COULOIR 02A885 | 2 | CVC | CHAUFFAGE ET CLIMATISATION | VEN | BOUCHE DE VENTILATION | BPC | BATIMENT PHILIPPE CANTON | ET2 | ETAGE 2 | MIT | MALADIES INFECTIEUSES ET TROPICALES | 02A885- | COULOIR CIRC.INTERNE 02A885
ET2MUR180 | MURS COULOIR 02A885 | 4 | BAT | BATIMENT | MUR | MUR | BPC | BATIMENT PHILIPPE CANTON | ET2 | ETAGE 2 | MIT | MALADIES INFECTIEUSES ET TROPICALES | 02A885- | COULOIR CIRC.INTERNE 02A885
ET2PLA181 | PLAFOND COULOIR 02A885 | 1 | BAT | BATIMENT | PLA | PLAFONDS | BPC | BATIMENT PHILIPPE CANTON | ET2 | ETAGE 2 | MIT | MALADIES INFECTIEUSES ET TROPICALES | 02A885- | COULOIR CIRC.INTERNE 02A885
ET2SOL180 | SOL COULOIR 02A885 | 1 | BAT | BATIMENT | SOL | SOL | BPC | BATIMENT PHILIPPE CANTON | ET2 | ETAGE 2 | MIT | MALADIES INFECTIEUSES ET TROPICALES | 02A885- | COULOIR CIRC.INTERNE 02A885
ET2BES026 | BLOC SECOURS COULOIR 02A885 | 1 | SSI | SECURITE INCENDIE | BES | BLOC SECOURS | BPC | BATIMENT PHILIPPE CANTON | ET2 | ETAGE 2 | MIT | MALADIES INFECTIEUSES ET TROPICALES | 02A885- | COULOIR CIRC.INTERNE 02A885
ET2LUM181 | LUMINAIRE LOCAL 02A122 | 1 | ELE | ELECTRICITE ET ECLAIRAGE | LUM | LUMINAIRE | BPC | BATIMENT PHILIPPE CANTON | ET2 | ETAGE 2 | MIT | MALADIES INFECTIEUSES ET TROPICALES | 02A122- | LOCAL STOCK DOT.02A122
ET2ELE181 | ELECTRICITE LOCAL 02A122 | 1 | ELE | ELECTRICITE ET ECLAIRAGE | ELE | PRISE ELECTRIQUE | BPC | BATIMENT PHILIPPE CANTON | ET2 | ETAGE 2 | MIT | MALADIES INFECTIEUSES ET TROPICALES | 02A122- | LOCAL STOCK DOT.02A122
ET2DET180 | DETECTION INCENDIE LOCAL 02A122 | 1 | SSI | SECURITE INCENDIE | DET | DETECTION INCENDIE | BPC | BATIMENT PHILIPPE CANTON | ET2 | ETAGE 2 | MIT | MALADIES INFECTIEUSES ET TROPICALES | 02A122- | LOCAL STOCK DOT.02A122
ET2MUR181 | MUR LOCAL 02A122 | 4 | BAT | BATIMENT | MUR | MUR | BPC | BATIMENT PHILIPPE CANTON | ET2 | ETAGE 2 | MIT | MALADIES INFECTIEUSES ET TROPICALES | 02A122- | LOCAL STOCK DOT.02A122
ET2PLA182 | PLAFOND LOCAL 02A122 | 1 | BAT | BATIMENT | PLA | PLAFONDS | BPC | BATIMENT PHILIPPE CANTON | ET2 | ETAGE 2 | MIT | MALADIES INFECTIEUSES ET TROPICALES | 02A122- | LOCAL STOCK DOT.02A122
ET2SOL181 | SOL LOCAL 02A122 | 1 | BAT | BATIMENT | SOL | SOL | BPC | BATIMENT PHILIPPE CANTON | ET2 | ETAGE 2 | MIT | MALADIES INFECTIEUSES ET TROPICALES | 02A122- | LOCAL STOCK DOT.02A122
ET2LUM182 | LUMINAIRE LOCAL 02A120 | 1 | ELE | ELECTRICITE ET ECLAIRAGE | LUM | LUMINAIRE | BPC | BATIMENT PHILIPPE CANTON | ET2 | ETAGE 2 | MIT | MALADIES INFECTIEUSES ET TROPICALES | 02A120- | LOCAL UTILITES SALES 02A120
ET2ELE182 | ELECTRICITE LOCAL 02A120 | 1 | ELE | ELECTRICITE ET ECLAIRAGE | ELE | PRISE ELECTRIQUE | BPC | BATIMENT PHILIPPE CANTON | ET2 | ETAGE 2 | MIT | MALADIES INFECTIEUSES ET TROPICALES | 02A120- | LOCAL UTILITES SALES 02A120
ET2DET181 | DETECTION INCENDIE LOCAL 02A120 | 1 | SSI | SECURITE INCENDIE | DET | DETECTION INCENDIE | BPC | BATIMENT PHILIPPE CANTON | ET2 | ETAGE 2 | MIT | MALADIES INFECTIEUSES ET TROPICALES | 02A120- | LOCAL UTILITES SALES 02A120
ET2VEN153 | VENTILATION LOCAL 02A120 | 2 | CVC | CHAUFFAGE ET CLIMATISATION | VEN | BOUCHE DE VENTILATION | BPC | BATIMENT PHILIPPE CANTON | ET2 | ETAGE 2 | MIT | MALADIES INFECTIEUSES ET TROPICALES | 02A120- | LOCAL UTILITES SALES 02A120
ET2MUR182 | MUR LOCAL 02A120 | 4 | BAT | BATIMENT | MUR | MUR | BPC | BATIMENT PHILIPPE CANTON | ET2 | ETAGE 2 | MIT | MALADIES INFECTIEUSES ET TROPICALES | 02A120- | LOCAL UTILITES SALES 02A120
ET2PLA183 | PLAFOND LOCAL 02A120 | 1 | BAT | BATIMENT | PLA | PLAFONDS | BPC | BATIMENT PHILIPPE CANTON | ET2 | ETAGE 2 | MIT | MALADIES INFECTIEUSES ET TROPICALES | 02A120- | LOCAL UTILITES SALES 02A120
ET2SOL182 | SOL LOCAL 02A120 | 1 | BAT | BATIMENT | SOL | SOL | BPC | BATIMENT PHILIPPE CANTON | ET2 | ETAGE 2 | MIT | MALADIES INFECTIEUSES ET TROPICALES | 02A120- | LOCAL UTILITES SALES 02A120
ET2LAV032 | LAVABO LOCAL 02A120 | 1 | PLB | PLOMBERIE SANITAIRE | LAV | LAVABO | BPC | BATIMENT PHILIPPE CANTON | ET2 | ETAGE 2 | MIT | MALADIES INFECTIEUSES ET TROPICALES | 02A120- | LOCAL UTILITES SALES 02A120
ET2ROB036 | ROBINETTERIE LOCAL 02A120 | 1 | PLB | PLOMBERIE SANITAIRE | ROB | ROBINETTERIE | BPC | BATIMENT PHILIPPE CANTON | ET2 | ETAGE 2 | MIT | MALADIES INFECTIEUSES ET TROPICALES | 02A120- | LOCAL UTILITES SALES 02A120
ET2LUM183 | LUMINAIRE LOCAL 02A140 | 1 | ELE | ELECTRICITE ET ECLAIRAGE | LUM | LUMINAIRE | BPC | BATIMENT PHILIPPE CANTON | ET2 | ETAGE 2 | MIT | MALADIES INFECTIEUSES ET TROPICALES | 02A140- | LOCAL RGT KINE 02A140
ET2ELE183 | ELECTRICITE LOCAL 02A140 | 1 | ELE | ELECTRICITE ET ECLAIRAGE | ELE | PRISE ELECTRIQUE | BPC | BATIMENT PHILIPPE CANTON | ET2 | ETAGE 2 | MIT | MALADIES INFECTIEUSES ET TROPICALES | 02A140- | LOCAL RGT KINE 02A140
ET2DET182 | DETECTION INCENDIE LOCAL 02A140 | 1 | SSI | SECURITE INCENDIE | DET | DETECTION INCENDIE | BPC | BATIMENT PHILIPPE CANTON | ET2 | ETAGE 2 | MIT | MALADIES INFECTIEUSES ET TROPICALES | 02A140- | LOCAL RGT KINE 02A140
ET2MUR183 | MUR LOCAL 02A140 | 4 | BAT | BATIMENT | MUR | MUR | BPC | BATIMENT PHILIPPE CANTON | ET2 | ETAGE 2 | MIT | MALADIES INFECTIEUSES ET TROPICALES | 02A140- | LOCAL RGT KINE 02A140
ET2PLA184 | PLAFOND LOCAL 02A140 | 1 | BAT | BATIMENT | PLA | PLAFONDS | BPC | BATIMENT PHILIPPE CANTON | ET2 | ETAGE 2 | MIT | MALADIES INFECTIEUSES ET TROPICALES | 02A140- | LOCAL RGT KINE 02A140
ET2SOL183 | SOL LOCAL 02A140 | 1 | BAT | BATIMENT | SOL | SOL | BPC | BATIMENT PHILIPPE CANTON | ET2 | ETAGE 2 | MIT | MALADIES INFECTIEUSES ET TROPICALES | 02A140- | LOCAL RGT KINE 02A140
ET2LUM184 | LUMINAIRE SALLE 02A135 | 1 | ELE | ELECTRICITE ET ECLAIRAGE | LUM | LUMINAIRE | BPC | BATIMENT PHILIPPE CANTON | ET2 | ETAGE 2 | MIT | MALADIES INFECTIEUSES ET TROPICALES | 02A135- | SALLE KINE 02A135
ET2ELE184 | ELECTRICITE SALLE 02A135 | 1 | ELE | ELECTRICITE ET ECLAIRAGE | ELE | PRISE ELECTRIQUE | BPC | BATIMENT PHILIPPE CANTON | ET2 | ETAGE 2 | MIT | MALADIES INFECTIEUSES ET TROPICALES | 02A135- | SALLE KINE 02A135
ET2DET183 | DETECTION INCENDIE SALLE 02A135 | 1 | SSI | SECURITE INCENDIE | DET | DETECTION INCENDIE | BPC | BATIMENT PHILIPPE CANTON | ET2 | ETAGE 2 | MIT | MALADIES INFECTIEUSES ET TROPICALES | 02A135- | SALLE KINE 02A135
ET2MUR184 | MUR SALLE 02A135 | 4 | BAT | BATIMENT | MUR | MUR | BPC | BATIMENT PHILIPPE CANTON | ET2 | ETAGE 2 | MIT | MALADIES INFECTIEUSES ET TROPICALES | 02A135- | SALLE KINE 02A135
ET2PLA185 | PLAFOND SALLE 02A135 | 1 | BAT | BATIMENT | PLA | PLAFONDS | BPC | BATIMENT PHILIPPE CANTON | ET2 | ETAGE 2 | MIT | MALADIES INFECTIEUSES ET TROPICALES | 02A135- | SALLE KINE 02A135
ET2SOL184 | SOL SALLE 02A135 | 1 | BAT | BATIMENT | SOL | SOL | BPC | BATIMENT PHILIPPE CANTON | ET2 | ETAGE 2 | MIT | MALADIES INFECTIEUSES ET TROPICALES | 02A135- | SALLE KINE 02A135
ET2ROB037 | ROBINETTERIE SALLE 02A135 | 1 | PLB | PLOMBERIE SANITAIRE | ROB | ROBINETTERIE | BPC | BATIMENT PHILIPPE CANTON | ET2 | ETAGE 2 | MIT | MALADIES INFECTIEUSES ET TROPICALES | 02A135- | SALLE KINE 02A135
ET2LAV033 | LAVABO SALLE 02A135 | 1 | PLB | PLOMBERIE SANITAIRE | LAV | LAVABO | BPC | BATIMENT PHILIPPE CANTON | ET2 | ETAGE 2 | MIT | MALADIES INFECTIEUSES ET TROPICALES | 02A135- | SALLE KINE 02A135
ET2LUM185 | LUMINAIRE CH 02A126 | 1 | ELE | ELECTRICITE ET ECLAIRAGE | LUM | LUMINAIRE | BPC | BATIMENT PHILIPPE CANTON | ET2 | ETAGE 2 | MIT | MALADIES INFECTIEUSES ET TROPICALES | 02A126A- | CH SIMPLE 02A126a
ET2ELE185 | ELECTRICITE CH 02A126 | 1 | ELE | ELECTRICITE ET ECLAIRAGE | ELE | PRISE ELECTRIQUE | BPC | BATIMENT PHILIPPE CANTON | ET2 | ETAGE 2 | MIT | MALADIES INFECTIEUSES ET TROPICALES | 02A126A- | CH SIMPLE 02A126a
ET2DET184 | DETECTION INCENDIE CH 02A126 | 1 | SSI | SECURITE INCENDIE | DET | DETECTION INCENDIE | BPC | BATIMENT PHILIPPE CANTON | ET2 | ETAGE 2 | MIT | MALADIES INFECTIEUSES ET TROPICALES | 02A126A- | CH SIMPLE 02A126a
ET2VEN154 | VENTILATION CH 02A126 | 2 | CVC | CHAUFFAGE ET CLIMATISATION | VEN | BOUCHE DE VENTILATION | BPC | BATIMENT PHILIPPE CANTON | ET2 | ETAGE 2 | MIT | MALADIES INFECTIEUSES ET TROPICALES | 02A126A- | CH SIMPLE 02A126a
ET2MUR185 | MUR CH 02A126 | 4 | BAT | BATIMENT | MUR | MUR | BPC | BATIMENT PHILIPPE CANTON | ET2 | ETAGE 2 | MIT | MALADIES INFECTIEUSES ET TROPICALES | 02A126A- | CH SIMPLE 02A126a
ET2PLA186 | PLAFOND CH 02A126 | 1 | BAT | BATIMENT | PLA | PLAFONDS | BPC | BATIMENT PHILIPPE CANTON | ET2 | ETAGE 2 | MIT | MALADIES INFECTIEUSES ET TROPICALES | 02A126A- | CH SIMPLE 02A126a
ET2SOL185 | SOL CH 02A126 | 1 | BAT | BATIMENT | SOL | SOL | BPC | BATIMENT PHILIPPE CANTON | ET2 | ETAGE 2 | MIT | MALADIES INFECTIEUSES ET TROPICALES | 02A126A- | CH SIMPLE 02A126a
ET2LAV034 | LAVABO CH 02A126 | 1 | PLB | PLOMBERIE SANITAIRE | LAV | LAVABO | BPC | BATIMENT PHILIPPE CANTON | ET2 | ETAGE 2 | MIT | MALADIES INFECTIEUSES ET TROPICALES | 02A126B- | SDB CH SIMPLE 02A126b
ET2DOU021 | DOUCHE CH 02A126 | 1 | PLB | PLOMBERIE SANITAIRE | DOU | DOUCHE | BPC | BATIMENT PHILIPPE CANTON | ET2 | ETAGE 2 | MIT | MALADIES INFECTIEUSES ET TROPICALES | 02A126B- | SDB CH SIMPLE 02A126b
ET2ROB038 | ROBINETTERIE CH 02A126 | 1 | PLB | PLOMBERIE SANITAIRE | ROB | ROBINETTERIE | BPC | BATIMENT PHILIPPE CANTON | ET2 | ETAGE 2 | MIT | MALADIES INFECTIEUSES ET TROPICALES | 02A126B- | SDB CH SIMPLE 02A126b
ET2W.C026 | W.C CH 02A126 | 1 | PLB | PLOMBERIE SANITAIRE | W.C | W.C. | BPC | BATIMENT PHILIPPE CANTON | ET2 | ETAGE 2 | MIT | MALADIES INFECTIEUSES ET TROPICALES | 02A126B- | SDB CH SIMPLE 02A126b
ET2CHA120 | ENS CHAUFFAGE CH 02A126 | 1 | CVC | CHAUFFAGE ET CLIMATISATION | CHA | CHAUFFAGE LOCAL | BPC | BATIMENT PHILIPPE CANTON | ET2 | ETAGE 2 | MIT | MALADIES INFECTIEUSES ET TROPICALES | 02A126A- | CH SIMPLE 02A126a
ET2MUM115 | MULTIMEDIA CH 02A126 | 1 | TMM | TERMINAUX MULTIMEDIA | MUM | MULTIMEDIA | BPC | BATIMENT PHILIPPE CANTON | ET2 | ETAGE 2 | MIT | MALADIES INFECTIEUSES ET TROPICALES | 02A126A- | CH SIMPLE 02A126a
ET2VRO121 | VOLET ROULANT CH 02A126 | 1 | MEN | MENUISERIE | VRO | VOLET ROULANT | BPC | BATIMENT PHILIPPE CANTON | ET2 | ETAGE 2 | MIT | MALADIES INFECTIEUSES ET TROPICALES | 02A126A- | CH SIMPLE 02A126a
ET2PAM018 | POIRE APPEL MALADE CH 02A126 | 1 | APM | APPELS MALADE | PAM | POIRE APPEL MALADE | BPC | BATIMENT PHILIPPE CANTON | ET2 | ETAGE 2 | MIT | MALADIES INFECTIEUSES ET TROPICALES | 02A126A- | CH SIMPLE 02A126a
ET2PGM019 | PRISES GAZ MEDICAUX 02A126 | 3 | GMD | GAZ MEDICAUX | PGM | PRISES GAZ MEDICAUX | BPC | BATIMENT PHILIPPE CANTON | ET2 | ETAGE 2 | MIT | MALADIES INFECTIEUSES ET TROPICALES | 02A126A- | CH SIMPLE 02A126a
ET2LUM186 | LUMINAIRE CH 02A125 | 1 | ELE | ELECTRICITE ET ECLAIRAGE | LUM | LUMINAIRE | BPC | BATIMENT PHILIPPE CANTON | ET2 | ETAGE 2 | MIT | MALADIES INFECTIEUSES ET TROPICALES | 02A125A- | CH SIMPLE 02A125a
ET2ELE186 | ELECTRICITE CH 02A125 | 1 | ELE | ELECTRICITE ET ECLAIRAGE | ELE | PRISE ELECTRIQUE | BPC | BATIMENT PHILIPPE CANTON | ET2 | ETAGE 2 | MIT | MALADIES INFECTIEUSES ET TROPICALES | 02A125A- | CH SIMPLE 02A125a
ET2DET185 | DETECTION INCENDIE CH 02A125 | 1 | SSI | SECURITE INCENDIE | DET | DETECTION INCENDIE | BPC | BATIMENT PHILIPPE CANTON | ET2 | ETAGE 2 | MIT | MALADIES INFECTIEUSES ET TROPICALES | 02A125A- | CH SIMPLE 02A125a
ET2VEN155 | VENTILATION CH 02A125 | 2 | CVC | CHAUFFAGE ET CLIMATISATION | VEN | BOUCHE DE VENTILATION | BPC | BATIMENT PHILIPPE CANTON | ET2 | ETAGE 2 | MIT | MALADIES INFECTIEUSES ET TROPICALES | 02A125A- | CH SIMPLE 02A125a
ET2MUR186 | MUR CH 02A125 | 4 | BAT | BATIMENT | MUR | MUR | BPC | BATIMENT PHILIPPE CANTON | ET2 | ETAGE 2 | MIT | MALADIES INFECTIEUSES ET TROPICALES | 02A125A- | CH SIMPLE 02A125a
ET2PLA187 | PLAFOND CH 02A125 | 1 | BAT | BATIMENT | PLA | PLAFONDS | BPC | BATIMENT PHILIPPE CANTON | ET2 | ETAGE 2 | MIT | MALADIES INFECTIEUSES ET TROPICALES | 02A125A- | CH SIMPLE 02A125a
ET2SOL186 | SOL CH 02A125 | 1 | BAT | BATIMENT | SOL | SOL | BPC | BATIMENT PHILIPPE CANTON | ET2 | ETAGE 2 | MIT | MALADIES INFECTIEUSES ET TROPICALES | 02A125A- | CH SIMPLE 02A125a
ET2LAV035 | LAVABO CH 02A125 | 1 | PLB | PLOMBERIE SANITAIRE | LAV | LAVABO | BPC | BATIMENT PHILIPPE CANTON | ET2 | ETAGE 2 | MIT | MALADIES INFECTIEUSES ET TROPICALES | 02A125B- | SDB CH SIMPLE 02A125b
ET2DOU022 | DOUCHE CH 02A125 | 1 | PLB | PLOMBERIE SANITAIRE | DOU | DOUCHE | BPC | BATIMENT PHILIPPE CANTON | ET2 | ETAGE 2 | MIT | MALADIES INFECTIEUSES ET TROPICALES | 02A125B- | SDB CH SIMPLE 02A125b
ET2ROB039 | ROBINETTERIE CH 02A125 | 1 | PLB | PLOMBERIE SANITAIRE | ROB | ROBINETTERIE | BPC | BATIMENT PHILIPPE CANTON | ET2 | ETAGE 2 | MIT | MALADIES INFECTIEUSES ET TROPICALES | 02A125B- | SDB CH SIMPLE 02A125b
ET2W.C027 | W.C CH 02A125 | 1 | PLB | PLOMBERIE SANITAIRE | W.C | W.C. | BPC | BATIMENT PHILIPPE CANTON | ET2 | ETAGE 2 | MIT | MALADIES INFECTIEUSES ET TROPICALES | 02A125B- | SDB CH SIMPLE 02A125b
ET2CHA121 | ENS CHAUFFAGE CH 02A125 | 1 | CVC | CHAUFFAGE ET CLIMATISATION | CHA | CHAUFFAGE LOCAL | BPC | BATIMENT PHILIPPE CANTON | ET2 | ETAGE 2 | MIT | MALADIES INFECTIEUSES ET TROPICALES | 02A125A- | CH SIMPLE 02A125a
ET2MUM116 | MULTIMEDIA CH 02A125 | 1 | TMM | TERMINAUX MULTIMEDIA | MUM | MULTIMEDIA | BPC | BATIMENT PHILIPPE CANTON | ET2 | ETAGE 2 | MIT | MALADIES INFECTIEUSES ET TROPICALES | 02A125A- | CH SIMPLE 02A125a
ET2VRO122 | VOLET ROULANT CH 02A125 | 1 | MEN | MENUISERIE | VRO | VOLET ROULANT | BPC | BATIMENT PHILIPPE CANTON | ET2 | ETAGE 2 | MIT | MALADIES INFECTIEUSES ET TROPICALES | 02A125A- | CH SIMPLE 02A125a
ET2PAM020 | POIRE APPEL MALADE CH 02A125 | 1 | APM | APPELS MALADE | PAM | POIRE APPEL MALADE | BPC | BATIMENT PHILIPPE CANTON | ET2 | ETAGE 2 | MIT | MALADIES INFECTIEUSES ET TROPICALES | 02A125A- | CH SIMPLE 02A125a
ET2PGM020 | PRISES GAZ MEDICAUX 02A125 | 3 | GMD | GAZ MEDICAUX | PGM | PRISES GAZ MEDICAUX | BPC | BATIMENT PHILIPPE CANTON | ET2 | ETAGE 2 | MIT | MALADIES INFECTIEUSES ET TROPICALES | 02A125A- | CH SIMPLE 02A125a
ET2LUM187 | LUMINAIRE CH 02A124 | 1 | ELE | ELECTRICITE ET ECLAIRAGE | LUM | LUMINAIRE | BPC | BATIMENT PHILIPPE CANTON | ET2 | ETAGE 2 | MIT | MALADIES INFECTIEUSES ET TROPICALES | 02A124A- | CH SIMPLE 02A124a
ET2ELE187 | ELECTRICITE CH 02A124 | 1 | ELE | ELECTRICITE ET ECLAIRAGE | ELE | PRISE ELECTRIQUE | BPC | BATIMENT PHILIPPE CANTON | ET2 | ETAGE 2 | MIT | MALADIES INFECTIEUSES ET TROPICALES | 02A124A- | CH SIMPLE 02A124a
ET2DET186 | DETECTION INCENDIE CH 02A124 | 1 | SSI | SECURITE INCENDIE | DET | DETECTION INCENDIE | BPC | BATIMENT PHILIPPE CANTON | ET2 | ETAGE 2 | MIT | MALADIES INFECTIEUSES ET TROPICALES | 02A124A- | CH SIMPLE 02A124a
ET2VEN156 | VENTILATION CH 02A124 | 2 | CVC | CHAUFFAGE ET CLIMATISATION | VEN | BOUCHE DE VENTILATION | BPC | BATIMENT PHILIPPE CANTON | ET2 | ETAGE 2 | MIT | MALADIES INFECTIEUSES ET TROPICALES | 02A124A- | CH SIMPLE 02A124a
ET2MUR187 | MUR CH 02A124 | 4 | BAT | BATIMENT | MUR | MUR | BPC | BATIMENT PHILIPPE CANTON | ET2 | ETAGE 2 | MIT | MALADIES INFECTIEUSES ET TROPICALES | 02A124A- | CH SIMPLE 02A124a
ET2PLA188 | PLAFOND CH 02A124 | 1 | BAT | BATIMENT | PLA | PLAFONDS | BPC | BATIMENT PHILIPPE CANTON | ET2 | ETAGE 2 | MIT | MALADIES INFECTIEUSES ET TROPICALES | 02A124A- | CH SIMPLE 02A124a
ET2SOL187 | SOL CH 02A124 | 1 | BAT | BATIMENT | SOL | SOL | BPC | BATIMENT PHILIPPE CANTON | ET2 | ETAGE 2 | MIT | MALADIES INFECTIEUSES ET TROPICALES | 02A124A- | CH SIMPLE 02A124a
ET2LAV036 | LAVABO CH 02A124 | 1 | PLB | PLOMBERIE SANITAIRE | LAV | LAVABO | BPC | BATIMENT PHILIPPE CANTON | ET2 | ETAGE 2 | MIT | MALADIES INFECTIEUSES ET TROPICALES | 02A124B- | SDB CH SIMPLE 02A124b
ET2DOU023 | DOUCHE CH 02A124 | 1 | PLB | PLOMBERIE SANITAIRE | DOU | DOUCHE | BPC | BATIMENT PHILIPPE CANTON | ET2 | ETAGE 2 | MIT | MALADIES INFECTIEUSES ET TROPICALES | 02A124B- | SDB CH SIMPLE 02A124b
ET2ROB040 | ROBINETTERIE CH 02A124 | 1 | PLB | PLOMBERIE SANITAIRE | ROB | ROBINETTERIE | BPC | BATIMENT PHILIPPE CANTON | ET2 | ETAGE 2 | MIT | MALADIES INFECTIEUSES ET TROPICALES | 02A124B- | SDB CH SIMPLE 02A124b
ET2W.C028 | W.C CH 02A124 | 1 | PLB | PLOMBERIE SANITAIRE | W.C | W.C. | BPC | BATIMENT PHILIPPE CANTON | ET2 | ETAGE 2 | MIT | MALADIES INFECTIEUSES ET TROPICALES | 02A124B- | SDB CH SIMPLE 02A124b
ET2CHA122 | ENS CHAUFFAGE CH 02A124 | 1 | CVC | CHAUFFAGE ET CLIMATISATION | CHA | CHAUFFAGE LOCAL | BPC | BATIMENT PHILIPPE CANTON | ET2 | ETAGE 2 | MIT | MALADIES INFECTIEUSES ET TROPICALES | 02A124A- | CH SIMPLE 02A124a
ET2MUM117 | MULTIMEDIA CH 02A124 | 1 | TMM | TERMINAUX MULTIMEDIA | MUM | MULTIMEDIA | BPC | BATIMENT PHILIPPE CANTON | ET2 | ETAGE 2 | MIT | MALADIES INFECTIEUSES ET TROPICALES | 02A124A- | CH SIMPLE 02A124a
ET2VRO123 | VOLET ROULANT CH 02A124 | 1 | MEN | MENUISERIE | VRO | VOLET ROULANT | BPC | BATIMENT PHILIPPE CANTON | ET2 | ETAGE 2 | MIT | MALADIES INFECTIEUSES ET TROPICALES | 02A124A- | CH SIMPLE 02A124a
ET2PAM021 | POIRE APPEL MALADE CH 02A124 | 1 | APM | APPELS MALADE | PAM | POIRE APPEL MALADE | BPC | BATIMENT PHILIPPE CANTON | ET2 | ETAGE 2 | MIT | MALADIES INFECTIEUSES ET TROPICALES | 02A124A- | CH SIMPLE 02A124a
ET2PGM021 | PRISES GAZ MEDICAUX 02A124 | 3 | GMD | GAZ MEDICAUX | PGM | PRISES GAZ MEDICAUX | BPC | BATIMENT PHILIPPE CANTON | ET2 | ETAGE 2 | MIT | MALADIES INFECTIEUSES ET TROPICALES | 02A124A- | CH SIMPLE 02A124a
ET2LUM188 | LUMINAIRE BUREAU 02A127 | 1 | ELE | ELECTRICITE ET ECLAIRAGE | LUM | LUMINAIRE | BPC | BATIMENT PHILIPPE CANTON | ET2 | ETAGE 2 | MIT | MALADIES INFECTIEUSES ET TROPICALES | 02A127- | BUREAU EXTERNE 02A127
ET2ELE188 | ELECTRICITE BUREAU 02A127 | 1 | ELE | ELECTRICITE ET ECLAIRAGE | ELE | PRISE ELECTRIQUE | BPC | BATIMENT PHILIPPE CANTON | ET2 | ETAGE 2 | MIT | MALADIES INFECTIEUSES ET TROPICALES | 02A127- | BUREAU EXTERNE 02A127
ET2DET187 | DETECTION INCENDIE BUREAU 02A127 | 1 | SSI | SECURITE INCENDIE | DET | DETECTION INCENDIE | BPC | BATIMENT PHILIPPE CANTON | ET2 | ETAGE 2 | MIT | MALADIES INFECTIEUSES ET TROPICALES | 02A127- | BUREAU EXTERNE 02A127
ET2VEN157 | VENTILATION BUREAU 02A127 | 2 | CVC | CHAUFFAGE ET CLIMATISATION | VEN | BOUCHE DE VENTILATION | BPC | BATIMENT PHILIPPE CANTON | ET2 | ETAGE 2 | MIT | MALADIES INFECTIEUSES ET TROPICALES | 02A127- | BUREAU EXTERNE 02A127
ET2MUR188 | MUR BUREAU 02A127 | 4 | BAT | BATIMENT | MUR | MUR | BPC | BATIMENT PHILIPPE CANTON | ET2 | ETAGE 2 | MIT | MALADIES INFECTIEUSES ET TROPICALES | 02A127- | BUREAU EXTERNE 02A127
ET2PLA189 | PLAFOND BUREAU 02A127 | 1 | BAT | BATIMENT | PLA | PLAFONDS | BPC | BATIMENT PHILIPPE CANTON | ET2 | ETAGE 2 | MIT | MALADIES INFECTIEUSES ET TROPICALES | 02A127- | BUREAU EXTERNE 02A127
ET2SOL188 | SOL BUREAU 02A127 | 1 | BAT | BATIMENT | SOL | SOL | BPC | BATIMENT PHILIPPE CANTON | ET2 | ETAGE 2 | MIT | MALADIES INFECTIEUSES ET TROPICALES | 02A127- | BUREAU EXTERNE 02A127
ET2MUM118 | MULTIMEDIA BUREAU 02A127 | 1 | TMM | TERMINAUX MULTIMEDIA | MUM | MULTIMEDIA | BPC | BATIMENT PHILIPPE CANTON | ET2 | ETAGE 2 | MIT | MALADIES INFECTIEUSES ET TROPICALES | 02A127- | BUREAU EXTERNE 02A127
ET2CHA123 | ENS CHAUFFAGE BUREAU 02A127 | 1 | CVC | CHAUFFAGE ET CLIMATISATION | CHA | CHAUFFAGE LOCAL | BPC | BATIMENT PHILIPPE CANTON | ET2 | ETAGE 2 | MIT | MALADIES INFECTIEUSES ET TROPICALES | 02A127- | BUREAU EXTERNE 02A127
ET2LUM189 | LUMINAIRE BUREAU 02A128 | 1 | ELE | ELECTRICITE ET ECLAIRAGE | LUM | LUMINAIRE | BPC | BATIMENT PHILIPPE CANTON | ET2 | ETAGE 2 | MIT | MALADIES INFECTIEUSES ET TROPICALES | 02A128- | BUREAU CADRE PROX.02A128
ET2ELE189 | ELECTRICITE BUREAU 02A128 | 1 | ELE | ELECTRICITE ET ECLAIRAGE | ELE | PRISE ELECTRIQUE | BPC | BATIMENT PHILIPPE CANTON | ET2 | ETAGE 2 | MIT | MALADIES INFECTIEUSES ET TROPICALES | 02A128- | BUREAU CADRE PROX.02A128
ET2DET188 | DETECTION INCENDIE BUREAU 02A128 | 1 | SSI | SECURITE INCENDIE | DET | DETECTION INCENDIE | BPC | BATIMENT PHILIPPE CANTON | ET2 | ETAGE 2 | MIT | MALADIES INFECTIEUSES ET TROPICALES | 02A128- | BUREAU CADRE PROX.02A128
ET2VEN158 | VENTILATION BUREAU 02A128 | 2 | CVC | CHAUFFAGE ET CLIMATISATION | VEN | BOUCHE DE VENTILATION | BPC | BATIMENT PHILIPPE CANTON | ET2 | ETAGE 2 | MIT | MALADIES INFECTIEUSES ET TROPICALES | 02A128- | BUREAU CADRE PROX.02A128
ET2MUR189 | MUR BUREAU 02A128 | 4 | BAT | BATIMENT | MUR | MUR | BPC | BATIMENT PHILIPPE CANTON | ET2 | ETAGE 2 | MIT | MALADIES INFECTIEUSES ET TROPICALES | 02A128- | BUREAU CADRE PROX.02A128
ET2PLA190 | PLAFOND BUREAU 02A128 | 1 | BAT | BATIMENT | PLA | PLAFONDS | BPC | BATIMENT PHILIPPE CANTON | ET2 | ETAGE 2 | MIT | MALADIES INFECTIEUSES ET TROPICALES | 02A128- | BUREAU CADRE PROX.02A128
ET2SOL189 | SOL BUREAU 02A128 | 1 | BAT | BATIMENT | SOL | SOL | BPC | BATIMENT PHILIPPE CANTON | ET2 | ETAGE 2 | MIT | MALADIES INFECTIEUSES ET TROPICALES | 02A128- | BUREAU CADRE PROX.02A128
ET2MUM119 | MULTIMEDIA BUREAU 02A128 | 1 | TMM | TERMINAUX MULTIMEDIA | MUM | MULTIMEDIA | BPC | BATIMENT PHILIPPE CANTON | ET2 | ETAGE 2 | MIT | MALADIES INFECTIEUSES ET TROPICALES | 02A128- | BUREAU CADRE PROX.02A128
ET2CHA124 | ENS CHAUFFAGE BUREAU 02A128 | 1 | CVC | CHAUFFAGE ET CLIMATISATION | CHA | CHAUFFAGE LOCAL | BPC | BATIMENT PHILIPPE CANTON | ET2 | ETAGE 2 | MIT | MALADIES INFECTIEUSES ET TROPICALES | 02A128- | BUREAU CADRE PROX.02A128
ET2LAV038 | LAVABO VESTIAIRE VISITEURS 02A129 | 1 | PLB | PLOMBERIE SANITAIRE | LAV | LAVABO | BPC | BATIMENT PHILIPPE CANTON | ET2 | ETAGE 2 | MIT | MALADIES INFECTIEUSES ET TROPICALES | 02A129- | VESTIAIRE VISITEURS 02A129
ET2ROB042 | ROBINETTERIE VESTIAIRE VISITEURS 02A129 | 1 | PLB | PLOMBERIE SANITAIRE | ROB | ROBINETTERIE | BPC | BATIMENT PHILIPPE CANTON | ET2 | ETAGE 2 | MIT | MALADIES INFECTIEUSES ET TROPICALES | 02A129- | VESTIAIRE VISITEURS 02A129
ET2LUM190 | LUMINAIRE VESTIAIRE 02A129 | 1 | ELE | ELECTRICITE ET ECLAIRAGE | LUM | LUMINAIRE | BPC | BATIMENT PHILIPPE CANTON | ET2 | ETAGE 2 | MIT | MALADIES INFECTIEUSES ET TROPICALES | 02A129- | VESTIAIRE VISITEURS 02A129
ET2ELE190 | ELECTRICITE VESTIAIRE 02A129 | 1 | ELE | ELECTRICITE ET ECLAIRAGE | ELE | PRISE ELECTRIQUE | BPC | BATIMENT PHILIPPE CANTON | ET2 | ETAGE 2 | MIT | MALADIES INFECTIEUSES ET TROPICALES | 02A129- | VESTIAIRE VISITEURS 02A129
ET2DET189 | DETECTION INCENDIE VESTIAIRE 02A129 | 1 | SSI | SECURITE INCENDIE | DET | DETECTION INCENDIE | BPC | BATIMENT PHILIPPE CANTON | ET2 | ETAGE 2 | MIT | MALADIES INFECTIEUSES ET TROPICALES | 02A129- | VESTIAIRE VISITEURS 02A129
ET2MUR190 | MUR VESTIAIRE 02A129 | 4 | BAT | BATIMENT | MUR | MUR | BPC | BATIMENT PHILIPPE CANTON | ET2 | ETAGE 2 | MIT | MALADIES INFECTIEUSES ET TROPICALES | 02A129- | VESTIAIRE VISITEURS 02A129
ET2PLA191 | PLAFOND VESTIAIRE 02A129 | 1 | BAT | BATIMENT | PLA | PLAFONDS | BPC | BATIMENT PHILIPPE CANTON | ET2 | ETAGE 2 | MIT | MALADIES INFECTIEUSES ET TROPICALES | 02A129- | VESTIAIRE VISITEURS 02A129
ET2SOL190 | SOL VESTIAIRE 02A129 | 1 | BAT | BATIMENT | SOL | SOL | BPC | BATIMENT PHILIPPE CANTON | ET2 | ETAGE 2 | MIT | MALADIES INFECTIEUSES ET TROPICALES | 02A129- | VESTIAIRE VISITEURS 02A129
ET2LUM191 | LUMINAIRE CH 02A130 | 1 | ELE | ELECTRICITE ET ECLAIRAGE | LUM | LUMINAIRE | BPC | BATIMENT PHILIPPE CANTON | ET2 | ETAGE 2 | MIT | MALADIES INFECTIEUSES ET TROPICALES | 02A130A- | CH SIMPLE 02A130a
ET2ELE191 | ELECTRICITE CH 02A130 | 1 | ELE | ELECTRICITE ET ECLAIRAGE | ELE | PRISE ELECTRIQUE | BPC | BATIMENT PHILIPPE CANTON | ET2 | ETAGE 2 | MIT | MALADIES INFECTIEUSES ET TROPICALES | 02A130A- | CH SIMPLE 02A130a
ET2DET191 | DETECTION INCENDIE CH 02A130 | 1 | SSI | SECURITE INCENDIE | DET | DETECTION INCENDIE | BPC | BATIMENT PHILIPPE CANTON | ET2 | ETAGE 2 | MIT | MALADIES INFECTIEUSES ET TROPICALES | 02A130A- | CH SIMPLE 02A130a
ET2VEN159 | VENTILATION CH 02A130 | 2 | CVC | CHAUFFAGE ET CLIMATISATION | VEN | BOUCHE DE VENTILATION | BPC | BATIMENT PHILIPPE CANTON | ET2 | ETAGE 2 | MIT | MALADIES INFECTIEUSES ET TROPICALES | 02A130A- | CH SIMPLE 02A130a
ET2MUR191 | MUR CH 02A130 | 4 | BAT | BATIMENT | MUR | MUR | BPC | BATIMENT PHILIPPE CANTON | ET2 | ETAGE 2 | MIT | MALADIES INFECTIEUSES ET TROPICALES | 02A130A- | CH SIMPLE 02A130a
ET2PLA192 | PLAFOND CH 02A130 | 1 | BAT | BATIMENT | PLA | PLAFONDS | BPC | BATIMENT PHILIPPE CANTON | ET2 | ETAGE 2 | MIT | MALADIES INFECTIEUSES ET TROPICALES | 02A130A- | CH SIMPLE 02A130a
ET2SOL191 | SOL CH 02A130 | 1 | BAT | BATIMENT | SOL | SOL | BPC | BATIMENT PHILIPPE CANTON | ET2 | ETAGE 2 | MIT | MALADIES INFECTIEUSES ET TROPICALES | 02A130A- | CH SIMPLE 02A130a
ET2LAV039 | LAVABO CH 02A130 | 1 | PLB | PLOMBERIE SANITAIRE | LAV | LAVABO | BPC | BATIMENT PHILIPPE CANTON | ET2 | ETAGE 2 | MIT | MALADIES INFECTIEUSES ET TROPICALES | 02A130B- | SDB CH SIMPLE 02A130b
ET2DOU024 | DOUCHE CH 02A130 | 1 | PLB | PLOMBERIE SANITAIRE | DOU | DOUCHE | BPC | BATIMENT PHILIPPE CANTON | ET2 | ETAGE 2 | MIT | MALADIES INFECTIEUSES ET TROPICALES | 02A130B- | SDB CH SIMPLE 02A130b
ET2ROB043 | ROBINETTERIE CH 02A130 | 1 | PLB | PLOMBERIE SANITAIRE | ROB | ROBINETTERIE | BPC | BATIMENT PHILIPPE CANTON | ET2 | ETAGE 2 | MIT | MALADIES INFECTIEUSES ET TROPICALES | 02A130B- | SDB CH SIMPLE 02A130b
ET2W.C029 | W.C CH 02A130 | 1 | PLB | PLOMBERIE SANITAIRE | W.C | W.C. | BPC | BATIMENT PHILIPPE CANTON | ET2 | ETAGE 2 | MIT | MALADIES INFECTIEUSES ET TROPICALES | 02A130B- | SDB CH SIMPLE 02A130b
ET2CHA125 | ENS CHAUFFAGE CH 02A130 | 1 | CVC | CHAUFFAGE ET CLIMATISATION | CHA | CHAUFFAGE LOCAL | BPC | BATIMENT PHILIPPE CANTON | ET2 | ETAGE 2 | MIT | MALADIES INFECTIEUSES ET TROPICALES | 02A130A- | CH SIMPLE 02A130a
ET2MUM120 | MULTIMEDIA CH 02A130 | 1 | TMM | TERMINAUX MULTIMEDIA | MUM | MULTIMEDIA | BPC | BATIMENT PHILIPPE CANTON | ET2 | ETAGE 2 | MIT | MALADIES INFECTIEUSES ET TROPICALES | 02A130A- | CH SIMPLE 02A130a
ET2VRO126 | VOLET ROULANT CH 02A130 | 1 | MEN | MENUISERIE | VRO | VOLET ROULANT | BPC | BATIMENT PHILIPPE CANTON | ET2 | ETAGE 2 | MIT | MALADIES INFECTIEUSES ET TROPICALES | 02A130A- | CH SIMPLE 02A130a
ET2PAM022 | POIRE APPEL MALADE CH 02A130 | 1 | APM | APPELS MALADE | PAM | POIRE APPEL MALADE | BPC | BATIMENT PHILIPPE CANTON | ET2 | ETAGE 2 | MIT | MALADIES INFECTIEUSES ET TROPICALES | 02A130A- | CH SIMPLE 02A130a
ET2PGM022 | PRISES GAZ MEDICAUX 02A130 | 3 | GMD | GAZ MEDICAUX | PGM | PRISES GAZ MEDICAUX | BPC | BATIMENT PHILIPPE CANTON | ET2 | ETAGE 2 | MIT | MALADIES INFECTIEUSES ET TROPICALES | 02A130A- | CH SIMPLE 02A130a
ET2LUM192 | LUMINAIRE CH 02A131 | 1 | ELE | ELECTRICITE ET ECLAIRAGE | LUM | LUMINAIRE | BPC | BATIMENT PHILIPPE CANTON | ET2 | ETAGE 2 | MIT | MALADIES INFECTIEUSES ET TROPICALES | 02A131A- | CH SIMPLE 02A131a
ET2ELE192 | ELECTRICITE CH 02A131 | 1 | ELE | ELECTRICITE ET ECLAIRAGE | ELE | PRISE ELECTRIQUE | BPC | BATIMENT PHILIPPE CANTON | ET2 | ETAGE 2 | MIT | MALADIES INFECTIEUSES ET TROPICALES | 02A131A- | CH SIMPLE 02A131a
ET2DET190 | DETECTION INCENDIE CH 02A131 | 1 | SSI | SECURITE INCENDIE | DET | DETECTION INCENDIE | BPC | BATIMENT PHILIPPE CANTON | ET2 | ETAGE 2 | MIT | MALADIES INFECTIEUSES ET TROPICALES | 02A131A- | CH SIMPLE 02A131a
ET2VEN160 | VENTILATION CH 02A131 | 2 | CVC | CHAUFFAGE ET CLIMATISATION | VEN | BOUCHE DE VENTILATION | BPC | BATIMENT PHILIPPE CANTON | ET2 | ETAGE 2 | MIT | MALADIES INFECTIEUSES ET TROPICALES | 02A131A- | CH SIMPLE 02A131a
ET2MUR192 | MUR CH 02A131 | 4 | BAT | BATIMENT | MUR | MUR | BPC | BATIMENT PHILIPPE CANTON | ET2 | ETAGE 2 | MIT | MALADIES INFECTIEUSES ET TROPICALES | 02A131A- | CH SIMPLE 02A131a
ET2PLA193 | PLAFOND CH 02A131 | 1 | BAT | BATIMENT | PLA | PLAFONDS | BPC | BATIMENT PHILIPPE CANTON | ET2 | ETAGE 2 | MIT | MALADIES INFECTIEUSES ET TROPICALES | 02A131A- | CH SIMPLE 02A131a
ET2SOL192 | SOL CH 02A131 | 1 | BAT | BATIMENT | SOL | SOL | BPC | BATIMENT PHILIPPE CANTON | ET2 | ETAGE 2 | MIT | MALADIES INFECTIEUSES ET TROPICALES | 02A131A- | CH SIMPLE 02A131a
ET2LAV040 | LAVABO CH 02A131 | 1 | PLB | PLOMBERIE SANITAIRE | LAV | LAVABO | BPC | BATIMENT PHILIPPE CANTON | ET2 | ETAGE 2 | MIT | MALADIES INFECTIEUSES ET TROPICALES | 02A131B- | SDB CH SIMPLE 02A131b
ET2DOU025 | DOUCHE CH 02A131 | 1 | PLB | PLOMBERIE SANITAIRE | DOU | DOUCHE | BPC | BATIMENT PHILIPPE CANTON | ET2 | ETAGE 2 | MIT | MALADIES INFECTIEUSES ET TROPICALES | 02A131B- | SDB CH SIMPLE 02A131b
ET2ROB044 | ROBINETTERIE CH 02A131 | 1 | PLB | PLOMBERIE SANITAIRE | ROB | ROBINETTERIE | BPC | BATIMENT PHILIPPE CANTON | ET2 | ETAGE 2 | MIT | MALADIES INFECTIEUSES ET TROPICALES | 02A131B- | SDB CH SIMPLE 02A131b
ET2W.C030 | W.C CH 02A131 | 1 | PLB | PLOMBERIE SANITAIRE | W.C | W.C. | BPC | BATIMENT PHILIPPE CANTON | ET2 | ETAGE 2 | MIT | MALADIES INFECTIEUSES ET TROPICALES | 02A131B- | SDB CH SIMPLE 02A131b
ET2CHA126 | ENS CHAUFFAGE CH 02A131 | 1 | CVC | CHAUFFAGE ET CLIMATISATION | CHA | CHAUFFAGE LOCAL | BPC | BATIMENT PHILIPPE CANTON | ET2 | ETAGE 2 | MIT | MALADIES INFECTIEUSES ET TROPICALES | 02A131A- | CH SIMPLE 02A131a
ET2MUM121 | MULTIMEDIA CH 02A131 | 1 | TMM | TERMINAUX MULTIMEDIA | MUM | MULTIMEDIA | BPC | BATIMENT PHILIPPE CANTON | ET2 | ETAGE 2 | MIT | MALADIES INFECTIEUSES ET TROPICALES | 02A131A- | CH SIMPLE 02A131a
ET2VRO127 | VOLET ROULANT CH 02A131 | 1 | MEN | MENUISERIE | VRO | VOLET ROULANT | BPC | BATIMENT PHILIPPE CANTON | ET2 | ETAGE 2 | MIT | MALADIES INFECTIEUSES ET TROPICALES | 02A131A- | CH SIMPLE 02A131a
ET2PAM023 | POIRE APPEL MALADE CH 02A131 | 1 | APM | APPELS MALADE | PAM | POIRE APPEL MALADE | BPC | BATIMENT PHILIPPE CANTON | ET2 | ETAGE 2 | MIT | MALADIES INFECTIEUSES ET TROPICALES | 02A131A- | CH SIMPLE 02A131a
ET2PGM023 | PRISES GAZ MEDICAUX 02A131 | 3 | GMD | GAZ MEDICAUX | PGM | PRISES GAZ MEDICAUX | BPC | BATIMENT PHILIPPE CANTON | ET2 | ETAGE 2 | MIT | MALADIES INFECTIEUSES ET TROPICALES | 02A131A- | CH SIMPLE 02A131a
ET2LUM193 | LUMINAIRE CH 02A132 | 1 | ELE | ELECTRICITE ET ECLAIRAGE | LUM | LUMINAIRE | BPC | BATIMENT PHILIPPE CANTON | ET2 | ETAGE 2 | MIT | MALADIES INFECTIEUSES ET TROPICALES | 02A132A- | CH SIMPLE 02A132a
ET2ELE193 | ELECTRICITE CH 02A132 | 1 | ELE | ELECTRICITE ET ECLAIRAGE | ELE | PRISE ELECTRIQUE | BPC | BATIMENT PHILIPPE CANTON | ET2 | ETAGE 2 | MIT | MALADIES INFECTIEUSES ET TROPICALES | 02A132A- | CH SIMPLE 02A132a
ET2DET192 | DETECTION INCENDIE CH 02A132 | 1 | SSI | SECURITE INCENDIE | DET | DETECTION INCENDIE | BPC | BATIMENT PHILIPPE CANTON | ET2 | ETAGE 2 | MIT | MALADIES INFECTIEUSES ET TROPICALES | 02A132A- | CH SIMPLE 02A132a
ET2VEN161 | VENTILATION CH 02A132 | 2 | CVC | CHAUFFAGE ET CLIMATISATION | VEN | BOUCHE DE VENTILATION | BPC | BATIMENT PHILIPPE CANTON | ET2 | ETAGE 2 | MIT | MALADIES INFECTIEUSES ET TROPICALES | 02A132A- | CH SIMPLE 02A132a
ET2MUR193 | MUR CH 02A132 | 4 | BAT | BATIMENT | MUR | MUR | BPC | BATIMENT PHILIPPE CANTON | ET2 | ETAGE 2 | MIT | MALADIES INFECTIEUSES ET TROPICALES | 02A132A- | CH SIMPLE 02A132a
ET2PLA194 | PLAFOND CH 02A132 | 1 | BAT | BATIMENT | PLA | PLAFONDS | BPC | BATIMENT PHILIPPE CANTON | ET2 | ETAGE 2 | MIT | MALADIES INFECTIEUSES ET TROPICALES | 02A132A- | CH SIMPLE 02A132a
ET2SOL193 | SOL CH 02A132 | 1 | BAT | BATIMENT | SOL | SOL | BPC | BATIMENT PHILIPPE CANTON | ET2 | ETAGE 2 | MIT | MALADIES INFECTIEUSES ET TROPICALES | 02A132A- | CH SIMPLE 02A132a
ET2LAV041 | LAVABO CH 02A132 | 1 | PLB | PLOMBERIE SANITAIRE | LAV | LAVABO | BPC | BATIMENT PHILIPPE CANTON | ET2 | ETAGE 2 | MIT | MALADIES INFECTIEUSES ET TROPICALES | 02A132B- | SDB CH SIMPLE 02A132b
ET2DOU026 | DOUCHE CH 02A132 | 1 | PLB | PLOMBERIE SANITAIRE | DOU | DOUCHE | BPC | BATIMENT PHILIPPE CANTON | ET2 | ETAGE 2 | MIT | MALADIES INFECTIEUSES ET TROPICALES | 02A132B- | SDB CH SIMPLE 02A132b
ET2ROB045 | ROBINETTERIE CH 02A132 | 1 | PLB | PLOMBERIE SANITAIRE | ROB | ROBINETTERIE | BPC | BATIMENT PHILIPPE CANTON | ET2 | ETAGE 2 | MIT | MALADIES INFECTIEUSES ET TROPICALES | 02A132B- | SDB CH SIMPLE 02A132b
ET2W.C031 | W.C CH 02A132 | 1 | PLB | PLOMBERIE SANITAIRE | W.C | W.C. | BPC | BATIMENT PHILIPPE CANTON | ET2 | ETAGE 2 | MIT | MALADIES INFECTIEUSES ET TROPICALES | 02A132B- | SDB CH SIMPLE 02A132b
ET2CHA127 | ENS CHAUFFAGE CH 02A132 | 1 | CVC | CHAUFFAGE ET CLIMATISATION | CHA | CHAUFFAGE LOCAL | BPC | BATIMENT PHILIPPE CANTON | ET2 | ETAGE 2 | MIT | MALADIES INFECTIEUSES ET TROPICALES | 02A132A- | CH SIMPLE 02A132a
ET2MUM122 | MULTIMEDIA CH 02A132 | 1 | TMM | TERMINAUX MULTIMEDIA | MUM | MULTIMEDIA | BPC | BATIMENT PHILIPPE CANTON | ET2 | ETAGE 2 | MIT | MALADIES INFECTIEUSES ET TROPICALES | 02A132A- | CH SIMPLE 02A132a
ET2VRO128 | VOLET ROULANT CH 02A132 | 1 | MEN | MENUISERIE | VRO | VOLET ROULANT | BPC | BATIMENT PHILIPPE CANTON | ET2 | ETAGE 2 | MIT | MALADIES INFECTIEUSES ET TROPICALES | 02A132A- | CH SIMPLE 02A132a
ET2PAM024 | POIRE APPEL MALADE CH 02A132 | 1 | APM | APPELS MALADE | PAM | POIRE APPEL MALADE | BPC | BATIMENT PHILIPPE CANTON | ET2 | ETAGE 2 | MIT | MALADIES INFECTIEUSES ET TROPICALES | 02A132A- | CH SIMPLE 02A132a
ET2PGM024 | PRISES GAZ MEDICAUX 02A132 | 3 | GMD | GAZ MEDICAUX | PGM | PRISES GAZ MEDICAUX | BPC | BATIMENT PHILIPPE CANTON | ET2 | ETAGE 2 | MIT | MALADIES INFECTIEUSES ET TROPICALES | 02A132A- | CH SIMPLE 02A132a
ET2LUM194 | LUMINAIRE CH 02A133 | 1 | ELE | ELECTRICITE ET ECLAIRAGE | LUM | LUMINAIRE | BPC | BATIMENT PHILIPPE CANTON | ET2 | ETAGE 2 | MIT | MALADIES INFECTIEUSES ET TROPICALES | 02A133A- | CH DOUBLE 02A133a
ET2ELE194 | ELECTRICITE CH 02A133 | 1 | ELE | ELECTRICITE ET ECLAIRAGE | ELE | PRISE ELECTRIQUE | BPC | BATIMENT PHILIPPE CANTON | ET2 | ETAGE 2 | MIT | MALADIES INFECTIEUSES ET TROPICALES | 02A133A- | CH DOUBLE 02A133a
ET2DET193 | DETECTION INCENDIE CH 02A133 | 1 | SSI | SECURITE INCENDIE | DET | DETECTION INCENDIE | BPC | BATIMENT PHILIPPE CANTON | ET2 | ETAGE 2 | MIT | MALADIES INFECTIEUSES ET TROPICALES | 02A133A- | CH DOUBLE 02A133a
ET2VEN162 | VENTILATION CH 02A133 | 2 | CVC | CHAUFFAGE ET CLIMATISATION | VEN | BOUCHE DE VENTILATION | BPC | BATIMENT PHILIPPE CANTON | ET2 | ETAGE 2 | MIT | MALADIES INFECTIEUSES ET TROPICALES | 02A133A- | CH DOUBLE 02A133a
ET2MUR194 | MUR CH 02A133 | 4 | BAT | BATIMENT | MUR | MUR | BPC | BATIMENT PHILIPPE CANTON | ET2 | ETAGE 2 | MIT | MALADIES INFECTIEUSES ET TROPICALES | 02A133A- | CH DOUBLE 02A133a
ET2PLA195 | PLAFOND CH 02A133 | 1 | BAT | BATIMENT | PLA | PLAFONDS | BPC | BATIMENT PHILIPPE CANTON | ET2 | ETAGE 2 | MIT | MALADIES INFECTIEUSES ET TROPICALES | 02A133A- | CH DOUBLE 02A133a
ET2SOL194 | SOL CH 02A133 | 1 | BAT | BATIMENT | SOL | SOL | BPC | BATIMENT PHILIPPE CANTON | ET2 | ETAGE 2 | MIT | MALADIES INFECTIEUSES ET TROPICALES | 02A133A- | CH DOUBLE 02A133a
ET2LAV042 | LAVABO CH 02A133 | 1 | PLB | PLOMBERIE SANITAIRE | LAV | LAVABO | BPC | BATIMENT PHILIPPE CANTON | ET2 | ETAGE 2 | MIT | MALADIES INFECTIEUSES ET TROPICALES | 02A133B- | SDB CH DOUBLE 02A133b
ET2DOU027 | DOUCHE CH 02A133 | 1 | PLB | PLOMBERIE SANITAIRE | DOU | DOUCHE | BPC | BATIMENT PHILIPPE CANTON | ET2 | ETAGE 2 | MIT | MALADIES INFECTIEUSES ET TROPICALES | 02A133B- | SDB CH DOUBLE 02A133b
ET2ROB046 | ROBINETTERIE CH 02A133 | 1 | PLB | PLOMBERIE SANITAIRE | ROB | ROBINETTERIE | BPC | BATIMENT PHILIPPE CANTON | ET2 | ETAGE 2 | MIT | MALADIES INFECTIEUSES ET TROPICALES | 02A133B- | SDB CH DOUBLE 02A133b
ET2W.C032 | W.C CH 02A133 | 1 | PLB | PLOMBERIE SANITAIRE | W.C | W.C. | BPC | BATIMENT PHILIPPE CANTON | ET2 | ETAGE 2 | MIT | MALADIES INFECTIEUSES ET TROPICALES | 02A133B- | SDB CH DOUBLE 02A133b
ET2CHA128 | ENS CHAUFFAGE CH 02A133 | 1 | CVC | CHAUFFAGE ET CLIMATISATION | CHA | CHAUFFAGE LOCAL | BPC | BATIMENT PHILIPPE CANTON | ET2 | ETAGE 2 | MIT | MALADIES INFECTIEUSES ET TROPICALES | 02A133A- | CH DOUBLE 02A133a
ET2MUM123 | MULTIMEDIA CH 02A133 | 1 | TMM | TERMINAUX MULTIMEDIA | MUM | MULTIMEDIA | BPC | BATIMENT PHILIPPE CANTON | ET2 | ETAGE 2 | MIT | MALADIES INFECTIEUSES ET TROPICALES | 02A133A- | CH DOUBLE 02A133a
ET2VRO129 | VOLET ROULANT CH 02A133 | 1 | MEN | MENUISERIE | VRO | VOLET ROULANT | BPC | BATIMENT PHILIPPE CANTON | ET2 | ETAGE 2 | MIT | MALADIES INFECTIEUSES ET TROPICALES | 02A133A- | CH DOUBLE 02A133a
ET2PAM025 | POIRE APPEL MALADE CH 02A133 | 1 | APM | APPELS MALADE | PAM | POIRE APPEL MALADE | BPC | BATIMENT PHILIPPE CANTON | ET2 | ETAGE 2 | MIT | MALADIES INFECTIEUSES ET TROPICALES | 02A133A- | CH DOUBLE 02A133a
ET2PGM025 | PRISES GAZ MEDICAUX 02A135 | 6 | GMD | GAZ MEDICAUX | PGM | PRISES GAZ MEDICAUX | BPC | BATIMENT PHILIPPE CANTON | ET2 | ETAGE 2 | MIT | MALADIES INFECTIEUSES ET TROPICALES | 02A135- | SALLE KINE 02A135
ET2LUM195 | LUMINAIRE COULOIR 02A884 | 1 | ELE | ELECTRICITE ET ECLAIRAGE | LUM | LUMINAIRE | BPC | BATIMENT PHILIPPE CANTON | ET2 | ETAGE 2 | DER | DERMATOLOGIE | 02A884- | COULOIR CIRC.INTERNE 02A884
ET2ELE195 | ELECTRICITE COULOIR 02A884 | 1 | ELE | ELECTRICITE ET ECLAIRAGE | ELE | PRISE ELECTRIQUE | BPC | BATIMENT PHILIPPE CANTON | ET2 | ETAGE 2 | DER | DERMATOLOGIE | 02A884- | COULOIR CIRC.INTERNE 02A884
ET2DET194 | DETECTION INCENDIE COULOIR 02A884 | 1 | SSI | SECURITE INCENDIE | DET | DETECTION INCENDIE | BPC | BATIMENT PHILIPPE CANTON | ET2 | ETAGE 2 | DER | DERMATOLOGIE | 02A884- | COULOIR CIRC.INTERNE 02A884
ET2VEN163 | VENTILATION COULOIR 02A884 | 2 | CVC | CHAUFFAGE ET CLIMATISATION | VEN | BOUCHE DE VENTILATION | BPC | BATIMENT PHILIPPE CANTON | ET2 | ETAGE 2 | DER | DERMATOLOGIE | 02A884- | COULOIR CIRC.INTERNE 02A884
ET2MUR195 | MURS COULOIR 02A884 | 4 | BAT | BATIMENT | MUR | MUR | BPC | BATIMENT PHILIPPE CANTON | ET2 | ETAGE 2 | DER | DERMATOLOGIE | 02A884- | COULOIR CIRC.INTERNE 02A884
ET2PLA196 | PLAFOND COULOIR 02A884 | 1 | BAT | BATIMENT | PLA | PLAFONDS | BPC | BATIMENT PHILIPPE CANTON | ET2 | ETAGE 2 | DER | DERMATOLOGIE | 02A884- | COULOIR CIRC.INTERNE 02A884
ET2SOL195 | SOL COULOIR 02A884 | 1 | BAT | BATIMENT | SOL | SOL | BPC | BATIMENT PHILIPPE CANTON | ET2 | ETAGE 2 | DER | DERMATOLOGIE | 02A884- | COULOIR CIRC.INTERNE 02A884
ET2BES027 | BLOC SECOURS COULOIR 02A884 | 1 | SSI | SECURITE INCENDIE | BES | BLOC SECOURS | BPC | BATIMENT PHILIPPE CANTON | ET2 | ETAGE 2 | DER | DERMATOLOGIE | 02A884- | COULOIR CIRC.INTERNE 02A884
ET2LUM196 | LUMINAIRE CH 02A142 | 1 | ELE | ELECTRICITE ET ECLAIRAGE | LUM | LUMINAIRE | BPC | BATIMENT PHILIPPE CANTON | ET2 | ETAGE 2 | DER | DERMATOLOGIE | 02A142A- | CH SIMPLE 02A142a
ET2ELE196 | ELECTRICITE CH 02A142 | 1 | ELE | ELECTRICITE ET ECLAIRAGE | ELE | PRISE ELECTRIQUE | BPC | BATIMENT PHILIPPE CANTON | ET2 | ETAGE 2 | DER | DERMATOLOGIE | 02A142A- | CH SIMPLE 02A142a
ET2DET195 | DETECTION INCENDIE CH 02A142 | 1 | SSI | SECURITE INCENDIE | DET | DETECTION INCENDIE | BPC | BATIMENT PHILIPPE CANTON | ET2 | ETAGE 2 | DER | DERMATOLOGIE | 02A142A- | CH SIMPLE 02A142a
ET2VEN164 | VENTILATION CH 02A142 | 2 | CVC | CHAUFFAGE ET CLIMATISATION | VEN | BOUCHE DE VENTILATION | BPC | BATIMENT PHILIPPE CANTON | ET2 | ETAGE 2 | DER | DERMATOLOGIE | 02A142A- | CH SIMPLE 02A142a
ET2MUR196 | MUR CH 02A142 | 4 | BAT | BATIMENT | MUR | MUR | BPC | BATIMENT PHILIPPE CANTON | ET2 | ETAGE 2 | DER | DERMATOLOGIE | 02A142A- | CH SIMPLE 02A142a
ET2PLA197 | PLAFOND CH 02A142 | 1 | BAT | BATIMENT | PLA | PLAFONDS | BPC | BATIMENT PHILIPPE CANTON | ET2 | ETAGE 2 | DER | DERMATOLOGIE | 02A142A- | CH SIMPLE 02A142a
ET2SOL196 | SOL CH 02A142 | 1 | BAT | BATIMENT | SOL | SOL | BPC | BATIMENT PHILIPPE CANTON | ET2 | ETAGE 2 | DER | DERMATOLOGIE | 02A142A- | CH SIMPLE 02A142a
ET2LAV043 | LAVABO CH 02A142 | 1 | PLB | PLOMBERIE SANITAIRE | LAV | LAVABO | BPC | BATIMENT PHILIPPE CANTON | ET2 | ETAGE 2 | DER | DERMATOLOGIE | 02A142B- | SDB CH SIMPLE 02A142b
ET2DOU028 | DOUCHE CH 02A142 | 1 | PLB | PLOMBERIE SANITAIRE | DOU | DOUCHE | BPC | BATIMENT PHILIPPE CANTON | ET2 | ETAGE 2 | DER | DERMATOLOGIE | 02A142B- | SDB CH SIMPLE 02A142b
ET2ROB047 | ROBINETTERIE CH 02A142 | 1 | PLB | PLOMBERIE SANITAIRE | ROB | ROBINETTERIE | BPC | BATIMENT PHILIPPE CANTON | ET2 | ETAGE 2 | DER | DERMATOLOGIE | 02A142B- | SDB CH SIMPLE 02A142b
ET2W.C033 | W.C CH 02A142 | 1 | PLB | PLOMBERIE SANITAIRE | W.C | W.C. | BPC | BATIMENT PHILIPPE CANTON | ET2 | ETAGE 2 | DER | DERMATOLOGIE | 02A142B- | SDB CH SIMPLE 02A142b
ET2CHA129 | ENS CHAUFFAGE CH 02A142 | 1 | CVC | CHAUFFAGE ET CLIMATISATION | CHA | CHAUFFAGE LOCAL | BPC | BATIMENT PHILIPPE CANTON | ET2 | ETAGE 2 | DER | DERMATOLOGIE | 02A142A- | CH SIMPLE 02A142a
ET2MUM124 | MULTIMEDIA CH 02A142 | 1 | TMM | TERMINAUX MULTIMEDIA | MUM | MULTIMEDIA | BPC | BATIMENT PHILIPPE CANTON | ET2 | ETAGE 2 | DER | DERMATOLOGIE | 02A142A- | CH SIMPLE 02A142a
ET2VRO130 | VOLET ROULANT CH 02A142 | 1 | MEN | MENUISERIE | VRO | VOLET ROULANT | BPC | BATIMENT PHILIPPE CANTON | ET2 | ETAGE 2 | DER | DERMATOLOGIE | 02A142A- | CH SIMPLE 02A142a
ET2PAM027 | POIRE APPEL MALADE CH 02A142 | 1 | APM | APPELS MALADE | PAM | POIRE APPEL MALADE | BPC | BATIMENT PHILIPPE CANTON | ET2 | ETAGE 2 | DER | DERMATOLOGIE | 02A142A- | CH SIMPLE 02A142a
ET2PGM026 | PRISES GAZ MEDICAUX 02A142 | 3 | GMD | GAZ MEDICAUX | PGM | PRISES GAZ MEDICAUX | BPC | BATIMENT PHILIPPE CANTON | ET2 | ETAGE 2 | DER | DERMATOLOGIE | 02A142A- | CH SIMPLE 02A142a
ET2LUM197 | LUMINAIRE CH 02A143 | 1 | ELE | ELECTRICITE ET ECLAIRAGE | LUM | LUMINAIRE | BPC | BATIMENT PHILIPPE CANTON | ET2 | ETAGE 2 | DER | DERMATOLOGIE | 02A143A- | CH SIMPLE 02A143a
ET2ELE197 | ELECTRICITE CH 02A143 | 1 | ELE | ELECTRICITE ET ECLAIRAGE | ELE | PRISE ELECTRIQUE | BPC | BATIMENT PHILIPPE CANTON | ET2 | ETAGE 2 | DER | DERMATOLOGIE | 02A143A- | CH SIMPLE 02A143a
ET2DET196 | DETECTION INCENDIE CH 02A143 | 1 | SSI | SECURITE INCENDIE | DET | DETECTION INCENDIE | BPC | BATIMENT PHILIPPE CANTON | ET2 | ETAGE 2 | DER | DERMATOLOGIE | 02A143A- | CH SIMPLE 02A143a
ET2VEN165 | VENTILATION CH 02A143 | 2 | CVC | CHAUFFAGE ET CLIMATISATION | VEN | BOUCHE DE VENTILATION | BPC | BATIMENT PHILIPPE CANTON | ET2 | ETAGE 2 | DER | DERMATOLOGIE | 02A143A- | CH SIMPLE 02A143a
ET2MUR197 | MUR CH 02A143 | 4 | BAT | BATIMENT | MUR | MUR | BPC | BATIMENT PHILIPPE CANTON | ET2 | ETAGE 2 | DER | DERMATOLOGIE | 02A143A- | CH SIMPLE 02A143a
ET2PLA198 | PLAFOND CH 02A143 | 1 | BAT | BATIMENT | PLA | PLAFONDS | BPC | BATIMENT PHILIPPE CANTON | ET2 | ETAGE 2 | DER | DERMATOLOGIE | 02A143A- | CH SIMPLE 02A143a
ET2SOL197 | SOL CH 02A143 | 1 | BAT | BATIMENT | SOL | SOL | BPC | BATIMENT PHILIPPE CANTON | ET2 | ETAGE 2 | DER | DERMATOLOGIE | 02A143A- | CH SIMPLE 02A143a
ET2LAV044 | LAVABO CH 02A143 | 1 | PLB | PLOMBERIE SANITAIRE | LAV | LAVABO | BPC | BATIMENT PHILIPPE CANTON | ET2 | ETAGE 2 | DER | DERMATOLOGIE | 02A143B- | SDB CH SIMPLE 02A143b
ET2DOU029 | DOUCHE CH 02A143 | 1 | PLB | PLOMBERIE SANITAIRE | DOU | DOUCHE | BPC | BATIMENT PHILIPPE CANTON | ET2 | ETAGE 2 | DER | DERMATOLOGIE | 02A143B- | SDB CH SIMPLE 02A143b
ET2ROB048 | ROBINETTERIE CH 02A143 | 1 | PLB | PLOMBERIE SANITAIRE | ROB | ROBINETTERIE | BPC | BATIMENT PHILIPPE CANTON | ET2 | ETAGE 2 | DER | DERMATOLOGIE | 02A143B- | SDB CH SIMPLE 02A143b
ET2W.C034 | W.C CH 02A143 | 1 | PLB | PLOMBERIE SANITAIRE | W.C | W.C. | BPC | BATIMENT PHILIPPE CANTON | ET2 | ETAGE 2 | DER | DERMATOLOGIE | 02A143B- | SDB CH SIMPLE 02A143b
ET2CHA130 | ENS CHAUFFAGE CH 02A143 | 1 | CVC | CHAUFFAGE ET CLIMATISATION | CHA | CHAUFFAGE LOCAL | BPC | BATIMENT PHILIPPE CANTON | ET2 | ETAGE 2 | DER | DERMATOLOGIE | 02A143A- | CH SIMPLE 02A143a
ET2MUM125 | MULTIMEDIA CH 02A143 | 1 | TMM | TERMINAUX MULTIMEDIA | MUM | MULTIMEDIA | BPC | BATIMENT PHILIPPE CANTON | ET2 | ETAGE 2 | DER | DERMATOLOGIE | 02A143A- | CH SIMPLE 02A143a
ET2VRO131 | VOLET ROULANT CH 02A143 | 1 | MEN | MENUISERIE | VRO | VOLET ROULANT | BPC | BATIMENT PHILIPPE CANTON | ET2 | ETAGE 2 | DER | DERMATOLOGIE | 02A143A- | CH SIMPLE 02A143a
ET2PAM028 | POIRE APPEL MALADE CH 02A143 | 1 | APM | APPELS MALADE | PAM | POIRE APPEL MALADE | BPC | BATIMENT PHILIPPE CANTON | ET2 | ETAGE 2 | DER | DERMATOLOGIE | 02A143A- | CH SIMPLE 02A143a
ET2PGM027 | PRISES GAZ MEDICAUX 02A143 | 3 | GMD | GAZ MEDICAUX | PGM | PRISES GAZ MEDICAUX | BPC | BATIMENT PHILIPPE CANTON | ET2 | ETAGE 2 | DER | DERMATOLOGIE | 02A143A- | CH SIMPLE 02A143a
ET2LUM198 | LUMINAIRE CH 02A144 | 1 | ELE | ELECTRICITE ET ECLAIRAGE | LUM | LUMINAIRE | BPC | BATIMENT PHILIPPE CANTON | ET2 | ETAGE 2 | DER | DERMATOLOGIE | 02A144A- | CH SIMPLE 02A144a
ET2ELE198 | ELECTRICITE CH 02A144 | 1 | ELE | ELECTRICITE ET ECLAIRAGE | ELE | PRISE ELECTRIQUE | BPC | BATIMENT PHILIPPE CANTON | ET2 | ETAGE 2 | DER | DERMATOLOGIE | 02A144A- | CH SIMPLE 02A144a
ET2DET197 | DETECTION INCENDIE CH 02A144 | 1 | SSI | SECURITE INCENDIE | DET | DETECTION INCENDIE | BPC | BATIMENT PHILIPPE CANTON | ET2 | ETAGE 2 | DER | DERMATOLOGIE | 02A144A- | CH SIMPLE 02A144a
ET2VEN166 | VENTILATION CH 02A144 | 2 | CVC | CHAUFFAGE ET CLIMATISATION | VEN | BOUCHE DE VENTILATION | BPC | BATIMENT PHILIPPE CANTON | ET2 | ETAGE 2 | DER | DERMATOLOGIE | 02A144A- | CH SIMPLE 02A144a
ET2MUR198 | MUR CH 02A144 | 4 | BAT | BATIMENT | MUR | MUR | BPC | BATIMENT PHILIPPE CANTON | ET2 | ETAGE 2 | DER | DERMATOLOGIE | 02A144A- | CH SIMPLE 02A144a
ET2PLA199 | PLAFOND CH 02A144 | 1 | BAT | BATIMENT | PLA | PLAFONDS | BPC | BATIMENT PHILIPPE CANTON | ET2 | ETAGE 2 | DER | DERMATOLOGIE | 02A144A- | CH SIMPLE 02A144a
ET2SOL198 | SOL CH 02A144 | 1 | BAT | BATIMENT | SOL | SOL | BPC | BATIMENT PHILIPPE CANTON | ET2 | ETAGE 2 | DER | DERMATOLOGIE | 02A144A- | CH SIMPLE 02A144a
ET2LAV045 | LAVABO CH 02A144 | 1 | PLB | PLOMBERIE SANITAIRE | LAV | LAVABO | BPC | BATIMENT PHILIPPE CANTON | ET2 | ETAGE 2 | DER | DERMATOLOGIE | 02A144B- | SDB CH SIMPLE 02A144b
ET2DOU030 | DOUCHE CH 02A144 | 1 | PLB | PLOMBERIE SANITAIRE | DOU | DOUCHE | BPC | BATIMENT PHILIPPE CANTON | ET2 | ETAGE 2 | DER | DERMATOLOGIE | 02A144B- | SDB CH SIMPLE 02A144b
ET2ROB049 | ROBINETTERIE CH 02A144 | 1 | PLB | PLOMBERIE SANITAIRE | ROB | ROBINETTERIE | BPC | BATIMENT PHILIPPE CANTON | ET2 | ETAGE 2 | DER | DERMATOLOGIE | 02A144B- | SDB CH SIMPLE 02A144b
ET2W.C035 | W.C CH 02A144 | 1 | PLB | PLOMBERIE SANITAIRE | W.C | W.C. | BPC | BATIMENT PHILIPPE CANTON | ET2 | ETAGE 2 | DER | DERMATOLOGIE | 02A144B- | SDB CH SIMPLE 02A144b
ET2CHA131 | ENS CHAUFFAGE CH 02A144 | 1 | CVC | CHAUFFAGE ET CLIMATISATION | CHA | CHAUFFAGE LOCAL | BPC | BATIMENT PHILIPPE CANTON | ET2 | ETAGE 2 | DER | DERMATOLOGIE | 02A144A- | CH SIMPLE 02A144a
ET2MUM126 | MULTIMEDIA CH 02A144 | 1 | TMM | TERMINAUX MULTIMEDIA | MUM | MULTIMEDIA | BPC | BATIMENT PHILIPPE CANTON | ET2 | ETAGE 2 | DER | DERMATOLOGIE | 02A144A- | CH SIMPLE 02A144a
ET2VRO132 | VOLET ROULANT CH 02A144 | 1 | MEN | MENUISERIE | VRO | VOLET ROULANT | BPC | BATIMENT PHILIPPE CANTON | ET2 | ETAGE 2 | DER | DERMATOLOGIE | 02A144A- | CH SIMPLE 02A144a
ET2PAM029 | POIRE APPEL MALADE CH 02A144 | 1 | APM | APPELS MALADE | PAM | POIRE APPEL MALADE | BPC | BATIMENT PHILIPPE CANTON | ET2 | ETAGE 2 | DER | DERMATOLOGIE | 02A144A- | CH SIMPLE 02A144a
ET2PGM028 | PRISES GAZ MEDICAUX 02A144 | 3 | GMD | GAZ MEDICAUX | PGM | PRISES GAZ MEDICAUX | BPC | BATIMENT PHILIPPE CANTON | ET2 | ETAGE 2 | DER | DERMATOLOGIE | 02A144A- | CH SIMPLE 02A144a
ET2LUM199 | LUMINAIRE CH 02A145 | 1 | ELE | ELECTRICITE ET ECLAIRAGE | LUM | LUMINAIRE | BPC | BATIMENT PHILIPPE CANTON | ET2 | ETAGE 2 | DER | DERMATOLOGIE | 02A145A- | CH SIMPLE 02A145a
ET2ELE199 | ELECTRICITE CH 02A145 | 1 | ELE | ELECTRICITE ET ECLAIRAGE | ELE | PRISE ELECTRIQUE | BPC | BATIMENT PHILIPPE CANTON | ET2 | ETAGE 2 | DER | DERMATOLOGIE | 02A145A- | CH SIMPLE 02A145a
ET2DET198 | DETECTION INCENDIE CH 02A145 | 1 | SSI | SECURITE INCENDIE | DET | DETECTION INCENDIE | BPC | BATIMENT PHILIPPE CANTON | ET2 | ETAGE 2 | DER | DERMATOLOGIE | 02A145A- | CH SIMPLE 02A145a
ET2VEN167 | VENTILATION CH 02A145 | 2 | CVC | CHAUFFAGE ET CLIMATISATION | VEN | BOUCHE DE VENTILATION | BPC | BATIMENT PHILIPPE CANTON | ET2 | ETAGE 2 | DER | DERMATOLOGIE | 02A145A- | CH SIMPLE 02A145a
ET2MUR199 | MUR CH 02A145 | 4 | BAT | BATIMENT | MUR | MUR | BPC | BATIMENT PHILIPPE CANTON | ET2 | ETAGE 2 | DER | DERMATOLOGIE | 02A145A- | CH SIMPLE 02A145a
ET2PLA200 | PLAFOND CH 02A145 | 1 | BAT | BATIMENT | PLA | PLAFONDS | BPC | BATIMENT PHILIPPE CANTON | ET2 | ETAGE 2 | DER | DERMATOLOGIE | 02A145A- | CH SIMPLE 02A145a
ET2SOL199 | SOL CH 02A145 | 1 | BAT | BATIMENT | SOL | SOL | BPC | BATIMENT PHILIPPE CANTON | ET2 | ETAGE 2 | DER | DERMATOLOGIE | 02A145A- | CH SIMPLE 02A145a
ET2LAV046 | LAVABO CH 02A145 | 1 | PLB | PLOMBERIE SANITAIRE | LAV | LAVABO | BPC | BATIMENT PHILIPPE CANTON | ET2 | ETAGE 2 | DER | DERMATOLOGIE | 02A145B- | SDB CH SIMPLE 02A145b
ET2DOU031 | DOUCHE CH 02A145 | 1 | PLB | PLOMBERIE SANITAIRE | DOU | DOUCHE | BPC | BATIMENT PHILIPPE CANTON | ET2 | ETAGE 2 | DER | DERMATOLOGIE | 02A145B- | SDB CH SIMPLE 02A145b
ET2ROB050 | ROBINETTERIE CH 02A145 | 1 | PLB | PLOMBERIE SANITAIRE | ROB | ROBINETTERIE | BPC | BATIMENT PHILIPPE CANTON | ET2 | ETAGE 2 | DER | DERMATOLOGIE | 02A145B- | SDB CH SIMPLE 02A145b
ET2W.C036 | W.C CH 02A145 | 1 | PLB | PLOMBERIE SANITAIRE | W.C | W.C. | BPC | BATIMENT PHILIPPE CANTON | ET2 | ETAGE 2 | DER | DERMATOLOGIE | 02A145B- | SDB CH SIMPLE 02A145b
ET2CHA132 | ENS CHAUFFAGE CH 02A145 | 1 | CVC | CHAUFFAGE ET CLIMATISATION | CHA | CHAUFFAGE LOCAL | BPC | BATIMENT PHILIPPE CANTON | ET2 | ETAGE 2 | DER | DERMATOLOGIE | 02A145A- | CH SIMPLE 02A145a
ET2MUM127 | MULTIMEDIA CH 02A145 | 1 | TMM | TERMINAUX MULTIMEDIA | MUM | MULTIMEDIA | BPC | BATIMENT PHILIPPE CANTON | ET2 | ETAGE 2 | DER | DERMATOLOGIE | 02A145A- | CH SIMPLE 02A145a
ET2VRO133 | VOLET ROULANT CH 02A145 | 1 | MEN | MENUISERIE | VRO | VOLET ROULANT | BPC | BATIMENT PHILIPPE CANTON | ET2 | ETAGE 2 | DER | DERMATOLOGIE | 02A145A- | CH SIMPLE 02A145a
ET2PAM030 | POIRE APPEL MALADE CH 02A145 | 1 | APM | APPELS MALADE | PAM | POIRE APPEL MALADE | BPC | BATIMENT PHILIPPE CANTON | ET2 | ETAGE 2 | DER | DERMATOLOGIE | 02A145A- | CH SIMPLE 02A145a
ET2PGM029 | PRISES GAZ MEDICAUX 02A145 | 3 | GMD | GAZ MEDICAUX | PGM | PRISES GAZ MEDICAUX | BPC | BATIMENT PHILIPPE CANTON | ET2 | ETAGE 2 | DER | DERMATOLOGIE | 02A145A- | CH SIMPLE 02A145a
ET2LUM200 | LUMINAIRE CH 02A146 | 1 | ELE | ELECTRICITE ET ECLAIRAGE | LUM | LUMINAIRE | BPC | BATIMENT PHILIPPE CANTON | ET2 | ETAGE 2 | DER | DERMATOLOGIE | 02A146A- | CH SIMPLE 02A146a
ET2ELE200 | ELECTRICITE CH 02A146 | 1 | ELE | ELECTRICITE ET ECLAIRAGE | ELE | PRISE ELECTRIQUE | BPC | BATIMENT PHILIPPE CANTON | ET2 | ETAGE 2 | DER | DERMATOLOGIE | 02A146A- | CH SIMPLE 02A146a
ET2DET199 | DETECTION INCENDIE CH 02A146 | 1 | SSI | SECURITE INCENDIE | DET | DETECTION INCENDIE | BPC | BATIMENT PHILIPPE CANTON | ET2 | ETAGE 2 | DER | DERMATOLOGIE | 02A146A- | CH SIMPLE 02A146a
ET2VEN168 | VENTILATION CH 02A146 | 2 | CVC | CHAUFFAGE ET CLIMATISATION | VEN | BOUCHE DE VENTILATION | BPC | BATIMENT PHILIPPE CANTON | ET2 | ETAGE 2 | DER | DERMATOLOGIE | 02A146A- | CH SIMPLE 02A146a
ET2MUR200 | MUR CH 02A146 | 4 | BAT | BATIMENT | MUR | MUR | BPC | BATIMENT PHILIPPE CANTON | ET2 | ETAGE 2 | DER | DERMATOLOGIE | 02A146A- | CH SIMPLE 02A146a
ET2PLA201 | PLAFOND CH 02A146 | 1 | BAT | BATIMENT | PLA | PLAFONDS | BPC | BATIMENT PHILIPPE CANTON | ET2 | ETAGE 2 | DER | DERMATOLOGIE | 02A146A- | CH SIMPLE 02A146a
ET2SOL200 | SOL CH 02A146 | 1 | BAT | BATIMENT | SOL | SOL | BPC | BATIMENT PHILIPPE CANTON | ET2 | ETAGE 2 | DER | DERMATOLOGIE | 02A146A- | CH SIMPLE 02A146a
ET2LAV047 | LAVABO CH 02A146 | 1 | PLB | PLOMBERIE SANITAIRE | LAV | LAVABO | BPC | BATIMENT PHILIPPE CANTON | ET2 | ETAGE 2 | DER | DERMATOLOGIE | 02A146B- | SDB CH SIMPLE 02A146b
ET2DOU032 | DOUCHE CH 02A146 | 1 | PLB | PLOMBERIE SANITAIRE | DOU | DOUCHE | BPC | BATIMENT PHILIPPE CANTON | ET2 | ETAGE 2 | DER | DERMATOLOGIE | 02A146B- | SDB CH SIMPLE 02A146b
ET2ROB051 | ROBINETTERIE CH 02A146 | 1 | PLB | PLOMBERIE SANITAIRE | ROB | ROBINETTERIE | BPC | BATIMENT PHILIPPE CANTON | ET2 | ETAGE 2 | DER | DERMATOLOGIE | 02A146B- | SDB CH SIMPLE 02A146b
ET2W.C037 | W.C CH 02A146 | 1 | PLB | PLOMBERIE SANITAIRE | W.C | W.C. | BPC | BATIMENT PHILIPPE CANTON | ET2 | ETAGE 2 | DER | DERMATOLOGIE | 02A146B- | SDB CH SIMPLE 02A146b
ET2CHA133 | ENS CHAUFFAGE CH 02A146 | 1 | CVC | CHAUFFAGE ET CLIMATISATION | CHA | CHAUFFAGE LOCAL | BPC | BATIMENT PHILIPPE CANTON | ET2 | ETAGE 2 | DER | DERMATOLOGIE | 02A146A- | CH SIMPLE 02A146a
ET2MUM128 | MULTIMEDIA CH 02A146 | 1 | TMM | TERMINAUX MULTIMEDIA | MUM | MULTIMEDIA | BPC | BATIMENT PHILIPPE CANTON | ET2 | ETAGE 2 | DER | DERMATOLOGIE | 02A146A- | CH SIMPLE 02A146a
ET2VRO033 | VOLET ROULANT CH 02A146 | 1 | MEN | MENUISERIE | VRO | VOLET ROULANT | BPC | BATIMENT PHILIPPE CANTON | ET2 | ETAGE 2 | DER | DERMATOLOGIE | 02A146A- | CH SIMPLE 02A146a
ET2PAM031 | POIRE APPEL MALADE CH 02A146 | 1 | APM | APPELS MALADE | PAM | POIRE APPEL MALADE | BPC | BATIMENT PHILIPPE CANTON | ET2 | ETAGE 2 | DER | DERMATOLOGIE | 02A146A- | CH SIMPLE 02A146a
ET2PGM030 | PRISES GAZ MEDICAUX 02A146 | 3 | GMD | GAZ MEDICAUX | PGM | PRISES GAZ MEDICAUX | BPC | BATIMENT PHILIPPE CANTON | ET2 | ETAGE 2 | DER | DERMATOLOGIE | 02A146A- | CH SIMPLE 02A146a
ET2LUM201 | LUMINAIRE CH 02A147 | 1 | ELE | ELECTRICITE ET ECLAIRAGE | LUM | LUMINAIRE | BPC | BATIMENT PHILIPPE CANTON | ET2 | ETAGE 2 | DER | DERMATOLOGIE | 02A147A- | CH SIMPLE 02A147a
ET2ELE201 | ELECTRICITE CH 02A147 | 1 | ELE | ELECTRICITE ET ECLAIRAGE | ELE | PRISE ELECTRIQUE | BPC | BATIMENT PHILIPPE CANTON | ET2 | ETAGE 2 | DER | DERMATOLOGIE | 02A147A- | CH SIMPLE 02A147a
ET2DET200 | DETECTION INCENDIE CH 02A147 | 1 | SSI | SECURITE INCENDIE | DET | DETECTION INCENDIE | BPC | BATIMENT PHILIPPE CANTON | ET2 | ETAGE 2 | DER | DERMATOLOGIE | 02A147A- | CH SIMPLE 02A147a
ET2VEN169 | VENTILATION CH 02A147 | 2 | CVC | CHAUFFAGE ET CLIMATISATION | VEN | BOUCHE DE VENTILATION | BPC | BATIMENT PHILIPPE CANTON | ET2 | ETAGE 2 | DER | DERMATOLOGIE | 02A147A- | CH SIMPLE 02A147a
ET2MUR201 | MUR CH 02A147 | 4 | BAT | BATIMENT | MUR | MUR | BPC | BATIMENT PHILIPPE CANTON | ET2 | ETAGE 2 | DER | DERMATOLOGIE | 02A147A- | CH SIMPLE 02A147a
ET2PLA202 | PLAFOND CH 02A147 | 1 | BAT | BATIMENT | PLA | PLAFONDS | BPC | BATIMENT PHILIPPE CANTON | ET2 | ETAGE 2 | DER | DERMATOLOGIE | 02A147A- | CH SIMPLE 02A147a
ET2SOL201 | SOL CH 02A147 | 1 | BAT | BATIMENT | SOL | SOL | BPC | BATIMENT PHILIPPE CANTON | ET2 | ETAGE 2 | DER | DERMATOLOGIE | 02A147A- | CH SIMPLE 02A147a
ET2LAV048 | LAVABO CH 02A147 | 1 | PLB | PLOMBERIE SANITAIRE | LAV | LAVABO | BPC | BATIMENT PHILIPPE CANTON | ET2 | ETAGE 2 | DER | DERMATOLOGIE | 02A147B- | SDB CH SIMPLE 02A147b
ET2DOU033 | DOUCHE CH 02A147 | 1 | PLB | PLOMBERIE SANITAIRE | DOU | DOUCHE | BPC | BATIMENT PHILIPPE CANTON | ET2 | ETAGE 2 | DER | DERMATOLOGIE | 02A147B- | SDB CH SIMPLE 02A147b
ET2ROB052 | ROBINETTERIE CH 02A147 | 1 | PLB | PLOMBERIE SANITAIRE | ROB | ROBINETTERIE | BPC | BATIMENT PHILIPPE CANTON | ET2 | ETAGE 2 | DER | DERMATOLOGIE | 02A147B- | SDB CH SIMPLE 02A147b
ET2W.C038 | W.C CH 02A147 | 1 | PLB | PLOMBERIE SANITAIRE | W.C | W.C. | BPC | BATIMENT PHILIPPE CANTON | ET2 | ETAGE 2 | DER | DERMATOLOGIE | 02A147B- | SDB CH SIMPLE 02A147b
ET2CHA134 | ENS CHAUFFAGE CH 02A147 | 1 | CVC | CHAUFFAGE ET CLIMATISATION | CHA | CHAUFFAGE LOCAL | BPC | BATIMENT PHILIPPE CANTON | ET2 | ETAGE 2 | DER | DERMATOLOGIE | 02A147A- | CH SIMPLE 02A147a
ET2MUM129 | MULTIMEDIA CH 02A147 | 1 | TMM | TERMINAUX MULTIMEDIA | MUM | MULTIMEDIA | BPC | BATIMENT PHILIPPE CANTON | ET2 | ETAGE 2 | DER | DERMATOLOGIE | 02A147A- | CH SIMPLE 02A147a
ET2VRO134 | VOLET ROULANT CH 02A147 | 1 | MEN | MENUISERIE | VRO | VOLET ROULANT | BPC | BATIMENT PHILIPPE CANTON | ET2 | ETAGE 2 | DER | DERMATOLOGIE | 02A147A- | CH SIMPLE 02A147a
ET2PAM032 | POIRE APPEL MALADE CH 02A147 | 1 | APM | APPELS MALADE | PAM | POIRE APPEL MALADE | BPC | BATIMENT PHILIPPE CANTON | ET2 | ETAGE 2 | DER | DERMATOLOGIE | 02A147A- | CH SIMPLE 02A147a
ET2PGM031 | PRISES GAZ MEDICAUX 02A147 | 1 | GMD | GAZ MEDICAUX | PGM | PRISES GAZ MEDICAUX | BPC | BATIMENT PHILIPPE CANTON | ET2 | ETAGE 2 | DER | DERMATOLOGIE | 02A147A- | CH SIMPLE 02A147a
ET2LUM202 | LUMINAIRE CH 02A148 | 1 | ELE | ELECTRICITE ET ECLAIRAGE | LUM | LUMINAIRE | BPC | BATIMENT PHILIPPE CANTON | ET2 | ETAGE 2 | DER | DERMATOLOGIE | 02A148A- | CH SIMPLE 02A148a
ET2ELE202 | ELECTRICITE CH 02A148 | 1 | ELE | ELECTRICITE ET ECLAIRAGE | ELE | PRISE ELECTRIQUE | BPC | BATIMENT PHILIPPE CANTON | ET2 | ETAGE 2 | DER | DERMATOLOGIE | 02A148A- | CH SIMPLE 02A148a
ET2DET201 | DETECTION INCENDIE CH 02A148 | 1 | SSI | SECURITE INCENDIE | DET | DETECTION INCENDIE | BPC | BATIMENT PHILIPPE CANTON | ET2 | ETAGE 2 | DER | DERMATOLOGIE | 02A148A- | CH SIMPLE 02A148a
ET2VEN170 | VENTILATION CH 02A148 | 2 | CVC | CHAUFFAGE ET CLIMATISATION | VEN | BOUCHE DE VENTILATION | BPC | BATIMENT PHILIPPE CANTON | ET2 | ETAGE 2 | DER | DERMATOLOGIE | 02A148A- | CH SIMPLE 02A148a
ET2MUR202 | MUR CH 02A148 | 4 | BAT | BATIMENT | MUR | MUR | BPC | BATIMENT PHILIPPE CANTON | ET2 | ETAGE 2 | DER | DERMATOLOGIE | 02A148A- | CH SIMPLE 02A148a
ET2PLA203 | PLAFOND CH 02A148 | 1 | BAT | BATIMENT | PLA | PLAFONDS | BPC | BATIMENT PHILIPPE CANTON | ET2 | ETAGE 2 | DER | DERMATOLOGIE | 02A148A- | CH SIMPLE 02A148a
ET2SOL202 | SOL CH 02A148 | 1 | BAT | BATIMENT | SOL | SOL | BPC | BATIMENT PHILIPPE CANTON | ET2 | ETAGE 2 | DER | DERMATOLOGIE | 02A148A- | CH SIMPLE 02A148a
ET2LAV049 | LAVABO CH 02A148 | 1 | PLB | PLOMBERIE SANITAIRE | LAV | LAVABO | BPC | BATIMENT PHILIPPE CANTON | ET2 | ETAGE 2 | DER | DERMATOLOGIE | 02A148B- | SDB CH SIMPLE 02A148b
ET2DOU034 | DOUCHE CH 02A148 | 1 | PLB | PLOMBERIE SANITAIRE | DOU | DOUCHE | BPC | BATIMENT PHILIPPE CANTON | ET2 | ETAGE 2 | DER | DERMATOLOGIE | 02A148B- | SDB CH SIMPLE 02A148b
ET2ROB053 | ROBINETTERIE CH 02A148 | 1 | PLB | PLOMBERIE SANITAIRE | ROB | ROBINETTERIE | BPC | BATIMENT PHILIPPE CANTON | ET2 | ETAGE 2 | DER | DERMATOLOGIE | 02A148B- | SDB CH SIMPLE 02A148b
ET2W.C039 | W.C CH 02A148 | 1 | PLB | PLOMBERIE SANITAIRE | W.C | W.C. | BPC | BATIMENT PHILIPPE CANTON | ET2 | ETAGE 2 | DER | DERMATOLOGIE | 02A148B- | SDB CH SIMPLE 02A148b
ET2CHA135 | ENS CHAUFFAGE CH 02A148 | 1 | CVC | CHAUFFAGE ET CLIMATISATION | CHA | CHAUFFAGE LOCAL | BPC | BATIMENT PHILIPPE CANTON | ET2 | ETAGE 2 | DER | DERMATOLOGIE | 02A148A- | CH SIMPLE 02A148a
ET2MUM130 | MULTIMEDIA CH 02A148 | 1 | TMM | TERMINAUX MULTIMEDIA | MUM | MULTIMEDIA | BPC | BATIMENT PHILIPPE CANTON | ET2 | ETAGE 2 | DER | DERMATOLOGIE | 02A148A- | CH SIMPLE 02A148a
ET2VRO135 | VOLET ROULANT CH 02A148 | 1 | MEN | MENUISERIE | VRO | VOLET ROULANT | BPC | BATIMENT PHILIPPE CANTON | ET2 | ETAGE 2 | DER | DERMATOLOGIE | 02A148A- | CH SIMPLE 02A148a
ET2PAM033 | POIRE APPEL MALADE CH 02A148 | 1 | APM | APPELS MALADE | PAM | POIRE APPEL MALADE | BPC | BATIMENT PHILIPPE CANTON | ET2 | ETAGE 2 | DER | DERMATOLOGIE | 02A148A- | CH SIMPLE 02A148a
ET2PGM032 | PRISES GAZ MEDICAUX 02A148 | 3 | GMD | GAZ MEDICAUX | PGM | PRISES GAZ MEDICAUX | BPC | BATIMENT PHILIPPE CANTON | ET2 | ETAGE 2 | DER | DERMATOLOGIE | 02A148A- | CH SIMPLE 02A148a
ET2LUM203 | LUMINAIRE CH 02A149 | 1 | ELE | ELECTRICITE ET ECLAIRAGE | LUM | LUMINAIRE | BPC | BATIMENT PHILIPPE CANTON | ET2 | ETAGE 2 | DER | DERMATOLOGIE | 02A149A- | CH SIMPLE 02A149a
ET2ELE203 | ELECTRICITE CH 02A149 | 1 | ELE | ELECTRICITE ET ECLAIRAGE | ELE | PRISE ELECTRIQUE | BPC | BATIMENT PHILIPPE CANTON | ET2 | ETAGE 2 | DER | DERMATOLOGIE | 02A149A- | CH SIMPLE 02A149a
ET2DET202 | DETECTION INCENDIE CH 02A149 | 1 | SSI | SECURITE INCENDIE | DET | DETECTION INCENDIE | BPC | BATIMENT PHILIPPE CANTON | ET2 | ETAGE 2 | DER | DERMATOLOGIE | 02A149A- | CH SIMPLE 02A149a
ET2VEN171 | VENTILATION CH 02A149 | 2 | CVC | CHAUFFAGE ET CLIMATISATION | VEN | BOUCHE DE VENTILATION | BPC | BATIMENT PHILIPPE CANTON | ET2 | ETAGE 2 | DER | DERMATOLOGIE | 02A149A- | CH SIMPLE 02A149a
ET2MUR203 | MUR CH 02A149 | 4 | BAT | BATIMENT | MUR | MUR | BPC | BATIMENT PHILIPPE CANTON | ET2 | ETAGE 2 | DER | DERMATOLOGIE | 02A149A- | CH SIMPLE 02A149a
ET2PLA204 | PLAFOND CH 02A149 | 1 | BAT | BATIMENT | PLA | PLAFONDS | BPC | BATIMENT PHILIPPE CANTON | ET2 | ETAGE 2 | DER | DERMATOLOGIE | 02A149A- | CH SIMPLE 02A149a
ET2SOL203 | SOL CH 02A149 | 1 | BAT | BATIMENT | SOL | SOL | BPC | BATIMENT PHILIPPE CANTON | ET2 | ETAGE 2 | DER | DERMATOLOGIE | 02A149A- | CH SIMPLE 02A149a
ET2LAV050 | LAVABO CH 02A149 | 1 | PLB | PLOMBERIE SANITAIRE | LAV | LAVABO | BPC | BATIMENT PHILIPPE CANTON | ET2 | ETAGE 2 | DER | DERMATOLOGIE | 02A149B- | SDB CH SIMPLE 02A149b
ET2DOU035 | DOUCHE CH 02A149 | 1 | PLB | PLOMBERIE SANITAIRE | DOU | DOUCHE | BPC | BATIMENT PHILIPPE CANTON | ET2 | ETAGE 2 | DER | DERMATOLOGIE | 02A149B- | SDB CH SIMPLE 02A149b
ET2ROB054 | ROBINETTERIE CH 02A149 | 1 | PLB | PLOMBERIE SANITAIRE | ROB | ROBINETTERIE | BPC | BATIMENT PHILIPPE CANTON | ET2 | ETAGE 2 | DER | DERMATOLOGIE | 02A149B- | SDB CH SIMPLE 02A149b
ET2W.C040 | W.C CH 02A149 | 1 | PLB | PLOMBERIE SANITAIRE | W.C | W.C. | BPC | BATIMENT PHILIPPE CANTON | ET2 | ETAGE 2 | DER | DERMATOLOGIE | 02A149B- | SDB CH SIMPLE 02A149b
ET2CHA136 | ENS CHAUFFAGE CH 02A149 | 1 | CVC | CHAUFFAGE ET CLIMATISATION | CHA | CHAUFFAGE LOCAL | BPC | BATIMENT PHILIPPE CANTON | ET2 | ETAGE 2 | DER | DERMATOLOGIE | 02A149A- | CH SIMPLE 02A149a
ET2MUM131 | MULTIMEDIA CH 02A149 | 1 | TMM | TERMINAUX MULTIMEDIA | MUM | MULTIMEDIA | BPC | BATIMENT PHILIPPE CANTON | ET2 | ETAGE 2 | DER | DERMATOLOGIE | 02A149A- | CH SIMPLE 02A149a
ET2VRO136 | VOLET ROULANT CH 02A149 | 1 | MEN | MENUISERIE | VRO | VOLET ROULANT | BPC | BATIMENT PHILIPPE CANTON | ET2 | ETAGE 2 | DER | DERMATOLOGIE | 02A149A- | CH SIMPLE 02A149a
ET2PAM034 | POIRE APPEL MALADE CH 02A149 | 1 | APM | APPELS MALADE | PAM | POIRE APPEL MALADE | BPC | BATIMENT PHILIPPE CANTON | ET2 | ETAGE 2 | DER | DERMATOLOGIE | 02A149A- | CH SIMPLE 02A149a
ET2PGM033 | PRISES GAZ MEDICAUX 02A149 | 3 | GMD | GAZ MEDICAUX | PGM | PRISES GAZ MEDICAUX | BPC | BATIMENT PHILIPPE CANTON | ET2 | ETAGE 2 | DER | DERMATOLOGIE | 02A149A- | CH SIMPLE 02A149a
ET2LUM204 | LUMINAIRE CH 02A150 | 1 | ELE | ELECTRICITE ET ECLAIRAGE | LUM | LUMINAIRE | BPC | BATIMENT PHILIPPE CANTON | ET2 | ETAGE 2 | DER | DERMATOLOGIE | 02A150A- | CH SIMPLE 02A150a
ET2ELE204 | ELECTRICITE CH 02A150 | 1 | ELE | ELECTRICITE ET ECLAIRAGE | ELE | PRISE ELECTRIQUE | BPC | BATIMENT PHILIPPE CANTON | ET2 | ETAGE 2 | DER | DERMATOLOGIE | 02A150A- | CH SIMPLE 02A150a
ET2DET203 | DETECTION INCENDIE CH 02A150 | 1 | SSI | SECURITE INCENDIE | DET | DETECTION INCENDIE | BPC | BATIMENT PHILIPPE CANTON | ET2 | ETAGE 2 | DER | DERMATOLOGIE | 02A150A- | CH SIMPLE 02A150a
ET2VEN172 | VENTILATION CH 02A150 | 2 | CVC | CHAUFFAGE ET CLIMATISATION | VEN | BOUCHE DE VENTILATION | BPC | BATIMENT PHILIPPE CANTON | ET2 | ETAGE 2 | DER | DERMATOLOGIE | 02A150A- | CH SIMPLE 02A150a
ET2MUR204 | MUR CH 02A150 | 4 | BAT | BATIMENT | MUR | MUR | BPC | BATIMENT PHILIPPE CANTON | ET2 | ETAGE 2 | DER | DERMATOLOGIE | 02A150A- | CH SIMPLE 02A150a
ET2PLA205 | PLAFOND CH 02A150 | 1 | BAT | BATIMENT | PLA | PLAFONDS | BPC | BATIMENT PHILIPPE CANTON | ET2 | ETAGE 2 | DER | DERMATOLOGIE | 02A150A- | CH SIMPLE 02A150a
ET2SOL204 | SOL CH 02A150 | 1 | BAT | BATIMENT | SOL | SOL | BPC | BATIMENT PHILIPPE CANTON | ET2 | ETAGE 2 | DER | DERMATOLOGIE | 02A150A- | CH SIMPLE 02A150a
ET2LAV051 | LAVABO CH 02A150 | 1 | PLB | PLOMBERIE SANITAIRE | LAV | LAVABO | BPC | BATIMENT PHILIPPE CANTON | ET2 | ETAGE 2 | DER | DERMATOLOGIE | 02A150B- | SDB CH SIMPLE 02A150b
ET2DOU036 | DOUCHE CH 02A150 | 1 | PLB | PLOMBERIE SANITAIRE | DOU | DOUCHE | BPC | BATIMENT PHILIPPE CANTON | ET2 | ETAGE 2 | DER | DERMATOLOGIE | 02A150B- | SDB CH SIMPLE 02A150b
ET2ROB055 | ROBINETTERIE CH 02A150 | 1 | PLB | PLOMBERIE SANITAIRE | ROB | ROBINETTERIE | BPC | BATIMENT PHILIPPE CANTON | ET2 | ETAGE 2 | DER | DERMATOLOGIE | 02A150B- | SDB CH SIMPLE 02A150b
ET2W.C041 | W.C CH 02A150 | 1 | PLB | PLOMBERIE SANITAIRE | W.C | W.C. | BPC | BATIMENT PHILIPPE CANTON | ET2 | ETAGE 2 | DER | DERMATOLOGIE | 02A150B- | SDB CH SIMPLE 02A150b
ET2CHA137 | ENS CHAUFFAGE CH 02A150 | 1 | CVC | CHAUFFAGE ET CLIMATISATION | CHA | CHAUFFAGE LOCAL | BPC | BATIMENT PHILIPPE CANTON | ET2 | ETAGE 2 | DER | DERMATOLOGIE | 02A150A- | CH SIMPLE 02A150a
ET2MUM133 | MULTIMEDIA CH 02A150 | 1 | TMM | TERMINAUX MULTIMEDIA | MUM | MULTIMEDIA | BPC | BATIMENT PHILIPPE CANTON | ET2 | ETAGE 2 | DER | DERMATOLOGIE | 02A150A- | CH SIMPLE 02A150a
ET2VRO137 | VOLET ROULANT CH 02A150 | 1 | MEN | MENUISERIE | VRO | VOLET ROULANT | BPC | BATIMENT PHILIPPE CANTON | ET2 | ETAGE 2 | DER | DERMATOLOGIE | 02A150A- | CH SIMPLE 02A150a
ET2PAM035 | POIRE APPEL MALADE CH 02A150 | 1 | APM | APPELS MALADE | PAM | POIRE APPEL MALADE | BPC | BATIMENT PHILIPPE CANTON | ET2 | ETAGE 2 | DER | DERMATOLOGIE | 02A150A- | CH SIMPLE 02A150a
ET2PGM034 | PRISES GAZ MEDICAUX 02A150 | 3 | GMD | GAZ MEDICAUX | PGM | PRISES GAZ MEDICAUX | BPC | BATIMENT PHILIPPE CANTON | ET2 | ETAGE 2 | DER | DERMATOLOGIE | 02A150A- | CH SIMPLE 02A150a
ET2LUM205 | LUMINAIRE CH 02A151 | 1 | ELE | ELECTRICITE ET ECLAIRAGE | LUM | LUMINAIRE | BPC | BATIMENT PHILIPPE CANTON | ET2 | ETAGE 2 | DER | DERMATOLOGIE | 02A151A- | CH SIMPLE 02A151a
ET2ELE205 | ELECTRICITE CH 02A151 | 1 | ELE | ELECTRICITE ET ECLAIRAGE | ELE | PRISE ELECTRIQUE | BPC | BATIMENT PHILIPPE CANTON | ET2 | ETAGE 2 | DER | DERMATOLOGIE | 02A151A- | CH SIMPLE 02A151a
ET2DET204 | DETECTION INCENDIE CH 02A151 | 1 | SSI | SECURITE INCENDIE | DET | DETECTION INCENDIE | BPC | BATIMENT PHILIPPE CANTON | ET2 | ETAGE 2 | DER | DERMATOLOGIE | 02A151A- | CH SIMPLE 02A151a
ET2VEN173 | VENTILATION CH 02A151 | 2 | CVC | CHAUFFAGE ET CLIMATISATION | VEN | BOUCHE DE VENTILATION | BPC | BATIMENT PHILIPPE CANTON | ET2 | ETAGE 2 | DER | DERMATOLOGIE | 02A151A- | CH SIMPLE 02A151a
ET2MUR205 | MUR CH 02A151 | 4 | BAT | BATIMENT | MUR | MUR | BPC | BATIMENT PHILIPPE CANTON | ET2 | ETAGE 2 | DER | DERMATOLOGIE | 02A151A- | CH SIMPLE 02A151a
ET2PLA206 | PLAFOND CH 02A151 | 1 | BAT | BATIMENT | PLA | PLAFONDS | BPC | BATIMENT PHILIPPE CANTON | ET2 | ETAGE 2 | DER | DERMATOLOGIE | 02A151A- | CH SIMPLE 02A151a
ET2SOL205 | SOL CH 02A151 | 1 | BAT | BATIMENT | SOL | SOL | BPC | BATIMENT PHILIPPE CANTON | ET2 | ETAGE 2 | DER | DERMATOLOGIE | 02A151A- | CH SIMPLE 02A151a
ET2LAV052 | LAVABO CH 02A151 | 1 | PLB | PLOMBERIE SANITAIRE | LAV | LAVABO | BPC | BATIMENT PHILIPPE CANTON | ET2 | ETAGE 2 | DER | DERMATOLOGIE | 02A151B- | SDB CH SIMPLE 02A151b
ET2DOU037 | DOUCHE CH 02A151 | 1 | PLB | PLOMBERIE SANITAIRE | DOU | DOUCHE | BPC | BATIMENT PHILIPPE CANTON | ET2 | ETAGE 2 | DER | DERMATOLOGIE | 02A151B- | SDB CH SIMPLE 02A151b
ET2ROB056 | ROBINETTERIE CH 02A151 | 1 | PLB | PLOMBERIE SANITAIRE | ROB | ROBINETTERIE | BPC | BATIMENT PHILIPPE CANTON | ET2 | ETAGE 2 | DER | DERMATOLOGIE | 02A151B- | SDB CH SIMPLE 02A151b
ET2W.C042 | W.C CH 02A151 | 1 | PLB | PLOMBERIE SANITAIRE | W.C | W.C. | BPC | BATIMENT PHILIPPE CANTON | ET2 | ETAGE 2 | DER | DERMATOLOGIE | 02A151B- | SDB CH SIMPLE 02A151b
ET2CHA138 | ENS CHAUFFAGE CH 02A151 | 1 | CVC | CHAUFFAGE ET CLIMATISATION | CHA | CHAUFFAGE LOCAL | BPC | BATIMENT PHILIPPE CANTON | ET2 | ETAGE 2 | DER | DERMATOLOGIE | 02A151A- | CH SIMPLE 02A151a
ET2MUM134 | MULTIMEDIA CH 02A151 | 1 | TMM | TERMINAUX MULTIMEDIA | MUM | MULTIMEDIA | BPC | BATIMENT PHILIPPE CANTON | ET2 | ETAGE 2 | DER | DERMATOLOGIE | 02A151A- | CH SIMPLE 02A151a
ET2VRO138 | VOLET ROULANT CH 02A151 | 1 | MEN | MENUISERIE | VRO | VOLET ROULANT | BPC | BATIMENT PHILIPPE CANTON | ET2 | ETAGE 2 | DER | DERMATOLOGIE | 02A151A- | CH SIMPLE 02A151a
ET2PAM036 | POIRE APPEL MALADE CH 02A151 | 1 | APM | APPELS MALADE | PAM | POIRE APPEL MALADE | BPC | BATIMENT PHILIPPE CANTON | ET2 | ETAGE 2 | DER | DERMATOLOGIE | 02A151A- | CH SIMPLE 02A151a
ET2PGM035 | PRISES GAZ MEDICAUX 02A151 | 3 | GMD | GAZ MEDICAUX | PGM | PRISES GAZ MEDICAUX | BPC | BATIMENT PHILIPPE CANTON | ET2 | ETAGE 2 | DER | DERMATOLOGIE | 02A151A- | CH SIMPLE 02A151a
ET2LUM206 | LUMINAIRE CH 02A152 | 1 | ELE | ELECTRICITE ET ECLAIRAGE | LUM | LUMINAIRE | BPC | BATIMENT PHILIPPE CANTON | ET2 | ETAGE 2 | DER | DERMATOLOGIE | 02A152A- | CH SIMPLE 02A152a
ET2ELE206 | ELECTRICITE CH 02A152 | 1 | ELE | ELECTRICITE ET ECLAIRAGE | ELE | PRISE ELECTRIQUE | BPC | BATIMENT PHILIPPE CANTON | ET2 | ETAGE 2 | DER | DERMATOLOGIE | 02A152A- | CH SIMPLE 02A152a
ET2DET205 | DETECTION INCENDIE CH 02A152 | 1 | SSI | SECURITE INCENDIE | DET | DETECTION INCENDIE | BPC | BATIMENT PHILIPPE CANTON | ET2 | ETAGE 2 | DER | DERMATOLOGIE | 02A152A- | CH SIMPLE 02A152a
ET2VEN174 | VENTILATION CH 02A152 | 2 | CVC | CHAUFFAGE ET CLIMATISATION | VEN | BOUCHE DE VENTILATION | BPC | BATIMENT PHILIPPE CANTON | ET2 | ETAGE 2 | DER | DERMATOLOGIE | 02A152A- | CH SIMPLE 02A152a
ET2MUR206 | MUR CH 02A152 | 4 | BAT | BATIMENT | MUR | MUR | BPC | BATIMENT PHILIPPE CANTON | ET2 | ETAGE 2 | DER | DERMATOLOGIE | 02A152A- | CH SIMPLE 02A152a
ET2PLA207 | PLAFOND CH 02A152 | 1 | BAT | BATIMENT | PLA | PLAFONDS | BPC | BATIMENT PHILIPPE CANTON | ET2 | ETAGE 2 | DER | DERMATOLOGIE | 02A152A- | CH SIMPLE 02A152a
ET2SOL206 | SOL CH 02A152 | 1 | BAT | BATIMENT | SOL | SOL | BPC | BATIMENT PHILIPPE CANTON | ET2 | ETAGE 2 | DER | DERMATOLOGIE | 02A152A- | CH SIMPLE 02A152a
ET2LAV053 | LAVABO CH 02A152 | 1 | PLB | PLOMBERIE SANITAIRE | LAV | LAVABO | BPC | BATIMENT PHILIPPE CANTON | ET2 | ETAGE 2 | DER | DERMATOLOGIE | 02A152B- | SDB CH SIMPLE 02A152b
ET2DOU038 | DOUCHE CH 02A152 | 1 | PLB | PLOMBERIE SANITAIRE | DOU | DOUCHE | BPC | BATIMENT PHILIPPE CANTON | ET2 | ETAGE 2 | DER | DERMATOLOGIE | 02A152B- | SDB CH SIMPLE 02A152b
ET2ROB057 | ROBINETTERIE CH 02A152 | 1 | PLB | PLOMBERIE SANITAIRE | ROB | ROBINETTERIE | BPC | BATIMENT PHILIPPE CANTON | ET2 | ETAGE 2 | DER | DERMATOLOGIE | 02A152B- | SDB CH SIMPLE 02A152b
ET2W.C043 | W.C CH 02A152 | 1 | PLB | PLOMBERIE SANITAIRE | W.C | W.C. | BPC | BATIMENT PHILIPPE CANTON | ET2 | ETAGE 2 | DER | DERMATOLOGIE | 02A152B- | SDB CH SIMPLE 02A152b
ET2CHA139 | ENS CHAUFFAGE CH 02A152 | 1 | CVC | CHAUFFAGE ET CLIMATISATION | CHA | CHAUFFAGE LOCAL | BPC | BATIMENT PHILIPPE CANTON | ET2 | ETAGE 2 | DER | DERMATOLOGIE | 02A152A- | CH SIMPLE 02A152a
ET2MUM135 | MULTIMEDIA CH 02A152 | 1 | TMM | TERMINAUX MULTIMEDIA | MUM | MULTIMEDIA | BPC | BATIMENT PHILIPPE CANTON | ET2 | ETAGE 2 | DER | DERMATOLOGIE | 02A152A- | CH SIMPLE 02A152a
ET2VRO139 | VOLET ROULANT CH 02A152 | 1 | MEN | MENUISERIE | VRO | VOLET ROULANT | BPC | BATIMENT PHILIPPE CANTON | ET2 | ETAGE 2 | DER | DERMATOLOGIE | 02A152A- | CH SIMPLE 02A152a
ET2PAM037 | POIRE APPEL MALADE CH 02A152 | 1 | APM | APPELS MALADE | PAM | POIRE APPEL MALADE | BPC | BATIMENT PHILIPPE CANTON | ET2 | ETAGE 2 | DER | DERMATOLOGIE | 02A152A- | CH SIMPLE 02A152a
ET2PGM036 | PRISES GAZ MEDICAUX 02A152 | 3 | GMD | GAZ MEDICAUX | PGM | PRISES GAZ MEDICAUX | BPC | BATIMENT PHILIPPE CANTON | ET2 | ETAGE 2 | DER | DERMATOLOGIE | 02A152A- | CH SIMPLE 02A152a
ET2LUM207 | LUMINAIRE CH 02A153 | 1 | ELE | ELECTRICITE ET ECLAIRAGE | LUM | LUMINAIRE | BPC | BATIMENT PHILIPPE CANTON | ET2 | ETAGE 2 | DER | DERMATOLOGIE | 02A153A- | CH SIMPLE 02A153a
ET2ELE207 | ELECTRICITE CH 02A153 | 1 | ELE | ELECTRICITE ET ECLAIRAGE | ELE | PRISE ELECTRIQUE | BPC | BATIMENT PHILIPPE CANTON | ET2 | ETAGE 2 | DER | DERMATOLOGIE | 02A153A- | CH SIMPLE 02A153a
ET2DET206 | DETECTION INCENDIE CH 02A153 | 1 | SSI | SECURITE INCENDIE | DET | DETECTION INCENDIE | BPC | BATIMENT PHILIPPE CANTON | ET2 | ETAGE 2 | DER | DERMATOLOGIE | 02A153A- | CH SIMPLE 02A153a
ET2VEN175 | VENTILATION CH 02A153 | 2 | CVC | CHAUFFAGE ET CLIMATISATION | VEN | BOUCHE DE VENTILATION | BPC | BATIMENT PHILIPPE CANTON | ET2 | ETAGE 2 | DER | DERMATOLOGIE | 02A153A- | CH SIMPLE 02A153a
ET2MUR207 | MUR CH 02A153 | 4 | BAT | BATIMENT | MUR | MUR | BPC | BATIMENT PHILIPPE CANTON | ET2 | ETAGE 2 | DER | DERMATOLOGIE | 02A153A- | CH SIMPLE 02A153a
ET2PLA208 | PLAFOND CH 02A153 | 1 | BAT | BATIMENT | PLA | PLAFONDS | BPC | BATIMENT PHILIPPE CANTON | ET2 | ETAGE 2 | DER | DERMATOLOGIE | 02A153A- | CH SIMPLE 02A153a
ET2SOL207 | SOL CH 02A153 | 1 | BAT | BATIMENT | SOL | SOL | BPC | BATIMENT PHILIPPE CANTON | ET2 | ETAGE 2 | DER | DERMATOLOGIE | 02A153A- | CH SIMPLE 02A153a
ET2LAV054 | LAVABO CH 02A153 | 1 | PLB | PLOMBERIE SANITAIRE | LAV | LAVABO | BPC | BATIMENT PHILIPPE CANTON | ET2 | ETAGE 2 | DER | DERMATOLOGIE | 02A153B- | SDB CH SIMPLE 02A153b
ET2DOU039 | DOUCHE CH 02A153 | 1 | PLB | PLOMBERIE SANITAIRE | DOU | DOUCHE | BPC | BATIMENT PHILIPPE CANTON | ET2 | ETAGE 2 | DER | DERMATOLOGIE | 02A153B- | SDB CH SIMPLE 02A153b
ET2ROB058 | ROBINETTERIE CH 02A153 | 1 | PLB | PLOMBERIE SANITAIRE | ROB | ROBINETTERIE | BPC | BATIMENT PHILIPPE CANTON | ET2 | ETAGE 2 | DER | DERMATOLOGIE | 02A153B- | SDB CH SIMPLE 02A153b
ET2W.C044 | W.C CH 02A153 | 1 | PLB | PLOMBERIE SANITAIRE | W.C | W.C. | BPC | BATIMENT PHILIPPE CANTON | ET2 | ETAGE 2 | DER | DERMATOLOGIE | 02A153B- | SDB CH SIMPLE 02A153b
ET2CHA140 | ENS CHAUFFAGE CH 02A153 | 1 | CVC | CHAUFFAGE ET CLIMATISATION | CHA | CHAUFFAGE LOCAL | BPC | BATIMENT PHILIPPE CANTON | ET2 | ETAGE 2 | DER | DERMATOLOGIE | 02A153A- | CH SIMPLE 02A153a
ET2MUM136 | MULTIMEDIA CH 02A153 | 1 | TMM | TERMINAUX MULTIMEDIA | MUM | MULTIMEDIA | BPC | BATIMENT PHILIPPE CANTON | ET2 | ETAGE 2 | DER | DERMATOLOGIE | 02A153A- | CH SIMPLE 02A153a
ET2VRO140 | VOLET ROULANT CH 02A153 | 1 | MEN | MENUISERIE | VRO | VOLET ROULANT | BPC | BATIMENT PHILIPPE CANTON | ET2 | ETAGE 2 | DER | DERMATOLOGIE | 02A153A- | CH SIMPLE 02A153a
ET2PAM026 | POIRE APPEL MALADE CH 02A153 | 1 | APM | APPELS MALADE | PAM | POIRE APPEL MALADE | BPC | BATIMENT PHILIPPE CANTON | ET2 | ETAGE 2 | DER | DERMATOLOGIE | 02A153A- | CH SIMPLE 02A153a
ET2PGM037 | PRISES GAZ MEDICAUX 02A153 | 3 | GMD | GAZ MEDICAUX | PGM | PRISES GAZ MEDICAUX | BPC | BATIMENT PHILIPPE CANTON | ET2 | ETAGE 2 | DER | DERMATOLOGIE | 02A153A- | CH SIMPLE 02A153a
ET2LUM208 | LUMINAIRE CH 02A154 | 1 | ELE | ELECTRICITE ET ECLAIRAGE | LUM | LUMINAIRE | BPC | BATIMENT PHILIPPE CANTON | ET2 | ETAGE 2 | DER | DERMATOLOGIE | 02A154A- | CH SIMPLE 02A154a
ET2ELE208 | ELECTRICITE CH 02A154 | 1 | ELE | ELECTRICITE ET ECLAIRAGE | ELE | PRISE ELECTRIQUE | BPC | BATIMENT PHILIPPE CANTON | ET2 | ETAGE 2 | DER | DERMATOLOGIE | 02A154A- | CH SIMPLE 02A154a
ET2DET207 | DETECTION INCENDIE CH 02A154 | 1 | SSI | SECURITE INCENDIE | DET | DETECTION INCENDIE | BPC | BATIMENT PHILIPPE CANTON | ET2 | ETAGE 2 | DER | DERMATOLOGIE | 02A154A- | CH SIMPLE 02A154a
ET2VEN176 | VENTILATION CH 02A154 | 2 | CVC | CHAUFFAGE ET CLIMATISATION | VEN | BOUCHE DE VENTILATION | BPC | BATIMENT PHILIPPE CANTON | ET2 | ETAGE 2 | DER | DERMATOLOGIE | 02A154A- | CH SIMPLE 02A154a
ET2MUR208 | MUR CH 02A154 | 4 | BAT | BATIMENT | MUR | MUR | BPC | BATIMENT PHILIPPE CANTON | ET2 | ETAGE 2 | DER | DERMATOLOGIE | 02A154A- | CH SIMPLE 02A154a
ET2PLA209 | PLAFOND CH 02A154 | 1 | BAT | BATIMENT | PLA | PLAFONDS | BPC | BATIMENT PHILIPPE CANTON | ET2 | ETAGE 2 | DER | DERMATOLOGIE | 02A154A- | CH SIMPLE 02A154a
ET2SOL208 | SOL CH 02A154 | 1 | BAT | BATIMENT | SOL | SOL | BPC | BATIMENT PHILIPPE CANTON | ET2 | ETAGE 2 | DER | DERMATOLOGIE | 02A154A- | CH SIMPLE 02A154a
ET2LAV055 | LAVABO CH 02A154 | 1 | PLB | PLOMBERIE SANITAIRE | LAV | LAVABO | BPC | BATIMENT PHILIPPE CANTON | ET2 | ETAGE 2 | DER | DERMATOLOGIE | 02A154B- | SDB CH SIMPLE 02A154b
ET2DOU040 | DOUCHE CH 02A154 | 1 | PLB | PLOMBERIE SANITAIRE | DOU | DOUCHE | BPC | BATIMENT PHILIPPE CANTON | ET2 | ETAGE 2 | DER | DERMATOLOGIE | 02A154B- | SDB CH SIMPLE 02A154b
ET2ROB059 | ROBINETTERIE CH 02A154 | 1 | PLB | PLOMBERIE SANITAIRE | ROB | ROBINETTERIE | BPC | BATIMENT PHILIPPE CANTON | ET2 | ETAGE 2 | DER | DERMATOLOGIE | 02A154B- | SDB CH SIMPLE 02A154b
ET2W.C045 | W.C CH 02A154 | 1 | PLB | PLOMBERIE SANITAIRE | W.C | W.C. | BPC | BATIMENT PHILIPPE CANTON | ET2 | ETAGE 2 | DER | DERMATOLOGIE | 02A154B- | SDB CH SIMPLE 02A154b
ET2CHA141 | ENS CHAUFFAGE CH 02A154 | 1 | CVC | CHAUFFAGE ET CLIMATISATION | CHA | CHAUFFAGE LOCAL | BPC | BATIMENT PHILIPPE CANTON | ET2 | ETAGE 2 | DER | DERMATOLOGIE | 02A154A- | CH SIMPLE 02A154a
ET2MUM137 | MULTIMEDIA CH 02A154 | 1 | TMM | TERMINAUX MULTIMEDIA | MUM | MULTIMEDIA | BPC | BATIMENT PHILIPPE CANTON | ET2 | ETAGE 2 | DER | DERMATOLOGIE | 02A154A- | CH SIMPLE 02A154a
ET2VRO006 | VOLET ROULANT CH 02A154 | 1 | MEN | MENUISERIE | VRO | VOLET ROULANT | BPC | BATIMENT PHILIPPE CANTON | ET2 | ETAGE 2 | DER | DERMATOLOGIE | 02A154A- | CH SIMPLE 02A154a
ET2PAM038 | POIRE APPEL MALADE CH 02A154 | 1 | APM | APPELS MALADE | PAM | POIRE APPEL MALADE | BPC | BATIMENT PHILIPPE CANTON | ET2 | ETAGE 2 | DER | DERMATOLOGIE | 02A154A- | CH SIMPLE 02A154a
ET2PGM038 | PRISES GAZ MEDICAUX 02A154 | 3 | GMD | GAZ MEDICAUX | PGM | PRISES GAZ MEDICAUX | BPC | BATIMENT PHILIPPE CANTON | ET2 | ETAGE 2 | DER | DERMATOLOGIE | 02A154A- | CH SIMPLE 02A154a
ET2LUM209 | LUMINAIRE CH 02A155 | 1 | ELE | ELECTRICITE ET ECLAIRAGE | LUM | LUMINAIRE | BPC | BATIMENT PHILIPPE CANTON | ET2 | ETAGE 2 | DER | DERMATOLOGIE | 02A155A- | CH SIMPLE 02A155a
ET2ELE209 | ELECTRICITE CH 02A155 | 1 | ELE | ELECTRICITE ET ECLAIRAGE | ELE | PRISE ELECTRIQUE | BPC | BATIMENT PHILIPPE CANTON | ET2 | ETAGE 2 | DER | DERMATOLOGIE | 02A155A- | CH SIMPLE 02A155a
ET2DET208 | DETECTION INCENDIE CH 02A155 | 1 | SSI | SECURITE INCENDIE | DET | DETECTION INCENDIE | BPC | BATIMENT PHILIPPE CANTON | ET2 | ETAGE 2 | DER | DERMATOLOGIE | 02A155A- | CH SIMPLE 02A155a
ET2VEN177 | VENTILATION CH 02A155 | 2 | CVC | CHAUFFAGE ET CLIMATISATION | VEN | BOUCHE DE VENTILATION | BPC | BATIMENT PHILIPPE CANTON | ET2 | ETAGE 2 | DER | DERMATOLOGIE | 02A155A- | CH SIMPLE 02A155a
ET2MUR209 | MUR CH 02A155 | 4 | BAT | BATIMENT | MUR | MUR | BPC | BATIMENT PHILIPPE CANTON | ET2 | ETAGE 2 | DER | DERMATOLOGIE | 02A155A- | CH SIMPLE 02A155a
ET2PLA210 | PLAFOND CH 02A155 | 1 | BAT | BATIMENT | PLA | PLAFONDS | BPC | BATIMENT PHILIPPE CANTON | ET2 | ETAGE 2 | DER | DERMATOLOGIE | 02A155A- | CH SIMPLE 02A155a
ET2SOL209 | SOL CH 02A155 | 1 | BAT | BATIMENT | SOL | SOL | BPC | BATIMENT PHILIPPE CANTON | ET2 | ETAGE 2 | DER | DERMATOLOGIE | 02A155A- | CH SIMPLE 02A155a
ET2LAV056 | LAVABO CH 02A155 | 1 | PLB | PLOMBERIE SANITAIRE | LAV | LAVABO | BPC | BATIMENT PHILIPPE CANTON | ET2 | ETAGE 2 | DER | DERMATOLOGIE | 02A155B- | SDB CH SIMPLE 02A155b
ET2DOU041 | DOUCHE CH 02A155 | 1 | PLB | PLOMBERIE SANITAIRE | DOU | DOUCHE | BPC | BATIMENT PHILIPPE CANTON | ET2 | ETAGE 2 | DER | DERMATOLOGIE | 02A155B- | SDB CH SIMPLE 02A155b
ET2ROB060 | ROBINETTERIE CH 02A155 | 1 | PLB | PLOMBERIE SANITAIRE | ROB | ROBINETTERIE | BPC | BATIMENT PHILIPPE CANTON | ET2 | ETAGE 2 | DER | DERMATOLOGIE | 02A155B- | SDB CH SIMPLE 02A155b
ET2W.C046 | W.C CH 02A155 | 1 | PLB | PLOMBERIE SANITAIRE | W.C | W.C. | BPC | BATIMENT PHILIPPE CANTON | ET2 | ETAGE 2 | DER | DERMATOLOGIE | 02A155B- | SDB CH SIMPLE 02A155b
ET2CHA142 | ENS CHAUFFAGE CH 02A155 | 1 | CVC | CHAUFFAGE ET CLIMATISATION | CHA | CHAUFFAGE LOCAL | BPC | BATIMENT PHILIPPE CANTON | ET2 | ETAGE 2 | DER | DERMATOLOGIE | 02A155A- | CH SIMPLE 02A155a
ET2MUM138 | MULTIMEDIA CH 02A155 | 1 | TMM | TERMINAUX MULTIMEDIA | MUM | MULTIMEDIA | BPC | BATIMENT PHILIPPE CANTON | ET2 | ETAGE 2 | DER | DERMATOLOGIE | 02A155A- | CH SIMPLE 02A155a
ET2VRO013 | VOLET ROULANT CH 02A155 | 1 | MEN | MENUISERIE | VRO | VOLET ROULANT | BPC | BATIMENT PHILIPPE CANTON | ET2 | ETAGE 2 | DER | DERMATOLOGIE | 02A155A- | CH SIMPLE 02A155a
ET2PAM039 | POIRE APPEL MALADE CH 02A155 | 1 | APM | APPELS MALADE | PAM | POIRE APPEL MALADE | BPC | BATIMENT PHILIPPE CANTON | ET2 | ETAGE 2 | DER | DERMATOLOGIE | 02A155A- | CH SIMPLE 02A155a
ET2PGM039 | PRISES GAZ MEDICAUX 02A155 | 1 | GMD | GAZ MEDICAUX | PGM | PRISES GAZ MEDICAUX | BPC | BATIMENT PHILIPPE CANTON | ET2 | ETAGE 2 | DER | DERMATOLOGIE | 02A155A- | CH SIMPLE 02A155a
ET2LUM210 | LUMINAIRE COULOIR 02A883 | 1 | ELE | ELECTRICITE ET ECLAIRAGE | LUM | LUMINAIRE | BPC | BATIMENT PHILIPPE CANTON | ET2 | ETAGE 2 | DER | DERMATOLOGIE | 02A883- | COULOIR CIRC.INTERNE 02A883
ET2ELE210 | ELECTRICITE COULOIR 02A883 | 1 | ELE | ELECTRICITE ET ECLAIRAGE | ELE | PRISE ELECTRIQUE | BPC | BATIMENT PHILIPPE CANTON | ET2 | ETAGE 2 | DER | DERMATOLOGIE | 02A883- | COULOIR CIRC.INTERNE 02A883
ET2DET209 | DETECTION INCENDIE COULOIR 02A883 | 1 | SSI | SECURITE INCENDIE | DET | DETECTION INCENDIE | BPC | BATIMENT PHILIPPE CANTON | ET2 | ETAGE 2 | DER | DERMATOLOGIE | 02A883- | COULOIR CIRC.INTERNE 02A883
ET2VEN178 | VENTILATION COULOIR 02A883 | 2 | CVC | CHAUFFAGE ET CLIMATISATION | VEN | BOUCHE DE VENTILATION | BPC | BATIMENT PHILIPPE CANTON | ET2 | ETAGE 2 | DER | DERMATOLOGIE | 02A883- | COULOIR CIRC.INTERNE 02A883
ET2MUR210 | MURS COULOIR 02A883 | 4 | BAT | BATIMENT | MUR | MUR | BPC | BATIMENT PHILIPPE CANTON | ET2 | ETAGE 2 | DER | DERMATOLOGIE | 02A883- | COULOIR CIRC.INTERNE 02A883
ET2PLA211 | PLAFOND COULOIR 02A883 | 1 | BAT | BATIMENT | PLA | PLAFONDS | BPC | BATIMENT PHILIPPE CANTON | ET2 | ETAGE 2 | DER | DERMATOLOGIE | 02A883- | COULOIR CIRC.INTERNE 02A883
ET2SOL210 | SOL COULOIR 02A883 | 1 | BAT | BATIMENT | SOL | SOL | BPC | BATIMENT PHILIPPE CANTON | ET2 | ETAGE 2 | DER | DERMATOLOGIE | 02A883- | COULOIR CIRC.INTERNE 02A883
ET2BES028 | BLOC SECOURS COULOIR 02A883 | 1 | SSI | SECURITE INCENDIE | BES | BLOC SECOURS | BPC | BATIMENT PHILIPPE CANTON | ET2 | ETAGE 2 | DER | DERMATOLOGIE | 02A883- | COULOIR CIRC.INTERNE 02A883
ET2LUM211 | LUMINAIRE BUREAU 02A157 | 1 | ELE | ELECTRICITE ET ECLAIRAGE | LUM | LUMINAIRE | BPC | BATIMENT PHILIPPE CANTON | ET2 | ETAGE 2 | DER | DERMATOLOGIE | 02A157- | BUREAU INFIRMIER 02A157
ET2ELE211 | ELECTRICITE BUREAU 02A157 | 1 | ELE | ELECTRICITE ET ECLAIRAGE | ELE | PRISE ELECTRIQUE | BPC | BATIMENT PHILIPPE CANTON | ET2 | ETAGE 2 | DER | DERMATOLOGIE | 02A157- | BUREAU INFIRMIER 02A157
ET2DET210 | DETECTION INCENDIE BUREAU 02A157 | 1 | SSI | SECURITE INCENDIE | DET | DETECTION INCENDIE | BPC | BATIMENT PHILIPPE CANTON | ET2 | ETAGE 2 | DER | DERMATOLOGIE | 02A157- | BUREAU INFIRMIER 02A157
ET2VEN179 | VENTILATION BUREAU 02A157 | 2 | CVC | CHAUFFAGE ET CLIMATISATION | VEN | BOUCHE DE VENTILATION | BPC | BATIMENT PHILIPPE CANTON | ET2 | ETAGE 2 | DER | DERMATOLOGIE | 02A157- | BUREAU INFIRMIER 02A157
ET2MUR211 | MUR BUREAU 02A157 | 4 | BAT | BATIMENT | MUR | MUR | BPC | BATIMENT PHILIPPE CANTON | ET2 | ETAGE 2 | DER | DERMATOLOGIE | 02A157- | BUREAU INFIRMIER 02A157
ET2PLA212 | PLAFOND BUREAU 02A157 | 1 | BAT | BATIMENT | PLA | PLAFONDS | BPC | BATIMENT PHILIPPE CANTON | ET2 | ETAGE 2 | DER | DERMATOLOGIE | 02A157- | BUREAU INFIRMIER 02A157
ET2SOL211 | SOL BUREAU 02A157 | 1 | BAT | BATIMENT | SOL | SOL | BPC | BATIMENT PHILIPPE CANTON | ET2 | ETAGE 2 | DER | DERMATOLOGIE | 02A157- | BUREAU INFIRMIER 02A157
ET2MUM139 | MULTIMEDIA BUREAU 02A157 | 1 | TMM | TERMINAUX MULTIMEDIA | MUM | MULTIMEDIA | BPC | BATIMENT PHILIPPE CANTON | ET2 | ETAGE 2 | DER | DERMATOLOGIE | 02A157- | BUREAU INFIRMIER 02A157
ET2CHA143 | ENS CHAUFFAGE BUREAU 02A157 | 1 | CVC | CHAUFFAGE ET CLIMATISATION | CHA | CHAUFFAGE LOCAL | BPC | BATIMENT PHILIPPE CANTON | ET2 | ETAGE 2 | DER | DERMATOLOGIE | 02A157- | BUREAU INFIRMIER 02A157
ET2LAV057 | LAVABO BUREAU 02A157 | 1 | PLB | PLOMBERIE SANITAIRE | LAV | LAVABO | BPC | BATIMENT PHILIPPE CANTON | ET2 | ETAGE 2 | DER | DERMATOLOGIE | 02A157- | BUREAU INFIRMIER 02A157
ET2ROB061 | ROBINETTERIE BUREAU 02A157 | 1 | PLB | PLOMBERIE SANITAIRE | ROB | ROBINETTERIE | BPC | BATIMENT PHILIPPE CANTON | ET2 | ETAGE 2 | DER | DERMATOLOGIE | 02A157- | BUREAU INFIRMIER 02A157
ET2LUM212 | LUMINAIRE LOCAL 02A158 | 1 | ELE | ELECTRICITE ET ECLAIRAGE | LUM | LUMINAIRE | BPC | BATIMENT PHILIPPE CANTON | ET2 | ETAGE 2 | DER | DERMATOLOGIE | 02A158- | LOCAL PREPA SOINS 02A158
ET2ELE212 | ELECTRICITE LOCAL 02A158 | 1 | ELE | ELECTRICITE ET ECLAIRAGE | ELE | PRISE ELECTRIQUE | BPC | BATIMENT PHILIPPE CANTON | ET2 | ETAGE 2 | DER | DERMATOLOGIE | 02A158- | LOCAL PREPA SOINS 02A158
ET2DET211 | DETECTION INCENDIE LOCAL 02A158 | 1 | SSI | SECURITE INCENDIE | DET | DETECTION INCENDIE | BPC | BATIMENT PHILIPPE CANTON | ET2 | ETAGE 2 | DER | DERMATOLOGIE | 02A158- | LOCAL PREPA SOINS 02A158
ET2MUR212 | MUR LOCAL 02A158 | 4 | BAT | BATIMENT | MUR | MUR | BPC | BATIMENT PHILIPPE CANTON | ET2 | ETAGE 2 | DER | DERMATOLOGIE | 02A158- | LOCAL PREPA SOINS 02A158
ET2PLA213 | PLAFOND LOCAL 02A158 | 1 | BAT | BATIMENT | PLA | PLAFONDS | BPC | BATIMENT PHILIPPE CANTON | ET2 | ETAGE 2 | DER | DERMATOLOGIE | 02A158- | LOCAL PREPA SOINS 02A158
ET2SOL212 | SOL LOCAL 02A158 | 1 | BAT | BATIMENT | SOL | SOL | BPC | BATIMENT PHILIPPE CANTON | ET2 | ETAGE 2 | DER | DERMATOLOGIE | 02A158- | LOCAL PREPA SOINS 02A158
ET2LUM213 | LUMINAIRE LOCAL 02A162 | 1 | ELE | ELECTRICITE ET ECLAIRAGE | LUM | LUMINAIRE | BPC | BATIMENT PHILIPPE CANTON | ET2 | ETAGE 2 | DER | DERMATOLOGIE | 02A162- | LOCAL RESERVE PROX.02A162
ET2ELE213 | ELECTRICITE LOCAL 02A162 | 1 | ELE | ELECTRICITE ET ECLAIRAGE | ELE | PRISE ELECTRIQUE | BPC | BATIMENT PHILIPPE CANTON | ET2 | ETAGE 2 | DER | DERMATOLOGIE | 02A162- | LOCAL RESERVE PROX.02A162
ET2DET212 | DETECTION INCENDIE LOCAL 02A162 | 1 | SSI | SECURITE INCENDIE | DET | DETECTION INCENDIE | BPC | BATIMENT PHILIPPE CANTON | ET2 | ETAGE 2 | DER | DERMATOLOGIE | 02A162- | LOCAL RESERVE PROX.02A162
ET2MUR213 | MUR LOCAL 02A162 | 4 | BAT | BATIMENT | MUR | MUR | BPC | BATIMENT PHILIPPE CANTON | ET2 | ETAGE 2 | DER | DERMATOLOGIE | 02A162- | LOCAL RESERVE PROX.02A162
ET2PLA214 | PLAFOND LOCAL 02A162 | 1 | BAT | BATIMENT | PLA | PLAFONDS | BPC | BATIMENT PHILIPPE CANTON | ET2 | ETAGE 2 | DER | DERMATOLOGIE | 02A162- | LOCAL RESERVE PROX.02A162
ET2SOL213 | SOL LOCAL 02A162 | 1 | BAT | BATIMENT | SOL | SOL | BPC | BATIMENT PHILIPPE CANTON | ET2 | ETAGE 2 | DER | DERMATOLOGIE | 02A162- | LOCAL RESERVE PROX.02A162
ET2LUM214 | LUMINAIRE LOCAL 02A160 | 1 | ELE | ELECTRICITE ET ECLAIRAGE | LUM | LUMINAIRE | BPC | BATIMENT PHILIPPE CANTON | ET2 | ETAGE 2 | DER | DERMATOLOGIE | 02A160- | LOCAL MENAGE 02A160
ET2ELE214 | ELECTRICITE LOCAL 02A160 | 1 | ELE | ELECTRICITE ET ECLAIRAGE | ELE | PRISE ELECTRIQUE | BPC | BATIMENT PHILIPPE CANTON | ET2 | ETAGE 2 | DER | DERMATOLOGIE | 02A160- | LOCAL MENAGE 02A160
ET2DET213 | DETECTION INCENDIE LOCAL 02A160 | 1 | SSI | SECURITE INCENDIE | DET | DETECTION INCENDIE | BPC | BATIMENT PHILIPPE CANTON | ET2 | ETAGE 2 | DER | DERMATOLOGIE | 02A160- | LOCAL MENAGE 02A160
ET2MUR214 | MUR LOCAL 02A160 | 4 | BAT | BATIMENT | MUR | MUR | BPC | BATIMENT PHILIPPE CANTON | ET2 | ETAGE 2 | DER | DERMATOLOGIE | 02A160- | LOCAL MENAGE 02A160
ET2PLA215 | PLAFOND LOCAL 02A160 | 1 | BAT | BATIMENT | PLA | PLAFONDS | BPC | BATIMENT PHILIPPE CANTON | ET2 | ETAGE 2 | DER | DERMATOLOGIE | 02A160- | LOCAL MENAGE 02A160
ET2SOL214 | SOL LOCAL 02A160 | 1 | BAT | BATIMENT | SOL | SOL | BPC | BATIMENT PHILIPPE CANTON | ET2 | ETAGE 2 | DER | DERMATOLOGIE | 02A160- | LOCAL MENAGE 02A160
ET2ROB062 | ROBINETTERIE LOCAL 02A160 | 1 | PLB | PLOMBERIE SANITAIRE | ROB | ROBINETTERIE | BPC | BATIMENT PHILIPPE CANTON | ET2 | ETAGE 2 | DER | DERMATOLOGIE | 02A160- | LOCAL MENAGE 02A160
ET2LUM215 | LUMINAIRE BUREAU 02A156 | 1 | ELE | ELECTRICITE ET ECLAIRAGE | LUM | LUMINAIRE | BPC | BATIMENT PHILIPPE CANTON | ET2 | ETAGE 2 | DER | DERMATOLOGIE | 02A156- | BUREAU INTERNE 02A156
ET2ELE215 | ELECTRICITE BUREAU 02A156 | 1 | ELE | ELECTRICITE ET ECLAIRAGE | ELE | PRISE ELECTRIQUE | BPC | BATIMENT PHILIPPE CANTON | ET2 | ETAGE 2 | DER | DERMATOLOGIE | 02A156- | BUREAU INTERNE 02A156
ET2DET214 | DETECTION INCENDIE BUREAU 02A156 | 1 | SSI | SECURITE INCENDIE | DET | DETECTION INCENDIE | BPC | BATIMENT PHILIPPE CANTON | ET2 | ETAGE 2 | DER | DERMATOLOGIE | 02A156- | BUREAU INTERNE 02A156
ET2VEN180 | VENTILATION BUREAU 02A156 | 2 | CVC | CHAUFFAGE ET CLIMATISATION | VEN | BOUCHE DE VENTILATION | BPC | BATIMENT PHILIPPE CANTON | ET2 | ETAGE 2 | DER | DERMATOLOGIE | 02A156- | BUREAU INTERNE 02A156
ET2MUR215 | MUR BUREAU 02A156 | 4 | BAT | BATIMENT | MUR | MUR | BPC | BATIMENT PHILIPPE CANTON | ET2 | ETAGE 2 | DER | DERMATOLOGIE | 02A156- | BUREAU INTERNE 02A156
ET2PLA216 | PLAFOND BUREAU 02A156 | 1 | BAT | BATIMENT | PLA | PLAFONDS | BPC | BATIMENT PHILIPPE CANTON | ET2 | ETAGE 2 | DER | DERMATOLOGIE | 02A156- | BUREAU INTERNE 02A156
ET2SOL215 | SOL BUREAU 02A156 | 1 | BAT | BATIMENT | SOL | SOL | BPC | BATIMENT PHILIPPE CANTON | ET2 | ETAGE 2 | DER | DERMATOLOGIE | 02A156- | BUREAU INTERNE 02A156
ET2MUM140 | MULTIMEDIA BUREAU 02A156 | 1 | TMM | TERMINAUX MULTIMEDIA | MUM | MULTIMEDIA | BPC | BATIMENT PHILIPPE CANTON | ET2 | ETAGE 2 | DER | DERMATOLOGIE | 02A156- | BUREAU INTERNE 02A156
ET2CHA144 | ENS CHAUFFAGE BUREAU 02A156 | 1 | CVC | CHAUFFAGE ET CLIMATISATION | CHA | CHAUFFAGE LOCAL | BPC | BATIMENT PHILIPPE CANTON | ET2 | ETAGE 2 | DER | DERMATOLOGIE | 02A156- | BUREAU INTERNE 02A156
ET2LUM216 | LUMINAIRE CH 02A177 | 1 | ELE | ELECTRICITE ET ECLAIRAGE | LUM | LUMINAIRE | BPC | BATIMENT PHILIPPE CANTON | ET2 | ETAGE 2 | DER | DERMATOLOGIE | 02A177A- | CH SIMPLE 02A177a
ET2ELE216 | ELECTRICITE CH 02A177 | 1 | ELE | ELECTRICITE ET ECLAIRAGE | ELE | PRISE ELECTRIQUE | BPC | BATIMENT PHILIPPE CANTON | ET2 | ETAGE 2 | DER | DERMATOLOGIE | 02A177A- | CH SIMPLE 02A177a
ET2DET215 | DETECTION INCENDIE CH 02A177 | 1 | SSI | SECURITE INCENDIE | DET | DETECTION INCENDIE | BPC | BATIMENT PHILIPPE CANTON | ET2 | ETAGE 2 | DER | DERMATOLOGIE | 02A177A- | CH SIMPLE 02A177a
ET2VEN181 | VENTILATION CH 02A177 | 2 | CVC | CHAUFFAGE ET CLIMATISATION | VEN | BOUCHE DE VENTILATION | BPC | BATIMENT PHILIPPE CANTON | ET2 | ETAGE 2 | DER | DERMATOLOGIE | 02A177A- | CH SIMPLE 02A177a
ET2MUR216 | MUR CH 02A177 | 4 | BAT | BATIMENT | MUR | MUR | BPC | BATIMENT PHILIPPE CANTON | ET2 | ETAGE 2 | DER | DERMATOLOGIE | 02A177A- | CH SIMPLE 02A177a
ET2PLA217 | PLAFOND CH 02A177 | 1 | BAT | BATIMENT | PLA | PLAFONDS | BPC | BATIMENT PHILIPPE CANTON | ET2 | ETAGE 2 | DER | DERMATOLOGIE | 02A177A- | CH SIMPLE 02A177a
ET2SOL216 | SOL CH 02A177 | 1 | BAT | BATIMENT | SOL | SOL | BPC | BATIMENT PHILIPPE CANTON | ET2 | ETAGE 2 | DER | DERMATOLOGIE | 02A177A- | CH SIMPLE 02A177a
ET2LAV058 | LAVABO CH 02A177 | 1 | PLB | PLOMBERIE SANITAIRE | LAV | LAVABO | BPC | BATIMENT PHILIPPE CANTON | ET2 | ETAGE 2 | DER | DERMATOLOGIE | 02A177B- | SDB CH SIMPLE 02A177b
ET2DOU042 | DOUCHE CH 02A177 | 1 | PLB | PLOMBERIE SANITAIRE | DOU | DOUCHE | BPC | BATIMENT PHILIPPE CANTON | ET2 | ETAGE 2 | DER | DERMATOLOGIE | 02A177B- | SDB CH SIMPLE 02A177b
ET2ROB063 | ROBINETTERIE CH 02A177 | 1 | PLB | PLOMBERIE SANITAIRE | ROB | ROBINETTERIE | BPC | BATIMENT PHILIPPE CANTON | ET2 | ETAGE 2 | DER | DERMATOLOGIE | 02A177B- | SDB CH SIMPLE 02A177b
ET2W.C047 | W.C CH 02A177 | 1 | PLB | PLOMBERIE SANITAIRE | W.C | W.C. | BPC | BATIMENT PHILIPPE CANTON | ET2 | ETAGE 2 | DER | DERMATOLOGIE | 02A177B- | SDB CH SIMPLE 02A177b
ET2CHA145 | ENS CHAUFFAGE CH 02A177 | 1 | CVC | CHAUFFAGE ET CLIMATISATION | CHA | CHAUFFAGE LOCAL | BPC | BATIMENT PHILIPPE CANTON | ET2 | ETAGE 2 | DER | DERMATOLOGIE | 02A177A- | CH SIMPLE 02A177a
ET2MUM141 | MULTIMEDIA CH 02A177 | 1 | TMM | TERMINAUX MULTIMEDIA | MUM | MULTIMEDIA | BPC | BATIMENT PHILIPPE CANTON | ET2 | ETAGE 2 | DER | DERMATOLOGIE | 02A177A- | CH SIMPLE 02A177a
ET2VRO142 | VOLET ROULANT CH 02A177 | 1 | MEN | MENUISERIE | VRO | VOLET ROULANT | BPC | BATIMENT PHILIPPE CANTON | ET2 | ETAGE 2 | DER | DERMATOLOGIE | 02A177A- | CH SIMPLE 02A177a
ET2PAM040 | POIRE APPEL MALADE CH 02A177 | 1 | APM | APPELS MALADE | PAM | POIRE APPEL MALADE | BPC | BATIMENT PHILIPPE CANTON | ET2 | ETAGE 2 | DER | DERMATOLOGIE | 02A177A- | CH SIMPLE 02A177a
ET2PGM040 | PRISES GAZ MEDICAUX 02A177 | 3 | GMD | GAZ MEDICAUX | PGM | PRISES GAZ MEDICAUX | BPC | BATIMENT PHILIPPE CANTON | ET2 | ETAGE 2 | DER | DERMATOLOGIE | 02A177A- | CH SIMPLE 02A177a
ET2LUM217 | LUMINAIRE CH 02A178 | 1 | ELE | ELECTRICITE ET ECLAIRAGE | LUM | LUMINAIRE | BPC | BATIMENT PHILIPPE CANTON | ET2 | ETAGE 2 | DER | DERMATOLOGIE | 02A178A- | CH SIMPLE 02A178a
ET2ELE217 | ELECTRICITE CH 02A178 | 1 | ELE | ELECTRICITE ET ECLAIRAGE | ELE | PRISE ELECTRIQUE | BPC | BATIMENT PHILIPPE CANTON | ET2 | ETAGE 2 | DER | DERMATOLOGIE | 02A178A- | CH SIMPLE 02A178a
ET2DET216 | DETECTION INCENDIE CH 02A178 | 1 | SSI | SECURITE INCENDIE | DET | DETECTION INCENDIE | BPC | BATIMENT PHILIPPE CANTON | ET2 | ETAGE 2 | DER | DERMATOLOGIE | 02A178A- | CH SIMPLE 02A178a
ET2VEN182 | VENTILATION CH 02A178 | 2 | CVC | CHAUFFAGE ET CLIMATISATION | VEN | BOUCHE DE VENTILATION | BPC | BATIMENT PHILIPPE CANTON | ET2 | ETAGE 2 | DER | DERMATOLOGIE | 02A178A- | CH SIMPLE 02A178a
ET2MUR217 | MUR CH 02A178 | 4 | BAT | BATIMENT | MUR | MUR | BPC | BATIMENT PHILIPPE CANTON | ET2 | ETAGE 2 | DER | DERMATOLOGIE | 02A178A- | CH SIMPLE 02A178a
ET2PLA218 | PLAFOND CH 02A178 | 1 | BAT | BATIMENT | PLA | PLAFONDS | BPC | BATIMENT PHILIPPE CANTON | ET2 | ETAGE 2 | DER | DERMATOLOGIE | 02A178A- | CH SIMPLE 02A178a
ET2SOL217 | SOL CH 02A178 | 1 | BAT | BATIMENT | SOL | SOL | BPC | BATIMENT PHILIPPE CANTON | ET2 | ETAGE 2 | DER | DERMATOLOGIE | 02A178A- | CH SIMPLE 02A178a
ET2LAV059 | LAVABO CH 02A178 | 1 | PLB | PLOMBERIE SANITAIRE | LAV | LAVABO | BPC | BATIMENT PHILIPPE CANTON | ET2 | ETAGE 2 | DER | DERMATOLOGIE | 02A178B- | SDB CH SIMPLE 02A178b
ET2DOU043 | DOUCHE CH 02A178 | 1 | PLB | PLOMBERIE SANITAIRE | DOU | DOUCHE | BPC | BATIMENT PHILIPPE CANTON | ET2 | ETAGE 2 | DER | DERMATOLOGIE | 02A178B- | SDB CH SIMPLE 02A178b
ET2ROB064 | ROBINETTERIE CH 02A178 | 1 | PLB | PLOMBERIE SANITAIRE | ROB | ROBINETTERIE | BPC | BATIMENT PHILIPPE CANTON | ET2 | ETAGE 2 | DER | DERMATOLOGIE | 02A178B- | SDB CH SIMPLE 02A178b
ET2W.C048 | W.C CH 02A178 | 1 | PLB | PLOMBERIE SANITAIRE | W.C | W.C. | BPC | BATIMENT PHILIPPE CANTON | ET2 | ETAGE 2 | DER | DERMATOLOGIE | 02A178B- | SDB CH SIMPLE 02A178b
ET2CHA146 | ENS CHAUFFAGE CH 02A178 | 1 | CVC | CHAUFFAGE ET CLIMATISATION | CHA | CHAUFFAGE LOCAL | BPC | BATIMENT PHILIPPE CANTON | ET2 | ETAGE 2 | DER | DERMATOLOGIE | 02A178A- | CH SIMPLE 02A178a
ET2MUM142 | MULTIMEDIA CH 02A178 | 1 | TMM | TERMINAUX MULTIMEDIA | MUM | MULTIMEDIA | BPC | BATIMENT PHILIPPE CANTON | ET2 | ETAGE 2 | DER | DERMATOLOGIE | 02A178A- | CH SIMPLE 02A178a
ET2VRO143 | VOLET ROULANT CH 02A178 | 1 | MEN | MENUISERIE | VRO | VOLET ROULANT | BPC | BATIMENT PHILIPPE CANTON | ET2 | ETAGE 2 | DER | DERMATOLOGIE | 02A178A- | CH SIMPLE 02A178a
ET2PAM041 | POIRE APPEL MALADE CH 02A178 | 1 | APM | APPELS MALADE | PAM | POIRE APPEL MALADE | BPC | BATIMENT PHILIPPE CANTON | ET2 | ETAGE 2 | DER | DERMATOLOGIE | 02A178A- | CH SIMPLE 02A178a
ET2PGM041 | PRISES GAZ MEDICAUX 02A178 | 3 | GMD | GAZ MEDICAUX | PGM | PRISES GAZ MEDICAUX | BPC | BATIMENT PHILIPPE CANTON | ET2 | ETAGE 2 | DER | DERMATOLOGIE | 02A178A- | CH SIMPLE 02A178a
ET2LUM218 | LUMINAIRE COULOIR 02A882 | 1 | ELE | ELECTRICITE ET ECLAIRAGE | LUM | LUMINAIRE | BPC | BATIMENT PHILIPPE CANTON | ET2 | ETAGE 2 | DER | DERMATOLOGIE | 02A882- | COULOIR CIRC.INTERNE 02A882
ET2ELE218 | ELECTRICITE COULOIR 02A882 | 1 | ELE | ELECTRICITE ET ECLAIRAGE | ELE | PRISE ELECTRIQUE | BPC | BATIMENT PHILIPPE CANTON | ET2 | ETAGE 2 | DER | DERMATOLOGIE | 02A882- | COULOIR CIRC.INTERNE 02A882
ET2DET217 | DETECTION INCENDIE COULOIR 02A882 | 1 | SSI | SECURITE INCENDIE | DET | DETECTION INCENDIE | BPC | BATIMENT PHILIPPE CANTON | ET2 | ETAGE 2 | DER | DERMATOLOGIE | 02A882- | COULOIR CIRC.INTERNE 02A882
ET2VEN183 | VENTILATION COULOIR 02A882 | 2 | CVC | CHAUFFAGE ET CLIMATISATION | VEN | BOUCHE DE VENTILATION | BPC | BATIMENT PHILIPPE CANTON | ET2 | ETAGE 2 | DER | DERMATOLOGIE | 02A882- | COULOIR CIRC.INTERNE 02A882
ET2MUR218 | MURS COULOIR 02A882 | 4 | BAT | BATIMENT | MUR | MUR | BPC | BATIMENT PHILIPPE CANTON | ET2 | ETAGE 2 | DER | DERMATOLOGIE | 02A882- | COULOIR CIRC.INTERNE 02A882
ET2PLA219 | PLAFOND COULOIR 02A882 | 1 | BAT | BATIMENT | PLA | PLAFONDS | BPC | BATIMENT PHILIPPE CANTON | ET2 | ETAGE 2 | DER | DERMATOLOGIE | 02A882- | COULOIR CIRC.INTERNE 02A882
ET2SOL218 | SOL COULOIR 02A882 | 1 | BAT | BATIMENT | SOL | SOL | BPC | BATIMENT PHILIPPE CANTON | ET2 | ETAGE 2 | DER | DERMATOLOGIE | 02A882- | COULOIR CIRC.INTERNE 02A882
ET2BES029 | BLOC SECOURS COULOIR 02A882 | 1 | SSI | SECURITE INCENDIE | BES | BLOC SECOURS | BPC | BATIMENT PHILIPPE CANTON | ET2 | ETAGE 2 | DER | DERMATOLOGIE | 02A882- | COULOIR CIRC.INTERNE 02A882
ET2AEL002 | ARMOIRE ELECTRIQUE 2A2 | 1 | ELE | ELECTRICITE ET ECLAIRAGE | AEL | ARMOIRE ELECTRIQUE | BPC | BATIMENT PHILIPPE CANTON | ET2 | ETAGE 2 | DER | DERMATOLOGIE | 02A882- | COULOIR CIRC.INTERNE 02A882
ET2LUM219 | LUMINAIRE LOCAL 02A161 | 1 | ELE | ELECTRICITE ET ECLAIRAGE | LUM | LUMINAIRE | BPC | BATIMENT PHILIPPE CANTON | ET2 | ETAGE 2 | DER | DERMATOLOGIE | 02A161- | LOCAL STOCK DOT.02A161
ET2ELE219 | ELECTRICITE LOCAL 02A161 | 1 | ELE | ELECTRICITE ET ECLAIRAGE | ELE | PRISE ELECTRIQUE | BPC | BATIMENT PHILIPPE CANTON | ET2 | ETAGE 2 | DER | DERMATOLOGIE | 02A161- | LOCAL STOCK DOT.02A161
ET2DET218 | DETECTION INCENDIE LOCAL 02A161 | 1 | SSI | SECURITE INCENDIE | DET | DETECTION INCENDIE | BPC | BATIMENT PHILIPPE CANTON | ET2 | ETAGE 2 | DER | DERMATOLOGIE | 02A161- | LOCAL STOCK DOT.02A161
ET2MUR219 | MUR LOCAL 02A161 | 4 | BAT | BATIMENT | MUR | MUR | BPC | BATIMENT PHILIPPE CANTON | ET2 | ETAGE 2 | DER | DERMATOLOGIE | 02A161- | LOCAL STOCK DOT.02A161
ET2PLA220 | PLAFOND LOCAL 02A161 | 1 | BAT | BATIMENT | PLA | PLAFONDS | BPC | BATIMENT PHILIPPE CANTON | ET2 | ETAGE 2 | DER | DERMATOLOGIE | 02A161- | LOCAL STOCK DOT.02A161
ET2SOL219 | SOL LOCAL 02A161 | 1 | BAT | BATIMENT | SOL | SOL | BPC | BATIMENT PHILIPPE CANTON | ET2 | ETAGE 2 | DER | DERMATOLOGIE | 02A161- | LOCAL STOCK DOT.02A161
ET2LUM220 | LUMINAIRE LOCAL 02A159 | 1 | ELE | ELECTRICITE ET ECLAIRAGE | LUM | LUMINAIRE | BPC | BATIMENT PHILIPPE CANTON | ET2 | ETAGE 2 | DER | DERMATOLOGIE | 02A159- | LOCAL UTILITES SALES 02A159
ET2ELE220 | ELECTRICITE LOCAL 02A159 | 1 | ELE | ELECTRICITE ET ECLAIRAGE | ELE | PRISE ELECTRIQUE | BPC | BATIMENT PHILIPPE CANTON | ET2 | ETAGE 2 | DER | DERMATOLOGIE | 02A159- | LOCAL UTILITES SALES 02A159
ET2DET219 | DETECTION INCENDIE LOCAL 02A159 | 1 | SSI | SECURITE INCENDIE | DET | DETECTION INCENDIE | BPC | BATIMENT PHILIPPE CANTON | ET2 | ETAGE 2 | DER | DERMATOLOGIE | 02A159- | LOCAL UTILITES SALES 02A159
ET2VEN184 | VENTILATION LOCAL 02A159 | 2 | CVC | CHAUFFAGE ET CLIMATISATION | VEN | BOUCHE DE VENTILATION | BPC | BATIMENT PHILIPPE CANTON | ET2 | ETAGE 2 | DER | DERMATOLOGIE | 02A159- | LOCAL UTILITES SALES 02A159
ET2MUR220 | MUR LOCAL 02A159 | 4 | BAT | BATIMENT | MUR | MUR | BPC | BATIMENT PHILIPPE CANTON | ET2 | ETAGE 2 | DER | DERMATOLOGIE | 02A159- | LOCAL UTILITES SALES 02A159
ET2PLA221 | PLAFOND LOCAL 02A159 | 1 | BAT | BATIMENT | PLA | PLAFONDS | BPC | BATIMENT PHILIPPE CANTON | ET2 | ETAGE 2 | DER | DERMATOLOGIE | 02A159- | LOCAL UTILITES SALES 02A159
ET2SOL220 | SOL LOCAL 02A159 | 1 | BAT | BATIMENT | SOL | SOL | BPC | BATIMENT PHILIPPE CANTON | ET2 | ETAGE 2 | DER | DERMATOLOGIE | 02A159- | LOCAL UTILITES SALES 02A159
ET2LAV060 | LAVABO LOCAL 02A159 | 1 | PLB | PLOMBERIE SANITAIRE | LAV | LAVABO | BPC | BATIMENT PHILIPPE CANTON | ET2 | ETAGE 2 | DER | DERMATOLOGIE | 02A159- | LOCAL UTILITES SALES 02A159
ET2ROB065 | ROBINETTERIE LOCAL 02A159 | 1 | PLB | PLOMBERIE SANITAIRE | ROB | ROBINETTERIE | BPC | BATIMENT PHILIPPE CANTON | ET2 | ETAGE 2 | DER | DERMATOLOGIE | 02A159- | LOCAL UTILITES SALES 02A159
ET2LUM221 | LUMINAIRE CH 02A163 | 1 | ELE | ELECTRICITE ET ECLAIRAGE | LUM | LUMINAIRE | BPC | BATIMENT PHILIPPE CANTON | ET2 | ETAGE 2 | DER | DERMATOLOGIE | 02A163A- | CH DOUBLE 02A163A
ET2ELE221 | ELECTRICITE CH 02A163 | 1 | ELE | ELECTRICITE ET ECLAIRAGE | ELE | PRISE ELECTRIQUE | BPC | BATIMENT PHILIPPE CANTON | ET2 | ETAGE 2 | DER | DERMATOLOGIE | 02A163A- | CH DOUBLE 02A163A
ET2DET220 | DETECTION INCENDIE CH 02A163 | 1 | SSI | SECURITE INCENDIE | DET | DETECTION INCENDIE | BPC | BATIMENT PHILIPPE CANTON | ET2 | ETAGE 2 | DER | DERMATOLOGIE | 02A163A- | CH DOUBLE 02A163A
ET2VEN185 | VENTILATION CH 02A163 | 2 | CVC | CHAUFFAGE ET CLIMATISATION | VEN | BOUCHE DE VENTILATION | BPC | BATIMENT PHILIPPE CANTON | ET2 | ETAGE 2 | DER | DERMATOLOGIE | 02A163A- | CH DOUBLE 02A163A
ET2MUR221 | MUR CH 02A163 | 4 | BAT | BATIMENT | MUR | MUR | BPC | BATIMENT PHILIPPE CANTON | ET2 | ETAGE 2 | DER | DERMATOLOGIE | 02A163A- | CH DOUBLE 02A163A
ET2PLA222 | PLAFOND CH 02A163 | 1 | BAT | BATIMENT | PLA | PLAFONDS | BPC | BATIMENT PHILIPPE CANTON | ET2 | ETAGE 2 | DER | DERMATOLOGIE | 02A163A- | CH DOUBLE 02A163A
ET2SOL221 | SOL CH 02A163 | 1 | BAT | BATIMENT | SOL | SOL | BPC | BATIMENT PHILIPPE CANTON | ET2 | ETAGE 2 | DER | DERMATOLOGIE | 02A163A- | CH DOUBLE 02A163A
ET2LAV061 | LAVABO CH 02A163 | 1 | PLB | PLOMBERIE SANITAIRE | LAV | LAVABO | BPC | BATIMENT PHILIPPE CANTON | ET2 | ETAGE 2 | DER | DERMATOLOGIE | 02A163B- | SDB CH DOUBLE 02A163B
ET2DOU044 | DOUCHE CH 02A163 | 1 | PLB | PLOMBERIE SANITAIRE | DOU | DOUCHE | BPC | BATIMENT PHILIPPE CANTON | ET2 | ETAGE 2 | DER | DERMATOLOGIE | 02A163B- | SDB CH DOUBLE 02A163B
ET2ROB066 | ROBINETTERIE CH 02A163 | 1 | PLB | PLOMBERIE SANITAIRE | ROB | ROBINETTERIE | BPC | BATIMENT PHILIPPE CANTON | ET2 | ETAGE 2 | DER | DERMATOLOGIE | 02A163B- | SDB CH DOUBLE 02A163B
ET2W.C049 | W.C CH 02A163 | 1 | PLB | PLOMBERIE SANITAIRE | W.C | W.C. | BPC | BATIMENT PHILIPPE CANTON | ET2 | ETAGE 2 | DER | DERMATOLOGIE | 02A163B- | SDB CH DOUBLE 02A163B
ET2CHA147 | ENS CHAUFFAGE CH 02A163 | 1 | CVC | CHAUFFAGE ET CLIMATISATION | CHA | CHAUFFAGE LOCAL | BPC | BATIMENT PHILIPPE CANTON | ET2 | ETAGE 2 | DER | DERMATOLOGIE | 02A163A- | CH DOUBLE 02A163A
ET2MUM143 | MULTIMEDIA CH 02A163 | 1 | TMM | TERMINAUX MULTIMEDIA | MUM | MULTIMEDIA | BPC | BATIMENT PHILIPPE CANTON | ET2 | ETAGE 2 | DER | DERMATOLOGIE | 02A163A- | CH DOUBLE 02A163A
ET2VRO144 | VOLET ROULANT CH 02A163 | 1 | MEN | MENUISERIE | VRO | VOLET ROULANT | BPC | BATIMENT PHILIPPE CANTON | ET2 | ETAGE 2 | DER | DERMATOLOGIE | 02A163A- | CH DOUBLE 02A163A
ET2PAM042 | POIRE APPEL MALADE CH 02A163 | 1 | APM | APPELS MALADE | PAM | POIRE APPEL MALADE | BPC | BATIMENT PHILIPPE CANTON | ET2 | ETAGE 2 | DER | DERMATOLOGIE | 02A163A- | CH DOUBLE 02A163A
ET2PGM042 | PRISES GAZ MEDICAUX 02A163 | 3 | GMD | GAZ MEDICAUX | PGM | PRISES GAZ MEDICAUX | BPC | BATIMENT PHILIPPE CANTON | ET2 | ETAGE 2 | DER | DERMATOLOGIE | 02A163A- | CH DOUBLE 02A163A
ET2LUM222 | LUMINAIRE CH 02A176 | 1 | ELE | ELECTRICITE ET ECLAIRAGE | LUM | LUMINAIRE | BPC | BATIMENT PHILIPPE CANTON | ET2 | ETAGE 2 | DER | DERMATOLOGIE | 02A176A- | CH SIMPLE 02A176a
ET2ELE222 | ELECTRICITE CH 02A176 | 1 | ELE | ELECTRICITE ET ECLAIRAGE | ELE | PRISE ELECTRIQUE | BPC | BATIMENT PHILIPPE CANTON | ET2 | ETAGE 2 | DER | DERMATOLOGIE | 02A176A- | CH SIMPLE 02A176a
ET2DET221 | DETECTION INCENDIE CH 02A176 | 1 | SSI | SECURITE INCENDIE | DET | DETECTION INCENDIE | BPC | BATIMENT PHILIPPE CANTON | ET2 | ETAGE 2 | DER | DERMATOLOGIE | 02A176A- | CH SIMPLE 02A176a
ET2VEN186 | VENTILATION CH 02A176 | 2 | CVC | CHAUFFAGE ET CLIMATISATION | VEN | BOUCHE DE VENTILATION | BPC | BATIMENT PHILIPPE CANTON | ET2 | ETAGE 2 | DER | DERMATOLOGIE | 02A176A- | CH SIMPLE 02A176a
ET2MUR222 | MUR CH 02A176 | 4 | BAT | BATIMENT | MUR | MUR | BPC | BATIMENT PHILIPPE CANTON | ET2 | ETAGE 2 | DER | DERMATOLOGIE | 02A176A- | CH SIMPLE 02A176a
ET2PLA223 | PLAFOND CH 02A176 | 1 | BAT | BATIMENT | PLA | PLAFONDS | BPC | BATIMENT PHILIPPE CANTON | ET2 | ETAGE 2 | DER | DERMATOLOGIE | 02A176A- | CH SIMPLE 02A176a
ET2SOL222 | SOL CH 02A176 | 1 | BAT | BATIMENT | SOL | SOL | BPC | BATIMENT PHILIPPE CANTON | ET2 | ETAGE 2 | DER | DERMATOLOGIE | 02A176A- | CH SIMPLE 02A176a
ET2LAV062 | LAVABO CH 02A176 | 1 | PLB | PLOMBERIE SANITAIRE | LAV | LAVABO | BPC | BATIMENT PHILIPPE CANTON | ET2 | ETAGE 2 | DER | DERMATOLOGIE | 02A176B- | SDB CH SIMPLE 02A176b
ET2DOU045 | DOUCHE CH 02A176 | 1 | PLB | PLOMBERIE SANITAIRE | DOU | DOUCHE | BPC | BATIMENT PHILIPPE CANTON | ET2 | ETAGE 2 | DER | DERMATOLOGIE | 02A176B- | SDB CH SIMPLE 02A176b
ET2ROB067 | ROBINETTERIE CH 02A176 | 1 | PLB | PLOMBERIE SANITAIRE | ROB | ROBINETTERIE | BPC | BATIMENT PHILIPPE CANTON | ET2 | ETAGE 2 | DER | DERMATOLOGIE | 02A176B- | SDB CH SIMPLE 02A176b
ET2W.C050 | W.C CH 02A176 | 1 | PLB | PLOMBERIE SANITAIRE | W.C | W.C. | BPC | BATIMENT PHILIPPE CANTON | ET2 | ETAGE 2 | DER | DERMATOLOGIE | 02A176B- | SDB CH SIMPLE 02A176b
ET2CHA148 | ENS CHAUFFAGE CH 02A176 | 1 | CVC | CHAUFFAGE ET CLIMATISATION | CHA | CHAUFFAGE LOCAL | BPC | BATIMENT PHILIPPE CANTON | ET2 | ETAGE 2 | DER | DERMATOLOGIE | 02A176A- | CH SIMPLE 02A176a
ET2MUM144 | MULTIMEDIA CH 02A176 | 1 | TMM | TERMINAUX MULTIMEDIA | MUM | MULTIMEDIA | BPC | BATIMENT PHILIPPE CANTON | ET2 | ETAGE 2 | DER | DERMATOLOGIE | 02A176A- | CH SIMPLE 02A176a
ET2VRO145 | VOLET ROULANT CH 02A176 | 1 | MEN | MENUISERIE | VRO | VOLET ROULANT | BPC | BATIMENT PHILIPPE CANTON | ET2 | ETAGE 2 | DER | DERMATOLOGIE | 02A176A- | CH SIMPLE 02A176a
ET2PAM043 | POIRE APPEL MALADE CH 02A176 | 1 | APM | APPELS MALADE | PAM | POIRE APPEL MALADE | BPC | BATIMENT PHILIPPE CANTON | ET2 | ETAGE 2 | DER | DERMATOLOGIE | 02A176A- | CH SIMPLE 02A176a
ET2PGM043 | PRISES GAZ MEDICAUX 02A176 | 3 | GMD | GAZ MEDICAUX | PGM | PRISES GAZ MEDICAUX | BPC | BATIMENT PHILIPPE CANTON | ET2 | ETAGE 2 | DER | DERMATOLOGIE | 02A176A- | CH SIMPLE 02A176a
ET2LUM223 | LUMINAIRE CH 02A175 | 1 | ELE | ELECTRICITE ET ECLAIRAGE | LUM | LUMINAIRE | BPC | BATIMENT PHILIPPE CANTON | ET2 | ETAGE 2 | DER | DERMATOLOGIE | 02A175A- | CH SIMPLE 02A175a
ET2ELE223 | ELECTRICITE CH 02A175 | 1 | ELE | ELECTRICITE ET ECLAIRAGE | ELE | PRISE ELECTRIQUE | BPC | BATIMENT PHILIPPE CANTON | ET2 | ETAGE 2 | DER | DERMATOLOGIE | 02A175A- | CH SIMPLE 02A175a
ET2DET222 | DETECTION INCENDIE CH 02A175 | 1 | SSI | SECURITE INCENDIE | DET | DETECTION INCENDIE | BPC | BATIMENT PHILIPPE CANTON | ET2 | ETAGE 2 | DER | DERMATOLOGIE | 02A175A- | CH SIMPLE 02A175a
ET2VEN187 | VENTILATION CH 02A175 | 2 | CVC | CHAUFFAGE ET CLIMATISATION | VEN | BOUCHE DE VENTILATION | BPC | BATIMENT PHILIPPE CANTON | ET2 | ETAGE 2 | DER | DERMATOLOGIE | 02A175A- | CH SIMPLE 02A175a
ET2MUR223 | MUR CH 02A175 | 4 | BAT | BATIMENT | MUR | MUR | BPC | BATIMENT PHILIPPE CANTON | ET2 | ETAGE 2 | DER | DERMATOLOGIE | 02A175A- | CH SIMPLE 02A175a
ET2PLA224 | PLAFOND CH 02A175 | 1 | BAT | BATIMENT | PLA | PLAFONDS | BPC | BATIMENT PHILIPPE CANTON | ET2 | ETAGE 2 | DER | DERMATOLOGIE | 02A175A- | CH SIMPLE 02A175a
ET2SOL223 | SOL CH 02A175 | 1 | BAT | BATIMENT | SOL | SOL | BPC | BATIMENT PHILIPPE CANTON | ET2 | ETAGE 2 | DER | DERMATOLOGIE | 02A175A- | CH SIMPLE 02A175a
ET2LAV063 | LAVABO CH 02A175 | 1 | PLB | PLOMBERIE SANITAIRE | LAV | LAVABO | BPC | BATIMENT PHILIPPE CANTON | ET2 | ETAGE 2 | DER | DERMATOLOGIE | 02A175B- | SDB CH SIMPLE 02A175b
ET2DOU046 | DOUCHE CH 02A175 | 1 | PLB | PLOMBERIE SANITAIRE | DOU | DOUCHE | BPC | BATIMENT PHILIPPE CANTON | ET2 | ETAGE 2 | DER | DERMATOLOGIE | 02A175B- | SDB CH SIMPLE 02A175b
ET2ROB068 | ROBINETTERIE CH 02A175 | 1 | PLB | PLOMBERIE SANITAIRE | ROB | ROBINETTERIE | BPC | BATIMENT PHILIPPE CANTON | ET2 | ETAGE 2 | DER | DERMATOLOGIE | 02A175B- | SDB CH SIMPLE 02A175b
ET2W.C051 | W.C CH 02A175 | 1 | PLB | PLOMBERIE SANITAIRE | W.C | W.C. | BPC | BATIMENT PHILIPPE CANTON | ET2 | ETAGE 2 | DER | DERMATOLOGIE | 02A175B- | SDB CH SIMPLE 02A175b
ET2CHA149 | ENS CHAUFFAGE CH 02A175 | 1 | CVC | CHAUFFAGE ET CLIMATISATION | CHA | CHAUFFAGE LOCAL | BPC | BATIMENT PHILIPPE CANTON | ET2 | ETAGE 2 | DER | DERMATOLOGIE | 02A175A- | CH SIMPLE 02A175a
ET2MUM145 | MULTIMEDIA CH 02A175 | 1 | TMM | TERMINAUX MULTIMEDIA | MUM | MULTIMEDIA | BPC | BATIMENT PHILIPPE CANTON | ET2 | ETAGE 2 | DER | DERMATOLOGIE | 02A175A- | CH SIMPLE 02A175a
ET2VRO146 | VOLET ROULANT CH 02A175 | 1 | MEN | MENUISERIE | VRO | VOLET ROULANT | BPC | BATIMENT PHILIPPE CANTON | ET2 | ETAGE 2 | DER | DERMATOLOGIE | 02A175A- | CH SIMPLE 02A175a
ET2PAM044 | POIRE APPEL MALADE CH 02A175 | 1 | APM | APPELS MALADE | PAM | POIRE APPEL MALADE | BPC | BATIMENT PHILIPPE CANTON | ET2 | ETAGE 2 | DER | DERMATOLOGIE | 02A175A- | CH SIMPLE 02A175a
ET2PGM044 | PRISES GAZ MEDICAUX 02A175 | 3 | GMD | GAZ MEDICAUX | PGM | PRISES GAZ MEDICAUX | BPC | BATIMENT PHILIPPE CANTON | ET2 | ETAGE 2 | DER | DERMATOLOGIE | 02A175A- | CH SIMPLE 02A175a
ET2LUM224 | LUMINAIRE CH 02A174 | 1 | ELE | ELECTRICITE ET ECLAIRAGE | LUM | LUMINAIRE | BPC | BATIMENT PHILIPPE CANTON | ET2 | ETAGE 2 | DER | DERMATOLOGIE | 02A174A- | CH SIMPLE 02A174a
ET2ELE224 | ELECTRICITE CH 02A174 | 1 | ELE | ELECTRICITE ET ECLAIRAGE | ELE | PRISE ELECTRIQUE | BPC | BATIMENT PHILIPPE CANTON | ET2 | ETAGE 2 | DER | DERMATOLOGIE | 02A174A- | CH SIMPLE 02A174a
ET2DET223 | DETECTION INCENDIE CH 02A174 | 1 | SSI | SECURITE INCENDIE | DET | DETECTION INCENDIE | BPC | BATIMENT PHILIPPE CANTON | ET2 | ETAGE 2 | DER | DERMATOLOGIE | 02A174A- | CH SIMPLE 02A174a
ET2VEN188 | VENTILATION CH 02A174 | 2 | CVC | CHAUFFAGE ET CLIMATISATION | VEN | BOUCHE DE VENTILATION | BPC | BATIMENT PHILIPPE CANTON | ET2 | ETAGE 2 | DER | DERMATOLOGIE | 02A174A- | CH SIMPLE 02A174a
ET2MUR224 | MUR CH 02A174 | 4 | BAT | BATIMENT | MUR | MUR | BPC | BATIMENT PHILIPPE CANTON | ET2 | ETAGE 2 | DER | DERMATOLOGIE | 02A174A- | CH SIMPLE 02A174a
ET2PLA225 | PLAFOND CH 02A174 | 1 | BAT | BATIMENT | PLA | PLAFONDS | BPC | BATIMENT PHILIPPE CANTON | ET2 | ETAGE 2 | DER | DERMATOLOGIE | 02A174A- | CH SIMPLE 02A174a
ET2SOL224 | SOL CH 02A174 | 1 | BAT | BATIMENT | SOL | SOL | BPC | BATIMENT PHILIPPE CANTON | ET2 | ETAGE 2 | DER | DERMATOLOGIE | 02A174A- | CH SIMPLE 02A174a
ET2LAV064 | LAVABO CH 02A174 | 1 | PLB | PLOMBERIE SANITAIRE | LAV | LAVABO | BPC | BATIMENT PHILIPPE CANTON | ET2 | ETAGE 2 | DER | DERMATOLOGIE | 02A174B- | SDB CH SIMPLE 02A174b
ET2DOU047 | DOUCHE CH 02A174 | 1 | PLB | PLOMBERIE SANITAIRE | DOU | DOUCHE | BPC | BATIMENT PHILIPPE CANTON | ET2 | ETAGE 2 | DER | DERMATOLOGIE | 02A174B- | SDB CH SIMPLE 02A174b
ET2ROB069 | ROBINETTERIE CH 02A174 | 1 | PLB | PLOMBERIE SANITAIRE | ROB | ROBINETTERIE | BPC | BATIMENT PHILIPPE CANTON | ET2 | ETAGE 2 | DER | DERMATOLOGIE | 02A174B- | SDB CH SIMPLE 02A174b
ET2W.C052 | W.C CH 02A174 | 1 | PLB | PLOMBERIE SANITAIRE | W.C | W.C. | BPC | BATIMENT PHILIPPE CANTON | ET2 | ETAGE 2 | DER | DERMATOLOGIE | 02A174B- | SDB CH SIMPLE 02A174b
ET2CHA150 | ENS CHAUFFAGE CH 02A174 | 1 | CVC | CHAUFFAGE ET CLIMATISATION | CHA | CHAUFFAGE LOCAL | BPC | BATIMENT PHILIPPE CANTON | ET2 | ETAGE 2 | DER | DERMATOLOGIE | 02A174A- | CH SIMPLE 02A174a
ET2MUM146 | MULTIMEDIA CH 02A174 | 1 | TMM | TERMINAUX MULTIMEDIA | MUM | MULTIMEDIA | BPC | BATIMENT PHILIPPE CANTON | ET2 | ETAGE 2 | DER | DERMATOLOGIE | 02A174A- | CH SIMPLE 02A174a
ET2VRO147 | VOLET ROULANT CH 02A174 | 1 | MEN | MENUISERIE | VRO | VOLET ROULANT | BPC | BATIMENT PHILIPPE CANTON | ET2 | ETAGE 2 | DER | DERMATOLOGIE | 02A174A- | CH SIMPLE 02A174a
ET2PAM045 | POIRE APPEL MALADE CH 02A174 | 1 | APM | APPELS MALADE | PAM | POIRE APPEL MALADE | BPC | BATIMENT PHILIPPE CANTON | ET2 | ETAGE 2 | DER | DERMATOLOGIE | 02A174A- | CH SIMPLE 02A174a
ET2PGM045 | PRISES GAZ MEDICAUX 02A174 | 3 | GMD | GAZ MEDICAUX | PGM | PRISES GAZ MEDICAUX | BPC | BATIMENT PHILIPPE CANTON | ET2 | ETAGE 2 | DER | DERMATOLOGIE | 02A174A- | CH SIMPLE 02A174a
ET2LUM225 | LUMINAIRE CH 02A173 | 1 | ELE | ELECTRICITE ET ECLAIRAGE | LUM | LUMINAIRE | BPC | BATIMENT PHILIPPE CANTON | ET2 | ETAGE 2 | DER | DERMATOLOGIE | 02A173A- | CH SIMPLE 02A173a
ET2ELE225 | ELECTRICITE CH 02A173 | 1 | ELE | ELECTRICITE ET ECLAIRAGE | ELE | PRISE ELECTRIQUE | BPC | BATIMENT PHILIPPE CANTON | ET2 | ETAGE 2 | DER | DERMATOLOGIE | 02A173A- | CH SIMPLE 02A173a
ET2DET224 | DETECTION INCENDIE CH 02A173 | 1 | SSI | SECURITE INCENDIE | DET | DETECTION INCENDIE | BPC | BATIMENT PHILIPPE CANTON | ET2 | ETAGE 2 | DER | DERMATOLOGIE | 02A173A- | CH SIMPLE 02A173a
ET2VEN189 | VENTILATION CH 02A173 | 2 | CVC | CHAUFFAGE ET CLIMATISATION | VEN | BOUCHE DE VENTILATION | BPC | BATIMENT PHILIPPE CANTON | ET2 | ETAGE 2 | DER | DERMATOLOGIE | 02A173A- | CH SIMPLE 02A173a
ET2MUR225 | MUR CH 02A173 | 4 | BAT | BATIMENT | MUR | MUR | BPC | BATIMENT PHILIPPE CANTON | ET2 | ETAGE 2 | DER | DERMATOLOGIE | 02A173A- | CH SIMPLE 02A173a
ET2PLA226 | PLAFOND CH 02A173 | 1 | BAT | BATIMENT | PLA | PLAFONDS | BPC | BATIMENT PHILIPPE CANTON | ET2 | ETAGE 2 | DER | DERMATOLOGIE | 02A173A- | CH SIMPLE 02A173a
ET2SOL225 | SOL CH 02A173 | 1 | BAT | BATIMENT | SOL | SOL | BPC | BATIMENT PHILIPPE CANTON | ET2 | ETAGE 2 | DER | DERMATOLOGIE | 02A173A- | CH SIMPLE 02A173a
ET2LAV065 | LAVABO CH 02A173 | 1 | PLB | PLOMBERIE SANITAIRE | LAV | LAVABO | BPC | BATIMENT PHILIPPE CANTON | ET2 | ETAGE 2 | DER | DERMATOLOGIE | 02A173B- | SDB CH SIMPLE 02A173b
ET2DOU048 | DOUCHE CH 02A173 | 1 | PLB | PLOMBERIE SANITAIRE | DOU | DOUCHE | BPC | BATIMENT PHILIPPE CANTON | ET2 | ETAGE 2 | DER | DERMATOLOGIE | 02A173B- | SDB CH SIMPLE 02A173b
ET2ROB070 | ROBINETTERIE CH 02A173 | 1 | PLB | PLOMBERIE SANITAIRE | ROB | ROBINETTERIE | BPC | BATIMENT PHILIPPE CANTON | ET2 | ETAGE 2 | DER | DERMATOLOGIE | 02A173B- | SDB CH SIMPLE 02A173b
ET2W.C053 | W.C CH 02A173 | 1 | PLB | PLOMBERIE SANITAIRE | W.C | W.C. | BPC | BATIMENT PHILIPPE CANTON | ET2 | ETAGE 2 | DER | DERMATOLOGIE | 02A173B- | SDB CH SIMPLE 02A173b
ET2CHA151 | ENS CHAUFFAGE CH 02A173 | 1 | CVC | CHAUFFAGE ET CLIMATISATION | CHA | CHAUFFAGE LOCAL | BPC | BATIMENT PHILIPPE CANTON | ET2 | ETAGE 2 | DER | DERMATOLOGIE | 02A173A- | CH SIMPLE 02A173a
ET2MUM147 | MULTIMEDIA CH 02A173 | 1 | TMM | TERMINAUX MULTIMEDIA | MUM | MULTIMEDIA | BPC | BATIMENT PHILIPPE CANTON | ET2 | ETAGE 2 | DER | DERMATOLOGIE | 02A173A- | CH SIMPLE 02A173a
ET2VRO148 | VOLET ROULANT CH 02A173 | 1 | MEN | MENUISERIE | VRO | VOLET ROULANT | BPC | BATIMENT PHILIPPE CANTON | ET2 | ETAGE 2 | DER | DERMATOLOGIE | 02A173A- | CH SIMPLE 02A173a
ET2PAM046 | POIRE APPEL MALADE CH 02A173 | 1 | APM | APPELS MALADE | PAM | POIRE APPEL MALADE | BPC | BATIMENT PHILIPPE CANTON | ET2 | ETAGE 2 | DER | DERMATOLOGIE | 02A173A- | CH SIMPLE 02A173a
ET2PGM046 | PRISES GAZ MEDICAUX 02A173 | 3 | GMD | GAZ MEDICAUX | PGM | PRISES GAZ MEDICAUX | BPC | BATIMENT PHILIPPE CANTON | ET2 | ETAGE 2 | DER | DERMATOLOGIE | 02A173A- | CH SIMPLE 02A173a
ET2LUM226 | LUMINAIRE CH 02A172 | 1 | ELE | ELECTRICITE ET ECLAIRAGE | LUM | LUMINAIRE | BPC | BATIMENT PHILIPPE CANTON | ET2 | ETAGE 2 | DER | DERMATOLOGIE | 02A172A- | CH SIMPLE 02A172a
ET2ELE226 | ELECTRICITE CH 02A172 | 1 | ELE | ELECTRICITE ET ECLAIRAGE | ELE | PRISE ELECTRIQUE | BPC | BATIMENT PHILIPPE CANTON | ET2 | ETAGE 2 | DER | DERMATOLOGIE | 02A172A- | CH SIMPLE 02A172a
ET2DET225 | DETECTION INCENDIE CH 02A172 | 1 | SSI | SECURITE INCENDIE | DET | DETECTION INCENDIE | BPC | BATIMENT PHILIPPE CANTON | ET2 | ETAGE 2 | DER | DERMATOLOGIE | 02A172A- | CH SIMPLE 02A172a
ET2VEN190 | VENTILATION CH 02A172 | 2 | CVC | CHAUFFAGE ET CLIMATISATION | VEN | BOUCHE DE VENTILATION | BPC | BATIMENT PHILIPPE CANTON | ET2 | ETAGE 2 | DER | DERMATOLOGIE | 02A172A- | CH SIMPLE 02A172a
ET2MUR226 | MUR CH 02A172 | 4 | BAT | BATIMENT | MUR | MUR | BPC | BATIMENT PHILIPPE CANTON | ET2 | ETAGE 2 | DER | DERMATOLOGIE | 02A172A- | CH SIMPLE 02A172a
ET2PLA228 | PLAFOND CH 02A172 | 1 | BAT | BATIMENT | PLA | PLAFONDS | BPC | BATIMENT PHILIPPE CANTON | ET2 | ETAGE 2 | DER | DERMATOLOGIE | 02A172A- | CH SIMPLE 02A172a
ET2SOL226 | SOL CH 02A172 | 1 | BAT | BATIMENT | SOL | SOL | BPC | BATIMENT PHILIPPE CANTON | ET2 | ETAGE 2 | DER | DERMATOLOGIE | 02A172A- | CH SIMPLE 02A172a
ET2LAV066 | LAVABO CH 02A172 | 1 | PLB | PLOMBERIE SANITAIRE | LAV | LAVABO | BPC | BATIMENT PHILIPPE CANTON | ET2 | ETAGE 2 | DER | DERMATOLOGIE | 02A172B- | SDB CH SIMPLE 02A172b
ET2DOU049 | DOUCHE CH 02A172 | 1 | PLB | PLOMBERIE SANITAIRE | DOU | DOUCHE | BPC | BATIMENT PHILIPPE CANTON | ET2 | ETAGE 2 | DER | DERMATOLOGIE | 02A172B- | SDB CH SIMPLE 02A172b
ET2ROB071 | ROBINETTERIE CH 02A172 | 1 | PLB | PLOMBERIE SANITAIRE | ROB | ROBINETTERIE | BPC | BATIMENT PHILIPPE CANTON | ET2 | ETAGE 2 | DER | DERMATOLOGIE | 02A172B- | SDB CH SIMPLE 02A172b
ET2W.C054 | W.C CH 02A172 | 1 | PLB | PLOMBERIE SANITAIRE | W.C | W.C. | BPC | BATIMENT PHILIPPE CANTON | ET2 | ETAGE 2 | DER | DERMATOLOGIE | 02A172B- | SDB CH SIMPLE 02A172b
ET2CHA152 | ENS CHAUFFAGE CH 02A172 | 1 | CVC | CHAUFFAGE ET CLIMATISATION | CHA | CHAUFFAGE LOCAL | BPC | BATIMENT PHILIPPE CANTON | ET2 | ETAGE 2 | DER | DERMATOLOGIE | 02A172A- | CH SIMPLE 02A172a
ET2MUM148 | MULTIMEDIA CH 02A172 | 1 | TMM | TERMINAUX MULTIMEDIA | MUM | MULTIMEDIA | BPC | BATIMENT PHILIPPE CANTON | ET2 | ETAGE 2 | DER | DERMATOLOGIE | 02A172A- | CH SIMPLE 02A172a
ET2VRO149 | VOLET ROULANT CH 02A172 | 1 | MEN | MENUISERIE | VRO | VOLET ROULANT | BPC | BATIMENT PHILIPPE CANTON | ET2 | ETAGE 2 | DER | DERMATOLOGIE | 02A172A- | CH SIMPLE 02A172a
ET2PAM047 | POIRE APPEL MALADE CH 02A172 | 1 | APM | APPELS MALADE | PAM | POIRE APPEL MALADE | BPC | BATIMENT PHILIPPE CANTON | ET2 | ETAGE 2 | DER | DERMATOLOGIE | 02A172A- | CH SIMPLE 02A172a
ET2PGM047 | PRISES GAZ MEDICAUX 02A172 | 3 | GMD | GAZ MEDICAUX | PGM | PRISES GAZ MEDICAUX | BPC | BATIMENT PHILIPPE CANTON | ET2 | ETAGE 2 | DER | DERMATOLOGIE | 02A172A- | CH SIMPLE 02A172a
ET2LUM227 | LUMINAIRE BUREAU 02A170 | 1 | ELE | ELECTRICITE ET ECLAIRAGE | LUM | LUMINAIRE | BPC | BATIMENT PHILIPPE CANTON | ET2 | ETAGE 2 | DER | DERMATOLOGIE | 02A170- | BUREAU EXTERNE 02A170
ET2ELE227 | ELECTRICITE BUREAU 02A170 | 1 | ELE | ELECTRICITE ET ECLAIRAGE | ELE | PRISE ELECTRIQUE | BPC | BATIMENT PHILIPPE CANTON | ET2 | ETAGE 2 | DER | DERMATOLOGIE | 02A170- | BUREAU EXTERNE 02A170
ET2DET226 | DETECTION INCENDIE BUREAU 02A170 | 1 | SSI | SECURITE INCENDIE | DET | DETECTION INCENDIE | BPC | BATIMENT PHILIPPE CANTON | ET2 | ETAGE 2 | DER | DERMATOLOGIE | 02A170- | BUREAU EXTERNE 02A170
ET2VEN191 | VENTILATION BUREAU 02A170 | 2 | CVC | CHAUFFAGE ET CLIMATISATION | VEN | BOUCHE DE VENTILATION | BPC | BATIMENT PHILIPPE CANTON | ET2 | ETAGE 2 | DER | DERMATOLOGIE | 02A170- | BUREAU EXTERNE 02A170
ET2MUR227 | MUR BUREAU 02A170 | 4 | BAT | BATIMENT | MUR | MUR | BPC | BATIMENT PHILIPPE CANTON | ET2 | ETAGE 2 | DER | DERMATOLOGIE | 02A170- | BUREAU EXTERNE 02A170
ET2PLA229 | PLAFOND BUREAU 02A170 | 1 | BAT | BATIMENT | PLA | PLAFONDS | BPC | BATIMENT PHILIPPE CANTON | ET2 | ETAGE 2 | DER | DERMATOLOGIE | 02A170- | BUREAU EXTERNE 02A170
ET2SOL227 | SOL BUREAU 02A170 | 1 | BAT | BATIMENT | SOL | SOL | BPC | BATIMENT PHILIPPE CANTON | ET2 | ETAGE 2 | DER | DERMATOLOGIE | 02A170- | BUREAU EXTERNE 02A170
ET2MUM149 | MULTIMEDIA BUREAU 02A170 | 1 | TMM | TERMINAUX MULTIMEDIA | MUM | MULTIMEDIA | BPC | BATIMENT PHILIPPE CANTON | ET2 | ETAGE 2 | DER | DERMATOLOGIE | 02A170- | BUREAU EXTERNE 02A170
ET2CHA153 | ENS CHAUFFAGE BUREAU 02A170 | 1 | CVC | CHAUFFAGE ET CLIMATISATION | CHA | CHAUFFAGE LOCAL | BPC | BATIMENT PHILIPPE CANTON | ET2 | ETAGE 2 | DER | DERMATOLOGIE | 02A170- | BUREAU EXTERNE 02A170
ET2VRO150 | VOLET ROULANT BUREAU 02A170 | 1 | MEN | MENUISERIE | VRO | VOLET ROULANT | BPC | BATIMENT PHILIPPE CANTON | ET2 | ETAGE 2 | DER | DERMATOLOGIE | 02A170- | BUREAU EXTERNE 02A170
ET2LUM228 | LUMINAIRE BUREAU 02A171 | 1 | ELE | ELECTRICITE ET ECLAIRAGE | LUM | LUMINAIRE | BPC | BATIMENT PHILIPPE CANTON | ET2 | ETAGE 2 | DER | DERMATOLOGIE | 02A171- | BUREAU CADRE PROX.02A171
ET2ELE228 | ELECTRICITE BUREAU 02A171 | 1 | ELE | ELECTRICITE ET ECLAIRAGE | ELE | PRISE ELECTRIQUE | BPC | BATIMENT PHILIPPE CANTON | ET2 | ETAGE 2 | DER | DERMATOLOGIE | 02A171- | BUREAU CADRE PROX.02A171
ET2DET227 | DETECTION INCENDIE BUREAU 02A171 | 1 | SSI | SECURITE INCENDIE | DET | DETECTION INCENDIE | BPC | BATIMENT PHILIPPE CANTON | ET2 | ETAGE 2 | DER | DERMATOLOGIE | 02A171- | BUREAU CADRE PROX.02A171
ET2VEN192 | VENTILATION BUREAU 02A171 | 2 | CVC | CHAUFFAGE ET CLIMATISATION | VEN | BOUCHE DE VENTILATION | BPC | BATIMENT PHILIPPE CANTON | ET2 | ETAGE 2 | DER | DERMATOLOGIE | 02A171- | BUREAU CADRE PROX.02A171
ET2MUR228 | MUR BUREAU 02A171 | 4 | BAT | BATIMENT | MUR | MUR | BPC | BATIMENT PHILIPPE CANTON | ET2 | ETAGE 2 | DER | DERMATOLOGIE | 02A171- | BUREAU CADRE PROX.02A171
ET2PLA230 | PLAFOND BUREAU 02A171 | 1 | BAT | BATIMENT | PLA | PLAFONDS | BPC | BATIMENT PHILIPPE CANTON | ET2 | ETAGE 2 | DER | DERMATOLOGIE | 02A171- | BUREAU CADRE PROX.02A171
ET2SOL228 | SOL BUREAU 02A171 | 1 | BAT | BATIMENT | SOL | SOL | BPC | BATIMENT PHILIPPE CANTON | ET2 | ETAGE 2 | DER | DERMATOLOGIE | 02A171- | BUREAU CADRE PROX.02A171
ET2MUM150 | MULTIMEDIA BUREAU 02A171 | 1 | TMM | TERMINAUX MULTIMEDIA | MUM | MULTIMEDIA | BPC | BATIMENT PHILIPPE CANTON | ET2 | ETAGE 2 | DER | DERMATOLOGIE | 02A171- | BUREAU CADRE PROX.02A171
ET2CHA154 | ENS CHAUFFAGE BUREAU 02A171 | 1 | CVC | CHAUFFAGE ET CLIMATISATION | CHA | CHAUFFAGE LOCAL | BPC | BATIMENT PHILIPPE CANTON | ET2 | ETAGE 2 | DER | DERMATOLOGIE | 02A171- | BUREAU CADRE PROX.02A171
ET2VRO151 | VOLET ROULANT BUREAU 02A171 | 1 | MEN | MENUISERIE | VRO | VOLET ROULANT | BPC | BATIMENT PHILIPPE CANTON | ET2 | ETAGE 2 | DER | DERMATOLOGIE | 02A171- | BUREAU CADRE PROX.02A171
ET2LUM229 | LUMINAIRE VESTIAIRE 02A168 | 1 | ELE | ELECTRICITE ET ECLAIRAGE | LUM | LUMINAIRE | BPC | BATIMENT PHILIPPE CANTON | ET2 | ETAGE 2 | DER | DERMATOLOGIE | 02A168- | VESTIAIRE VISITEURS 02A168
ET2ELE229 | ELECTRICITE VESTIAIRE 02A168 | 1 | ELE | ELECTRICITE ET ECLAIRAGE | ELE | PRISE ELECTRIQUE | BPC | BATIMENT PHILIPPE CANTON | ET2 | ETAGE 2 | DER | DERMATOLOGIE | 02A168- | VESTIAIRE VISITEURS 02A168
ET2DET228 | DETECTION INCENDIE VESTIAIRE 02A168 | 1 | SSI | SECURITE INCENDIE | DET | DETECTION INCENDIE | BPC | BATIMENT PHILIPPE CANTON | ET2 | ETAGE 2 | DER | DERMATOLOGIE | 02A168- | VESTIAIRE VISITEURS 02A168
ET2MUR229 | MUR VESTIAIRE 02A168 | 4 | BAT | BATIMENT | MUR | MUR | BPC | BATIMENT PHILIPPE CANTON | ET2 | ETAGE 2 | DER | DERMATOLOGIE | 02A168- | VESTIAIRE VISITEURS 02A168
ET2PLA231 | PLAFOND VESTIAIRE 02A168 | 1 | BAT | BATIMENT | PLA | PLAFONDS | BPC | BATIMENT PHILIPPE CANTON | ET2 | ETAGE 2 | DER | DERMATOLOGIE | 02A168- | VESTIAIRE VISITEURS 02A168
ET2SOL229 | SOL VESTIAIRE 02A168 | 1 | BAT | BATIMENT | SOL | SOL | BPC | BATIMENT PHILIPPE CANTON | ET2 | ETAGE 2 | DER | DERMATOLOGIE | 02A168- | VESTIAIRE VISITEURS 02A168
ET2LUM230 | LUMINAIRE SANITAIRE 02A169 | 1 | ELE | ELECTRICITE ET ECLAIRAGE | LUM | LUMINAIRE | BPC | BATIMENT PHILIPPE CANTON | ET2 | ETAGE 2 | DER | DERMATOLOGIE | 02A169- | SANITAIRE PERSO.02A169
ET2ELE230 | ELECTRICITE SANITAIRE 02A169 | 1 | ELE | ELECTRICITE ET ECLAIRAGE | ELE | PRISE ELECTRIQUE | BPC | BATIMENT PHILIPPE CANTON | ET2 | ETAGE 2 | DER | DERMATOLOGIE | 02A169- | SANITAIRE PERSO.02A169
ET2DET229 | DETECTION INCENDIE SANITAIRE 02A169 | 1 | SSI | SECURITE INCENDIE | DET | DETECTION INCENDIE | BPC | BATIMENT PHILIPPE CANTON | ET2 | ETAGE 2 | DER | DERMATOLOGIE | 02A169- | SANITAIRE PERSO.02A169
ET2VEN193 | VENTILATION SANITAIRE 02A169 | 2 | CVC | CHAUFFAGE ET CLIMATISATION | VEN | BOUCHE DE VENTILATION | BPC | BATIMENT PHILIPPE CANTON | ET2 | ETAGE 2 | DER | DERMATOLOGIE | 02A169- | SANITAIRE PERSO.02A169
ET2MUR230 | MUR SANITAIRE 02A169 | 4 | BAT | BATIMENT | MUR | MUR | BPC | BATIMENT PHILIPPE CANTON | ET2 | ETAGE 2 | DER | DERMATOLOGIE | 02A169- | SANITAIRE PERSO.02A169
ET2PLA232 | PLAFOND SANITAIRE 02A169 | 1 | BAT | BATIMENT | PLA | PLAFONDS | BPC | BATIMENT PHILIPPE CANTON | ET2 | ETAGE 2 | DER | DERMATOLOGIE | 02A169- | SANITAIRE PERSO.02A169
ET2SOL230 | SOL SANITAIRE 02A169 | 1 | BAT | BATIMENT | SOL | SOL | BPC | BATIMENT PHILIPPE CANTON | ET2 | ETAGE 2 | DER | DERMATOLOGIE | 02A169- | SANITAIRE PERSO.02A169
ET2LAV068 | LAVABO SANITAIRE 02A169 | 1 | PLB | PLOMBERIE SANITAIRE | LAV | LAVABO | BPC | BATIMENT PHILIPPE CANTON | ET2 | ETAGE 2 | DER | DERMATOLOGIE | 02A169- | SANITAIRE PERSO.02A169
ET2ROB073 | ROBINETTERIE SANITAIRE 02A169 | 1 | PLB | PLOMBERIE SANITAIRE | ROB | ROBINETTERIE | BPC | BATIMENT PHILIPPE CANTON | ET2 | ETAGE 2 | DER | DERMATOLOGIE | 02A169- | SANITAIRE PERSO.02A169
ET2W.C055 | W.C SANITAIRE 02A169 | 1 | PLB | PLOMBERIE SANITAIRE | W.C | W.C. | BPC | BATIMENT PHILIPPE CANTON | ET2 | ETAGE 2 | DER | DERMATOLOGIE | 02A169- | SANITAIRE PERSO.02A169
ET2LUM231 | LUMINAIRE CH 02A165 | 1 | ELE | ELECTRICITE ET ECLAIRAGE | LUM | LUMINAIRE | BPC | BATIMENT PHILIPPE CANTON | ET2 | ETAGE 2 | DER | DERMATOLOGIE | 02A165A- | CH SIMPLE 02A165a
ET2ELE231 | ELECTRICITE CH 02A165 | 1 | ELE | ELECTRICITE ET ECLAIRAGE | ELE | PRISE ELECTRIQUE | BPC | BATIMENT PHILIPPE CANTON | ET2 | ETAGE 2 | DER | DERMATOLOGIE | 02A165A- | CH SIMPLE 02A165a
ET2DET230 | DETECTION INCENDIE CH 02A165 | 1 | SSI | SECURITE INCENDIE | DET | DETECTION INCENDIE | BPC | BATIMENT PHILIPPE CANTON | ET2 | ETAGE 2 | DER | DERMATOLOGIE | 02A165A- | CH SIMPLE 02A165a
ET2VEN194 | VENTILATION CH 02A165 | 2 | CVC | CHAUFFAGE ET CLIMATISATION | VEN | BOUCHE DE VENTILATION | BPC | BATIMENT PHILIPPE CANTON | ET2 | ETAGE 2 | DER | DERMATOLOGIE | 02A165A- | CH SIMPLE 02A165a
ET2MUR231 | MUR CH 02A165 | 4 | BAT | BATIMENT | MUR | MUR | BPC | BATIMENT PHILIPPE CANTON | ET2 | ETAGE 2 | DER | DERMATOLOGIE | 02A165A- | CH SIMPLE 02A165a
ET2PLA233 | PLAFOND CH 02A165 | 1 | BAT | BATIMENT | PLA | PLAFONDS | BPC | BATIMENT PHILIPPE CANTON | ET2 | ETAGE 2 | DER | DERMATOLOGIE | 02A165A- | CH SIMPLE 02A165a
ET2SOL231 | SOL CH 02A165 | 1 | BAT | BATIMENT | SOL | SOL | BPC | BATIMENT PHILIPPE CANTON | ET2 | ETAGE 2 | DER | DERMATOLOGIE | 02A165A- | CH SIMPLE 02A165a
ET2LAV069 | LAVABO CH 02A165 | 1 | PLB | PLOMBERIE SANITAIRE | LAV | LAVABO | BPC | BATIMENT PHILIPPE CANTON | ET2 | ETAGE 2 | DER | DERMATOLOGIE | 02A165B- | SDB CH SIMPLE 02A165b
ET2DOU050 | DOUCHE CH 02A165 | 1 | PLB | PLOMBERIE SANITAIRE | DOU | DOUCHE | BPC | BATIMENT PHILIPPE CANTON | ET2 | ETAGE 2 | DER | DERMATOLOGIE | 02A165B- | SDB CH SIMPLE 02A165b
ET2ROB074 | ROBINETTERIE CH 02A165 | 1 | PLB | PLOMBERIE SANITAIRE | ROB | ROBINETTERIE | BPC | BATIMENT PHILIPPE CANTON | ET2 | ETAGE 2 | DER | DERMATOLOGIE | 02A165B- | SDB CH SIMPLE 02A165b
ET2W.C056 | W.C CH 02A165 | 1 | PLB | PLOMBERIE SANITAIRE | W.C | W.C. | BPC | BATIMENT PHILIPPE CANTON | ET2 | ETAGE 2 | DER | DERMATOLOGIE | 02A165B- | SDB CH SIMPLE 02A165b
ET2CHA155 | ENS CHAUFFAGE CH 02A165 | 1 | CVC | CHAUFFAGE ET CLIMATISATION | CHA | CHAUFFAGE LOCAL | BPC | BATIMENT PHILIPPE CANTON | ET2 | ETAGE 2 | DER | DERMATOLOGIE | 02A165A- | CH SIMPLE 02A165a
ET2MUM151 | MULTIMEDIA CH 02A165 | 1 | TMM | TERMINAUX MULTIMEDIA | MUM | MULTIMEDIA | BPC | BATIMENT PHILIPPE CANTON | ET2 | ETAGE 2 | DER | DERMATOLOGIE | 02A165A- | CH SIMPLE 02A165a
ET2VRO152 | VOLET ROULANT CH 02A165 | 1 | MEN | MENUISERIE | VRO | VOLET ROULANT | BPC | BATIMENT PHILIPPE CANTON | ET2 | ETAGE 2 | DER | DERMATOLOGIE | 02A165A- | CH SIMPLE 02A165a
ET2PAM048 | POIRE APPEL MALADE CH 02A165 | 1 | APM | APPELS MALADE | PAM | POIRE APPEL MALADE | BPC | BATIMENT PHILIPPE CANTON | ET2 | ETAGE 2 | DER | DERMATOLOGIE | 02A165A- | CH SIMPLE 02A165a
ET2PGM048 | PRISES GAZ MEDICAUX 02A165 | 3 | GMD | GAZ MEDICAUX | PGM | PRISES GAZ MEDICAUX | BPC | BATIMENT PHILIPPE CANTON | ET2 | ETAGE 2 | DER | DERMATOLOGIE | 02A165A- | CH SIMPLE 02A165a
ET2LUM232 | LUMINAIRE CH 02A166 | 1 | ELE | ELECTRICITE ET ECLAIRAGE | LUM | LUMINAIRE | BPC | BATIMENT PHILIPPE CANTON | ET2 | ETAGE 2 | DER | DERMATOLOGIE | 02A166A- | CH SIMPLE 02A166a
ET2ELE232 | ELECTRICITE CH 02A166 | 1 | ELE | ELECTRICITE ET ECLAIRAGE | ELE | PRISE ELECTRIQUE | BPC | BATIMENT PHILIPPE CANTON | ET2 | ETAGE 2 | DER | DERMATOLOGIE | 02A166A- | CH SIMPLE 02A166a
ET2DET231 | DETECTION INCENDIE CH 02A166 | 1 | SSI | SECURITE INCENDIE | DET | DETECTION INCENDIE | BPC | BATIMENT PHILIPPE CANTON | ET2 | ETAGE 2 | DER | DERMATOLOGIE | 02A166A- | CH SIMPLE 02A166a
ET2VEN195 | VENTILATION CH 02A166 | 2 | CVC | CHAUFFAGE ET CLIMATISATION | VEN | BOUCHE DE VENTILATION | BPC | BATIMENT PHILIPPE CANTON | ET2 | ETAGE 2 | DER | DERMATOLOGIE | 02A166A- | CH SIMPLE 02A166a
ET2MUR232 | MUR CH 02A166 | 4 | BAT | BATIMENT | MUR | MUR | BPC | BATIMENT PHILIPPE CANTON | ET2 | ETAGE 2 | DER | DERMATOLOGIE | 02A166A- | CH SIMPLE 02A166a
ET2PLA234 | PLAFOND CH 02A166 | 1 | BAT | BATIMENT | PLA | PLAFONDS | BPC | BATIMENT PHILIPPE CANTON | ET2 | ETAGE 2 | DER | DERMATOLOGIE | 02A166A- | CH SIMPLE 02A166a
ET2SOL232 | SOL CH 02A166 | 1 | BAT | BATIMENT | SOL | SOL | BPC | BATIMENT PHILIPPE CANTON | ET2 | ETAGE 2 | DER | DERMATOLOGIE | 02A166A- | CH SIMPLE 02A166a
ET2LAV070 | LAVABO CH 02A166 | 1 | PLB | PLOMBERIE SANITAIRE | LAV | LAVABO | BPC | BATIMENT PHILIPPE CANTON | ET2 | ETAGE 2 | DER | DERMATOLOGIE | 02A166B- | SDB CH SIMPLE 02A166b
ET2DOU051 | DOUCHE CH 02A166 | 1 | PLB | PLOMBERIE SANITAIRE | DOU | DOUCHE | BPC | BATIMENT PHILIPPE CANTON | ET2 | ETAGE 2 | DER | DERMATOLOGIE | 02A166B- | SDB CH SIMPLE 02A166b
ET2ROB075 | ROBINETTERIE CH 02A166 | 1 | PLB | PLOMBERIE SANITAIRE | ROB | ROBINETTERIE | BPC | BATIMENT PHILIPPE CANTON | ET2 | ETAGE 2 | DER | DERMATOLOGIE | 02A166B- | SDB CH SIMPLE 02A166b
ET2W.C057 | W.C CH 02A166 | 1 | PLB | PLOMBERIE SANITAIRE | W.C | W.C. | BPC | BATIMENT PHILIPPE CANTON | ET2 | ETAGE 2 | DER | DERMATOLOGIE | 02A166B- | SDB CH SIMPLE 02A166b
ET2CHA156 | ENS CHAUFFAGE CH 02A166 | 1 | CVC | CHAUFFAGE ET CLIMATISATION | CHA | CHAUFFAGE LOCAL | BPC | BATIMENT PHILIPPE CANTON | ET2 | ETAGE 2 | DER | DERMATOLOGIE | 02A166A- | CH SIMPLE 02A166a
ET2MUM152 | MULTIMEDIA CH 02A166 | 1 | TMM | TERMINAUX MULTIMEDIA | MUM | MULTIMEDIA | BPC | BATIMENT PHILIPPE CANTON | ET2 | ETAGE 2 | DER | DERMATOLOGIE | 02A166A- | CH SIMPLE 02A166a
ET2VRO153 | VOLET ROULANT CH 02A166 | 1 | MEN | MENUISERIE | VRO | VOLET ROULANT | BPC | BATIMENT PHILIPPE CANTON | ET2 | ETAGE 2 | DER | DERMATOLOGIE | 02A166A- | CH SIMPLE 02A166a
ET2PAM049 | POIRE APPEL MALADE CH 02A166 | 1 | APM | APPELS MALADE | PAM | POIRE APPEL MALADE | BPC | BATIMENT PHILIPPE CANTON | ET2 | ETAGE 2 | DER | DERMATOLOGIE | 02A166A- | CH SIMPLE 02A166a
ET2PGM049 | PRISES GAZ MEDICAUX 02A166 | 3 | GMD | GAZ MEDICAUX | PGM | PRISES GAZ MEDICAUX | BPC | BATIMENT PHILIPPE CANTON | ET2 | ETAGE 2 | DER | DERMATOLOGIE | 02A166A- | CH SIMPLE 02A166a
ET2LUM233 | LUMINAIRE CH 02A167 | 1 | ELE | ELECTRICITE ET ECLAIRAGE | LUM | LUMINAIRE | BPC | BATIMENT PHILIPPE CANTON | ET2 | ETAGE 2 | DER | DERMATOLOGIE | 02A167A- | CH SIMPLE 02A167a
ET2ELE233 | ELECTRICITE CH 02A167 | 1 | ELE | ELECTRICITE ET ECLAIRAGE | ELE | PRISE ELECTRIQUE | BPC | BATIMENT PHILIPPE CANTON | ET2 | ETAGE 2 | DER | DERMATOLOGIE | 02A167A- | CH SIMPLE 02A167a
ET2DET232 | DETECTION INCENDIE CH 02A167 | 1 | SSI | SECURITE INCENDIE | DET | DETECTION INCENDIE | BPC | BATIMENT PHILIPPE CANTON | ET2 | ETAGE 2 | DER | DERMATOLOGIE | 02A167A- | CH SIMPLE 02A167a
ET2VEN196 | VENTILATION CH 02A167 | 2 | CVC | CHAUFFAGE ET CLIMATISATION | VEN | BOUCHE DE VENTILATION | BPC | BATIMENT PHILIPPE CANTON | ET2 | ETAGE 2 | DER | DERMATOLOGIE | 02A167A- | CH SIMPLE 02A167a
ET2MUR233 | MUR CH 02A167 | 4 | BAT | BATIMENT | MUR | MUR | BPC | BATIMENT PHILIPPE CANTON | ET2 | ETAGE 2 | DER | DERMATOLOGIE | 02A167A- | CH SIMPLE 02A167a
ET2PLA235 | PLAFOND CH 02A167 | 1 | BAT | BATIMENT | PLA | PLAFONDS | BPC | BATIMENT PHILIPPE CANTON | ET2 | ETAGE 2 | DER | DERMATOLOGIE | 02A167A- | CH SIMPLE 02A167a
ET2SOL233 | SOL CH 02A167 | 1 | BAT | BATIMENT | SOL | SOL | BPC | BATIMENT PHILIPPE CANTON | ET2 | ETAGE 2 | DER | DERMATOLOGIE | 02A167A- | CH SIMPLE 02A167a
ET2LAV071 | LAVABO CH 02A167 | 1 | PLB | PLOMBERIE SANITAIRE | LAV | LAVABO | BPC | BATIMENT PHILIPPE CANTON | ET2 | ETAGE 2 | DER | DERMATOLOGIE | 02A167B- | SDB CH SIMPLE 02A167b
ET2DOU052 | DOUCHE CH 02A167 | 1 | PLB | PLOMBERIE SANITAIRE | DOU | DOUCHE | BPC | BATIMENT PHILIPPE CANTON | ET2 | ETAGE 2 | DER | DERMATOLOGIE | 02A167B- | SDB CH SIMPLE 02A167b
ET2ROB076 | ROBINETTERIE CH 02A167 | 1 | PLB | PLOMBERIE SANITAIRE | ROB | ROBINETTERIE | BPC | BATIMENT PHILIPPE CANTON | ET2 | ETAGE 2 | DER | DERMATOLOGIE | 02A167B- | SDB CH SIMPLE 02A167b
ET2W.C058 | W.C CH 02A167 | 1 | PLB | PLOMBERIE SANITAIRE | W.C | W.C. | BPC | BATIMENT PHILIPPE CANTON | ET2 | ETAGE 2 | DER | DERMATOLOGIE | 02A167B- | SDB CH SIMPLE 02A167b
ET2CHA157 | ENS CHAUFFAGE CH 02A167 | 1 | CVC | CHAUFFAGE ET CLIMATISATION | CHA | CHAUFFAGE LOCAL | BPC | BATIMENT PHILIPPE CANTON | ET2 | ETAGE 2 | DER | DERMATOLOGIE | 02A167A- | CH SIMPLE 02A167a
ET2MUM153 | MULTIMEDIA CH 02A167 | 1 | TMM | TERMINAUX MULTIMEDIA | MUM | MULTIMEDIA | BPC | BATIMENT PHILIPPE CANTON | ET2 | ETAGE 2 | DER | DERMATOLOGIE | 02A167A- | CH SIMPLE 02A167a
ET2VRO154 | VOLET ROULANT CH 02A167 | 1 | MEN | MENUISERIE | VRO | VOLET ROULANT | BPC | BATIMENT PHILIPPE CANTON | ET2 | ETAGE 2 | DER | DERMATOLOGIE | 02A167A- | CH SIMPLE 02A167a
ET2PAM050 | POIRE APPEL MALADE CH 02A167 | 1 | APM | APPELS MALADE | PAM | POIRE APPEL MALADE | BPC | BATIMENT PHILIPPE CANTON | ET2 | ETAGE 2 | DER | DERMATOLOGIE | 02A167A- | CH SIMPLE 02A167a
ET2PGM050 | PRISES GAZ MEDICAUX 02A167 | 3 | GMD | GAZ MEDICAUX | PGM | PRISES GAZ MEDICAUX | BPC | BATIMENT PHILIPPE CANTON | ET2 | ETAGE 2 | DER | DERMATOLOGIE | 02A167A- | CH SIMPLE 02A167a
ET3LUM001 | LUMINAIRE COULOIR 03A881 | 1 | ELE | ELECTRICITE ET ECLAIRAGE | LUM | LUMINAIRE | BPC | BATIMENT PHILIPPE CANTON | ET3 | ETAGE 3 | LS3 | LOGISTIQUE SUD 3EME ETAGE | 03A881- | COULOIR CIRC.GENERALE 03A881
ET3ELE013 | ELECTRICITE COULOIR 03A881 | 1 | ELE | ELECTRICITE ET ECLAIRAGE | ELE | PRISE ELECTRIQUE | BPC | BATIMENT PHILIPPE CANTON | ET3 | ETAGE 3 | LS3 | LOGISTIQUE SUD 3EME ETAGE | 03A881- | COULOIR CIRC.GENERALE 03A881
ET3DET001 | DETECTION INCENDIE COULOIR 03A881 | 1 | SSI | SECURITE INCENDIE | DET | DETECTION INCENDIE | BPC | BATIMENT PHILIPPE CANTON | ET3 | ETAGE 3 | LS3 | LOGISTIQUE SUD 3EME ETAGE | 03A881- | COULOIR CIRC.GENERALE 03A881
ET3VEN001 | VENTILATION COULOIR 03A881 | 2 | CVC | CHAUFFAGE ET CLIMATISATION | VEN | BOUCHE DE VENTILATION | BPC | BATIMENT PHILIPPE CANTON | ET3 | ETAGE 3 | LS3 | LOGISTIQUE SUD 3EME ETAGE | 03A881- | COULOIR CIRC.GENERALE 03A881
ET3MUR001 | MURS COULOIR 03A881 | 4 | BAT | BATIMENT | MUR | MUR | BPC | BATIMENT PHILIPPE CANTON | ET3 | ETAGE 3 | LS3 | LOGISTIQUE SUD 3EME ETAGE | 03A881- | COULOIR CIRC.GENERALE 03A881
ET3PLA001 | PLAFOND COULOIR 03A881 | 1 | BAT | BATIMENT | PLA | PLAFONDS | BPC | BATIMENT PHILIPPE CANTON | ET3 | ETAGE 3 | LS3 | LOGISTIQUE SUD 3EME ETAGE | 03A881- | COULOIR CIRC.GENERALE 03A881
ET3SOL001 | SOL COULOIR 03A881 | 1 | BAT | BATIMENT | SOL | SOL | BPC | BATIMENT PHILIPPE CANTON | ET3 | ETAGE 3 | LS3 | LOGISTIQUE SUD 3EME ETAGE | 03A881- | COULOIR CIRC.GENERALE 03A881
ET3BES001 | BLOC SECOURS COULOIR 03A881 | 1 | SSI | SECURITE INCENDIE | BES | BLOC SECOURS | BPC | BATIMENT PHILIPPE CANTON | ET3 | ETAGE 3 | LS3 | LOGISTIQUE SUD 3EME ETAGE | 03A881- | COULOIR CIRC.GENERALE 03A881
ET3LUM002 | LUMINAIRE COULOIR 03A882 | 1 | ELE | ELECTRICITE ET ECLAIRAGE | LUM | LUMINAIRE | BPC | BATIMENT PHILIPPE CANTON | ET3 | ETAGE 3 | LS3 | LOGISTIQUE SUD 3EME ETAGE | 03A882- | COULOIR CIRC.GENERALE 03A882
ET3ELE014 | ELECTRICITE COULOIR 03A882 | 1 | ELE | ELECTRICITE ET ECLAIRAGE | ELE | PRISE ELECTRIQUE | BPC | BATIMENT PHILIPPE CANTON | ET3 | ETAGE 3 | LS3 | LOGISTIQUE SUD 3EME ETAGE | 03A882- | COULOIR CIRC.GENERALE 03A882
ET3DET002 | DETECTION INCENDIE COULOIR 03A882 | 1 | SSI | SECURITE INCENDIE | DET | DETECTION INCENDIE | BPC | BATIMENT PHILIPPE CANTON | ET3 | ETAGE 3 | LS3 | LOGISTIQUE SUD 3EME ETAGE | 03A882- | COULOIR CIRC.GENERALE 03A882
ET3VEN002 | VENTILATION COULOIR 03A882 | 2 | CVC | CHAUFFAGE ET CLIMATISATION | VEN | BOUCHE DE VENTILATION | BPC | BATIMENT PHILIPPE CANTON | ET3 | ETAGE 3 | LS3 | LOGISTIQUE SUD 3EME ETAGE | 03A882- | COULOIR CIRC.GENERALE 03A882
ET3MUR002 | MURS COULOIR 03A882 | 4 | BAT | BATIMENT | MUR | MUR | BPC | BATIMENT PHILIPPE CANTON | ET3 | ETAGE 3 | LS3 | LOGISTIQUE SUD 3EME ETAGE | 03A882- | COULOIR CIRC.GENERALE 03A882
ET3PLA002 | PLAFOND COULOIR 03A882 | 1 | BAT | BATIMENT | PLA | PLAFONDS | BPC | BATIMENT PHILIPPE CANTON | ET3 | ETAGE 3 | LS3 | LOGISTIQUE SUD 3EME ETAGE | 03A882- | COULOIR CIRC.GENERALE 03A882
ET3SOL002 | SOL COULOIR 03A882 | 1 | BAT | BATIMENT | SOL | SOL | BPC | BATIMENT PHILIPPE CANTON | ET3 | ETAGE 3 | LS3 | LOGISTIQUE SUD 3EME ETAGE | 03A882- | COULOIR CIRC.GENERALE 03A882
ET3BES002 | BLOC SECOURS COULOIR 03A882 | 1 | SSI | SECURITE INCENDIE | BES | BLOC SECOURS | BPC | BATIMENT PHILIPPE CANTON | ET3 | ETAGE 3 | LS3 | LOGISTIQUE SUD 3EME ETAGE | 03A882- | COULOIR CIRC.GENERALE 03A882
ET3EXT062 | EXTINCTEUR 062 COULOIR 03A882 | 1 | SSI | SECURITE INCENDIE | EXT | EXTINCTEUR | BPC | BATIMENT PHILIPPE CANTON | ET3 | ETAGE 3 | LS3 | LOGISTIQUE SUD 3EME ETAGE | 03A882- | COULOIR CIRC.GENERALE 03A882
ET3AEL001 | ARMOIRE ELECTRIQUE 1A3 | 1 | ELE | ELECTRICITE ET ECLAIRAGE | AEL | ARMOIRE ELECTRIQUE | BPC | BATIMENT PHILIPPE CANTON | ET3 | ETAGE 3 | LS3 | LOGISTIQUE SUD 3EME ETAGE | 03A882- | COULOIR CIRC.GENERALE 03A882
ET3LUM003 | LUMINAIRE LOCAL 03A154 | 1 | ELE | ELECTRICITE ET ECLAIRAGE | LUM | LUMINAIRE | BPC | BATIMENT PHILIPPE CANTON | ET3 | ETAGE 3 | LS3 | LOGISTIQUE SUD 3EME ETAGE | 03A154- | LOCAL REPRO.03A154
ET3ELE015 | ELECTRICITE LOCAL 03A154 | 1 | ELE | ELECTRICITE ET ECLAIRAGE | ELE | PRISE ELECTRIQUE | BPC | BATIMENT PHILIPPE CANTON | ET3 | ETAGE 3 | LS3 | LOGISTIQUE SUD 3EME ETAGE | 03A154- | LOCAL REPRO.03A154
ET3DET003 | DETECTION INCENDIE LOCAL 03A154 | 1 | SSI | SECURITE INCENDIE | DET | DETECTION INCENDIE | BPC | BATIMENT PHILIPPE CANTON | ET3 | ETAGE 3 | LS3 | LOGISTIQUE SUD 3EME ETAGE | 03A154- | LOCAL REPRO.03A154
ET3MUR003 | MUR LOCAL 03A154 | 4 | BAT | BATIMENT | MUR | MUR | BPC | BATIMENT PHILIPPE CANTON | ET3 | ETAGE 3 | LS3 | LOGISTIQUE SUD 3EME ETAGE | 03A154- | LOCAL REPRO.03A154
ET3PLA003 | PLAFOND LOCAL 03A154 | 1 | BAT | BATIMENT | PLA | PLAFONDS | BPC | BATIMENT PHILIPPE CANTON | ET3 | ETAGE 3 | LS3 | LOGISTIQUE SUD 3EME ETAGE | 03A154- | LOCAL REPRO.03A154
ET3SOL003 | SOL LOCAL 03A154 | 1 | BAT | BATIMENT | SOL | SOL | BPC | BATIMENT PHILIPPE CANTON | ET3 | ETAGE 3 | LS3 | LOGISTIQUE SUD 3EME ETAGE | 03A154- | LOCAL REPRO.03A154
ET3LUM004 | LUMINAIRE SALLE 03A155 | 1 | ELE | ELECTRICITE ET ECLAIRAGE | LUM | LUMINAIRE | BPC | BATIMENT PHILIPPE CANTON | ET3 | ETAGE 3 | LS3 | LOGISTIQUE SUD 3EME ETAGE | 03A155- | SALLE SOINS 03A155
ET3ELE016 | ELECTRICITE SALLE 03A155 | 1 | ELE | ELECTRICITE ET ECLAIRAGE | ELE | PRISE ELECTRIQUE | BPC | BATIMENT PHILIPPE CANTON | ET3 | ETAGE 3 | LS3 | LOGISTIQUE SUD 3EME ETAGE | 03A155- | SALLE SOINS 03A155
ET3DET004 | DETECTION INCENDIE SALLE 03A155 | 1 | SSI | SECURITE INCENDIE | DET | DETECTION INCENDIE | BPC | BATIMENT PHILIPPE CANTON | ET3 | ETAGE 3 | LS3 | LOGISTIQUE SUD 3EME ETAGE | 03A155- | SALLE SOINS 03A155
ET3MUR004 | MUR SALLE 03A155 | 4 | BAT | BATIMENT | MUR | MUR | BPC | BATIMENT PHILIPPE CANTON | ET3 | ETAGE 3 | LS3 | LOGISTIQUE SUD 3EME ETAGE | 03A155- | SALLE SOINS 03A155
ET3PLA004 | PLAFOND SALLE 03A155 | 1 | BAT | BATIMENT | PLA | PLAFONDS | BPC | BATIMENT PHILIPPE CANTON | ET3 | ETAGE 3 | LS3 | LOGISTIQUE SUD 3EME ETAGE | 03A155- | SALLE SOINS 03A155
ET3SOL004 | SOL SALLE 03A155 | 1 | BAT | BATIMENT | SOL | SOL | BPC | BATIMENT PHILIPPE CANTON | ET3 | ETAGE 3 | LS3 | LOGISTIQUE SUD 3EME ETAGE | 03A155- | SALLE SOINS 03A155
ET3LAV001 | LAVABO SALLE 03A155 | 1 | PLB | PLOMBERIE SANITAIRE | LAV | LAVABO | BPC | BATIMENT PHILIPPE CANTON | ET3 | ETAGE 3 | LS3 | LOGISTIQUE SUD 3EME ETAGE | 03A155- | SALLE SOINS 03A155
ET3LUM005 | LUMINAIRE BUREAU 03A156 | 1 | ELE | ELECTRICITE ET ECLAIRAGE | LUM | LUMINAIRE | BPC | BATIMENT PHILIPPE CANTON | ET3 | ETAGE 3 | LS3 | LOGISTIQUE SUD 3EME ETAGE | 03A156- | BUREAU MEDICAL 03A156
ET3ELE017 | ELECTRICITE BUREAU 03A156 | 1 | ELE | ELECTRICITE ET ECLAIRAGE | ELE | PRISE ELECTRIQUE | BPC | BATIMENT PHILIPPE CANTON | ET3 | ETAGE 3 | LS3 | LOGISTIQUE SUD 3EME ETAGE | 03A156- | BUREAU MEDICAL 03A156
ET3DET005 | DETECTION INCENDIE BUREAU 03A156 | 1 | SSI | SECURITE INCENDIE | DET | DETECTION INCENDIE | BPC | BATIMENT PHILIPPE CANTON | ET3 | ETAGE 3 | LS3 | LOGISTIQUE SUD 3EME ETAGE | 03A156- | BUREAU MEDICAL 03A156
ET3VEN003 | VENTILATION BUREAU 03A156 | 2 | CVC | CHAUFFAGE ET CLIMATISATION | VEN | BOUCHE DE VENTILATION | BPC | BATIMENT PHILIPPE CANTON | ET3 | ETAGE 3 | LS3 | LOGISTIQUE SUD 3EME ETAGE | 03A156- | BUREAU MEDICAL 03A156
ET3MUR005 | MUR BUREAU 03A156 | 4 | BAT | BATIMENT | MUR | MUR | BPC | BATIMENT PHILIPPE CANTON | ET3 | ETAGE 3 | LS3 | LOGISTIQUE SUD 3EME ETAGE | 03A156- | BUREAU MEDICAL 03A156
ET3PLA005 | PLAFOND BUREAU 03A156 | 1 | BAT | BATIMENT | PLA | PLAFONDS | BPC | BATIMENT PHILIPPE CANTON | ET3 | ETAGE 3 | LS3 | LOGISTIQUE SUD 3EME ETAGE | 03A156- | BUREAU MEDICAL 03A156
ET3SOL005 | SOL BUREAU 03A156 | 1 | BAT | BATIMENT | SOL | SOL | BPC | BATIMENT PHILIPPE CANTON | ET3 | ETAGE 3 | LS3 | LOGISTIQUE SUD 3EME ETAGE | 03A156- | BUREAU MEDICAL 03A156
ET3MUM001 | MULTIMEDIA BUREAU 03A156 | 1 | TMM | TERMINAUX MULTIMEDIA | MUM | MULTIMEDIA | BPC | BATIMENT PHILIPPE CANTON | ET3 | ETAGE 3 | LS3 | LOGISTIQUE SUD 3EME ETAGE | 03A156- | BUREAU MEDICAL 03A156
ET3CHA001 | ENS CHAUFFAGE BUREAU 03A156 | 1 | CVC | CHAUFFAGE ET CLIMATISATION | CHA | CHAUFFAGE LOCAL | BPC | BATIMENT PHILIPPE CANTON | ET3 | ETAGE 3 | LS3 | LOGISTIQUE SUD 3EME ETAGE | 03A156- | BUREAU MEDICAL 03A156
ET3VRO001 | VOLET ROULANT BUREAU 03A156 | 1 | MEN | MENUISERIE | VRO | VOLET ROULANT | BPC | BATIMENT PHILIPPE CANTON | ET3 | ETAGE 3 | LS3 | LOGISTIQUE SUD 3EME ETAGE | 03A156- | BUREAU MEDICAL 03A156
ET3LUM006 | LUMINAIRE SECRETARIAT 03A157 | 1 | ELE | ELECTRICITE ET ECLAIRAGE | LUM | LUMINAIRE | BPC | BATIMENT PHILIPPE CANTON | ET3 | ETAGE 3 | LS3 | LOGISTIQUE SUD 3EME ETAGE | 03A157- | SECRETARIAT 03A157
ET3ELE018 | ELECTRICITE SECRETARIAT 03A157 | 1 | ELE | ELECTRICITE ET ECLAIRAGE | ELE | PRISE ELECTRIQUE | BPC | BATIMENT PHILIPPE CANTON | ET3 | ETAGE 3 | LS3 | LOGISTIQUE SUD 3EME ETAGE | 03A157- | SECRETARIAT 03A157
ET3DET006 | DETECTION INCENDIE SECRETARIAT 03A157 | 1 | SSI | SECURITE INCENDIE | DET | DETECTION INCENDIE | BPC | BATIMENT PHILIPPE CANTON | ET3 | ETAGE 3 | LS3 | LOGISTIQUE SUD 3EME ETAGE | 03A157- | SECRETARIAT 03A157
ET3VEN004 | VENTILATION SECRETARIAT 03A157 | 2 | CVC | CHAUFFAGE ET CLIMATISATION | VEN | BOUCHE DE VENTILATION | BPC | BATIMENT PHILIPPE CANTON | ET3 | ETAGE 3 | LS3 | LOGISTIQUE SUD 3EME ETAGE | 03A157- | SECRETARIAT 03A157
ET3MUR006 | MURS SECRETARIAT 03A157 | 4 | BAT | BATIMENT | MUR | MUR | BPC | BATIMENT PHILIPPE CANTON | ET3 | ETAGE 3 | LS3 | LOGISTIQUE SUD 3EME ETAGE | 03A157- | SECRETARIAT 03A157
ET3PLA006 | PLAFOND SECRETARIAT 03A157 | 1 | BAT | BATIMENT | PLA | PLAFONDS | BPC | BATIMENT PHILIPPE CANTON | ET3 | ETAGE 3 | LS3 | LOGISTIQUE SUD 3EME ETAGE | 03A157- | SECRETARIAT 03A157
ET3SOL006 | SOL SECRETARIAT 03A157 | 1 | BAT | BATIMENT | SOL | SOL | BPC | BATIMENT PHILIPPE CANTON | ET3 | ETAGE 3 | LS3 | LOGISTIQUE SUD 3EME ETAGE | 03A157- | SECRETARIAT 03A157
ET3CHA002 | ENS CHAUFFAGE SECRETARIAT 03A157 | 1 | CVC | CHAUFFAGE ET CLIMATISATION | CHA | CHAUFFAGE LOCAL | BPC | BATIMENT PHILIPPE CANTON | ET3 | ETAGE 3 | LS3 | LOGISTIQUE SUD 3EME ETAGE | 03A157- | SECRETARIAT 03A157
ET3MUM002 | MULTIMEDIA SECRETARIAT 03A157 | 1 | TMM | TERMINAUX MULTIMEDIA | MUM | MULTIMEDIA | BPC | BATIMENT PHILIPPE CANTON | ET3 | ETAGE 3 | LS3 | LOGISTIQUE SUD 3EME ETAGE | 03A157- | SECRETARIAT 03A157
ET3VRO002 | VOLET ROULANT SECRETARIAT 03A157 | 1 | MEN | MENUISERIE | VRO | VOLET ROULANT | BPC | BATIMENT PHILIPPE CANTON | ET3 | ETAGE 3 | LS3 | LOGISTIQUE SUD 3EME ETAGE | 03A157- | SECRETARIAT 03A157
ET3LUM007 | LUMINAIRE BUREAU 03A158 | 1 | ELE | ELECTRICITE ET ECLAIRAGE | LUM | LUMINAIRE | BPC | BATIMENT PHILIPPE CANTON | ET3 | ETAGE 3 | LS3 | LOGISTIQUE SUD 3EME ETAGE | 03A158- | BUREAU ENTRETIEN 03A158
ET3ELE001 | ELECTRICITE BUREAU 03A158 | 1 | ELE | ELECTRICITE ET ECLAIRAGE | ELE | PRISE ELECTRIQUE | BPC | BATIMENT PHILIPPE CANTON | ET3 | ETAGE 3 | LS3 | LOGISTIQUE SUD 3EME ETAGE | 03A158- | BUREAU ENTRETIEN 03A158
ET3DET007 | DETECTION INCENDIE BUREAU 03A158 | 1 | SSI | SECURITE INCENDIE | DET | DETECTION INCENDIE | BPC | BATIMENT PHILIPPE CANTON | ET3 | ETAGE 3 | LS3 | LOGISTIQUE SUD 3EME ETAGE | 03A158- | BUREAU ENTRETIEN 03A158
ET3VEN005 | VENTILATION BUREAU 03A158 | 2 | CVC | CHAUFFAGE ET CLIMATISATION | VEN | BOUCHE DE VENTILATION | BPC | BATIMENT PHILIPPE CANTON | ET3 | ETAGE 3 | LS3 | LOGISTIQUE SUD 3EME ETAGE | 03A158- | BUREAU ENTRETIEN 03A158
ET3MUR007 | MUR BUREAU 03A158 | 4 | BAT | BATIMENT | MUR | MUR | BPC | BATIMENT PHILIPPE CANTON | ET3 | ETAGE 3 | LS3 | LOGISTIQUE SUD 3EME ETAGE | 03A158- | BUREAU ENTRETIEN 03A158
ET3PLA007 | PLAFOND BUREAU 03A158 | 1 | BAT | BATIMENT | PLA | PLAFONDS | BPC | BATIMENT PHILIPPE CANTON | ET3 | ETAGE 3 | LS3 | LOGISTIQUE SUD 3EME ETAGE | 03A158- | BUREAU ENTRETIEN 03A158
ET3SOL007 | SOL BUREAU 03A158 | 1 | BAT | BATIMENT | SOL | SOL | BPC | BATIMENT PHILIPPE CANTON | ET3 | ETAGE 3 | LS3 | LOGISTIQUE SUD 3EME ETAGE | 03A158- | BUREAU ENTRETIEN 03A158
ET3MUM003 | MULTIMEDIA BUREAU 03A158 | 1 | TMM | TERMINAUX MULTIMEDIA | MUM | MULTIMEDIA | BPC | BATIMENT PHILIPPE CANTON | ET3 | ETAGE 3 | LS3 | LOGISTIQUE SUD 3EME ETAGE | 03A158- | BUREAU ENTRETIEN 03A158
ET3CHA003 | ENS CHAUFFAGE BUREAU 03A158 | 1 | CVC | CHAUFFAGE ET CLIMATISATION | CHA | CHAUFFAGE LOCAL | BPC | BATIMENT PHILIPPE CANTON | ET3 | ETAGE 3 | LS3 | LOGISTIQUE SUD 3EME ETAGE | 03A158- | BUREAU ENTRETIEN 03A158
ET3VRO003 | VOLET ROULANT BUREAU 03A158 | 1 | MEN | MENUISERIE | VRO | VOLET ROULANT | BPC | BATIMENT PHILIPPE CANTON | ET3 | ETAGE 3 | LS3 | LOGISTIQUE SUD 3EME ETAGE | 03A158- | BUREAU ENTRETIEN 03A158
ET3LUM008 | LUMINAIRE LOCAL 03A159 | 1 | ELE | ELECTRICITE ET ECLAIRAGE | LUM | LUMINAIRE | BPC | BATIMENT PHILIPPE CANTON | ET3 | ETAGE 3 | LS3 | LOGISTIQUE SUD 3EME ETAGE | 03A159- | LOCAL RES.HOTEL.03A159
ET3ELE002 | ELECTRICITE LOCAL 03A159 | 1 | ELE | ELECTRICITE ET ECLAIRAGE | ELE | PRISE ELECTRIQUE | BPC | BATIMENT PHILIPPE CANTON | ET3 | ETAGE 3 | LS3 | LOGISTIQUE SUD 3EME ETAGE | 03A159- | LOCAL RES.HOTEL.03A159
ET3DET008 | DETECTION INCENDIE LOCAL 03A159 | 1 | SSI | SECURITE INCENDIE | DET | DETECTION INCENDIE | BPC | BATIMENT PHILIPPE CANTON | ET3 | ETAGE 3 | LS3 | LOGISTIQUE SUD 3EME ETAGE | 03A159- | LOCAL RES.HOTEL.03A159
ET3MUR008 | MUR LOCAL 03A159 | 4 | BAT | BATIMENT | MUR | MUR | BPC | BATIMENT PHILIPPE CANTON | ET3 | ETAGE 3 | LS3 | LOGISTIQUE SUD 3EME ETAGE | 03A159- | LOCAL RES.HOTEL.03A159
ET3PLA008 | PLAFOND LOCAL 03A159 | 1 | BAT | BATIMENT | PLA | PLAFONDS | BPC | BATIMENT PHILIPPE CANTON | ET3 | ETAGE 3 | LS3 | LOGISTIQUE SUD 3EME ETAGE | 03A159- | LOCAL RES.HOTEL.03A159
ET3SOL008 | SOL LOCAL 03A159 | 1 | BAT | BATIMENT | SOL | SOL | BPC | BATIMENT PHILIPPE CANTON | ET3 | ETAGE 3 | LS3 | LOGISTIQUE SUD 3EME ETAGE | 03A159- | LOCAL RES.HOTEL.03A159
ET3LUM009 | LUMINAIRE LOCAL 03A160 | 1 | ELE | ELECTRICITE ET ECLAIRAGE | LUM | LUMINAIRE | BPC | BATIMENT PHILIPPE CANTON | ET3 | ETAGE 3 | LS3 | LOGISTIQUE SUD 3EME ETAGE | 03A160- | LOCAL MAT.BIO 03A160
ET3ELE003 | ELECTRICITE LOCAL 03A160 | 1 | ELE | ELECTRICITE ET ECLAIRAGE | ELE | PRISE ELECTRIQUE | BPC | BATIMENT PHILIPPE CANTON | ET3 | ETAGE 3 | LS3 | LOGISTIQUE SUD 3EME ETAGE | 03A160- | LOCAL MAT.BIO 03A160
ET3DET009 | DETECTION INCENDIE LOCAL 03A160 | 1 | SSI | SECURITE INCENDIE | DET | DETECTION INCENDIE | BPC | BATIMENT PHILIPPE CANTON | ET3 | ETAGE 3 | LS3 | LOGISTIQUE SUD 3EME ETAGE | 03A160- | LOCAL MAT.BIO 03A160
ET3MUR009 | MUR LOCAL 03A160 | 4 | BAT | BATIMENT | MUR | MUR | BPC | BATIMENT PHILIPPE CANTON | ET3 | ETAGE 3 | LS3 | LOGISTIQUE SUD 3EME ETAGE | 03A160- | LOCAL MAT.BIO 03A160
ET3PLA009 | PLAFOND LOCAL 03A160 | 1 | BAT | BATIMENT | PLA | PLAFONDS | BPC | BATIMENT PHILIPPE CANTON | ET3 | ETAGE 3 | LS3 | LOGISTIQUE SUD 3EME ETAGE | 03A160- | LOCAL MAT.BIO 03A160
ET3SOL009 | SOL LOCAL 03A160 | 1 | BAT | BATIMENT | SOL | SOL | BPC | BATIMENT PHILIPPE CANTON | ET3 | ETAGE 3 | LS3 | LOGISTIQUE SUD 3EME ETAGE | 03A160- | LOCAL MAT.BIO 03A160
ET3LUM010 | LUMINAIRE LOCAL 03A161 | 1 | ELE | ELECTRICITE ET ECLAIRAGE | LUM | LUMINAIRE | BPC | BATIMENT PHILIPPE CANTON | ET3 | ETAGE 3 | LS3 | LOGISTIQUE SUD 3EME ETAGE | 03A161- | LOCAL TECH.CFA 3-1 03A161
ET3ELE004 | ELECTRICITE LOCAL 03A161 | 1 | ELE | ELECTRICITE ET ECLAIRAGE | ELE | PRISE ELECTRIQUE | BPC | BATIMENT PHILIPPE CANTON | ET3 | ETAGE 3 | LS3 | LOGISTIQUE SUD 3EME ETAGE | 03A161- | LOCAL TECH.CFA 3-1 03A161
ET3DET010 | DETECTION INCENDIE LOCAL 03A161 | 1 | SSI | SECURITE INCENDIE | DET | DETECTION INCENDIE | BPC | BATIMENT PHILIPPE CANTON | ET3 | ETAGE 3 | LS3 | LOGISTIQUE SUD 3EME ETAGE | 03A161- | LOCAL TECH.CFA 3-1 03A161
ET3MUR010 | MUR LOCAL 03A161 | 4 | BAT | BATIMENT | MUR | MUR | BPC | BATIMENT PHILIPPE CANTON | ET3 | ETAGE 3 | LS3 | LOGISTIQUE SUD 3EME ETAGE | 03A161- | LOCAL TECH.CFA 3-1 03A161
ET3PLA010 | PLAFOND LOCAL 03A161 | 1 | BAT | BATIMENT | PLA | PLAFONDS | BPC | BATIMENT PHILIPPE CANTON | ET3 | ETAGE 3 | LS3 | LOGISTIQUE SUD 3EME ETAGE | 03A161- | LOCAL TECH.CFA 3-1 03A161
ET3SOL010 | SOL LOCAL 03A161 | 1 | BAT | BATIMENT | SOL | SOL | BPC | BATIMENT PHILIPPE CANTON | ET3 | ETAGE 3 | LS3 | LOGISTIQUE SUD 3EME ETAGE | 03A161- | LOCAL TECH.CFA 3-1 03A161
ET3LUM011 | LUMINAIRE COULOIR 03A880 | 1 | ELE | ELECTRICITE ET ECLAIRAGE | LUM | LUMINAIRE | BPC | BATIMENT PHILIPPE CANTON | ET3 | ETAGE 3 | LS3 | LOGISTIQUE SUD 3EME ETAGE | 03A880- | COULOIR CIRC.INTERNE 03A880
ET3ELE005 | ELECTRICITE COULOIR 03A880 | 1 | ELE | ELECTRICITE ET ECLAIRAGE | ELE | PRISE ELECTRIQUE | BPC | BATIMENT PHILIPPE CANTON | ET3 | ETAGE 3 | LS3 | LOGISTIQUE SUD 3EME ETAGE | 03A880- | COULOIR CIRC.INTERNE 03A880
ET3DET011 | DETECTION INCENDIE COULOIR 03A880 | 1 | SSI | SECURITE INCENDIE | DET | DETECTION INCENDIE | BPC | BATIMENT PHILIPPE CANTON | ET3 | ETAGE 3 | LS3 | LOGISTIQUE SUD 3EME ETAGE | 03A880- | COULOIR CIRC.INTERNE 03A880
ET3VEN006 | VENTILATION COULOIR 03A880 | 2 | CVC | CHAUFFAGE ET CLIMATISATION | VEN | BOUCHE DE VENTILATION | BPC | BATIMENT PHILIPPE CANTON | ET3 | ETAGE 3 | LS3 | LOGISTIQUE SUD 3EME ETAGE | 03A880- | COULOIR CIRC.INTERNE 03A880
ET3MUR011 | MURS COULOIR 03A880 | 4 | BAT | BATIMENT | MUR | MUR | BPC | BATIMENT PHILIPPE CANTON | ET3 | ETAGE 3 | LS3 | LOGISTIQUE SUD 3EME ETAGE | 03A880- | COULOIR CIRC.INTERNE 03A880
ET3PLA011 | PLAFOND COULOIR 03A880 | 1 | BAT | BATIMENT | PLA | PLAFONDS | BPC | BATIMENT PHILIPPE CANTON | ET3 | ETAGE 3 | LS3 | LOGISTIQUE SUD 3EME ETAGE | 03A880- | COULOIR CIRC.INTERNE 03A880
ET3SOL011 | SOL COULOIR 03A880 | 1 | BAT | BATIMENT | SOL | SOL | BPC | BATIMENT PHILIPPE CANTON | ET3 | ETAGE 3 | LS3 | LOGISTIQUE SUD 3EME ETAGE | 03A880- | COULOIR CIRC.INTERNE 03A880
ET3BES003 | BLOC SECOURS COULOIR 03A880 | 1 | SSI | SECURITE INCENDIE | BES | BLOC SECOURS | BPC | BATIMENT PHILIPPE CANTON | ET3 | ETAGE 3 | LS3 | LOGISTIQUE SUD 3EME ETAGE | 03A880- | COULOIR CIRC.INTERNE 03A880
ET3LUM012 | LUMINAIRE VESTIAIRE 03A163 | 1 | ELE | ELECTRICITE ET ECLAIRAGE | LUM | LUMINAIRE | BPC | BATIMENT PHILIPPE CANTON | ET3 | ETAGE 3 | LS3 | LOGISTIQUE SUD 3EME ETAGE | 03A163A- | VESTIAIRE PERSONNEL F. 03A163a
ET3ELE006 | ELECTRICITE VESTIAIRE 03A163 | 1 | ELE | ELECTRICITE ET ECLAIRAGE | ELE | PRISE ELECTRIQUE | BPC | BATIMENT PHILIPPE CANTON | ET3 | ETAGE 3 | LS3 | LOGISTIQUE SUD 3EME ETAGE | 03A163A- | VESTIAIRE PERSONNEL F. 03A163a
ET3DET012 | DETECTION INCENDIE VESTIAIRE 03A163 | 1 | SSI | SECURITE INCENDIE | DET | DETECTION INCENDIE | BPC | BATIMENT PHILIPPE CANTON | ET3 | ETAGE 3 | LS3 | LOGISTIQUE SUD 3EME ETAGE | 03A163A- | VESTIAIRE PERSONNEL F. 03A163a
ET3VEN007 | VENTILATION VESTIAIRE 03A163 | 2 | CVC | CHAUFFAGE ET CLIMATISATION | VEN | BOUCHE DE VENTILATION | BPC | BATIMENT PHILIPPE CANTON | ET3 | ETAGE 3 | LS3 | LOGISTIQUE SUD 3EME ETAGE | 03A163A- | VESTIAIRE PERSONNEL F. 03A163a
ET3MUR012 | MUR VESTIAIRE 03A163 | 4 | BAT | BATIMENT | MUR | MUR | BPC | BATIMENT PHILIPPE CANTON | ET3 | ETAGE 3 | LS3 | LOGISTIQUE SUD 3EME ETAGE | 03A163A- | VESTIAIRE PERSONNEL F. 03A163a
ET3PLA012 | PLAFOND VESTIAIRE 03A163 | 1 | BAT | BATIMENT | PLA | PLAFONDS | BPC | BATIMENT PHILIPPE CANTON | ET3 | ETAGE 3 | LS3 | LOGISTIQUE SUD 3EME ETAGE | 03A163A- | VESTIAIRE PERSONNEL F. 03A163a
ET3SOL012 | SOL VESTIAIRE 03A163 | 1 | BAT | BATIMENT | SOL | SOL | BPC | BATIMENT PHILIPPE CANTON | ET3 | ETAGE 3 | LS3 | LOGISTIQUE SUD 3EME ETAGE | 03A163A- | VESTIAIRE PERSONNEL F. 03A163a
ET3LAV002 | LAVABO VESTIAIRE 03A163 | 1 | PLB | PLOMBERIE SANITAIRE | LAV | LAVABO | BPC | BATIMENT PHILIPPE CANTON | ET3 | ETAGE 3 | LS3 | LOGISTIQUE SUD 3EME ETAGE | 03A163A- | VESTIAIRE PERSONNEL F. 03A163a
ET3DOU078 | DOUCHE VESTIAIRE 03A163 | 1 | PLB | PLOMBERIE SANITAIRE | DOU | DOUCHE | BPC | BATIMENT PHILIPPE CANTON | ET3 | ETAGE 3 | LS3 | LOGISTIQUE SUD 3EME ETAGE | 03A163B- | LOCAL DOUCHE VESTIAIRE 03A163b
ET3ROB001 | ROBINETTERIE VESTIAIRE 03A163 | 1 | PLB | PLOMBERIE SANITAIRE | ROB | ROBINETTERIE | BPC | BATIMENT PHILIPPE CANTON | ET3 | ETAGE 3 | LS3 | LOGISTIQUE SUD 3EME ETAGE | 03A163A- | VESTIAIRE PERSONNEL F. 03A163a
ET3W.C001 | W.C SANITAIRE VESTIAIRE 03A163c | 1 | PLB | PLOMBERIE SANITAIRE | W.C | W.C. | BPC | BATIMENT PHILIPPE CANTON | ET3 | ETAGE 3 | LS3 | LOGISTIQUE SUD 3EME ETAGE | 03A163C- | SANITAIRE VEST PERSO F 03A163c
ET3CHA004 | ENS CHAUFFAGE VESTIAIRE 03A163 | 1 | CVC | CHAUFFAGE ET CLIMATISATION | CHA | CHAUFFAGE LOCAL | BPC | BATIMENT PHILIPPE CANTON | ET3 | ETAGE 3 | LS3 | LOGISTIQUE SUD 3EME ETAGE | 03A163A- | VESTIAIRE PERSONNEL F. 03A163a
ET3LUM013 | LUMINAIRE LOCAL 03A162 | 1 | ELE | ELECTRICITE ET ECLAIRAGE | LUM | LUMINAIRE | BPC | BATIMENT PHILIPPE CANTON | ET3 | ETAGE 3 | LS3 | LOGISTIQUE SUD 3EME ETAGE | 03A162- | LOCAL OFFICE ALIM.03A162
ET3ELE007 | ELECTRICITE LOCAL 03A162 | 1 | ELE | ELECTRICITE ET ECLAIRAGE | ELE | PRISE ELECTRIQUE | BPC | BATIMENT PHILIPPE CANTON | ET3 | ETAGE 3 | LS3 | LOGISTIQUE SUD 3EME ETAGE | 03A162- | LOCAL OFFICE ALIM.03A162
ET3DET013 | DETECTION INCENDIE LOCAL 03A162 | 1 | SSI | SECURITE INCENDIE | DET | DETECTION INCENDIE | BPC | BATIMENT PHILIPPE CANTON | ET3 | ETAGE 3 | LS3 | LOGISTIQUE SUD 3EME ETAGE | 03A162- | LOCAL OFFICE ALIM.03A162
ET3MUR013 | MUR LOCAL 03A162 | 4 | BAT | BATIMENT | MUR | MUR | BPC | BATIMENT PHILIPPE CANTON | ET3 | ETAGE 3 | LS3 | LOGISTIQUE SUD 3EME ETAGE | 03A162- | LOCAL OFFICE ALIM.03A162
ET3PLA013 | PLAFOND LOCAL 03A162 | 1 | BAT | BATIMENT | PLA | PLAFONDS | BPC | BATIMENT PHILIPPE CANTON | ET3 | ETAGE 3 | LS3 | LOGISTIQUE SUD 3EME ETAGE | 03A162- | LOCAL OFFICE ALIM.03A162
ET3SOL013 | SOL LOCAL 03A162 | 1 | BAT | BATIMENT | SOL | SOL | BPC | BATIMENT PHILIPPE CANTON | ET3 | ETAGE 3 | LS3 | LOGISTIQUE SUD 3EME ETAGE | 03A162- | LOCAL OFFICE ALIM.03A162
ET3ROB002 | ROBINETTERIE LOCAL 03A162 | 1 | PLB | PLOMBERIE SANITAIRE | ROB | ROBINETTERIE | BPC | BATIMENT PHILIPPE CANTON | ET3 | ETAGE 3 | LS3 | LOGISTIQUE SUD 3EME ETAGE | 03A162- | LOCAL OFFICE ALIM.03A162
ET3LAV003 | LAVABO LOCAL 03A162 | 1 | PLB | PLOMBERIE SANITAIRE | LAV | LAVABO | BPC | BATIMENT PHILIPPE CANTON | ET3 | ETAGE 3 | LS3 | LOGISTIQUE SUD 3EME ETAGE | 03A162- | LOCAL OFFICE ALIM.03A162
ET3LUM014 | LUMINAIRE VESTIAIRE 03A164 | 1 | ELE | ELECTRICITE ET ECLAIRAGE | LUM | LUMINAIRE | BPC | BATIMENT PHILIPPE CANTON | ET3 | ETAGE 3 | LS3 | LOGISTIQUE SUD 3EME ETAGE | 03A164A- | VESTIAIRE PERSONNEL H. 03A164a
ET3ELE008 | ELECTRICITE VESTIAIRE 03A164 | 1 | ELE | ELECTRICITE ET ECLAIRAGE | ELE | PRISE ELECTRIQUE | BPC | BATIMENT PHILIPPE CANTON | ET3 | ETAGE 3 | LS3 | LOGISTIQUE SUD 3EME ETAGE | 03A164A- | VESTIAIRE PERSONNEL H. 03A164a
ET3DET014 | DETECTION INCENDIE VESTIAIRE 03A164 | 1 | SSI | SECURITE INCENDIE | DET | DETECTION INCENDIE | BPC | BATIMENT PHILIPPE CANTON | ET3 | ETAGE 3 | LS3 | LOGISTIQUE SUD 3EME ETAGE | 03A164A- | VESTIAIRE PERSONNEL H. 03A164a
ET3VEN008 | VENTILATION VESTIAIRE 03A164 | 2 | CVC | CHAUFFAGE ET CLIMATISATION | VEN | BOUCHE DE VENTILATION | BPC | BATIMENT PHILIPPE CANTON | ET3 | ETAGE 3 | LS3 | LOGISTIQUE SUD 3EME ETAGE | 03A164A- | VESTIAIRE PERSONNEL H. 03A164a
ET3MUR014 | MUR VESTIAIRE 03A164 | 4 | BAT | BATIMENT | MUR | MUR | BPC | BATIMENT PHILIPPE CANTON | ET3 | ETAGE 3 | LS3 | LOGISTIQUE SUD 3EME ETAGE | 03A164A- | VESTIAIRE PERSONNEL H. 03A164a
ET3PLA014 | PLAFOND VESTIAIRE 03A164 | 1 | BAT | BATIMENT | PLA | PLAFONDS | BPC | BATIMENT PHILIPPE CANTON | ET3 | ETAGE 3 | LS3 | LOGISTIQUE SUD 3EME ETAGE | 03A164A- | VESTIAIRE PERSONNEL H. 03A164a
ET3SOL014 | SOL VESTIAIRE 03A164 | 1 | BAT | BATIMENT | SOL | SOL | BPC | BATIMENT PHILIPPE CANTON | ET3 | ETAGE 3 | LS3 | LOGISTIQUE SUD 3EME ETAGE | 03A164A- | VESTIAIRE PERSONNEL H. 03A164a
ET3LAV004 | LAVABO VESTIAIRE 03A164 | 1 | PLB | PLOMBERIE SANITAIRE | LAV | LAVABO | BPC | BATIMENT PHILIPPE CANTON | ET3 | ETAGE 3 | LS3 | LOGISTIQUE SUD 3EME ETAGE | 03A164A- | VESTIAIRE PERSONNEL H. 03A164a
ET3DOU079 | DOUCHE VESTIAIRE 03A164 | 1 | PLB | PLOMBERIE SANITAIRE | DOU | DOUCHE | BPC | BATIMENT PHILIPPE CANTON | ET3 | ETAGE 3 | LS3 | LOGISTIQUE SUD 3EME ETAGE | 03A164B- | LOCAL DOUCHE VEST H. 03A164b
ET3ROB003 | ROBINETTERIE VESTIAIRE 03A164 | 1 | PLB | PLOMBERIE SANITAIRE | ROB | ROBINETTERIE | BPC | BATIMENT PHILIPPE CANTON | ET3 | ETAGE 3 | LS3 | LOGISTIQUE SUD 3EME ETAGE | 03A164A- | VESTIAIRE PERSONNEL H. 03A164a
ET3W.C002 | W.C VESTIAIRE 03A164 | 1 | PLB | PLOMBERIE SANITAIRE | W.C | W.C. | BPC | BATIMENT PHILIPPE CANTON | ET3 | ETAGE 3 | LS3 | LOGISTIQUE SUD 3EME ETAGE | 03A164E- | SANITAIRE VEST H. 03A164e
ET3CHA005 | ENS CHAUFFAGE VESTIAIRE 03A164 | 1 | CVC | CHAUFFAGE ET CLIMATISATION | CHA | CHAUFFAGE LOCAL | BPC | BATIMENT PHILIPPE CANTON | ET3 | ETAGE 3 | LS3 | LOGISTIQUE SUD 3EME ETAGE | 03A164A- | VESTIAIRE PERSONNEL H. 03A164a
ET3LUM015 | LUMINAIRE COULOIR 03A879 | 1 | ELE | ELECTRICITE ET ECLAIRAGE | LUM | LUMINAIRE | BPC | BATIMENT PHILIPPE CANTON | ET3 | ETAGE 3 | LS3 | LOGISTIQUE SUD 3EME ETAGE | 03A879- | COULOIR CIRC.GENERALE 03A879
ET3ELE009 | ELECTRICITE COULOIR 03A879 | 1 | ELE | ELECTRICITE ET ECLAIRAGE | ELE | PRISE ELECTRIQUE | BPC | BATIMENT PHILIPPE CANTON | ET3 | ETAGE 3 | LS3 | LOGISTIQUE SUD 3EME ETAGE | 03A879- | COULOIR CIRC.GENERALE 03A879
ET3DET015 | DETECTION INCENDIE COULOIR 03A879 | 1 | SSI | SECURITE INCENDIE | DET | DETECTION INCENDIE | BPC | BATIMENT PHILIPPE CANTON | ET3 | ETAGE 3 | LS3 | LOGISTIQUE SUD 3EME ETAGE | 03A879- | COULOIR CIRC.GENERALE 03A879
ET3VEN009 | VENTILATION COULOIR 03A879 | 2 | CVC | CHAUFFAGE ET CLIMATISATION | VEN | BOUCHE DE VENTILATION | BPC | BATIMENT PHILIPPE CANTON | ET3 | ETAGE 3 | LS3 | LOGISTIQUE SUD 3EME ETAGE | 03A879- | COULOIR CIRC.GENERALE 03A879
ET3MUR015 | MURS COULOIR 03A879 | 4 | BAT | BATIMENT | MUR | MUR | BPC | BATIMENT PHILIPPE CANTON | ET3 | ETAGE 3 | LS3 | LOGISTIQUE SUD 3EME ETAGE | 03A879- | COULOIR CIRC.GENERALE 03A879
ET3PLA015 | PLAFOND COULOIR 03A879 | 1 | BAT | BATIMENT | PLA | PLAFONDS | BPC | BATIMENT PHILIPPE CANTON | ET3 | ETAGE 3 | LS3 | LOGISTIQUE SUD 3EME ETAGE | 03A879- | COULOIR CIRC.GENERALE 03A879
ET3SOL015 | SOL COULOIR 03A879 | 1 | BAT | BATIMENT | SOL | SOL | BPC | BATIMENT PHILIPPE CANTON | ET3 | ETAGE 3 | LS3 | LOGISTIQUE SUD 3EME ETAGE | 03A879- | COULOIR CIRC.GENERALE 03A879
ET3BES004 | BLOC SECOURS COULOIR 03A879 | 1 | SSI | SECURITE INCENDIE | BES | BLOC SECOURS | BPC | BATIMENT PHILIPPE CANTON | ET3 | ETAGE 3 | LS3 | LOGISTIQUE SUD 3EME ETAGE | 03A879- | COULOIR CIRC.GENERALE 03A879
ET3EXT063 | EXTINCTEUR 063 COULOIR 03A879 | 1 | SSI | SECURITE INCENDIE | EXT | EXTINCTEUR | BPC | BATIMENT PHILIPPE CANTON | ET3 | ETAGE 3 | LS3 | LOGISTIQUE SUD 3EME ETAGE | 03A879- | COULOIR CIRC.GENERALE 03A879
ET3LUM017 | LUMINAIRE BUREAU 03A166 | 1 | ELE | ELECTRICITE ET ECLAIRAGE | LUM | LUMINAIRE | BPC | BATIMENT PHILIPPE CANTON | ET3 | ETAGE 3 | LS3 | LOGISTIQUE SUD 3EME ETAGE | 03A166- | BUREAU D'ACCUEIL 03A166
ET3ELE011 | ELECTRICITE BUREAU 03A166 | 1 | ELE | ELECTRICITE ET ECLAIRAGE | ELE | PRISE ELECTRIQUE | BPC | BATIMENT PHILIPPE CANTON | ET3 | ETAGE 3 | LS3 | LOGISTIQUE SUD 3EME ETAGE | 03A166- | BUREAU D'ACCUEIL 03A166
ET3DET017 | DETECTION INCENDIE BUREAU 03A166 | 1 | SSI | SECURITE INCENDIE | DET | DETECTION INCENDIE | BPC | BATIMENT PHILIPPE CANTON | ET3 | ETAGE 3 | LS3 | LOGISTIQUE SUD 3EME ETAGE | 03A166- | BUREAU D'ACCUEIL 03A166
ET3VEN010 | VENTILATION BUREAU 03A166 | 2 | CVC | CHAUFFAGE ET CLIMATISATION | VEN | BOUCHE DE VENTILATION | BPC | BATIMENT PHILIPPE CANTON | ET3 | ETAGE 3 | LS3 | LOGISTIQUE SUD 3EME ETAGE | 03A166- | BUREAU D'ACCUEIL 03A166
ET3MUR017 | MUR BUREAU 03A166 | 4 | BAT | BATIMENT | MUR | MUR | BPC | BATIMENT PHILIPPE CANTON | ET3 | ETAGE 3 | LS3 | LOGISTIQUE SUD 3EME ETAGE | 03A166- | BUREAU D'ACCUEIL 03A166
ET3PLA017 | PLAFOND BUREAU 03A166 | 1 | BAT | BATIMENT | PLA | PLAFONDS | BPC | BATIMENT PHILIPPE CANTON | ET3 | ETAGE 3 | LS3 | LOGISTIQUE SUD 3EME ETAGE | 03A166- | BUREAU D'ACCUEIL 03A166
ET3SOL017 | SOL BUREAU 03A166 | 1 | BAT | BATIMENT | SOL | SOL | BPC | BATIMENT PHILIPPE CANTON | ET3 | ETAGE 3 | LS3 | LOGISTIQUE SUD 3EME ETAGE | 03A166- | BUREAU D'ACCUEIL 03A166
ET3MUM004 | MULTIMEDIA BUREAU 03A166 | 1 | TMM | TERMINAUX MULTIMEDIA | MUM | MULTIMEDIA | BPC | BATIMENT PHILIPPE CANTON | ET3 | ETAGE 3 | LS3 | LOGISTIQUE SUD 3EME ETAGE | 03A166- | BUREAU D'ACCUEIL 03A166
ET3CHA006 | ENS CHAUFFAGE BUREAU 03A166 | 1 | CVC | CHAUFFAGE ET CLIMATISATION | CHA | CHAUFFAGE LOCAL | BPC | BATIMENT PHILIPPE CANTON | ET3 | ETAGE 3 | LS3 | LOGISTIQUE SUD 3EME ETAGE | 03A166- | BUREAU D'ACCUEIL 03A166
ET3LUM018 | LUMINAIRE BUREAU 03A167 | 1 | ELE | ELECTRICITE ET ECLAIRAGE | LUM | LUMINAIRE | BPC | BATIMENT PHILIPPE CANTON | ET3 | ETAGE 3 | LS3 | LOGISTIQUE SUD 3EME ETAGE | 03A167- | BUREAU BANALISE 03A167
ET3ELE012 | ELECTRICITE BUREAU 03A167 | 1 | ELE | ELECTRICITE ET ECLAIRAGE | ELE | PRISE ELECTRIQUE | BPC | BATIMENT PHILIPPE CANTON | ET3 | ETAGE 3 | LS3 | LOGISTIQUE SUD 3EME ETAGE | 03A167- | BUREAU BANALISE 03A167
ET3DET018 | DETECTION INCENDIE BUREAU 03A167 | 1 | SSI | SECURITE INCENDIE | DET | DETECTION INCENDIE | BPC | BATIMENT PHILIPPE CANTON | ET3 | ETAGE 3 | LS3 | LOGISTIQUE SUD 3EME ETAGE | 03A167- | BUREAU BANALISE 03A167
ET3VEN011 | VENTILATION BUREAU 03A167 | 2 | CVC | CHAUFFAGE ET CLIMATISATION | VEN | BOUCHE DE VENTILATION | BPC | BATIMENT PHILIPPE CANTON | ET3 | ETAGE 3 | LS3 | LOGISTIQUE SUD 3EME ETAGE | 03A167- | BUREAU BANALISE 03A167
ET3MUR018 | MUR BUREAU 03A167 | 4 | BAT | BATIMENT | MUR | MUR | BPC | BATIMENT PHILIPPE CANTON | ET3 | ETAGE 3 | LS3 | LOGISTIQUE SUD 3EME ETAGE | 03A167- | BUREAU BANALISE 03A167
ET3PLA018 | PLAFOND BUREAU 03A167 | 1 | BAT | BATIMENT | PLA | PLAFONDS | BPC | BATIMENT PHILIPPE CANTON | ET3 | ETAGE 3 | LS3 | LOGISTIQUE SUD 3EME ETAGE | 03A167- | BUREAU BANALISE 03A167
ET3SOL018 | SOL BUREAU 03A167 | 1 | BAT | BATIMENT | SOL | SOL | BPC | BATIMENT PHILIPPE CANTON | ET3 | ETAGE 3 | LS3 | LOGISTIQUE SUD 3EME ETAGE | 03A167- | BUREAU BANALISE 03A167
ET3MUM005 | MULTIMEDIA BUREAU 03A167 | 1 | TMM | TERMINAUX MULTIMEDIA | MUM | MULTIMEDIA | BPC | BATIMENT PHILIPPE CANTON | ET3 | ETAGE 3 | LS3 | LOGISTIQUE SUD 3EME ETAGE | 03A167- | BUREAU BANALISE 03A167
ET3CHA007 | ENS CHAUFFAGE BUREAU 03A167 | 1 | CVC | CHAUFFAGE ET CLIMATISATION | CHA | CHAUFFAGE LOCAL | BPC | BATIMENT PHILIPPE CANTON | ET3 | ETAGE 3 | LS3 | LOGISTIQUE SUD 3EME ETAGE | 03A167- | BUREAU BANALISE 03A167
ET3LUM019 | LUMINAIRE BUREAU 03A168 | 1 | ELE | ELECTRICITE ET ECLAIRAGE | LUM | LUMINAIRE | BPC | BATIMENT PHILIPPE CANTON | ET3 | ETAGE 3 | LS3 | LOGISTIQUE SUD 3EME ETAGE | 03A168- | BUREAU BANALISE 03A168
ET3ELE019 | ELECTRICITE BUREAU 03A168 | 1 | ELE | ELECTRICITE ET ECLAIRAGE | ELE | PRISE ELECTRIQUE | BPC | BATIMENT PHILIPPE CANTON | ET3 | ETAGE 3 | LS3 | LOGISTIQUE SUD 3EME ETAGE | 03A168- | BUREAU BANALISE 03A168
ET3DET019 | DETECTION INCENDIE BUREAU 03A168 | 1 | SSI | SECURITE INCENDIE | DET | DETECTION INCENDIE | BPC | BATIMENT PHILIPPE CANTON | ET3 | ETAGE 3 | LS3 | LOGISTIQUE SUD 3EME ETAGE | 03A168- | BUREAU BANALISE 03A168
ET3VEN012 | VENTILATION BUREAU 03A168 | 2 | CVC | CHAUFFAGE ET CLIMATISATION | VEN | BOUCHE DE VENTILATION | BPC | BATIMENT PHILIPPE CANTON | ET3 | ETAGE 3 | LS3 | LOGISTIQUE SUD 3EME ETAGE | 03A168- | BUREAU BANALISE 03A168
ET3MUR019 | MUR BUREAU 03A168 | 4 | BAT | BATIMENT | MUR | MUR | BPC | BATIMENT PHILIPPE CANTON | ET3 | ETAGE 3 | LS3 | LOGISTIQUE SUD 3EME ETAGE | 03A168- | BUREAU BANALISE 03A168
ET3PLA019 | PLAFOND BUREAU 03A168 | 1 | BAT | BATIMENT | PLA | PLAFONDS | BPC | BATIMENT PHILIPPE CANTON | ET3 | ETAGE 3 | LS3 | LOGISTIQUE SUD 3EME ETAGE | 03A168- | BUREAU BANALISE 03A168
ET3SOL019 | SOL BUREAU 03A168 | 1 | BAT | BATIMENT | SOL | SOL | BPC | BATIMENT PHILIPPE CANTON | ET3 | ETAGE 3 | LS3 | LOGISTIQUE SUD 3EME ETAGE | 03A168- | BUREAU BANALISE 03A168
ET3MUM006 | MULTIMEDIA BUREAU 03A168 | 1 | TMM | TERMINAUX MULTIMEDIA | MUM | MULTIMEDIA | BPC | BATIMENT PHILIPPE CANTON | ET3 | ETAGE 3 | LS3 | LOGISTIQUE SUD 3EME ETAGE | 03A168- | BUREAU BANALISE 03A168
ET3CHA008 | ENS CHAUFFAGE BUREAU 03A168 | 1 | CVC | CHAUFFAGE ET CLIMATISATION | CHA | CHAUFFAGE LOCAL | BPC | BATIMENT PHILIPPE CANTON | ET3 | ETAGE 3 | LS3 | LOGISTIQUE SUD 3EME ETAGE | 03A168- | BUREAU BANALISE 03A168
ET3LUM020 | LUMINAIRE BUREAU 03A001 | 1 | ELE | ELECTRICITE ET ECLAIRAGE | LUM | LUMINAIRE | BPC | BATIMENT PHILIPPE CANTON | ET3 | ETAGE 3 | ADD1 | ADDICTOLOGIE 1 | 03A001- | BUREAU MEDICAL 03A001
ET3ELE020 | ELECTRICITE BUREAU 03A001 | 1 | ELE | ELECTRICITE ET ECLAIRAGE | ELE | PRISE ELECTRIQUE | BPC | BATIMENT PHILIPPE CANTON | ET3 | ETAGE 3 | ADD1 | ADDICTOLOGIE 1 | 03A001- | BUREAU MEDICAL 03A001
ET3DET020 | DETECTION INCENDIE BUREAU 03A001 | 1 | SSI | SECURITE INCENDIE | DET | DETECTION INCENDIE | BPC | BATIMENT PHILIPPE CANTON | ET3 | ETAGE 3 | ADD1 | ADDICTOLOGIE 1 | 03A001- | BUREAU MEDICAL 03A001
ET3VEN013 | VENTILATION BUREAU 03A001 | 2 | CVC | CHAUFFAGE ET CLIMATISATION | VEN | BOUCHE DE VENTILATION | BPC | BATIMENT PHILIPPE CANTON | ET3 | ETAGE 3 | ADD1 | ADDICTOLOGIE 1 | 03A001- | BUREAU MEDICAL 03A001
ET3MUR020 | MUR BUREAU 03A001 | 4 | BAT | BATIMENT | MUR | MUR | BPC | BATIMENT PHILIPPE CANTON | ET3 | ETAGE 3 | ADD1 | ADDICTOLOGIE 1 | 03A001- | BUREAU MEDICAL 03A001
ET3PLA020 | PLAFOND BUREAU 03A001 | 1 | BAT | BATIMENT | PLA | PLAFONDS | BPC | BATIMENT PHILIPPE CANTON | ET3 | ETAGE 3 | ADD1 | ADDICTOLOGIE 1 | 03A001- | BUREAU MEDICAL 03A001
ET3SOL020 | SOL BUREAU 03A001 | 1 | BAT | BATIMENT | SOL | SOL | BPC | BATIMENT PHILIPPE CANTON | ET3 | ETAGE 3 | ADD1 | ADDICTOLOGIE 1 | 03A001- | BUREAU MEDICAL 03A001
ET3MUM007 | MULTIMEDIA BUREAU 03A001 | 1 | TMM | TERMINAUX MULTIMEDIA | MUM | MULTIMEDIA | BPC | BATIMENT PHILIPPE CANTON | ET3 | ETAGE 3 | ADD1 | ADDICTOLOGIE 1 | 03A001- | BUREAU MEDICAL 03A001
ET3CHA009 | ENS CHAUFFAGE BUREAU 03A001 | 1 | CVC | CHAUFFAGE ET CLIMATISATION | CHA | CHAUFFAGE LOCAL | BPC | BATIMENT PHILIPPE CANTON | ET3 | ETAGE 3 | ADD1 | ADDICTOLOGIE 1 | 03A001- | BUREAU MEDICAL 03A001
ET3VRO004 | VOLET ROULANT BUREAU 03A001 | 1 | MEN | MENUISERIE | VRO | VOLET ROULANT | BPC | BATIMENT PHILIPPE CANTON | ET3 | ETAGE 3 | ADD1 | ADDICTOLOGIE 1 | 03A001- | BUREAU MEDICAL 03A001
ET3LUM021 | LUMINAIRE BUREAU 03A002 | 1 | ELE | ELECTRICITE ET ECLAIRAGE | LUM | LUMINAIRE | BPC | BATIMENT PHILIPPE CANTON | ET3 | ETAGE 3 | ADD1 | ADDICTOLOGIE 1 | 03A002- | BUREAU PSYCHO 03A002
ET3ELE021 | ELECTRICITE BUREAU 03A002 | 1 | ELE | ELECTRICITE ET ECLAIRAGE | ELE | PRISE ELECTRIQUE | BPC | BATIMENT PHILIPPE CANTON | ET3 | ETAGE 3 | ADD1 | ADDICTOLOGIE 1 | 03A002- | BUREAU PSYCHO 03A002
ET3DET021 | DETECTION INCENDIE BUREAU 03A002 | 1 | SSI | SECURITE INCENDIE | DET | DETECTION INCENDIE | BPC | BATIMENT PHILIPPE CANTON | ET3 | ETAGE 3 | ADD1 | ADDICTOLOGIE 1 | 03A002- | BUREAU PSYCHO 03A002
ET3VEN014 | VENTILATION BUREAU 03A002 | 2 | CVC | CHAUFFAGE ET CLIMATISATION | VEN | BOUCHE DE VENTILATION | BPC | BATIMENT PHILIPPE CANTON | ET3 | ETAGE 3 | ADD1 | ADDICTOLOGIE 1 | 03A002- | BUREAU PSYCHO 03A002
ET3MUR021 | MUR BUREAU 03A002 | 4 | BAT | BATIMENT | MUR | MUR | BPC | BATIMENT PHILIPPE CANTON | ET3 | ETAGE 3 | ADD1 | ADDICTOLOGIE 1 | 03A002- | BUREAU PSYCHO 03A002
ET3PLA021 | PLAFOND BUREAU 03A002 | 1 | BAT | BATIMENT | PLA | PLAFONDS | BPC | BATIMENT PHILIPPE CANTON | ET3 | ETAGE 3 | ADD1 | ADDICTOLOGIE 1 | 03A002- | BUREAU PSYCHO 03A002
ET3SOL021 | SOL BUREAU 03A002 | 1 | BAT | BATIMENT | SOL | SOL | BPC | BATIMENT PHILIPPE CANTON | ET3 | ETAGE 3 | ADD1 | ADDICTOLOGIE 1 | 03A002- | BUREAU PSYCHO 03A002
ET3MUM008 | MULTIMEDIA BUREAU 03A002 | 1 | TMM | TERMINAUX MULTIMEDIA | MUM | MULTIMEDIA | BPC | BATIMENT PHILIPPE CANTON | ET3 | ETAGE 3 | ADD1 | ADDICTOLOGIE 1 | 03A002- | BUREAU PSYCHO 03A002
ET3CHA010 | ENS CHAUFFAGE BUREAU 03A002 | 1 | CVC | CHAUFFAGE ET CLIMATISATION | CHA | CHAUFFAGE LOCAL | BPC | BATIMENT PHILIPPE CANTON | ET3 | ETAGE 3 | ADD1 | ADDICTOLOGIE 1 | 03A002- | BUREAU PSYCHO 03A002
ET3VRO005 | VOLET ROULANT BUREAU 03A002 | 1 | MEN | MENUISERIE | VRO | VOLET ROULANT | BPC | BATIMENT PHILIPPE CANTON | ET3 | ETAGE 3 | ADD1 | ADDICTOLOGIE 1 | 03A002- | BUREAU PSYCHO 03A002
ET3LUM022 | LUMINAIRE SANITAIRE 03A003 | 1 | ELE | ELECTRICITE ET ECLAIRAGE | LUM | LUMINAIRE | BPC | BATIMENT PHILIPPE CANTON | ET3 | ETAGE 3 | ADD1 | ADDICTOLOGIE 1 | 03A003- | SANITAIRE PERSO.03A003
ET3ELE022 | ELECTRICITE SANITAIRE 03A003 | 1 | ELE | ELECTRICITE ET ECLAIRAGE | ELE | PRISE ELECTRIQUE | BPC | BATIMENT PHILIPPE CANTON | ET3 | ETAGE 3 | ADD1 | ADDICTOLOGIE 1 | 03A003- | SANITAIRE PERSO.03A003
ET3DET022 | DETECTION INCENDIE SANITAIRE 03A003 | 1 | SSI | SECURITE INCENDIE | DET | DETECTION INCENDIE | BPC | BATIMENT PHILIPPE CANTON | ET3 | ETAGE 3 | ADD1 | ADDICTOLOGIE 1 | 03A003- | SANITAIRE PERSO.03A003
ET3VEN015 | VENTILATION SANITAIRE 03A003 | 2 | CVC | CHAUFFAGE ET CLIMATISATION | VEN | BOUCHE DE VENTILATION | BPC | BATIMENT PHILIPPE CANTON | ET3 | ETAGE 3 | ADD1 | ADDICTOLOGIE 1 | 03A003- | SANITAIRE PERSO.03A003
ET3MUR022 | MUR SANITAIRE 03A003 | 4 | BAT | BATIMENT | MUR | MUR | BPC | BATIMENT PHILIPPE CANTON | ET3 | ETAGE 3 | ADD1 | ADDICTOLOGIE 1 | 03A003- | SANITAIRE PERSO.03A003
ET3PLA022 | PLAFOND SANITAIRE 03A003 | 1 | BAT | BATIMENT | PLA | PLAFONDS | BPC | BATIMENT PHILIPPE CANTON | ET3 | ETAGE 3 | ADD1 | ADDICTOLOGIE 1 | 03A003- | SANITAIRE PERSO.03A003
ET3SOL022 | SOL SANITAIRE 03A003 | 1 | BAT | BATIMENT | SOL | SOL | BPC | BATIMENT PHILIPPE CANTON | ET3 | ETAGE 3 | ADD1 | ADDICTOLOGIE 1 | 03A003- | SANITAIRE PERSO.03A003
ET3LAV005 | LAVABO SANITAIRE 03A003 | 1 | PLB | PLOMBERIE SANITAIRE | LAV | LAVABO | BPC | BATIMENT PHILIPPE CANTON | ET3 | ETAGE 3 | ADD1 | ADDICTOLOGIE 1 | 03A003- | SANITAIRE PERSO.03A003
ET3ROB004 | ROBINETTERIE SANITAIRE 03A003 | 1 | PLB | PLOMBERIE SANITAIRE | ROB | ROBINETTERIE | BPC | BATIMENT PHILIPPE CANTON | ET3 | ETAGE 3 | ADD1 | ADDICTOLOGIE 1 | 03A003- | SANITAIRE PERSO.03A003
ET3W.C003 | W.C SANITAIRE 03A003 | 1 | PLB | PLOMBERIE SANITAIRE | W.C | W.C. | BPC | BATIMENT PHILIPPE CANTON | ET3 | ETAGE 3 | ADD1 | ADDICTOLOGIE 1 | 03A003- | SANITAIRE PERSO.03A003
ET3LUM023 | LUMINAIRE LOCAL 03A005 | 1 | ELE | ELECTRICITE ET ECLAIRAGE | LUM | LUMINAIRE | BPC | BATIMENT PHILIPPE CANTON | ET3 | ETAGE 3 | ADD1 | ADDICTOLOGIE 1 | 03A005- | LOCAL OFFICE ALIM.03A005
ET3ELE023 | ELECTRICITE LOCAL 03A005 | 1 | ELE | ELECTRICITE ET ECLAIRAGE | ELE | PRISE ELECTRIQUE | BPC | BATIMENT PHILIPPE CANTON | ET3 | ETAGE 3 | ADD1 | ADDICTOLOGIE 1 | 03A005- | LOCAL OFFICE ALIM.03A005
ET3DET023 | DETECTION INCENDIE LOCAL 03A005 | 1 | SSI | SECURITE INCENDIE | DET | DETECTION INCENDIE | BPC | BATIMENT PHILIPPE CANTON | ET3 | ETAGE 3 | ADD1 | ADDICTOLOGIE 1 | 03A005- | LOCAL OFFICE ALIM.03A005
ET3MUR023 | MUR LOCAL 03A005 | 4 | BAT | BATIMENT | MUR | MUR | BPC | BATIMENT PHILIPPE CANTON | ET3 | ETAGE 3 | ADD1 | ADDICTOLOGIE 1 | 03A005- | LOCAL OFFICE ALIM.03A005
ET3PLA023 | PLAFOND LOCAL 03A005 | 1 | BAT | BATIMENT | PLA | PLAFONDS | BPC | BATIMENT PHILIPPE CANTON | ET3 | ETAGE 3 | ADD1 | ADDICTOLOGIE 1 | 03A005- | LOCAL OFFICE ALIM.03A005
ET3SOL023 | SOL LOCAL 03A005 | 1 | BAT | BATIMENT | SOL | SOL | BPC | BATIMENT PHILIPPE CANTON | ET3 | ETAGE 3 | ADD1 | ADDICTOLOGIE 1 | 03A005- | LOCAL OFFICE ALIM.03A005
ET3ROB005 | ROBINETTERIE LOCAL 03A005 | 1 | PLB | PLOMBERIE SANITAIRE | ROB | ROBINETTERIE | BPC | BATIMENT PHILIPPE CANTON | ET3 | ETAGE 3 | ADD1 | ADDICTOLOGIE 1 | 03A005- | LOCAL OFFICE ALIM.03A005
ET3LAV006 | LAVABO LOCAL 03A005 | 1 | PLB | PLOMBERIE SANITAIRE | LAV | LAVABO | BPC | BATIMENT PHILIPPE CANTON | ET3 | ETAGE 3 | ADD1 | ADDICTOLOGIE 1 | 03A005- | LOCAL OFFICE ALIM.03A005
ET3LUM024 | LUMINAIRE SALLE 03A006 | 1 | ELE | ELECTRICITE ET ECLAIRAGE | LUM | LUMINAIRE | BPC | BATIMENT PHILIPPE CANTON | ET3 | ETAGE 3 | ADD1 | ADDICTOLOGIE 1 | 03A006- | SALLE A MANGER 03A006
ET3ELE024 | ELECTRICITE SALLE 03A006 | 1 | ELE | ELECTRICITE ET ECLAIRAGE | ELE | PRISE ELECTRIQUE | BPC | BATIMENT PHILIPPE CANTON | ET3 | ETAGE 3 | ADD1 | ADDICTOLOGIE 1 | 03A006- | SALLE A MANGER 03A006
ET3DET024 | DETECTION INCENDIE SALLE 03A006 | 1 | SSI | SECURITE INCENDIE | DET | DETECTION INCENDIE | BPC | BATIMENT PHILIPPE CANTON | ET3 | ETAGE 3 | ADD1 | ADDICTOLOGIE 1 | 03A006- | SALLE A MANGER 03A006
ET3VEN016 | VENTILATION SALLE 03A006 | 2 | CVC | CHAUFFAGE ET CLIMATISATION | VEN | BOUCHE DE VENTILATION | BPC | BATIMENT PHILIPPE CANTON | ET3 | ETAGE 3 | ADD1 | ADDICTOLOGIE 1 | 03A006- | SALLE A MANGER 03A006
ET3MUR024 | MUR SALLE 03A006 | 4 | BAT | BATIMENT | MUR | MUR | BPC | BATIMENT PHILIPPE CANTON | ET3 | ETAGE 3 | ADD1 | ADDICTOLOGIE 1 | 03A006- | SALLE A MANGER 03A006
ET3PLA024 | PLAFOND SALLE 03A006 | 1 | BAT | BATIMENT | PLA | PLAFONDS | BPC | BATIMENT PHILIPPE CANTON | ET3 | ETAGE 3 | ADD1 | ADDICTOLOGIE 1 | 03A006- | SALLE A MANGER 03A006
ET3SOL024 | SOL SALLE 03A006 | 1 | BAT | BATIMENT | SOL | SOL | BPC | BATIMENT PHILIPPE CANTON | ET3 | ETAGE 3 | ADD1 | ADDICTOLOGIE 1 | 03A006- | SALLE A MANGER 03A006
ET3CHA011 | ENS CHAUFFAGE SALLE 03A006 | 1 | CVC | CHAUFFAGE ET CLIMATISATION | CHA | CHAUFFAGE LOCAL | BPC | BATIMENT PHILIPPE CANTON | ET3 | ETAGE 3 | ADD1 | ADDICTOLOGIE 1 | 03A006- | SALLE A MANGER 03A006
ET3VRO006 | VOLET ROULANT SALLE 03A006 | 1 | MEN | MENUISERIE | VRO | VOLET ROULANT | BPC | BATIMENT PHILIPPE CANTON | ET3 | ETAGE 3 | ADD1 | ADDICTOLOGIE 1 | 03A006- | SALLE A MANGER 03A006
ET3LUM025 | LUMINAIRE BUREAU 03A009 | 1 | ELE | ELECTRICITE ET ECLAIRAGE | LUM | LUMINAIRE | BPC | BATIMENT PHILIPPE CANTON | ET3 | ETAGE 3 | ADD1 | ADDICTOLOGIE 1 | 03A009- | BUREAU ASSIST SOC 03A009
ET3ELE025 | ELECTRICITE BUREAU 03A009 | 1 | ELE | ELECTRICITE ET ECLAIRAGE | ELE | PRISE ELECTRIQUE | BPC | BATIMENT PHILIPPE CANTON | ET3 | ETAGE 3 | ADD1 | ADDICTOLOGIE 1 | 03A009- | BUREAU ASSIST SOC 03A009
ET3DET025 | DETECTION INCENDIE BUREAU 03A009 | 1 | SSI | SECURITE INCENDIE | DET | DETECTION INCENDIE | BPC | BATIMENT PHILIPPE CANTON | ET3 | ETAGE 3 | ADD1 | ADDICTOLOGIE 1 | 03A009- | BUREAU ASSIST SOC 03A009
ET3VEN017 | VENTILATION BUREAU 03A009 | 2 | CVC | CHAUFFAGE ET CLIMATISATION | VEN | BOUCHE DE VENTILATION | BPC | BATIMENT PHILIPPE CANTON | ET3 | ETAGE 3 | ADD1 | ADDICTOLOGIE 1 | 03A009- | BUREAU ASSIST SOC 03A009
ET3MUR025 | MUR BUREAU 03A009 | 4 | BAT | BATIMENT | MUR | MUR | BPC | BATIMENT PHILIPPE CANTON | ET3 | ETAGE 3 | ADD1 | ADDICTOLOGIE 1 | 03A009- | BUREAU ASSIST SOC 03A009
ET3PLA025 | PLAFOND BUREAU 03A009 | 1 | BAT | BATIMENT | PLA | PLAFONDS | BPC | BATIMENT PHILIPPE CANTON | ET3 | ETAGE 3 | ADD1 | ADDICTOLOGIE 1 | 03A009- | BUREAU ASSIST SOC 03A009
ET3SOL025 | SOL BUREAU 03A009 | 1 | BAT | BATIMENT | SOL | SOL | BPC | BATIMENT PHILIPPE CANTON | ET3 | ETAGE 3 | ADD1 | ADDICTOLOGIE 1 | 03A009- | BUREAU ASSIST SOC 03A009
ET3MUM009 | MULTIMEDIA BUREAU 03A009 | 1 | TMM | TERMINAUX MULTIMEDIA | MUM | MULTIMEDIA | BPC | BATIMENT PHILIPPE CANTON | ET3 | ETAGE 3 | ADD1 | ADDICTOLOGIE 1 | 03A009- | BUREAU ASSIST SOC 03A009
ET3CHA012 | ENS CHAUFFAGE BUREAU 03A009 | 1 | CVC | CHAUFFAGE ET CLIMATISATION | CHA | CHAUFFAGE LOCAL | BPC | BATIMENT PHILIPPE CANTON | ET3 | ETAGE 3 | ADD1 | ADDICTOLOGIE 1 | 03A009- | BUREAU ASSIST SOC 03A009
ET3VRO007 | VOLET ROULANT BUREAU 03A009 | 1 | MEN | MENUISERIE | VRO | VOLET ROULANT | BPC | BATIMENT PHILIPPE CANTON | ET3 | ETAGE 3 | ADD1 | ADDICTOLOGIE 1 | 03A009- | BUREAU ASSIST SOC 03A009
ET3LUM026 | LUMINAIRE BUREAU 03A004 | 1 | ELE | ELECTRICITE ET ECLAIRAGE | LUM | LUMINAIRE | BPC | BATIMENT PHILIPPE CANTON | ET3 | ETAGE 3 | ADD1 | ADDICTOLOGIE 1 | 03A004- | BUREAU NON MEDICAL 03A004
ET3ELE026 | ELECTRICITE BUREAU 03A004 | 1 | ELE | ELECTRICITE ET ECLAIRAGE | ELE | PRISE ELECTRIQUE | BPC | BATIMENT PHILIPPE CANTON | ET3 | ETAGE 3 | ADD1 | ADDICTOLOGIE 1 | 03A004- | BUREAU NON MEDICAL 03A004
ET3DET026 | DETECTION INCENDIE BUREAU 03A004 | 1 | SSI | SECURITE INCENDIE | DET | DETECTION INCENDIE | BPC | BATIMENT PHILIPPE CANTON | ET3 | ETAGE 3 | ADD1 | ADDICTOLOGIE 1 | 03A004- | BUREAU NON MEDICAL 03A004
ET3VEN018 | VENTILATION BUREAU 03A004 | 2 | CVC | CHAUFFAGE ET CLIMATISATION | VEN | BOUCHE DE VENTILATION | BPC | BATIMENT PHILIPPE CANTON | ET3 | ETAGE 3 | ADD1 | ADDICTOLOGIE 1 | 03A004- | BUREAU NON MEDICAL 03A004
ET3MUR026 | MUR BUREAU 03A004 | 4 | BAT | BATIMENT | MUR | MUR | BPC | BATIMENT PHILIPPE CANTON | ET3 | ETAGE 3 | ADD1 | ADDICTOLOGIE 1 | 03A004- | BUREAU NON MEDICAL 03A004
ET3PLA026 | PLAFOND BUREAU 03A004 | 1 | BAT | BATIMENT | PLA | PLAFONDS | BPC | BATIMENT PHILIPPE CANTON | ET3 | ETAGE 3 | ADD1 | ADDICTOLOGIE 1 | 03A004- | BUREAU NON MEDICAL 03A004
ET3SOL026 | SOL BUREAU 03A004 | 1 | BAT | BATIMENT | SOL | SOL | BPC | BATIMENT PHILIPPE CANTON | ET3 | ETAGE 3 | ADD1 | ADDICTOLOGIE 1 | 03A004- | BUREAU NON MEDICAL 03A004
ET3MUM010 | MULTIMEDIA BUREAU 03A004 | 1 | TMM | TERMINAUX MULTIMEDIA | MUM | MULTIMEDIA | BPC | BATIMENT PHILIPPE CANTON | ET3 | ETAGE 3 | ADD1 | ADDICTOLOGIE 1 | 03A004- | BUREAU NON MEDICAL 03A004
ET3CHA013 | ENS CHAUFFAGE BUREAU 03A004 | 1 | CVC | CHAUFFAGE ET CLIMATISATION | CHA | CHAUFFAGE LOCAL | BPC | BATIMENT PHILIPPE CANTON | ET3 | ETAGE 3 | ADD1 | ADDICTOLOGIE 1 | 03A004- | BUREAU NON MEDICAL 03A004
ET3VRO008 | VOLET ROULANT BUREAU 03A004 | 1 | MEN | MENUISERIE | VRO | VOLET ROULANT | BPC | BATIMENT PHILIPPE CANTON | ET3 | ETAGE 3 | ADD1 | ADDICTOLOGIE 1 | 03A004- | BUREAU NON MEDICAL 03A004
ET3LUM027 | LUMINAIRE COULOIR 03A900 | 1 | ELE | ELECTRICITE ET ECLAIRAGE | LUM | LUMINAIRE | BPC | BATIMENT PHILIPPE CANTON | ET3 | ETAGE 3 | ADD1 | ADDICTOLOGIE 1 | 03A900- | COULOIR CIRC.INTERNE 03A900
ET3ELE027 | ELECTRICITE COULOIR 03A900 | 1 | ELE | ELECTRICITE ET ECLAIRAGE | ELE | PRISE ELECTRIQUE | BPC | BATIMENT PHILIPPE CANTON | ET3 | ETAGE 3 | ADD1 | ADDICTOLOGIE 1 | 03A900- | COULOIR CIRC.INTERNE 03A900
ET3DET027 | DETECTION INCENDIE COULOIR 03A900 | 1 | SSI | SECURITE INCENDIE | DET | DETECTION INCENDIE | BPC | BATIMENT PHILIPPE CANTON | ET3 | ETAGE 3 | ADD1 | ADDICTOLOGIE 1 | 03A900- | COULOIR CIRC.INTERNE 03A900
ET3VEN019 | VENTILATION COULOIR 03A900 | 2 | CVC | CHAUFFAGE ET CLIMATISATION | VEN | BOUCHE DE VENTILATION | BPC | BATIMENT PHILIPPE CANTON | ET3 | ETAGE 3 | ADD1 | ADDICTOLOGIE 1 | 03A900- | COULOIR CIRC.INTERNE 03A900
ET3MUR027 | MURS COULOIR 03A900 | 4 | BAT | BATIMENT | MUR | MUR | BPC | BATIMENT PHILIPPE CANTON | ET3 | ETAGE 3 | ADD1 | ADDICTOLOGIE 1 | 03A900- | COULOIR CIRC.INTERNE 03A900
ET3PLA027 | PLAFOND COULOIR 03A900 | 1 | BAT | BATIMENT | PLA | PLAFONDS | BPC | BATIMENT PHILIPPE CANTON | ET3 | ETAGE 3 | ADD1 | ADDICTOLOGIE 1 | 03A900- | COULOIR CIRC.INTERNE 03A900
ET3SOL027 | SOL COULOIR 03A900 | 1 | BAT | BATIMENT | SOL | SOL | BPC | BATIMENT PHILIPPE CANTON | ET3 | ETAGE 3 | ADD1 | ADDICTOLOGIE 1 | 03A900- | COULOIR CIRC.INTERNE 03A900
ET3BES005 | BLOC SECOURS COULOIR 03A900 | 1 | SSI | SECURITE INCENDIE | BES | BLOC SECOURS | BPC | BATIMENT PHILIPPE CANTON | ET3 | ETAGE 3 | ADD1 | ADDICTOLOGIE 1 | 03A900- | COULOIR CIRC.INTERNE 03A900
ET3CHA014 | ENS CHAUFFAGE COULOIR 03A900 | 1 | CVC | CHAUFFAGE ET CLIMATISATION | CHA | CHAUFFAGE LOCAL | BPC | BATIMENT PHILIPPE CANTON | ET3 | ETAGE 3 | ADD1 | ADDICTOLOGIE 1 | 03A900- | COULOIR CIRC.INTERNE 03A900
ET3LUM028 | LUMINAIRE COULOIR 03A899 | 1 | ELE | ELECTRICITE ET ECLAIRAGE | LUM | LUMINAIRE | BPC | BATIMENT PHILIPPE CANTON | ET3 | ETAGE 3 | ADD1 | ADDICTOLOGIE 1 | 03A899- | COULOIR CIRC.INTERNE 03A899
ET3ELE028 | ELECTRICITE COULOIR 03A899 | 1 | ELE | ELECTRICITE ET ECLAIRAGE | ELE | PRISE ELECTRIQUE | BPC | BATIMENT PHILIPPE CANTON | ET3 | ETAGE 3 | ADD1 | ADDICTOLOGIE 1 | 03A899- | COULOIR CIRC.INTERNE 03A899
ET3DET028 | DETECTION INCENDIE COULOIR 03A899 | 1 | SSI | SECURITE INCENDIE | DET | DETECTION INCENDIE | BPC | BATIMENT PHILIPPE CANTON | ET3 | ETAGE 3 | ADD1 | ADDICTOLOGIE 1 | 03A899- | COULOIR CIRC.INTERNE 03A899
ET3VEN020 | VENTILATION COULOIR 03A899 | 2 | CVC | CHAUFFAGE ET CLIMATISATION | VEN | BOUCHE DE VENTILATION | BPC | BATIMENT PHILIPPE CANTON | ET3 | ETAGE 3 | ADD1 | ADDICTOLOGIE 1 | 03A899- | COULOIR CIRC.INTERNE 03A899
ET3MUR028 | MURS COULOIR 03A899 | 4 | BAT | BATIMENT | MUR | MUR | BPC | BATIMENT PHILIPPE CANTON | ET3 | ETAGE 3 | ADD1 | ADDICTOLOGIE 1 | 03A899- | COULOIR CIRC.INTERNE 03A899
ET3PLA028 | PLAFOND COULOIR 03A899 | 1 | BAT | BATIMENT | PLA | PLAFONDS | BPC | BATIMENT PHILIPPE CANTON | ET3 | ETAGE 3 | ADD1 | ADDICTOLOGIE 1 | 03A899- | COULOIR CIRC.INTERNE 03A899
ET3SOL028 | SOL COULOIR 03A899 | 1 | BAT | BATIMENT | SOL | SOL | BPC | BATIMENT PHILIPPE CANTON | ET3 | ETAGE 3 | ADD1 | ADDICTOLOGIE 1 | 03A899- | COULOIR CIRC.INTERNE 03A899
ET3BES006 | BLOC SECOURS COULOIR 03A899 | 1 | SSI | SECURITE INCENDIE | BES | BLOC SECOURS | BPC | BATIMENT PHILIPPE CANTON | ET3 | ETAGE 3 | ADD1 | ADDICTOLOGIE 1 | 03A899- | COULOIR CIRC.INTERNE 03A899
ET3CHA015 | ENS CHAUFFAGE COULOIR 03A899 | 1 | CVC | CHAUFFAGE ET CLIMATISATION | CHA | CHAUFFAGE LOCAL | BPC | BATIMENT PHILIPPE CANTON | ET3 | ETAGE 3 | ADD1 | ADDICTOLOGIE 1 | 03A899- | COULOIR CIRC.INTERNE 03A899
ET3EXT043 | EXTINCTEUR 043 COULOIR 03A899 | 1 | SSI | SECURITE INCENDIE | EXT | EXTINCTEUR | BPC | BATIMENT PHILIPPE CANTON | ET3 | ETAGE 3 | ADD1 | ADDICTOLOGIE 1 | 03A899- | COULOIR CIRC.INTERNE 03A899
ET3LUM029 | LUMINAIRE LOCAL 03A008 | 1 | ELE | ELECTRICITE ET ECLAIRAGE | LUM | LUMINAIRE | BPC | BATIMENT PHILIPPE CANTON | ET3 | ETAGE 3 | ADD1 | ADDICTOLOGIE 1 | 03A008- | LOCAL PREPA REPAS 03A008
ET3ELE029 | ELECTRICITE LOCAL 03A008 | 1 | ELE | ELECTRICITE ET ECLAIRAGE | ELE | PRISE ELECTRIQUE | BPC | BATIMENT PHILIPPE CANTON | ET3 | ETAGE 3 | ADD1 | ADDICTOLOGIE 1 | 03A008- | LOCAL PREPA REPAS 03A008
ET3DET029 | DETECTION INCENDIE LOCAL 03A008 | 1 | SSI | SECURITE INCENDIE | DET | DETECTION INCENDIE | BPC | BATIMENT PHILIPPE CANTON | ET3 | ETAGE 3 | ADD1 | ADDICTOLOGIE 1 | 03A008- | LOCAL PREPA REPAS 03A008
ET3MUR029 | MUR LOCAL 03A008 | 4 | BAT | BATIMENT | MUR | MUR | BPC | BATIMENT PHILIPPE CANTON | ET3 | ETAGE 3 | ADD1 | ADDICTOLOGIE 1 | 03A008- | LOCAL PREPA REPAS 03A008
ET3PLA029 | PLAFOND LOCAL 03A008 | 1 | BAT | BATIMENT | PLA | PLAFONDS | BPC | BATIMENT PHILIPPE CANTON | ET3 | ETAGE 3 | ADD1 | ADDICTOLOGIE 1 | 03A008- | LOCAL PREPA REPAS 03A008
ET3SOL029 | SOL LOCAL 03A008 | 1 | BAT | BATIMENT | SOL | SOL | BPC | BATIMENT PHILIPPE CANTON | ET3 | ETAGE 3 | ADD1 | ADDICTOLOGIE 1 | 03A008- | LOCAL PREPA REPAS 03A008
ET3LUM030 | LUMINAIRE BUREAU 03A007 | 1 | ELE | ELECTRICITE ET ECLAIRAGE | LUM | LUMINAIRE | BPC | BATIMENT PHILIPPE CANTON | ET3 | ETAGE 3 | ADD1 | ADDICTOLOGIE 1 | 03A007- | BUREAU EXTERNE 03A007
ET3ELE030 | ELECTRICITE BUREAU 03A007 | 1 | ELE | ELECTRICITE ET ECLAIRAGE | ELE | PRISE ELECTRIQUE | BPC | BATIMENT PHILIPPE CANTON | ET3 | ETAGE 3 | ADD1 | ADDICTOLOGIE 1 | 03A007- | BUREAU EXTERNE 03A007
ET3DET030 | DETECTION INCENDIE BUREAU 03A007 | 1 | SSI | SECURITE INCENDIE | DET | DETECTION INCENDIE | BPC | BATIMENT PHILIPPE CANTON | ET3 | ETAGE 3 | ADD1 | ADDICTOLOGIE 1 | 03A007- | BUREAU EXTERNE 03A007
ET3VEN021 | VENTILATION BUREAU 03A007 | 2 | CVC | CHAUFFAGE ET CLIMATISATION | VEN | BOUCHE DE VENTILATION | BPC | BATIMENT PHILIPPE CANTON | ET3 | ETAGE 3 | ADD1 | ADDICTOLOGIE 1 | 03A007- | BUREAU EXTERNE 03A007
ET3MUR030 | MUR BUREAU 03A007 | 4 | BAT | BATIMENT | MUR | MUR | BPC | BATIMENT PHILIPPE CANTON | ET3 | ETAGE 3 | ADD1 | ADDICTOLOGIE 1 | 03A007- | BUREAU EXTERNE 03A007
ET3PLA030 | PLAFOND BUREAU 03A007 | 1 | BAT | BATIMENT | PLA | PLAFONDS | BPC | BATIMENT PHILIPPE CANTON | ET3 | ETAGE 3 | ADD1 | ADDICTOLOGIE 1 | 03A007- | BUREAU EXTERNE 03A007
ET3SOL030 | SOL BUREAU 03A007 | 1 | BAT | BATIMENT | SOL | SOL | BPC | BATIMENT PHILIPPE CANTON | ET3 | ETAGE 3 | ADD1 | ADDICTOLOGIE 1 | 03A007- | BUREAU EXTERNE 03A007
ET3MUM011 | MULTIMEDIA BUREAU 03A007 | 1 | TMM | TERMINAUX MULTIMEDIA | MUM | MULTIMEDIA | BPC | BATIMENT PHILIPPE CANTON | ET3 | ETAGE 3 | ADD1 | ADDICTOLOGIE 1 | 03A007- | BUREAU EXTERNE 03A007
ET3CHA016 | ENS CHAUFFAGE BUREAU 03A007 | 1 | CVC | CHAUFFAGE ET CLIMATISATION | CHA | CHAUFFAGE LOCAL | BPC | BATIMENT PHILIPPE CANTON | ET3 | ETAGE 3 | ADD1 | ADDICTOLOGIE 1 | 03A007- | BUREAU EXTERNE 03A007
ET3VRO009 | VOLET ROULANT BUREAU 03A007 | 1 | MEN | MENUISERIE | VRO | VOLET ROULANT | BPC | BATIMENT PHILIPPE CANTON | ET3 | ETAGE 3 | ADD1 | ADDICTOLOGIE 1 | 03A007- | BUREAU EXTERNE 03A007
ET3LUM031 | LUMINAIRE SALLE 03A012 | 1 | ELE | ELECTRICITE ET ECLAIRAGE | LUM | LUMINAIRE | BPC | BATIMENT PHILIPPE CANTON | ET3 | ETAGE 3 | ADD1 | ADDICTOLOGIE 1 | 03A012- | SALLE ERGOTHERAPIE 03A012
ET3ELE031 | ELECTRICITE SALLE 03A012 | 1 | ELE | ELECTRICITE ET ECLAIRAGE | ELE | PRISE ELECTRIQUE | BPC | BATIMENT PHILIPPE CANTON | ET3 | ETAGE 3 | ADD1 | ADDICTOLOGIE 1 | 03A012- | SALLE ERGOTHERAPIE 03A012
ET3DET031 | DETECTION INCENDIE SALLE 03A012 | 1 | SSI | SECURITE INCENDIE | DET | DETECTION INCENDIE | BPC | BATIMENT PHILIPPE CANTON | ET3 | ETAGE 3 | ADD1 | ADDICTOLOGIE 1 | 03A012- | SALLE ERGOTHERAPIE 03A012
ET3VEN022 | VENTILATION SALLE 03A012 | 2 | CVC | CHAUFFAGE ET CLIMATISATION | VEN | BOUCHE DE VENTILATION | BPC | BATIMENT PHILIPPE CANTON | ET3 | ETAGE 3 | ADD1 | ADDICTOLOGIE 1 | 03A012- | SALLE ERGOTHERAPIE 03A012
ET3MUR031 | MUR SALLE 03A012 | 4 | BAT | BATIMENT | MUR | MUR | BPC | BATIMENT PHILIPPE CANTON | ET3 | ETAGE 3 | ADD1 | ADDICTOLOGIE 1 | 03A012- | SALLE ERGOTHERAPIE 03A012
ET3PLA031 | PLAFOND SALLE 03A012 | 1 | BAT | BATIMENT | PLA | PLAFONDS | BPC | BATIMENT PHILIPPE CANTON | ET3 | ETAGE 3 | ADD1 | ADDICTOLOGIE 1 | 03A012- | SALLE ERGOTHERAPIE 03A012
ET3SOL031 | SOL SALLE 03A012 | 1 | BAT | BATIMENT | SOL | SOL | BPC | BATIMENT PHILIPPE CANTON | ET3 | ETAGE 3 | ADD1 | ADDICTOLOGIE 1 | 03A012- | SALLE ERGOTHERAPIE 03A012
ET3CHA017 | ENS CHAUFFAGE SALLE 03A012 | 1 | CVC | CHAUFFAGE ET CLIMATISATION | CHA | CHAUFFAGE LOCAL | BPC | BATIMENT PHILIPPE CANTON | ET3 | ETAGE 3 | ADD1 | ADDICTOLOGIE 1 | 03A012- | SALLE ERGOTHERAPIE 03A012
ET3VRO010 | VOLET ROULANT SALLE 03A012 | 1 | MEN | MENUISERIE | VRO | VOLET ROULANT | BPC | BATIMENT PHILIPPE CANTON | ET3 | ETAGE 3 | ADD1 | ADDICTOLOGIE 1 | 03A012- | SALLE ERGOTHERAPIE 03A012
ET3LUM032 | LUMINAIRE CH 03A013 | 1 | ELE | ELECTRICITE ET ECLAIRAGE | LUM | LUMINAIRE | BPC | BATIMENT PHILIPPE CANTON | ET3 | ETAGE 3 | ADD1 | ADDICTOLOGIE 1 | 03A013A- | CH SIMPLE 03A013a
ET3ELE032 | ELECTRICITE CH 03A013 | 1 | ELE | ELECTRICITE ET ECLAIRAGE | ELE | PRISE ELECTRIQUE | BPC | BATIMENT PHILIPPE CANTON | ET3 | ETAGE 3 | ADD1 | ADDICTOLOGIE 1 | 03A013A- | CH SIMPLE 03A013a
ET3DET032 | DETECTION INCENDIE CH 03A013 | 1 | SSI | SECURITE INCENDIE | DET | DETECTION INCENDIE | BPC | BATIMENT PHILIPPE CANTON | ET3 | ETAGE 3 | ADD1 | ADDICTOLOGIE 1 | 03A013A- | CH SIMPLE 03A013a
ET3VEN023 | VENTILATION CH 03A013 | 2 | CVC | CHAUFFAGE ET CLIMATISATION | VEN | BOUCHE DE VENTILATION | BPC | BATIMENT PHILIPPE CANTON | ET3 | ETAGE 3 | ADD1 | ADDICTOLOGIE 1 | 03A013A- | CH SIMPLE 03A013a
ET3MUR032 | MUR CH 03A013 | 4 | BAT | BATIMENT | MUR | MUR | BPC | BATIMENT PHILIPPE CANTON | ET3 | ETAGE 3 | ADD1 | ADDICTOLOGIE 1 | 03A013A- | CH SIMPLE 03A013a
ET3PLA032 | PLAFOND CH 03A013 | 1 | BAT | BATIMENT | PLA | PLAFONDS | BPC | BATIMENT PHILIPPE CANTON | ET3 | ETAGE 3 | ADD1 | ADDICTOLOGIE 1 | 03A013A- | CH SIMPLE 03A013a
ET3SOL032 | SOL CH 03A013 | 1 | BAT | BATIMENT | SOL | SOL | BPC | BATIMENT PHILIPPE CANTON | ET3 | ETAGE 3 | ADD1 | ADDICTOLOGIE 1 | 03A013A- | CH SIMPLE 03A013a
ET3LAV007 | LAVABO CH 03A013 | 1 | PLB | PLOMBERIE SANITAIRE | LAV | LAVABO | BPC | BATIMENT PHILIPPE CANTON | ET3 | ETAGE 3 | ADD1 | ADDICTOLOGIE 1 | 03A013B- | SDB CH SIMPLE 03A013b
ET3DOU080 | DOUCHE CH 03A013 | 1 | PLB | PLOMBERIE SANITAIRE | DOU | DOUCHE | BPC | BATIMENT PHILIPPE CANTON | ET3 | ETAGE 3 | ADD1 | ADDICTOLOGIE 1 | 03A013B- | SDB CH SIMPLE 03A013b
ET3ROB006 | ROBINETTERIE CH 03A013 | 1 | PLB | PLOMBERIE SANITAIRE | ROB | ROBINETTERIE | BPC | BATIMENT PHILIPPE CANTON | ET3 | ETAGE 3 | ADD1 | ADDICTOLOGIE 1 | 03A013B- | SDB CH SIMPLE 03A013b
ET3W.C004 | W.C CH 03A013 | 1 | PLB | PLOMBERIE SANITAIRE | W.C | W.C. | BPC | BATIMENT PHILIPPE CANTON | ET3 | ETAGE 3 | ADD1 | ADDICTOLOGIE 1 | 03A013B- | SDB CH SIMPLE 03A013b
ET3CHA018 | ENS CHAUFFAGE CH 03A013 | 1 | CVC | CHAUFFAGE ET CLIMATISATION | CHA | CHAUFFAGE LOCAL | BPC | BATIMENT PHILIPPE CANTON | ET3 | ETAGE 3 | ADD1 | ADDICTOLOGIE 1 | 03A013A- | CH SIMPLE 03A013a
ET3MUM012 | MULTIMEDIA CH 03A013 | 1 | TMM | TERMINAUX MULTIMEDIA | MUM | MULTIMEDIA | BPC | BATIMENT PHILIPPE CANTON | ET3 | ETAGE 3 | ADD1 | ADDICTOLOGIE 1 | 03A013A- | CH SIMPLE 03A013a
ET3VRO011 | VOLET ROULANT CH 03A013 | 1 | MEN | MENUISERIE | VRO | VOLET ROULANT | BPC | BATIMENT PHILIPPE CANTON | ET3 | ETAGE 3 | ADD1 | ADDICTOLOGIE 1 | 03A013A- | CH SIMPLE 03A013a
ET3PAM001 | POIRE APPEL MALADE CH 03A013 | 1 | APM | APPELS MALADE | PAM | POIRE APPEL MALADE | BPC | BATIMENT PHILIPPE CANTON | ET3 | ETAGE 3 | ADD1 | ADDICTOLOGIE 1 | 03A013A- | CH SIMPLE 03A013a
ET3PGM001 | PRISES GAZ MEDICAUX 03A013 | 3 | GMD | GAZ MEDICAUX | PGM | PRISES GAZ MEDICAUX | BPC | BATIMENT PHILIPPE CANTON | ET3 | ETAGE 3 | ADD1 | ADDICTOLOGIE 1 | 03A013A- | CH SIMPLE 03A013a
ET3LUM033 | LUMINAIRE CH 03A014 | 1 | ELE | ELECTRICITE ET ECLAIRAGE | LUM | LUMINAIRE | BPC | BATIMENT PHILIPPE CANTON | ET3 | ETAGE 3 | ADD1 | ADDICTOLOGIE 1 | 03A014A- | CH SIMPLE 03A014a
ET3ELE033 | ELECTRICITE CH 03A014 | 1 | ELE | ELECTRICITE ET ECLAIRAGE | ELE | PRISE ELECTRIQUE | BPC | BATIMENT PHILIPPE CANTON | ET3 | ETAGE 3 | ADD1 | ADDICTOLOGIE 1 | 03A014A- | CH SIMPLE 03A014a
ET3DET033 | DETECTION INCENDIE CH 03A014 | 1 | SSI | SECURITE INCENDIE | DET | DETECTION INCENDIE | BPC | BATIMENT PHILIPPE CANTON | ET3 | ETAGE 3 | ADD1 | ADDICTOLOGIE 1 | 03A014A- | CH SIMPLE 03A014a
ET3VEN024 | VENTILATION CH 03A014 | 2 | CVC | CHAUFFAGE ET CLIMATISATION | VEN | BOUCHE DE VENTILATION | BPC | BATIMENT PHILIPPE CANTON | ET3 | ETAGE 3 | ADD1 | ADDICTOLOGIE 1 | 03A014A- | CH SIMPLE 03A014a
ET3MUR033 | MUR CH 03A014 | 4 | BAT | BATIMENT | MUR | MUR | BPC | BATIMENT PHILIPPE CANTON | ET3 | ETAGE 3 | ADD1 | ADDICTOLOGIE 1 | 03A014A- | CH SIMPLE 03A014a
ET3PLA033 | PLAFOND CH 03A014 | 1 | BAT | BATIMENT | PLA | PLAFONDS | BPC | BATIMENT PHILIPPE CANTON | ET3 | ETAGE 3 | ADD1 | ADDICTOLOGIE 1 | 03A014A- | CH SIMPLE 03A014a
ET3SOL033 | SOL CH 03A014 | 1 | BAT | BATIMENT | SOL | SOL | BPC | BATIMENT PHILIPPE CANTON | ET3 | ETAGE 3 | ADD1 | ADDICTOLOGIE 1 | 03A014A- | CH SIMPLE 03A014a
ET3LAV008 | LAVABO CH 03A014 | 1 | PLB | PLOMBERIE SANITAIRE | LAV | LAVABO | BPC | BATIMENT PHILIPPE CANTON | ET3 | ETAGE 3 | ADD1 | ADDICTOLOGIE 1 | 03A014B- | SDB CH SIMPLE 03A014b
ET3DOU081 | DOUCHE CH 03A014 | 1 | PLB | PLOMBERIE SANITAIRE | DOU | DOUCHE | BPC | BATIMENT PHILIPPE CANTON | ET3 | ETAGE 3 | ADD1 | ADDICTOLOGIE 1 | 03A014B- | SDB CH SIMPLE 03A014b
ET3ROB007 | ROBINETTERIE CH 03A014 | 1 | PLB | PLOMBERIE SANITAIRE | ROB | ROBINETTERIE | BPC | BATIMENT PHILIPPE CANTON | ET3 | ETAGE 3 | ADD1 | ADDICTOLOGIE 1 | 03A014B- | SDB CH SIMPLE 03A014b
ET3W.C005 | W.C CH 03A014 | 1 | PLB | PLOMBERIE SANITAIRE | W.C | W.C. | BPC | BATIMENT PHILIPPE CANTON | ET3 | ETAGE 3 | ADD1 | ADDICTOLOGIE 1 | 03A014B- | SDB CH SIMPLE 03A014b
ET3CHA019 | ENS CHAUFFAGE CH 03A014 | 1 | CVC | CHAUFFAGE ET CLIMATISATION | CHA | CHAUFFAGE LOCAL | BPC | BATIMENT PHILIPPE CANTON | ET3 | ETAGE 3 | ADD1 | ADDICTOLOGIE 1 | 03A014A- | CH SIMPLE 03A014a
ET3MUM013 | MULTIMEDIA CH 03A014 | 1 | TMM | TERMINAUX MULTIMEDIA | MUM | MULTIMEDIA | BPC | BATIMENT PHILIPPE CANTON | ET3 | ETAGE 3 | ADD1 | ADDICTOLOGIE 1 | 03A014A- | CH SIMPLE 03A014a
ET3VRO012 | VOLET ROULANT CH 03A014 | 1 | MEN | MENUISERIE | VRO | VOLET ROULANT | BPC | BATIMENT PHILIPPE CANTON | ET3 | ETAGE 3 | ADD1 | ADDICTOLOGIE 1 | 03A014A- | CH SIMPLE 03A014a
ET3PAM002 | POIRE APPEL MALADE CH 03A014 | 1 | APM | APPELS MALADE | PAM | POIRE APPEL MALADE | BPC | BATIMENT PHILIPPE CANTON | ET3 | ETAGE 3 | ADD1 | ADDICTOLOGIE 1 | 03A014A- | CH SIMPLE 03A014a
ET3PGM002 | PRISES GAZ MEDICAUX 03A014 | 3 | GMD | GAZ MEDICAUX | PGM | PRISES GAZ MEDICAUX | BPC | BATIMENT PHILIPPE CANTON | ET3 | ETAGE 3 | ADD1 | ADDICTOLOGIE 1 | 03A014A- | CH SIMPLE 03A014a
ET3LUM034 | LUMINAIRE CH 03A015 | 1 | ELE | ELECTRICITE ET ECLAIRAGE | LUM | LUMINAIRE | BPC | BATIMENT PHILIPPE CANTON | ET3 | ETAGE 3 | ADD1 | ADDICTOLOGIE 1 | 03A015A- | CH SIMPLE 03A015a
ET3ELE034 | ELECTRICITE CH 03A015 | 1 | ELE | ELECTRICITE ET ECLAIRAGE | ELE | PRISE ELECTRIQUE | BPC | BATIMENT PHILIPPE CANTON | ET3 | ETAGE 3 | ADD1 | ADDICTOLOGIE 1 | 03A015A- | CH SIMPLE 03A015a
ET3DET034 | DETECTION INCENDIE CH 03A015 | 1 | SSI | SECURITE INCENDIE | DET | DETECTION INCENDIE | BPC | BATIMENT PHILIPPE CANTON | ET3 | ETAGE 3 | ADD1 | ADDICTOLOGIE 1 | 03A015A- | CH SIMPLE 03A015a
ET3VEN025 | VENTILATION CH 03A015 | 2 | CVC | CHAUFFAGE ET CLIMATISATION | VEN | BOUCHE DE VENTILATION | BPC | BATIMENT PHILIPPE CANTON | ET3 | ETAGE 3 | ADD1 | ADDICTOLOGIE 1 | 03A015A- | CH SIMPLE 03A015a
ET3MUR034 | MUR CH 03A015 | 4 | BAT | BATIMENT | MUR | MUR | BPC | BATIMENT PHILIPPE CANTON | ET3 | ETAGE 3 | ADD1 | ADDICTOLOGIE 1 | 03A015A- | CH SIMPLE 03A015a
ET3PLA034 | PLAFOND CH 03A015 | 1 | BAT | BATIMENT | PLA | PLAFONDS | BPC | BATIMENT PHILIPPE CANTON | ET3 | ETAGE 3 | ADD1 | ADDICTOLOGIE 1 | 03A015A- | CH SIMPLE 03A015a
ET3SOL034 | SOL CH 03A015 | 1 | BAT | BATIMENT | SOL | SOL | BPC | BATIMENT PHILIPPE CANTON | ET3 | ETAGE 3 | ADD1 | ADDICTOLOGIE 1 | 03A015A- | CH SIMPLE 03A015a
ET3LAV009 | LAVABO CH 03A015 | 1 | PLB | PLOMBERIE SANITAIRE | LAV | LAVABO | BPC | BATIMENT PHILIPPE CANTON | ET3 | ETAGE 3 | ADD1 | ADDICTOLOGIE 1 | 03A015B- | SDB CH SIMPLE 03A015b
ET3DOU001 | DOUCHE CH 03A015 | 1 | PLB | PLOMBERIE SANITAIRE | DOU | DOUCHE | BPC | BATIMENT PHILIPPE CANTON | ET3 | ETAGE 3 | ADD1 | ADDICTOLOGIE 1 | 03A015B- | SDB CH SIMPLE 03A015b
ET3ROB008 | ROBINETTERIE CH 03A015 | 1 | PLB | PLOMBERIE SANITAIRE | ROB | ROBINETTERIE | BPC | BATIMENT PHILIPPE CANTON | ET3 | ETAGE 3 | ADD1 | ADDICTOLOGIE 1 | 03A015B- | SDB CH SIMPLE 03A015b
ET3W.C006 | W.C CH 03A015 | 1 | PLB | PLOMBERIE SANITAIRE | W.C | W.C. | BPC | BATIMENT PHILIPPE CANTON | ET3 | ETAGE 3 | ADD1 | ADDICTOLOGIE 1 | 03A015B- | SDB CH SIMPLE 03A015b
ET3CHA020 | ENS CHAUFFAGE CH 03A015 | 1 | CVC | CHAUFFAGE ET CLIMATISATION | CHA | CHAUFFAGE LOCAL | BPC | BATIMENT PHILIPPE CANTON | ET3 | ETAGE 3 | ADD1 | ADDICTOLOGIE 1 | 03A015A- | CH SIMPLE 03A015a
ET3MUM014 | MULTIMEDIA CH 03A015 | 1 | TMM | TERMINAUX MULTIMEDIA | MUM | MULTIMEDIA | BPC | BATIMENT PHILIPPE CANTON | ET3 | ETAGE 3 | ADD1 | ADDICTOLOGIE 1 | 03A015A- | CH SIMPLE 03A015a
ET3VRO013 | VOLET ROULANT CH 03A015 | 1 | MEN | MENUISERIE | VRO | VOLET ROULANT | BPC | BATIMENT PHILIPPE CANTON | ET3 | ETAGE 3 | ADD1 | ADDICTOLOGIE 1 | 03A015A- | CH SIMPLE 03A015a
ET3PAM003 | POIRE APPEL MALADE CH 03A015 | 1 | APM | APPELS MALADE | PAM | POIRE APPEL MALADE | BPC | BATIMENT PHILIPPE CANTON | ET3 | ETAGE 3 | ADD1 | ADDICTOLOGIE 1 | 03A015A- | CH SIMPLE 03A015a
ET3PGM003 | PRISES GAZ MEDICAUX 03A015 | 3 | GMD | GAZ MEDICAUX | PGM | PRISES GAZ MEDICAUX | BPC | BATIMENT PHILIPPE CANTON | ET3 | ETAGE 3 | ADD1 | ADDICTOLOGIE 1 | 03A015A- | CH SIMPLE 03A015a
ET3LUM035 | LUMINAIRE CH 03A019 | 1 | ELE | ELECTRICITE ET ECLAIRAGE | LUM | LUMINAIRE | BPC | BATIMENT PHILIPPE CANTON | ET3 | ETAGE 3 | ADD1 | ADDICTOLOGIE 1 | 03A019A- | CH SIMPLE 03A019a
ET3ELE035 | ELECTRICITE CH 03A019 | 1 | ELE | ELECTRICITE ET ECLAIRAGE | ELE | PRISE ELECTRIQUE | BPC | BATIMENT PHILIPPE CANTON | ET3 | ETAGE 3 | ADD1 | ADDICTOLOGIE 1 | 03A019A- | CH SIMPLE 03A019a
ET3DET035 | DETECTION INCENDIE CH 03A019 | 1 | SSI | SECURITE INCENDIE | DET | DETECTION INCENDIE | BPC | BATIMENT PHILIPPE CANTON | ET3 | ETAGE 3 | ADD1 | ADDICTOLOGIE 1 | 03A019A- | CH SIMPLE 03A019a
ET3VEN026 | VENTILATION CH 03A019 | 2 | CVC | CHAUFFAGE ET CLIMATISATION | VEN | BOUCHE DE VENTILATION | BPC | BATIMENT PHILIPPE CANTON | ET3 | ETAGE 3 | ADD1 | ADDICTOLOGIE 1 | 03A019A- | CH SIMPLE 03A019a
ET3MUR035 | MUR CH 03A019 | 4 | BAT | BATIMENT | MUR | MUR | BPC | BATIMENT PHILIPPE CANTON | ET3 | ETAGE 3 | ADD1 | ADDICTOLOGIE 1 | 03A019A- | CH SIMPLE 03A019a
ET3PLA035 | PLAFOND CH 03A019 | 1 | BAT | BATIMENT | PLA | PLAFONDS | BPC | BATIMENT PHILIPPE CANTON | ET3 | ETAGE 3 | ADD1 | ADDICTOLOGIE 1 | 03A019A- | CH SIMPLE 03A019a
ET3SOL035 | SOL CH 03A019 | 1 | BAT | BATIMENT | SOL | SOL | BPC | BATIMENT PHILIPPE CANTON | ET3 | ETAGE 3 | ADD1 | ADDICTOLOGIE 1 | 03A019A- | CH SIMPLE 03A019a
ET3LAV010 | LAVABO CH 03A019 | 1 | PLB | PLOMBERIE SANITAIRE | LAV | LAVABO | BPC | BATIMENT PHILIPPE CANTON | ET3 | ETAGE 3 | ADD1 | ADDICTOLOGIE 1 | 03A019B- | SDB CH SIMPLE 03A019b
ET3DOU002 | DOUCHE CH 03A019 | 1 | PLB | PLOMBERIE SANITAIRE | DOU | DOUCHE | BPC | BATIMENT PHILIPPE CANTON | ET3 | ETAGE 3 | ADD1 | ADDICTOLOGIE 1 | 03A019B- | SDB CH SIMPLE 03A019b
ET3ROB009 | ROBINETTERIE CH 03A019 | 1 | PLB | PLOMBERIE SANITAIRE | ROB | ROBINETTERIE | BPC | BATIMENT PHILIPPE CANTON | ET3 | ETAGE 3 | ADD1 | ADDICTOLOGIE 1 | 03A019B- | SDB CH SIMPLE 03A019b
ET3W.C007 | W.C CH 03A019 | 1 | PLB | PLOMBERIE SANITAIRE | W.C | W.C. | BPC | BATIMENT PHILIPPE CANTON | ET3 | ETAGE 3 | ADD1 | ADDICTOLOGIE 1 | 03A019B- | SDB CH SIMPLE 03A019b
ET3CHA021 | ENS CHAUFFAGE CH 03A019 | 1 | CVC | CHAUFFAGE ET CLIMATISATION | CHA | CHAUFFAGE LOCAL | BPC | BATIMENT PHILIPPE CANTON | ET3 | ETAGE 3 | ADD1 | ADDICTOLOGIE 1 | 03A019A- | CH SIMPLE 03A019a
ET3MUM015 | MULTIMEDIA CH 03A019 | 1 | TMM | TERMINAUX MULTIMEDIA | MUM | MULTIMEDIA | BPC | BATIMENT PHILIPPE CANTON | ET3 | ETAGE 3 | ADD1 | ADDICTOLOGIE 1 | 03A019A- | CH SIMPLE 03A019a
ET3VRO014 | VOLET ROULANT CH 03A019 | 1 | MEN | MENUISERIE | VRO | VOLET ROULANT | BPC | BATIMENT PHILIPPE CANTON | ET3 | ETAGE 3 | ADD1 | ADDICTOLOGIE 1 | 03A019A- | CH SIMPLE 03A019a
ET3PAM004 | POIRE APPEL MALADE CH 03A019 | 1 | APM | APPELS MALADE | PAM | POIRE APPEL MALADE | BPC | BATIMENT PHILIPPE CANTON | ET3 | ETAGE 3 | ADD1 | ADDICTOLOGIE 1 | 03A019A- | CH SIMPLE 03A019a
ET3PGM004 | PRISES GAZ MEDICAUX 03A019 | 3 | GMD | GAZ MEDICAUX | PGM | PRISES GAZ MEDICAUX | BPC | BATIMENT PHILIPPE CANTON | ET3 | ETAGE 3 | ADD1 | ADDICTOLOGIE 1 | 03A019A- | CH SIMPLE 03A019a
ET3LUM036 | LUMINAIRE LOCAL 03A017 | 1 | ELE | ELECTRICITE ET ECLAIRAGE | LUM | LUMINAIRE | BPC | BATIMENT PHILIPPE CANTON | ET3 | ETAGE 3 | ADD1 | ADDICTOLOGIE 1 | 03A017- | LOCAL MENAGE 03A017
ET3ELE036 | ELECTRICITE LOCAL 03A017 | 1 | ELE | ELECTRICITE ET ECLAIRAGE | ELE | PRISE ELECTRIQUE | BPC | BATIMENT PHILIPPE CANTON | ET3 | ETAGE 3 | ADD1 | ADDICTOLOGIE 1 | 03A017- | LOCAL MENAGE 03A017
ET3DET036 | DETECTION INCENDIE LOCAL 03A017 | 1 | SSI | SECURITE INCENDIE | DET | DETECTION INCENDIE | BPC | BATIMENT PHILIPPE CANTON | ET3 | ETAGE 3 | ADD1 | ADDICTOLOGIE 1 | 03A017- | LOCAL MENAGE 03A017
ET3MUR036 | MUR LOCAL 03A017 | 4 | BAT | BATIMENT | MUR | MUR | BPC | BATIMENT PHILIPPE CANTON | ET3 | ETAGE 3 | ADD1 | ADDICTOLOGIE 1 | 03A017- | LOCAL MENAGE 03A017
ET3PLA036 | PLAFOND LOCAL 03A017 | 1 | BAT | BATIMENT | PLA | PLAFONDS | BPC | BATIMENT PHILIPPE CANTON | ET3 | ETAGE 3 | ADD1 | ADDICTOLOGIE 1 | 03A017- | LOCAL MENAGE 03A017
ET3SOL036 | SOL LOCAL 03A017 | 1 | BAT | BATIMENT | SOL | SOL | BPC | BATIMENT PHILIPPE CANTON | ET3 | ETAGE 3 | ADD1 | ADDICTOLOGIE 1 | 03A017- | LOCAL MENAGE 03A017
ET3ROB010 | ROBINETTERIE LOCAL 03A017 | 1 | PLB | PLOMBERIE SANITAIRE | ROB | ROBINETTERIE | BPC | BATIMENT PHILIPPE CANTON | ET3 | ETAGE 3 | ADD1 | ADDICTOLOGIE 1 | 03A017- | LOCAL MENAGE 03A017
ET3LUM037 | LUMINAIRE LOCAL 03A018 | 1 | ELE | ELECTRICITE ET ECLAIRAGE | LUM | LUMINAIRE | BPC | BATIMENT PHILIPPE CANTON | ET3 | ETAGE 3 | ADD1 | ADDICTOLOGIE 1 | 03A018- | LOCAL DETENTE 03A018
ET3ELE037 | ELECTRICITE LOCAL 03A018 | 1 | ELE | ELECTRICITE ET ECLAIRAGE | ELE | PRISE ELECTRIQUE | BPC | BATIMENT PHILIPPE CANTON | ET3 | ETAGE 3 | ADD1 | ADDICTOLOGIE 1 | 03A018- | LOCAL DETENTE 03A018
ET3DET037 | DETECTION INCENDIE LOCAL 03A018 | 1 | SSI | SECURITE INCENDIE | DET | DETECTION INCENDIE | BPC | BATIMENT PHILIPPE CANTON | ET3 | ETAGE 3 | ADD1 | ADDICTOLOGIE 1 | 03A018- | LOCAL DETENTE 03A018
ET3VEN027 | VENTILATION LOCAL 03A018 | 2 | CVC | CHAUFFAGE ET CLIMATISATION | VEN | BOUCHE DE VENTILATION | BPC | BATIMENT PHILIPPE CANTON | ET3 | ETAGE 3 | ADD1 | ADDICTOLOGIE 1 | 03A018- | LOCAL DETENTE 03A018
ET3MUR037 | MUR LOCAL 03A018 | 4 | BAT | BATIMENT | MUR | MUR | BPC | BATIMENT PHILIPPE CANTON | ET3 | ETAGE 3 | ADD1 | ADDICTOLOGIE 1 | 03A018- | LOCAL DETENTE 03A018
ET3PLA037 | PLAFOND LOCAL 03A018 | 1 | BAT | BATIMENT | PLA | PLAFONDS | BPC | BATIMENT PHILIPPE CANTON | ET3 | ETAGE 3 | ADD1 | ADDICTOLOGIE 1 | 03A018- | LOCAL DETENTE 03A018
ET3SOL037 | SOL LOCAL 03A018 | 1 | BAT | BATIMENT | SOL | SOL | BPC | BATIMENT PHILIPPE CANTON | ET3 | ETAGE 3 | ADD1 | ADDICTOLOGIE 1 | 03A018- | LOCAL DETENTE 03A018
ET3CHA022 | ENS CHAUFFAGE LOCAL 03A018 | 1 | CVC | CHAUFFAGE ET CLIMATISATION | CHA | CHAUFFAGE LOCAL | BPC | BATIMENT PHILIPPE CANTON | ET3 | ETAGE 3 | ADD1 | ADDICTOLOGIE 1 | 03A018- | LOCAL DETENTE 03A018
ET3LUM038 | LUMINAIRE LOCAL 03A016 | 1 | ELE | ELECTRICITE ET ECLAIRAGE | LUM | LUMINAIRE | BPC | BATIMENT PHILIPPE CANTON | ET3 | ETAGE 3 | ADD1 | ADDICTOLOGIE 1 | 03A016- | LOCAL STOCK DOT.03A016
ET3ELE038 | ELECTRICITE LOCAL 03A016 | 1 | ELE | ELECTRICITE ET ECLAIRAGE | ELE | PRISE ELECTRIQUE | BPC | BATIMENT PHILIPPE CANTON | ET3 | ETAGE 3 | ADD1 | ADDICTOLOGIE 1 | 03A016- | LOCAL STOCK DOT.03A016
ET3DET038 | DETECTION INCENDIE LOCAL 03A016 | 1 | SSI | SECURITE INCENDIE | DET | DETECTION INCENDIE | BPC | BATIMENT PHILIPPE CANTON | ET3 | ETAGE 3 | ADD1 | ADDICTOLOGIE 1 | 03A016- | LOCAL STOCK DOT.03A016
ET3MUR038 | MUR LOCAL 03A016 | 4 | BAT | BATIMENT | MUR | MUR | BPC | BATIMENT PHILIPPE CANTON | ET3 | ETAGE 3 | ADD1 | ADDICTOLOGIE 1 | 03A016- | LOCAL STOCK DOT.03A016
ET3PLA038 | PLAFOND LOCAL 03A016 | 1 | BAT | BATIMENT | PLA | PLAFONDS | BPC | BATIMENT PHILIPPE CANTON | ET3 | ETAGE 3 | ADD1 | ADDICTOLOGIE 1 | 03A016- | LOCAL STOCK DOT.03A016
ET3SOL038 | SOL LOCAL 03A016 | 1 | BAT | BATIMENT | SOL | SOL | BPC | BATIMENT PHILIPPE CANTON | ET3 | ETAGE 3 | ADD1 | ADDICTOLOGIE 1 | 03A016- | LOCAL STOCK DOT.03A016
ET3LUM039 | LUMINAIRE COULOIR 03A897 | 1 | ELE | ELECTRICITE ET ECLAIRAGE | LUM | LUMINAIRE | BPC | BATIMENT PHILIPPE CANTON | ET3 | ETAGE 3 | ADD1 | ADDICTOLOGIE 1 | 03A897- | COULOIR CIRC.INTERNE 03A897
ET3ELE039 | ELECTRICITE COULOIR 03A897 | 1 | ELE | ELECTRICITE ET ECLAIRAGE | ELE | PRISE ELECTRIQUE | BPC | BATIMENT PHILIPPE CANTON | ET3 | ETAGE 3 | ADD1 | ADDICTOLOGIE 1 | 03A897- | COULOIR CIRC.INTERNE 03A897
ET3DET039 | DETECTION INCENDIE COULOIR 03A897 | 1 | SSI | SECURITE INCENDIE | DET | DETECTION INCENDIE | BPC | BATIMENT PHILIPPE CANTON | ET3 | ETAGE 3 | ADD1 | ADDICTOLOGIE 1 | 03A897- | COULOIR CIRC.INTERNE 03A897
ET3VEN028 | VENTILATION COULOIR 03A897 | 2 | CVC | CHAUFFAGE ET CLIMATISATION | VEN | BOUCHE DE VENTILATION | BPC | BATIMENT PHILIPPE CANTON | ET3 | ETAGE 3 | ADD1 | ADDICTOLOGIE 1 | 03A897- | COULOIR CIRC.INTERNE 03A897
ET3MUR039 | MURS COULOIR 03A897 | 4 | BAT | BATIMENT | MUR | MUR | BPC | BATIMENT PHILIPPE CANTON | ET3 | ETAGE 3 | ADD1 | ADDICTOLOGIE 1 | 03A897- | COULOIR CIRC.INTERNE 03A897
ET3PLA039 | PLAFOND COULOIR 03A897 | 1 | BAT | BATIMENT | PLA | PLAFONDS | BPC | BATIMENT PHILIPPE CANTON | ET3 | ETAGE 3 | ADD1 | ADDICTOLOGIE 1 | 03A897- | COULOIR CIRC.INTERNE 03A897
ET3SOL039 | SOL COULOIR 03A897 | 1 | BAT | BATIMENT | SOL | SOL | BPC | BATIMENT PHILIPPE CANTON | ET3 | ETAGE 3 | ADD1 | ADDICTOLOGIE 1 | 03A897- | COULOIR CIRC.INTERNE 03A897
ET3BES007 | BLOC SECOURS COULOIR 03A897 | 1 | SSI | SECURITE INCENDIE | BES | BLOC SECOURS | BPC | BATIMENT PHILIPPE CANTON | ET3 | ETAGE 3 | ADD1 | ADDICTOLOGIE 1 | 03A897- | COULOIR CIRC.INTERNE 03A897
ET3CHA023 | ENS CHAUFFAGE COULOIR 03A897 | 1 | CVC | CHAUFFAGE ET CLIMATISATION | CHA | CHAUFFAGE LOCAL | BPC | BATIMENT PHILIPPE CANTON | ET3 | ETAGE 3 | ADD1 | ADDICTOLOGIE 1 | 03A897- | COULOIR CIRC.INTERNE 03A897
ET3LUM040 | LUMINAIRE CH 03A020 | 1 | ELE | ELECTRICITE ET ECLAIRAGE | LUM | LUMINAIRE | BPC | BATIMENT PHILIPPE CANTON | ET3 | ETAGE 3 | ADD1 | ADDICTOLOGIE 1 | 03A020A- | CH SIMPLE 03A020a
ET3ELE040 | ELECTRICITE CH 03A020 | 1 | ELE | ELECTRICITE ET ECLAIRAGE | ELE | PRISE ELECTRIQUE | BPC | BATIMENT PHILIPPE CANTON | ET3 | ETAGE 3 | ADD1 | ADDICTOLOGIE 1 | 03A020A- | CH SIMPLE 03A020a
ET3DET040 | DETECTION INCENDIE CH 03A020 | 1 | SSI | SECURITE INCENDIE | DET | DETECTION INCENDIE | BPC | BATIMENT PHILIPPE CANTON | ET3 | ETAGE 3 | ADD1 | ADDICTOLOGIE 1 | 03A020A- | CH SIMPLE 03A020a
ET3VEN029 | VENTILATION CH 03A020 | 2 | CVC | CHAUFFAGE ET CLIMATISATION | VEN | BOUCHE DE VENTILATION | BPC | BATIMENT PHILIPPE CANTON | ET3 | ETAGE 3 | ADD1 | ADDICTOLOGIE 1 | 03A020A- | CH SIMPLE 03A020a
ET3MUR040 | MUR CH 03A020 | 4 | BAT | BATIMENT | MUR | MUR | BPC | BATIMENT PHILIPPE CANTON | ET3 | ETAGE 3 | ADD1 | ADDICTOLOGIE 1 | 03A020A- | CH SIMPLE 03A020a
ET3PLA040 | PLAFOND CH 03A020 | 1 | BAT | BATIMENT | PLA | PLAFONDS | BPC | BATIMENT PHILIPPE CANTON | ET3 | ETAGE 3 | ADD1 | ADDICTOLOGIE 1 | 03A020A- | CH SIMPLE 03A020a
ET3SOL040 | SOL CH 03A020 | 1 | BAT | BATIMENT | SOL | SOL | BPC | BATIMENT PHILIPPE CANTON | ET3 | ETAGE 3 | ADD1 | ADDICTOLOGIE 1 | 03A020A- | CH SIMPLE 03A020a
ET3LAV011 | LAVABO CH 03A020 | 1 | PLB | PLOMBERIE SANITAIRE | LAV | LAVABO | BPC | BATIMENT PHILIPPE CANTON | ET3 | ETAGE 3 | ADD1 | ADDICTOLOGIE 1 | 03A020B- | SDB CH SIMPLE 03A020b
ET3DOU003 | DOUCHE CH 03A020 | 1 | PLB | PLOMBERIE SANITAIRE | DOU | DOUCHE | BPC | BATIMENT PHILIPPE CANTON | ET3 | ETAGE 3 | ADD1 | ADDICTOLOGIE 1 | 03A020B- | SDB CH SIMPLE 03A020b
ET3ROB011 | ROBINETTERIE CH 03A020 | 1 | PLB | PLOMBERIE SANITAIRE | ROB | ROBINETTERIE | BPC | BATIMENT PHILIPPE CANTON | ET3 | ETAGE 3 | ADD1 | ADDICTOLOGIE 1 | 03A020B- | SDB CH SIMPLE 03A020b
ET3W.C008 | W.C CH 03A020 | 1 | PLB | PLOMBERIE SANITAIRE | W.C | W.C. | BPC | BATIMENT PHILIPPE CANTON | ET3 | ETAGE 3 | ADD1 | ADDICTOLOGIE 1 | 03A020B- | SDB CH SIMPLE 03A020b
ET3CHA024 | ENS CHAUFFAGE CH 03A020 | 1 | CVC | CHAUFFAGE ET CLIMATISATION | CHA | CHAUFFAGE LOCAL | BPC | BATIMENT PHILIPPE CANTON | ET3 | ETAGE 3 | ADD1 | ADDICTOLOGIE 1 | 03A020A- | CH SIMPLE 03A020a
ET3MUM016 | MULTIMEDIA CH 03A020 | 1 | TMM | TERMINAUX MULTIMEDIA | MUM | MULTIMEDIA | BPC | BATIMENT PHILIPPE CANTON | ET3 | ETAGE 3 | ADD1 | ADDICTOLOGIE 1 | 03A020A- | CH SIMPLE 03A020a
ET3VRO015 | VOLET ROULANT CH 03A020 | 1 | MEN | MENUISERIE | VRO | VOLET ROULANT | BPC | BATIMENT PHILIPPE CANTON | ET3 | ETAGE 3 | ADD1 | ADDICTOLOGIE 1 | 03A020A- | CH SIMPLE 03A020a
ET3PAM005 | POIRE APPEL MALADE CH 03A020 | 1 | APM | APPELS MALADE | PAM | POIRE APPEL MALADE | BPC | BATIMENT PHILIPPE CANTON | ET3 | ETAGE 3 | ADD1 | ADDICTOLOGIE 1 | 03A020A- | CH SIMPLE 03A020a
ET3PGM005 | PRISES GAZ MEDICAUX 03A020 | 3 | GMD | GAZ MEDICAUX | PGM | PRISES GAZ MEDICAUX | BPC | BATIMENT PHILIPPE CANTON | ET3 | ETAGE 3 | ADD1 | ADDICTOLOGIE 1 | 03A020A- | CH SIMPLE 03A020a
ET3LUM041 | LUMINAIRE CH 03A021 | 1 | ELE | ELECTRICITE ET ECLAIRAGE | LUM | LUMINAIRE | BPC | BATIMENT PHILIPPE CANTON | ET3 | ETAGE 3 | ADD1 | ADDICTOLOGIE 1 | 03A021A- | CH SIMPLE 03A021a
ET3ELE041 | ELECTRICITE CH 03A021 | 1 | ELE | ELECTRICITE ET ECLAIRAGE | ELE | PRISE ELECTRIQUE | BPC | BATIMENT PHILIPPE CANTON | ET3 | ETAGE 3 | ADD1 | ADDICTOLOGIE 1 | 03A021A- | CH SIMPLE 03A021a
ET3DET041 | DETECTION INCENDIE CH 03A021 | 1 | SSI | SECURITE INCENDIE | DET | DETECTION INCENDIE | BPC | BATIMENT PHILIPPE CANTON | ET3 | ETAGE 3 | ADD1 | ADDICTOLOGIE 1 | 03A021A- | CH SIMPLE 03A021a
ET3VEN030 | VENTILATION CH 03A021 | 2 | CVC | CHAUFFAGE ET CLIMATISATION | VEN | BOUCHE DE VENTILATION | BPC | BATIMENT PHILIPPE CANTON | ET3 | ETAGE 3 | ADD1 | ADDICTOLOGIE 1 | 03A021A- | CH SIMPLE 03A021a
ET3MUR041 | MUR CH 03A021 | 4 | BAT | BATIMENT | MUR | MUR | BPC | BATIMENT PHILIPPE CANTON | ET3 | ETAGE 3 | ADD1 | ADDICTOLOGIE 1 | 03A021A- | CH SIMPLE 03A021a
ET3PLA041 | PLAFOND CH 03A021 | 1 | BAT | BATIMENT | PLA | PLAFONDS | BPC | BATIMENT PHILIPPE CANTON | ET3 | ETAGE 3 | ADD1 | ADDICTOLOGIE 1 | 03A021A- | CH SIMPLE 03A021a
ET3SOL041 | SOL CH 03A021 | 1 | BAT | BATIMENT | SOL | SOL | BPC | BATIMENT PHILIPPE CANTON | ET3 | ETAGE 3 | ADD1 | ADDICTOLOGIE 1 | 03A021A- | CH SIMPLE 03A021a
ET3LAV012 | LAVABO CH 03A021 | 1 | PLB | PLOMBERIE SANITAIRE | LAV | LAVABO | BPC | BATIMENT PHILIPPE CANTON | ET3 | ETAGE 3 | ADD1 | ADDICTOLOGIE 1 | 03A021A- | CH SIMPLE 03A021a
ET3DOU004 | DOUCHE CH 03A021 | 1 | PLB | PLOMBERIE SANITAIRE | DOU | DOUCHE | BPC | BATIMENT PHILIPPE CANTON | ET3 | ETAGE 3 | ADD1 | ADDICTOLOGIE 1 | 03A021A- | CH SIMPLE 03A021a
ET3ROB012 | ROBINETTERIE CH 03A021 | 1 | PLB | PLOMBERIE SANITAIRE | ROB | ROBINETTERIE | BPC | BATIMENT PHILIPPE CANTON | ET3 | ETAGE 3 | ADD1 | ADDICTOLOGIE 1 | 03A021A- | CH SIMPLE 03A021a
ET3W.C009 | W.C CH 03A021 | 1 | PLB | PLOMBERIE SANITAIRE | W.C | W.C. | BPC | BATIMENT PHILIPPE CANTON | ET3 | ETAGE 3 | ADD1 | ADDICTOLOGIE 1 | 03A021A- | CH SIMPLE 03A021a
ET3CHA025 | ENS CHAUFFAGE CH 03A021 | 1 | CVC | CHAUFFAGE ET CLIMATISATION | CHA | CHAUFFAGE LOCAL | BPC | BATIMENT PHILIPPE CANTON | ET3 | ETAGE 3 | ADD1 | ADDICTOLOGIE 1 | 03A021A- | CH SIMPLE 03A021a
ET3MUM017 | MULTIMEDIA CH 03A021 | 1 | TMM | TERMINAUX MULTIMEDIA | MUM | MULTIMEDIA | BPC | BATIMENT PHILIPPE CANTON | ET3 | ETAGE 3 | ADD1 | ADDICTOLOGIE 1 | 03A021A- | CH SIMPLE 03A021a
ET3VRO016 | VOLET ROULANT CH 03A021 | 1 | MEN | MENUISERIE | VRO | VOLET ROULANT | BPC | BATIMENT PHILIPPE CANTON | ET3 | ETAGE 3 | ADD1 | ADDICTOLOGIE 1 | 03A021A- | CH SIMPLE 03A021a
ET3PAM006 | POIRE APPEL MALADE CH 03A021 | 1 | APM | APPELS MALADE | PAM | POIRE APPEL MALADE | BPC | BATIMENT PHILIPPE CANTON | ET3 | ETAGE 3 | ADD1 | ADDICTOLOGIE 1 | 03A021A- | CH SIMPLE 03A021a
ET3PGM006 | PRISES GAZ MEDICAUX 03A021 | 3 | GMD | GAZ MEDICAUX | PGM | PRISES GAZ MEDICAUX | BPC | BATIMENT PHILIPPE CANTON | ET3 | ETAGE 3 | ADD1 | ADDICTOLOGIE 1 | 03A021A- | CH SIMPLE 03A021a
ET3LUM042 | LUMINAIRE CH 03A022 | 1 | ELE | ELECTRICITE ET ECLAIRAGE | LUM | LUMINAIRE | BPC | BATIMENT PHILIPPE CANTON | ET3 | ETAGE 3 | ADD1 | ADDICTOLOGIE 1 | 03A022A- | CH SIMPLE 03A022a
ET3ELE042 | ELECTRICITE CH 03A022 | 1 | ELE | ELECTRICITE ET ECLAIRAGE | ELE | PRISE ELECTRIQUE | BPC | BATIMENT PHILIPPE CANTON | ET3 | ETAGE 3 | ADD1 | ADDICTOLOGIE 1 | 03A022A- | CH SIMPLE 03A022a
ET3DET042 | DETECTION INCENDIE CH 03A022 | 1 | SSI | SECURITE INCENDIE | DET | DETECTION INCENDIE | BPC | BATIMENT PHILIPPE CANTON | ET3 | ETAGE 3 | ADD1 | ADDICTOLOGIE 1 | 03A022A- | CH SIMPLE 03A022a
ET3VEN031 | VENTILATION CH 03A022 | 2 | CVC | CHAUFFAGE ET CLIMATISATION | VEN | BOUCHE DE VENTILATION | BPC | BATIMENT PHILIPPE CANTON | ET3 | ETAGE 3 | ADD1 | ADDICTOLOGIE 1 | 03A022A- | CH SIMPLE 03A022a
ET3MUR042 | MUR CH 03A022 | 4 | BAT | BATIMENT | MUR | MUR | BPC | BATIMENT PHILIPPE CANTON | ET3 | ETAGE 3 | ADD1 | ADDICTOLOGIE 1 | 03A022A- | CH SIMPLE 03A022a
ET3PLA042 | PLAFOND CH 03A022 | 1 | BAT | BATIMENT | PLA | PLAFONDS | BPC | BATIMENT PHILIPPE CANTON | ET3 | ETAGE 3 | ADD1 | ADDICTOLOGIE 1 | 03A022A- | CH SIMPLE 03A022a
ET3SOL042 | SOL CH 03A022 | 1 | BAT | BATIMENT | SOL | SOL | BPC | BATIMENT PHILIPPE CANTON | ET3 | ETAGE 3 | ADD1 | ADDICTOLOGIE 1 | 03A022A- | CH SIMPLE 03A022a
ET3LAV013 | LAVABO CH 03A022 | 1 | PLB | PLOMBERIE SANITAIRE | LAV | LAVABO | BPC | BATIMENT PHILIPPE CANTON | ET3 | ETAGE 3 | ADD1 | ADDICTOLOGIE 1 | 03A022B- | SDB CH SIMPLE 03A022b
ET3DOU005 | DOUCHE CH 03A022 | 1 | PLB | PLOMBERIE SANITAIRE | DOU | DOUCHE | BPC | BATIMENT PHILIPPE CANTON | ET3 | ETAGE 3 | ADD1 | ADDICTOLOGIE 1 | 03A022B- | SDB CH SIMPLE 03A022b
ET3ROB013 | ROBINETTERIE CH 03A022 | 1 | PLB | PLOMBERIE SANITAIRE | ROB | ROBINETTERIE | BPC | BATIMENT PHILIPPE CANTON | ET3 | ETAGE 3 | ADD1 | ADDICTOLOGIE 1 | 03A022B- | SDB CH SIMPLE 03A022b
ET3W.C010 | W.C CH 03A022 | 1 | PLB | PLOMBERIE SANITAIRE | W.C | W.C. | BPC | BATIMENT PHILIPPE CANTON | ET3 | ETAGE 3 | ADD1 | ADDICTOLOGIE 1 | 03A022B- | SDB CH SIMPLE 03A022b
ET3CHA026 | ENS CHAUFFAGE CH 03A022 | 1 | CVC | CHAUFFAGE ET CLIMATISATION | CHA | CHAUFFAGE LOCAL | BPC | BATIMENT PHILIPPE CANTON | ET3 | ETAGE 3 | ADD1 | ADDICTOLOGIE 1 | 03A022A- | CH SIMPLE 03A022a
ET3MUM018 | MULTIMEDIA CH 03A022 | 1 | TMM | TERMINAUX MULTIMEDIA | MUM | MULTIMEDIA | BPC | BATIMENT PHILIPPE CANTON | ET3 | ETAGE 3 | ADD1 | ADDICTOLOGIE 1 | 03A022A- | CH SIMPLE 03A022a
ET3VRO017 | VOLET ROULANT CH 03A022 | 1 | MEN | MENUISERIE | VRO | VOLET ROULANT | BPC | BATIMENT PHILIPPE CANTON | ET3 | ETAGE 3 | ADD1 | ADDICTOLOGIE 1 | 03A022A- | CH SIMPLE 03A022a
ET3PAM007 | POIRE APPEL MALADE CH 03A022 | 1 | APM | APPELS MALADE | PAM | POIRE APPEL MALADE | BPC | BATIMENT PHILIPPE CANTON | ET3 | ETAGE 3 | ADD1 | ADDICTOLOGIE 1 | 03A022A- | CH SIMPLE 03A022a
ET3PGM007 | PRISES GAZ MEDICAUX 03A022 | 3 | GMD | GAZ MEDICAUX | PGM | PRISES GAZ MEDICAUX | BPC | BATIMENT PHILIPPE CANTON | ET3 | ETAGE 3 | ADD1 | ADDICTOLOGIE 1 | 03A022A- | CH SIMPLE 03A022a
ET3LUM043 | LUMINAIRE COULOIR 03A896 | 1 | ELE | ELECTRICITE ET ECLAIRAGE | LUM | LUMINAIRE | BPC | BATIMENT PHILIPPE CANTON | ET3 | ETAGE 3 | ADD2 | ADDICTOLOGIE 2 | 03A896- | COULOIR CIRC.INTERNE 03A896
ET3ELE043 | ELECTRICITE COULOIR 03A896 | 1 | ELE | ELECTRICITE ET ECLAIRAGE | ELE | PRISE ELECTRIQUE | BPC | BATIMENT PHILIPPE CANTON | ET3 | ETAGE 3 | ADD2 | ADDICTOLOGIE 2 | 03A896- | COULOIR CIRC.INTERNE 03A896
ET3DET043 | DETECTION INCENDIE COULOIR 03A896 | 1 | SSI | SECURITE INCENDIE | DET | DETECTION INCENDIE | BPC | BATIMENT PHILIPPE CANTON | ET3 | ETAGE 3 | ADD2 | ADDICTOLOGIE 2 | 03A896- | COULOIR CIRC.INTERNE 03A896
ET3VEN032 | VENTILATION COULOIR 03A896 | 2 | CVC | CHAUFFAGE ET CLIMATISATION | VEN | BOUCHE DE VENTILATION | BPC | BATIMENT PHILIPPE CANTON | ET3 | ETAGE 3 | ADD2 | ADDICTOLOGIE 2 | 03A896- | COULOIR CIRC.INTERNE 03A896
ET3MUR043 | MURS COULOIR 03A896 | 4 | BAT | BATIMENT | MUR | MUR | BPC | BATIMENT PHILIPPE CANTON | ET3 | ETAGE 3 | ADD2 | ADDICTOLOGIE 2 | 03A896- | COULOIR CIRC.INTERNE 03A896
ET3PLA043 | PLAFOND COULOIR 03A896 | 1 | BAT | BATIMENT | PLA | PLAFONDS | BPC | BATIMENT PHILIPPE CANTON | ET3 | ETAGE 3 | ADD2 | ADDICTOLOGIE 2 | 03A896- | COULOIR CIRC.INTERNE 03A896
ET3SOL043 | SOL COULOIR 03A896 | 1 | BAT | BATIMENT | SOL | SOL | BPC | BATIMENT PHILIPPE CANTON | ET3 | ETAGE 3 | ADD2 | ADDICTOLOGIE 2 | 03A896- | COULOIR CIRC.INTERNE 03A896
ET3BES008 | BLOC SECOURS COULOIR 03A896 | 1 | SSI | SECURITE INCENDIE | BES | BLOC SECOURS | BPC | BATIMENT PHILIPPE CANTON | ET3 | ETAGE 3 | ADD2 | ADDICTOLOGIE 2 | 03A896- | COULOIR CIRC.INTERNE 03A896
ET3CHA027 | ENS CHAUFFAGE COULOIR 03A896 | 1 | CVC | CHAUFFAGE ET CLIMATISATION | CHA | CHAUFFAGE LOCAL | BPC | BATIMENT PHILIPPE CANTON | ET3 | ETAGE 3 | ADD2 | ADDICTOLOGIE 2 | 03A896- | COULOIR CIRC.INTERNE 03A896
ET3LUM044 | LUMINAIRE CH 03A024 | 1 | ELE | ELECTRICITE ET ECLAIRAGE | LUM | LUMINAIRE | BPC | BATIMENT PHILIPPE CANTON | ET3 | ETAGE 3 | ADD2 | ADDICTOLOGIE 2 | 03A024A- | CH SIMPLE 03A024a
ET3ELE044 | ELECTRICITE CH 03A024 | 1 | ELE | ELECTRICITE ET ECLAIRAGE | ELE | PRISE ELECTRIQUE | BPC | BATIMENT PHILIPPE CANTON | ET3 | ETAGE 3 | ADD2 | ADDICTOLOGIE 2 | 03A024A- | CH SIMPLE 03A024a
ET3DET044 | DETECTION INCENDIE CH 03A024 | 1 | SSI | SECURITE INCENDIE | DET | DETECTION INCENDIE | BPC | BATIMENT PHILIPPE CANTON | ET3 | ETAGE 3 | ADD2 | ADDICTOLOGIE 2 | 03A024A- | CH SIMPLE 03A024a
ET3VEN033 | VENTILATION CH 03A024 | 2 | CVC | CHAUFFAGE ET CLIMATISATION | VEN | BOUCHE DE VENTILATION | BPC | BATIMENT PHILIPPE CANTON | ET3 | ETAGE 3 | ADD2 | ADDICTOLOGIE 2 | 03A024A- | CH SIMPLE 03A024a
ET3MUR044 | MUR CH 03A024 | 4 | BAT | BATIMENT | MUR | MUR | BPC | BATIMENT PHILIPPE CANTON | ET3 | ETAGE 3 | ADD2 | ADDICTOLOGIE 2 | 03A024A- | CH SIMPLE 03A024a
ET3PLA044 | PLAFOND CH 03A024 | 1 | BAT | BATIMENT | PLA | PLAFONDS | BPC | BATIMENT PHILIPPE CANTON | ET3 | ETAGE 3 | ADD2 | ADDICTOLOGIE 2 | 03A024A- | CH SIMPLE 03A024a
ET3SOL044 | SOL CH 03A024 | 1 | BAT | BATIMENT | SOL | SOL | BPC | BATIMENT PHILIPPE CANTON | ET3 | ETAGE 3 | ADD2 | ADDICTOLOGIE 2 | 03A024A- | CH SIMPLE 03A024a
ET3LAV014 | LAVABO CH 03A024 | 1 | PLB | PLOMBERIE SANITAIRE | LAV | LAVABO | BPC | BATIMENT PHILIPPE CANTON | ET3 | ETAGE 3 | ADD2 | ADDICTOLOGIE 2 | 03A024B- | SDB CH SIMPLE 03A024b
ET3DOU006 | DOUCHE CH 03A024 | 1 | PLB | PLOMBERIE SANITAIRE | DOU | DOUCHE | BPC | BATIMENT PHILIPPE CANTON | ET3 | ETAGE 3 | ADD2 | ADDICTOLOGIE 2 | 03A024B- | SDB CH SIMPLE 03A024b
ET3ROB014 | ROBINETTERIE CH 03A024 | 1 | PLB | PLOMBERIE SANITAIRE | ROB | ROBINETTERIE | BPC | BATIMENT PHILIPPE CANTON | ET3 | ETAGE 3 | ADD2 | ADDICTOLOGIE 2 | 03A024B- | SDB CH SIMPLE 03A024b
ET3W.C011 | W.C CH 03A024 | 1 | PLB | PLOMBERIE SANITAIRE | W.C | W.C. | BPC | BATIMENT PHILIPPE CANTON | ET3 | ETAGE 3 | ADD2 | ADDICTOLOGIE 2 | 03A024B- | SDB CH SIMPLE 03A024b
ET3CHA028 | ENS CHAUFFAGE CH 03A024 | 1 | CVC | CHAUFFAGE ET CLIMATISATION | CHA | CHAUFFAGE LOCAL | BPC | BATIMENT PHILIPPE CANTON | ET3 | ETAGE 3 | ADD2 | ADDICTOLOGIE 2 | 03A024A- | CH SIMPLE 03A024a
ET3MUM019 | MULTIMEDIA CH 03A024 | 1 | TMM | TERMINAUX MULTIMEDIA | MUM | MULTIMEDIA | BPC | BATIMENT PHILIPPE CANTON | ET3 | ETAGE 3 | ADD2 | ADDICTOLOGIE 2 | 03A024A- | CH SIMPLE 03A024a
ET3VRO018 | VOLET ROULANT CH 03A024 | 1 | MEN | MENUISERIE | VRO | VOLET ROULANT | BPC | BATIMENT PHILIPPE CANTON | ET3 | ETAGE 3 | ADD2 | ADDICTOLOGIE 2 | 03A024A- | CH SIMPLE 03A024a
ET3PAM008 | POIRE APPEL MALADE CH 03A024 | 1 | APM | APPELS MALADE | PAM | POIRE APPEL MALADE | BPC | BATIMENT PHILIPPE CANTON | ET3 | ETAGE 3 | ADD2 | ADDICTOLOGIE 2 | 03A024A- | CH SIMPLE 03A024a
ET3PGM008 | PRISES GAZ MEDICAUX 03A024 | 3 | GMD | GAZ MEDICAUX | PGM | PRISES GAZ MEDICAUX | BPC | BATIMENT PHILIPPE CANTON | ET3 | ETAGE 3 | ADD2 | ADDICTOLOGIE 2 | 03A024A- | CH SIMPLE 03A024a
ET3LUM045 | LUMINAIRE CH 03A027 | 1 | ELE | ELECTRICITE ET ECLAIRAGE | LUM | LUMINAIRE | BPC | BATIMENT PHILIPPE CANTON | ET3 | ETAGE 3 | ADD2 | ADDICTOLOGIE 2 | 03A027A- | CH SIMPLE 03A027a
ET3ELE045 | ELECTRICITE CH 03A027 | 1 | ELE | ELECTRICITE ET ECLAIRAGE | ELE | PRISE ELECTRIQUE | BPC | BATIMENT PHILIPPE CANTON | ET3 | ETAGE 3 | ADD2 | ADDICTOLOGIE 2 | 03A027A- | CH SIMPLE 03A027a
ET3DET045 | DETECTION INCENDIE CH 03A027 | 1 | SSI | SECURITE INCENDIE | DET | DETECTION INCENDIE | BPC | BATIMENT PHILIPPE CANTON | ET3 | ETAGE 3 | ADD2 | ADDICTOLOGIE 2 | 03A027A- | CH SIMPLE 03A027a
ET3VEN034 | VENTILATION CH 03A027 | 2 | CVC | CHAUFFAGE ET CLIMATISATION | VEN | BOUCHE DE VENTILATION | BPC | BATIMENT PHILIPPE CANTON | ET3 | ETAGE 3 | ADD2 | ADDICTOLOGIE 2 | 03A027A- | CH SIMPLE 03A027a
ET3MUR045 | MUR CH 03A027 | 4 | BAT | BATIMENT | MUR | MUR | BPC | BATIMENT PHILIPPE CANTON | ET3 | ETAGE 3 | ADD2 | ADDICTOLOGIE 2 | 03A027A- | CH SIMPLE 03A027a
ET3PLA045 | PLAFOND CH 03A027 | 1 | BAT | BATIMENT | PLA | PLAFONDS | BPC | BATIMENT PHILIPPE CANTON | ET3 | ETAGE 3 | ADD2 | ADDICTOLOGIE 2 | 03A027A- | CH SIMPLE 03A027a
ET3SOL045 | SOL CH 03A027 | 1 | BAT | BATIMENT | SOL | SOL | BPC | BATIMENT PHILIPPE CANTON | ET3 | ETAGE 3 | ADD2 | ADDICTOLOGIE 2 | 03A027A- | CH SIMPLE 03A027a
ET3LAV015 | LAVABO CH 03A027 | 1 | PLB | PLOMBERIE SANITAIRE | LAV | LAVABO | BPC | BATIMENT PHILIPPE CANTON | ET3 | ETAGE 3 | ADD2 | ADDICTOLOGIE 2 | 03A027B- | SDB CH SIMPLE 03A027b
ET3DOU007 | DOUCHE CH 03A027 | 1 | PLB | PLOMBERIE SANITAIRE | DOU | DOUCHE | BPC | BATIMENT PHILIPPE CANTON | ET3 | ETAGE 3 | ADD2 | ADDICTOLOGIE 2 | 03A027B- | SDB CH SIMPLE 03A027b
ET3ROB015 | ROBINETTERIE CH 03A027 | 1 | PLB | PLOMBERIE SANITAIRE | ROB | ROBINETTERIE | BPC | BATIMENT PHILIPPE CANTON | ET3 | ETAGE 3 | ADD2 | ADDICTOLOGIE 2 | 03A027B- | SDB CH SIMPLE 03A027b
ET3W.C012 | W.C CH 03A027 | 1 | PLB | PLOMBERIE SANITAIRE | W.C | W.C. | BPC | BATIMENT PHILIPPE CANTON | ET3 | ETAGE 3 | ADD2 | ADDICTOLOGIE 2 | 03A027B- | SDB CH SIMPLE 03A027b
ET3CHA029 | ENS CHAUFFAGE CH 03A027 | 1 | CVC | CHAUFFAGE ET CLIMATISATION | CHA | CHAUFFAGE LOCAL | BPC | BATIMENT PHILIPPE CANTON | ET3 | ETAGE 3 | ADD2 | ADDICTOLOGIE 2 | 03A027A- | CH SIMPLE 03A027a
ET3MUM020 | MULTIMEDIA CH 03A027 | 1 | TMM | TERMINAUX MULTIMEDIA | MUM | MULTIMEDIA | BPC | BATIMENT PHILIPPE CANTON | ET3 | ETAGE 3 | ADD2 | ADDICTOLOGIE 2 | 03A027A- | CH SIMPLE 03A027a
ET3VRO019 | VOLET ROULANT CH 03A027 | 1 | MEN | MENUISERIE | VRO | VOLET ROULANT | BPC | BATIMENT PHILIPPE CANTON | ET3 | ETAGE 3 | ADD2 | ADDICTOLOGIE 2 | 03A027A- | CH SIMPLE 03A027a
ET3PAM009 | POIRE APPEL MALADE CH 03A027 | 1 | APM | APPELS MALADE | PAM | POIRE APPEL MALADE | BPC | BATIMENT PHILIPPE CANTON | ET3 | ETAGE 3 | ADD2 | ADDICTOLOGIE 2 | 03A027A- | CH SIMPLE 03A027a
ET3PGM009 | PRISES GAZ MEDICAUX 03A027 | 3 | GMD | GAZ MEDICAUX | PGM | PRISES GAZ MEDICAUX | BPC | BATIMENT PHILIPPE CANTON | ET3 | ETAGE 3 | ADD2 | ADDICTOLOGIE 2 | 03A027A- | CH SIMPLE 03A027a
ET3LUM046 | LUMINAIRE CH 03A029 | 1 | ELE | ELECTRICITE ET ECLAIRAGE | LUM | LUMINAIRE | BPC | BATIMENT PHILIPPE CANTON | ET3 | ETAGE 3 | ADD2 | ADDICTOLOGIE 2 | 03A029A- | CH SIMPLE 03A029a
ET3ELE046 | ELECTRICITE CH 03A029 | 1 | ELE | ELECTRICITE ET ECLAIRAGE | ELE | PRISE ELECTRIQUE | BPC | BATIMENT PHILIPPE CANTON | ET3 | ETAGE 3 | ADD2 | ADDICTOLOGIE 2 | 03A029A- | CH SIMPLE 03A029a
ET3DET046 | DETECTION INCENDIE CH 03A029 | 1 | SSI | SECURITE INCENDIE | DET | DETECTION INCENDIE | BPC | BATIMENT PHILIPPE CANTON | ET3 | ETAGE 3 | ADD2 | ADDICTOLOGIE 2 | 03A029A- | CH SIMPLE 03A029a
ET3VEN035 | VENTILATION CH 03A029 | 2 | CVC | CHAUFFAGE ET CLIMATISATION | VEN | BOUCHE DE VENTILATION | BPC | BATIMENT PHILIPPE CANTON | ET3 | ETAGE 3 | ADD2 | ADDICTOLOGIE 2 | 03A029A- | CH SIMPLE 03A029a
ET3MUR046 | MUR CH 03A029 | 4 | BAT | BATIMENT | MUR | MUR | BPC | BATIMENT PHILIPPE CANTON | ET3 | ETAGE 3 | ADD2 | ADDICTOLOGIE 2 | 03A029A- | CH SIMPLE 03A029a
ET3PLA046 | PLAFOND CH 03A029 | 1 | BAT | BATIMENT | PLA | PLAFONDS | BPC | BATIMENT PHILIPPE CANTON | ET3 | ETAGE 3 | ADD2 | ADDICTOLOGIE 2 | 03A029A- | CH SIMPLE 03A029a
ET3SOL046 | SOL CH 03A029 | 1 | BAT | BATIMENT | SOL | SOL | BPC | BATIMENT PHILIPPE CANTON | ET3 | ETAGE 3 | ADD2 | ADDICTOLOGIE 2 | 03A029A- | CH SIMPLE 03A029a
ET3LAV016 | LAVABO CH 03A029 | 1 | PLB | PLOMBERIE SANITAIRE | LAV | LAVABO | BPC | BATIMENT PHILIPPE CANTON | ET3 | ETAGE 3 | ADD2 | ADDICTOLOGIE 2 | 03A029B- | SDB CH SIMPLE 03A029b
ET3DOU008 | DOUCHE CH 03A029 | 1 | PLB | PLOMBERIE SANITAIRE | DOU | DOUCHE | BPC | BATIMENT PHILIPPE CANTON | ET3 | ETAGE 3 | ADD2 | ADDICTOLOGIE 2 | 03A029B- | SDB CH SIMPLE 03A029b
ET3ROB016 | ROBINETTERIE CH 03A029 | 1 | PLB | PLOMBERIE SANITAIRE | ROB | ROBINETTERIE | BPC | BATIMENT PHILIPPE CANTON | ET3 | ETAGE 3 | ADD2 | ADDICTOLOGIE 2 | 03A029B- | SDB CH SIMPLE 03A029b
ET3W.C013 | W.C CH 03A029 | 1 | PLB | PLOMBERIE SANITAIRE | W.C | W.C. | BPC | BATIMENT PHILIPPE CANTON | ET3 | ETAGE 3 | ADD2 | ADDICTOLOGIE 2 | 03A029B- | SDB CH SIMPLE 03A029b
ET3CHA030 | ENS CHAUFFAGE CH 03A029 | 1 | CVC | CHAUFFAGE ET CLIMATISATION | CHA | CHAUFFAGE LOCAL | BPC | BATIMENT PHILIPPE CANTON | ET3 | ETAGE 3 | ADD2 | ADDICTOLOGIE 2 | 03A029A- | CH SIMPLE 03A029a
ET3MUM021 | MULTIMEDIA CH 03A029 | 1 | TMM | TERMINAUX MULTIMEDIA | MUM | MULTIMEDIA | BPC | BATIMENT PHILIPPE CANTON | ET3 | ETAGE 3 | ADD2 | ADDICTOLOGIE 2 | 03A029A- | CH SIMPLE 03A029a
ET3VRO020 | VOLET ROULANT CH 03A029 | 1 | MEN | MENUISERIE | VRO | VOLET ROULANT | BPC | BATIMENT PHILIPPE CANTON | ET3 | ETAGE 3 | ADD2 | ADDICTOLOGIE 2 | 03A029A- | CH SIMPLE 03A029a
ET3PAM010 | POIRE APPEL MALADE CH 03A029 | 1 | APM | APPELS MALADE | PAM | POIRE APPEL MALADE | BPC | BATIMENT PHILIPPE CANTON | ET3 | ETAGE 3 | ADD2 | ADDICTOLOGIE 2 | 03A029A- | CH SIMPLE 03A029a
ET3PGM010 | PRISES GAZ MEDICAUX 03A029 | 3 | GMD | GAZ MEDICAUX | PGM | PRISES GAZ MEDICAUX | BPC | BATIMENT PHILIPPE CANTON | ET3 | ETAGE 3 | ADD2 | ADDICTOLOGIE 2 | 03A029A- | CH SIMPLE 03A029a
ET3LUM047 | LUMINAIRE CH 03A026 | 1 | ELE | ELECTRICITE ET ECLAIRAGE | LUM | LUMINAIRE | BPC | BATIMENT PHILIPPE CANTON | ET3 | ETAGE 3 | ADD2 | ADDICTOLOGIE 2 | 03A026A- | CH SIMPLE 03A026a
ET3ELE047 | ELECTRICITE CH 03A026 | 1 | ELE | ELECTRICITE ET ECLAIRAGE | ELE | PRISE ELECTRIQUE | BPC | BATIMENT PHILIPPE CANTON | ET3 | ETAGE 3 | ADD2 | ADDICTOLOGIE 2 | 03A026A- | CH SIMPLE 03A026a
ET3DET047 | DETECTION INCENDIE CH 03A026 | 1 | SSI | SECURITE INCENDIE | DET | DETECTION INCENDIE | BPC | BATIMENT PHILIPPE CANTON | ET3 | ETAGE 3 | ADD2 | ADDICTOLOGIE 2 | 03A026A- | CH SIMPLE 03A026a
ET3VEN036 | VENTILATION CH 03A026 | 2 | CVC | CHAUFFAGE ET CLIMATISATION | VEN | BOUCHE DE VENTILATION | BPC | BATIMENT PHILIPPE CANTON | ET3 | ETAGE 3 | ADD2 | ADDICTOLOGIE 2 | 03A026A- | CH SIMPLE 03A026a
ET3MUR047 | MUR CH 03A026 | 4 | BAT | BATIMENT | MUR | MUR | BPC | BATIMENT PHILIPPE CANTON | ET3 | ETAGE 3 | ADD2 | ADDICTOLOGIE 2 | 03A026A- | CH SIMPLE 03A026a
ET3PLA047 | PLAFOND CH 03A026 | 1 | BAT | BATIMENT | PLA | PLAFONDS | BPC | BATIMENT PHILIPPE CANTON | ET3 | ETAGE 3 | ADD2 | ADDICTOLOGIE 2 | 03A026A- | CH SIMPLE 03A026a
ET3SOL047 | SOL CH 03A026 | 1 | BAT | BATIMENT | SOL | SOL | BPC | BATIMENT PHILIPPE CANTON | ET3 | ETAGE 3 | ADD2 | ADDICTOLOGIE 2 | 03A026A- | CH SIMPLE 03A026a
ET3LAV017 | LAVABO CH 03A026 | 1 | PLB | PLOMBERIE SANITAIRE | LAV | LAVABO | BPC | BATIMENT PHILIPPE CANTON | ET3 | ETAGE 3 | ADD2 | ADDICTOLOGIE 2 | 03A026B- | SDB CH SIMPLE 03A026b
ET3DOU009 | DOUCHE CH 03A026 | 1 | PLB | PLOMBERIE SANITAIRE | DOU | DOUCHE | BPC | BATIMENT PHILIPPE CANTON | ET3 | ETAGE 3 | ADD2 | ADDICTOLOGIE 2 | 03A026B- | SDB CH SIMPLE 03A026b
ET3ROB017 | ROBINETTERIE CH 03A026 | 1 | PLB | PLOMBERIE SANITAIRE | ROB | ROBINETTERIE | BPC | BATIMENT PHILIPPE CANTON | ET3 | ETAGE 3 | ADD2 | ADDICTOLOGIE 2 | 03A026B- | SDB CH SIMPLE 03A026b
ET3W.C014 | W.C CH 03A026 | 1 | PLB | PLOMBERIE SANITAIRE | W.C | W.C. | BPC | BATIMENT PHILIPPE CANTON | ET3 | ETAGE 3 | ADD2 | ADDICTOLOGIE 2 | 03A026B- | SDB CH SIMPLE 03A026b
ET3CHA031 | ENS CHAUFFAGE CH 03A026 | 1 | CVC | CHAUFFAGE ET CLIMATISATION | CHA | CHAUFFAGE LOCAL | BPC | BATIMENT PHILIPPE CANTON | ET3 | ETAGE 3 | ADD2 | ADDICTOLOGIE 2 | 03A026A- | CH SIMPLE 03A026a
ET3MUM022 | MULTIMEDIA CH 03A026 | 1 | TMM | TERMINAUX MULTIMEDIA | MUM | MULTIMEDIA | BPC | BATIMENT PHILIPPE CANTON | ET3 | ETAGE 3 | ADD2 | ADDICTOLOGIE 2 | 03A026A- | CH SIMPLE 03A026a
ET3VRO021 | VOLET ROULANT CH 03A026 | 1 | MEN | MENUISERIE | VRO | VOLET ROULANT | BPC | BATIMENT PHILIPPE CANTON | ET3 | ETAGE 3 | ADD2 | ADDICTOLOGIE 2 | 03A026A- | CH SIMPLE 03A026a
ET3PAM011 | POIRE APPEL MALADE CH 03A026 | 1 | APM | APPELS MALADE | PAM | POIRE APPEL MALADE | BPC | BATIMENT PHILIPPE CANTON | ET3 | ETAGE 3 | ADD2 | ADDICTOLOGIE 2 | 03A026A- | CH SIMPLE 03A026a
ET3PGM011 | PRISES GAZ MEDICAUX 03A026 | 3 | GMD | GAZ MEDICAUX | PGM | PRISES GAZ MEDICAUX | BPC | BATIMENT PHILIPPE CANTON | ET3 | ETAGE 3 | ADD2 | ADDICTOLOGIE 2 | 03A026A- | CH SIMPLE 03A026a
ET3LUM048 | LUMINAIRE SANITAIRE 03A028 | 1 | ELE | ELECTRICITE ET ECLAIRAGE | LUM | LUMINAIRE | BPC | BATIMENT PHILIPPE CANTON | ET3 | ETAGE 3 | ADD2 | ADDICTOLOGIE 2 | 03A028- | SANITAIRE PERSO.03A028
ET3ELE048 | ELECTRICITE SANITAIRE 03A028 | 1 | ELE | ELECTRICITE ET ECLAIRAGE | ELE | PRISE ELECTRIQUE | BPC | BATIMENT PHILIPPE CANTON | ET3 | ETAGE 3 | ADD2 | ADDICTOLOGIE 2 | 03A028- | SANITAIRE PERSO.03A028
ET3DET048 | DETECTION INCENDIE SANITAIRE 03A028 | 1 | SSI | SECURITE INCENDIE | DET | DETECTION INCENDIE | BPC | BATIMENT PHILIPPE CANTON | ET3 | ETAGE 3 | ADD2 | ADDICTOLOGIE 2 | 03A028- | SANITAIRE PERSO.03A028
ET3VEN037 | VENTILATION SANITAIRE 03A028 | 2 | CVC | CHAUFFAGE ET CLIMATISATION | VEN | BOUCHE DE VENTILATION | BPC | BATIMENT PHILIPPE CANTON | ET3 | ETAGE 3 | ADD2 | ADDICTOLOGIE 2 | 03A028- | SANITAIRE PERSO.03A028
ET3MUR048 | MUR SANITAIRE 03A028 | 4 | BAT | BATIMENT | MUR | MUR | BPC | BATIMENT PHILIPPE CANTON | ET3 | ETAGE 3 | ADD2 | ADDICTOLOGIE 2 | 03A028- | SANITAIRE PERSO.03A028
ET3PLA048 | PLAFOND SANITAIRE 03A028 | 1 | BAT | BATIMENT | PLA | PLAFONDS | BPC | BATIMENT PHILIPPE CANTON | ET3 | ETAGE 3 | ADD2 | ADDICTOLOGIE 2 | 03A028- | SANITAIRE PERSO.03A028
ET3SOL048 | SOL SANITAIRE 03A028 | 1 | BAT | BATIMENT | SOL | SOL | BPC | BATIMENT PHILIPPE CANTON | ET3 | ETAGE 3 | ADD2 | ADDICTOLOGIE 2 | 03A028- | SANITAIRE PERSO.03A028
ET3LAV018 | LAVABO SANITAIRE 03A028 | 1 | PLB | PLOMBERIE SANITAIRE | LAV | LAVABO | BPC | BATIMENT PHILIPPE CANTON | ET3 | ETAGE 3 | ADD2 | ADDICTOLOGIE 2 | 03A028- | SANITAIRE PERSO.03A028
ET3ROB018 | ROBINETTERIE SANITAIRE 03A028 | 1 | PLB | PLOMBERIE SANITAIRE | ROB | ROBINETTERIE | BPC | BATIMENT PHILIPPE CANTON | ET3 | ETAGE 3 | ADD2 | ADDICTOLOGIE 2 | 03A028- | SANITAIRE PERSO.03A028
ET3W.C015 | W.C SANITAIRE 03A028 | 1 | PLB | PLOMBERIE SANITAIRE | W.C | W.C. | BPC | BATIMENT PHILIPPE CANTON | ET3 | ETAGE 3 | ADD2 | ADDICTOLOGIE 2 | 03A028- | SANITAIRE PERSO.03A028
ET3LUM049 | LUMINAIRE LOCAL 03A025 | 1 | ELE | ELECTRICITE ET ECLAIRAGE | LUM | LUMINAIRE | BPC | BATIMENT PHILIPPE CANTON | ET3 | ETAGE 3 | ADD2 | ADDICTOLOGIE 2 | 03A025- | LOCAL RES PROXIMITE 03A025
ET3ELE049 | ELECTRICITE LOCAL 03A025 | 1 | ELE | ELECTRICITE ET ECLAIRAGE | ELE | PRISE ELECTRIQUE | BPC | BATIMENT PHILIPPE CANTON | ET3 | ETAGE 3 | ADD2 | ADDICTOLOGIE 2 | 03A025- | LOCAL RES PROXIMITE 03A025
ET3DET049 | DETECTION INCENDIE LOCAL 03A025 | 1 | SSI | SECURITE INCENDIE | DET | DETECTION INCENDIE | BPC | BATIMENT PHILIPPE CANTON | ET3 | ETAGE 3 | ADD2 | ADDICTOLOGIE 2 | 03A025- | LOCAL RES PROXIMITE 03A025
ET3MUR049 | MUR LOCAL 03A025 | 4 | BAT | BATIMENT | MUR | MUR | BPC | BATIMENT PHILIPPE CANTON | ET3 | ETAGE 3 | ADD2 | ADDICTOLOGIE 2 | 03A025- | LOCAL RES PROXIMITE 03A025
ET3PLA049 | PLAFOND LOCAL 03A025 | 1 | BAT | BATIMENT | PLA | PLAFONDS | BPC | BATIMENT PHILIPPE CANTON | ET3 | ETAGE 3 | ADD2 | ADDICTOLOGIE 2 | 03A025- | LOCAL RES PROXIMITE 03A025
ET3SOL049 | SOL LOCAL 03A025 | 1 | BAT | BATIMENT | SOL | SOL | BPC | BATIMENT PHILIPPE CANTON | ET3 | ETAGE 3 | ADD2 | ADDICTOLOGIE 2 | 03A025- | LOCAL RES PROXIMITE 03A025
ET3LUM050 | LUMINAIRE LOCAL 03A023 | 1 | ELE | ELECTRICITE ET ECLAIRAGE | LUM | LUMINAIRE | BPC | BATIMENT PHILIPPE CANTON | ET3 | ETAGE 3 | ADD2 | ADDICTOLOGIE 2 | 03A023- | LOCAL UTILITES SALES 03A023
ET3ELE050 | ELECTRICITE LOCAL 03A023 | 1 | ELE | ELECTRICITE ET ECLAIRAGE | ELE | PRISE ELECTRIQUE | BPC | BATIMENT PHILIPPE CANTON | ET3 | ETAGE 3 | ADD2 | ADDICTOLOGIE 2 | 03A023- | LOCAL UTILITES SALES 03A023
ET3DET050 | DETECTION INCENDIE LOCAL 03A023 | 1 | SSI | SECURITE INCENDIE | DET | DETECTION INCENDIE | BPC | BATIMENT PHILIPPE CANTON | ET3 | ETAGE 3 | ADD2 | ADDICTOLOGIE 2 | 03A023- | LOCAL UTILITES SALES 03A023
ET3VEN038 | VENTILATION LOCAL 03A023 | 2 | CVC | CHAUFFAGE ET CLIMATISATION | VEN | BOUCHE DE VENTILATION | BPC | BATIMENT PHILIPPE CANTON | ET3 | ETAGE 3 | ADD2 | ADDICTOLOGIE 2 | 03A023- | LOCAL UTILITES SALES 03A023
ET3MUR050 | MUR LOCAL 03A023 | 4 | BAT | BATIMENT | MUR | MUR | BPC | BATIMENT PHILIPPE CANTON | ET3 | ETAGE 3 | ADD2 | ADDICTOLOGIE 2 | 03A023- | LOCAL UTILITES SALES 03A023
ET3PLA050 | PLAFOND LOCAL 03A023 | 1 | BAT | BATIMENT | PLA | PLAFONDS | BPC | BATIMENT PHILIPPE CANTON | ET3 | ETAGE 3 | ADD2 | ADDICTOLOGIE 2 | 03A023- | LOCAL UTILITES SALES 03A023
ET3SOL050 | SOL LOCAL 03A023 | 1 | BAT | BATIMENT | SOL | SOL | BPC | BATIMENT PHILIPPE CANTON | ET3 | ETAGE 3 | ADD2 | ADDICTOLOGIE 2 | 03A023- | LOCAL UTILITES SALES 03A023
ET3LAV019 | LAVABO LOCAL 03A023 | 1 | PLB | PLOMBERIE SANITAIRE | LAV | LAVABO | BPC | BATIMENT PHILIPPE CANTON | ET3 | ETAGE 3 | ADD2 | ADDICTOLOGIE 2 | 03A023- | LOCAL UTILITES SALES 03A023
ET3ROB019 | ROBINETTERIE LOCAL 03A023 | 1 | PLB | PLOMBERIE SANITAIRE | ROB | ROBINETTERIE | BPC | BATIMENT PHILIPPE CANTON | ET3 | ETAGE 3 | ADD2 | ADDICTOLOGIE 2 | 03A023- | LOCAL UTILITES SALES 03A023
ET3LUM051 | LUMINAIRE CH 03A040 | 1 | ELE | ELECTRICITE ET ECLAIRAGE | LUM | LUMINAIRE | BPC | BATIMENT PHILIPPE CANTON | ET3 | ETAGE 3 | ADD2 | ADDICTOLOGIE 2 | 03A040A- | CH SIMPLE 03A040a
ET3ELE051 | ELECTRICITE CH 03A040 | 1 | ELE | ELECTRICITE ET ECLAIRAGE | ELE | PRISE ELECTRIQUE | BPC | BATIMENT PHILIPPE CANTON | ET3 | ETAGE 3 | ADD2 | ADDICTOLOGIE 2 | 03A040A- | CH SIMPLE 03A040a
ET3DET051 | DETECTION INCENDIE CH 03A040 | 1 | SSI | SECURITE INCENDIE | DET | DETECTION INCENDIE | BPC | BATIMENT PHILIPPE CANTON | ET3 | ETAGE 3 | ADD2 | ADDICTOLOGIE 2 | 03A040A- | CH SIMPLE 03A040a
ET3VEN039 | VENTILATION CH 03A040 | 2 | CVC | CHAUFFAGE ET CLIMATISATION | VEN | BOUCHE DE VENTILATION | BPC | BATIMENT PHILIPPE CANTON | ET3 | ETAGE 3 | ADD2 | ADDICTOLOGIE 2 | 03A040A- | CH SIMPLE 03A040a
ET3MUR051 | MUR CH 03A040 | 4 | BAT | BATIMENT | MUR | MUR | BPC | BATIMENT PHILIPPE CANTON | ET3 | ETAGE 3 | ADD2 | ADDICTOLOGIE 2 | 03A040A- | CH SIMPLE 03A040a
ET3PLA051 | PLAFOND CH 03A040 | 1 | BAT | BATIMENT | PLA | PLAFONDS | BPC | BATIMENT PHILIPPE CANTON | ET3 | ETAGE 3 | ADD2 | ADDICTOLOGIE 2 | 03A040A- | CH SIMPLE 03A040a
ET3SOL051 | SOL CH 03A040 | 1 | BAT | BATIMENT | SOL | SOL | BPC | BATIMENT PHILIPPE CANTON | ET3 | ETAGE 3 | ADD2 | ADDICTOLOGIE 2 | 03A040A- | CH SIMPLE 03A040a
ET3LAV020 | LAVABO CH 03A040 | 1 | PLB | PLOMBERIE SANITAIRE | LAV | LAVABO | BPC | BATIMENT PHILIPPE CANTON | ET3 | ETAGE 3 | ADD2 | ADDICTOLOGIE 2 | 03A040B- | SDB CH SIMPLE 03A040b
ET3DOU010 | DOUCHE CH 03A040 | 1 | PLB | PLOMBERIE SANITAIRE | DOU | DOUCHE | BPC | BATIMENT PHILIPPE CANTON | ET3 | ETAGE 3 | ADD2 | ADDICTOLOGIE 2 | 03A040B- | SDB CH SIMPLE 03A040b
ET3ROB020 | ROBINETTERIE CH 03A040 | 1 | PLB | PLOMBERIE SANITAIRE | ROB | ROBINETTERIE | BPC | BATIMENT PHILIPPE CANTON | ET3 | ETAGE 3 | ADD2 | ADDICTOLOGIE 2 | 03A040B- | SDB CH SIMPLE 03A040b
ET3W.C016 | W.C CH 03A040 | 1 | PLB | PLOMBERIE SANITAIRE | W.C | W.C. | BPC | BATIMENT PHILIPPE CANTON | ET3 | ETAGE 3 | ADD2 | ADDICTOLOGIE 2 | 03A040B- | SDB CH SIMPLE 03A040b
ET3CHA032 | ENS CHAUFFAGE CH 03A040 | 1 | CVC | CHAUFFAGE ET CLIMATISATION | CHA | CHAUFFAGE LOCAL | BPC | BATIMENT PHILIPPE CANTON | ET3 | ETAGE 3 | ADD2 | ADDICTOLOGIE 2 | 03A040A- | CH SIMPLE 03A040a
ET3MUM023 | MULTIMEDIA CH 03A040 | 1 | TMM | TERMINAUX MULTIMEDIA | MUM | MULTIMEDIA | BPC | BATIMENT PHILIPPE CANTON | ET3 | ETAGE 3 | ADD2 | ADDICTOLOGIE 2 | 03A040A- | CH SIMPLE 03A040a
ET3VRO022 | VOLET ROULANT CH 03A040 | 1 | MEN | MENUISERIE | VRO | VOLET ROULANT | BPC | BATIMENT PHILIPPE CANTON | ET3 | ETAGE 3 | ADD2 | ADDICTOLOGIE 2 | 03A040A- | CH SIMPLE 03A040a
ET3PAM012 | POIRE APPEL MALADE CH 03A040 | 1 | APM | APPELS MALADE | PAM | POIRE APPEL MALADE | BPC | BATIMENT PHILIPPE CANTON | ET3 | ETAGE 3 | ADD2 | ADDICTOLOGIE 2 | 03A040A- | CH SIMPLE 03A040a
ET3PGM012 | PRISES GAZ MEDICAUX 03A040 | 3 | GMD | GAZ MEDICAUX | PGM | PRISES GAZ MEDICAUX | BPC | BATIMENT PHILIPPE CANTON | ET3 | ETAGE 3 | ADD2 | ADDICTOLOGIE 2 | 03A040A- | CH SIMPLE 03A040a
ET3LUM052 | LUMINAIRE CH 03A041 | 1 | ELE | ELECTRICITE ET ECLAIRAGE | LUM | LUMINAIRE | BPC | BATIMENT PHILIPPE CANTON | ET3 | ETAGE 3 | ADD2 | ADDICTOLOGIE 2 | 03A041A- | CH SIMPLE 03A041a
ET3ELE052 | ELECTRICITE CH 03A041 | 1 | ELE | ELECTRICITE ET ECLAIRAGE | ELE | PRISE ELECTRIQUE | BPC | BATIMENT PHILIPPE CANTON | ET3 | ETAGE 3 | ADD2 | ADDICTOLOGIE 2 | 03A041A- | CH SIMPLE 03A041a
ET3DET052 | DETECTION INCENDIE CH 03A041 | 1 | SSI | SECURITE INCENDIE | DET | DETECTION INCENDIE | BPC | BATIMENT PHILIPPE CANTON | ET3 | ETAGE 3 | ADD2 | ADDICTOLOGIE 2 | 03A041A- | CH SIMPLE 03A041a
ET3VEN040 | VENTILATION CH 03A041 | 2 | CVC | CHAUFFAGE ET CLIMATISATION | VEN | BOUCHE DE VENTILATION | BPC | BATIMENT PHILIPPE CANTON | ET3 | ETAGE 3 | ADD2 | ADDICTOLOGIE 2 | 03A041A- | CH SIMPLE 03A041a
ET3MUR052 | MUR CH 03A041 | 4 | BAT | BATIMENT | MUR | MUR | BPC | BATIMENT PHILIPPE CANTON | ET3 | ETAGE 3 | ADD2 | ADDICTOLOGIE 2 | 03A041A- | CH SIMPLE 03A041a
ET3PLA052 | PLAFOND CH 03A041 | 1 | BAT | BATIMENT | PLA | PLAFONDS | BPC | BATIMENT PHILIPPE CANTON | ET3 | ETAGE 3 | ADD2 | ADDICTOLOGIE 2 | 03A041A- | CH SIMPLE 03A041a
ET3SOL052 | SOL CH 03A041 | 1 | BAT | BATIMENT | SOL | SOL | BPC | BATIMENT PHILIPPE CANTON | ET3 | ETAGE 3 | ADD2 | ADDICTOLOGIE 2 | 03A041A- | CH SIMPLE 03A041a
ET3LAV021 | LAVABO CH 03A041 | 1 | PLB | PLOMBERIE SANITAIRE | LAV | LAVABO | BPC | BATIMENT PHILIPPE CANTON | ET3 | ETAGE 3 | ADD2 | ADDICTOLOGIE 2 | 03A041B- | SDB CH SIMPLE 03A041b
ET3DOU011 | DOUCHE CH 03A041 | 1 | PLB | PLOMBERIE SANITAIRE | DOU | DOUCHE | BPC | BATIMENT PHILIPPE CANTON | ET3 | ETAGE 3 | ADD2 | ADDICTOLOGIE 2 | 03A041B- | SDB CH SIMPLE 03A041b
ET3ROB021 | ROBINETTERIE CH 03A041 | 1 | PLB | PLOMBERIE SANITAIRE | ROB | ROBINETTERIE | BPC | BATIMENT PHILIPPE CANTON | ET3 | ETAGE 3 | ADD2 | ADDICTOLOGIE 2 | 03A041B- | SDB CH SIMPLE 03A041b
ET3W.C017 | W.C CH 03A041 | 1 | PLB | PLOMBERIE SANITAIRE | W.C | W.C. | BPC | BATIMENT PHILIPPE CANTON | ET3 | ETAGE 3 | ADD2 | ADDICTOLOGIE 2 | 03A041B- | SDB CH SIMPLE 03A041b
ET3CHA033 | ENS CHAUFFAGE CH 03A041 | 1 | CVC | CHAUFFAGE ET CLIMATISATION | CHA | CHAUFFAGE LOCAL | BPC | BATIMENT PHILIPPE CANTON | ET3 | ETAGE 3 | ADD2 | ADDICTOLOGIE 2 | 03A041A- | CH SIMPLE 03A041a
ET3MUM024 | MULTIMEDIA CH 03A041 | 1 | TMM | TERMINAUX MULTIMEDIA | MUM | MULTIMEDIA | BPC | BATIMENT PHILIPPE CANTON | ET3 | ETAGE 3 | ADD2 | ADDICTOLOGIE 2 | 03A041A- | CH SIMPLE 03A041a
ET3VRO023 | VOLET ROULANT CH 03A041 | 1 | MEN | MENUISERIE | VRO | VOLET ROULANT | BPC | BATIMENT PHILIPPE CANTON | ET3 | ETAGE 3 | ADD2 | ADDICTOLOGIE 2 | 03A041A- | CH SIMPLE 03A041a
ET3PAM013 | POIRE APPEL MALADE CH 03A041 | 1 | APM | APPELS MALADE | PAM | POIRE APPEL MALADE | BPC | BATIMENT PHILIPPE CANTON | ET3 | ETAGE 3 | ADD2 | ADDICTOLOGIE 2 | 03A041A- | CH SIMPLE 03A041a
ET3PGM013 | PRISES GAZ MEDICAUX 03A041 | 3 | GMD | GAZ MEDICAUX | PGM | PRISES GAZ MEDICAUX | BPC | BATIMENT PHILIPPE CANTON | ET3 | ETAGE 3 | ADD2 | ADDICTOLOGIE 2 | 03A041A- | CH SIMPLE 03A041a
ET3LUM053 | LUMINAIRE CH 03A043 | 1 | ELE | ELECTRICITE ET ECLAIRAGE | LUM | LUMINAIRE | BPC | BATIMENT PHILIPPE CANTON | ET3 | ETAGE 3 | ADD2 | ADDICTOLOGIE 2 | 03A043A- | CH SIMPLE 03A043a
ET3ELE053 | ELECTRICITE CH 03A043 | 1 | ELE | ELECTRICITE ET ECLAIRAGE | ELE | PRISE ELECTRIQUE | BPC | BATIMENT PHILIPPE CANTON | ET3 | ETAGE 3 | ADD2 | ADDICTOLOGIE 2 | 03A043A- | CH SIMPLE 03A043a
ET3DET053 | DETECTION INCENDIE CH 03A043 | 1 | SSI | SECURITE INCENDIE | DET | DETECTION INCENDIE | BPC | BATIMENT PHILIPPE CANTON | ET3 | ETAGE 3 | ADD2 | ADDICTOLOGIE 2 | 03A043A- | CH SIMPLE 03A043a
ET3VEN041 | VENTILATION CH 03A043 | 2 | CVC | CHAUFFAGE ET CLIMATISATION | VEN | BOUCHE DE VENTILATION | BPC | BATIMENT PHILIPPE CANTON | ET3 | ETAGE 3 | ADD2 | ADDICTOLOGIE 2 | 03A043A- | CH SIMPLE 03A043a
ET3MUR053 | MUR CH 03A043 | 4 | BAT | BATIMENT | MUR | MUR | BPC | BATIMENT PHILIPPE CANTON | ET3 | ETAGE 3 | ADD2 | ADDICTOLOGIE 2 | 03A043A- | CH SIMPLE 03A043a
ET3PLA053 | PLAFOND CH 03A043 | 1 | BAT | BATIMENT | PLA | PLAFONDS | BPC | BATIMENT PHILIPPE CANTON | ET3 | ETAGE 3 | ADD2 | ADDICTOLOGIE 2 | 03A043A- | CH SIMPLE 03A043a
ET3SOL053 | SOL CH 03A043 | 1 | BAT | BATIMENT | SOL | SOL | BPC | BATIMENT PHILIPPE CANTON | ET3 | ETAGE 3 | ADD2 | ADDICTOLOGIE 2 | 03A043A- | CH SIMPLE 03A043a
ET3LAV022 | LAVABO CH 03A043 | 1 | PLB | PLOMBERIE SANITAIRE | LAV | LAVABO | BPC | BATIMENT PHILIPPE CANTON | ET3 | ETAGE 3 | ADD2 | ADDICTOLOGIE 2 | 03A043B- | SDB CH SIMPLE 03A043b
ET3DOU012 | DOUCHE CH 03A043 | 1 | PLB | PLOMBERIE SANITAIRE | DOU | DOUCHE | BPC | BATIMENT PHILIPPE CANTON | ET3 | ETAGE 3 | ADD2 | ADDICTOLOGIE 2 | 03A043B- | SDB CH SIMPLE 03A043b
ET3ROB022 | ROBINETTERIE CH 03A043 | 1 | PLB | PLOMBERIE SANITAIRE | ROB | ROBINETTERIE | BPC | BATIMENT PHILIPPE CANTON | ET3 | ETAGE 3 | ADD2 | ADDICTOLOGIE 2 | 03A043B- | SDB CH SIMPLE 03A043b
ET3W.C018 | W.C CH 03A043 | 1 | PLB | PLOMBERIE SANITAIRE | W.C | W.C. | BPC | BATIMENT PHILIPPE CANTON | ET3 | ETAGE 3 | ADD2 | ADDICTOLOGIE 2 | 03A043B- | SDB CH SIMPLE 03A043b
ET3CHA034 | ENS CHAUFFAGE CH 03A043 | 1 | CVC | CHAUFFAGE ET CLIMATISATION | CHA | CHAUFFAGE LOCAL | BPC | BATIMENT PHILIPPE CANTON | ET3 | ETAGE 3 | ADD2 | ADDICTOLOGIE 2 | 03A043A- | CH SIMPLE 03A043a
ET3MUM025 | MULTIMEDIA CH 03A043 | 1 | TMM | TERMINAUX MULTIMEDIA | MUM | MULTIMEDIA | BPC | BATIMENT PHILIPPE CANTON | ET3 | ETAGE 3 | ADD2 | ADDICTOLOGIE 2 | 03A043A- | CH SIMPLE 03A043a
ET3VRO024 | VOLET ROULANT CH 03A043 | 1 | MEN | MENUISERIE | VRO | VOLET ROULANT | BPC | BATIMENT PHILIPPE CANTON | ET3 | ETAGE 3 | ADD2 | ADDICTOLOGIE 2 | 03A043A- | CH SIMPLE 03A043a
ET3PAM014 | POIRE APPEL MALADE CH 03A043 | 1 | APM | APPELS MALADE | PAM | POIRE APPEL MALADE | BPC | BATIMENT PHILIPPE CANTON | ET3 | ETAGE 3 | ADD2 | ADDICTOLOGIE 2 | 03A043A- | CH SIMPLE 03A043a
ET3PGM014 | PRISES GAZ MEDICAUX 03A043 | 3 | GMD | GAZ MEDICAUX | PGM | PRISES GAZ MEDICAUX | BPC | BATIMENT PHILIPPE CANTON | ET3 | ETAGE 3 | ADD2 | ADDICTOLOGIE 2 | 03A043A- | CH SIMPLE 03A043a
ET3LUM054 | LUMINAIRE LOCAL 03A042 | 1 | ELE | ELECTRICITE ET ECLAIRAGE | LUM | LUMINAIRE | BPC | BATIMENT PHILIPPE CANTON | ET3 | ETAGE 3 | ADD2 | ADDICTOLOGIE 2 | 03A042- | LOCAL REPRO.03A042
ET3ELE054 | ELECTRICITE LOCAL 03A042 | 1 | ELE | ELECTRICITE ET ECLAIRAGE | ELE | PRISE ELECTRIQUE | BPC | BATIMENT PHILIPPE CANTON | ET3 | ETAGE 3 | ADD2 | ADDICTOLOGIE 2 | 03A042- | LOCAL REPRO.03A042
ET3DET054 | DETECTION INCENDIE LOCAL 03A042 | 1 | SSI | SECURITE INCENDIE | DET | DETECTION INCENDIE | BPC | BATIMENT PHILIPPE CANTON | ET3 | ETAGE 3 | ADD2 | ADDICTOLOGIE 2 | 03A042- | LOCAL REPRO.03A042
ET3MUR054 | MUR LOCAL 03A042 | 4 | BAT | BATIMENT | MUR | MUR | BPC | BATIMENT PHILIPPE CANTON | ET3 | ETAGE 3 | ADD2 | ADDICTOLOGIE 2 | 03A042- | LOCAL REPRO.03A042
ET3PLA054 | PLAFOND LOCAL 03A042 | 1 | BAT | BATIMENT | PLA | PLAFONDS | BPC | BATIMENT PHILIPPE CANTON | ET3 | ETAGE 3 | ADD2 | ADDICTOLOGIE 2 | 03A042- | LOCAL REPRO.03A042
ET3SOL054 | SOL LOCAL 03A042 | 1 | BAT | BATIMENT | SOL | SOL | BPC | BATIMENT PHILIPPE CANTON | ET3 | ETAGE 3 | ADD2 | ADDICTOLOGIE 2 | 03A042- | LOCAL REPRO.03A042
ET3LUM055 | LUMINAIRE BUREAU 03A039 | 1 | ELE | ELECTRICITE ET ECLAIRAGE | LUM | LUMINAIRE | BPC | BATIMENT PHILIPPE CANTON | ET3 | ETAGE 3 | ADD2 | ADDICTOLOGIE 2 | 03A039- | BUREAU INFIRMIER 03A039
ET3ELE055 | ELECTRICITE BUREAU 03A039 | 1 | ELE | ELECTRICITE ET ECLAIRAGE | ELE | PRISE ELECTRIQUE | BPC | BATIMENT PHILIPPE CANTON | ET3 | ETAGE 3 | ADD2 | ADDICTOLOGIE 2 | 03A039- | BUREAU INFIRMIER 03A039
ET3DET055 | DETECTION INCENDIE BUREAU 03A039 | 1 | SSI | SECURITE INCENDIE | DET | DETECTION INCENDIE | BPC | BATIMENT PHILIPPE CANTON | ET3 | ETAGE 3 | ADD2 | ADDICTOLOGIE 2 | 03A039- | BUREAU INFIRMIER 03A039
ET3VEN042 | VENTILATION BUREAU 03A039 | 2 | CVC | CHAUFFAGE ET CLIMATISATION | VEN | BOUCHE DE VENTILATION | BPC | BATIMENT PHILIPPE CANTON | ET3 | ETAGE 3 | ADD2 | ADDICTOLOGIE 2 | 03A039- | BUREAU INFIRMIER 03A039
ET3MUR055 | MUR BUREAU 03A039 | 4 | BAT | BATIMENT | MUR | MUR | BPC | BATIMENT PHILIPPE CANTON | ET3 | ETAGE 3 | ADD2 | ADDICTOLOGIE 2 | 03A039- | BUREAU INFIRMIER 03A039
ET3PLA055 | PLAFOND BUREAU 03A039 | 1 | BAT | BATIMENT | PLA | PLAFONDS | BPC | BATIMENT PHILIPPE CANTON | ET3 | ETAGE 3 | ADD2 | ADDICTOLOGIE 2 | 03A039- | BUREAU INFIRMIER 03A039
ET3SOL055 | SOL BUREAU 03A039 | 1 | BAT | BATIMENT | SOL | SOL | BPC | BATIMENT PHILIPPE CANTON | ET3 | ETAGE 3 | ADD2 | ADDICTOLOGIE 2 | 03A039- | BUREAU INFIRMIER 03A039
ET3MUM026 | MULTIMEDIA BUREAU 03A039 | 1 | TMM | TERMINAUX MULTIMEDIA | MUM | MULTIMEDIA | BPC | BATIMENT PHILIPPE CANTON | ET3 | ETAGE 3 | ADD2 | ADDICTOLOGIE 2 | 03A039- | BUREAU INFIRMIER 03A039
ET3CHA035 | ENS CHAUFFAGE BUREAU 03A039 | 1 | CVC | CHAUFFAGE ET CLIMATISATION | CHA | CHAUFFAGE LOCAL | BPC | BATIMENT PHILIPPE CANTON | ET3 | ETAGE 3 | ADD2 | ADDICTOLOGIE 2 | 03A039- | BUREAU INFIRMIER 03A039
ET3LUM056 | LUMINAIRE LOCAL 03A038 | 1 | ELE | ELECTRICITE ET ECLAIRAGE | LUM | LUMINAIRE | BPC | BATIMENT PHILIPPE CANTON | ET3 | ETAGE 3 | ADD2 | ADDICTOLOGIE 2 | 03A038- | LOCAL PREPA SOINS 03A038
ET3ELE056 | ELECTRICITE LOCAL 03A038 | 1 | ELE | ELECTRICITE ET ECLAIRAGE | ELE | PRISE ELECTRIQUE | BPC | BATIMENT PHILIPPE CANTON | ET3 | ETAGE 3 | ADD2 | ADDICTOLOGIE 2 | 03A038- | LOCAL PREPA SOINS 03A038
ET3DET056 | DETECTION INCENDIE LOCAL 03A038 | 1 | SSI | SECURITE INCENDIE | DET | DETECTION INCENDIE | BPC | BATIMENT PHILIPPE CANTON | ET3 | ETAGE 3 | ADD2 | ADDICTOLOGIE 2 | 03A038- | LOCAL PREPA SOINS 03A038
ET3MUR056 | MUR LOCAL 03A038 | 4 | BAT | BATIMENT | MUR | MUR | BPC | BATIMENT PHILIPPE CANTON | ET3 | ETAGE 3 | ADD2 | ADDICTOLOGIE 2 | 03A038- | LOCAL PREPA SOINS 03A038
ET3PLA056 | PLAFOND LOCAL 03A038 | 1 | BAT | BATIMENT | PLA | PLAFONDS | BPC | BATIMENT PHILIPPE CANTON | ET3 | ETAGE 3 | ADD2 | ADDICTOLOGIE 2 | 03A038- | LOCAL PREPA SOINS 03A038
ET3SOL056 | SOL LOCAL 03A038 | 1 | BAT | BATIMENT | SOL | SOL | BPC | BATIMENT PHILIPPE CANTON | ET3 | ETAGE 3 | ADD2 | ADDICTOLOGIE 2 | 03A038- | LOCAL PREPA SOINS 03A038
ET3LAV023 | LAVABO LOCAL 03A038 | 1 | PLB | PLOMBERIE SANITAIRE | LAV | LAVABO | BPC | BATIMENT PHILIPPE CANTON | ET3 | ETAGE 3 | ADD2 | ADDICTOLOGIE 2 | 03A038- | LOCAL PREPA SOINS 03A038
ET3ROB023 | ROBINETTERIE LOCAL 03A038 | 1 | PLB | PLOMBERIE SANITAIRE | ROB | ROBINETTERIE | BPC | BATIMENT PHILIPPE CANTON | ET3 | ETAGE 3 | ADD2 | ADDICTOLOGIE 2 | 03A038- | LOCAL PREPA SOINS 03A038
ET3LUM057 | LUMINAIRE COULOIR 03A895 | 1 | ELE | ELECTRICITE ET ECLAIRAGE | LUM | LUMINAIRE | BPC | BATIMENT PHILIPPE CANTON | ET3 | ETAGE 3 | ADD2 | ADDICTOLOGIE 2 | 03A895- | COULOIR CIRC.INTERNE 03A895
ET3ELE057 | ELECTRICITE COULOIR 03A895 | 1 | ELE | ELECTRICITE ET ECLAIRAGE | ELE | PRISE ELECTRIQUE | BPC | BATIMENT PHILIPPE CANTON | ET3 | ETAGE 3 | ADD2 | ADDICTOLOGIE 2 | 03A895- | COULOIR CIRC.INTERNE 03A895
ET3DET057 | DETECTION INCENDIE COULOIR 03A895 | 1 | SSI | SECURITE INCENDIE | DET | DETECTION INCENDIE | BPC | BATIMENT PHILIPPE CANTON | ET3 | ETAGE 3 | ADD2 | ADDICTOLOGIE 2 | 03A895- | COULOIR CIRC.INTERNE 03A895
ET3VEN043 | VENTILATION COULOIR 03A895 | 2 | CVC | CHAUFFAGE ET CLIMATISATION | VEN | BOUCHE DE VENTILATION | BPC | BATIMENT PHILIPPE CANTON | ET3 | ETAGE 3 | ADD2 | ADDICTOLOGIE 2 | 03A895- | COULOIR CIRC.INTERNE 03A895
ET3MUR057 | MURS COULOIR 03A895 | 4 | BAT | BATIMENT | MUR | MUR | BPC | BATIMENT PHILIPPE CANTON | ET3 | ETAGE 3 | ADD2 | ADDICTOLOGIE 2 | 03A895- | COULOIR CIRC.INTERNE 03A895
ET3PLA057 | PLAFOND COULOIR 03A895 | 1 | BAT | BATIMENT | PLA | PLAFONDS | BPC | BATIMENT PHILIPPE CANTON | ET3 | ETAGE 3 | ADD2 | ADDICTOLOGIE 2 | 03A895- | COULOIR CIRC.INTERNE 03A895
ET3SOL057 | SOL COULOIR 03A895 | 1 | BAT | BATIMENT | SOL | SOL | BPC | BATIMENT PHILIPPE CANTON | ET3 | ETAGE 3 | ADD2 | ADDICTOLOGIE 2 | 03A895- | COULOIR CIRC.INTERNE 03A895
ET3BES009 | BLOC SECOURS COULOIR 03A895 | 1 | SSI | SECURITE INCENDIE | BES | BLOC SECOURS | BPC | BATIMENT PHILIPPE CANTON | ET3 | ETAGE 3 | ADD2 | ADDICTOLOGIE 2 | 03A895- | COULOIR CIRC.INTERNE 03A895
ET3CHA036 | ENS CHAUFFAGE COULOIR 03A895 | 1 | CVC | CHAUFFAGE ET CLIMATISATION | CHA | CHAUFFAGE LOCAL | BPC | BATIMENT PHILIPPE CANTON | ET3 | ETAGE 3 | ADD2 | ADDICTOLOGIE 2 | 03A895- | COULOIR CIRC.INTERNE 03A895
ET3AEL004 | ARMOIRE ELECTRIQUE 4A3 | 1 | ELE | ELECTRICITE ET ECLAIRAGE | AEL | ARMOIRE ELECTRIQUE | BPC | BATIMENT PHILIPPE CANTON | ET3 | ETAGE 3 | ADD2 | ADDICTOLOGIE 2 | 03A895- | COULOIR CIRC.INTERNE 03A895
ET3LUM058 | LUMINAIRE CH 03A030 | 1 | ELE | ELECTRICITE ET ECLAIRAGE | LUM | LUMINAIRE | BPC | BATIMENT PHILIPPE CANTON | ET3 | ETAGE 3 | ADD2 | ADDICTOLOGIE 2 | 03A030A- | CH SIMPLE 03A030a
ET3ELE058 | ELECTRICITE CH 03A030 | 1 | ELE | ELECTRICITE ET ECLAIRAGE | ELE | PRISE ELECTRIQUE | BPC | BATIMENT PHILIPPE CANTON | ET3 | ETAGE 3 | ADD2 | ADDICTOLOGIE 2 | 03A030A- | CH SIMPLE 03A030a
ET3DET058 | DETECTION INCENDIE CH 03A030 | 1 | SSI | SECURITE INCENDIE | DET | DETECTION INCENDIE | BPC | BATIMENT PHILIPPE CANTON | ET3 | ETAGE 3 | ADD2 | ADDICTOLOGIE 2 | 03A030A- | CH SIMPLE 03A030a
ET3VEN045 | VENTILATION CH 03A030 | 2 | CVC | CHAUFFAGE ET CLIMATISATION | VEN | BOUCHE DE VENTILATION | BPC | BATIMENT PHILIPPE CANTON | ET3 | ETAGE 3 | ADD2 | ADDICTOLOGIE 2 | 03A030A- | CH SIMPLE 03A030a
ET3MUR058 | MUR CH 03A030 | 4 | BAT | BATIMENT | MUR | MUR | BPC | BATIMENT PHILIPPE CANTON | ET3 | ETAGE 3 | ADD2 | ADDICTOLOGIE 2 | 03A030A- | CH SIMPLE 03A030a
ET3PLA058 | PLAFOND CH 03A030 | 1 | BAT | BATIMENT | PLA | PLAFONDS | BPC | BATIMENT PHILIPPE CANTON | ET3 | ETAGE 3 | ADD2 | ADDICTOLOGIE 2 | 03A030A- | CH SIMPLE 03A030a
ET3SOL058 | SOL CH 03A030 | 1 | BAT | BATIMENT | SOL | SOL | BPC | BATIMENT PHILIPPE CANTON | ET3 | ETAGE 3 | ADD2 | ADDICTOLOGIE 2 | 03A030A- | CH SIMPLE 03A030a
ET3LAV024 | LAVABO SDB CH 03A030 | 1 | PLB | PLOMBERIE SANITAIRE | LAV | LAVABO | BPC | BATIMENT PHILIPPE CANTON | ET3 | ETAGE 3 | ADD2 | ADDICTOLOGIE 2 | 03A030B- | SDB CH SIMPLE 03A030b
ET3DOU013 | DOUCHE CH 03A030 | 1 | PLB | PLOMBERIE SANITAIRE | DOU | DOUCHE | BPC | BATIMENT PHILIPPE CANTON | ET3 | ETAGE 3 | ADD2 | ADDICTOLOGIE 2 | 03A030B- | SDB CH SIMPLE 03A030b
ET3ROB024 | ROBINETTERIE SDB CH 03A030 | 1 | PLB | PLOMBERIE SANITAIRE | ROB | ROBINETTERIE | BPC | BATIMENT PHILIPPE CANTON | ET3 | ETAGE 3 | ADD2 | ADDICTOLOGIE 2 | 03A030B- | SDB CH SIMPLE 03A030b
ET3W.C019 | W.C CH 03A030 | 1 | PLB | PLOMBERIE SANITAIRE | W.C | W.C. | BPC | BATIMENT PHILIPPE CANTON | ET3 | ETAGE 3 | ADD2 | ADDICTOLOGIE 2 | 03A030B- | SDB CH SIMPLE 03A030b
ET3CHA037 | ENS CHAUFFAGE CH 03A030 | 1 | CVC | CHAUFFAGE ET CLIMATISATION | CHA | CHAUFFAGE LOCAL | BPC | BATIMENT PHILIPPE CANTON | ET3 | ETAGE 3 | ADD2 | ADDICTOLOGIE 2 | 03A030A- | CH SIMPLE 03A030a
ET3MUM027 | MULTIMEDIA CH 03A030 | 1 | TMM | TERMINAUX MULTIMEDIA | MUM | MULTIMEDIA | BPC | BATIMENT PHILIPPE CANTON | ET3 | ETAGE 3 | ADD2 | ADDICTOLOGIE 2 | 03A030A- | CH SIMPLE 03A030a
ET3VRO026 | VOLET ROULANT CH 03A030 | 1 | MEN | MENUISERIE | VRO | VOLET ROULANT | BPC | BATIMENT PHILIPPE CANTON | ET3 | ETAGE 3 | ADD2 | ADDICTOLOGIE 2 | 03A030A- | CH SIMPLE 03A030a
ET3PAM015 | POIRE APPEL MALADE CH 03A030 | 1 | APM | APPELS MALADE | PAM | POIRE APPEL MALADE | BPC | BATIMENT PHILIPPE CANTON | ET3 | ETAGE 3 | ADD2 | ADDICTOLOGIE 2 | 03A030A- | CH SIMPLE 03A030a
ET3PGM015 | PRISES GAZ MEDICAUX 03A030 | 3 | GMD | GAZ MEDICAUX | PGM | PRISES GAZ MEDICAUX | BPC | BATIMENT PHILIPPE CANTON | ET3 | ETAGE 3 | ADD2 | ADDICTOLOGIE 2 | 03A030A- | CH SIMPLE 03A030a
ET3LUM059 | LUMINAIRE CH 03A031 | 1 | ELE | ELECTRICITE ET ECLAIRAGE | LUM | LUMINAIRE | BPC | BATIMENT PHILIPPE CANTON | ET3 | ETAGE 3 | ADD2 | ADDICTOLOGIE 2 | 03A031A- | CH SIMPLE 03A031a
ET3ELE059 | ELECTRICITE CH 03A031 | 1 | ELE | ELECTRICITE ET ECLAIRAGE | ELE | PRISE ELECTRIQUE | BPC | BATIMENT PHILIPPE CANTON | ET3 | ETAGE 3 | ADD2 | ADDICTOLOGIE 2 | 03A031A- | CH SIMPLE 03A031a
ET3DET059 | DETECTION INCENDIE CH 03A031 | 1 | SSI | SECURITE INCENDIE | DET | DETECTION INCENDIE | BPC | BATIMENT PHILIPPE CANTON | ET3 | ETAGE 3 | ADD2 | ADDICTOLOGIE 2 | 03A031A- | CH SIMPLE 03A031a
ET3VEN044 | VENTILATION CH 03A031 | 2 | CVC | CHAUFFAGE ET CLIMATISATION | VEN | BOUCHE DE VENTILATION | BPC | BATIMENT PHILIPPE CANTON | ET3 | ETAGE 3 | ADD2 | ADDICTOLOGIE 2 | 03A031A- | CH SIMPLE 03A031a
ET3MUR059 | MUR CH 03A031 | 4 | BAT | BATIMENT | MUR | MUR | BPC | BATIMENT PHILIPPE CANTON | ET3 | ETAGE 3 | ADD2 | ADDICTOLOGIE 2 | 03A031A- | CH SIMPLE 03A031a
ET3PLA059 | PLAFOND CH 03A031 | 1 | BAT | BATIMENT | PLA | PLAFONDS | BPC | BATIMENT PHILIPPE CANTON | ET3 | ETAGE 3 | ADD2 | ADDICTOLOGIE 2 | 03A031A- | CH SIMPLE 03A031a
ET3SOL059 | SOL CH 03A031 | 1 | BAT | BATIMENT | SOL | SOL | BPC | BATIMENT PHILIPPE CANTON | ET3 | ETAGE 3 | ADD2 | ADDICTOLOGIE 2 | 03A031A- | CH SIMPLE 03A031a
ET3LAV025 | LAVABO SDB CH 03A031 | 1 | PLB | PLOMBERIE SANITAIRE | LAV | LAVABO | BPC | BATIMENT PHILIPPE CANTON | ET3 | ETAGE 3 | ADD2 | ADDICTOLOGIE 2 | 03A031B- | SDB CH SIMPLE 03A031b
ET3DOU014 | DOUCHE CH 03A031 | 1 | PLB | PLOMBERIE SANITAIRE | DOU | DOUCHE | BPC | BATIMENT PHILIPPE CANTON | ET3 | ETAGE 3 | ADD2 | ADDICTOLOGIE 2 | 03A031B- | SDB CH SIMPLE 03A031b
ET3ROB025 | ROBINETTERIE SDB CH 03A031 | 1 | PLB | PLOMBERIE SANITAIRE | ROB | ROBINETTERIE | BPC | BATIMENT PHILIPPE CANTON | ET3 | ETAGE 3 | ADD2 | ADDICTOLOGIE 2 | 03A031B- | SDB CH SIMPLE 03A031b
ET3W.C020 | W.C CH 03A031 | 1 | PLB | PLOMBERIE SANITAIRE | W.C | W.C. | BPC | BATIMENT PHILIPPE CANTON | ET3 | ETAGE 3 | ADD2 | ADDICTOLOGIE 2 | 03A031B- | SDB CH SIMPLE 03A031b
ET3CHA038 | ENS CHAUFFAGE CH 03A031 | 1 | CVC | CHAUFFAGE ET CLIMATISATION | CHA | CHAUFFAGE LOCAL | BPC | BATIMENT PHILIPPE CANTON | ET3 | ETAGE 3 | ADD2 | ADDICTOLOGIE 2 | 03A031A- | CH SIMPLE 03A031a
ET3MUM028 | MULTIMEDIA CH 03A031 | 1 | TMM | TERMINAUX MULTIMEDIA | MUM | MULTIMEDIA | BPC | BATIMENT PHILIPPE CANTON | ET3 | ETAGE 3 | ADD2 | ADDICTOLOGIE 2 | 03A031A- | CH SIMPLE 03A031a
ET3VRO027 | VOLET ROULANT CH 03A031 | 1 | MEN | MENUISERIE | VRO | VOLET ROULANT | BPC | BATIMENT PHILIPPE CANTON | ET3 | ETAGE 3 | ADD2 | ADDICTOLOGIE 2 | 03A031A- | CH SIMPLE 03A031a
ET3PAM016 | POIRE APPEL MALADE CH 03A031 | 1 | APM | APPELS MALADE | PAM | POIRE APPEL MALADE | BPC | BATIMENT PHILIPPE CANTON | ET3 | ETAGE 3 | ADD2 | ADDICTOLOGIE 2 | 03A031A- | CH SIMPLE 03A031a
ET3PGM016 | PRISES GAZ MEDICAUX 03A031 | 3 | GMD | GAZ MEDICAUX | PGM | PRISES GAZ MEDICAUX | BPC | BATIMENT PHILIPPE CANTON | ET3 | ETAGE 3 | ADD2 | ADDICTOLOGIE 2 | 03A031A- | CH SIMPLE 03A031a
ET3LUM060 | LUMINAIRE SALLE 03A032 | 1 | ELE | ELECTRICITE ET ECLAIRAGE | LUM | LUMINAIRE | BPC | BATIMENT PHILIPPE CANTON | ET3 | ETAGE 3 | ADD2 | ADDICTOLOGIE 2 | 03A032- | SALLE RELAX ET GYM 03A032
ET3ELE060 | ELECTRICITE SALLE 03A032 | 1 | ELE | ELECTRICITE ET ECLAIRAGE | ELE | PRISE ELECTRIQUE | BPC | BATIMENT PHILIPPE CANTON | ET3 | ETAGE 3 | ADD2 | ADDICTOLOGIE 2 | 03A032- | SALLE RELAX ET GYM 03A032
ET3DET060 | DETECTION INCENDIE SALLE 03A032 | 1 | SSI | SECURITE INCENDIE | DET | DETECTION INCENDIE | BPC | BATIMENT PHILIPPE CANTON | ET3 | ETAGE 3 | ADD2 | ADDICTOLOGIE 2 | 03A032- | SALLE RELAX ET GYM 03A032
ET3VEN046 | VENTILATION SALLE 03A032 | 2 | CVC | CHAUFFAGE ET CLIMATISATION | VEN | BOUCHE DE VENTILATION | BPC | BATIMENT PHILIPPE CANTON | ET3 | ETAGE 3 | ADD2 | ADDICTOLOGIE 2 | 03A032- | SALLE RELAX ET GYM 03A032
ET3MUR060 | MUR SALLE 03A032 | 4 | BAT | BATIMENT | MUR | MUR | BPC | BATIMENT PHILIPPE CANTON | ET3 | ETAGE 3 | ADD2 | ADDICTOLOGIE 2 | 03A032- | SALLE RELAX ET GYM 03A032
ET3PLA060 | PLAFOND SALLE 03A032 | 1 | BAT | BATIMENT | PLA | PLAFONDS | BPC | BATIMENT PHILIPPE CANTON | ET3 | ETAGE 3 | ADD2 | ADDICTOLOGIE 2 | 03A032- | SALLE RELAX ET GYM 03A032
ET3SOL060 | SOL SALLE 03A032 | 1 | BAT | BATIMENT | SOL | SOL | BPC | BATIMENT PHILIPPE CANTON | ET3 | ETAGE 3 | ADD2 | ADDICTOLOGIE 2 | 03A032- | SALLE RELAX ET GYM 03A032
ET3LAV026 | LAVABO SALLE 03A032 | 1 | PLB | PLOMBERIE SANITAIRE | LAV | LAVABO | BPC | BATIMENT PHILIPPE CANTON | ET3 | ETAGE 3 | ADD2 | ADDICTOLOGIE 2 | 03A032- | SALLE RELAX ET GYM 03A032
ET3ROB026 | ROBINETTERIE SALLE 03A032 | 1 | PLB | PLOMBERIE SANITAIRE | ROB | ROBINETTERIE | BPC | BATIMENT PHILIPPE CANTON | ET3 | ETAGE 3 | ADD2 | ADDICTOLOGIE 2 | 03A032- | SALLE RELAX ET GYM 03A032
ET3CHA039 | ENS CHAUFFAGE SALLE 03A032 | 1 | CVC | CHAUFFAGE ET CLIMATISATION | CHA | CHAUFFAGE LOCAL | BPC | BATIMENT PHILIPPE CANTON | ET3 | ETAGE 3 | ADD2 | ADDICTOLOGIE 2 | 03A032- | SALLE RELAX ET GYM 03A032
ET3LUM061 | LUMINAIRE SALLE 03A036 | 1 | ELE | ELECTRICITE ET ECLAIRAGE | LUM | LUMINAIRE | BPC | BATIMENT PHILIPPE CANTON | ET3 | ETAGE 3 | ADD2 | ADDICTOLOGIE 2 | 03A036- | SALLE ACTIVITE 03A036
ET3ELE061 | ELECTRICITE SALLE 03A036 | 1 | ELE | ELECTRICITE ET ECLAIRAGE | ELE | PRISE ELECTRIQUE | BPC | BATIMENT PHILIPPE CANTON | ET3 | ETAGE 3 | ADD2 | ADDICTOLOGIE 2 | 03A036- | SALLE ACTIVITE 03A036
ET3DET061 | DETECTION INCENDIE SALLE 03A036 | 1 | SSI | SECURITE INCENDIE | DET | DETECTION INCENDIE | BPC | BATIMENT PHILIPPE CANTON | ET3 | ETAGE 3 | ADD2 | ADDICTOLOGIE 2 | 03A036- | SALLE ACTIVITE 03A036
ET3VEN047 | VENTILATION SALLE 03A036 | 2 | CVC | CHAUFFAGE ET CLIMATISATION | VEN | BOUCHE DE VENTILATION | BPC | BATIMENT PHILIPPE CANTON | ET3 | ETAGE 3 | ADD2 | ADDICTOLOGIE 2 | 03A036- | SALLE ACTIVITE 03A036
ET3MUR061 | MUR SALLE 03A036 | 4 | BAT | BATIMENT | MUR | MUR | BPC | BATIMENT PHILIPPE CANTON | ET3 | ETAGE 3 | ADD2 | ADDICTOLOGIE 2 | 03A036- | SALLE ACTIVITE 03A036
ET3PLA061 | PLAFOND SALLE 03A036 | 1 | BAT | BATIMENT | PLA | PLAFONDS | BPC | BATIMENT PHILIPPE CANTON | ET3 | ETAGE 3 | ADD2 | ADDICTOLOGIE 2 | 03A036- | SALLE ACTIVITE 03A036
ET3SOL061 | SOL SALLE 03A036 | 1 | BAT | BATIMENT | SOL | SOL | BPC | BATIMENT PHILIPPE CANTON | ET3 | ETAGE 3 | ADD2 | ADDICTOLOGIE 2 | 03A036- | SALLE ACTIVITE 03A036
ET3LAV027 | LAVABO SALLE 03A036 | 1 | PLB | PLOMBERIE SANITAIRE | LAV | LAVABO | BPC | BATIMENT PHILIPPE CANTON | ET3 | ETAGE 3 | ADD2 | ADDICTOLOGIE 2 | 03A036- | SALLE ACTIVITE 03A036
ET3ROB027 | ROBINETTERIE SALLE 03A036 | 1 | PLB | PLOMBERIE SANITAIRE | ROB | ROBINETTERIE | BPC | BATIMENT PHILIPPE CANTON | ET3 | ETAGE 3 | ADD2 | ADDICTOLOGIE 2 | 03A036- | SALLE ACTIVITE 03A036
ET3CHA040 | ENS CHAUFFAGE SALLE 03A036 | 1 | CVC | CHAUFFAGE ET CLIMATISATION | CHA | CHAUFFAGE LOCAL | BPC | BATIMENT PHILIPPE CANTON | ET3 | ETAGE 3 | ADD2 | ADDICTOLOGIE 2 | 03A036- | SALLE ACTIVITE 03A036
ET3LUM062 | LUMINAIRE BUREAU 03A034 | 1 | ELE | ELECTRICITE ET ECLAIRAGE | LUM | LUMINAIRE | BPC | BATIMENT PHILIPPE CANTON | ET3 | ETAGE 3 | ADD2 | ADDICTOLOGIE 2 | 03A034- | BUREAU CADRE 03A034
ET3ELE062 | ELECTRICITE BUREAU 03A034 | 1 | ELE | ELECTRICITE ET ECLAIRAGE | ELE | PRISE ELECTRIQUE | BPC | BATIMENT PHILIPPE CANTON | ET3 | ETAGE 3 | ADD2 | ADDICTOLOGIE 2 | 03A034- | BUREAU CADRE 03A034
ET3DET062 | DETECTION INCENDIE BUREAU 03A034 | 1 | SSI | SECURITE INCENDIE | DET | DETECTION INCENDIE | BPC | BATIMENT PHILIPPE CANTON | ET3 | ETAGE 3 | ADD2 | ADDICTOLOGIE 2 | 03A034- | BUREAU CADRE 03A034
ET3VEN048 | VENTILATION BUREAU 03A034 | 2 | CVC | CHAUFFAGE ET CLIMATISATION | VEN | BOUCHE DE VENTILATION | BPC | BATIMENT PHILIPPE CANTON | ET3 | ETAGE 3 | ADD2 | ADDICTOLOGIE 2 | 03A034- | BUREAU CADRE 03A034
ET3MUR062 | MUR BUREAU 03A034 | 4 | BAT | BATIMENT | MUR | MUR | BPC | BATIMENT PHILIPPE CANTON | ET3 | ETAGE 3 | ADD2 | ADDICTOLOGIE 2 | 03A034- | BUREAU CADRE 03A034
ET3PLA062 | PLAFOND BUREAU 03A034 | 1 | BAT | BATIMENT | PLA | PLAFONDS | BPC | BATIMENT PHILIPPE CANTON | ET3 | ETAGE 3 | ADD2 | ADDICTOLOGIE 2 | 03A034- | BUREAU CADRE 03A034
ET3SOL062 | SOL BUREAU 03A034 | 1 | BAT | BATIMENT | SOL | SOL | BPC | BATIMENT PHILIPPE CANTON | ET3 | ETAGE 3 | ADD2 | ADDICTOLOGIE 2 | 03A034- | BUREAU CADRE 03A034
ET3MUM029 | MULTIMEDIA BUREAU 03A034 | 1 | TMM | TERMINAUX MULTIMEDIA | MUM | MULTIMEDIA | BPC | BATIMENT PHILIPPE CANTON | ET3 | ETAGE 3 | ADD2 | ADDICTOLOGIE 2 | 03A034- | BUREAU CADRE 03A034
ET3CHA041 | ENS CHAUFFAGE BUREAU 03A034 | 1 | CVC | CHAUFFAGE ET CLIMATISATION | CHA | CHAUFFAGE LOCAL | BPC | BATIMENT PHILIPPE CANTON | ET3 | ETAGE 3 | ADD2 | ADDICTOLOGIE 2 | 03A034- | BUREAU CADRE 03A034
ET3LUM063 | LUMINAIRE BUREAU 03A035 | 1 | ELE | ELECTRICITE ET ECLAIRAGE | LUM | LUMINAIRE | BPC | BATIMENT PHILIPPE CANTON | ET3 | ETAGE 3 | ADD2 | ADDICTOLOGIE 2 | 03A035- | BUREAU EXTERNE 03A035
ET3ELE063 | ELECTRICITE BUREAU 03A035 | 1 | ELE | ELECTRICITE ET ECLAIRAGE | ELE | PRISE ELECTRIQUE | BPC | BATIMENT PHILIPPE CANTON | ET3 | ETAGE 3 | ADD2 | ADDICTOLOGIE 2 | 03A035- | BUREAU EXTERNE 03A035
ET3DET063 | DETECTION INCENDIE BUREAU 03A035 | 1 | SSI | SECURITE INCENDIE | DET | DETECTION INCENDIE | BPC | BATIMENT PHILIPPE CANTON | ET3 | ETAGE 3 | ADD2 | ADDICTOLOGIE 2 | 03A035- | BUREAU EXTERNE 03A035
ET3VEN049 | VENTILATION BUREAU 03A035 | 2 | CVC | CHAUFFAGE ET CLIMATISATION | VEN | BOUCHE DE VENTILATION | BPC | BATIMENT PHILIPPE CANTON | ET3 | ETAGE 3 | ADD2 | ADDICTOLOGIE 2 | 03A035- | BUREAU EXTERNE 03A035
ET3MUR063 | MUR BUREAU 03A035 | 4 | BAT | BATIMENT | MUR | MUR | BPC | BATIMENT PHILIPPE CANTON | ET3 | ETAGE 3 | ADD2 | ADDICTOLOGIE 2 | 03A035- | BUREAU EXTERNE 03A035
ET3PLA063 | PLAFOND BUREAU 03A035 | 1 | BAT | BATIMENT | PLA | PLAFONDS | BPC | BATIMENT PHILIPPE CANTON | ET3 | ETAGE 3 | ADD2 | ADDICTOLOGIE 2 | 03A035- | BUREAU EXTERNE 03A035
ET3SOL063 | SOL BUREAU 03A035 | 1 | BAT | BATIMENT | SOL | SOL | BPC | BATIMENT PHILIPPE CANTON | ET3 | ETAGE 3 | ADD2 | ADDICTOLOGIE 2 | 03A035- | BUREAU EXTERNE 03A035
ET3MUM030 | MULTIMEDIA BUREAU 03A035 | 1 | TMM | TERMINAUX MULTIMEDIA | MUM | MULTIMEDIA | BPC | BATIMENT PHILIPPE CANTON | ET3 | ETAGE 3 | ADD2 | ADDICTOLOGIE 2 | 03A035- | BUREAU EXTERNE 03A035
ET3CHA042 | ENS CHAUFFAGE BUREAU 03A035 | 1 | CVC | CHAUFFAGE ET CLIMATISATION | CHA | CHAUFFAGE LOCAL | BPC | BATIMENT PHILIPPE CANTON | ET3 | ETAGE 3 | ADD2 | ADDICTOLOGIE 2 | 03A035- | BUREAU EXTERNE 03A035
ET3LUM064 | LUMINAIRE COULOIR 03A877 | 1 | ELE | ELECTRICITE ET ECLAIRAGE | LUM | LUMINAIRE | BPC | BATIMENT PHILIPPE CANTON | ET3 | ETAGE 3 | ADD2 | ADDICTOLOGIE 2 | 03A877- | COULOIR CIRC. GENERALE 03A877
ET3ELE064 | ELECTRICITE COULOIR 03A877 | 1 | ELE | ELECTRICITE ET ECLAIRAGE | ELE | PRISE ELECTRIQUE | BPC | BATIMENT PHILIPPE CANTON | ET3 | ETAGE 3 | ADD2 | ADDICTOLOGIE 2 | 03A877- | COULOIR CIRC. GENERALE 03A877
ET3DET064 | DETECTION INCENDIE COULOIR 03A877 | 1 | SSI | SECURITE INCENDIE | DET | DETECTION INCENDIE | BPC | BATIMENT PHILIPPE CANTON | ET3 | ETAGE 3 | ADD2 | ADDICTOLOGIE 2 | 03A877- | COULOIR CIRC. GENERALE 03A877
ET3VEN050 | VENTILATION COULOIR 03A877 | 2 | CVC | CHAUFFAGE ET CLIMATISATION | VEN | BOUCHE DE VENTILATION | BPC | BATIMENT PHILIPPE CANTON | ET3 | ETAGE 3 | ADD2 | ADDICTOLOGIE 2 | 03A877- | COULOIR CIRC. GENERALE 03A877
ET3MUR064 | MURS COULOIR 03A877 | 4 | BAT | BATIMENT | MUR | MUR | BPC | BATIMENT PHILIPPE CANTON | ET3 | ETAGE 3 | ADD2 | ADDICTOLOGIE 2 | 03A877- | COULOIR CIRC. GENERALE 03A877
ET3PLA064 | PLAFOND COULOIR 03A877 | 1 | BAT | BATIMENT | PLA | PLAFONDS | BPC | BATIMENT PHILIPPE CANTON | ET3 | ETAGE 3 | ADD2 | ADDICTOLOGIE 2 | 03A877- | COULOIR CIRC. GENERALE 03A877
ET3SOL064 | SOL COULOIR 03A877 | 1 | BAT | BATIMENT | SOL | SOL | BPC | BATIMENT PHILIPPE CANTON | ET3 | ETAGE 3 | ADD2 | ADDICTOLOGIE 2 | 03A877- | COULOIR CIRC. GENERALE 03A877
ET3BES010 | BLOC SECOURS COULOIR 03A877 | 1 | SSI | SECURITE INCENDIE | BES | BLOC SECOURS | BPC | BATIMENT PHILIPPE CANTON | ET3 | ETAGE 3 | ADD2 | ADDICTOLOGIE 2 | 03A877- | COULOIR CIRC. GENERALE 03A877
ET3CHA043 | ENS CHAUFFAGE COULOIR 03A877 | 1 | CVC | CHAUFFAGE ET CLIMATISATION | CHA | CHAUFFAGE LOCAL | BPC | BATIMENT PHILIPPE CANTON | ET3 | ETAGE 3 | ADD2 | ADDICTOLOGIE 2 | 03A877- | COULOIR CIRC. GENERALE 03A877
ET3EXT035 | EXTINCTEUR 035 COULOIR 03A877 | 1 | SSI | SECURITE INCENDIE | EXT | EXTINCTEUR | BPC | BATIMENT PHILIPPE CANTON | ET3 | ETAGE 3 | ADD2 | ADDICTOLOGIE 2 | 03A877- | COULOIR CIRC. GENERALE 03A877
ET3LUM065 | LUMINAIRE LOCAL 03A174 | 1 | ELE | ELECTRICITE ET ECLAIRAGE | LUM | LUMINAIRE | BPC | BATIMENT PHILIPPE CANTON | ET3 | ETAGE 3 | ADD2 | ADDICTOLOGIE 2 | 03A174- | LOCAL RANGEMENT 03A174
ET3ELE065 | ELECTRICITE LOCAL 03A174 | 1 | ELE | ELECTRICITE ET ECLAIRAGE | ELE | PRISE ELECTRIQUE | BPC | BATIMENT PHILIPPE CANTON | ET3 | ETAGE 3 | ADD2 | ADDICTOLOGIE 2 | 03A174- | LOCAL RANGEMENT 03A174
ET3DET065 | DETECTION INCENDIE LOCAL 03A174 | 1 | SSI | SECURITE INCENDIE | DET | DETECTION INCENDIE | BPC | BATIMENT PHILIPPE CANTON | ET3 | ETAGE 3 | ADD2 | ADDICTOLOGIE 2 | 03A174- | LOCAL RANGEMENT 03A174
ET3MUR065 | MUR LOCAL 03A174 | 4 | BAT | BATIMENT | MUR | MUR | BPC | BATIMENT PHILIPPE CANTON | ET3 | ETAGE 3 | ADD2 | ADDICTOLOGIE 2 | 03A174- | LOCAL RANGEMENT 03A174
ET3PLA065 | PLAFOND LOCAL 03A174 | 1 | BAT | BATIMENT | PLA | PLAFONDS | BPC | BATIMENT PHILIPPE CANTON | ET3 | ETAGE 3 | ADD2 | ADDICTOLOGIE 2 | 03A174- | LOCAL RANGEMENT 03A174
ET3SOL065 | SOL LOCAL 03A174 | 1 | BAT | BATIMENT | SOL | SOL | BPC | BATIMENT PHILIPPE CANTON | ET3 | ETAGE 3 | ADD2 | ADDICTOLOGIE 2 | 03A174- | LOCAL RANGEMENT 03A174
ET3LUM066 | LUMINAIRE LOCAL 03A173 | 1 | ELE | ELECTRICITE ET ECLAIRAGE | LUM | LUMINAIRE | BPC | BATIMENT PHILIPPE CANTON | ET3 | ETAGE 3 | ADD2 | ADDICTOLOGIE 2 | 03A173- | LOCAL LINGE PROPRE 03A173
ET3ELE066 | ELECTRICITE LOCAL 03A173 | 1 | ELE | ELECTRICITE ET ECLAIRAGE | ELE | PRISE ELECTRIQUE | BPC | BATIMENT PHILIPPE CANTON | ET3 | ETAGE 3 | ADD2 | ADDICTOLOGIE 2 | 03A173- | LOCAL LINGE PROPRE 03A173
ET3DET066 | DETECTION INCENDIE LOCAL 03A173 | 1 | SSI | SECURITE INCENDIE | DET | DETECTION INCENDIE | BPC | BATIMENT PHILIPPE CANTON | ET3 | ETAGE 3 | ADD2 | ADDICTOLOGIE 2 | 03A173- | LOCAL LINGE PROPRE 03A173
ET3MUR066 | MUR LOCAL 03A173 | 4 | BAT | BATIMENT | MUR | MUR | BPC | BATIMENT PHILIPPE CANTON | ET3 | ETAGE 3 | ADD2 | ADDICTOLOGIE 2 | 03A173- | LOCAL LINGE PROPRE 03A173
ET3PLA066 | PLAFOND LOCAL 03A173 | 1 | BAT | BATIMENT | PLA | PLAFONDS | BPC | BATIMENT PHILIPPE CANTON | ET3 | ETAGE 3 | ADD2 | ADDICTOLOGIE 2 | 03A173- | LOCAL LINGE PROPRE 03A173
ET3SOL066 | SOL LOCAL 03A173 | 1 | BAT | BATIMENT | SOL | SOL | BPC | BATIMENT PHILIPPE CANTON | ET3 | ETAGE 3 | ADD2 | ADDICTOLOGIE 2 | 03A173- | LOCAL LINGE PROPRE 03A173
ET3LUM067 | LUMINAIRE SAS 03A172 | 1 | ELE | ELECTRICITE ET ECLAIRAGE | LUM | LUMINAIRE | BPC | BATIMENT PHILIPPE CANTON | ET3 | ETAGE 3 | ADD2 | ADDICTOLOGIE 2 | 03A172- | SAS AIRE TRANSFERT 03A172
ET3ELE067 | ELECTRICITE SAS 03A172 | 1 | ELE | ELECTRICITE ET ECLAIRAGE | ELE | PRISE ELECTRIQUE | BPC | BATIMENT PHILIPPE CANTON | ET3 | ETAGE 3 | ADD2 | ADDICTOLOGIE 2 | 03A172- | SAS AIRE TRANSFERT 03A172
ET3DET067 | DETECTION INCENDIE SAS 03A172 | 1 | SSI | SECURITE INCENDIE | DET | DETECTION INCENDIE | BPC | BATIMENT PHILIPPE CANTON | ET3 | ETAGE 3 | ADD2 | ADDICTOLOGIE 2 | 03A172- | SAS AIRE TRANSFERT 03A172
ET3MUR067 | MUR SAS 03A172 | 4 | BAT | BATIMENT | MUR | MUR | BPC | BATIMENT PHILIPPE CANTON | ET3 | ETAGE 3 | ADD2 | ADDICTOLOGIE 2 | 03A172- | SAS AIRE TRANSFERT 03A172
ET3PLA067 | PLAFOND SAS 03A172 | 1 | BAT | BATIMENT | PLA | PLAFONDS | BPC | BATIMENT PHILIPPE CANTON | ET3 | ETAGE 3 | ADD2 | ADDICTOLOGIE 2 | 03A172- | SAS AIRE TRANSFERT 03A172
ET3SOL067 | SOL SAS 03A172 | 1 | BAT | BATIMENT | SOL | SOL | BPC | BATIMENT PHILIPPE CANTON | ET3 | ETAGE 3 | ADD2 | ADDICTOLOGIE 2 | 03A172- | SAS AIRE TRANSFERT 03A172
ET3LUM068 | LUMINAIRE SALLE 03A171 | 1 | ELE | ELECTRICITE ET ECLAIRAGE | LUM | LUMINAIRE | BPC | BATIMENT PHILIPPE CANTON | ET3 | ETAGE 3 | ADD2 | ADDICTOLOGIE 2 | 03A171- | SALLE STAFF 03A171
ET3ELE068 | ELECTRICITE SALLE 03A171 | 1 | ELE | ELECTRICITE ET ECLAIRAGE | ELE | PRISE ELECTRIQUE | BPC | BATIMENT PHILIPPE CANTON | ET3 | ETAGE 3 | ADD2 | ADDICTOLOGIE 2 | 03A171- | SALLE STAFF 03A171
ET3DET068 | DETECTION INCENDIE SALLE 03A171 | 1 | SSI | SECURITE INCENDIE | DET | DETECTION INCENDIE | BPC | BATIMENT PHILIPPE CANTON | ET3 | ETAGE 3 | ADD2 | ADDICTOLOGIE 2 | 03A171- | SALLE STAFF 03A171
ET3VEN051 | VENTILATION SALLE 03A171 | 2 | CVC | CHAUFFAGE ET CLIMATISATION | VEN | BOUCHE DE VENTILATION | BPC | BATIMENT PHILIPPE CANTON | ET3 | ETAGE 3 | ADD2 | ADDICTOLOGIE 2 | 03A171- | SALLE STAFF 03A171
ET3MUR068 | MUR SALLE 03A171 | 4 | BAT | BATIMENT | MUR | MUR | BPC | BATIMENT PHILIPPE CANTON | ET3 | ETAGE 3 | ADD2 | ADDICTOLOGIE 2 | 03A171- | SALLE STAFF 03A171
ET3PLA068 | PLAFOND SALLE 03A171 | 1 | BAT | BATIMENT | PLA | PLAFONDS | BPC | BATIMENT PHILIPPE CANTON | ET3 | ETAGE 3 | ADD2 | ADDICTOLOGIE 2 | 03A171- | SALLE STAFF 03A171
ET3SOL068 | SOL SALLE 03A171 | 1 | BAT | BATIMENT | SOL | SOL | BPC | BATIMENT PHILIPPE CANTON | ET3 | ETAGE 3 | ADD2 | ADDICTOLOGIE 2 | 03A171- | SALLE STAFF 03A171
ET3CHA044 | ENS CHAUFFAGE SALLE 03A171 | 1 | CVC | CHAUFFAGE ET CLIMATISATION | CHA | CHAUFFAGE LOCAL | BPC | BATIMENT PHILIPPE CANTON | ET3 | ETAGE 3 | ADD2 | ADDICTOLOGIE 2 | 03A171- | SALLE STAFF 03A171
ET3VRO032 | VOLET ROULANT SALLE 03A171 | 1 | MEN | MENUISERIE | VRO | VOLET ROULANT | BPC | BATIMENT PHILIPPE CANTON | ET3 | ETAGE 3 | ADD2 | ADDICTOLOGIE 2 | 03A171- | SALLE STAFF 03A171
ET3LUM069 | LUMINAIRE SANITAIRE 03A165 | 1 | ELE | ELECTRICITE ET ECLAIRAGE | LUM | LUMINAIRE | BPC | BATIMENT PHILIPPE CANTON | ET3 | ETAGE 3 | ADD2 | ADDICTOLOGIE 2 | 03A165B- | SAS SANITAIRE PUBLIC 03A165b
ET3ELE069 | ELECTRICITE SANITAIRE 03A165 | 1 | ELE | ELECTRICITE ET ECLAIRAGE | ELE | PRISE ELECTRIQUE | BPC | BATIMENT PHILIPPE CANTON | ET3 | ETAGE 3 | ADD2 | ADDICTOLOGIE 2 | 03A165B- | SAS SANITAIRE PUBLIC 03A165b
ET3DET069 | DETECTION INCENDIE SANITAIRE 03A165 | 1 | SSI | SECURITE INCENDIE | DET | DETECTION INCENDIE | BPC | BATIMENT PHILIPPE CANTON | ET3 | ETAGE 3 | ADD2 | ADDICTOLOGIE 2 | 03A165A- | SANITAIRE HAND PUBLIC 03A165a
ET3VEN052 | VENTILATION SANITAIRE 03A165 | 2 | CVC | CHAUFFAGE ET CLIMATISATION | VEN | BOUCHE DE VENTILATION | BPC | BATIMENT PHILIPPE CANTON | ET3 | ETAGE 3 | ADD2 | ADDICTOLOGIE 2 | 03A165B- | SAS SANITAIRE PUBLIC 03A165b
ET3MUR069 | MUR SANITAIRE 03A165 | 4 | BAT | BATIMENT | MUR | MUR | BPC | BATIMENT PHILIPPE CANTON | ET3 | ETAGE 3 | ADD2 | ADDICTOLOGIE 2 | 03A165B- | SAS SANITAIRE PUBLIC 03A165b
ET3PLA069 | PLAFOND SANITAIRE 03A165 | 1 | BAT | BATIMENT | PLA | PLAFONDS | BPC | BATIMENT PHILIPPE CANTON | ET3 | ETAGE 3 | ADD2 | ADDICTOLOGIE 2 | 03A165B- | SAS SANITAIRE PUBLIC 03A165b
ET3SOL069 | SOL SANITAIRE 03A165 | 1 | BAT | BATIMENT | SOL | SOL | BPC | BATIMENT PHILIPPE CANTON | ET3 | ETAGE 3 | ADD2 | ADDICTOLOGIE 2 | 03A165B- | SAS SANITAIRE PUBLIC 03A165b
ET3LAV028 | LAVABO SANITAIRE 03A165 | 1 | PLB | PLOMBERIE SANITAIRE | LAV | LAVABO | BPC | BATIMENT PHILIPPE CANTON | ET3 | ETAGE 3 | ADD2 | ADDICTOLOGIE 2 | 03A165B- | SAS SANITAIRE PUBLIC 03A165b
ET3ROB028 | ROBINETTERIE SANITAIRE 03A165 | 1 | PLB | PLOMBERIE SANITAIRE | ROB | ROBINETTERIE | BPC | BATIMENT PHILIPPE CANTON | ET3 | ETAGE 3 | ADD2 | ADDICTOLOGIE 2 | 03A165B- | SAS SANITAIRE PUBLIC 03A165b
ET3W.C022 | W.C HAND SANITAIRE 03A165 | 1 | PLB | PLOMBERIE SANITAIRE | W.C | W.C. | BPC | BATIMENT PHILIPPE CANTON | ET3 | ETAGE 3 | ADD2 | ADDICTOLOGIE 2 | 03A165A- | SANITAIRE HAND PUBLIC 03A165a
ET3LUM070 | LUMINAIRE SALON 03A170 | 1 | ELE | ELECTRICITE ET ECLAIRAGE | LUM | LUMINAIRE | BPC | BATIMENT PHILIPPE CANTON | ET3 | ETAGE 3 | ADD2 | ADDICTOLOGIE 2 | 03A170- | SALON DES FAMILLES 03A170
ET3ELE070 | ELECTRICITE SALON 03A170 | 1 | ELE | ELECTRICITE ET ECLAIRAGE | ELE | PRISE ELECTRIQUE | BPC | BATIMENT PHILIPPE CANTON | ET3 | ETAGE 3 | ADD2 | ADDICTOLOGIE 2 | 03A170- | SALON DES FAMILLES 03A170
ET3DET070 | DETECTION INCENDIE SALON 03A170 | 1 | SSI | SECURITE INCENDIE | DET | DETECTION INCENDIE | BPC | BATIMENT PHILIPPE CANTON | ET3 | ETAGE 3 | ADD2 | ADDICTOLOGIE 2 | 03A170- | SALON DES FAMILLES 03A170
ET3VEN053 | VENTILATION SALON 03A170 | 2 | CVC | CHAUFFAGE ET CLIMATISATION | VEN | BOUCHE DE VENTILATION | BPC | BATIMENT PHILIPPE CANTON | ET3 | ETAGE 3 | ADD2 | ADDICTOLOGIE 2 | 03A170- | SALON DES FAMILLES 03A170
ET3MUR070 | MUR SALON 03A170 | 4 | BAT | BATIMENT | MUR | MUR | BPC | BATIMENT PHILIPPE CANTON | ET3 | ETAGE 3 | ADD2 | ADDICTOLOGIE 2 | 03A170- | SALON DES FAMILLES 03A170
ET3PLA070 | PLAFOND SALON 03A170 | 1 | BAT | BATIMENT | PLA | PLAFONDS | BPC | BATIMENT PHILIPPE CANTON | ET3 | ETAGE 3 | ADD2 | ADDICTOLOGIE 2 | 03A170- | SALON DES FAMILLES 03A170
ET3SOL070 | SOL SALON 03A170 | 1 | BAT | BATIMENT | SOL | SOL | BPC | BATIMENT PHILIPPE CANTON | ET3 | ETAGE 3 | ADD2 | ADDICTOLOGIE 2 | 03A170- | SALON DES FAMILLES 03A170
ET3CHA045 | ENS CHAUFFAGE SALON 03A170 | 1 | CVC | CHAUFFAGE ET CLIMATISATION | CHA | CHAUFFAGE LOCAL | BPC | BATIMENT PHILIPPE CANTON | ET3 | ETAGE 3 | ADD2 | ADDICTOLOGIE 2 | 03A170- | SALON DES FAMILLES 03A170
ET3LUM071 | LUMINAIRE CH 03A045 | 1 | ELE | ELECTRICITE ET ECLAIRAGE | LUM | LUMINAIRE | BPC | BATIMENT PHILIPPE CANTON | ET3 | ETAGE 3 | ADD2 | ADDICTOLOGIE 2 | 03A045A- | CH SIMPLE OBESE 03A045a
ET3ELE071 | ELECTRICITE CH 03A045 | 1 | ELE | ELECTRICITE ET ECLAIRAGE | ELE | PRISE ELECTRIQUE | BPC | BATIMENT PHILIPPE CANTON | ET3 | ETAGE 3 | ADD2 | ADDICTOLOGIE 2 | 03A045A- | CH SIMPLE OBESE 03A045a
ET3DET071 | DETECTION INCENDIE CH 03A045 | 1 | SSI | SECURITE INCENDIE | DET | DETECTION INCENDIE | BPC | BATIMENT PHILIPPE CANTON | ET3 | ETAGE 3 | ADD2 | ADDICTOLOGIE 2 | 03A045A- | CH SIMPLE OBESE 03A045a
ET3VEN054 | VENTILATION CH 03A045 | 2 | CVC | CHAUFFAGE ET CLIMATISATION | VEN | BOUCHE DE VENTILATION | BPC | BATIMENT PHILIPPE CANTON | ET3 | ETAGE 3 | ADD2 | ADDICTOLOGIE 2 | 03A045A- | CH SIMPLE OBESE 03A045a
ET3MUR071 | MUR CH 03A045 | 4 | BAT | BATIMENT | MUR | MUR | BPC | BATIMENT PHILIPPE CANTON | ET3 | ETAGE 3 | ADD2 | ADDICTOLOGIE 2 | 03A045A- | CH SIMPLE OBESE 03A045a
ET3PLA071 | PLAFOND CH 03A045 | 1 | BAT | BATIMENT | PLA | PLAFONDS | BPC | BATIMENT PHILIPPE CANTON | ET3 | ETAGE 3 | ADD2 | ADDICTOLOGIE 2 | 03A045A- | CH SIMPLE OBESE 03A045a
ET3SOL071 | SOL CH 03A045 | 1 | BAT | BATIMENT | SOL | SOL | BPC | BATIMENT PHILIPPE CANTON | ET3 | ETAGE 3 | ADD2 | ADDICTOLOGIE 2 | 03A045A- | CH SIMPLE OBESE 03A045a
ET3LAV029 | LAVABO CH 03A045 | 1 | PLB | PLOMBERIE SANITAIRE | LAV | LAVABO | BPC | BATIMENT PHILIPPE CANTON | ET3 | ETAGE 3 | ADD2 | ADDICTOLOGIE 2 | 03A045B- | SDB CH SIMPLE OBESE 03A045b
ET3DOU015 | DOUCHE CH 03A045 | 1 | PLB | PLOMBERIE SANITAIRE | DOU | DOUCHE | BPC | BATIMENT PHILIPPE CANTON | ET3 | ETAGE 3 | ADD2 | ADDICTOLOGIE 2 | 03A045B- | SDB CH SIMPLE OBESE 03A045b
ET3ROB029 | ROBINETTERIE CH 03A045 | 1 | PLB | PLOMBERIE SANITAIRE | ROB | ROBINETTERIE | BPC | BATIMENT PHILIPPE CANTON | ET3 | ETAGE 3 | ADD2 | ADDICTOLOGIE 2 | 03A045B- | SDB CH SIMPLE OBESE 03A045b
ET3W.C023 | W.C CH 03A045 | 1 | PLB | PLOMBERIE SANITAIRE | W.C | W.C. | BPC | BATIMENT PHILIPPE CANTON | ET3 | ETAGE 3 | ADD2 | ADDICTOLOGIE 2 | 03A045B- | SDB CH SIMPLE OBESE 03A045b
ET3CHA046 | ENS CHAUFFAGE CH 03A045 | 1 | CVC | CHAUFFAGE ET CLIMATISATION | CHA | CHAUFFAGE LOCAL | BPC | BATIMENT PHILIPPE CANTON | ET3 | ETAGE 3 | ADD2 | ADDICTOLOGIE 2 | 03A045A- | CH SIMPLE OBESE 03A045a
ET3MUM031 | MULTIMEDIA CH 03A045 | 1 | TMM | TERMINAUX MULTIMEDIA | MUM | MULTIMEDIA | BPC | BATIMENT PHILIPPE CANTON | ET3 | ETAGE 3 | ADD2 | ADDICTOLOGIE 2 | 03A045A- | CH SIMPLE OBESE 03A045a
ET3VRO033 | VOLET ROULANT CH 03A045 | 1 | MEN | MENUISERIE | VRO | VOLET ROULANT | BPC | BATIMENT PHILIPPE CANTON | ET3 | ETAGE 3 | ADD2 | ADDICTOLOGIE 2 | 03A045A- | CH SIMPLE OBESE 03A045a
ET3PAM017 | POIRE APPEL MALADE CH 03A045 | 1 | APM | APPELS MALADE | PAM | POIRE APPEL MALADE | BPC | BATIMENT PHILIPPE CANTON | ET3 | ETAGE 3 | ADD2 | ADDICTOLOGIE 2 | 03A045A- | CH SIMPLE OBESE 03A045a
ET3PGM017 | PRISES GAZ MEDICAUX 03A045 | 3 | GMD | GAZ MEDICAUX | PGM | PRISES GAZ MEDICAUX | BPC | BATIMENT PHILIPPE CANTON | ET3 | ETAGE 3 | ADD2 | ADDICTOLOGIE 2 | 03A045A- | CH SIMPLE OBESE 03A045a
ET3LUM072 | LUMINAIRE CH 03A047 | 1 | ELE | ELECTRICITE ET ECLAIRAGE | LUM | LUMINAIRE | BPC | BATIMENT PHILIPPE CANTON | ET3 | ETAGE 3 | ADD2 | ADDICTOLOGIE 2 | 03A047A- | CH SIMPLE 03A047a
ET3ELE072 | ELECTRICITE CH 03A047 | 1 | ELE | ELECTRICITE ET ECLAIRAGE | ELE | PRISE ELECTRIQUE | BPC | BATIMENT PHILIPPE CANTON | ET3 | ETAGE 3 | ADD2 | ADDICTOLOGIE 2 | 03A047A- | CH SIMPLE 03A047a
ET3DET072 | DETECTION INCENDIE CH 03A047 | 1 | SSI | SECURITE INCENDIE | DET | DETECTION INCENDIE | BPC | BATIMENT PHILIPPE CANTON | ET3 | ETAGE 3 | ADD2 | ADDICTOLOGIE 2 | 03A047A- | CH SIMPLE 03A047a
ET3VEN055 | VENTILATION CH 03A047 | 2 | CVC | CHAUFFAGE ET CLIMATISATION | VEN | BOUCHE DE VENTILATION | BPC | BATIMENT PHILIPPE CANTON | ET3 | ETAGE 3 | ADD2 | ADDICTOLOGIE 2 | 03A047A- | CH SIMPLE 03A047a
ET3MUR072 | MUR CH 03A047 | 4 | BAT | BATIMENT | MUR | MUR | BPC | BATIMENT PHILIPPE CANTON | ET3 | ETAGE 3 | ADD2 | ADDICTOLOGIE 2 | 03A047A- | CH SIMPLE 03A047a
ET3PLA072 | PLAFOND CH 03A047 | 1 | BAT | BATIMENT | PLA | PLAFONDS | BPC | BATIMENT PHILIPPE CANTON | ET3 | ETAGE 3 | ADD2 | ADDICTOLOGIE 2 | 03A047A- | CH SIMPLE 03A047a
ET3SOL072 | SOL CH 03A047 | 1 | BAT | BATIMENT | SOL | SOL | BPC | BATIMENT PHILIPPE CANTON | ET3 | ETAGE 3 | ADD2 | ADDICTOLOGIE 2 | 03A047A- | CH SIMPLE 03A047a
ET3LAV030 | LAVABO CH 03A047 | 1 | PLB | PLOMBERIE SANITAIRE | LAV | LAVABO | BPC | BATIMENT PHILIPPE CANTON | ET3 | ETAGE 3 | ADD2 | ADDICTOLOGIE 2 | 03A047B- | SDB CH SIMPLE 03A047b
ET3DOU016 | DOUCHE CH 03A047 | 1 | PLB | PLOMBERIE SANITAIRE | DOU | DOUCHE | BPC | BATIMENT PHILIPPE CANTON | ET3 | ETAGE 3 | ADD2 | ADDICTOLOGIE 2 | 03A047B- | SDB CH SIMPLE 03A047b
ET3ROB030 | ROBINETTERIE CH 03A047 | 1 | PLB | PLOMBERIE SANITAIRE | ROB | ROBINETTERIE | BPC | BATIMENT PHILIPPE CANTON | ET3 | ETAGE 3 | ADD2 | ADDICTOLOGIE 2 | 03A047B- | SDB CH SIMPLE 03A047b
ET3W.C024 | W.C CH 03A047 | 1 | PLB | PLOMBERIE SANITAIRE | W.C | W.C. | BPC | BATIMENT PHILIPPE CANTON | ET3 | ETAGE 3 | ADD2 | ADDICTOLOGIE 2 | 03A047B- | SDB CH SIMPLE 03A047b
ET3CHA047 | ENS CHAUFFAGE CH 03A047 | 1 | CVC | CHAUFFAGE ET CLIMATISATION | CHA | CHAUFFAGE LOCAL | BPC | BATIMENT PHILIPPE CANTON | ET3 | ETAGE 3 | ADD2 | ADDICTOLOGIE 2 | 03A047A- | CH SIMPLE 03A047a
ET3MUM032 | MULTIMEDIA CH 03A047 | 1 | TMM | TERMINAUX MULTIMEDIA | MUM | MULTIMEDIA | BPC | BATIMENT PHILIPPE CANTON | ET3 | ETAGE 3 | ADD2 | ADDICTOLOGIE 2 | 03A047A- | CH SIMPLE 03A047a
ET3VRO034 | VOLET ROULANT CH 03A047 | 1 | MEN | MENUISERIE | VRO | VOLET ROULANT | BPC | BATIMENT PHILIPPE CANTON | ET3 | ETAGE 3 | ADD2 | ADDICTOLOGIE 2 | 03A047A- | CH SIMPLE 03A047a
ET3PAM018 | POIRE APPEL MALADE CH 03A047 | 1 | APM | APPELS MALADE | PAM | POIRE APPEL MALADE | BPC | BATIMENT PHILIPPE CANTON | ET3 | ETAGE 3 | ADD2 | ADDICTOLOGIE 2 | 03A047A- | CH SIMPLE 03A047a
ET3PGM018 | PRISES GAZ MEDICAUX 03A047 | 3 | GMD | GAZ MEDICAUX | PGM | PRISES GAZ MEDICAUX | BPC | BATIMENT PHILIPPE CANTON | ET3 | ETAGE 3 | ADD2 | ADDICTOLOGIE 2 | 03A047A- | CH SIMPLE 03A047a
ET3LUM073 | LUMINAIRE COULOIR 03A894 | 1 | ELE | ELECTRICITE ET ECLAIRAGE | LUM | LUMINAIRE | BPC | BATIMENT PHILIPPE CANTON | ET3 | ETAGE 3 | ADD2 | ADDICTOLOGIE 2 | 03A894- | COULOIR CIRC.INTERNE 03A894
ET3ELE073 | ELECTRICITE COULOIR 03A894 | 1 | ELE | ELECTRICITE ET ECLAIRAGE | ELE | PRISE ELECTRIQUE | BPC | BATIMENT PHILIPPE CANTON | ET3 | ETAGE 3 | ADD2 | ADDICTOLOGIE 2 | 03A894- | COULOIR CIRC.INTERNE 03A894
ET3DET073 | DETECTION INCENDIE COULOIR 03A894 | 1 | SSI | SECURITE INCENDIE | DET | DETECTION INCENDIE | BPC | BATIMENT PHILIPPE CANTON | ET3 | ETAGE 3 | ADD2 | ADDICTOLOGIE 2 | 03A894- | COULOIR CIRC.INTERNE 03A894
ET3VEN056 | VENTILATION COULOIR 03A894 | 2 | CVC | CHAUFFAGE ET CLIMATISATION | VEN | BOUCHE DE VENTILATION | BPC | BATIMENT PHILIPPE CANTON | ET3 | ETAGE 3 | ADD2 | ADDICTOLOGIE 2 | 03A894- | COULOIR CIRC.INTERNE 03A894
ET3MUR073 | MURS COULOIR 03A894 | 4 | BAT | BATIMENT | MUR | MUR | BPC | BATIMENT PHILIPPE CANTON | ET3 | ETAGE 3 | ADD2 | ADDICTOLOGIE 2 | 03A894- | COULOIR CIRC.INTERNE 03A894
ET3PLA073 | PLAFOND COULOIR 03A894 | 1 | BAT | BATIMENT | PLA | PLAFONDS | BPC | BATIMENT PHILIPPE CANTON | ET3 | ETAGE 3 | ADD2 | ADDICTOLOGIE 2 | 03A894- | COULOIR CIRC.INTERNE 03A894
ET3SOL073 | SOL COULOIR 03A894 | 1 | BAT | BATIMENT | SOL | SOL | BPC | BATIMENT PHILIPPE CANTON | ET3 | ETAGE 3 | ADD2 | ADDICTOLOGIE 2 | 03A894- | COULOIR CIRC.INTERNE 03A894
ET3BES011 | BLOC SECOURS COULOIR 03A894 | 1 | SSI | SECURITE INCENDIE | BES | BLOC SECOURS | BPC | BATIMENT PHILIPPE CANTON | ET3 | ETAGE 3 | ADD2 | ADDICTOLOGIE 2 | 03A894- | COULOIR CIRC.INTERNE 03A894
ET3CHA048 | ENS CHAUFFAGE COULOIR 03A894 | 1 | CVC | CHAUFFAGE ET CLIMATISATION | CHA | CHAUFFAGE LOCAL | BPC | BATIMENT PHILIPPE CANTON | ET3 | ETAGE 3 | ADD2 | ADDICTOLOGIE 2 | 03A894- | COULOIR CIRC.INTERNE 03A894
ET3LUM074 | LUMINAIRE BUREAU 03A048 | 1 | ELE | ELECTRICITE ET ECLAIRAGE | LUM | LUMINAIRE | BPC | BATIMENT PHILIPPE CANTON | ET3 | ETAGE 3 | ADD2 | ADDICTOLOGIE 2 | 03A048- | BUREAU INTERNE 03A048
ET3ELE074 | ELECTRICITE BUREAU 03A048 | 1 | ELE | ELECTRICITE ET ECLAIRAGE | ELE | PRISE ELECTRIQUE | BPC | BATIMENT PHILIPPE CANTON | ET3 | ETAGE 3 | ADD2 | ADDICTOLOGIE 2 | 03A048- | BUREAU INTERNE 03A048
ET3DET074 | DETECTION INCENDIE BUREAU 03A048 | 1 | SSI | SECURITE INCENDIE | DET | DETECTION INCENDIE | BPC | BATIMENT PHILIPPE CANTON | ET3 | ETAGE 3 | ADD2 | ADDICTOLOGIE 2 | 03A048- | BUREAU INTERNE 03A048
ET3VEN057 | VENTILATION BUREAU 03A048 | 2 | CVC | CHAUFFAGE ET CLIMATISATION | VEN | BOUCHE DE VENTILATION | BPC | BATIMENT PHILIPPE CANTON | ET3 | ETAGE 3 | ADD2 | ADDICTOLOGIE 2 | 03A048- | BUREAU INTERNE 03A048
ET3MUR074 | MUR BUREAU 03A048 | 4 | BAT | BATIMENT | MUR | MUR | BPC | BATIMENT PHILIPPE CANTON | ET3 | ETAGE 3 | ADD2 | ADDICTOLOGIE 2 | 03A048- | BUREAU INTERNE 03A048
ET3PLA074 | PLAFOND BUREAU 03A048 | 1 | BAT | BATIMENT | PLA | PLAFONDS | BPC | BATIMENT PHILIPPE CANTON | ET3 | ETAGE 3 | ADD2 | ADDICTOLOGIE 2 | 03A048- | BUREAU INTERNE 03A048
ET3SOL074 | SOL BUREAU 03A048 | 1 | BAT | BATIMENT | SOL | SOL | BPC | BATIMENT PHILIPPE CANTON | ET3 | ETAGE 3 | ADD2 | ADDICTOLOGIE 2 | 03A048- | BUREAU INTERNE 03A048
ET3MUM033 | MULTIMEDIA BUREAU 03A048 | 1 | TMM | TERMINAUX MULTIMEDIA | MUM | MULTIMEDIA | BPC | BATIMENT PHILIPPE CANTON | ET3 | ETAGE 3 | ADD2 | ADDICTOLOGIE 2 | 03A048- | BUREAU INTERNE 03A048
ET3CHA049 | ENS CHAUFFAGE BUREAU 03A048 | 1 | CVC | CHAUFFAGE ET CLIMATISATION | CHA | CHAUFFAGE LOCAL | BPC | BATIMENT PHILIPPE CANTON | ET3 | ETAGE 3 | ADD2 | ADDICTOLOGIE 2 | 03A048- | BUREAU INTERNE 03A048
ET3LUM075 | LUMINAIRE SECRETARIAT 03A046 | 1 | ELE | ELECTRICITE ET ECLAIRAGE | LUM | LUMINAIRE | BPC | BATIMENT PHILIPPE CANTON | ET3 | ETAGE 3 | ADD2 | ADDICTOLOGIE 2 | 03A046- | SECRETARIAT 03A046
ET3ELE075 | ELECTRICITE SECRETARIAT 03A046 | 1 | ELE | ELECTRICITE ET ECLAIRAGE | ELE | PRISE ELECTRIQUE | BPC | BATIMENT PHILIPPE CANTON | ET3 | ETAGE 3 | ADD2 | ADDICTOLOGIE 2 | 03A046- | SECRETARIAT 03A046
ET3DET075 | DETECTION INCENDIE SECRETARIAT 03A046 | 1 | SSI | SECURITE INCENDIE | DET | DETECTION INCENDIE | BPC | BATIMENT PHILIPPE CANTON | ET3 | ETAGE 3 | ADD2 | ADDICTOLOGIE 2 | 03A046- | SECRETARIAT 03A046
ET3VEN058 | VENTILATION SECRETARIAT 03A046 | 2 | CVC | CHAUFFAGE ET CLIMATISATION | VEN | BOUCHE DE VENTILATION | BPC | BATIMENT PHILIPPE CANTON | ET3 | ETAGE 3 | ADD2 | ADDICTOLOGIE 2 | 03A046- | SECRETARIAT 03A046
ET3MUR075 | MUR SECRETARIAT 03A046 | 4 | BAT | BATIMENT | MUR | MUR | BPC | BATIMENT PHILIPPE CANTON | ET3 | ETAGE 3 | ADD2 | ADDICTOLOGIE 2 | 03A046- | SECRETARIAT 03A046
ET3PLA075 | PLAFOND SECRETARIAT 03A046 | 1 | BAT | BATIMENT | PLA | PLAFONDS | BPC | BATIMENT PHILIPPE CANTON | ET3 | ETAGE 3 | ADD2 | ADDICTOLOGIE 2 | 03A046- | SECRETARIAT 03A046
ET3SOL075 | SOL SECRETARIAT 03A046 | 1 | BAT | BATIMENT | SOL | SOL | BPC | BATIMENT PHILIPPE CANTON | ET3 | ETAGE 3 | ADD2 | ADDICTOLOGIE 2 | 03A046- | SECRETARIAT 03A046
ET3MUM034 | MULTIMEDIA SECRETARIAT 03A046 | 1 | TMM | TERMINAUX MULTIMEDIA | MUM | MULTIMEDIA | BPC | BATIMENT PHILIPPE CANTON | ET3 | ETAGE 3 | ADD2 | ADDICTOLOGIE 2 | 03A046- | SECRETARIAT 03A046
ET3CHA050 | ENS CHAUFFAGE SECRETARIAT 03A046 | 1 | CVC | CHAUFFAGE ET CLIMATISATION | CHA | CHAUFFAGE LOCAL | BPC | BATIMENT PHILIPPE CANTON | ET3 | ETAGE 3 | ADD2 | ADDICTOLOGIE 2 | 03A046- | SECRETARIAT 03A046
ET3LUM076 | LUMINAIRE BUREAU 03A044 | 1 | ELE | ELECTRICITE ET ECLAIRAGE | LUM | LUMINAIRE | BPC | BATIMENT PHILIPPE CANTON | ET3 | ETAGE 3 | ADD2 | ADDICTOLOGIE 2 | 03A044- | BUREAU INFIRMIER 03A044
ET3ELE076 | ELECTRICITE BUREAU 03A044 | 1 | ELE | ELECTRICITE ET ECLAIRAGE | ELE | PRISE ELECTRIQUE | BPC | BATIMENT PHILIPPE CANTON | ET3 | ETAGE 3 | ADD2 | ADDICTOLOGIE 2 | 03A044- | BUREAU INFIRMIER 03A044
ET3DET076 | DETECTION INCENDIE BUREAU 03A044 | 1 | SSI | SECURITE INCENDIE | DET | DETECTION INCENDIE | BPC | BATIMENT PHILIPPE CANTON | ET3 | ETAGE 3 | ADD2 | ADDICTOLOGIE 2 | 03A044- | BUREAU INFIRMIER 03A044
ET3VEN059 | VENTILATION BUREAU 03A044 | 2 | CVC | CHAUFFAGE ET CLIMATISATION | VEN | BOUCHE DE VENTILATION | BPC | BATIMENT PHILIPPE CANTON | ET3 | ETAGE 3 | ADD2 | ADDICTOLOGIE 2 | 03A044- | BUREAU INFIRMIER 03A044
ET3MUR076 | MUR BUREAU 03A044 | 4 | BAT | BATIMENT | MUR | MUR | BPC | BATIMENT PHILIPPE CANTON | ET3 | ETAGE 3 | ADD2 | ADDICTOLOGIE 2 | 03A044- | BUREAU INFIRMIER 03A044
ET3PLA076 | PLAFOND BUREAU 03A044 | 1 | BAT | BATIMENT | PLA | PLAFONDS | BPC | BATIMENT PHILIPPE CANTON | ET3 | ETAGE 3 | ADD2 | ADDICTOLOGIE 2 | 03A044- | BUREAU INFIRMIER 03A044
ET3SOL076 | SOL BUREAU 03A044 | 1 | BAT | BATIMENT | SOL | SOL | BPC | BATIMENT PHILIPPE CANTON | ET3 | ETAGE 3 | ADD2 | ADDICTOLOGIE 2 | 03A044- | BUREAU INFIRMIER 03A044
ET3MUM035 | MULTIMEDIA BUREAU 03A044 | 1 | TMM | TERMINAUX MULTIMEDIA | MUM | MULTIMEDIA | BPC | BATIMENT PHILIPPE CANTON | ET3 | ETAGE 3 | ADD2 | ADDICTOLOGIE 2 | 03A044- | BUREAU INFIRMIER 03A044
ET3CHA051 | ENS CHAUFFAGE BUREAU 03A044 | 1 | CVC | CHAUFFAGE ET CLIMATISATION | CHA | CHAUFFAGE LOCAL | BPC | BATIMENT PHILIPPE CANTON | ET3 | ETAGE 3 | ADD2 | ADDICTOLOGIE 2 | 03A044- | BUREAU INFIRMIER 03A044
ET3LUM077 | LUMINAIRE COULOIR 03A876 | 1 | ELE | ELECTRICITE ET ECLAIRAGE | LUM | LUMINAIRE | BPC | BATIMENT PHILIPPE CANTON | ET3 | ETAGE 3 | LC3 | LOGISTIQUE COMMUNE 3EME ETAGE | 03A876- | COULOIR CIRC.INTERNE 03A876
ET3ELE077 | ELECTRICITE COULOIR 03A876 | 1 | ELE | ELECTRICITE ET ECLAIRAGE | ELE | PRISE ELECTRIQUE | BPC | BATIMENT PHILIPPE CANTON | ET3 | ETAGE 3 | LC3 | LOGISTIQUE COMMUNE 3EME ETAGE | 03A876- | COULOIR CIRC.INTERNE 03A876
ET3DET077 | DETECTION INCENDIE COULOIR 03A876 | 1 | SSI | SECURITE INCENDIE | DET | DETECTION INCENDIE | BPC | BATIMENT PHILIPPE CANTON | ET3 | ETAGE 3 | LC3 | LOGISTIQUE COMMUNE 3EME ETAGE | 03A876- | COULOIR CIRC.INTERNE 03A876
ET3VEN060 | VENTILATION COULOIR 03A876 | 2 | CVC | CHAUFFAGE ET CLIMATISATION | VEN | BOUCHE DE VENTILATION | BPC | BATIMENT PHILIPPE CANTON | ET3 | ETAGE 3 | LC3 | LOGISTIQUE COMMUNE 3EME ETAGE | 03A876- | COULOIR CIRC.INTERNE 03A876
ET3MUR077 | MURS COULOIR 03A876 | 4 | BAT | BATIMENT | MUR | MUR | BPC | BATIMENT PHILIPPE CANTON | ET3 | ETAGE 3 | LC3 | LOGISTIQUE COMMUNE 3EME ETAGE | 03A876- | COULOIR CIRC.INTERNE 03A876
ET3PLA077 | PLAFOND COULOIR 03A876 | 1 | BAT | BATIMENT | PLA | PLAFONDS | BPC | BATIMENT PHILIPPE CANTON | ET3 | ETAGE 3 | LC3 | LOGISTIQUE COMMUNE 3EME ETAGE | 03A876- | COULOIR CIRC.INTERNE 03A876
ET3SOL077 | SOL COULOIR 03A876 | 1 | BAT | BATIMENT | SOL | SOL | BPC | BATIMENT PHILIPPE CANTON | ET3 | ETAGE 3 | LC3 | LOGISTIQUE COMMUNE 3EME ETAGE | 03A876- | COULOIR CIRC.INTERNE 03A876
ET3BES012 | BLOC SECOURS COULOIR 03A876 | 1 | SSI | SECURITE INCENDIE | BES | BLOC SECOURS | BPC | BATIMENT PHILIPPE CANTON | ET3 | ETAGE 3 | LC3 | LOGISTIQUE COMMUNE 3EME ETAGE | 03A876- | COULOIR CIRC.INTERNE 03A876
ET3CHA052 | ENS CHAUFFAGE COULOIR 03A876 | 1 | CVC | CHAUFFAGE ET CLIMATISATION | CHA | CHAUFFAGE LOCAL | BPC | BATIMENT PHILIPPE CANTON | ET3 | ETAGE 3 | LC3 | LOGISTIQUE COMMUNE 3EME ETAGE | 03A876- | COULOIR CIRC.INTERNE 03A876
ET3LUM078 | LUMINAIRE LOCAL 03A180 | 1 | ELE | ELECTRICITE ET ECLAIRAGE | LUM | LUMINAIRE | BPC | BATIMENT PHILIPPE CANTON | ET3 | ETAGE 3 | LC3 | LOGISTIQUE COMMUNE 3EME ETAGE | 03A180- | LOCAL DECHETS 03A180
ET3ELE078 | ELECTRICITE LOCAL 03A180 | 1 | ELE | ELECTRICITE ET ECLAIRAGE | ELE | PRISE ELECTRIQUE | BPC | BATIMENT PHILIPPE CANTON | ET3 | ETAGE 3 | LC3 | LOGISTIQUE COMMUNE 3EME ETAGE | 03A180- | LOCAL DECHETS 03A180
ET3DET078 | DETECTION INCENDIE LOCAL 03A180 | 1 | SSI | SECURITE INCENDIE | DET | DETECTION INCENDIE | BPC | BATIMENT PHILIPPE CANTON | ET3 | ETAGE 3 | LC3 | LOGISTIQUE COMMUNE 3EME ETAGE | 03A180- | LOCAL DECHETS 03A180
ET3MUR078 | MUR LOCAL 03A180 | 4 | BAT | BATIMENT | MUR | MUR | BPC | BATIMENT PHILIPPE CANTON | ET3 | ETAGE 3 | LC3 | LOGISTIQUE COMMUNE 3EME ETAGE | 03A180- | LOCAL DECHETS 03A180
ET3PLA078 | PLAFOND LOCAL 03A180 | 1 | BAT | BATIMENT | PLA | PLAFONDS | BPC | BATIMENT PHILIPPE CANTON | ET3 | ETAGE 3 | LC3 | LOGISTIQUE COMMUNE 3EME ETAGE | 03A180- | LOCAL DECHETS 03A180
ET3SOL078 | SOL LOCAL 03A180 | 1 | BAT | BATIMENT | SOL | SOL | BPC | BATIMENT PHILIPPE CANTON | ET3 | ETAGE 3 | LC3 | LOGISTIQUE COMMUNE 3EME ETAGE | 03A180- | LOCAL DECHETS 03A180
ET3ROB031 | ROBINETTERIE LOCAL 03A180 | 1 | PLB | PLOMBERIE SANITAIRE | ROB | ROBINETTERIE | BPC | BATIMENT PHILIPPE CANTON | ET3 | ETAGE 3 | LC3 | LOGISTIQUE COMMUNE 3EME ETAGE | 03A180- | LOCAL DECHETS 03A180
ET3LUM079 | LUMINAIRE LOCAL 03A179 | 1 | ELE | ELECTRICITE ET ECLAIRAGE | LUM | LUMINAIRE | BPC | BATIMENT PHILIPPE CANTON | ET3 | ETAGE 3 | LC3 | LOGISTIQUE COMMUNE 3EME ETAGE | 03A179- | LOCAL LINGE SALE 03A179
ET3ELE079 | ELECTRICITE LOCAL 03A179 | 1 | ELE | ELECTRICITE ET ECLAIRAGE | ELE | PRISE ELECTRIQUE | BPC | BATIMENT PHILIPPE CANTON | ET3 | ETAGE 3 | LC3 | LOGISTIQUE COMMUNE 3EME ETAGE | 03A179- | LOCAL LINGE SALE 03A179
ET3DET079 | DETECTION INCENDIE LOCAL 03A179 | 1 | SSI | SECURITE INCENDIE | DET | DETECTION INCENDIE | BPC | BATIMENT PHILIPPE CANTON | ET3 | ETAGE 3 | LC3 | LOGISTIQUE COMMUNE 3EME ETAGE | 03A179- | LOCAL LINGE SALE 03A179
ET3MUR079 | MUR LOCAL 03A179 | 4 | BAT | BATIMENT | MUR | MUR | BPC | BATIMENT PHILIPPE CANTON | ET3 | ETAGE 3 | LC3 | LOGISTIQUE COMMUNE 3EME ETAGE | 03A179- | LOCAL LINGE SALE 03A179
ET3PLA079 | PLAFOND LOCAL 03A179 | 1 | BAT | BATIMENT | PLA | PLAFONDS | BPC | BATIMENT PHILIPPE CANTON | ET3 | ETAGE 3 | LC3 | LOGISTIQUE COMMUNE 3EME ETAGE | 03A179- | LOCAL LINGE SALE 03A179
ET3SOL079 | SOL LOCAL 03A179 | 1 | BAT | BATIMENT | SOL | SOL | BPC | BATIMENT PHILIPPE CANTON | ET3 | ETAGE 3 | LC3 | LOGISTIQUE COMMUNE 3EME ETAGE | 03A179- | LOCAL LINGE SALE 03A179
ET3ROB032 | ROBINETTERIE LOCAL 03A179 | 1 | PLB | PLOMBERIE SANITAIRE | ROB | ROBINETTERIE | BPC | BATIMENT PHILIPPE CANTON | ET3 | ETAGE 3 | LC3 | LOGISTIQUE COMMUNE 3EME ETAGE | 03A179- | LOCAL LINGE SALE 03A179
ET3LUM080 | LUMINAIRE LOCAL 03A178 | 1 | ELE | ELECTRICITE ET ECLAIRAGE | LUM | LUMINAIRE | BPC | BATIMENT PHILIPPE CANTON | ET3 | ETAGE 3 | LC3 | LOGISTIQUE COMMUNE 3EME ETAGE | 03A178- | LOCAL PRE DESINF.03A178
ET3ELE080 | ELECTRICITE LOCAL 03A178 | 1 | ELE | ELECTRICITE ET ECLAIRAGE | ELE | PRISE ELECTRIQUE | BPC | BATIMENT PHILIPPE CANTON | ET3 | ETAGE 3 | LC3 | LOGISTIQUE COMMUNE 3EME ETAGE | 03A178- | LOCAL PRE DESINF.03A178
ET3DET080 | DETECTION INCENDIE LOCAL 03A178 | 1 | SSI | SECURITE INCENDIE | DET | DETECTION INCENDIE | BPC | BATIMENT PHILIPPE CANTON | ET3 | ETAGE 3 | LC3 | LOGISTIQUE COMMUNE 3EME ETAGE | 03A178- | LOCAL PRE DESINF.03A178
ET3MUR080 | MUR LOCAL 03A178 | 4 | BAT | BATIMENT | MUR | MUR | BPC | BATIMENT PHILIPPE CANTON | ET3 | ETAGE 3 | LC3 | LOGISTIQUE COMMUNE 3EME ETAGE | 03A178- | LOCAL PRE DESINF.03A178
ET3PLA080 | PLAFOND LOCAL 03A178 | 1 | BAT | BATIMENT | PLA | PLAFONDS | BPC | BATIMENT PHILIPPE CANTON | ET3 | ETAGE 3 | LC3 | LOGISTIQUE COMMUNE 3EME ETAGE | 03A178- | LOCAL PRE DESINF.03A178
ET3SOL080 | SOL LOCAL 03A178 | 1 | BAT | BATIMENT | SOL | SOL | BPC | BATIMENT PHILIPPE CANTON | ET3 | ETAGE 3 | LC3 | LOGISTIQUE COMMUNE 3EME ETAGE | 03A178- | LOCAL PRE DESINF.03A178
ET3ROB033 | ROBINETTERIE LOCAL 03A178 | 1 | PLB | PLOMBERIE SANITAIRE | ROB | ROBINETTERIE | BPC | BATIMENT PHILIPPE CANTON | ET3 | ETAGE 3 | LC3 | LOGISTIQUE COMMUNE 3EME ETAGE | 03A178- | LOCAL PRE DESINF.03A178
ET3LUM081 | LUMINAIRE LOCAL 03A177 | 1 | ELE | ELECTRICITE ET ECLAIRAGE | LUM | LUMINAIRE | BPC | BATIMENT PHILIPPE CANTON | ET3 | ETAGE 3 | LC3 | LOGISTIQUE COMMUNE 3EME ETAGE | 03A177- | LOCAL RESERVE HOTEL.03A177
ET3ELE081 | ELECTRICITE LOCAL 03A177 | 1 | ELE | ELECTRICITE ET ECLAIRAGE | ELE | PRISE ELECTRIQUE | BPC | BATIMENT PHILIPPE CANTON | ET3 | ETAGE 3 | LC3 | LOGISTIQUE COMMUNE 3EME ETAGE | 03A177- | LOCAL RESERVE HOTEL.03A177
ET3DET081 | DETECTION INCENDIE LOCAL 03A177 | 1 | SSI | SECURITE INCENDIE | DET | DETECTION INCENDIE | BPC | BATIMENT PHILIPPE CANTON | ET3 | ETAGE 3 | LC3 | LOGISTIQUE COMMUNE 3EME ETAGE | 03A177- | LOCAL RESERVE HOTEL.03A177
ET3MUR081 | MUR LOCAL 03A177 | 4 | BAT | BATIMENT | MUR | MUR | BPC | BATIMENT PHILIPPE CANTON | ET3 | ETAGE 3 | LC3 | LOGISTIQUE COMMUNE 3EME ETAGE | 03A177- | LOCAL RESERVE HOTEL.03A177
ET3PLA081 | PLAFOND LOCAL 03A177 | 1 | BAT | BATIMENT | PLA | PLAFONDS | BPC | BATIMENT PHILIPPE CANTON | ET3 | ETAGE 3 | LC3 | LOGISTIQUE COMMUNE 3EME ETAGE | 03A177- | LOCAL RESERVE HOTEL.03A177
ET3SOL081 | SOL LOCAL 03A177 | 1 | BAT | BATIMENT | SOL | SOL | BPC | BATIMENT PHILIPPE CANTON | ET3 | ETAGE 3 | LC3 | LOGISTIQUE COMMUNE 3EME ETAGE | 03A177- | LOCAL RESERVE HOTEL.03A177
ET3ROB034 | ROBINETTERIE LOCAL 03A177 | 1 | PLB | PLOMBERIE SANITAIRE | ROB | ROBINETTERIE | BPC | BATIMENT PHILIPPE CANTON | ET3 | ETAGE 3 | LC3 | LOGISTIQUE COMMUNE 3EME ETAGE | 03A177- | LOCAL RESERVE HOTEL.03A177
ET3LUM082 | LUMINAIRE LOCAL 03A176 | 1 | ELE | ELECTRICITE ET ECLAIRAGE | LUM | LUMINAIRE | BPC | BATIMENT PHILIPPE CANTON | ET3 | ETAGE 3 | LC3 | LOGISTIQUE COMMUNE 3EME ETAGE | 03A176- | LOCAL MENAGE 03A176
ET3ELE082 | ELECTRICITE LOCAL 03A176 | 1 | ELE | ELECTRICITE ET ECLAIRAGE | ELE | PRISE ELECTRIQUE | BPC | BATIMENT PHILIPPE CANTON | ET3 | ETAGE 3 | LC3 | LOGISTIQUE COMMUNE 3EME ETAGE | 03A176- | LOCAL MENAGE 03A176
ET3DET082 | DETECTION INCENDIE LOCAL 03A176 | 1 | SSI | SECURITE INCENDIE | DET | DETECTION INCENDIE | BPC | BATIMENT PHILIPPE CANTON | ET3 | ETAGE 3 | LC3 | LOGISTIQUE COMMUNE 3EME ETAGE | 03A176- | LOCAL MENAGE 03A176
ET3MUR082 | MUR LOCAL 03A176 | 4 | BAT | BATIMENT | MUR | MUR | BPC | BATIMENT PHILIPPE CANTON | ET3 | ETAGE 3 | LC3 | LOGISTIQUE COMMUNE 3EME ETAGE | 03A176- | LOCAL MENAGE 03A176
ET3PLA082 | PLAFOND LOCAL 03A176 | 1 | BAT | BATIMENT | PLA | PLAFONDS | BPC | BATIMENT PHILIPPE CANTON | ET3 | ETAGE 3 | LC3 | LOGISTIQUE COMMUNE 3EME ETAGE | 03A176- | LOCAL MENAGE 03A176
ET3SOL082 | SOL LOCAL 03A176 | 1 | BAT | BATIMENT | SOL | SOL | BPC | BATIMENT PHILIPPE CANTON | ET3 | ETAGE 3 | LC3 | LOGISTIQUE COMMUNE 3EME ETAGE | 03A176- | LOCAL MENAGE 03A176
ET3ROB035 | ROBINETTERIE LOCAL 03A176 | 1 | PLB | PLOMBERIE SANITAIRE | ROB | ROBINETTERIE | BPC | BATIMENT PHILIPPE CANTON | ET3 | ETAGE 3 | LC3 | LOGISTIQUE COMMUNE 3EME ETAGE | 03A176- | LOCAL MENAGE 03A176
ET3LUM083 | LUMINAIRE COULOIR 03A893 | 1 | ELE | ELECTRICITE ET ECLAIRAGE | LUM | LUMINAIRE | BPC | BATIMENT PHILIPPE CANTON | ET3 | ETAGE 3 | HPN | HOSPITALISATION PNEUMOLOGIE | 03A893- | COULOIR CIRC.INTERNE 03A893
ET3ELE083 | ELECTRICITE COULOIR 03A893 | 1 | ELE | ELECTRICITE ET ECLAIRAGE | ELE | PRISE ELECTRIQUE | BPC | BATIMENT PHILIPPE CANTON | ET3 | ETAGE 3 | HPN | HOSPITALISATION PNEUMOLOGIE | 03A893- | COULOIR CIRC.INTERNE 03A893
ET3DET083 | DETECTION INCENDIE COULOIR 03A893 | 1 | SSI | SECURITE INCENDIE | DET | DETECTION INCENDIE | BPC | BATIMENT PHILIPPE CANTON | ET3 | ETAGE 3 | HPN | HOSPITALISATION PNEUMOLOGIE | 03A893- | COULOIR CIRC.INTERNE 03A893
ET3VEN061 | VENTILATION COULOIR 03A893 | 2 | CVC | CHAUFFAGE ET CLIMATISATION | VEN | BOUCHE DE VENTILATION | BPC | BATIMENT PHILIPPE CANTON | ET3 | ETAGE 3 | HPN | HOSPITALISATION PNEUMOLOGIE | 03A893- | COULOIR CIRC.INTERNE 03A893
ET3MUR083 | MURS COULOIR 03A893 | 4 | BAT | BATIMENT | MUR | MUR | BPC | BATIMENT PHILIPPE CANTON | ET3 | ETAGE 3 | HPN | HOSPITALISATION PNEUMOLOGIE | 03A893- | COULOIR CIRC.INTERNE 03A893
ET3PLA083 | PLAFOND COULOIR 03A893 | 1 | BAT | BATIMENT | PLA | PLAFONDS | BPC | BATIMENT PHILIPPE CANTON | ET3 | ETAGE 3 | HPN | HOSPITALISATION PNEUMOLOGIE | 03A893- | COULOIR CIRC.INTERNE 03A893
ET3SOL083 | SOL COULOIR 03A893 | 1 | BAT | BATIMENT | SOL | SOL | BPC | BATIMENT PHILIPPE CANTON | ET3 | ETAGE 3 | HPN | HOSPITALISATION PNEUMOLOGIE | 03A893- | COULOIR CIRC.INTERNE 03A893
ET3BES013 | BLOC SECOURS COULOIR 03A893 | 1 | SSI | SECURITE INCENDIE | BES | BLOC SECOURS | BPC | BATIMENT PHILIPPE CANTON | ET3 | ETAGE 3 | HPN | HOSPITALISATION PNEUMOLOGIE | 03A893- | COULOIR CIRC.INTERNE 03A893
ET3CHA053 | ENS CHAUFFAGE COULOIR 03A893 | 1 | CVC | CHAUFFAGE ET CLIMATISATION | CHA | CHAUFFAGE LOCAL | BPC | BATIMENT PHILIPPE CANTON | ET3 | ETAGE 3 | HPN | HOSPITALISATION PNEUMOLOGIE | 03A893- | COULOIR CIRC.INTERNE 03A893
ET3LUM084 | LUMINAIRE CH 03A049 | 1 | ELE | ELECTRICITE ET ECLAIRAGE | LUM | LUMINAIRE | BPC | BATIMENT PHILIPPE CANTON | ET3 | ETAGE 3 | HPN | HOSPITALISATION PNEUMOLOGIE | 03A049A- | CH SIMPLE 03A049a
ET3ELE084 | ELECTRICITE CH 03A049 | 1 | ELE | ELECTRICITE ET ECLAIRAGE | ELE | PRISE ELECTRIQUE | BPC | BATIMENT PHILIPPE CANTON | ET3 | ETAGE 3 | HPN | HOSPITALISATION PNEUMOLOGIE | 03A049A- | CH SIMPLE 03A049a
ET3DET084 | DETECTION INCENDIE CH 03A049 | 1 | SSI | SECURITE INCENDIE | DET | DETECTION INCENDIE | BPC | BATIMENT PHILIPPE CANTON | ET3 | ETAGE 3 | HPN | HOSPITALISATION PNEUMOLOGIE | 03A049A- | CH SIMPLE 03A049a
ET3VEN062 | VENTILATION CH 03A049 | 2 | CVC | CHAUFFAGE ET CLIMATISATION | VEN | BOUCHE DE VENTILATION | BPC | BATIMENT PHILIPPE CANTON | ET3 | ETAGE 3 | HPN | HOSPITALISATION PNEUMOLOGIE | 03A049A- | CH SIMPLE 03A049a
ET3MUR084 | MUR CH 03A049 | 4 | BAT | BATIMENT | MUR | MUR | BPC | BATIMENT PHILIPPE CANTON | ET3 | ETAGE 3 | HPN | HOSPITALISATION PNEUMOLOGIE | 03A049A- | CH SIMPLE 03A049a
ET3PLA084 | PLAFOND CH 03A049 | 1 | BAT | BATIMENT | PLA | PLAFONDS | BPC | BATIMENT PHILIPPE CANTON | ET3 | ETAGE 3 | HPN | HOSPITALISATION PNEUMOLOGIE | 03A049A- | CH SIMPLE 03A049a
ET3SOL084 | SOL CH 03A049 | 1 | BAT | BATIMENT | SOL | SOL | BPC | BATIMENT PHILIPPE CANTON | ET3 | ETAGE 3 | HPN | HOSPITALISATION PNEUMOLOGIE | 03A049A- | CH SIMPLE 03A049a
ET3LAV031 | LAVABO CH 03A049 | 1 | PLB | PLOMBERIE SANITAIRE | LAV | LAVABO | BPC | BATIMENT PHILIPPE CANTON | ET3 | ETAGE 3 | HPN | HOSPITALISATION PNEUMOLOGIE | 03A049B- | SDB CH SIMPLE 03A049b
ET3DOU017 | DOUCHE CH 03A049 | 1 | PLB | PLOMBERIE SANITAIRE | DOU | DOUCHE | BPC | BATIMENT PHILIPPE CANTON | ET3 | ETAGE 3 | HPN | HOSPITALISATION PNEUMOLOGIE | 03A049B- | SDB CH SIMPLE 03A049b
ET3ROB036 | ROBINETTERIE CH 03A049 | 1 | PLB | PLOMBERIE SANITAIRE | ROB | ROBINETTERIE | BPC | BATIMENT PHILIPPE CANTON | ET3 | ETAGE 3 | HPN | HOSPITALISATION PNEUMOLOGIE | 03A049B- | SDB CH SIMPLE 03A049b
ET3W.C025 | W.C CH 03A049 | 1 | PLB | PLOMBERIE SANITAIRE | W.C | W.C. | BPC | BATIMENT PHILIPPE CANTON | ET3 | ETAGE 3 | HPN | HOSPITALISATION PNEUMOLOGIE | 03A049B- | SDB CH SIMPLE 03A049b
ET3CHA054 | ENS CHAUFFAGE CH 03A049 | 1 | CVC | CHAUFFAGE ET CLIMATISATION | CHA | CHAUFFAGE LOCAL | BPC | BATIMENT PHILIPPE CANTON | ET3 | ETAGE 3 | HPN | HOSPITALISATION PNEUMOLOGIE | 03A049A- | CH SIMPLE 03A049a
ET3MUM036 | MULTIMEDIA CH 03A049 | 1 | TMM | TERMINAUX MULTIMEDIA | MUM | MULTIMEDIA | BPC | BATIMENT PHILIPPE CANTON | ET3 | ETAGE 3 | HPN | HOSPITALISATION PNEUMOLOGIE | 03A049A- | CH SIMPLE 03A049a
ET3VRO038 | VOLET ROULANT CH 03A049 | 1 | MEN | MENUISERIE | VRO | VOLET ROULANT | BPC | BATIMENT PHILIPPE CANTON | ET3 | ETAGE 3 | HPN | HOSPITALISATION PNEUMOLOGIE | 03A049A- | CH SIMPLE 03A049a
ET3PAM019 | POIRE APPEL MALADE CH 03A049 | 1 | APM | APPELS MALADE | PAM | POIRE APPEL MALADE | BPC | BATIMENT PHILIPPE CANTON | ET3 | ETAGE 3 | HPN | HOSPITALISATION PNEUMOLOGIE | 03A049A- | CH SIMPLE 03A049a
ET3PGM019 | PRISES GAZ MEDICAUX 03A049 | 3 | GMD | GAZ MEDICAUX | PGM | PRISES GAZ MEDICAUX | BPC | BATIMENT PHILIPPE CANTON | ET3 | ETAGE 3 | HPN | HOSPITALISATION PNEUMOLOGIE | 03A049A- | CH SIMPLE 03A049a
ET3LUM085 | LUMINAIRE CH 03A051 | 1 | ELE | ELECTRICITE ET ECLAIRAGE | LUM | LUMINAIRE | BPC | BATIMENT PHILIPPE CANTON | ET3 | ETAGE 3 | HPN | HOSPITALISATION PNEUMOLOGIE | 03A051A- | CH SIMPLE 03A051a
ET3ELE085 | ELECTRICITE CH 03A051 | 1 | ELE | ELECTRICITE ET ECLAIRAGE | ELE | PRISE ELECTRIQUE | BPC | BATIMENT PHILIPPE CANTON | ET3 | ETAGE 3 | HPN | HOSPITALISATION PNEUMOLOGIE | 03A051A- | CH SIMPLE 03A051a
ET3DET085 | DETECTION INCENDIE CH 03A051 | 1 | SSI | SECURITE INCENDIE | DET | DETECTION INCENDIE | BPC | BATIMENT PHILIPPE CANTON | ET3 | ETAGE 3 | HPN | HOSPITALISATION PNEUMOLOGIE | 03A051A- | CH SIMPLE 03A051a
ET3VEN063 | VENTILATION CH 03A051 | 2 | CVC | CHAUFFAGE ET CLIMATISATION | VEN | BOUCHE DE VENTILATION | BPC | BATIMENT PHILIPPE CANTON | ET3 | ETAGE 3 | HPN | HOSPITALISATION PNEUMOLOGIE | 03A051A- | CH SIMPLE 03A051a
ET3MUR085 | MUR CH 03A051 | 4 | BAT | BATIMENT | MUR | MUR | BPC | BATIMENT PHILIPPE CANTON | ET3 | ETAGE 3 | HPN | HOSPITALISATION PNEUMOLOGIE | 03A051A- | CH SIMPLE 03A051a
ET3PLA085 | PLAFOND CH 03A051 | 1 | BAT | BATIMENT | PLA | PLAFONDS | BPC | BATIMENT PHILIPPE CANTON | ET3 | ETAGE 3 | HPN | HOSPITALISATION PNEUMOLOGIE | 03A051A- | CH SIMPLE 03A051a
ET3SOL085 | SOL CH 03A051 | 1 | BAT | BATIMENT | SOL | SOL | BPC | BATIMENT PHILIPPE CANTON | ET3 | ETAGE 3 | HPN | HOSPITALISATION PNEUMOLOGIE | 03A051A- | CH SIMPLE 03A051a
ET3LAV032 | LAVABO CH 03A051 | 1 | PLB | PLOMBERIE SANITAIRE | LAV | LAVABO | BPC | BATIMENT PHILIPPE CANTON | ET3 | ETAGE 3 | HPN | HOSPITALISATION PNEUMOLOGIE | 03A051B- | SDB CH SIMPLE 03A051b
ET3DOU018 | DOUCHE CH 03A051 | 1 | PLB | PLOMBERIE SANITAIRE | DOU | DOUCHE | BPC | BATIMENT PHILIPPE CANTON | ET3 | ETAGE 3 | HPN | HOSPITALISATION PNEUMOLOGIE | 03A051B- | SDB CH SIMPLE 03A051b
ET3ROB037 | ROBINETTERIE CH 03A051 | 1 | PLB | PLOMBERIE SANITAIRE | ROB | ROBINETTERIE | BPC | BATIMENT PHILIPPE CANTON | ET3 | ETAGE 3 | HPN | HOSPITALISATION PNEUMOLOGIE | 03A051B- | SDB CH SIMPLE 03A051b
ET3W.C026 | W.C CH 03A051 | 1 | PLB | PLOMBERIE SANITAIRE | W.C | W.C. | BPC | BATIMENT PHILIPPE CANTON | ET3 | ETAGE 3 | HPN | HOSPITALISATION PNEUMOLOGIE | 03A051B- | SDB CH SIMPLE 03A051b
ET3CHA055 | ENS CHAUFFAGE CH 03A051 | 1 | CVC | CHAUFFAGE ET CLIMATISATION | CHA | CHAUFFAGE LOCAL | BPC | BATIMENT PHILIPPE CANTON | ET3 | ETAGE 3 | HPN | HOSPITALISATION PNEUMOLOGIE | 03A051A- | CH SIMPLE 03A051a
ET3MUM037 | MULTIMEDIA CH 03A051 | 1 | TMM | TERMINAUX MULTIMEDIA | MUM | MULTIMEDIA | BPC | BATIMENT PHILIPPE CANTON | ET3 | ETAGE 3 | HPN | HOSPITALISATION PNEUMOLOGIE | 03A051A- | CH SIMPLE 03A051a
ET3VRO039 | VOLET ROULANT CH 03A051 | 1 | MEN | MENUISERIE | VRO | VOLET ROULANT | BPC | BATIMENT PHILIPPE CANTON | ET3 | ETAGE 3 | HPN | HOSPITALISATION PNEUMOLOGIE | 03A051A- | CH SIMPLE 03A051a
ET3PAM020 | POIRE APPEL MALADE CH 03A051 | 1 | APM | APPELS MALADE | PAM | POIRE APPEL MALADE | BPC | BATIMENT PHILIPPE CANTON | ET3 | ETAGE 3 | HPN | HOSPITALISATION PNEUMOLOGIE | 03A051A- | CH SIMPLE 03A051a
ET3PGM020 | PRISES GAZ MEDICAUX 03A051 | 3 | GMD | GAZ MEDICAUX | PGM | PRISES GAZ MEDICAUX | BPC | BATIMENT PHILIPPE CANTON | ET3 | ETAGE 3 | HPN | HOSPITALISATION PNEUMOLOGIE | 03A051A- | CH SIMPLE 03A051a
ET3LUM086 | LUMINAIRE CH 03A053 | 1 | ELE | ELECTRICITE ET ECLAIRAGE | LUM | LUMINAIRE | BPC | BATIMENT PHILIPPE CANTON | ET3 | ETAGE 3 | HPN | HOSPITALISATION PNEUMOLOGIE | 03A053A- | CH SIMPLE 03A053a
ET3ELE086 | ELECTRICITE CH 03A053 | 1 | ELE | ELECTRICITE ET ECLAIRAGE | ELE | PRISE ELECTRIQUE | BPC | BATIMENT PHILIPPE CANTON | ET3 | ETAGE 3 | HPN | HOSPITALISATION PNEUMOLOGIE | 03A053A- | CH SIMPLE 03A053a
ET3DET086 | DETECTION INCENDIE CH 03A053 | 1 | SSI | SECURITE INCENDIE | DET | DETECTION INCENDIE | BPC | BATIMENT PHILIPPE CANTON | ET3 | ETAGE 3 | HPN | HOSPITALISATION PNEUMOLOGIE | 03A053A- | CH SIMPLE 03A053a
ET3VEN064 | VENTILATION CH 03A053 | 2 | CVC | CHAUFFAGE ET CLIMATISATION | VEN | BOUCHE DE VENTILATION | BPC | BATIMENT PHILIPPE CANTON | ET3 | ETAGE 3 | HPN | HOSPITALISATION PNEUMOLOGIE | 03A053A- | CH SIMPLE 03A053a
ET3MUR086 | MUR CH 03A053 | 4 | BAT | BATIMENT | MUR | MUR | BPC | BATIMENT PHILIPPE CANTON | ET3 | ETAGE 3 | HPN | HOSPITALISATION PNEUMOLOGIE | 03A053A- | CH SIMPLE 03A053a
ET3PLA086 | PLAFOND CH 03A053 | 1 | BAT | BATIMENT | PLA | PLAFONDS | BPC | BATIMENT PHILIPPE CANTON | ET3 | ETAGE 3 | HPN | HOSPITALISATION PNEUMOLOGIE | 03A053A- | CH SIMPLE 03A053a
ET3SOL086 | SOL CH 03A053 | 1 | BAT | BATIMENT | SOL | SOL | BPC | BATIMENT PHILIPPE CANTON | ET3 | ETAGE 3 | HPN | HOSPITALISATION PNEUMOLOGIE | 03A053A- | CH SIMPLE 03A053a
ET3LAV033 | LAVABO CH 03A053 | 1 | PLB | PLOMBERIE SANITAIRE | LAV | LAVABO | BPC | BATIMENT PHILIPPE CANTON | ET3 | ETAGE 3 | HPN | HOSPITALISATION PNEUMOLOGIE | 03A053B- | SDB CH SIMPLE 03A053b
ET3DOU019 | DOUCHE CH 03A053 | 1 | PLB | PLOMBERIE SANITAIRE | DOU | DOUCHE | BPC | BATIMENT PHILIPPE CANTON | ET3 | ETAGE 3 | HPN | HOSPITALISATION PNEUMOLOGIE | 03A053B- | SDB CH SIMPLE 03A053b
ET3ROB038 | ROBINETTERIE CH 03A053 | 1 | PLB | PLOMBERIE SANITAIRE | ROB | ROBINETTERIE | BPC | BATIMENT PHILIPPE CANTON | ET3 | ETAGE 3 | HPN | HOSPITALISATION PNEUMOLOGIE | 03A053B- | SDB CH SIMPLE 03A053b
ET3W.C027 | W.C CH 03A053 | 1 | PLB | PLOMBERIE SANITAIRE | W.C | W.C. | BPC | BATIMENT PHILIPPE CANTON | ET3 | ETAGE 3 | HPN | HOSPITALISATION PNEUMOLOGIE | 03A053B- | SDB CH SIMPLE 03A053b
ET3CHA056 | ENS CHAUFFAGE CH 03A053 | 1 | CVC | CHAUFFAGE ET CLIMATISATION | CHA | CHAUFFAGE LOCAL | BPC | BATIMENT PHILIPPE CANTON | ET3 | ETAGE 3 | HPN | HOSPITALISATION PNEUMOLOGIE | 03A053A- | CH SIMPLE 03A053a
ET3MUM038 | MULTIMEDIA CH 03A053 | 1 | TMM | TERMINAUX MULTIMEDIA | MUM | MULTIMEDIA | BPC | BATIMENT PHILIPPE CANTON | ET3 | ETAGE 3 | HPN | HOSPITALISATION PNEUMOLOGIE | 03A053A- | CH SIMPLE 03A053a
ET3VRO040 | VOLET ROULANT CH 03A053 | 1 | MEN | MENUISERIE | VRO | VOLET ROULANT | BPC | BATIMENT PHILIPPE CANTON | ET3 | ETAGE 3 | HPN | HOSPITALISATION PNEUMOLOGIE | 03A053A- | CH SIMPLE 03A053a
ET3PAM021 | POIRE APPEL MALADE CH 03A053 | 1 | APM | APPELS MALADE | PAM | POIRE APPEL MALADE | BPC | BATIMENT PHILIPPE CANTON | ET3 | ETAGE 3 | HPN | HOSPITALISATION PNEUMOLOGIE | 03A053A- | CH SIMPLE 03A053a
ET3PGM021 | PRISES GAZ MEDICAUX 03A053 | 3 | GMD | GAZ MEDICAUX | PGM | PRISES GAZ MEDICAUX | BPC | BATIMENT PHILIPPE CANTON | ET3 | ETAGE 3 | HPN | HOSPITALISATION PNEUMOLOGIE | 03A053A- | CH SIMPLE 03A053a
ET3LUM087 | LUMINAIRE CH 03A055 | 1 | ELE | ELECTRICITE ET ECLAIRAGE | LUM | LUMINAIRE | BPC | BATIMENT PHILIPPE CANTON | ET3 | ETAGE 3 | HPN | HOSPITALISATION PNEUMOLOGIE | 03A055A- | CH SIMPLE 03A055a
ET3ELE087 | ELECTRICITE CH 03A055 | 1 | ELE | ELECTRICITE ET ECLAIRAGE | ELE | PRISE ELECTRIQUE | BPC | BATIMENT PHILIPPE CANTON | ET3 | ETAGE 3 | HPN | HOSPITALISATION PNEUMOLOGIE | 03A055A- | CH SIMPLE 03A055a
ET3DET087 | DETECTION INCENDIE CH 03A055 | 1 | SSI | SECURITE INCENDIE | DET | DETECTION INCENDIE | BPC | BATIMENT PHILIPPE CANTON | ET3 | ETAGE 3 | HPN | HOSPITALISATION PNEUMOLOGIE | 03A055A- | CH SIMPLE 03A055a
ET3VEN065 | VENTILATION CH 03A055 | 2 | CVC | CHAUFFAGE ET CLIMATISATION | VEN | BOUCHE DE VENTILATION | BPC | BATIMENT PHILIPPE CANTON | ET3 | ETAGE 3 | HPN | HOSPITALISATION PNEUMOLOGIE | 03A055A- | CH SIMPLE 03A055a
ET3MUR087 | MUR CH 03A055 | 4 | BAT | BATIMENT | MUR | MUR | BPC | BATIMENT PHILIPPE CANTON | ET3 | ETAGE 3 | HPN | HOSPITALISATION PNEUMOLOGIE | 03A055A- | CH SIMPLE 03A055a
ET3PLA087 | PLAFOND CH 03A055 | 1 | BAT | BATIMENT | PLA | PLAFONDS | BPC | BATIMENT PHILIPPE CANTON | ET3 | ETAGE 3 | HPN | HOSPITALISATION PNEUMOLOGIE | 03A055A- | CH SIMPLE 03A055a
ET3SOL087 | SOL CH 03A055 | 1 | BAT | BATIMENT | SOL | SOL | BPC | BATIMENT PHILIPPE CANTON | ET3 | ETAGE 3 | HPN | HOSPITALISATION PNEUMOLOGIE | 03A055A- | CH SIMPLE 03A055a
ET3LAV034 | LAVABO CH 03A055 | 1 | PLB | PLOMBERIE SANITAIRE | LAV | LAVABO | BPC | BATIMENT PHILIPPE CANTON | ET3 | ETAGE 3 | HPN | HOSPITALISATION PNEUMOLOGIE | 03A055B- | SDB CH SIMPLE 03A055b
ET3DOU020 | DOUCHE CH 03A055 | 1 | PLB | PLOMBERIE SANITAIRE | DOU | DOUCHE | BPC | BATIMENT PHILIPPE CANTON | ET3 | ETAGE 3 | HPN | HOSPITALISATION PNEUMOLOGIE | 03A055B- | SDB CH SIMPLE 03A055b
ET3ROB039 | ROBINETTERIE CH 03A055 | 1 | PLB | PLOMBERIE SANITAIRE | ROB | ROBINETTERIE | BPC | BATIMENT PHILIPPE CANTON | ET3 | ETAGE 3 | HPN | HOSPITALISATION PNEUMOLOGIE | 03A055B- | SDB CH SIMPLE 03A055b
ET3W.C028 | W.C CH 03A055 | 1 | PLB | PLOMBERIE SANITAIRE | W.C | W.C. | BPC | BATIMENT PHILIPPE CANTON | ET3 | ETAGE 3 | HPN | HOSPITALISATION PNEUMOLOGIE | 03A055B- | SDB CH SIMPLE 03A055b
ET3CHA057 | ENS CHAUFFAGE CH 03A055 | 1 | CVC | CHAUFFAGE ET CLIMATISATION | CHA | CHAUFFAGE LOCAL | BPC | BATIMENT PHILIPPE CANTON | ET3 | ETAGE 3 | HPN | HOSPITALISATION PNEUMOLOGIE | 03A055A- | CH SIMPLE 03A055a
ET3MUM039 | MULTIMEDIA CH 03A055 | 1 | TMM | TERMINAUX MULTIMEDIA | MUM | MULTIMEDIA | BPC | BATIMENT PHILIPPE CANTON | ET3 | ETAGE 3 | HPN | HOSPITALISATION PNEUMOLOGIE | 03A055A- | CH SIMPLE 03A055a
ET3VRO041 | VOLET ROULANT CH 03A055 | 1 | MEN | MENUISERIE | VRO | VOLET ROULANT | BPC | BATIMENT PHILIPPE CANTON | ET3 | ETAGE 3 | HPN | HOSPITALISATION PNEUMOLOGIE | 03A055A- | CH SIMPLE 03A055a
ET3PAM022 | POIRE APPEL MALADE CH 03A055 | 1 | APM | APPELS MALADE | PAM | POIRE APPEL MALADE | BPC | BATIMENT PHILIPPE CANTON | ET3 | ETAGE 3 | HPN | HOSPITALISATION PNEUMOLOGIE | 03A055A- | CH SIMPLE 03A055a
ET3PGM022 | PRISES GAZ MEDICAUX 03A055 | 3 | GMD | GAZ MEDICAUX | PGM | PRISES GAZ MEDICAUX | BPC | BATIMENT PHILIPPE CANTON | ET3 | ETAGE 3 | HPN | HOSPITALISATION PNEUMOLOGIE | 03A055A- | CH SIMPLE 03A055a
ET3LUM088 | LUMINAIRE LOCAL 03A054 | 1 | ELE | ELECTRICITE ET ECLAIRAGE | LUM | LUMINAIRE | BPC | BATIMENT PHILIPPE CANTON | ET3 | ETAGE 3 | HPN | HOSPITALISATION PNEUMOLOGIE | 03A054- | LOCAL RES PROXIMITE 03A054
ET3ELE088 | ELECTRICITE LOCAL 03A054 | 1 | ELE | ELECTRICITE ET ECLAIRAGE | ELE | PRISE ELECTRIQUE | BPC | BATIMENT PHILIPPE CANTON | ET3 | ETAGE 3 | HPN | HOSPITALISATION PNEUMOLOGIE | 03A054- | LOCAL RES PROXIMITE 03A054
ET3DET088 | DETECTION INCENDIE LOCAL 03A054 | 1 | SSI | SECURITE INCENDIE | DET | DETECTION INCENDIE | BPC | BATIMENT PHILIPPE CANTON | ET3 | ETAGE 3 | HPN | HOSPITALISATION PNEUMOLOGIE | 03A054- | LOCAL RES PROXIMITE 03A054
ET3MUR088 | MUR LOCAL 03A054 | 4 | BAT | BATIMENT | MUR | MUR | BPC | BATIMENT PHILIPPE CANTON | ET3 | ETAGE 3 | HPN | HOSPITALISATION PNEUMOLOGIE | 03A054- | LOCAL RES PROXIMITE 03A054
ET3PLA088 | PLAFOND LOCAL 03A054 | 1 | BAT | BATIMENT | PLA | PLAFONDS | BPC | BATIMENT PHILIPPE CANTON | ET3 | ETAGE 3 | HPN | HOSPITALISATION PNEUMOLOGIE | 03A054- | LOCAL RES PROXIMITE 03A054
ET3SOL088 | SOL LOCAL 03A054 | 1 | BAT | BATIMENT | SOL | SOL | BPC | BATIMENT PHILIPPE CANTON | ET3 | ETAGE 3 | HPN | HOSPITALISATION PNEUMOLOGIE | 03A054- | LOCAL RES PROXIMITE 03A054
ET3LUM089 | LUMINAIRE BUREAU 03A056 | 1 | ELE | ELECTRICITE ET ECLAIRAGE | LUM | LUMINAIRE | BPC | BATIMENT PHILIPPE CANTON | ET3 | ETAGE 3 | HPN | HOSPITALISATION PNEUMOLOGIE | 03A056- | BUREAU ENTRETIEN 03A056
ET3ELE089 | ELECTRICITE BUREAU 03A056 | 1 | ELE | ELECTRICITE ET ECLAIRAGE | ELE | PRISE ELECTRIQUE | BPC | BATIMENT PHILIPPE CANTON | ET3 | ETAGE 3 | HPN | HOSPITALISATION PNEUMOLOGIE | 03A056- | BUREAU ENTRETIEN 03A056
ET3DET089 | DETECTION INCENDIE BUREAU 03A056 | 1 | SSI | SECURITE INCENDIE | DET | DETECTION INCENDIE | BPC | BATIMENT PHILIPPE CANTON | ET3 | ETAGE 3 | HPN | HOSPITALISATION PNEUMOLOGIE | 03A056- | BUREAU ENTRETIEN 03A056
ET3VEN066 | VENTILATION BUREAU 03A056 | 2 | CVC | CHAUFFAGE ET CLIMATISATION | VEN | BOUCHE DE VENTILATION | BPC | BATIMENT PHILIPPE CANTON | ET3 | ETAGE 3 | HPN | HOSPITALISATION PNEUMOLOGIE | 03A056- | BUREAU ENTRETIEN 03A056
ET3MUR089 | MUR BUREAU 03A056 | 4 | BAT | BATIMENT | MUR | MUR | BPC | BATIMENT PHILIPPE CANTON | ET3 | ETAGE 3 | HPN | HOSPITALISATION PNEUMOLOGIE | 03A056- | BUREAU ENTRETIEN 03A056
ET3PLA089 | PLAFOND BUREAU 03A056 | 1 | BAT | BATIMENT | PLA | PLAFONDS | BPC | BATIMENT PHILIPPE CANTON | ET3 | ETAGE 3 | HPN | HOSPITALISATION PNEUMOLOGIE | 03A056- | BUREAU ENTRETIEN 03A056
ET3SOL089 | SOL BUREAU 03A056 | 1 | BAT | BATIMENT | SOL | SOL | BPC | BATIMENT PHILIPPE CANTON | ET3 | ETAGE 3 | HPN | HOSPITALISATION PNEUMOLOGIE | 03A056- | BUREAU ENTRETIEN 03A056
ET3MUM040 | MULTIMEDIA BUREAU 03A056 | 1 | TMM | TERMINAUX MULTIMEDIA | MUM | MULTIMEDIA | BPC | BATIMENT PHILIPPE CANTON | ET3 | ETAGE 3 | HPN | HOSPITALISATION PNEUMOLOGIE | 03A056- | BUREAU ENTRETIEN 03A056
ET3CHA058 | ENS CHAUFFAGE BUREAU 03A056 | 1 | CVC | CHAUFFAGE ET CLIMATISATION | CHA | CHAUFFAGE LOCAL | BPC | BATIMENT PHILIPPE CANTON | ET3 | ETAGE 3 | HPN | HOSPITALISATION PNEUMOLOGIE | 03A056- | BUREAU ENTRETIEN 03A056
ET3LUM090 | LUMINAIRE SECRETARIAT 03A050 | 1 | ELE | ELECTRICITE ET ECLAIRAGE | LUM | LUMINAIRE | BPC | BATIMENT PHILIPPE CANTON | ET3 | ETAGE 3 | HPN | HOSPITALISATION PNEUMOLOGIE | 03A050- | SECRETARIAT 03A050
ET3ELE090 | ELECTRICITE SECRETARIAT 03A050 | 1 | ELE | ELECTRICITE ET ECLAIRAGE | ELE | PRISE ELECTRIQUE | BPC | BATIMENT PHILIPPE CANTON | ET3 | ETAGE 3 | HPN | HOSPITALISATION PNEUMOLOGIE | 03A050- | SECRETARIAT 03A050
ET3DET090 | DETECTION INCENDIE SECRETARIAT 03A050 | 1 | SSI | SECURITE INCENDIE | DET | DETECTION INCENDIE | BPC | BATIMENT PHILIPPE CANTON | ET3 | ETAGE 3 | HPN | HOSPITALISATION PNEUMOLOGIE | 03A050- | SECRETARIAT 03A050
ET3VEN067 | VENTILATION SECRETARIAT 03A050 | 2 | CVC | CHAUFFAGE ET CLIMATISATION | VEN | BOUCHE DE VENTILATION | BPC | BATIMENT PHILIPPE CANTON | ET3 | ETAGE 3 | HPN | HOSPITALISATION PNEUMOLOGIE | 03A050- | SECRETARIAT 03A050
ET3MUR090 | MURS SECRETARIAT 03A050 | 4 | BAT | BATIMENT | MUR | MUR | BPC | BATIMENT PHILIPPE CANTON | ET3 | ETAGE 3 | HPN | HOSPITALISATION PNEUMOLOGIE | 03A050- | SECRETARIAT 03A050
ET3PLA090 | PLAFOND SECRETARIAT 03A050 | 1 | BAT | BATIMENT | PLA | PLAFONDS | BPC | BATIMENT PHILIPPE CANTON | ET3 | ETAGE 3 | HPN | HOSPITALISATION PNEUMOLOGIE | 03A050- | SECRETARIAT 03A050
ET3SOL090 | SOL SECRETARIAT 03A050 | 1 | BAT | BATIMENT | SOL | SOL | BPC | BATIMENT PHILIPPE CANTON | ET3 | ETAGE 3 | HPN | HOSPITALISATION PNEUMOLOGIE | 03A050- | SECRETARIAT 03A050
ET3CHA059 | ENS CHAUFFAGE SECRETARIAT 03A050 | 1 | CVC | CHAUFFAGE ET CLIMATISATION | CHA | CHAUFFAGE LOCAL | BPC | BATIMENT PHILIPPE CANTON | ET3 | ETAGE 3 | HPN | HOSPITALISATION PNEUMOLOGIE | 03A050- | SECRETARIAT 03A050
ET3MUM041 | MULTIMEDIA SECRETARIAT 03A050 | 1 | TMM | TERMINAUX MULTIMEDIA | MUM | MULTIMEDIA | BPC | BATIMENT PHILIPPE CANTON | ET3 | ETAGE 3 | HPN | HOSPITALISATION PNEUMOLOGIE | 03A050- | SECRETARIAT 03A050
ET3LUM091 | LUMINAIRE LOCAL 03A052 | 1 | ELE | ELECTRICITE ET ECLAIRAGE | LUM | LUMINAIRE | BPC | BATIMENT PHILIPPE CANTON | ET3 | ETAGE 3 | HPN | HOSPITALISATION PNEUMOLOGIE | 03A052- | LOCAL UTILITES SALES 03A052
ET3ELE091 | ELECTRICITE LOCAL 03A052 | 1 | ELE | ELECTRICITE ET ECLAIRAGE | ELE | PRISE ELECTRIQUE | BPC | BATIMENT PHILIPPE CANTON | ET3 | ETAGE 3 | HPN | HOSPITALISATION PNEUMOLOGIE | 03A052- | LOCAL UTILITES SALES 03A052
ET3DET091 | DETECTION INCENDIE LOCAL 03A052 | 1 | SSI | SECURITE INCENDIE | DET | DETECTION INCENDIE | BPC | BATIMENT PHILIPPE CANTON | ET3 | ETAGE 3 | HPN | HOSPITALISATION PNEUMOLOGIE | 03A052- | LOCAL UTILITES SALES 03A052
ET3VEN068 | VENTILATION LOCAL 03A052 | 2 | CVC | CHAUFFAGE ET CLIMATISATION | VEN | BOUCHE DE VENTILATION | BPC | BATIMENT PHILIPPE CANTON | ET3 | ETAGE 3 | HPN | HOSPITALISATION PNEUMOLOGIE | 03A052- | LOCAL UTILITES SALES 03A052
ET3MUR091 | MUR LOCAL 03A052 | 4 | BAT | BATIMENT | MUR | MUR | BPC | BATIMENT PHILIPPE CANTON | ET3 | ETAGE 3 | HPN | HOSPITALISATION PNEUMOLOGIE | 03A052- | LOCAL UTILITES SALES 03A052
ET3PLA091 | PLAFOND LOCAL 03A052 | 1 | BAT | BATIMENT | PLA | PLAFONDS | BPC | BATIMENT PHILIPPE CANTON | ET3 | ETAGE 3 | HPN | HOSPITALISATION PNEUMOLOGIE | 03A052- | LOCAL UTILITES SALES 03A052
ET3SOL091 | SOL LOCAL 03A052 | 1 | BAT | BATIMENT | SOL | SOL | BPC | BATIMENT PHILIPPE CANTON | ET3 | ETAGE 3 | HPN | HOSPITALISATION PNEUMOLOGIE | 03A052- | LOCAL UTILITES SALES 03A052
ET3LAV035 | LAVABO LOCAL 03A052 | 1 | PLB | PLOMBERIE SANITAIRE | LAV | LAVABO | BPC | BATIMENT PHILIPPE CANTON | ET3 | ETAGE 3 | HPN | HOSPITALISATION PNEUMOLOGIE | 03A052- | LOCAL UTILITES SALES 03A052
ET3ROB040 | ROBINETTERIE LOCAL 03A052 | 1 | PLB | PLOMBERIE SANITAIRE | ROB | ROBINETTERIE | BPC | BATIMENT PHILIPPE CANTON | ET3 | ETAGE 3 | HPN | HOSPITALISATION PNEUMOLOGIE | 03A052- | LOCAL UTILITES SALES 03A052
ET3LUM092 | LUMINAIRE LOCAL 03A058 | 1 | ELE | ELECTRICITE ET ECLAIRAGE | LUM | LUMINAIRE | BPC | BATIMENT PHILIPPE CANTON | ET3 | ETAGE 3 | HPN | HOSPITALISATION PNEUMOLOGIE | 03A058- | LOCAL STOCK DOT.03A058
ET3ELE092 | ELECTRICITE LOCAL 03A058 | 1 | ELE | ELECTRICITE ET ECLAIRAGE | ELE | PRISE ELECTRIQUE | BPC | BATIMENT PHILIPPE CANTON | ET3 | ETAGE 3 | HPN | HOSPITALISATION PNEUMOLOGIE | 03A058- | LOCAL STOCK DOT.03A058
ET3DET092 | DETECTION INCENDIE LOCAL 03A058 | 1 | SSI | SECURITE INCENDIE | DET | DETECTION INCENDIE | BPC | BATIMENT PHILIPPE CANTON | ET3 | ETAGE 3 | HPN | HOSPITALISATION PNEUMOLOGIE | 03A058- | LOCAL STOCK DOT.03A058
ET3MUR092 | MUR LOCAL 03A058 | 4 | BAT | BATIMENT | MUR | MUR | BPC | BATIMENT PHILIPPE CANTON | ET3 | ETAGE 3 | HPN | HOSPITALISATION PNEUMOLOGIE | 03A058- | LOCAL STOCK DOT.03A058
ET3PLA092 | PLAFOND LOCAL 03A058 | 1 | BAT | BATIMENT | PLA | PLAFONDS | BPC | BATIMENT PHILIPPE CANTON | ET3 | ETAGE 3 | HPN | HOSPITALISATION PNEUMOLOGIE | 03A058- | LOCAL STOCK DOT.03A058
ET3SOL092 | SOL LOCAL 03A058 | 1 | BAT | BATIMENT | SOL | SOL | BPC | BATIMENT PHILIPPE CANTON | ET3 | ETAGE 3 | HPN | HOSPITALISATION PNEUMOLOGIE | 03A058- | LOCAL STOCK DOT.03A058
ET3LUM093 | LUMINAIRE BUREAU 03A060 | 1 | ELE | ELECTRICITE ET ECLAIRAGE | LUM | LUMINAIRE | BPC | BATIMENT PHILIPPE CANTON | ET3 | ETAGE 3 | HPN | HOSPITALISATION PNEUMOLOGIE | 03A060- | BUREAU INFIRMIER 03A060
ET3ELE093 | ELECTRICITE BUREAU 03A060 | 1 | ELE | ELECTRICITE ET ECLAIRAGE | ELE | PRISE ELECTRIQUE | BPC | BATIMENT PHILIPPE CANTON | ET3 | ETAGE 3 | HPN | HOSPITALISATION PNEUMOLOGIE | 03A060- | BUREAU INFIRMIER 03A060
ET3DET093 | DETECTION INCENDIE BUREAU 03A060 | 1 | SSI | SECURITE INCENDIE | DET | DETECTION INCENDIE | BPC | BATIMENT PHILIPPE CANTON | ET3 | ETAGE 3 | HPN | HOSPITALISATION PNEUMOLOGIE | 03A060- | BUREAU INFIRMIER 03A060
ET3VEN069 | VENTILATION BUREAU 03A060 | 2 | CVC | CHAUFFAGE ET CLIMATISATION | VEN | BOUCHE DE VENTILATION | BPC | BATIMENT PHILIPPE CANTON | ET3 | ETAGE 3 | HPN | HOSPITALISATION PNEUMOLOGIE | 03A060- | BUREAU INFIRMIER 03A060
ET3MUR093 | MUR BUREAU 03A060 | 4 | BAT | BATIMENT | MUR | MUR | BPC | BATIMENT PHILIPPE CANTON | ET3 | ETAGE 3 | HPN | HOSPITALISATION PNEUMOLOGIE | 03A060- | BUREAU INFIRMIER 03A060
ET3PLA093 | PLAFOND BUREAU 03A060 | 1 | BAT | BATIMENT | PLA | PLAFONDS | BPC | BATIMENT PHILIPPE CANTON | ET3 | ETAGE 3 | HPN | HOSPITALISATION PNEUMOLOGIE | 03A060- | BUREAU INFIRMIER 03A060
ET3SOL093 | SOL BUREAU 03A060 | 1 | BAT | BATIMENT | SOL | SOL | BPC | BATIMENT PHILIPPE CANTON | ET3 | ETAGE 3 | HPN | HOSPITALISATION PNEUMOLOGIE | 03A060- | BUREAU INFIRMIER 03A060
ET3MUM042 | MULTIMEDIA BUREAU 03A060 | 1 | TMM | TERMINAUX MULTIMEDIA | MUM | MULTIMEDIA | BPC | BATIMENT PHILIPPE CANTON | ET3 | ETAGE 3 | HPN | HOSPITALISATION PNEUMOLOGIE | 03A060- | BUREAU INFIRMIER 03A060
ET3CHA060 | ENS CHAUFFAGE BUREAU 03A060 | 1 | CVC | CHAUFFAGE ET CLIMATISATION | CHA | CHAUFFAGE LOCAL | BPC | BATIMENT PHILIPPE CANTON | ET3 | ETAGE 3 | HPN | HOSPITALISATION PNEUMOLOGIE | 03A060- | BUREAU INFIRMIER 03A060
ET3LUM094 | LUMINAIRE LOCAL 03A059 | 1 | ELE | ELECTRICITE ET ECLAIRAGE | LUM | LUMINAIRE | BPC | BATIMENT PHILIPPE CANTON | ET3 | ETAGE 3 | HPN | HOSPITALISATION PNEUMOLOGIE | 03A059- | LOCAL PREPA SOINS 03A059
ET3ELE094 | ELECTRICITE LOCAL 03A059 | 1 | ELE | ELECTRICITE ET ECLAIRAGE | ELE | PRISE ELECTRIQUE | BPC | BATIMENT PHILIPPE CANTON | ET3 | ETAGE 3 | HPN | HOSPITALISATION PNEUMOLOGIE | 03A059- | LOCAL PREPA SOINS 03A059
ET3DET094 | DETECTION INCENDIE LOCAL 03A059 | 1 | SSI | SECURITE INCENDIE | DET | DETECTION INCENDIE | BPC | BATIMENT PHILIPPE CANTON | ET3 | ETAGE 3 | HPN | HOSPITALISATION PNEUMOLOGIE | 03A059- | LOCAL PREPA SOINS 03A059
ET3MUR094 | MUR LOCAL 03A059 | 4 | BAT | BATIMENT | MUR | MUR | BPC | BATIMENT PHILIPPE CANTON | ET3 | ETAGE 3 | HPN | HOSPITALISATION PNEUMOLOGIE | 03A059- | LOCAL PREPA SOINS 03A059
ET3PLA094 | PLAFOND LOCAL 03A059 | 1 | BAT | BATIMENT | PLA | PLAFONDS | BPC | BATIMENT PHILIPPE CANTON | ET3 | ETAGE 3 | HPN | HOSPITALISATION PNEUMOLOGIE | 03A059- | LOCAL PREPA SOINS 03A059
ET3SOL094 | SOL LOCAL 03A059 | 1 | BAT | BATIMENT | SOL | SOL | BPC | BATIMENT PHILIPPE CANTON | ET3 | ETAGE 3 | HPN | HOSPITALISATION PNEUMOLOGIE | 03A059- | LOCAL PREPA SOINS 03A059
ET3LAV036 | LAVABO LOCAL 03A059 | 1 | PLB | PLOMBERIE SANITAIRE | LAV | LAVABO | BPC | BATIMENT PHILIPPE CANTON | ET3 | ETAGE 3 | HPN | HOSPITALISATION PNEUMOLOGIE | 03A059- | LOCAL PREPA SOINS 03A059
ET3ROB041 | ROBINETTERIE LOCAL 03A059 | 1 | PLB | PLOMBERIE SANITAIRE | ROB | ROBINETTERIE | BPC | BATIMENT PHILIPPE CANTON | ET3 | ETAGE 3 | HPN | HOSPITALISATION PNEUMOLOGIE | 03A059- | LOCAL PREPA SOINS 03A059
ET3LUM095 | LUMINAIRE COULOIR 03A892 | 1 | ELE | ELECTRICITE ET ECLAIRAGE | LUM | LUMINAIRE | BPC | BATIMENT PHILIPPE CANTON | ET3 | ETAGE 3 | HPN | HOSPITALISATION PNEUMOLOGIE | 03A892- | COULOIR CIRC.INTERNE 03A892
ET3ELE095 | ELECTRICITE COULOIR 03A892 | 1 | ELE | ELECTRICITE ET ECLAIRAGE | ELE | PRISE ELECTRIQUE | BPC | BATIMENT PHILIPPE CANTON | ET3 | ETAGE 3 | HPN | HOSPITALISATION PNEUMOLOGIE | 03A892- | COULOIR CIRC.INTERNE 03A892
ET3DET095 | DETECTION INCENDIE COULOIR 03A892 | 1 | SSI | SECURITE INCENDIE | DET | DETECTION INCENDIE | BPC | BATIMENT PHILIPPE CANTON | ET3 | ETAGE 3 | HPN | HOSPITALISATION PNEUMOLOGIE | 03A892- | COULOIR CIRC.INTERNE 03A892
ET3VEN070 | VENTILATION COULOIR 03A892 | 2 | CVC | CHAUFFAGE ET CLIMATISATION | VEN | BOUCHE DE VENTILATION | BPC | BATIMENT PHILIPPE CANTON | ET3 | ETAGE 3 | HPN | HOSPITALISATION PNEUMOLOGIE | 03A892- | COULOIR CIRC.INTERNE 03A892
ET3MUR095 | MURS COULOIR 03A892 | 4 | BAT | BATIMENT | MUR | MUR | BPC | BATIMENT PHILIPPE CANTON | ET3 | ETAGE 3 | HPN | HOSPITALISATION PNEUMOLOGIE | 03A892- | COULOIR CIRC.INTERNE 03A892
ET3PLA095 | PLAFOND COULOIR 03A892 | 1 | BAT | BATIMENT | PLA | PLAFONDS | BPC | BATIMENT PHILIPPE CANTON | ET3 | ETAGE 3 | HPN | HOSPITALISATION PNEUMOLOGIE | 03A892- | COULOIR CIRC.INTERNE 03A892
ET3SOL095 | SOL COULOIR 03A892 | 1 | BAT | BATIMENT | SOL | SOL | BPC | BATIMENT PHILIPPE CANTON | ET3 | ETAGE 3 | HPN | HOSPITALISATION PNEUMOLOGIE | 03A892- | COULOIR CIRC.INTERNE 03A892
ET3BES014 | BLOC SECOURS COULOIR 03A892 | 1 | SSI | SECURITE INCENDIE | BES | BLOC SECOURS | BPC | BATIMENT PHILIPPE CANTON | ET3 | ETAGE 3 | HPN | HOSPITALISATION PNEUMOLOGIE | 03A892- | COULOIR CIRC.INTERNE 03A892
ET3CHA061 | ENS CHAUFFAGE COULOIR 03A892 | 1 | CVC | CHAUFFAGE ET CLIMATISATION | CHA | CHAUFFAGE LOCAL | BPC | BATIMENT PHILIPPE CANTON | ET3 | ETAGE 3 | HPN | HOSPITALISATION PNEUMOLOGIE | 03A892- | COULOIR CIRC.INTERNE 03A892
ET3LUM096 | LUMINAIRE CH 03A057 | 1 | ELE | ELECTRICITE ET ECLAIRAGE | LUM | LUMINAIRE | BPC | BATIMENT PHILIPPE CANTON | ET3 | ETAGE 3 | HPN | HOSPITALISATION PNEUMOLOGIE | 03A057A- | CH SIMPLE 03A057a
ET3ELE096 | ELECTRICITE CH 03A057 | 1 | ELE | ELECTRICITE ET ECLAIRAGE | ELE | PRISE ELECTRIQUE | BPC | BATIMENT PHILIPPE CANTON | ET3 | ETAGE 3 | HPN | HOSPITALISATION PNEUMOLOGIE | 03A057A- | CH SIMPLE 03A057a
ET3DET096 | DETECTION INCENDIE CH 03A057 | 1 | SSI | SECURITE INCENDIE | DET | DETECTION INCENDIE | BPC | BATIMENT PHILIPPE CANTON | ET3 | ETAGE 3 | HPN | HOSPITALISATION PNEUMOLOGIE | 03A057A- | CH SIMPLE 03A057a
ET3VEN071 | VENTILATION CH 03A057 | 2 | CVC | CHAUFFAGE ET CLIMATISATION | VEN | BOUCHE DE VENTILATION | BPC | BATIMENT PHILIPPE CANTON | ET3 | ETAGE 3 | HPN | HOSPITALISATION PNEUMOLOGIE | 03A057A- | CH SIMPLE 03A057a
ET3MUR096 | MUR CH 03A057 | 4 | BAT | BATIMENT | MUR | MUR | BPC | BATIMENT PHILIPPE CANTON | ET3 | ETAGE 3 | HPN | HOSPITALISATION PNEUMOLOGIE | 03A057A- | CH SIMPLE 03A057a
ET3PLA096 | PLAFOND CH 03A057 | 1 | BAT | BATIMENT | PLA | PLAFONDS | BPC | BATIMENT PHILIPPE CANTON | ET3 | ETAGE 3 | HPN | HOSPITALISATION PNEUMOLOGIE | 03A057A- | CH SIMPLE 03A057a
ET3SOL096 | SOL CH 03A057 | 1 | BAT | BATIMENT | SOL | SOL | BPC | BATIMENT PHILIPPE CANTON | ET3 | ETAGE 3 | HPN | HOSPITALISATION PNEUMOLOGIE | 03A057A- | CH SIMPLE 03A057a
ET3LAV037 | LAVABO SDB CH 03A057 | 1 | PLB | PLOMBERIE SANITAIRE | LAV | LAVABO | BPC | BATIMENT PHILIPPE CANTON | ET3 | ETAGE 3 | HPN | HOSPITALISATION PNEUMOLOGIE | 03A057B- | SDB CH SIMPLE 03A057b
ET3DOU021 | DOUCHE CH 03A057 | 1 | PLB | PLOMBERIE SANITAIRE | DOU | DOUCHE | BPC | BATIMENT PHILIPPE CANTON | ET3 | ETAGE 3 | HPN | HOSPITALISATION PNEUMOLOGIE | 03A057B- | SDB CH SIMPLE 03A057b
ET3ROB042 | ROBINETTERIE SDB CH 03A057 | 1 | PLB | PLOMBERIE SANITAIRE | ROB | ROBINETTERIE | BPC | BATIMENT PHILIPPE CANTON | ET3 | ETAGE 3 | HPN | HOSPITALISATION PNEUMOLOGIE | 03A057B- | SDB CH SIMPLE 03A057b
ET3W.C029 | W.C CH 03A057 | 1 | PLB | PLOMBERIE SANITAIRE | W.C | W.C. | BPC | BATIMENT PHILIPPE CANTON | ET3 | ETAGE 3 | HPN | HOSPITALISATION PNEUMOLOGIE | 03A057B- | SDB CH SIMPLE 03A057b
ET3CHA062 | ENS CHAUFFAGE CH 03A057 | 1 | CVC | CHAUFFAGE ET CLIMATISATION | CHA | CHAUFFAGE LOCAL | BPC | BATIMENT PHILIPPE CANTON | ET3 | ETAGE 3 | HPN | HOSPITALISATION PNEUMOLOGIE | 03A057A- | CH SIMPLE 03A057a
ET3MUM043 | MULTIMEDIA CH 03A057 | 1 | TMM | TERMINAUX MULTIMEDIA | MUM | MULTIMEDIA | BPC | BATIMENT PHILIPPE CANTON | ET3 | ETAGE 3 | HPN | HOSPITALISATION PNEUMOLOGIE | 03A057A- | CH SIMPLE 03A057a
ET3VRO045 | VOLET ROULANT CH 03A057 | 1 | MEN | MENUISERIE | VRO | VOLET ROULANT | BPC | BATIMENT PHILIPPE CANTON | ET3 | ETAGE 3 | HPN | HOSPITALISATION PNEUMOLOGIE | 03A057A- | CH SIMPLE 03A057a
ET3PAM023 | POIRE APPEL MALADE CH 03A057 | 1 | APM | APPELS MALADE | PAM | POIRE APPEL MALADE | BPC | BATIMENT PHILIPPE CANTON | ET3 | ETAGE 3 | HPN | HOSPITALISATION PNEUMOLOGIE | 03A057A- | CH SIMPLE 03A057a
ET3PGM023 | PRISES GAZ MEDICAUX 03A057 | 3 | GMD | GAZ MEDICAUX | PGM | PRISES GAZ MEDICAUX | BPC | BATIMENT PHILIPPE CANTON | ET3 | ETAGE 3 | HPN | HOSPITALISATION PNEUMOLOGIE | 03A057A- | CH SIMPLE 03A057a
ET3LUM097 | LUMINAIRE CH 03A061 | 1 | ELE | ELECTRICITE ET ECLAIRAGE | LUM | LUMINAIRE | BPC | BATIMENT PHILIPPE CANTON | ET3 | ETAGE 3 | HPN | HOSPITALISATION PNEUMOLOGIE | 03A061A- | CH SIMPLE 03A061a
ET3ELE097 | ELECTRICITE CH 03A061 | 1 | ELE | ELECTRICITE ET ECLAIRAGE | ELE | PRISE ELECTRIQUE | BPC | BATIMENT PHILIPPE CANTON | ET3 | ETAGE 3 | HPN | HOSPITALISATION PNEUMOLOGIE | 03A061A- | CH SIMPLE 03A061a
ET3DET098 | DETECTION INCENDIE CH 03A061 | 1 | SSI | SECURITE INCENDIE | DET | DETECTION INCENDIE | BPC | BATIMENT PHILIPPE CANTON | ET3 | ETAGE 3 | HPN | HOSPITALISATION PNEUMOLOGIE | 03A061A- | CH SIMPLE 03A061a
ET3VEN072 | VENTILATION CH 03A061 | 2 | CVC | CHAUFFAGE ET CLIMATISATION | VEN | BOUCHE DE VENTILATION | BPC | BATIMENT PHILIPPE CANTON | ET3 | ETAGE 3 | HPN | HOSPITALISATION PNEUMOLOGIE | 03A061A- | CH SIMPLE 03A061a
ET3MUR097 | MUR CH 03A061 | 4 | BAT | BATIMENT | MUR | MUR | BPC | BATIMENT PHILIPPE CANTON | ET3 | ETAGE 3 | HPN | HOSPITALISATION PNEUMOLOGIE | 03A061A- | CH SIMPLE 03A061a
ET3PLA097 | PLAFOND CH 03A061 | 1 | BAT | BATIMENT | PLA | PLAFONDS | BPC | BATIMENT PHILIPPE CANTON | ET3 | ETAGE 3 | HPN | HOSPITALISATION PNEUMOLOGIE | 03A061A- | CH SIMPLE 03A061a
ET3SOL097 | SOL CH 03A061 | 1 | BAT | BATIMENT | SOL | SOL | BPC | BATIMENT PHILIPPE CANTON | ET3 | ETAGE 3 | HPN | HOSPITALISATION PNEUMOLOGIE | 03A061A- | CH SIMPLE 03A061a
ET3LAV038 | LAVABO SDB CH 03A061 | 1 | PLB | PLOMBERIE SANITAIRE | LAV | LAVABO | BPC | BATIMENT PHILIPPE CANTON | ET3 | ETAGE 3 | HPN | HOSPITALISATION PNEUMOLOGIE | 03A061B- | SDB CH SIMPLE 03A061b
ET3DOU022 | DOUCHE CH 03A061 | 1 | PLB | PLOMBERIE SANITAIRE | DOU | DOUCHE | BPC | BATIMENT PHILIPPE CANTON | ET3 | ETAGE 3 | HPN | HOSPITALISATION PNEUMOLOGIE | 03A061B- | SDB CH SIMPLE 03A061b
ET3ROB043 | ROBINETTERIE SDB CH 03A061 | 1 | PLB | PLOMBERIE SANITAIRE | ROB | ROBINETTERIE | BPC | BATIMENT PHILIPPE CANTON | ET3 | ETAGE 3 | HPN | HOSPITALISATION PNEUMOLOGIE | 03A061B- | SDB CH SIMPLE 03A061b
ET3W.C030 | W.C CH 03A061 | 1 | PLB | PLOMBERIE SANITAIRE | W.C | W.C. | BPC | BATIMENT PHILIPPE CANTON | ET3 | ETAGE 3 | HPN | HOSPITALISATION PNEUMOLOGIE | 03A061B- | SDB CH SIMPLE 03A061b
ET3CHA063 | ENS CHAUFFAGE CH 03A061 | 1 | CVC | CHAUFFAGE ET CLIMATISATION | CHA | CHAUFFAGE LOCAL | BPC | BATIMENT PHILIPPE CANTON | ET3 | ETAGE 3 | HPN | HOSPITALISATION PNEUMOLOGIE | 03A061A- | CH SIMPLE 03A061a
ET3MUM044 | MULTIMEDIA CH 03A061 | 1 | TMM | TERMINAUX MULTIMEDIA | MUM | MULTIMEDIA | BPC | BATIMENT PHILIPPE CANTON | ET3 | ETAGE 3 | HPN | HOSPITALISATION PNEUMOLOGIE | 03A061A- | CH SIMPLE 03A061a
ET3VRO046 | VOLET ROULANT CH 03A061 | 1 | MEN | MENUISERIE | VRO | VOLET ROULANT | BPC | BATIMENT PHILIPPE CANTON | ET3 | ETAGE 3 | HPN | HOSPITALISATION PNEUMOLOGIE | 03A061A- | CH SIMPLE 03A061a
ET3PAM024 | POIRE APPEL MALADE CH 03A061 | 1 | APM | APPELS MALADE | PAM | POIRE APPEL MALADE | BPC | BATIMENT PHILIPPE CANTON | ET3 | ETAGE 3 | HPN | HOSPITALISATION PNEUMOLOGIE | 03A061A- | CH SIMPLE 03A061a
ET3PGM024 | PRISES GAZ MEDICAUX 03A061 | 3 | GMD | GAZ MEDICAUX | PGM | PRISES GAZ MEDICAUX | BPC | BATIMENT PHILIPPE CANTON | ET3 | ETAGE 3 | HPN | HOSPITALISATION PNEUMOLOGIE | 03A061A- | CH SIMPLE 03A061a
ET3LUM098 | LUMINAIRE CH 03A062 | 1 | ELE | ELECTRICITE ET ECLAIRAGE | LUM | LUMINAIRE | BPC | BATIMENT PHILIPPE CANTON | ET3 | ETAGE 3 | HPN | HOSPITALISATION PNEUMOLOGIE | 03A062A- | CH SIMPLE 03A062a
ET3ELE098 | ELECTRICITE CH 03A062 | 1 | ELE | ELECTRICITE ET ECLAIRAGE | ELE | PRISE ELECTRIQUE | BPC | BATIMENT PHILIPPE CANTON | ET3 | ETAGE 3 | HPN | HOSPITALISATION PNEUMOLOGIE | 03A062A- | CH SIMPLE 03A062a
ET3DET097 | DETECTION INCENDIE CH 03A062 | 1 | SSI | SECURITE INCENDIE | DET | DETECTION INCENDIE | BPC | BATIMENT PHILIPPE CANTON | ET3 | ETAGE 3 | HPN | HOSPITALISATION PNEUMOLOGIE | 03A062A- | CH SIMPLE 03A062a
ET3VEN073 | VENTILATION CH 03A062 | 2 | CVC | CHAUFFAGE ET CLIMATISATION | VEN | BOUCHE DE VENTILATION | BPC | BATIMENT PHILIPPE CANTON | ET3 | ETAGE 3 | HPN | HOSPITALISATION PNEUMOLOGIE | 03A062A- | CH SIMPLE 03A062a
ET3MUR098 | MUR CH 03A062 | 4 | BAT | BATIMENT | MUR | MUR | BPC | BATIMENT PHILIPPE CANTON | ET3 | ETAGE 3 | HPN | HOSPITALISATION PNEUMOLOGIE | 03A062A- | CH SIMPLE 03A062a
ET3PLA098 | PLAFOND CH 03A062 | 1 | BAT | BATIMENT | PLA | PLAFONDS | BPC | BATIMENT PHILIPPE CANTON | ET3 | ETAGE 3 | HPN | HOSPITALISATION PNEUMOLOGIE | 03A062A- | CH SIMPLE 03A062a
ET3SOL098 | SOL CH 03A062 | 1 | BAT | BATIMENT | SOL | SOL | BPC | BATIMENT PHILIPPE CANTON | ET3 | ETAGE 3 | HPN | HOSPITALISATION PNEUMOLOGIE | 03A062A- | CH SIMPLE 03A062a
ET3LAV039 | LAVABO SDB CH 03A062 | 1 | PLB | PLOMBERIE SANITAIRE | LAV | LAVABO | BPC | BATIMENT PHILIPPE CANTON | ET3 | ETAGE 3 | HPN | HOSPITALISATION PNEUMOLOGIE | 03A062B- | SDB CH SIMPLE 03A062b
ET3DOU023 | DOUCHE CH 03A062 | 1 | PLB | PLOMBERIE SANITAIRE | DOU | DOUCHE | BPC | BATIMENT PHILIPPE CANTON | ET3 | ETAGE 3 | HPN | HOSPITALISATION PNEUMOLOGIE | 03A062B- | SDB CH SIMPLE 03A062b
ET3ROB044 | ROBINETTERIE SDB CH 03A062 | 1 | PLB | PLOMBERIE SANITAIRE | ROB | ROBINETTERIE | BPC | BATIMENT PHILIPPE CANTON | ET3 | ETAGE 3 | HPN | HOSPITALISATION PNEUMOLOGIE | 03A062B- | SDB CH SIMPLE 03A062b
ET3W.C031 | W.C CH 03A062 | 1 | PLB | PLOMBERIE SANITAIRE | W.C | W.C. | BPC | BATIMENT PHILIPPE CANTON | ET3 | ETAGE 3 | HPN | HOSPITALISATION PNEUMOLOGIE | 03A062B- | SDB CH SIMPLE 03A062b
ET3CHA064 | ENS CHAUFFAGE CH 03A062 | 1 | CVC | CHAUFFAGE ET CLIMATISATION | CHA | CHAUFFAGE LOCAL | BPC | BATIMENT PHILIPPE CANTON | ET3 | ETAGE 3 | HPN | HOSPITALISATION PNEUMOLOGIE | 03A062A- | CH SIMPLE 03A062a
ET3MUM045 | MULTIMEDIA CH 03A062 | 1 | TMM | TERMINAUX MULTIMEDIA | MUM | MULTIMEDIA | BPC | BATIMENT PHILIPPE CANTON | ET3 | ETAGE 3 | HPN | HOSPITALISATION PNEUMOLOGIE | 03A062A- | CH SIMPLE 03A062a
ET3VRO047 | VOLET ROULANT CH 03A062 | 1 | MEN | MENUISERIE | VRO | VOLET ROULANT | BPC | BATIMENT PHILIPPE CANTON | ET3 | ETAGE 3 | HPN | HOSPITALISATION PNEUMOLOGIE | 03A062A- | CH SIMPLE 03A062a
ET3PAM025 | POIRE APPEL MALADE CH 03A062 | 1 | APM | APPELS MALADE | PAM | POIRE APPEL MALADE | BPC | BATIMENT PHILIPPE CANTON | ET3 | ETAGE 3 | HPN | HOSPITALISATION PNEUMOLOGIE | 03A062A- | CH SIMPLE 03A062a
ET3PGM025 | PRISES GAZ MEDICAUX 03A062 | 3 | GMD | GAZ MEDICAUX | PGM | PRISES GAZ MEDICAUX | BPC | BATIMENT PHILIPPE CANTON | ET3 | ETAGE 3 | HPN | HOSPITALISATION PNEUMOLOGIE | 03A062A- | CH SIMPLE 03A062a
ET3LUM099 | LUMINAIRE CH 03A063 | 1 | ELE | ELECTRICITE ET ECLAIRAGE | LUM | LUMINAIRE | BPC | BATIMENT PHILIPPE CANTON | ET3 | ETAGE 3 | HPN | HOSPITALISATION PNEUMOLOGIE | 03A063A- | CH SIMPLE ACCOMP. 03A063a
ET3ELE099 | ELECTRICITE CH 03A063 | 1 | ELE | ELECTRICITE ET ECLAIRAGE | ELE | PRISE ELECTRIQUE | BPC | BATIMENT PHILIPPE CANTON | ET3 | ETAGE 3 | HPN | HOSPITALISATION PNEUMOLOGIE | 03A063A- | CH SIMPLE ACCOMP. 03A063a
ET3DET099 | DETECTION INCENDIE CH 03A063 | 1 | SSI | SECURITE INCENDIE | DET | DETECTION INCENDIE | BPC | BATIMENT PHILIPPE CANTON | ET3 | ETAGE 3 | HPN | HOSPITALISATION PNEUMOLOGIE | 03A063A- | CH SIMPLE ACCOMP. 03A063a
ET3VEN074 | VENTILATION CH 03A063 | 2 | CVC | CHAUFFAGE ET CLIMATISATION | VEN | BOUCHE DE VENTILATION | BPC | BATIMENT PHILIPPE CANTON | ET3 | ETAGE 3 | HPN | HOSPITALISATION PNEUMOLOGIE | 03A063A- | CH SIMPLE ACCOMP. 03A063a
ET3MUR099 | MUR CH 03A063 | 4 | BAT | BATIMENT | MUR | MUR | BPC | BATIMENT PHILIPPE CANTON | ET3 | ETAGE 3 | HPN | HOSPITALISATION PNEUMOLOGIE | 03A063A- | CH SIMPLE ACCOMP. 03A063a
ET3PLA099 | PLAFOND CH 03A063 | 1 | BAT | BATIMENT | PLA | PLAFONDS | BPC | BATIMENT PHILIPPE CANTON | ET3 | ETAGE 3 | HPN | HOSPITALISATION PNEUMOLOGIE | 03A063A- | CH SIMPLE ACCOMP. 03A063a
ET3SOL099 | SOL CH 03A063 | 1 | BAT | BATIMENT | SOL | SOL | BPC | BATIMENT PHILIPPE CANTON | ET3 | ETAGE 3 | HPN | HOSPITALISATION PNEUMOLOGIE | 03A063A- | CH SIMPLE ACCOMP. 03A063a
ET3LAV040 | LAVABO CH 03A063 | 1 | PLB | PLOMBERIE SANITAIRE | LAV | LAVABO | BPC | BATIMENT PHILIPPE CANTON | ET3 | ETAGE 3 | HPN | HOSPITALISATION PNEUMOLOGIE | 03A063B- | SDB CH SIMPLE ACCOMP. 03A063b
ET3DOU024 | DOUCHE CH 03A063 | 1 | PLB | PLOMBERIE SANITAIRE | DOU | DOUCHE | BPC | BATIMENT PHILIPPE CANTON | ET3 | ETAGE 3 | HPN | HOSPITALISATION PNEUMOLOGIE | 03A063B- | SDB CH SIMPLE ACCOMP. 03A063b
ET3ROB045 | ROBINETTERIE CH 03A063 | 1 | PLB | PLOMBERIE SANITAIRE | ROB | ROBINETTERIE | BPC | BATIMENT PHILIPPE CANTON | ET3 | ETAGE 3 | HPN | HOSPITALISATION PNEUMOLOGIE | 03A063B- | SDB CH SIMPLE ACCOMP. 03A063b
ET3W.C032 | W.C CH 03A063 | 1 | PLB | PLOMBERIE SANITAIRE | W.C | W.C. | BPC | BATIMENT PHILIPPE CANTON | ET3 | ETAGE 3 | HPN | HOSPITALISATION PNEUMOLOGIE | 03A063B- | SDB CH SIMPLE ACCOMP. 03A063b
ET3CHA065 | ENS CHAUFFAGE CH 03A063 | 1 | CVC | CHAUFFAGE ET CLIMATISATION | CHA | CHAUFFAGE LOCAL | BPC | BATIMENT PHILIPPE CANTON | ET3 | ETAGE 3 | HPN | HOSPITALISATION PNEUMOLOGIE | 03A063A- | CH SIMPLE ACCOMP. 03A063a
ET3MUM046 | MULTIMEDIA CH 03A063 | 1 | TMM | TERMINAUX MULTIMEDIA | MUM | MULTIMEDIA | BPC | BATIMENT PHILIPPE CANTON | ET3 | ETAGE 3 | HPN | HOSPITALISATION PNEUMOLOGIE | 03A063A- | CH SIMPLE ACCOMP. 03A063a
ET3VRO048 | VOLET ROULANT CH 03A063 | 1 | MEN | MENUISERIE | VRO | VOLET ROULANT | BPC | BATIMENT PHILIPPE CANTON | ET3 | ETAGE 3 | HPN | HOSPITALISATION PNEUMOLOGIE | 03A063A- | CH SIMPLE ACCOMP. 03A063a
ET3PAM026 | POIRE APPEL MALADE CH 03A063 | 1 | APM | APPELS MALADE | PAM | POIRE APPEL MALADE | BPC | BATIMENT PHILIPPE CANTON | ET3 | ETAGE 3 | HPN | HOSPITALISATION PNEUMOLOGIE | 03A063A- | CH SIMPLE ACCOMP. 03A063a
ET3PGM026 | PRISES GAZ MEDICAUX 03A063 | 3 | GMD | GAZ MEDICAUX | PGM | PRISES GAZ MEDICAUX | BPC | BATIMENT PHILIPPE CANTON | ET3 | ETAGE 3 | HPN | HOSPITALISATION PNEUMOLOGIE | 03A063A- | CH SIMPLE ACCOMP. 03A063a
ET3LUM100 | LUMINAIRE CH 03A065 | 1 | ELE | ELECTRICITE ET ECLAIRAGE | LUM | LUMINAIRE | BPC | BATIMENT PHILIPPE CANTON | ET3 | ETAGE 3 | HPN | HOSPITALISATION PNEUMOLOGIE | 03A065A- | CH SIMPLE 03A065a
ET3ELE100 | ELECTRICITE CH 03A065 | 1 | ELE | ELECTRICITE ET ECLAIRAGE | ELE | PRISE ELECTRIQUE | BPC | BATIMENT PHILIPPE CANTON | ET3 | ETAGE 3 | HPN | HOSPITALISATION PNEUMOLOGIE | 03A065A- | CH SIMPLE 03A065a
ET3DET100 | DETECTION INCENDIE CH 03A065 | 1 | SSI | SECURITE INCENDIE | DET | DETECTION INCENDIE | BPC | BATIMENT PHILIPPE CANTON | ET3 | ETAGE 3 | HPN | HOSPITALISATION PNEUMOLOGIE | 03A065A- | CH SIMPLE 03A065a
ET3VEN075 | VENTILATION CH 03A065 | 2 | CVC | CHAUFFAGE ET CLIMATISATION | VEN | BOUCHE DE VENTILATION | BPC | BATIMENT PHILIPPE CANTON | ET3 | ETAGE 3 | HPN | HOSPITALISATION PNEUMOLOGIE | 03A065A- | CH SIMPLE 03A065a
ET3MUR100 | MUR CH 03A065 | 4 | BAT | BATIMENT | MUR | MUR | BPC | BATIMENT PHILIPPE CANTON | ET3 | ETAGE 3 | HPN | HOSPITALISATION PNEUMOLOGIE | 03A065A- | CH SIMPLE 03A065a
ET3PLA100 | PLAFOND CH 03A065 | 1 | BAT | BATIMENT | PLA | PLAFONDS | BPC | BATIMENT PHILIPPE CANTON | ET3 | ETAGE 3 | HPN | HOSPITALISATION PNEUMOLOGIE | 03A065A- | CH SIMPLE 03A065a
ET3SOL100 | SOL CH 03A065 | 1 | BAT | BATIMENT | SOL | SOL | BPC | BATIMENT PHILIPPE CANTON | ET3 | ETAGE 3 | HPN | HOSPITALISATION PNEUMOLOGIE | 03A065A- | CH SIMPLE 03A065a
ET3LAV041 | LAVABO CH 03A065 | 1 | PLB | PLOMBERIE SANITAIRE | LAV | LAVABO | BPC | BATIMENT PHILIPPE CANTON | ET3 | ETAGE 3 | HPN | HOSPITALISATION PNEUMOLOGIE | 03A065B- | SDB CH SIMPLE 03A065b
ET3DOU025 | DOUCHE CH 03A065 | 1 | PLB | PLOMBERIE SANITAIRE | DOU | DOUCHE | BPC | BATIMENT PHILIPPE CANTON | ET3 | ETAGE 3 | HPN | HOSPITALISATION PNEUMOLOGIE | 03A065B- | SDB CH SIMPLE 03A065b
ET3ROB046 | ROBINETTERIE CH 03A065 | 1 | PLB | PLOMBERIE SANITAIRE | ROB | ROBINETTERIE | BPC | BATIMENT PHILIPPE CANTON | ET3 | ETAGE 3 | HPN | HOSPITALISATION PNEUMOLOGIE | 03A065B- | SDB CH SIMPLE 03A065b
ET3W.C033 | W.C CH 03A065 | 1 | PLB | PLOMBERIE SANITAIRE | W.C | W.C. | BPC | BATIMENT PHILIPPE CANTON | ET3 | ETAGE 3 | HPN | HOSPITALISATION PNEUMOLOGIE | 03A065B- | SDB CH SIMPLE 03A065b
ET3CHA066 | ENS CHAUFFAGE CH 03A065 | 1 | CVC | CHAUFFAGE ET CLIMATISATION | CHA | CHAUFFAGE LOCAL | BPC | BATIMENT PHILIPPE CANTON | ET3 | ETAGE 3 | HPN | HOSPITALISATION PNEUMOLOGIE | 03A065A- | CH SIMPLE 03A065a
ET3MUM047 | MULTIMEDIA CH 03A065 | 1 | TMM | TERMINAUX MULTIMEDIA | MUM | MULTIMEDIA | BPC | BATIMENT PHILIPPE CANTON | ET3 | ETAGE 3 | HPN | HOSPITALISATION PNEUMOLOGIE | 03A065A- | CH SIMPLE 03A065a
ET3VRO049 | VOLET ROULANT CH 03A065 | 1 | MEN | MENUISERIE | VRO | VOLET ROULANT | BPC | BATIMENT PHILIPPE CANTON | ET3 | ETAGE 3 | HPN | HOSPITALISATION PNEUMOLOGIE | 03A065A- | CH SIMPLE 03A065a
ET3PAM027 | POIRE APPEL MALADE CH 03A065 | 1 | APM | APPELS MALADE | PAM | POIRE APPEL MALADE | BPC | BATIMENT PHILIPPE CANTON | ET3 | ETAGE 3 | HPN | HOSPITALISATION PNEUMOLOGIE | 03A065A- | CH SIMPLE 03A065a
ET3PGM027 | PRISES GAZ MEDICAUX 03A065 | 3 | GMD | GAZ MEDICAUX | PGM | PRISES GAZ MEDICAUX | BPC | BATIMENT PHILIPPE CANTON | ET3 | ETAGE 3 | HPN | HOSPITALISATION PNEUMOLOGIE | 03A065A- | CH SIMPLE 03A065a
ET3LUM101 | LUMINAIRE CH 03A066 | 1 | ELE | ELECTRICITE ET ECLAIRAGE | LUM | LUMINAIRE | BPC | BATIMENT PHILIPPE CANTON | ET3 | ETAGE 3 | HPN | HOSPITALISATION PNEUMOLOGIE | 03A066A- | CH SIMPLE 03A066a
ET3ELE101 | ELECTRICITE CH 03A066 | 1 | ELE | ELECTRICITE ET ECLAIRAGE | ELE | PRISE ELECTRIQUE | BPC | BATIMENT PHILIPPE CANTON | ET3 | ETAGE 3 | HPN | HOSPITALISATION PNEUMOLOGIE | 03A066A- | CH SIMPLE 03A066a
ET3DET101 | DETECTION INCENDIE CH 03A066 | 1 | SSI | SECURITE INCENDIE | DET | DETECTION INCENDIE | BPC | BATIMENT PHILIPPE CANTON | ET3 | ETAGE 3 | HPN | HOSPITALISATION PNEUMOLOGIE | 03A066A- | CH SIMPLE 03A066a
ET3VEN076 | VENTILATION CH 03A066 | 2 | CVC | CHAUFFAGE ET CLIMATISATION | VEN | BOUCHE DE VENTILATION | BPC | BATIMENT PHILIPPE CANTON | ET3 | ETAGE 3 | HPN | HOSPITALISATION PNEUMOLOGIE | 03A066A- | CH SIMPLE 03A066a
ET3MUR101 | MUR CH 03A066 | 4 | BAT | BATIMENT | MUR | MUR | BPC | BATIMENT PHILIPPE CANTON | ET3 | ETAGE 3 | HPN | HOSPITALISATION PNEUMOLOGIE | 03A066A- | CH SIMPLE 03A066a
ET3PLA101 | PLAFOND CH 03A066 | 1 | BAT | BATIMENT | PLA | PLAFONDS | BPC | BATIMENT PHILIPPE CANTON | ET3 | ETAGE 3 | HPN | HOSPITALISATION PNEUMOLOGIE | 03A066A- | CH SIMPLE 03A066a
ET3SOL101 | SOL CH 03A066 | 1 | BAT | BATIMENT | SOL | SOL | BPC | BATIMENT PHILIPPE CANTON | ET3 | ETAGE 3 | HPN | HOSPITALISATION PNEUMOLOGIE | 03A066A- | CH SIMPLE 03A066a
ET3LAV042 | LAVABO CH 03A066 | 1 | PLB | PLOMBERIE SANITAIRE | LAV | LAVABO | BPC | BATIMENT PHILIPPE CANTON | ET3 | ETAGE 3 | HPN | HOSPITALISATION PNEUMOLOGIE | 03A066B- | SDB CH SIMPLE 03A066b
ET3DOU026 | DOUCHE CH 03A066 | 1 | PLB | PLOMBERIE SANITAIRE | DOU | DOUCHE | BPC | BATIMENT PHILIPPE CANTON | ET3 | ETAGE 3 | HPN | HOSPITALISATION PNEUMOLOGIE | 03A066B- | SDB CH SIMPLE 03A066b
ET3ROB047 | ROBINETTERIE CH 03A066 | 1 | PLB | PLOMBERIE SANITAIRE | ROB | ROBINETTERIE | BPC | BATIMENT PHILIPPE CANTON | ET3 | ETAGE 3 | HPN | HOSPITALISATION PNEUMOLOGIE | 03A066B- | SDB CH SIMPLE 03A066b
ET3W.C034 | W.C CH 03A066 | 1 | PLB | PLOMBERIE SANITAIRE | W.C | W.C. | BPC | BATIMENT PHILIPPE CANTON | ET3 | ETAGE 3 | HPN | HOSPITALISATION PNEUMOLOGIE | 03A066B- | SDB CH SIMPLE 03A066b
ET3CHA067 | ENS CHAUFFAGE CH 03A066 | 1 | CVC | CHAUFFAGE ET CLIMATISATION | CHA | CHAUFFAGE LOCAL | BPC | BATIMENT PHILIPPE CANTON | ET3 | ETAGE 3 | HPN | HOSPITALISATION PNEUMOLOGIE | 03A066A- | CH SIMPLE 03A066a
ET3MUM048 | MULTIMEDIA CH 03A066 | 1 | TMM | TERMINAUX MULTIMEDIA | MUM | MULTIMEDIA | BPC | BATIMENT PHILIPPE CANTON | ET3 | ETAGE 3 | HPN | HOSPITALISATION PNEUMOLOGIE | 03A066A- | CH SIMPLE 03A066a
ET3VRO050 | VOLET ROULANT CH 03A066 | 1 | MEN | MENUISERIE | VRO | VOLET ROULANT | BPC | BATIMENT PHILIPPE CANTON | ET3 | ETAGE 3 | HPN | HOSPITALISATION PNEUMOLOGIE | 03A066A- | CH SIMPLE 03A066a
ET3PAM028 | POIRE APPEL MALADE CH 03A066 | 1 | APM | APPELS MALADE | PAM | POIRE APPEL MALADE | BPC | BATIMENT PHILIPPE CANTON | ET3 | ETAGE 3 | HPN | HOSPITALISATION PNEUMOLOGIE | 03A066A- | CH SIMPLE 03A066a
ET3PGM028 | PRISES GAZ MEDICAUX 03A066 | 3 | GMD | GAZ MEDICAUX | PGM | PRISES GAZ MEDICAUX | BPC | BATIMENT PHILIPPE CANTON | ET3 | ETAGE 3 | HPN | HOSPITALISATION PNEUMOLOGIE | 03A066A- | CH SIMPLE 03A066a
ET3LUM102 | LUMINAIRE CH 03A067 | 1 | ELE | ELECTRICITE ET ECLAIRAGE | LUM | LUMINAIRE | BPC | BATIMENT PHILIPPE CANTON | ET3 | ETAGE 3 | HPN | HOSPITALISATION PNEUMOLOGIE | 03A067A- | CH SIMPLE 03A067a
ET3ELE102 | ELECTRICITE CH 03A067 | 1 | ELE | ELECTRICITE ET ECLAIRAGE | ELE | PRISE ELECTRIQUE | BPC | BATIMENT PHILIPPE CANTON | ET3 | ETAGE 3 | HPN | HOSPITALISATION PNEUMOLOGIE | 03A067A- | CH SIMPLE 03A067a
ET3DET102 | DETECTION INCENDIE CH 03A067 | 1 | SSI | SECURITE INCENDIE | DET | DETECTION INCENDIE | BPC | BATIMENT PHILIPPE CANTON | ET3 | ETAGE 3 | HPN | HOSPITALISATION PNEUMOLOGIE | 03A067A- | CH SIMPLE 03A067a
ET3VEN077 | VENTILATION CH 03A067 | 2 | CVC | CHAUFFAGE ET CLIMATISATION | VEN | BOUCHE DE VENTILATION | BPC | BATIMENT PHILIPPE CANTON | ET3 | ETAGE 3 | HPN | HOSPITALISATION PNEUMOLOGIE | 03A067A- | CH SIMPLE 03A067a
ET3MUR102 | MUR CH 03A067 | 4 | BAT | BATIMENT | MUR | MUR | BPC | BATIMENT PHILIPPE CANTON | ET3 | ETAGE 3 | HPN | HOSPITALISATION PNEUMOLOGIE | 03A067A- | CH SIMPLE 03A067a
ET3PLA102 | PLAFOND CH 03A067 | 1 | BAT | BATIMENT | PLA | PLAFONDS | BPC | BATIMENT PHILIPPE CANTON | ET3 | ETAGE 3 | HPN | HOSPITALISATION PNEUMOLOGIE | 03A067A- | CH SIMPLE 03A067a
ET3SOL102 | SOL CH 03A067 | 1 | BAT | BATIMENT | SOL | SOL | BPC | BATIMENT PHILIPPE CANTON | ET3 | ETAGE 3 | HPN | HOSPITALISATION PNEUMOLOGIE | 03A067A- | CH SIMPLE 03A067a
ET3LAV043 | LAVABO CH 03A067 | 1 | PLB | PLOMBERIE SANITAIRE | LAV | LAVABO | BPC | BATIMENT PHILIPPE CANTON | ET3 | ETAGE 3 | HPN | HOSPITALISATION PNEUMOLOGIE | 03A067B- | SDB CH SIMPLE 03A067b
ET3DOU027 | DOUCHE CH 03A067 | 1 | PLB | PLOMBERIE SANITAIRE | DOU | DOUCHE | BPC | BATIMENT PHILIPPE CANTON | ET3 | ETAGE 3 | HPN | HOSPITALISATION PNEUMOLOGIE | 03A067B- | SDB CH SIMPLE 03A067b
ET3ROB048 | ROBINETTERIE CH 03A067 | 1 | PLB | PLOMBERIE SANITAIRE | ROB | ROBINETTERIE | BPC | BATIMENT PHILIPPE CANTON | ET3 | ETAGE 3 | HPN | HOSPITALISATION PNEUMOLOGIE | 03A067B- | SDB CH SIMPLE 03A067b
ET3W.C035 | W.C CH 03A067 | 1 | PLB | PLOMBERIE SANITAIRE | W.C | W.C. | BPC | BATIMENT PHILIPPE CANTON | ET3 | ETAGE 3 | HPN | HOSPITALISATION PNEUMOLOGIE | 03A067B- | SDB CH SIMPLE 03A067b
ET3CHA068 | ENS CHAUFFAGE CH 03A067 | 1 | CVC | CHAUFFAGE ET CLIMATISATION | CHA | CHAUFFAGE LOCAL | BPC | BATIMENT PHILIPPE CANTON | ET3 | ETAGE 3 | HPN | HOSPITALISATION PNEUMOLOGIE | 03A067A- | CH SIMPLE 03A067a
ET3MUM049 | MULTIMEDIA CH 03A067 | 1 | TMM | TERMINAUX MULTIMEDIA | MUM | MULTIMEDIA | BPC | BATIMENT PHILIPPE CANTON | ET3 | ETAGE 3 | HPN | HOSPITALISATION PNEUMOLOGIE | 03A067A- | CH SIMPLE 03A067a
ET3VRO051 | VOLET ROULANT CH 03A067 | 1 | MEN | MENUISERIE | VRO | VOLET ROULANT | BPC | BATIMENT PHILIPPE CANTON | ET3 | ETAGE 3 | HPN | HOSPITALISATION PNEUMOLOGIE | 03A067A- | CH SIMPLE 03A067a
ET3PAM029 | POIRE APPEL MALADE CH 03A067 | 1 | APM | APPELS MALADE | PAM | POIRE APPEL MALADE | BPC | BATIMENT PHILIPPE CANTON | ET3 | ETAGE 3 | HPN | HOSPITALISATION PNEUMOLOGIE | 03A067A- | CH SIMPLE 03A067a
ET3PGM029 | PRISES GAZ MEDICAUX 03A067 | 3 | GMD | GAZ MEDICAUX | PGM | PRISES GAZ MEDICAUX | BPC | BATIMENT PHILIPPE CANTON | ET3 | ETAGE 3 | HPN | HOSPITALISATION PNEUMOLOGIE | 03A067A- | CH SIMPLE 03A067a
ET3LUM103 | LUMINAIRE CH 03A069 | 1 | ELE | ELECTRICITE ET ECLAIRAGE | LUM | LUMINAIRE | BPC | BATIMENT PHILIPPE CANTON | ET3 | ETAGE 3 | HPN | HOSPITALISATION PNEUMOLOGIE | 03A069A- | CH DOUBLE 03A069a
ET3ELE103 | ELECTRICITE CH 03A069 | 1 | ELE | ELECTRICITE ET ECLAIRAGE | ELE | PRISE ELECTRIQUE | BPC | BATIMENT PHILIPPE CANTON | ET3 | ETAGE 3 | HPN | HOSPITALISATION PNEUMOLOGIE | 03A069A- | CH DOUBLE 03A069a
ET3DET103 | DETECTION INCENDIE CH 03A069 | 1 | SSI | SECURITE INCENDIE | DET | DETECTION INCENDIE | BPC | BATIMENT PHILIPPE CANTON | ET3 | ETAGE 3 | HPN | HOSPITALISATION PNEUMOLOGIE | 03A069A- | CH DOUBLE 03A069a
ET3VEN078 | VENTILATION CH 03A069 | 2 | CVC | CHAUFFAGE ET CLIMATISATION | VEN | BOUCHE DE VENTILATION | BPC | BATIMENT PHILIPPE CANTON | ET3 | ETAGE 3 | HPN | HOSPITALISATION PNEUMOLOGIE | 03A069A- | CH DOUBLE 03A069a
ET3MUR103 | MUR CH 03A069 | 4 | BAT | BATIMENT | MUR | MUR | BPC | BATIMENT PHILIPPE CANTON | ET3 | ETAGE 3 | HPN | HOSPITALISATION PNEUMOLOGIE | 03A069A- | CH DOUBLE 03A069a
ET3PLA103 | PLAFOND CH 03A069 | 1 | BAT | BATIMENT | PLA | PLAFONDS | BPC | BATIMENT PHILIPPE CANTON | ET3 | ETAGE 3 | HPN | HOSPITALISATION PNEUMOLOGIE | 03A069A- | CH DOUBLE 03A069a
ET3SOL103 | SOL CH 03A069 | 1 | BAT | BATIMENT | SOL | SOL | BPC | BATIMENT PHILIPPE CANTON | ET3 | ETAGE 3 | HPN | HOSPITALISATION PNEUMOLOGIE | 03A069A- | CH DOUBLE 03A069a
ET3LAV044 | LAVABO CH 03A069 | 1 | PLB | PLOMBERIE SANITAIRE | LAV | LAVABO | BPC | BATIMENT PHILIPPE CANTON | ET3 | ETAGE 3 | HPN | HOSPITALISATION PNEUMOLOGIE | 03A069B- | SDB CH DOUBLE 03A069b
ET3DOU028 | DOUCHE CH 03A069 | 1 | PLB | PLOMBERIE SANITAIRE | DOU | DOUCHE | BPC | BATIMENT PHILIPPE CANTON | ET3 | ETAGE 3 | HPN | HOSPITALISATION PNEUMOLOGIE | 03A069B- | SDB CH DOUBLE 03A069b
ET3ROB049 | ROBINETTERIE CH 03A069 | 1 | PLB | PLOMBERIE SANITAIRE | ROB | ROBINETTERIE | BPC | BATIMENT PHILIPPE CANTON | ET3 | ETAGE 3 | HPN | HOSPITALISATION PNEUMOLOGIE | 03A069B- | SDB CH DOUBLE 03A069b
ET3W.C036 | W.C CH 03A069 | 1 | PLB | PLOMBERIE SANITAIRE | W.C | W.C. | BPC | BATIMENT PHILIPPE CANTON | ET3 | ETAGE 3 | HPN | HOSPITALISATION PNEUMOLOGIE | 03A069B- | SDB CH DOUBLE 03A069b
ET3CHA069 | ENS CHAUFFAGE CH 03A069 | 1 | CVC | CHAUFFAGE ET CLIMATISATION | CHA | CHAUFFAGE LOCAL | BPC | BATIMENT PHILIPPE CANTON | ET3 | ETAGE 3 | HPN | HOSPITALISATION PNEUMOLOGIE | 03A069A- | CH DOUBLE 03A069a
ET3MUM050 | MULTIMEDIA CH 03A069 | 1 | TMM | TERMINAUX MULTIMEDIA | MUM | MULTIMEDIA | BPC | BATIMENT PHILIPPE CANTON | ET3 | ETAGE 3 | HPN | HOSPITALISATION PNEUMOLOGIE | 03A069A- | CH DOUBLE 03A069a
ET3VRO052 | VOLET ROULANT CH 03A069 | 1 | MEN | MENUISERIE | VRO | VOLET ROULANT | BPC | BATIMENT PHILIPPE CANTON | ET3 | ETAGE 3 | HPN | HOSPITALISATION PNEUMOLOGIE | 03A069A- | CH DOUBLE 03A069a
ET3PAM030 | POIRE APPEL MALADE CH 03A069 | 1 | APM | APPELS MALADE | PAM | POIRE APPEL MALADE | BPC | BATIMENT PHILIPPE CANTON | ET3 | ETAGE 3 | HPN | HOSPITALISATION PNEUMOLOGIE | 03A069A- | CH DOUBLE 03A069a
ET3PGM030 | PRISES GAZ MEDICAUX 03A069 | 6 | GMD | GAZ MEDICAUX | PGM | PRISES GAZ MEDICAUX | BPC | BATIMENT PHILIPPE CANTON | ET3 | ETAGE 3 | HPN | HOSPITALISATION PNEUMOLOGIE | 03A069A- | CH DOUBLE 03A069a
ET3LUM104 | LUMINAIRE COULOIR 03A891 | 1 | ELE | ELECTRICITE ET ECLAIRAGE | LUM | LUMINAIRE | BPC | BATIMENT PHILIPPE CANTON | ET3 | ETAGE 3 | HPN | HOSPITALISATION PNEUMOLOGIE | 03A891- | COULOIR CIRC.INTERNE 03A891
ET3ELE104 | ELECTRICITE COULOIR 03A891 | 1 | ELE | ELECTRICITE ET ECLAIRAGE | ELE | PRISE ELECTRIQUE | BPC | BATIMENT PHILIPPE CANTON | ET3 | ETAGE 3 | HPN | HOSPITALISATION PNEUMOLOGIE | 03A891- | COULOIR CIRC.INTERNE 03A891
ET3DET104 | DETECTION INCENDIE COULOIR 03A891 | 1 | SSI | SECURITE INCENDIE | DET | DETECTION INCENDIE | BPC | BATIMENT PHILIPPE CANTON | ET3 | ETAGE 3 | HPN | HOSPITALISATION PNEUMOLOGIE | 03A891- | COULOIR CIRC.INTERNE 03A891
ET3VEN079 | VENTILATION COULOIR 03A891 | 2 | CVC | CHAUFFAGE ET CLIMATISATION | VEN | BOUCHE DE VENTILATION | BPC | BATIMENT PHILIPPE CANTON | ET3 | ETAGE 3 | HPN | HOSPITALISATION PNEUMOLOGIE | 03A891- | COULOIR CIRC.INTERNE 03A891
ET3MUR104 | MURS COULOIR 03A891 | 4 | BAT | BATIMENT | MUR | MUR | BPC | BATIMENT PHILIPPE CANTON | ET3 | ETAGE 3 | HPN | HOSPITALISATION PNEUMOLOGIE | 03A891- | COULOIR CIRC.INTERNE 03A891
ET3PLA104 | PLAFOND COULOIR 03A891 | 1 | BAT | BATIMENT | PLA | PLAFONDS | BPC | BATIMENT PHILIPPE CANTON | ET3 | ETAGE 3 | HPN | HOSPITALISATION PNEUMOLOGIE | 03A891- | COULOIR CIRC.INTERNE 03A891
ET3SOL104 | SOL COULOIR 03A891 | 1 | BAT | BATIMENT | SOL | SOL | BPC | BATIMENT PHILIPPE CANTON | ET3 | ETAGE 3 | HPN | HOSPITALISATION PNEUMOLOGIE | 03A891- | COULOIR CIRC.INTERNE 03A891
ET3BES015 | BLOC SECOURS COULOIR 03A891 | 1 | SSI | SECURITE INCENDIE | BES | BLOC SECOURS | BPC | BATIMENT PHILIPPE CANTON | ET3 | ETAGE 3 | HPN | HOSPITALISATION PNEUMOLOGIE | 03A891- | COULOIR CIRC.INTERNE 03A891
ET3CHA070 | ENS CHAUFFAGE COULOIR 03A891 | 1 | CVC | CHAUFFAGE ET CLIMATISATION | CHA | CHAUFFAGE LOCAL | BPC | BATIMENT PHILIPPE CANTON | ET3 | ETAGE 3 | HPN | HOSPITALISATION PNEUMOLOGIE | 03A891- | COULOIR CIRC.INTERNE 03A891
ET3LUM105 | LUMINAIRE VESTIAIRE 03A064 | 1 | ELE | ELECTRICITE ET ECLAIRAGE | LUM | LUMINAIRE | BPC | BATIMENT PHILIPPE CANTON | ET3 | ETAGE 3 | HPN | HOSPITALISATION PNEUMOLOGIE | 03A064- | VESTIAIRE VISITEURS 03A064
ET3ELE105 | ELECTRICITE VESTIAIRE 03A064 | 1 | ELE | ELECTRICITE ET ECLAIRAGE | ELE | PRISE ELECTRIQUE | BPC | BATIMENT PHILIPPE CANTON | ET3 | ETAGE 3 | HPN | HOSPITALISATION PNEUMOLOGIE | 03A064- | VESTIAIRE VISITEURS 03A064
ET3DET105 | DETECTION INCENDIE VESTIAIRE 03A064 | 1 | SSI | SECURITE INCENDIE | DET | DETECTION INCENDIE | BPC | BATIMENT PHILIPPE CANTON | ET3 | ETAGE 3 | HPN | HOSPITALISATION PNEUMOLOGIE | 03A064- | VESTIAIRE VISITEURS 03A064
ET3VEN080 | VENTILATION VESTIAIRE 03A064 | 2 | CVC | CHAUFFAGE ET CLIMATISATION | VEN | BOUCHE DE VENTILATION | BPC | BATIMENT PHILIPPE CANTON | ET3 | ETAGE 3 | HPN | HOSPITALISATION PNEUMOLOGIE | 03A064- | VESTIAIRE VISITEURS 03A064
ET3MUR105 | MUR VESTIAIRE 03A064 | 4 | BAT | BATIMENT | MUR | MUR | BPC | BATIMENT PHILIPPE CANTON | ET3 | ETAGE 3 | HPN | HOSPITALISATION PNEUMOLOGIE | 03A064- | VESTIAIRE VISITEURS 03A064
ET3PLA105 | PLAFOND VESTIAIRE 03A064 | 1 | BAT | BATIMENT | PLA | PLAFONDS | BPC | BATIMENT PHILIPPE CANTON | ET3 | ETAGE 3 | HPN | HOSPITALISATION PNEUMOLOGIE | 03A064- | VESTIAIRE VISITEURS 03A064
ET3SOL105 | SOL VESTIAIRE 03A064 | 1 | BAT | BATIMENT | SOL | SOL | BPC | BATIMENT PHILIPPE CANTON | ET3 | ETAGE 3 | HPN | HOSPITALISATION PNEUMOLOGIE | 03A064- | VESTIAIRE VISITEURS 03A064
ET3LAV045 | LAVABO VESTIAIRE 03A064 | 1 | PLB | PLOMBERIE SANITAIRE | LAV | LAVABO | BPC | BATIMENT PHILIPPE CANTON | ET3 | ETAGE 3 | HPN | HOSPITALISATION PNEUMOLOGIE | 03A064- | VESTIAIRE VISITEURS 03A064
ET3ROB050 | ROBINETTERIE VESTIAIRE 03A064 | 1 | PLB | PLOMBERIE SANITAIRE | ROB | ROBINETTERIE | BPC | BATIMENT PHILIPPE CANTON | ET3 | ETAGE 3 | HPN | HOSPITALISATION PNEUMOLOGIE | 03A064- | VESTIAIRE VISITEURS 03A064
ET3CHA071 | ENS CHAUFFAGE VESTIAIRE 03A064 | 1 | CVC | CHAUFFAGE ET CLIMATISATION | CHA | CHAUFFAGE LOCAL | BPC | BATIMENT PHILIPPE CANTON | ET3 | ETAGE 3 | HPN | HOSPITALISATION PNEUMOLOGIE | 03A064- | VESTIAIRE VISITEURS 03A064
ET3LUM106 | LUMINAIRE SANITAIRE 03A068 | 1 | ELE | ELECTRICITE ET ECLAIRAGE | LUM | LUMINAIRE | BPC | BATIMENT PHILIPPE CANTON | ET3 | ETAGE 3 | HPN | HOSPITALISATION PNEUMOLOGIE | 03A068- | SANITAIRE PERSO.03A068
ET3ELE106 | ELECTRICITE SANITAIRE 03A068 | 1 | ELE | ELECTRICITE ET ECLAIRAGE | ELE | PRISE ELECTRIQUE | BPC | BATIMENT PHILIPPE CANTON | ET3 | ETAGE 3 | HPN | HOSPITALISATION PNEUMOLOGIE | 03A068- | SANITAIRE PERSO.03A068
ET3DET106 | DETECTION INCENDIE SANITAIRE 03A068 | 1 | SSI | SECURITE INCENDIE | DET | DETECTION INCENDIE | BPC | BATIMENT PHILIPPE CANTON | ET3 | ETAGE 3 | HPN | HOSPITALISATION PNEUMOLOGIE | 03A068- | SANITAIRE PERSO.03A068
ET3VEN081 | VENTILATION SANITAIRE 03A068 | 2 | CVC | CHAUFFAGE ET CLIMATISATION | VEN | BOUCHE DE VENTILATION | BPC | BATIMENT PHILIPPE CANTON | ET3 | ETAGE 3 | HPN | HOSPITALISATION PNEUMOLOGIE | 03A068- | SANITAIRE PERSO.03A068
ET3MUR106 | MUR SANITAIRE 03A068 | 4 | BAT | BATIMENT | MUR | MUR | BPC | BATIMENT PHILIPPE CANTON | ET3 | ETAGE 3 | HPN | HOSPITALISATION PNEUMOLOGIE | 03A068- | SANITAIRE PERSO.03A068
ET3PLA106 | PLAFOND SANITAIRE 03A068 | 1 | BAT | BATIMENT | PLA | PLAFONDS | BPC | BATIMENT PHILIPPE CANTON | ET3 | ETAGE 3 | HPN | HOSPITALISATION PNEUMOLOGIE | 03A068- | SANITAIRE PERSO.03A068
ET3SOL106 | SOL SANITAIRE 03A068 | 1 | BAT | BATIMENT | SOL | SOL | BPC | BATIMENT PHILIPPE CANTON | ET3 | ETAGE 3 | HPN | HOSPITALISATION PNEUMOLOGIE | 03A068- | SANITAIRE PERSO.03A068
ET3LAV046 | LAVABO SANITAIRE 03A068 | 1 | PLB | PLOMBERIE SANITAIRE | LAV | LAVABO | BPC | BATIMENT PHILIPPE CANTON | ET3 | ETAGE 3 | HPN | HOSPITALISATION PNEUMOLOGIE | 03A068- | SANITAIRE PERSO.03A068
ET3ROB051 | ROBINETTERIE SANITAIRE 03A068 | 1 | PLB | PLOMBERIE SANITAIRE | ROB | ROBINETTERIE | BPC | BATIMENT PHILIPPE CANTON | ET3 | ETAGE 3 | HPN | HOSPITALISATION PNEUMOLOGIE | 03A068- | SANITAIRE PERSO.03A068
ET3W.C038 | W.C SANITAIRE 03A068 | 1 | PLB | PLOMBERIE SANITAIRE | W.C | W.C. | BPC | BATIMENT PHILIPPE CANTON | ET3 | ETAGE 3 | HPN | HOSPITALISATION PNEUMOLOGIE | 03A068- | SANITAIRE PERSO.03A068
ET3LUM107 | LUMINAIRE LOCAL 03A169 | 1 | ELE | ELECTRICITE ET ECLAIRAGE | LUM | LUMINAIRE | BPC | BATIMENT PHILIPPE CANTON | ET3 | ETAGE 3 | HPN | HOSPITALISATION PNEUMOLOGIE | 03A169- | LOCAL ARCHIVES MED.03A169
ET3ELE107 | ELECTRICITE LOCAL 03A169 | 1 | ELE | ELECTRICITE ET ECLAIRAGE | ELE | PRISE ELECTRIQUE | BPC | BATIMENT PHILIPPE CANTON | ET3 | ETAGE 3 | HPN | HOSPITALISATION PNEUMOLOGIE | 03A169- | LOCAL ARCHIVES MED.03A169
ET3DET107 | DETECTION INCENDIE LOCAL 03A169 | 1 | SSI | SECURITE INCENDIE | DET | DETECTION INCENDIE | BPC | BATIMENT PHILIPPE CANTON | ET3 | ETAGE 3 | HPN | HOSPITALISATION PNEUMOLOGIE | 03A169- | LOCAL ARCHIVES MED.03A169
ET3MUR107 | MUR LOCAL 03A169 | 4 | BAT | BATIMENT | MUR | MUR | BPC | BATIMENT PHILIPPE CANTON | ET3 | ETAGE 3 | HPN | HOSPITALISATION PNEUMOLOGIE | 03A169- | LOCAL ARCHIVES MED.03A169
ET3PLA107 | PLAFOND LOCAL 03A169 | 1 | BAT | BATIMENT | PLA | PLAFONDS | BPC | BATIMENT PHILIPPE CANTON | ET3 | ETAGE 3 | HPN | HOSPITALISATION PNEUMOLOGIE | 03A169- | LOCAL ARCHIVES MED.03A169
ET3SOL107 | SOL LOCAL 03A169 | 1 | BAT | BATIMENT | SOL | SOL | BPC | BATIMENT PHILIPPE CANTON | ET3 | ETAGE 3 | HPN | HOSPITALISATION PNEUMOLOGIE | 03A169- | LOCAL ARCHIVES MED.03A169
ET3LUM108 | LUMINAIRE BUREAU 03A070 | 1 | ELE | ELECTRICITE ET ECLAIRAGE | LUM | LUMINAIRE | BPC | BATIMENT PHILIPPE CANTON | ET3 | ETAGE 3 | HPN | HOSPITALISATION PNEUMOLOGIE | 03A070- | BUREAU INTERNE 03A070
ET3ELE108 | ELECTRICITE BUREAU 03A070 | 1 | ELE | ELECTRICITE ET ECLAIRAGE | ELE | PRISE ELECTRIQUE | BPC | BATIMENT PHILIPPE CANTON | ET3 | ETAGE 3 | HPN | HOSPITALISATION PNEUMOLOGIE | 03A070- | BUREAU INTERNE 03A070
ET3DET108 | DETECTION INCENDIE BUREAU 03A070 | 1 | SSI | SECURITE INCENDIE | DET | DETECTION INCENDIE | BPC | BATIMENT PHILIPPE CANTON | ET3 | ETAGE 3 | HPN | HOSPITALISATION PNEUMOLOGIE | 03A070- | BUREAU INTERNE 03A070
ET3VEN082 | VENTILATION BUREAU 03A070 | 2 | CVC | CHAUFFAGE ET CLIMATISATION | VEN | BOUCHE DE VENTILATION | BPC | BATIMENT PHILIPPE CANTON | ET3 | ETAGE 3 | HPN | HOSPITALISATION PNEUMOLOGIE | 03A070- | BUREAU INTERNE 03A070
ET3MUR108 | MUR BUREAU 03A070 | 4 | BAT | BATIMENT | MUR | MUR | BPC | BATIMENT PHILIPPE CANTON | ET3 | ETAGE 3 | HPN | HOSPITALISATION PNEUMOLOGIE | 03A070- | BUREAU INTERNE 03A070
ET3PLA108 | PLAFOND BUREAU 03A070 | 1 | BAT | BATIMENT | PLA | PLAFONDS | BPC | BATIMENT PHILIPPE CANTON | ET3 | ETAGE 3 | HPN | HOSPITALISATION PNEUMOLOGIE | 03A070- | BUREAU INTERNE 03A070
ET3SOL108 | SOL BUREAU 03A070 | 1 | BAT | BATIMENT | SOL | SOL | BPC | BATIMENT PHILIPPE CANTON | ET3 | ETAGE 3 | HPN | HOSPITALISATION PNEUMOLOGIE | 03A070- | BUREAU INTERNE 03A070
ET3MUM051 | MULTIMEDIA BUREAU 03A070 | 1 | TMM | TERMINAUX MULTIMEDIA | MUM | MULTIMEDIA | BPC | BATIMENT PHILIPPE CANTON | ET3 | ETAGE 3 | HPN | HOSPITALISATION PNEUMOLOGIE | 03A070- | BUREAU INTERNE 03A070
ET3CHA072 | ENS CHAUFFAGE BUREAU 03A070 | 1 | CVC | CHAUFFAGE ET CLIMATISATION | CHA | CHAUFFAGE LOCAL | BPC | BATIMENT PHILIPPE CANTON | ET3 | ETAGE 3 | HPN | HOSPITALISATION PNEUMOLOGIE | 03A070- | BUREAU INTERNE 03A070
ET3VRO053 | VOLET ROULANT BUREAU 03A070 | 1 | MEN | MENUISERIE | VRO | VOLET ROULANT | BPC | BATIMENT PHILIPPE CANTON | ET3 | ETAGE 3 | HPN | HOSPITALISATION PNEUMOLOGIE | 03A070- | BUREAU INTERNE 03A070
ET3LUM109 | LUMINAIRE SECRETARIAT 03A072 | 1 | ELE | ELECTRICITE ET ECLAIRAGE | LUM | LUMINAIRE | BPC | BATIMENT PHILIPPE CANTON | ET3 | ETAGE 3 | HPN | HOSPITALISATION PNEUMOLOGIE | 03A072- | SECRETARIAT 03A072
ET3ELE109 | ELECTRICITE SECRETARIAT 03A072 | 1 | ELE | ELECTRICITE ET ECLAIRAGE | ELE | PRISE ELECTRIQUE | BPC | BATIMENT PHILIPPE CANTON | ET3 | ETAGE 3 | HPN | HOSPITALISATION PNEUMOLOGIE | 03A072- | SECRETARIAT 03A072
ET3DET109 | DETECTION INCENDIE SECRETARIAT 03A072 | 1 | SSI | SECURITE INCENDIE | DET | DETECTION INCENDIE | BPC | BATIMENT PHILIPPE CANTON | ET3 | ETAGE 3 | HPN | HOSPITALISATION PNEUMOLOGIE | 03A072- | SECRETARIAT 03A072
ET3VEN083 | VENTILATION SECRETARIAT 03A072 | 2 | CVC | CHAUFFAGE ET CLIMATISATION | VEN | BOUCHE DE VENTILATION | BPC | BATIMENT PHILIPPE CANTON | ET3 | ETAGE 3 | HPN | HOSPITALISATION PNEUMOLOGIE | 03A072- | SECRETARIAT 03A072
ET3MUR109 | MURS SECRETARIAT 03A072 | 4 | BAT | BATIMENT | MUR | MUR | BPC | BATIMENT PHILIPPE CANTON | ET3 | ETAGE 3 | HPN | HOSPITALISATION PNEUMOLOGIE | 03A072- | SECRETARIAT 03A072
ET3PLA109 | PLAFOND SECRETARIAT 03A072 | 1 | BAT | BATIMENT | PLA | PLAFONDS | BPC | BATIMENT PHILIPPE CANTON | ET3 | ETAGE 3 | HPN | HOSPITALISATION PNEUMOLOGIE | 03A072- | SECRETARIAT 03A072
ET3SOL109 | SOL SECRETARIAT 03A072 | 1 | BAT | BATIMENT | SOL | SOL | BPC | BATIMENT PHILIPPE CANTON | ET3 | ETAGE 3 | HPN | HOSPITALISATION PNEUMOLOGIE | 03A072- | SECRETARIAT 03A072
ET3CHA073 | ENS CHAUFFAGE SECRETARIAT 03A072 | 1 | CVC | CHAUFFAGE ET CLIMATISATION | CHA | CHAUFFAGE LOCAL | BPC | BATIMENT PHILIPPE CANTON | ET3 | ETAGE 3 | HPN | HOSPITALISATION PNEUMOLOGIE | 03A072- | SECRETARIAT 03A072
ET3MUM052 | MULTIMEDIA SECRETARIAT 03A072 | 1 | TMM | TERMINAUX MULTIMEDIA | MUM | MULTIMEDIA | BPC | BATIMENT PHILIPPE CANTON | ET3 | ETAGE 3 | HPN | HOSPITALISATION PNEUMOLOGIE | 03A072- | SECRETARIAT 03A072
ET3VRO054 | VOLET ROULANT SECRETARIAT 03A072 | 1 | MEN | MENUISERIE | VRO | VOLET ROULANT | BPC | BATIMENT PHILIPPE CANTON | ET3 | ETAGE 3 | HPN | HOSPITALISATION PNEUMOLOGIE | 03A072- | SECRETARIAT 03A072
ET3LUM110 | LUMINAIRE COULOIR 03A874 | 1 | ELE | ELECTRICITE ET ECLAIRAGE | LUM | LUMINAIRE | BPC | BATIMENT PHILIPPE CANTON | ET3 | ETAGE 3 | LN3 | LOGISTIQUE NORD 3EME ETAGE | 03A874- | COULOIR CIRC.GENERALE 03A874
ET3ELE110 | ELECTRICITE COULOIR 03A874 | 1 | ELE | ELECTRICITE ET ECLAIRAGE | ELE | PRISE ELECTRIQUE | BPC | BATIMENT PHILIPPE CANTON | ET3 | ETAGE 3 | LN3 | LOGISTIQUE NORD 3EME ETAGE | 03A874- | COULOIR CIRC.GENERALE 03A874
ET3DET110 | DETECTION INCENDIE COULOIR 03A874 | 1 | SSI | SECURITE INCENDIE | DET | DETECTION INCENDIE | BPC | BATIMENT PHILIPPE CANTON | ET3 | ETAGE 3 | LN3 | LOGISTIQUE NORD 3EME ETAGE | 03A874- | COULOIR CIRC.GENERALE 03A874
ET3VEN084 | VENTILATION COULOIR 03A874 | 2 | CVC | CHAUFFAGE ET CLIMATISATION | VEN | BOUCHE DE VENTILATION | BPC | BATIMENT PHILIPPE CANTON | ET3 | ETAGE 3 | LN3 | LOGISTIQUE NORD 3EME ETAGE | 03A874- | COULOIR CIRC.GENERALE 03A874
ET3MUR110 | MURS COULOIR 03A874 | 4 | BAT | BATIMENT | MUR | MUR | BPC | BATIMENT PHILIPPE CANTON | ET3 | ETAGE 3 | LN3 | LOGISTIQUE NORD 3EME ETAGE | 03A874- | COULOIR CIRC.GENERALE 03A874
ET3PLA110 | PLAFOND COULOIR 03A874 | 1 | BAT | BATIMENT | PLA | PLAFONDS | BPC | BATIMENT PHILIPPE CANTON | ET3 | ETAGE 3 | LN3 | LOGISTIQUE NORD 3EME ETAGE | 03A874- | COULOIR CIRC.GENERALE 03A874
ET3SOL110 | SOL COULOIR 03A874 | 1 | BAT | BATIMENT | SOL | SOL | BPC | BATIMENT PHILIPPE CANTON | ET3 | ETAGE 3 | LN3 | LOGISTIQUE NORD 3EME ETAGE | 03A874- | COULOIR CIRC.GENERALE 03A874
ET3BES016 | BLOC SECOURS COULOIR 03A874 | 1 | SSI | SECURITE INCENDIE | BES | BLOC SECOURS | BPC | BATIMENT PHILIPPE CANTON | ET3 | ETAGE 3 | LN3 | LOGISTIQUE NORD 3EME ETAGE | 03A874- | COULOIR CIRC.GENERALE 03A874
ET3CHA074 | ENS CHAUFFAGE COULOIR 03A874 | 1 | CVC | CHAUFFAGE ET CLIMATISATION | CHA | CHAUFFAGE LOCAL | BPC | BATIMENT PHILIPPE CANTON | ET3 | ETAGE 3 | LN3 | LOGISTIQUE NORD 3EME ETAGE | 03A874- | COULOIR CIRC.GENERALE 03A874
ET3LUM111 | LUMINAIRE LOCAL 03A175 | 1 | ELE | ELECTRICITE ET ECLAIRAGE | LUM | LUMINAIRE | BPC | BATIMENT PHILIPPE CANTON | ET3 | ETAGE 3 | LN3 | LOGISTIQUE NORD 3EME ETAGE | 03A175- | LOCAL RESERVE MAT.ROUL.03A175
ET3ELE111 | ELECTRICITE LOCAL 03A175 | 1 | ELE | ELECTRICITE ET ECLAIRAGE | ELE | PRISE ELECTRIQUE | BPC | BATIMENT PHILIPPE CANTON | ET3 | ETAGE 3 | LN3 | LOGISTIQUE NORD 3EME ETAGE | 03A175- | LOCAL RESERVE MAT.ROUL.03A175
ET3DET111 | DETECTION INCENDIE LOCAL 03A175 | 1 | SSI | SECURITE INCENDIE | DET | DETECTION INCENDIE | BPC | BATIMENT PHILIPPE CANTON | ET3 | ETAGE 3 | LN3 | LOGISTIQUE NORD 3EME ETAGE | 03A175- | LOCAL RESERVE MAT.ROUL.03A175
ET3MUR111 | MUR LOCAL 03A175 | 4 | BAT | BATIMENT | MUR | MUR | BPC | BATIMENT PHILIPPE CANTON | ET3 | ETAGE 3 | LN3 | LOGISTIQUE NORD 3EME ETAGE | 03A175- | LOCAL RESERVE MAT.ROUL.03A175
ET3PLA111 | PLAFOND LOCAL 03A175 | 1 | BAT | BATIMENT | PLA | PLAFONDS | BPC | BATIMENT PHILIPPE CANTON | ET3 | ETAGE 3 | LN3 | LOGISTIQUE NORD 3EME ETAGE | 03A175- | LOCAL RESERVE MAT.ROUL.03A175
ET3SOL111 | SOL LOCAL 03A175 | 1 | BAT | BATIMENT | SOL | SOL | BPC | BATIMENT PHILIPPE CANTON | ET3 | ETAGE 3 | LN3 | LOGISTIQUE NORD 3EME ETAGE | 03A175- | LOCAL RESERVE MAT.ROUL.03A175
ET3LUM112 | LUMINAIRE LOCAL 03A183 | 1 | ELE | ELECTRICITE ET ECLAIRAGE | LUM | LUMINAIRE | BPC | BATIMENT PHILIPPE CANTON | ET3 | ETAGE 3 | LN3 | LOGISTIQUE NORD 3EME ETAGE | 03A183- | LOCAL RESERVE MAT.BIO.03A183
ET3ELE112 | ELECTRICITE LOCAL 03A183 | 1 | ELE | ELECTRICITE ET ECLAIRAGE | ELE | PRISE ELECTRIQUE | BPC | BATIMENT PHILIPPE CANTON | ET3 | ETAGE 3 | LN3 | LOGISTIQUE NORD 3EME ETAGE | 03A183- | LOCAL RESERVE MAT.BIO.03A183
ET3DET112 | DETECTION INCENDIE LOCAL 03A183 | 1 | SSI | SECURITE INCENDIE | DET | DETECTION INCENDIE | BPC | BATIMENT PHILIPPE CANTON | ET3 | ETAGE 3 | LN3 | LOGISTIQUE NORD 3EME ETAGE | 03A183- | LOCAL RESERVE MAT.BIO.03A183
ET3MUR112 | MUR LOCAL 03A183 | 4 | BAT | BATIMENT | MUR | MUR | BPC | BATIMENT PHILIPPE CANTON | ET3 | ETAGE 3 | LN3 | LOGISTIQUE NORD 3EME ETAGE | 03A183- | LOCAL RESERVE MAT.BIO.03A183
ET3PLA112 | PLAFOND LOCAL 03A183 | 1 | BAT | BATIMENT | PLA | PLAFONDS | BPC | BATIMENT PHILIPPE CANTON | ET3 | ETAGE 3 | LN3 | LOGISTIQUE NORD 3EME ETAGE | 03A183- | LOCAL RESERVE MAT.BIO.03A183
ET3SOL112 | SOL LOCAL 03A183 | 1 | BAT | BATIMENT | SOL | SOL | BPC | BATIMENT PHILIPPE CANTON | ET3 | ETAGE 3 | LN3 | LOGISTIQUE NORD 3EME ETAGE | 03A183- | LOCAL RESERVE MAT.BIO.03A183
ET3LUM113 | LUMINAIRE LOCAL 03A184 | 1 | ELE | ELECTRICITE ET ECLAIRAGE | LUM | LUMINAIRE | BPC | BATIMENT PHILIPPE CANTON | ET3 | ETAGE 3 | LN3 | LOGISTIQUE NORD 3EME ETAGE | 03A184- | LOCAL TECH.CFA 2-2 03A184
ET3ELE113 | ELECTRICITE LOCAL 03A184 | 1 | ELE | ELECTRICITE ET ECLAIRAGE | ELE | PRISE ELECTRIQUE | BPC | BATIMENT PHILIPPE CANTON | ET3 | ETAGE 3 | LN3 | LOGISTIQUE NORD 3EME ETAGE | 03A184- | LOCAL TECH.CFA 2-2 03A184
ET3DET113 | DETECTION INCENDIE LOCAL 03A184 | 1 | SSI | SECURITE INCENDIE | DET | DETECTION INCENDIE | BPC | BATIMENT PHILIPPE CANTON | ET3 | ETAGE 3 | LN3 | LOGISTIQUE NORD 3EME ETAGE | 03A184- | LOCAL TECH.CFA 2-2 03A184
ET3MUR113 | MUR LOCAL 03A184 | 4 | BAT | BATIMENT | MUR | MUR | BPC | BATIMENT PHILIPPE CANTON | ET3 | ETAGE 3 | LN3 | LOGISTIQUE NORD 3EME ETAGE | 03A184- | LOCAL TECH.CFA 2-2 03A184
ET3PLA113 | PLAFOND LOCAL 03A184 | 1 | BAT | BATIMENT | PLA | PLAFONDS | BPC | BATIMENT PHILIPPE CANTON | ET3 | ETAGE 3 | LN3 | LOGISTIQUE NORD 3EME ETAGE | 03A184- | LOCAL TECH.CFA 2-2 03A184
ET3SOL113 | SOL LOCAL 03A184 | 1 | BAT | BATIMENT | SOL | SOL | BPC | BATIMENT PHILIPPE CANTON | ET3 | ETAGE 3 | LN3 | LOGISTIQUE NORD 3EME ETAGE | 03A184- | LOCAL TECH.CFA 2-2 03A184
ET3LUM114 | LUMINAIRE LOCAL 03A182 | 1 | ELE | ELECTRICITE ET ECLAIRAGE | LUM | LUMINAIRE | BPC | BATIMENT PHILIPPE CANTON | ET3 | ETAGE 3 | LN3 | LOGISTIQUE NORD 3EME ETAGE | 03A182- | LOCAL OFFICE ALIM.03A182
ET3ELE114 | ELECTRICITE LOCAL 03A182 | 1 | ELE | ELECTRICITE ET ECLAIRAGE | ELE | PRISE ELECTRIQUE | BPC | BATIMENT PHILIPPE CANTON | ET3 | ETAGE 3 | LN3 | LOGISTIQUE NORD 3EME ETAGE | 03A182- | LOCAL OFFICE ALIM.03A182
ET3DET114 | DETECTION INCENDIE LOCAL 03A182 | 1 | SSI | SECURITE INCENDIE | DET | DETECTION INCENDIE | BPC | BATIMENT PHILIPPE CANTON | ET3 | ETAGE 3 | LN3 | LOGISTIQUE NORD 3EME ETAGE | 03A182- | LOCAL OFFICE ALIM.03A182
ET3MUR114 | MUR LOCAL 03A182 | 4 | BAT | BATIMENT | MUR | MUR | BPC | BATIMENT PHILIPPE CANTON | ET3 | ETAGE 3 | LN3 | LOGISTIQUE NORD 3EME ETAGE | 03A182- | LOCAL OFFICE ALIM.03A182
ET3PLA114 | PLAFOND LOCAL 03A182 | 1 | BAT | BATIMENT | PLA | PLAFONDS | BPC | BATIMENT PHILIPPE CANTON | ET3 | ETAGE 3 | LN3 | LOGISTIQUE NORD 3EME ETAGE | 03A182- | LOCAL OFFICE ALIM.03A182
ET3SOL114 | SOL LOCAL 03A182 | 1 | BAT | BATIMENT | SOL | SOL | BPC | BATIMENT PHILIPPE CANTON | ET3 | ETAGE 3 | LN3 | LOGISTIQUE NORD 3EME ETAGE | 03A182- | LOCAL OFFICE ALIM.03A182
ET3LAV047 | LAVABO LOCAL 03A182 | 1 | PLB | PLOMBERIE SANITAIRE | LAV | LAVABO | BPC | BATIMENT PHILIPPE CANTON | ET3 | ETAGE 3 | LN3 | LOGISTIQUE NORD 3EME ETAGE | 03A182- | LOCAL OFFICE ALIM.03A182
ET3ROB052 | ROBINETTERIE LOCAL 03A182 | 1 | PLB | PLOMBERIE SANITAIRE | ROB | ROBINETTERIE | BPC | BATIMENT PHILIPPE CANTON | ET3 | ETAGE 3 | LN3 | LOGISTIQUE NORD 3EME ETAGE | 03A182- | LOCAL OFFICE ALIM.03A182
ET3LUM115 | LUMINAIRE COULOIR 03A875 | 1 | ELE | ELECTRICITE ET ECLAIRAGE | LUM | LUMINAIRE | BPC | BATIMENT PHILIPPE CANTON | ET3 | ETAGE 3 | LN3 | LOGISTIQUE NORD 3EME ETAGE | 03A875- | COULOIR CIRC.GENERALE 03A875
ET3ELE115 | ELECTRICITE COULOIR 03A875 | 1 | ELE | ELECTRICITE ET ECLAIRAGE | ELE | PRISE ELECTRIQUE | BPC | BATIMENT PHILIPPE CANTON | ET3 | ETAGE 3 | LN3 | LOGISTIQUE NORD 3EME ETAGE | 03A875- | COULOIR CIRC.GENERALE 03A875
ET3DET115 | DETECTION INCENDIE COULOIR 03A875 | 1 | SSI | SECURITE INCENDIE | DET | DETECTION INCENDIE | BPC | BATIMENT PHILIPPE CANTON | ET3 | ETAGE 3 | LN3 | LOGISTIQUE NORD 3EME ETAGE | 03A875- | COULOIR CIRC.GENERALE 03A875
ET3VEN085 | VENTILATION COULOIR 03A875 | 2 | CVC | CHAUFFAGE ET CLIMATISATION | VEN | BOUCHE DE VENTILATION | BPC | BATIMENT PHILIPPE CANTON | ET3 | ETAGE 3 | LN3 | LOGISTIQUE NORD 3EME ETAGE | 03A875- | COULOIR CIRC.GENERALE 03A875
ET3MUR115 | MURS COULOIR 03A875 | 4 | BAT | BATIMENT | MUR | MUR | BPC | BATIMENT PHILIPPE CANTON | ET3 | ETAGE 3 | LN3 | LOGISTIQUE NORD 3EME ETAGE | 03A875- | COULOIR CIRC.GENERALE 03A875
ET3PLA115 | PLAFOND COULOIR 03A875 | 1 | BAT | BATIMENT | PLA | PLAFONDS | BPC | BATIMENT PHILIPPE CANTON | ET3 | ETAGE 3 | LN3 | LOGISTIQUE NORD 3EME ETAGE | 03A875- | COULOIR CIRC.GENERALE 03A875
ET3SOL115 | SOL COULOIR 03A875 | 1 | BAT | BATIMENT | SOL | SOL | BPC | BATIMENT PHILIPPE CANTON | ET3 | ETAGE 3 | LN3 | LOGISTIQUE NORD 3EME ETAGE | 03A875- | COULOIR CIRC.GENERALE 03A875
ET3BES017 | BLOC SECOURS COULOIR 03A875 | 1 | SSI | SECURITE INCENDIE | BES | BLOC SECOURS | BPC | BATIMENT PHILIPPE CANTON | ET3 | ETAGE 3 | LN3 | LOGISTIQUE NORD 3EME ETAGE | 03A875- | COULOIR CIRC.GENERALE 03A875
ET3CHA075 | ENS CHAUFFAGE COULOIR 03A875 | 1 | CVC | CHAUFFAGE ET CLIMATISATION | CHA | CHAUFFAGE LOCAL | BPC | BATIMENT PHILIPPE CANTON | ET3 | ETAGE 3 | LN3 | LOGISTIQUE NORD 3EME ETAGE | 03A875- | COULOIR CIRC.GENERALE 03A875
ET3LUM116 | LUMINAIRE COULOIR 03A890 | 1 | ELE | ELECTRICITE ET ECLAIRAGE | LUM | LUMINAIRE | BPC | BATIMENT PHILIPPE CANTON | ET3 | ETAGE 3 | RHU | RHUMATHOLOGIE | 03A890- | COULOIR CIRC.INTERNE 03A890
ET3ELE116 | ELECTRICITE COULOIR 03A890 | 1 | ELE | ELECTRICITE ET ECLAIRAGE | ELE | PRISE ELECTRIQUE | BPC | BATIMENT PHILIPPE CANTON | ET3 | ETAGE 3 | RHU | RHUMATHOLOGIE | 03A890- | COULOIR CIRC.INTERNE 03A890
ET3DET116 | DETECTION INCENDIE COULOIR 03A890 | 1 | SSI | SECURITE INCENDIE | DET | DETECTION INCENDIE | BPC | BATIMENT PHILIPPE CANTON | ET3 | ETAGE 3 | RHU | RHUMATHOLOGIE | 03A890- | COULOIR CIRC.INTERNE 03A890
ET3VEN086 | VENTILATION COULOIR 03A890 | 2 | CVC | CHAUFFAGE ET CLIMATISATION | VEN | BOUCHE DE VENTILATION | BPC | BATIMENT PHILIPPE CANTON | ET3 | ETAGE 3 | RHU | RHUMATHOLOGIE | 03A890- | COULOIR CIRC.INTERNE 03A890
ET3MUR116 | MURS COULOIR 03A890 | 4 | BAT | BATIMENT | MUR | MUR | BPC | BATIMENT PHILIPPE CANTON | ET3 | ETAGE 3 | RHU | RHUMATHOLOGIE | 03A890- | COULOIR CIRC.INTERNE 03A890
ET3PLA116 | PLAFOND COULOIR 03A890 | 1 | BAT | BATIMENT | PLA | PLAFONDS | BPC | BATIMENT PHILIPPE CANTON | ET3 | ETAGE 3 | RHU | RHUMATHOLOGIE | 03A890- | COULOIR CIRC.INTERNE 03A890
ET3SOL116 | SOL COULOIR 03A890 | 1 | BAT | BATIMENT | SOL | SOL | BPC | BATIMENT PHILIPPE CANTON | ET3 | ETAGE 3 | RHU | RHUMATHOLOGIE | 03A890- | COULOIR CIRC.INTERNE 03A890
ET3BES018 | BLOC SECOURS COULOIR 03A890 | 1 | SSI | SECURITE INCENDIE | BES | BLOC SECOURS | BPC | BATIMENT PHILIPPE CANTON | ET3 | ETAGE 3 | RHU | RHUMATHOLOGIE | 03A890- | COULOIR CIRC.INTERNE 03A890
ET3CHA076 | ENS CHAUFFAGE COULOIR 03A890 | 1 | CVC | CHAUFFAGE ET CLIMATISATION | CHA | CHAUFFAGE LOCAL | BPC | BATIMENT PHILIPPE CANTON | ET3 | ETAGE 3 | RHU | RHUMATHOLOGIE | 03A890- | COULOIR CIRC.INTERNE 03A890
ET3AEL005 | ARMOIRE ELECTRIQUE 5A3 | 1 | ELE | ELECTRICITE ET ECLAIRAGE | AEL | ARMOIRE ELECTRIQUE | BPC | BATIMENT PHILIPPE CANTON | ET3 | ETAGE 3 | RHU | RHUMATHOLOGIE | 03A890- | COULOIR CIRC.INTERNE 03A890
ET3LUM117 | LUMINAIRE BUREAU 03A071 | 1 | ELE | ELECTRICITE ET ECLAIRAGE | LUM | LUMINAIRE | BPC | BATIMENT PHILIPPE CANTON | ET3 | ETAGE 3 | RHU | RHUMATHOLOGIE | 03A071- | BUREAU EXTERNE 03A071
ET3ELE117 | ELECTRICITE BUREAU 03A071 | 1 | ELE | ELECTRICITE ET ECLAIRAGE | ELE | PRISE ELECTRIQUE | BPC | BATIMENT PHILIPPE CANTON | ET3 | ETAGE 3 | RHU | RHUMATHOLOGIE | 03A071- | BUREAU EXTERNE 03A071
ET3DET117 | DETECTION INCENDIE BUREAU 03A071 | 1 | SSI | SECURITE INCENDIE | DET | DETECTION INCENDIE | BPC | BATIMENT PHILIPPE CANTON | ET3 | ETAGE 3 | RHU | RHUMATHOLOGIE | 03A071- | BUREAU EXTERNE 03A071
ET3VEN087 | VENTILATION BUREAU 03A071 | 2 | CVC | CHAUFFAGE ET CLIMATISATION | VEN | BOUCHE DE VENTILATION | BPC | BATIMENT PHILIPPE CANTON | ET3 | ETAGE 3 | RHU | RHUMATHOLOGIE | 03A071- | BUREAU EXTERNE 03A071
ET3MUR117 | MUR BUREAU 03A071 | 4 | BAT | BATIMENT | MUR | MUR | BPC | BATIMENT PHILIPPE CANTON | ET3 | ETAGE 3 | RHU | RHUMATHOLOGIE | 03A071- | BUREAU EXTERNE 03A071
ET3PLA117 | PLAFOND BUREAU 03A071 | 1 | BAT | BATIMENT | PLA | PLAFONDS | BPC | BATIMENT PHILIPPE CANTON | ET3 | ETAGE 3 | RHU | RHUMATHOLOGIE | 03A071- | BUREAU EXTERNE 03A071
ET3SOL117 | SOL BUREAU 03A071 | 1 | BAT | BATIMENT | SOL | SOL | BPC | BATIMENT PHILIPPE CANTON | ET3 | ETAGE 3 | RHU | RHUMATHOLOGIE | 03A071- | BUREAU EXTERNE 03A071
ET3MUM053 | MULTIMEDIA BUREAU 03A071 | 1 | TMM | TERMINAUX MULTIMEDIA | MUM | MULTIMEDIA | BPC | BATIMENT PHILIPPE CANTON | ET3 | ETAGE 3 | RHU | RHUMATHOLOGIE | 03A071- | BUREAU EXTERNE 03A071
ET3CHA077 | ENS CHAUFFAGE BUREAU 03A071 | 1 | CVC | CHAUFFAGE ET CLIMATISATION | CHA | CHAUFFAGE LOCAL | BPC | BATIMENT PHILIPPE CANTON | ET3 | ETAGE 3 | RHU | RHUMATHOLOGIE | 03A071- | BUREAU EXTERNE 03A071
ET3VRO055 | VOLET ROULANT BUREAU 03A071 | 1 | MEN | MENUISERIE | VRO | VOLET ROULANT | BPC | BATIMENT PHILIPPE CANTON | ET3 | ETAGE 3 | RHU | RHUMATHOLOGIE | 03A071- | BUREAU EXTERNE 03A071
ET3LUM118 | LUMINAIRE SECRETARIAT 03A073 | 1 | ELE | ELECTRICITE ET ECLAIRAGE | LUM | LUMINAIRE | BPC | BATIMENT PHILIPPE CANTON | ET3 | ETAGE 3 | RHU | RHUMATHOLOGIE | 03A073- | SECRETARIAT 03A073
ET3ELE118 | ELECTRICITE SECRETARIAT 03A073 | 1 | ELE | ELECTRICITE ET ECLAIRAGE | ELE | PRISE ELECTRIQUE | BPC | BATIMENT PHILIPPE CANTON | ET3 | ETAGE 3 | RHU | RHUMATHOLOGIE | 03A073- | SECRETARIAT 03A073
ET3DET118 | DETECTION INCENDIE SECRETARIAT 03A073 | 1 | SSI | SECURITE INCENDIE | DET | DETECTION INCENDIE | BPC | BATIMENT PHILIPPE CANTON | ET3 | ETAGE 3 | RHU | RHUMATHOLOGIE | 03A073- | SECRETARIAT 03A073
ET3VEN088 | VENTILATION SECRETARIAT 03A073 | 2 | CVC | CHAUFFAGE ET CLIMATISATION | VEN | BOUCHE DE VENTILATION | BPC | BATIMENT PHILIPPE CANTON | ET3 | ETAGE 3 | RHU | RHUMATHOLOGIE | 03A073- | SECRETARIAT 03A073
ET3MUR118 | MURS SECRETARIAT 03A073 | 4 | BAT | BATIMENT | MUR | MUR | BPC | BATIMENT PHILIPPE CANTON | ET3 | ETAGE 3 | RHU | RHUMATHOLOGIE | 03A073- | SECRETARIAT 03A073
ET3PLA118 | PLAFOND SECRETARIAT 03A073 | 1 | BAT | BATIMENT | PLA | PLAFONDS | BPC | BATIMENT PHILIPPE CANTON | ET3 | ETAGE 3 | RHU | RHUMATHOLOGIE | 03A073- | SECRETARIAT 03A073
ET3SOL118 | SOL SECRETARIAT 03A073 | 1 | BAT | BATIMENT | SOL | SOL | BPC | BATIMENT PHILIPPE CANTON | ET3 | ETAGE 3 | RHU | RHUMATHOLOGIE | 03A073- | SECRETARIAT 03A073
ET3CHA078 | ENS CHAUFFAGE SECRETARIAT 03A073 | 1 | CVC | CHAUFFAGE ET CLIMATISATION | CHA | CHAUFFAGE LOCAL | BPC | BATIMENT PHILIPPE CANTON | ET3 | ETAGE 3 | RHU | RHUMATHOLOGIE | 03A073- | SECRETARIAT 03A073
ET3MUM054 | MULTIMEDIA SECRETARIAT 03A073 | 1 | TMM | TERMINAUX MULTIMEDIA | MUM | MULTIMEDIA | BPC | BATIMENT PHILIPPE CANTON | ET3 | ETAGE 3 | RHU | RHUMATHOLOGIE | 03A073- | SECRETARIAT 03A073
ET3VRO056 | VOLET ROULANT SECRETARIAT 03A073 | 1 | MEN | MENUISERIE | VRO | VOLET ROULANT | BPC | BATIMENT PHILIPPE CANTON | ET3 | ETAGE 3 | RHU | RHUMATHOLOGIE | 03A073- | SECRETARIAT 03A073
ET3LUM119 | LUMINAIRE BUREAU 03A075 | 1 | ELE | ELECTRICITE ET ECLAIRAGE | LUM | LUMINAIRE | BPC | BATIMENT PHILIPPE CANTON | ET3 | ETAGE 3 | RHU | RHUMATHOLOGIE | 03A075- | BUREAU MEDICAL 03A075
ET3ELE119 | ELECTRICITE BUREAU 03A075 | 1 | ELE | ELECTRICITE ET ECLAIRAGE | ELE | PRISE ELECTRIQUE | BPC | BATIMENT PHILIPPE CANTON | ET3 | ETAGE 3 | RHU | RHUMATHOLOGIE | 03A075- | BUREAU MEDICAL 03A075
ET3DET119 | DETECTION INCENDIE BUREAU 03A075 | 1 | SSI | SECURITE INCENDIE | DET | DETECTION INCENDIE | BPC | BATIMENT PHILIPPE CANTON | ET3 | ETAGE 3 | RHU | RHUMATHOLOGIE | 03A075- | BUREAU MEDICAL 03A075
ET3VEN089 | VENTILATION BUREAU 03A075 | 2 | CVC | CHAUFFAGE ET CLIMATISATION | VEN | BOUCHE DE VENTILATION | BPC | BATIMENT PHILIPPE CANTON | ET3 | ETAGE 3 | RHU | RHUMATHOLOGIE | 03A075- | BUREAU MEDICAL 03A075
ET3MUR119 | MUR BUREAU 03A075 | 4 | BAT | BATIMENT | MUR | MUR | BPC | BATIMENT PHILIPPE CANTON | ET3 | ETAGE 3 | RHU | RHUMATHOLOGIE | 03A075- | BUREAU MEDICAL 03A075
ET3PLA119 | PLAFOND BUREAU 03A075 | 1 | BAT | BATIMENT | PLA | PLAFONDS | BPC | BATIMENT PHILIPPE CANTON | ET3 | ETAGE 3 | RHU | RHUMATHOLOGIE | 03A075- | BUREAU MEDICAL 03A075
ET3SOL119 | SOL BUREAU 03A075 | 1 | BAT | BATIMENT | SOL | SOL | BPC | BATIMENT PHILIPPE CANTON | ET3 | ETAGE 3 | RHU | RHUMATHOLOGIE | 03A075- | BUREAU MEDICAL 03A075
ET3MUM055 | MULTIMEDIA BUREAU 03A075 | 1 | TMM | TERMINAUX MULTIMEDIA | MUM | MULTIMEDIA | BPC | BATIMENT PHILIPPE CANTON | ET3 | ETAGE 3 | RHU | RHUMATHOLOGIE | 03A075- | BUREAU MEDICAL 03A075
ET3CHA079 | ENS CHAUFFAGE BUREAU 03A075 | 1 | CVC | CHAUFFAGE ET CLIMATISATION | CHA | CHAUFFAGE LOCAL | BPC | BATIMENT PHILIPPE CANTON | ET3 | ETAGE 3 | RHU | RHUMATHOLOGIE | 03A075- | BUREAU MEDICAL 03A075
ET3VRO057 | VOLET ROULANT BUREAU 03A075 | 1 | MEN | MENUISERIE | VRO | VOLET ROULANT | BPC | BATIMENT PHILIPPE CANTON | ET3 | ETAGE 3 | RHU | RHUMATHOLOGIE | 03A075- | BUREAU MEDICAL 03A075
ET3LUM120 | LUMINAIRE BUREAU 03A074 | 1 | ELE | ELECTRICITE ET ECLAIRAGE | LUM | LUMINAIRE | BPC | BATIMENT PHILIPPE CANTON | ET3 | ETAGE 3 | RHU | RHUMATHOLOGIE | 03A074- | BUREAU MEDICAL 03A074
ET3ELE120 | ELECTRICITE BUREAU 03A074 | 1 | ELE | ELECTRICITE ET ECLAIRAGE | ELE | PRISE ELECTRIQUE | BPC | BATIMENT PHILIPPE CANTON | ET3 | ETAGE 3 | RHU | RHUMATHOLOGIE | 03A074- | BUREAU MEDICAL 03A074
ET3DET120 | DETECTION INCENDIE BUREAU 03A074 | 1 | SSI | SECURITE INCENDIE | DET | DETECTION INCENDIE | BPC | BATIMENT PHILIPPE CANTON | ET3 | ETAGE 3 | RHU | RHUMATHOLOGIE | 03A074- | BUREAU MEDICAL 03A074
ET3VEN090 | VENTILATION BUREAU 03A074 | 2 | CVC | CHAUFFAGE ET CLIMATISATION | VEN | BOUCHE DE VENTILATION | BPC | BATIMENT PHILIPPE CANTON | ET3 | ETAGE 3 | RHU | RHUMATHOLOGIE | 03A074- | BUREAU MEDICAL 03A074
ET3MUR120 | MUR BUREAU 03A074 | 4 | BAT | BATIMENT | MUR | MUR | BPC | BATIMENT PHILIPPE CANTON | ET3 | ETAGE 3 | RHU | RHUMATHOLOGIE | 03A074- | BUREAU MEDICAL 03A074
ET3PLA120 | PLAFOND BUREAU 03A074 | 1 | BAT | BATIMENT | PLA | PLAFONDS | BPC | BATIMENT PHILIPPE CANTON | ET3 | ETAGE 3 | RHU | RHUMATHOLOGIE | 03A074- | BUREAU MEDICAL 03A074
ET3SOL120 | SOL BUREAU 03A074 | 1 | BAT | BATIMENT | SOL | SOL | BPC | BATIMENT PHILIPPE CANTON | ET3 | ETAGE 3 | RHU | RHUMATHOLOGIE | 03A074- | BUREAU MEDICAL 03A074
ET3MUM056 | MULTIMEDIA BUREAU 03A074 | 1 | TMM | TERMINAUX MULTIMEDIA | MUM | MULTIMEDIA | BPC | BATIMENT PHILIPPE CANTON | ET3 | ETAGE 3 | RHU | RHUMATHOLOGIE | 03A074- | BUREAU MEDICAL 03A074
ET3CHA080 | ENS CHAUFFAGE BUREAU 03A074 | 1 | CVC | CHAUFFAGE ET CLIMATISATION | CHA | CHAUFFAGE LOCAL | BPC | BATIMENT PHILIPPE CANTON | ET3 | ETAGE 3 | RHU | RHUMATHOLOGIE | 03A074- | BUREAU MEDICAL 03A074
ET3VRO058 | VOLET ROULANT BUREAU 03A074 | 1 | MEN | MENUISERIE | VRO | VOLET ROULANT | BPC | BATIMENT PHILIPPE CANTON | ET3 | ETAGE 3 | RHU | RHUMATHOLOGIE | 03A074- | BUREAU MEDICAL 03A074
ET3LUM121 | LUMINAIRE LOCAL 03A076 | 1 | ELE | ELECTRICITE ET ECLAIRAGE | LUM | LUMINAIRE | BPC | BATIMENT PHILIPPE CANTON | ET3 | ETAGE 3 | RHU | RHUMATHOLOGIE | 03A076- | LOCAL REPRO.03A076
ET3ELE121 | ELECTRICITE LOCAL 03A076 | 1 | ELE | ELECTRICITE ET ECLAIRAGE | ELE | PRISE ELECTRIQUE | BPC | BATIMENT PHILIPPE CANTON | ET3 | ETAGE 3 | RHU | RHUMATHOLOGIE | 03A076- | LOCAL REPRO.03A076
ET3DET121 | DETECTION INCENDIE LOCAL 03A076 | 1 | SSI | SECURITE INCENDIE | DET | DETECTION INCENDIE | BPC | BATIMENT PHILIPPE CANTON | ET3 | ETAGE 3 | RHU | RHUMATHOLOGIE | 03A076- | LOCAL REPRO.03A076
ET3MUR121 | MUR LOCAL 03A076 | 4 | BAT | BATIMENT | MUR | MUR | BPC | BATIMENT PHILIPPE CANTON | ET3 | ETAGE 3 | RHU | RHUMATHOLOGIE | 03A076- | LOCAL REPRO.03A076
ET3PLA121 | PLAFOND LOCAL 03A076 | 1 | BAT | BATIMENT | PLA | PLAFONDS | BPC | BATIMENT PHILIPPE CANTON | ET3 | ETAGE 3 | RHU | RHUMATHOLOGIE | 03A076- | LOCAL REPRO.03A076
ET3SOL121 | SOL LOCAL 03A076 | 1 | BAT | BATIMENT | SOL | SOL | BPC | BATIMENT PHILIPPE CANTON | ET3 | ETAGE 3 | RHU | RHUMATHOLOGIE | 03A076- | LOCAL REPRO.03A076
ET3LUM122 | LUMINAIRE BUREAU 03A114 | 1 | ELE | ELECTRICITE ET ECLAIRAGE | LUM | LUMINAIRE | BPC | BATIMENT PHILIPPE CANTON | ET3 | ETAGE 3 | RHU | RHUMATHOLOGIE | 03A114 | BUREAU INTERNE 03A114
ET3ELE122 | ELECTRICITE BUREAU 03A114 | 1 | ELE | ELECTRICITE ET ECLAIRAGE | ELE | PRISE ELECTRIQUE | BPC | BATIMENT PHILIPPE CANTON | ET3 | ETAGE 3 | RHU | RHUMATHOLOGIE | 03A114 | BUREAU INTERNE 03A114
ET3LUM123 | LUMINAIRE LOCAL 03A077 | 1 | ELE | ELECTRICITE ET ECLAIRAGE | LUM | LUMINAIRE | BPC | BATIMENT PHILIPPE CANTON | ET3 | ETAGE 3 | RHU | RHUMATHOLOGIE | 03A077- | LOCAL DETENTE PERSO.03A077
ET3ELE123 | ELECTRICITE LOCAL 03A077 | 1 | ELE | ELECTRICITE ET ECLAIRAGE | ELE | PRISE ELECTRIQUE | BPC | BATIMENT PHILIPPE CANTON | ET3 | ETAGE 3 | RHU | RHUMATHOLOGIE | 03A077- | LOCAL DETENTE PERSO.03A077
ET3DET123 | DETECTION INCENDIE LOCAL 03A077 | 1 | SSI | SECURITE INCENDIE | DET | DETECTION INCENDIE | BPC | BATIMENT PHILIPPE CANTON | ET3 | ETAGE 3 | RHU | RHUMATHOLOGIE | 03A077- | LOCAL DETENTE PERSO.03A077
ET3MUR123 | MUR LOCAL 03A077 | 4 | BAT | BATIMENT | MUR | MUR | BPC | BATIMENT PHILIPPE CANTON | ET3 | ETAGE 3 | RHU | RHUMATHOLOGIE | 03A077- | LOCAL DETENTE PERSO.03A077
ET3PLA123 | PLAFOND LOCAL 03A077 | 1 | BAT | BATIMENT | PLA | PLAFONDS | BPC | BATIMENT PHILIPPE CANTON | ET3 | ETAGE 3 | RHU | RHUMATHOLOGIE | 03A077- | LOCAL DETENTE PERSO.03A077
ET3SOL123 | SOL LOCAL 03A077 | 1 | BAT | BATIMENT | SOL | SOL | BPC | BATIMENT PHILIPPE CANTON | ET3 | ETAGE 3 | RHU | RHUMATHOLOGIE | 03A077- | LOCAL DETENTE PERSO.03A077
ET3LAV048 | EVIER LOCAL 03A077 | 1 | PLB | PLOMBERIE SANITAIRE | LAV | LAVABO | BPC | BATIMENT PHILIPPE CANTON | ET3 | ETAGE 3 | RHU | RHUMATHOLOGIE | 03A077- | LOCAL DETENTE PERSO.03A077
ET3ROB054 | ROBINETTERIE LOCAL 03A077 | 1 | PLB | PLOMBERIE SANITAIRE | ROB | ROBINETTERIE | BPC | BATIMENT PHILIPPE CANTON | ET3 | ETAGE 3 | RHU | RHUMATHOLOGIE | 03A077- | LOCAL DETENTE PERSO.03A077
ET3VRO059 | VOLET ROULANT LOCAL 03A077 | 1 | MEN | MENUISERIE | VRO | VOLET ROULANT | BPC | BATIMENT PHILIPPE CANTON | ET3 | ETAGE 3 | RHU | RHUMATHOLOGIE | 03A077- | LOCAL DETENTE PERSO.03A077
ET3LUM124 | LUMINAIRE COULOIR 03A889 | 1 | ELE | ELECTRICITE ET ECLAIRAGE | LUM | LUMINAIRE | BPC | BATIMENT PHILIPPE CANTON | ET3 | ETAGE 3 | RHU | RHUMATHOLOGIE | 03A889- | COULOIR CIRC.INTERNE 03A889
ET3ELE124 | ELECTRICITE COULOIR 03A889 | 1 | ELE | ELECTRICITE ET ECLAIRAGE | ELE | PRISE ELECTRIQUE | BPC | BATIMENT PHILIPPE CANTON | ET3 | ETAGE 3 | RHU | RHUMATHOLOGIE | 03A889- | COULOIR CIRC.INTERNE 03A889
ET3DET124 | DETECTION INCENDIE COULOIR 03A889 | 1 | SSI | SECURITE INCENDIE | DET | DETECTION INCENDIE | BPC | BATIMENT PHILIPPE CANTON | ET3 | ETAGE 3 | RHU | RHUMATHOLOGIE | 03A889- | COULOIR CIRC.INTERNE 03A889
ET3VEN091 | VENTILATION COULOIR 03A889 | 2 | CVC | CHAUFFAGE ET CLIMATISATION | VEN | BOUCHE DE VENTILATION | BPC | BATIMENT PHILIPPE CANTON | ET3 | ETAGE 3 | RHU | RHUMATHOLOGIE | 03A889- | COULOIR CIRC.INTERNE 03A889
ET3MUR124 | MURS COULOIR 03A889 | 4 | BAT | BATIMENT | MUR | MUR | BPC | BATIMENT PHILIPPE CANTON | ET3 | ETAGE 3 | RHU | RHUMATHOLOGIE | 03A889- | COULOIR CIRC.INTERNE 03A889
ET3PLA124 | PLAFOND COULOIR 03A889 | 1 | BAT | BATIMENT | PLA | PLAFONDS | BPC | BATIMENT PHILIPPE CANTON | ET3 | ETAGE 3 | RHU | RHUMATHOLOGIE | 03A889- | COULOIR CIRC.INTERNE 03A889
ET3SOL124 | SOL COULOIR 03A889 | 1 | BAT | BATIMENT | SOL | SOL | BPC | BATIMENT PHILIPPE CANTON | ET3 | ETAGE 3 | RHU | RHUMATHOLOGIE | 03A889- | COULOIR CIRC.INTERNE 03A889
ET3BES019 | BLOC SECOURS COULOIR 03A889 | 1 | SSI | SECURITE INCENDIE | BES | BLOC SECOURS | BPC | BATIMENT PHILIPPE CANTON | ET3 | ETAGE 3 | RHU | RHUMATHOLOGIE | 03A889- | COULOIR CIRC.INTERNE 03A889
ET3CHA081 | ENS CHAUFFAGE COULOIR 03A889 | 1 | CVC | CHAUFFAGE ET CLIMATISATION | CHA | CHAUFFAGE LOCAL | BPC | BATIMENT PHILIPPE CANTON | ET3 | ETAGE 3 | RHU | RHUMATHOLOGIE | 03A889- | COULOIR CIRC.INTERNE 03A889
ET3LUM125 | LUMINAIRE SALLE 03A079 | 1 | ELE | ELECTRICITE ET ECLAIRAGE | LUM | LUMINAIRE | BPC | BATIMENT PHILIPPE CANTON | ET3 | ETAGE 3 | RHU | RHUMATHOLOGIE | 03A079- | SALLE DE KINE 03A079
ET3ELE125 | ELECTRICITE SALLE 03A079 | 1 | ELE | ELECTRICITE ET ECLAIRAGE | ELE | PRISE ELECTRIQUE | BPC | BATIMENT PHILIPPE CANTON | ET3 | ETAGE 3 | RHU | RHUMATHOLOGIE | 03A079- | SALLE DE KINE 03A079
ET3DET125 | DETECTION INCENDIE SALLE 03A079 | 1 | SSI | SECURITE INCENDIE | DET | DETECTION INCENDIE | BPC | BATIMENT PHILIPPE CANTON | ET3 | ETAGE 3 | RHU | RHUMATHOLOGIE | 03A079- | SALLE DE KINE 03A079
ET3VEN092 | VENTILATION SALLE 03A079 | 2 | CVC | CHAUFFAGE ET CLIMATISATION | VEN | BOUCHE DE VENTILATION | BPC | BATIMENT PHILIPPE CANTON | ET3 | ETAGE 3 | RHU | RHUMATHOLOGIE | 03A079- | SALLE DE KINE 03A079
ET3MUR125 | MUR SALLE 03A079 | 4 | BAT | BATIMENT | MUR | MUR | BPC | BATIMENT PHILIPPE CANTON | ET3 | ETAGE 3 | RHU | RHUMATHOLOGIE | 03A079- | SALLE DE KINE 03A079
ET3PLA125 | PLAFOND SALLE 03A079 | 1 | BAT | BATIMENT | PLA | PLAFONDS | BPC | BATIMENT PHILIPPE CANTON | ET3 | ETAGE 3 | RHU | RHUMATHOLOGIE | 03A079- | SALLE DE KINE 03A079
ET3SOL125 | SOL SALLE 03A079 | 1 | BAT | BATIMENT | SOL | SOL | BPC | BATIMENT PHILIPPE CANTON | ET3 | ETAGE 3 | RHU | RHUMATHOLOGIE | 03A079- | SALLE DE KINE 03A079
ET3LAV049 | LAVABO SALLE 03A079 | 1 | PLB | PLOMBERIE SANITAIRE | LAV | LAVABO | BPC | BATIMENT PHILIPPE CANTON | ET3 | ETAGE 3 | RHU | RHUMATHOLOGIE | 03A079- | SALLE DE KINE 03A079
ET3ROB055 | ROBINETTERIE SALLE 03A079 | 1 | PLB | PLOMBERIE SANITAIRE | ROB | ROBINETTERIE | BPC | BATIMENT PHILIPPE CANTON | ET3 | ETAGE 3 | RHU | RHUMATHOLOGIE | 03A079- | SALLE DE KINE 03A079
ET3CHA082 | ENS CHAUFFAGE SALLE 03A079 | 1 | CVC | CHAUFFAGE ET CLIMATISATION | CHA | CHAUFFAGE LOCAL | BPC | BATIMENT PHILIPPE CANTON | ET3 | ETAGE 3 | RHU | RHUMATHOLOGIE | 03A079- | SALLE DE KINE 03A079
ET3VRO060 | VOLET ROULANT SALLE 03A079 | 1 | MEN | MENUISERIE | VRO | VOLET ROULANT | BPC | BATIMENT PHILIPPE CANTON | ET3 | ETAGE 3 | RHU | RHUMATHOLOGIE | 03A079- | SALLE DE KINE 03A079
ET3LUM126 | LUMINAIRE SANITAIRE 03A080 | 1 | ELE | ELECTRICITE ET ECLAIRAGE | LUM | LUMINAIRE | BPC | BATIMENT PHILIPPE CANTON | ET3 | ETAGE 3 | RHU | RHUMATHOLOGIE | 03A080- | SANITAIRE PERSO.03A080
ET3ELE126 | ELECTRICITE SANITAIRE 03A080 | 1 | ELE | ELECTRICITE ET ECLAIRAGE | ELE | PRISE ELECTRIQUE | BPC | BATIMENT PHILIPPE CANTON | ET3 | ETAGE 3 | RHU | RHUMATHOLOGIE | 03A080- | SANITAIRE PERSO.03A080
ET3DET126 | DETECTION INCENDIE SANITAIRE 03A080 | 1 | SSI | SECURITE INCENDIE | DET | DETECTION INCENDIE | BPC | BATIMENT PHILIPPE CANTON | ET3 | ETAGE 3 | RHU | RHUMATHOLOGIE | 03A080- | SANITAIRE PERSO.03A080
ET3VEN093 | VENTILATION SANITAIRE 03A080 | 2 | CVC | CHAUFFAGE ET CLIMATISATION | VEN | BOUCHE DE VENTILATION | BPC | BATIMENT PHILIPPE CANTON | ET3 | ETAGE 3 | RHU | RHUMATHOLOGIE | 03A080- | SANITAIRE PERSO.03A080
ET3MUR126 | MUR SANITAIRE 03A080 | 4 | BAT | BATIMENT | MUR | MUR | BPC | BATIMENT PHILIPPE CANTON | ET3 | ETAGE 3 | RHU | RHUMATHOLOGIE | 03A080- | SANITAIRE PERSO.03A080
ET3PLA126 | PLAFOND SANITAIRE 03A080 | 1 | BAT | BATIMENT | PLA | PLAFONDS | BPC | BATIMENT PHILIPPE CANTON | ET3 | ETAGE 3 | RHU | RHUMATHOLOGIE | 03A080- | SANITAIRE PERSO.03A080
ET3SOL126 | SOL SANITAIRE 03A080 | 1 | BAT | BATIMENT | SOL | SOL | BPC | BATIMENT PHILIPPE CANTON | ET3 | ETAGE 3 | RHU | RHUMATHOLOGIE | 03A080- | SANITAIRE PERSO.03A080
ET3LAV050 | LAVABO SANITAIRE 03A080 | 1 | PLB | PLOMBERIE SANITAIRE | LAV | LAVABO | BPC | BATIMENT PHILIPPE CANTON | ET3 | ETAGE 3 | RHU | RHUMATHOLOGIE | 03A080- | SANITAIRE PERSO.03A080
ET3ROB056 | ROBINETTERIE SANITAIRE 03A080 | 1 | PLB | PLOMBERIE SANITAIRE | ROB | ROBINETTERIE | BPC | BATIMENT PHILIPPE CANTON | ET3 | ETAGE 3 | RHU | RHUMATHOLOGIE | 03A080- | SANITAIRE PERSO.03A080
ET3W.C039 | W.C SANITAIRE 03A080 | 1 | PLB | PLOMBERIE SANITAIRE | W.C | W.C. | BPC | BATIMENT PHILIPPE CANTON | ET3 | ETAGE 3 | RHU | RHUMATHOLOGIE | 03A080- | SANITAIRE PERSO.03A080
ET3LUM127 | LUMINAIRE LOCAL 03A078 | 1 | ELE | ELECTRICITE ET ECLAIRAGE | LUM | LUMINAIRE | BPC | BATIMENT PHILIPPE CANTON | ET3 | ETAGE 3 | RHU | RHUMATHOLOGIE | 03A078- | LOCAL MENAGE 03A078
ET3ELE127 | ELECTRICITE LOCAL 03A078 | 1 | ELE | ELECTRICITE ET ECLAIRAGE | ELE | PRISE ELECTRIQUE | BPC | BATIMENT PHILIPPE CANTON | ET3 | ETAGE 3 | RHU | RHUMATHOLOGIE | 03A078- | LOCAL MENAGE 03A078
ET3DET127 | DETECTION INCENDIE LOCAL 03A078 | 1 | SSI | SECURITE INCENDIE | DET | DETECTION INCENDIE | BPC | BATIMENT PHILIPPE CANTON | ET3 | ETAGE 3 | RHU | RHUMATHOLOGIE | 03A078- | LOCAL MENAGE 03A078
ET3MUR127 | MUR LOCAL 03A078 | 4 | BAT | BATIMENT | MUR | MUR | BPC | BATIMENT PHILIPPE CANTON | ET3 | ETAGE 3 | RHU | RHUMATHOLOGIE | 03A078- | LOCAL MENAGE 03A078
ET3PLA127 | PLAFOND LOCAL 03A078 | 1 | BAT | BATIMENT | PLA | PLAFONDS | BPC | BATIMENT PHILIPPE CANTON | ET3 | ETAGE 3 | RHU | RHUMATHOLOGIE | 03A078- | LOCAL MENAGE 03A078
ET3SOL127 | SOL LOCAL 03A078 | 1 | BAT | BATIMENT | SOL | SOL | BPC | BATIMENT PHILIPPE CANTON | ET3 | ETAGE 3 | RHU | RHUMATHOLOGIE | 03A078- | LOCAL MENAGE 03A078
ET3ROB057 | ROBINETTERIE LOCAL 03A078 | 1 | PLB | PLOMBERIE SANITAIRE | ROB | ROBINETTERIE | BPC | BATIMENT PHILIPPE CANTON | ET3 | ETAGE 3 | RHU | RHUMATHOLOGIE | 03A078- | LOCAL MENAGE 03A078
ET3LUM128 | LUMINAIRE CH 03A081 | 1 | ELE | ELECTRICITE ET ECLAIRAGE | LUM | LUMINAIRE | BPC | BATIMENT PHILIPPE CANTON | ET3 | ETAGE 3 | RHU | RHUMATHOLOGIE | 03A081A- | CH SIMPLE 03A081a
ET3ELE128 | ELECTRICITE CH 03A081 | 1 | ELE | ELECTRICITE ET ECLAIRAGE | ELE | PRISE ELECTRIQUE | BPC | BATIMENT PHILIPPE CANTON | ET3 | ETAGE 3 | RHU | RHUMATHOLOGIE | 03A081A- | CH SIMPLE 03A081a
ET3DET128 | DETECTION INCENDIE CH 03A081 | 1 | SSI | SECURITE INCENDIE | DET | DETECTION INCENDIE | BPC | BATIMENT PHILIPPE CANTON | ET3 | ETAGE 3 | RHU | RHUMATHOLOGIE | 03A081A- | CH SIMPLE 03A081a
ET3VEN094 | VENTILATION CH 03A081 | 2 | CVC | CHAUFFAGE ET CLIMATISATION | VEN | BOUCHE DE VENTILATION | BPC | BATIMENT PHILIPPE CANTON | ET3 | ETAGE 3 | RHU | RHUMATHOLOGIE | 03A081A- | CH SIMPLE 03A081a
ET3MUR128 | MUR CH 03A081 | 4 | BAT | BATIMENT | MUR | MUR | BPC | BATIMENT PHILIPPE CANTON | ET3 | ETAGE 3 | RHU | RHUMATHOLOGIE | 03A081A- | CH SIMPLE 03A081a
ET3PLA128 | PLAFOND CH 03A081 | 1 | BAT | BATIMENT | PLA | PLAFONDS | BPC | BATIMENT PHILIPPE CANTON | ET3 | ETAGE 3 | RHU | RHUMATHOLOGIE | 03A081A- | CH SIMPLE 03A081a
ET3SOL128 | SOL CH 03A081 | 1 | BAT | BATIMENT | SOL | SOL | BPC | BATIMENT PHILIPPE CANTON | ET3 | ETAGE 3 | RHU | RHUMATHOLOGIE | 03A081A- | CH SIMPLE 03A081a
ET3LAV051 | LAVABO CH 03A081 | 1 | PLB | PLOMBERIE SANITAIRE | LAV | LAVABO | BPC | BATIMENT PHILIPPE CANTON | ET3 | ETAGE 3 | RHU | RHUMATHOLOGIE | 03A081B- | SDB CH SIMPLE 03A081b
ET3DOU030 | DOUCHE CH 03A081 | 1 | PLB | PLOMBERIE SANITAIRE | DOU | DOUCHE | BPC | BATIMENT PHILIPPE CANTON | ET3 | ETAGE 3 | RHU | RHUMATHOLOGIE | 03A081B- | SDB CH SIMPLE 03A081b
ET3ROB058 | ROBINETTERIE CH 03A081 | 1 | PLB | PLOMBERIE SANITAIRE | ROB | ROBINETTERIE | BPC | BATIMENT PHILIPPE CANTON | ET3 | ETAGE 3 | RHU | RHUMATHOLOGIE | 03A081B- | SDB CH SIMPLE 03A081b
ET3W.C040 | W.C CH 03A081 | 1 | PLB | PLOMBERIE SANITAIRE | W.C | W.C. | BPC | BATIMENT PHILIPPE CANTON | ET3 | ETAGE 3 | RHU | RHUMATHOLOGIE | 03A081B- | SDB CH SIMPLE 03A081b
ET3CHA083 | ENS CHAUFFAGE CH 03A081 | 1 | CVC | CHAUFFAGE ET CLIMATISATION | CHA | CHAUFFAGE LOCAL | BPC | BATIMENT PHILIPPE CANTON | ET3 | ETAGE 3 | RHU | RHUMATHOLOGIE | 03A081A- | CH SIMPLE 03A081a
ET3MUM057 | MULTIMEDIA CH 03A081 | 1 | TMM | TERMINAUX MULTIMEDIA | MUM | MULTIMEDIA | BPC | BATIMENT PHILIPPE CANTON | ET3 | ETAGE 3 | RHU | RHUMATHOLOGIE | 03A081A- | CH SIMPLE 03A081a
ET3VRO061 | VOLET ROULANT CH 03A081 | 1 | MEN | MENUISERIE | VRO | VOLET ROULANT | BPC | BATIMENT PHILIPPE CANTON | ET3 | ETAGE 3 | RHU | RHUMATHOLOGIE | 03A081A- | CH SIMPLE 03A081a
ET3PAM031 | POIRE APPEL MALADE CH 03A081 | 1 | APM | APPELS MALADE | PAM | POIRE APPEL MALADE | BPC | BATIMENT PHILIPPE CANTON | ET3 | ETAGE 3 | RHU | RHUMATHOLOGIE | 03A081A- | CH SIMPLE 03A081a
ET3PGM031 | PRISES GAZ MEDICAUX 03A081 | 3 | GMD | GAZ MEDICAUX | PGM | PRISES GAZ MEDICAUX | BPC | BATIMENT PHILIPPE CANTON | ET3 | ETAGE 3 | RHU | RHUMATHOLOGIE | 03A081A- | CH SIMPLE 03A081a
ET3LUM129 | LUMINAIRE CH 03A082 | 1 | ELE | ELECTRICITE ET ECLAIRAGE | LUM | LUMINAIRE | BPC | BATIMENT PHILIPPE CANTON | ET3 | ETAGE 3 | RHU | RHUMATHOLOGIE | 03A082A- | CH SIMPLE 03A082a
ET3ELE129 | ELECTRICITE CH 03A082 | 1 | ELE | ELECTRICITE ET ECLAIRAGE | ELE | PRISE ELECTRIQUE | BPC | BATIMENT PHILIPPE CANTON | ET3 | ETAGE 3 | RHU | RHUMATHOLOGIE | 03A082A- | CH SIMPLE 03A082a
ET3DET129 | DETECTION INCENDIE CH 03A082 | 1 | SSI | SECURITE INCENDIE | DET | DETECTION INCENDIE | BPC | BATIMENT PHILIPPE CANTON | ET3 | ETAGE 3 | RHU | RHUMATHOLOGIE | 03A082A- | CH SIMPLE 03A082a
ET3VEN095 | VENTILATION CH 03A082 | 2 | CVC | CHAUFFAGE ET CLIMATISATION | VEN | BOUCHE DE VENTILATION | BPC | BATIMENT PHILIPPE CANTON | ET3 | ETAGE 3 | RHU | RHUMATHOLOGIE | 03A082A- | CH SIMPLE 03A082a
ET3MUR129 | MUR CH 03A082 | 4 | BAT | BATIMENT | MUR | MUR | BPC | BATIMENT PHILIPPE CANTON | ET3 | ETAGE 3 | RHU | RHUMATHOLOGIE | 03A082A- | CH SIMPLE 03A082a
ET3PLA129 | PLAFOND CH 03A082 | 1 | BAT | BATIMENT | PLA | PLAFONDS | BPC | BATIMENT PHILIPPE CANTON | ET3 | ETAGE 3 | RHU | RHUMATHOLOGIE | 03A082A- | CH SIMPLE 03A082a
ET3SOL129 | SOL CH 03A082 | 1 | BAT | BATIMENT | SOL | SOL | BPC | BATIMENT PHILIPPE CANTON | ET3 | ETAGE 3 | RHU | RHUMATHOLOGIE | 03A082A- | CH SIMPLE 03A082a
ET3LAV052 | LAVABO CH 03A082 | 1 | PLB | PLOMBERIE SANITAIRE | LAV | LAVABO | BPC | BATIMENT PHILIPPE CANTON | ET3 | ETAGE 3 | RHU | RHUMATHOLOGIE | 03A082B- | SDB CH SIMPLE 03A082b
ET3DOU031 | DOUCHE CH 03A082 | 1 | PLB | PLOMBERIE SANITAIRE | DOU | DOUCHE | BPC | BATIMENT PHILIPPE CANTON | ET3 | ETAGE 3 | RHU | RHUMATHOLOGIE | 03A082B- | SDB CH SIMPLE 03A082b
ET3ROB059 | ROBINETTERIE CH 03A082 | 1 | PLB | PLOMBERIE SANITAIRE | ROB | ROBINETTERIE | BPC | BATIMENT PHILIPPE CANTON | ET3 | ETAGE 3 | RHU | RHUMATHOLOGIE | 03A082B- | SDB CH SIMPLE 03A082b
ET3W.C041 | W.C CH 03A082 | 1 | PLB | PLOMBERIE SANITAIRE | W.C | W.C. | BPC | BATIMENT PHILIPPE CANTON | ET3 | ETAGE 3 | RHU | RHUMATHOLOGIE | 03A082B- | SDB CH SIMPLE 03A082b
ET3CHA084 | ENS CHAUFFAGE CH 03A082 | 1 | CVC | CHAUFFAGE ET CLIMATISATION | CHA | CHAUFFAGE LOCAL | BPC | BATIMENT PHILIPPE CANTON | ET3 | ETAGE 3 | RHU | RHUMATHOLOGIE | 03A082A- | CH SIMPLE 03A082a
ET3MUM058 | MULTIMEDIA CH 03A082 | 1 | TMM | TERMINAUX MULTIMEDIA | MUM | MULTIMEDIA | BPC | BATIMENT PHILIPPE CANTON | ET3 | ETAGE 3 | RHU | RHUMATHOLOGIE | 03A082A- | CH SIMPLE 03A082a
ET3VRO062 | VOLET ROULANT CH 03A082 | 1 | MEN | MENUISERIE | VRO | VOLET ROULANT | BPC | BATIMENT PHILIPPE CANTON | ET3 | ETAGE 3 | RHU | RHUMATHOLOGIE | 03A082A- | CH SIMPLE 03A082a
ET3PAM032 | POIRE APPEL MALADE CH 03A082 | 1 | APM | APPELS MALADE | PAM | POIRE APPEL MALADE | BPC | BATIMENT PHILIPPE CANTON | ET3 | ETAGE 3 | RHU | RHUMATHOLOGIE | 03A082A- | CH SIMPLE 03A082a
ET3PGM032 | PRISES GAZ MEDICAUX 03A082 | 3 | GMD | GAZ MEDICAUX | PGM | PRISES GAZ MEDICAUX | BPC | BATIMENT PHILIPPE CANTON | ET3 | ETAGE 3 | RHU | RHUMATHOLOGIE | 03A082A- | CH SIMPLE 03A082a
ET3LUM130 | LUMINAIRE CH 03A083 | 1 | ELE | ELECTRICITE ET ECLAIRAGE | LUM | LUMINAIRE | BPC | BATIMENT PHILIPPE CANTON | ET3 | ETAGE 3 | RHU | RHUMATHOLOGIE | 03A083A- | CH SIMPLE 03A083a
ET3ELE130 | ELECTRICITE CH 03A083 | 1 | ELE | ELECTRICITE ET ECLAIRAGE | ELE | PRISE ELECTRIQUE | BPC | BATIMENT PHILIPPE CANTON | ET3 | ETAGE 3 | RHU | RHUMATHOLOGIE | 03A083A- | CH SIMPLE 03A083a
ET3DET130 | DETECTION INCENDIE CH 03A083 | 1 | SSI | SECURITE INCENDIE | DET | DETECTION INCENDIE | BPC | BATIMENT PHILIPPE CANTON | ET3 | ETAGE 3 | RHU | RHUMATHOLOGIE | 03A083A- | CH SIMPLE 03A083a
ET3VEN096 | VENTILATION CH 03A083 | 2 | CVC | CHAUFFAGE ET CLIMATISATION | VEN | BOUCHE DE VENTILATION | BPC | BATIMENT PHILIPPE CANTON | ET3 | ETAGE 3 | RHU | RHUMATHOLOGIE | 03A083A- | CH SIMPLE 03A083a
ET3MUR130 | MUR CH 03A083 | 4 | BAT | BATIMENT | MUR | MUR | BPC | BATIMENT PHILIPPE CANTON | ET3 | ETAGE 3 | RHU | RHUMATHOLOGIE | 03A083A- | CH SIMPLE 03A083a
ET3PLA130 | PLAFOND CH 03A083 | 1 | BAT | BATIMENT | PLA | PLAFONDS | BPC | BATIMENT PHILIPPE CANTON | ET3 | ETAGE 3 | RHU | RHUMATHOLOGIE | 03A083A- | CH SIMPLE 03A083a
ET3SOL130 | SOL CH 03A083 | 1 | BAT | BATIMENT | SOL | SOL | BPC | BATIMENT PHILIPPE CANTON | ET3 | ETAGE 3 | RHU | RHUMATHOLOGIE | 03A083A- | CH SIMPLE 03A083a
ET3LAV053 | LAVABO CH 03A083 | 1 | PLB | PLOMBERIE SANITAIRE | LAV | LAVABO | BPC | BATIMENT PHILIPPE CANTON | ET3 | ETAGE 3 | RHU | RHUMATHOLOGIE | 03A083B- | SDB CH SIMPLE 03A083b
ET3DOU032 | DOUCHE CH 03A083 | 1 | PLB | PLOMBERIE SANITAIRE | DOU | DOUCHE | BPC | BATIMENT PHILIPPE CANTON | ET3 | ETAGE 3 | RHU | RHUMATHOLOGIE | 03A083B- | SDB CH SIMPLE 03A083b
ET3ROB060 | ROBINETTERIE CH 03A083 | 1 | PLB | PLOMBERIE SANITAIRE | ROB | ROBINETTERIE | BPC | BATIMENT PHILIPPE CANTON | ET3 | ETAGE 3 | RHU | RHUMATHOLOGIE | 03A083B- | SDB CH SIMPLE 03A083b
ET3W.C042 | W.C CH 03A083 | 1 | PLB | PLOMBERIE SANITAIRE | W.C | W.C. | BPC | BATIMENT PHILIPPE CANTON | ET3 | ETAGE 3 | RHU | RHUMATHOLOGIE | 03A083B- | SDB CH SIMPLE 03A083b
ET3CHA085 | ENS CHAUFFAGE CH 03A083 | 1 | CVC | CHAUFFAGE ET CLIMATISATION | CHA | CHAUFFAGE LOCAL | BPC | BATIMENT PHILIPPE CANTON | ET3 | ETAGE 3 | RHU | RHUMATHOLOGIE | 03A083A- | CH SIMPLE 03A083a
ET3MUM059 | MULTIMEDIA CH 03A083 | 1 | TMM | TERMINAUX MULTIMEDIA | MUM | MULTIMEDIA | BPC | BATIMENT PHILIPPE CANTON | ET3 | ETAGE 3 | RHU | RHUMATHOLOGIE | 03A083A- | CH SIMPLE 03A083a
ET3VRO063 | VOLET ROULANT CH 03A083 | 1 | MEN | MENUISERIE | VRO | VOLET ROULANT | BPC | BATIMENT PHILIPPE CANTON | ET3 | ETAGE 3 | RHU | RHUMATHOLOGIE | 03A083A- | CH SIMPLE 03A083a
ET3PAM033 | POIRE APPEL MALADE CH 03A083 | 1 | APM | APPELS MALADE | PAM | POIRE APPEL MALADE | BPC | BATIMENT PHILIPPE CANTON | ET3 | ETAGE 3 | RHU | RHUMATHOLOGIE | 03A083A- | CH SIMPLE 03A083a
ET3PGM033 | PRISES GAZ MEDICAUX 03A083 | 3 | GMD | GAZ MEDICAUX | PGM | PRISES GAZ MEDICAUX | BPC | BATIMENT PHILIPPE CANTON | ET3 | ETAGE 3 | RHU | RHUMATHOLOGIE | 03A083A- | CH SIMPLE 03A083a
ET3LUM131 | LUMINAIRE CH 03A084 | 1 | ELE | ELECTRICITE ET ECLAIRAGE | LUM | LUMINAIRE | BPC | BATIMENT PHILIPPE CANTON | ET3 | ETAGE 3 | RHU | RHUMATHOLOGIE | 03A084A- | CH SIMPLE 03A084a
ET3ELE131 | ELECTRICITE CH 03A084 | 1 | ELE | ELECTRICITE ET ECLAIRAGE | ELE | PRISE ELECTRIQUE | BPC | BATIMENT PHILIPPE CANTON | ET3 | ETAGE 3 | RHU | RHUMATHOLOGIE | 03A084A- | CH SIMPLE 03A084a
ET3DET131 | DETECTION INCENDIE CH 03A084 | 1 | SSI | SECURITE INCENDIE | DET | DETECTION INCENDIE | BPC | BATIMENT PHILIPPE CANTON | ET3 | ETAGE 3 | RHU | RHUMATHOLOGIE | 03A084A- | CH SIMPLE 03A084a
ET3VEN097 | VENTILATION CH 03A084 | 2 | CVC | CHAUFFAGE ET CLIMATISATION | VEN | BOUCHE DE VENTILATION | BPC | BATIMENT PHILIPPE CANTON | ET3 | ETAGE 3 | RHU | RHUMATHOLOGIE | 03A084A- | CH SIMPLE 03A084a
ET3MUR131 | MUR CH 03A084 | 4 | BAT | BATIMENT | MUR | MUR | BPC | BATIMENT PHILIPPE CANTON | ET3 | ETAGE 3 | RHU | RHUMATHOLOGIE | 03A084A- | CH SIMPLE 03A084a
ET3PLA131 | PLAFOND CH 03A084 | 1 | BAT | BATIMENT | PLA | PLAFONDS | BPC | BATIMENT PHILIPPE CANTON | ET3 | ETAGE 3 | RHU | RHUMATHOLOGIE | 03A084A- | CH SIMPLE 03A084a
ET3SOL131 | SOL CH 03A084 | 1 | BAT | BATIMENT | SOL | SOL | BPC | BATIMENT PHILIPPE CANTON | ET3 | ETAGE 3 | RHU | RHUMATHOLOGIE | 03A084A- | CH SIMPLE 03A084a
ET3LAV054 | LAVABO CH 03A084 | 1 | PLB | PLOMBERIE SANITAIRE | LAV | LAVABO | BPC | BATIMENT PHILIPPE CANTON | ET3 | ETAGE 3 | RHU | RHUMATHOLOGIE | 03A084B- | SDB CH SIMPLE 03A084b
ET3DOU033 | DOUCHE CH 03A084 | 1 | PLB | PLOMBERIE SANITAIRE | DOU | DOUCHE | BPC | BATIMENT PHILIPPE CANTON | ET3 | ETAGE 3 | RHU | RHUMATHOLOGIE | 03A084B- | SDB CH SIMPLE 03A084b
ET3ROB062 | ROBINETTERIE CH 03A084 | 1 | PLB | PLOMBERIE SANITAIRE | ROB | ROBINETTERIE | BPC | BATIMENT PHILIPPE CANTON | ET3 | ETAGE 3 | RHU | RHUMATHOLOGIE | 03A084B- | SDB CH SIMPLE 03A084b
ET3W.C043 | W.C CH 03A084 | 1 | PLB | PLOMBERIE SANITAIRE | W.C | W.C. | BPC | BATIMENT PHILIPPE CANTON | ET3 | ETAGE 3 | RHU | RHUMATHOLOGIE | 03A084B- | SDB CH SIMPLE 03A084b
ET3CHA086 | ENS CHAUFFAGE CH 03A084 | 1 | CVC | CHAUFFAGE ET CLIMATISATION | CHA | CHAUFFAGE LOCAL | BPC | BATIMENT PHILIPPE CANTON | ET3 | ETAGE 3 | RHU | RHUMATHOLOGIE | 03A084A- | CH SIMPLE 03A084a
ET3MUM060 | MULTIMEDIA CH 03A084 | 1 | TMM | TERMINAUX MULTIMEDIA | MUM | MULTIMEDIA | BPC | BATIMENT PHILIPPE CANTON | ET3 | ETAGE 3 | RHU | RHUMATHOLOGIE | 03A084A- | CH SIMPLE 03A084a
ET3VRO064 | VOLET ROULANT CH 03A084 | 1 | MEN | MENUISERIE | VRO | VOLET ROULANT | BPC | BATIMENT PHILIPPE CANTON | ET3 | ETAGE 3 | RHU | RHUMATHOLOGIE | 03A084A- | CH SIMPLE 03A084a
ET3PAM034 | POIRE APPEL MALADE CH 03A084 | 1 | APM | APPELS MALADE | PAM | POIRE APPEL MALADE | BPC | BATIMENT PHILIPPE CANTON | ET3 | ETAGE 3 | RHU | RHUMATHOLOGIE | 03A084A- | CH SIMPLE 03A084a
ET3PGM034 | PRISES GAZ MEDICAUX 03A084 | 3 | GMD | GAZ MEDICAUX | PGM | PRISES GAZ MEDICAUX | BPC | BATIMENT PHILIPPE CANTON | ET3 | ETAGE 3 | RHU | RHUMATHOLOGIE | 03A084A- | CH SIMPLE 03A084a
ET3LUM132 | LUMINAIRE COULOIR 03A888 | 1 | ELE | ELECTRICITE ET ECLAIRAGE | LUM | LUMINAIRE | BPC | BATIMENT PHILIPPE CANTON | ET3 | ETAGE 3 | RHU | RHUMATHOLOGIE | 03A888- | COULOIR CIRC.INTERNE 03A888
ET3ELE132 | ELECTRICITE COULOIR 03A888 | 1 | ELE | ELECTRICITE ET ECLAIRAGE | ELE | PRISE ELECTRIQUE | BPC | BATIMENT PHILIPPE CANTON | ET3 | ETAGE 3 | RHU | RHUMATHOLOGIE | 03A888- | COULOIR CIRC.INTERNE 03A888
ET3DET132 | DETECTION INCENDIE COULOIR 03A888 | 1 | SSI | SECURITE INCENDIE | DET | DETECTION INCENDIE | BPC | BATIMENT PHILIPPE CANTON | ET3 | ETAGE 3 | RHU | RHUMATHOLOGIE | 03A888- | COULOIR CIRC.INTERNE 03A888
ET3VEN098 | VENTILATION COULOIR 03A888 | 2 | CVC | CHAUFFAGE ET CLIMATISATION | VEN | BOUCHE DE VENTILATION | BPC | BATIMENT PHILIPPE CANTON | ET3 | ETAGE 3 | RHU | RHUMATHOLOGIE | 03A888- | COULOIR CIRC.INTERNE 03A888
ET3MUR132 | MURS COULOIR 03A888 | 4 | BAT | BATIMENT | MUR | MUR | BPC | BATIMENT PHILIPPE CANTON | ET3 | ETAGE 3 | RHU | RHUMATHOLOGIE | 03A888- | COULOIR CIRC.INTERNE 03A888
ET3PLA132 | PLAFOND COULOIR 03A888 | 1 | BAT | BATIMENT | PLA | PLAFONDS | BPC | BATIMENT PHILIPPE CANTON | ET3 | ETAGE 3 | RHU | RHUMATHOLOGIE | 03A888- | COULOIR CIRC.INTERNE 03A888
ET3SOL132 | SOL COULOIR 03A888 | 1 | BAT | BATIMENT | SOL | SOL | BPC | BATIMENT PHILIPPE CANTON | ET3 | ETAGE 3 | RHU | RHUMATHOLOGIE | 03A888- | COULOIR CIRC.INTERNE 03A888
ET3BES020 | BLOC SECOURS COULOIR 03A888 | 1 | SSI | SECURITE INCENDIE | BES | BLOC SECOURS | BPC | BATIMENT PHILIPPE CANTON | ET3 | ETAGE 3 | RHU | RHUMATHOLOGIE | 03A888- | COULOIR CIRC.INTERNE 03A888
ET3CHA087 | ENS CHAUFFAGE COULOIR 03A888 | 1 | CVC | CHAUFFAGE ET CLIMATISATION | CHA | CHAUFFAGE LOCAL | BPC | BATIMENT PHILIPPE CANTON | ET3 | ETAGE 3 | RHU | RHUMATHOLOGIE | 03A888- | COULOIR CIRC.INTERNE 03A888
ET3LUM133 | LUMINAIRE CH 03A085 | 1 | ELE | ELECTRICITE ET ECLAIRAGE | LUM | LUMINAIRE | BPC | BATIMENT PHILIPPE CANTON | ET3 | ETAGE 3 | RHU | RHUMATHOLOGIE | 03A085A- | CH SIMPLE 03A085a
ET3ELE133 | ELECTRICITE CH 03A085 | 1 | ELE | ELECTRICITE ET ECLAIRAGE | ELE | PRISE ELECTRIQUE | BPC | BATIMENT PHILIPPE CANTON | ET3 | ETAGE 3 | RHU | RHUMATHOLOGIE | 03A085A- | CH SIMPLE 03A085a
ET3DET133 | DETECTION INCENDIE CH 03A085 | 1 | SSI | SECURITE INCENDIE | DET | DETECTION INCENDIE | BPC | BATIMENT PHILIPPE CANTON | ET3 | ETAGE 3 | RHU | RHUMATHOLOGIE | 03A085A- | CH SIMPLE 03A085a
ET3VEN099 | VENTILATION CH 03A085 | 2 | CVC | CHAUFFAGE ET CLIMATISATION | VEN | BOUCHE DE VENTILATION | BPC | BATIMENT PHILIPPE CANTON | ET3 | ETAGE 3 | RHU | RHUMATHOLOGIE | 03A085A- | CH SIMPLE 03A085a
ET3MUR133 | MUR CH 03A085 | 4 | BAT | BATIMENT | MUR | MUR | BPC | BATIMENT PHILIPPE CANTON | ET3 | ETAGE 3 | RHU | RHUMATHOLOGIE | 03A085A- | CH SIMPLE 03A085a
ET3PLA133 | PLAFOND CH 03A085 | 1 | BAT | BATIMENT | PLA | PLAFONDS | BPC | BATIMENT PHILIPPE CANTON | ET3 | ETAGE 3 | RHU | RHUMATHOLOGIE | 03A085A- | CH SIMPLE 03A085a
ET3SOL133 | SOL CH 03A085 | 1 | BAT | BATIMENT | SOL | SOL | BPC | BATIMENT PHILIPPE CANTON | ET3 | ETAGE 3 | RHU | RHUMATHOLOGIE | 03A085A- | CH SIMPLE 03A085a
ET3LAV055 | LAVABO CH 03A085 | 1 | PLB | PLOMBERIE SANITAIRE | LAV | LAVABO | BPC | BATIMENT PHILIPPE CANTON | ET3 | ETAGE 3 | RHU | RHUMATHOLOGIE | 03A085B- | SDB CH SIMPLE 03A085b
ET3DOU034 | DOUCHE CH 03A085 | 1 | PLB | PLOMBERIE SANITAIRE | DOU | DOUCHE | BPC | BATIMENT PHILIPPE CANTON | ET3 | ETAGE 3 | RHU | RHUMATHOLOGIE | 03A085B- | SDB CH SIMPLE 03A085b
ET3ROB063 | ROBINETTERIE CH 03A085 | 1 | PLB | PLOMBERIE SANITAIRE | ROB | ROBINETTERIE | BPC | BATIMENT PHILIPPE CANTON | ET3 | ETAGE 3 | RHU | RHUMATHOLOGIE | 03A085B- | SDB CH SIMPLE 03A085b
ET3W.C044 | W.C CH 03A085 | 1 | PLB | PLOMBERIE SANITAIRE | W.C | W.C. | BPC | BATIMENT PHILIPPE CANTON | ET3 | ETAGE 3 | RHU | RHUMATHOLOGIE | 03A085A- | CH SIMPLE 03A085a
ET3CHA088 | ENS CHAUFFAGE CH 03A085 | 1 | CVC | CHAUFFAGE ET CLIMATISATION | CHA | CHAUFFAGE LOCAL | BPC | BATIMENT PHILIPPE CANTON | ET3 | ETAGE 3 | RHU | RHUMATHOLOGIE | 03A085A- | CH SIMPLE 03A085a
ET3MUM061 | MULTIMEDIA CH 03A085 | 1 | TMM | TERMINAUX MULTIMEDIA | MUM | MULTIMEDIA | BPC | BATIMENT PHILIPPE CANTON | ET3 | ETAGE 3 | RHU | RHUMATHOLOGIE | 03A085A- | CH SIMPLE 03A085a
ET3VRO065 | VOLET ROULANT CH 03A085 | 1 | MEN | MENUISERIE | VRO | VOLET ROULANT | BPC | BATIMENT PHILIPPE CANTON | ET3 | ETAGE 3 | RHU | RHUMATHOLOGIE | 03A085A- | CH SIMPLE 03A085a
ET3PAM035 | POIRE APPEL MALADE CH 03A085 | 1 | APM | APPELS MALADE | PAM | POIRE APPEL MALADE | BPC | BATIMENT PHILIPPE CANTON | ET3 | ETAGE 3 | RHU | RHUMATHOLOGIE | 03A085A- | CH SIMPLE 03A085a
ET3PGM035 | PRISES GAZ MEDICAUX 03A085 | 3 | GMD | GAZ MEDICAUX | PGM | PRISES GAZ MEDICAUX | BPC | BATIMENT PHILIPPE CANTON | ET3 | ETAGE 3 | RHU | RHUMATHOLOGIE | 03A085A- | CH SIMPLE 03A085a
ET3LUM134 | LUMINAIRE CH 03A086 | 1 | ELE | ELECTRICITE ET ECLAIRAGE | LUM | LUMINAIRE | BPC | BATIMENT PHILIPPE CANTON | ET3 | ETAGE 3 | RHU | RHUMATHOLOGIE | 03A086A- | CH SIMPLE 03A086a
ET3ELE134 | ELECTRICITE CH 03A086 | 1 | ELE | ELECTRICITE ET ECLAIRAGE | ELE | PRISE ELECTRIQUE | BPC | BATIMENT PHILIPPE CANTON | ET3 | ETAGE 3 | RHU | RHUMATHOLOGIE | 03A086A- | CH SIMPLE 03A086a
ET3DET134 | DETECTION INCENDIE CH 03A086 | 1 | SSI | SECURITE INCENDIE | DET | DETECTION INCENDIE | BPC | BATIMENT PHILIPPE CANTON | ET3 | ETAGE 3 | RHU | RHUMATHOLOGIE | 03A086A- | CH SIMPLE 03A086a
ET3VEN100 | VENTILATION CH 03A086 | 2 | CVC | CHAUFFAGE ET CLIMATISATION | VEN | BOUCHE DE VENTILATION | BPC | BATIMENT PHILIPPE CANTON | ET3 | ETAGE 3 | RHU | RHUMATHOLOGIE | 03A086A- | CH SIMPLE 03A086a
ET3MUR134 | MUR CH 03A086 | 4 | BAT | BATIMENT | MUR | MUR | BPC | BATIMENT PHILIPPE CANTON | ET3 | ETAGE 3 | RHU | RHUMATHOLOGIE | 03A086A- | CH SIMPLE 03A086a
ET3PLA134 | PLAFOND CH 03A086 | 1 | BAT | BATIMENT | PLA | PLAFONDS | BPC | BATIMENT PHILIPPE CANTON | ET3 | ETAGE 3 | RHU | RHUMATHOLOGIE | 03A086A- | CH SIMPLE 03A086a
ET3SOL134 | SOL CH 03A086 | 1 | BAT | BATIMENT | SOL | SOL | BPC | BATIMENT PHILIPPE CANTON | ET3 | ETAGE 3 | RHU | RHUMATHOLOGIE | 03A086A- | CH SIMPLE 03A086a
ET3LAV056 | LAVABO CH 03A086 | 1 | PLB | PLOMBERIE SANITAIRE | LAV | LAVABO | BPC | BATIMENT PHILIPPE CANTON | ET3 | ETAGE 3 | RHU | RHUMATHOLOGIE | 03A086B- | SDB CH SIMPLE 03A086b
ET3DOU035 | DOUCHE CH 03A086 | 1 | PLB | PLOMBERIE SANITAIRE | DOU | DOUCHE | BPC | BATIMENT PHILIPPE CANTON | ET3 | ETAGE 3 | RHU | RHUMATHOLOGIE | 03A086B- | SDB CH SIMPLE 03A086b
ET3ROB064 | ROBINETTERIE CH 03A086 | 1 | PLB | PLOMBERIE SANITAIRE | ROB | ROBINETTERIE | BPC | BATIMENT PHILIPPE CANTON | ET3 | ETAGE 3 | RHU | RHUMATHOLOGIE | 03A086B- | SDB CH SIMPLE 03A086b
ET3W.C045 | W.C CH 03A086 | 1 | PLB | PLOMBERIE SANITAIRE | W.C | W.C. | BPC | BATIMENT PHILIPPE CANTON | ET3 | ETAGE 3 | RHU | RHUMATHOLOGIE | 03A086B- | SDB CH SIMPLE 03A086b
ET3CHA089 | ENS CHAUFFAGE CH 03A086 | 1 | CVC | CHAUFFAGE ET CLIMATISATION | CHA | CHAUFFAGE LOCAL | BPC | BATIMENT PHILIPPE CANTON | ET3 | ETAGE 3 | RHU | RHUMATHOLOGIE | 03A086A- | CH SIMPLE 03A086a
ET3MUM062 | MULTIMEDIA CH 03A086 | 1 | TMM | TERMINAUX MULTIMEDIA | MUM | MULTIMEDIA | BPC | BATIMENT PHILIPPE CANTON | ET3 | ETAGE 3 | RHU | RHUMATHOLOGIE | 03A086A- | CH SIMPLE 03A086a
ET3VRO066 | VOLET ROULANT CH 03A086 | 1 | MEN | MENUISERIE | VRO | VOLET ROULANT | BPC | BATIMENT PHILIPPE CANTON | ET3 | ETAGE 3 | RHU | RHUMATHOLOGIE | 03A086A- | CH SIMPLE 03A086a
ET3PAM036 | POIRE APPEL MALADE CH 03A086 | 1 | APM | APPELS MALADE | PAM | POIRE APPEL MALADE | BPC | BATIMENT PHILIPPE CANTON | ET3 | ETAGE 3 | RHU | RHUMATHOLOGIE | 03A086A- | CH SIMPLE 03A086a
ET3PGM036 | PRISES GAZ MEDICAUX 03A086 | 3 | GMD | GAZ MEDICAUX | PGM | PRISES GAZ MEDICAUX | BPC | BATIMENT PHILIPPE CANTON | ET3 | ETAGE 3 | RHU | RHUMATHOLOGIE | 03A086A- | CH SIMPLE 03A086a
ET3LUM135 | LUMINAIRE CH 03A087 | 1 | ELE | ELECTRICITE ET ECLAIRAGE | LUM | LUMINAIRE | BPC | BATIMENT PHILIPPE CANTON | ET3 | ETAGE 3 | RHU | RHUMATHOLOGIE | 03A087A- | CH SIMPLE 03A087a
ET3ELE135 | ELECTRICITE CH 03A087 | 1 | ELE | ELECTRICITE ET ECLAIRAGE | ELE | PRISE ELECTRIQUE | BPC | BATIMENT PHILIPPE CANTON | ET3 | ETAGE 3 | RHU | RHUMATHOLOGIE | 03A087A- | CH SIMPLE 03A087a
ET3DET135 | DETECTION INCENDIE CH 03A087 | 1 | SSI | SECURITE INCENDIE | DET | DETECTION INCENDIE | BPC | BATIMENT PHILIPPE CANTON | ET3 | ETAGE 3 | RHU | RHUMATHOLOGIE | 03A087A- | CH SIMPLE 03A087a
ET3VEN101 | VENTILATION CH 03A087 | 2 | CVC | CHAUFFAGE ET CLIMATISATION | VEN | BOUCHE DE VENTILATION | BPC | BATIMENT PHILIPPE CANTON | ET3 | ETAGE 3 | RHU | RHUMATHOLOGIE | 03A087A- | CH SIMPLE 03A087a
ET3MUR135 | MUR CH 03A087 | 4 | BAT | BATIMENT | MUR | MUR | BPC | BATIMENT PHILIPPE CANTON | ET3 | ETAGE 3 | RHU | RHUMATHOLOGIE | 03A087A- | CH SIMPLE 03A087a
ET3PLA135 | PLAFOND CH 03A087 | 1 | BAT | BATIMENT | PLA | PLAFONDS | BPC | BATIMENT PHILIPPE CANTON | ET3 | ETAGE 3 | RHU | RHUMATHOLOGIE | 03A087A- | CH SIMPLE 03A087a
ET3SOL135 | SOL CH 03A087 | 1 | BAT | BATIMENT | SOL | SOL | BPC | BATIMENT PHILIPPE CANTON | ET3 | ETAGE 3 | RHU | RHUMATHOLOGIE | 03A087A- | CH SIMPLE 03A087a
ET3LAV057 | LAVABO CH 03A087 | 1 | PLB | PLOMBERIE SANITAIRE | LAV | LAVABO | BPC | BATIMENT PHILIPPE CANTON | ET3 | ETAGE 3 | RHU | RHUMATHOLOGIE | 03A087B- | SDB CH SIMPLE 03A087b
ET3DOU036 | DOUCHE CH 03A087 | 1 | PLB | PLOMBERIE SANITAIRE | DOU | DOUCHE | BPC | BATIMENT PHILIPPE CANTON | ET3 | ETAGE 3 | RHU | RHUMATHOLOGIE | 03A087B- | SDB CH SIMPLE 03A087b
ET3ROB065 | ROBINETTERIE CH 03A087 | 1 | PLB | PLOMBERIE SANITAIRE | ROB | ROBINETTERIE | BPC | BATIMENT PHILIPPE CANTON | ET3 | ETAGE 3 | RHU | RHUMATHOLOGIE | 03A087B- | SDB CH SIMPLE 03A087b
ET3W.C046 | W.C CH 03A087 | 1 | PLB | PLOMBERIE SANITAIRE | W.C | W.C. | BPC | BATIMENT PHILIPPE CANTON | ET3 | ETAGE 3 | RHU | RHUMATHOLOGIE | 03A087B- | SDB CH SIMPLE 03A087b
ET3CHA090 | ENS CHAUFFAGE CH 03A087 | 1 | CVC | CHAUFFAGE ET CLIMATISATION | CHA | CHAUFFAGE LOCAL | BPC | BATIMENT PHILIPPE CANTON | ET3 | ETAGE 3 | RHU | RHUMATHOLOGIE | 03A087A- | CH SIMPLE 03A087a
ET3MUM063 | MULTIMEDIA CH 03A087 | 1 | TMM | TERMINAUX MULTIMEDIA | MUM | MULTIMEDIA | BPC | BATIMENT PHILIPPE CANTON | ET3 | ETAGE 3 | RHU | RHUMATHOLOGIE | 03A087A- | CH SIMPLE 03A087a
ET3VRO067 | VOLET ROULANT CH 03A087 | 1 | MEN | MENUISERIE | VRO | VOLET ROULANT | BPC | BATIMENT PHILIPPE CANTON | ET3 | ETAGE 3 | RHU | RHUMATHOLOGIE | 03A087B- | SDB CH SIMPLE 03A087b
ET3PAM037 | POIRE APPEL MALADE CH 03A087 | 1 | APM | APPELS MALADE | PAM | POIRE APPEL MALADE | BPC | BATIMENT PHILIPPE CANTON | ET3 | ETAGE 3 | RHU | RHUMATHOLOGIE | 03A087A- | CH SIMPLE 03A087a
ET3PGM037 | PRISES GAZ MEDICAUX 03A087 | 3 | GMD | GAZ MEDICAUX | PGM | PRISES GAZ MEDICAUX | BPC | BATIMENT PHILIPPE CANTON | ET3 | ETAGE 3 | RHU | RHUMATHOLOGIE | 03A087A- | CH SIMPLE 03A087a
ET3LUM136 | LUMINAIRE CH 03A088 | 1 | ELE | ELECTRICITE ET ECLAIRAGE | LUM | LUMINAIRE | BPC | BATIMENT PHILIPPE CANTON | ET3 | ETAGE 3 | RHU | RHUMATHOLOGIE | 03A088A- | CH SIMPLE 03A088a
ET3ELE136 | ELECTRICITE CH 03A088 | 1 | ELE | ELECTRICITE ET ECLAIRAGE | ELE | PRISE ELECTRIQUE | BPC | BATIMENT PHILIPPE CANTON | ET3 | ETAGE 3 | RHU | RHUMATHOLOGIE | 03A088A- | CH SIMPLE 03A088a
ET3DET136 | DETECTION INCENDIE CH 03A088 | 1 | SSI | SECURITE INCENDIE | DET | DETECTION INCENDIE | BPC | BATIMENT PHILIPPE CANTON | ET3 | ETAGE 3 | RHU | RHUMATHOLOGIE | 03A088A- | CH SIMPLE 03A088a
ET3VEN102 | VENTILATION CH 03A088 | 2 | CVC | CHAUFFAGE ET CLIMATISATION | VEN | BOUCHE DE VENTILATION | BPC | BATIMENT PHILIPPE CANTON | ET3 | ETAGE 3 | RHU | RHUMATHOLOGIE | 03A088A- | CH SIMPLE 03A088a
ET3MUR136 | MUR CH 03A088 | 4 | BAT | BATIMENT | MUR | MUR | BPC | BATIMENT PHILIPPE CANTON | ET3 | ETAGE 3 | RHU | RHUMATHOLOGIE | 03A088A- | CH SIMPLE 03A088a
ET3PLA136 | PLAFOND CH 03A088 | 1 | BAT | BATIMENT | PLA | PLAFONDS | BPC | BATIMENT PHILIPPE CANTON | ET3 | ETAGE 3 | RHU | RHUMATHOLOGIE | 03A088A- | CH SIMPLE 03A088a
ET3SOL136 | SOL CH 03A088 | 1 | BAT | BATIMENT | SOL | SOL | BPC | BATIMENT PHILIPPE CANTON | ET3 | ETAGE 3 | RHU | RHUMATHOLOGIE | 03A088A- | CH SIMPLE 03A088a
ET3LAV058 | LAVABO CH 03A088 | 1 | PLB | PLOMBERIE SANITAIRE | LAV | LAVABO | BPC | BATIMENT PHILIPPE CANTON | ET3 | ETAGE 3 | RHU | RHUMATHOLOGIE | 03A088B- | SDB CH SIMPLE 03A088b
ET3DOU037 | DOUCHE CH 03A088 | 1 | PLB | PLOMBERIE SANITAIRE | DOU | DOUCHE | BPC | BATIMENT PHILIPPE CANTON | ET3 | ETAGE 3 | RHU | RHUMATHOLOGIE | 03A088B- | SDB CH SIMPLE 03A088b
ET3ROB066 | ROBINETTERIE CH 03A088 | 1 | PLB | PLOMBERIE SANITAIRE | ROB | ROBINETTERIE | BPC | BATIMENT PHILIPPE CANTON | ET3 | ETAGE 3 | RHU | RHUMATHOLOGIE | 03A088B- | SDB CH SIMPLE 03A088b
ET3W.C047 | W.C CH 03A088 | 1 | PLB | PLOMBERIE SANITAIRE | W.C | W.C. | BPC | BATIMENT PHILIPPE CANTON | ET3 | ETAGE 3 | RHU | RHUMATHOLOGIE | 03A088B- | SDB CH SIMPLE 03A088b
ET3CHA091 | ENS CHAUFFAGE CH 03A088 | 1 | CVC | CHAUFFAGE ET CLIMATISATION | CHA | CHAUFFAGE LOCAL | BPC | BATIMENT PHILIPPE CANTON | ET3 | ETAGE 3 | RHU | RHUMATHOLOGIE | 03A088A- | CH SIMPLE 03A088a
ET3MUM064 | MULTIMEDIA CH 03A088 | 1 | TMM | TERMINAUX MULTIMEDIA | MUM | MULTIMEDIA | BPC | BATIMENT PHILIPPE CANTON | ET3 | ETAGE 3 | RHU | RHUMATHOLOGIE | 03A088A- | CH SIMPLE 03A088a
ET3VRO069 | VOLET ROULANT CH 03A088 | 1 | MEN | MENUISERIE | VRO | VOLET ROULANT | BPC | BATIMENT PHILIPPE CANTON | ET3 | ETAGE 3 | RHU | RHUMATHOLOGIE | 03A088A- | CH SIMPLE 03A088a
ET3PAM038 | POIRE APPEL MALADE CH 03A088 | 1 | APM | APPELS MALADE | PAM | POIRE APPEL MALADE | BPC | BATIMENT PHILIPPE CANTON | ET3 | ETAGE 3 | RHU | RHUMATHOLOGIE | 03A088A- | CH SIMPLE 03A088a
ET3PGM038 | PRISES GAZ MEDICAUX 03A088 | 3 | GMD | GAZ MEDICAUX | PGM | PRISES GAZ MEDICAUX | BPC | BATIMENT PHILIPPE CANTON | ET3 | ETAGE 3 | RHU | RHUMATHOLOGIE | 03A088A- | CH SIMPLE 03A088a
ET3LUM137 | LUMINAIRE CH 03A089 | 1 | ELE | ELECTRICITE ET ECLAIRAGE | LUM | LUMINAIRE | BPC | BATIMENT PHILIPPE CANTON | ET3 | ETAGE 3 | RHU | RHUMATHOLOGIE | 03A089A- | CH SIMPLE ACCOMP.03A089a
ET3ELE137 | ELECTRICITE CH 03A089 | 1 | ELE | ELECTRICITE ET ECLAIRAGE | ELE | PRISE ELECTRIQUE | BPC | BATIMENT PHILIPPE CANTON | ET3 | ETAGE 3 | RHU | RHUMATHOLOGIE | 03A089A- | CH SIMPLE ACCOMP.03A089a
ET3DET137 | DETECTION INCENDIE CH 03A089 | 1 | SSI | SECURITE INCENDIE | DET | DETECTION INCENDIE | BPC | BATIMENT PHILIPPE CANTON | ET3 | ETAGE 3 | RHU | RHUMATHOLOGIE | 03A089A- | CH SIMPLE ACCOMP.03A089a
ET3VEN103 | VENTILATION CH 03A089 | 2 | CVC | CHAUFFAGE ET CLIMATISATION | VEN | BOUCHE DE VENTILATION | BPC | BATIMENT PHILIPPE CANTON | ET3 | ETAGE 3 | RHU | RHUMATHOLOGIE | 03A089A- | CH SIMPLE ACCOMP.03A089a
ET3MUR137 | MUR CH 03A089 | 4 | BAT | BATIMENT | MUR | MUR | BPC | BATIMENT PHILIPPE CANTON | ET3 | ETAGE 3 | RHU | RHUMATHOLOGIE | 03A089A- | CH SIMPLE ACCOMP.03A089a
ET3PLA137 | PLAFOND CH 03A089 | 1 | BAT | BATIMENT | PLA | PLAFONDS | BPC | BATIMENT PHILIPPE CANTON | ET3 | ETAGE 3 | RHU | RHUMATHOLOGIE | 03A089A- | CH SIMPLE ACCOMP.03A089a
ET3SOL137 | SOL CH 03A089 | 1 | BAT | BATIMENT | SOL | SOL | BPC | BATIMENT PHILIPPE CANTON | ET3 | ETAGE 3 | RHU | RHUMATHOLOGIE | 03A089A- | CH SIMPLE ACCOMP.03A089a
ET3LAV059 | LAVABO CH 03A089 | 1 | PLB | PLOMBERIE SANITAIRE | LAV | LAVABO | BPC | BATIMENT PHILIPPE CANTON | ET3 | ETAGE 3 | RHU | RHUMATHOLOGIE | 03A089B- | SDB CH SIMPLE ACCOMP.03A089b
ET3DOU038 | DOUCHE CH 03A089 | 1 | PLB | PLOMBERIE SANITAIRE | DOU | DOUCHE | BPC | BATIMENT PHILIPPE CANTON | ET3 | ETAGE 3 | RHU | RHUMATHOLOGIE | 03A089B- | SDB CH SIMPLE ACCOMP.03A089b
ET3ROB067 | ROBINETTERIE CH 03A089 | 1 | PLB | PLOMBERIE SANITAIRE | ROB | ROBINETTERIE | BPC | BATIMENT PHILIPPE CANTON | ET3 | ETAGE 3 | RHU | RHUMATHOLOGIE | 03A089B- | SDB CH SIMPLE ACCOMP.03A089b
ET3W.C048 | W.C CH 03A089 | 1 | PLB | PLOMBERIE SANITAIRE | W.C | W.C. | BPC | BATIMENT PHILIPPE CANTON | ET3 | ETAGE 3 | RHU | RHUMATHOLOGIE | 03A089B- | SDB CH SIMPLE ACCOMP.03A089b
ET3CHA092 | ENS CHAUFFAGE CH 03A089 | 1 | CVC | CHAUFFAGE ET CLIMATISATION | CHA | CHAUFFAGE LOCAL | BPC | BATIMENT PHILIPPE CANTON | ET3 | ETAGE 3 | RHU | RHUMATHOLOGIE | 03A089A- | CH SIMPLE ACCOMP.03A089a
ET3MUM065 | MULTIMEDIA CH 03A089 | 1 | TMM | TERMINAUX MULTIMEDIA | MUM | MULTIMEDIA | BPC | BATIMENT PHILIPPE CANTON | ET3 | ETAGE 3 | RHU | RHUMATHOLOGIE | 03A089A- | CH SIMPLE ACCOMP.03A089a
ET3VRO068 | VOLET ROULANT CH 03A089 | 1 | MEN | MENUISERIE | VRO | VOLET ROULANT | BPC | BATIMENT PHILIPPE CANTON | ET3 | ETAGE 3 | RHU | RHUMATHOLOGIE | 03A089A- | CH SIMPLE ACCOMP.03A089a
ET3PAM039 | POIRE APPEL MALADE CH 03A089 | 1 | APM | APPELS MALADE | PAM | POIRE APPEL MALADE | BPC | BATIMENT PHILIPPE CANTON | ET3 | ETAGE 3 | RHU | RHUMATHOLOGIE | 03A089A- | CH SIMPLE ACCOMP.03A089a
ET3PGM039 | PRISES GAZ MEDICAUX 03A089 | 3 | GMD | GAZ MEDICAUX | PGM | PRISES GAZ MEDICAUX | BPC | BATIMENT PHILIPPE CANTON | ET3 | ETAGE 3 | RHU | RHUMATHOLOGIE | 03A089A- | CH SIMPLE ACCOMP.03A089a
ET3LUM138 | LUMINAIRE CH 03A090 | 1 | ELE | ELECTRICITE ET ECLAIRAGE | LUM | LUMINAIRE | BPC | BATIMENT PHILIPPE CANTON | ET3 | ETAGE 3 | RHU | RHUMATHOLOGIE | 03A090A- | CH SIMPLE 03A090a
ET3ELE138 | ELECTRICITE CH 03A090 | 1 | ELE | ELECTRICITE ET ECLAIRAGE | ELE | PRISE ELECTRIQUE | BPC | BATIMENT PHILIPPE CANTON | ET3 | ETAGE 3 | RHU | RHUMATHOLOGIE | 03A090A- | CH SIMPLE 03A090a
ET3DET138 | DETECTION INCENDIE CH 03A090 | 1 | SSI | SECURITE INCENDIE | DET | DETECTION INCENDIE | BPC | BATIMENT PHILIPPE CANTON | ET3 | ETAGE 3 | RHU | RHUMATHOLOGIE | 03A090A- | CH SIMPLE 03A090a
ET3VEN104 | VENTILATION CH 03A090 | 2 | CVC | CHAUFFAGE ET CLIMATISATION | VEN | BOUCHE DE VENTILATION | BPC | BATIMENT PHILIPPE CANTON | ET3 | ETAGE 3 | RHU | RHUMATHOLOGIE | 03A090A- | CH SIMPLE 03A090a
ET3MUR138 | MUR CH 03A090 | 4 | BAT | BATIMENT | MUR | MUR | BPC | BATIMENT PHILIPPE CANTON | ET3 | ETAGE 3 | RHU | RHUMATHOLOGIE | 03A090A- | CH SIMPLE 03A090a
ET3PLA138 | PLAFOND CH 03A090 | 1 | BAT | BATIMENT | PLA | PLAFONDS | BPC | BATIMENT PHILIPPE CANTON | ET3 | ETAGE 3 | RHU | RHUMATHOLOGIE | 03A090A- | CH SIMPLE 03A090a
ET3SOL138 | SOL CH 03A090 | 1 | BAT | BATIMENT | SOL | SOL | BPC | BATIMENT PHILIPPE CANTON | ET3 | ETAGE 3 | RHU | RHUMATHOLOGIE | 03A090A- | CH SIMPLE 03A090a
ET3LAV060 | LAVABO CH 03A090 | 1 | PLB | PLOMBERIE SANITAIRE | LAV | LAVABO | BPC | BATIMENT PHILIPPE CANTON | ET3 | ETAGE 3 | RHU | RHUMATHOLOGIE | 03A090B- | SDB CH SIMPLE 03A090b
ET3DOU039 | DOUCHE CH 03A090 | 1 | PLB | PLOMBERIE SANITAIRE | DOU | DOUCHE | BPC | BATIMENT PHILIPPE CANTON | ET3 | ETAGE 3 | RHU | RHUMATHOLOGIE | 03A090B- | SDB CH SIMPLE 03A090b
ET3ROB068 | ROBINETTERIE CH 03A090 | 1 | PLB | PLOMBERIE SANITAIRE | ROB | ROBINETTERIE | BPC | BATIMENT PHILIPPE CANTON | ET3 | ETAGE 3 | RHU | RHUMATHOLOGIE | 03A090B- | SDB CH SIMPLE 03A090b
ET3W.C049 | W.C CH 03A090 | 1 | PLB | PLOMBERIE SANITAIRE | W.C | W.C. | BPC | BATIMENT PHILIPPE CANTON | ET3 | ETAGE 3 | RHU | RHUMATHOLOGIE | 03A090B- | SDB CH SIMPLE 03A090b
ET3CHA093 | ENS CHAUFFAGE CH 03A090 | 1 | CVC | CHAUFFAGE ET CLIMATISATION | CHA | CHAUFFAGE LOCAL | BPC | BATIMENT PHILIPPE CANTON | ET3 | ETAGE 3 | RHU | RHUMATHOLOGIE | 03A090A- | CH SIMPLE 03A090a
ET3MUM066 | MULTIMEDIA CH 03A090 | 1 | TMM | TERMINAUX MULTIMEDIA | MUM | MULTIMEDIA | BPC | BATIMENT PHILIPPE CANTON | ET3 | ETAGE 3 | RHU | RHUMATHOLOGIE | 03A090A- | CH SIMPLE 03A090a
ET3VRO070 | VOLET ROULANT CH 03A090 | 1 | MEN | MENUISERIE | VRO | VOLET ROULANT | BPC | BATIMENT PHILIPPE CANTON | ET3 | ETAGE 3 | RHU | RHUMATHOLOGIE | 03A090A- | CH SIMPLE 03A090a
ET3PAM040 | POIRE APPEL MALADE CH 03A090 | 1 | APM | APPELS MALADE | PAM | POIRE APPEL MALADE | BPC | BATIMENT PHILIPPE CANTON | ET3 | ETAGE 3 | RHU | RHUMATHOLOGIE | 03A090A- | CH SIMPLE 03A090a
ET3PGM040 | PRISES GAZ MEDICAUX 03A090 | 3 | GMD | GAZ MEDICAUX | PGM | PRISES GAZ MEDICAUX | BPC | BATIMENT PHILIPPE CANTON | ET3 | ETAGE 3 | RHU | RHUMATHOLOGIE | 03A090A- | CH SIMPLE 03A090a
ET3LUM139 | LUMINAIRE CH 03A091 | 1 | ELE | ELECTRICITE ET ECLAIRAGE | LUM | LUMINAIRE | BPC | BATIMENT PHILIPPE CANTON | ET3 | ETAGE 3 | RHU | RHUMATHOLOGIE | 03A091A- | CH SIMPLE 03A091a
ET3ELE139 | ELECTRICITE CH 03A091 | 1 | ELE | ELECTRICITE ET ECLAIRAGE | ELE | PRISE ELECTRIQUE | BPC | BATIMENT PHILIPPE CANTON | ET3 | ETAGE 3 | RHU | RHUMATHOLOGIE | 03A091A- | CH SIMPLE 03A091a
ET3DET139 | DETECTION INCENDIE CH 03A091 | 1 | SSI | SECURITE INCENDIE | DET | DETECTION INCENDIE | BPC | BATIMENT PHILIPPE CANTON | ET3 | ETAGE 3 | RHU | RHUMATHOLOGIE | 03A091A- | CH SIMPLE 03A091a
ET3VEN105 | VENTILATION CH 03A091 | 2 | CVC | CHAUFFAGE ET CLIMATISATION | VEN | BOUCHE DE VENTILATION | BPC | BATIMENT PHILIPPE CANTON | ET3 | ETAGE 3 | RHU | RHUMATHOLOGIE | 03A091A- | CH SIMPLE 03A091a
ET3MUR139 | MUR CH 03A091 | 4 | BAT | BATIMENT | MUR | MUR | BPC | BATIMENT PHILIPPE CANTON | ET3 | ETAGE 3 | RHU | RHUMATHOLOGIE | 03A091A- | CH SIMPLE 03A091a
ET3PLA139 | PLAFOND CH 03A091 | 1 | BAT | BATIMENT | PLA | PLAFONDS | BPC | BATIMENT PHILIPPE CANTON | ET3 | ETAGE 3 | RHU | RHUMATHOLOGIE | 03A091A- | CH SIMPLE 03A091a
ET3SOL139 | SOL CH 03A091 | 1 | BAT | BATIMENT | SOL | SOL | BPC | BATIMENT PHILIPPE CANTON | ET3 | ETAGE 3 | RHU | RHUMATHOLOGIE | 03A091A- | CH SIMPLE 03A091a
ET3LAV061 | LAVABO SDB CH 03A091 | 1 | PLB | PLOMBERIE SANITAIRE | LAV | LAVABO | BPC | BATIMENT PHILIPPE CANTON | ET3 | ETAGE 3 | RHU | RHUMATHOLOGIE | 03A091B- | SDB CH SIMPLE 03A091b
ET3DOU040 | DOUCHE CH 03A091 | 1 | PLB | PLOMBERIE SANITAIRE | DOU | DOUCHE | BPC | BATIMENT PHILIPPE CANTON | ET3 | ETAGE 3 | RHU | RHUMATHOLOGIE | 03A091B- | SDB CH SIMPLE 03A091b
ET3ROB069 | ROBINETTERIE SDB CH 03A091 | 1 | PLB | PLOMBERIE SANITAIRE | ROB | ROBINETTERIE | BPC | BATIMENT PHILIPPE CANTON | ET3 | ETAGE 3 | RHU | RHUMATHOLOGIE | 03A091B- | SDB CH SIMPLE 03A091b
ET3W.C050 | W.C CH 03A091 | 1 | PLB | PLOMBERIE SANITAIRE | W.C | W.C. | BPC | BATIMENT PHILIPPE CANTON | ET3 | ETAGE 3 | RHU | RHUMATHOLOGIE | 03A091B- | SDB CH SIMPLE 03A091b
ET3CHA094 | ENS CHAUFFAGE CH 03A091 | 1 | CVC | CHAUFFAGE ET CLIMATISATION | CHA | CHAUFFAGE LOCAL | BPC | BATIMENT PHILIPPE CANTON | ET3 | ETAGE 3 | RHU | RHUMATHOLOGIE | 03A091A- | CH SIMPLE 03A091a
ET3MUM067 | MULTIMEDIA CH 03A091 | 1 | TMM | TERMINAUX MULTIMEDIA | MUM | MULTIMEDIA | BPC | BATIMENT PHILIPPE CANTON | ET3 | ETAGE 3 | RHU | RHUMATHOLOGIE | 03A091A- | CH SIMPLE 03A091a
ET3VRO071 | VOLET ROULANT CH 03A091 | 1 | MEN | MENUISERIE | VRO | VOLET ROULANT | BPC | BATIMENT PHILIPPE CANTON | ET3 | ETAGE 3 | RHU | RHUMATHOLOGIE | 03A091A- | CH SIMPLE 03A091a
ET3PAM041 | POIRE APPEL MALADE CH 03A091 | 1 | APM | APPELS MALADE | PAM | POIRE APPEL MALADE | BPC | BATIMENT PHILIPPE CANTON | ET3 | ETAGE 3 | RHU | RHUMATHOLOGIE | 03A091A- | CH SIMPLE 03A091a
ET3PGM041 | PRISES GAZ MEDICAUX 03A091 | 3 | GMD | GAZ MEDICAUX | PGM | PRISES GAZ MEDICAUX | BPC | BATIMENT PHILIPPE CANTON | ET3 | ETAGE 3 | RHU | RHUMATHOLOGIE | 03A091A- | CH SIMPLE 03A091a
ET3LUM140 | LUMINAIRE CH 03A092 | 1 | ELE | ELECTRICITE ET ECLAIRAGE | LUM | LUMINAIRE | BPC | BATIMENT PHILIPPE CANTON | ET3 | ETAGE 3 | RHU | RHUMATHOLOGIE | 03A092A- | CH SIMPLE 03A092a
ET3ELE140 | ELECTRICITE CH 03A092 | 1 | ELE | ELECTRICITE ET ECLAIRAGE | ELE | PRISE ELECTRIQUE | BPC | BATIMENT PHILIPPE CANTON | ET3 | ETAGE 3 | RHU | RHUMATHOLOGIE | 03A092A- | CH SIMPLE 03A092a
ET3DET140 | DETECTION INCENDIE CH 03A092 | 1 | SSI | SECURITE INCENDIE | DET | DETECTION INCENDIE | BPC | BATIMENT PHILIPPE CANTON | ET3 | ETAGE 3 | RHU | RHUMATHOLOGIE | 03A092A- | CH SIMPLE 03A092a
ET3VEN106 | VENTILATION CH 03A092 | 2 | CVC | CHAUFFAGE ET CLIMATISATION | VEN | BOUCHE DE VENTILATION | BPC | BATIMENT PHILIPPE CANTON | ET3 | ETAGE 3 | RHU | RHUMATHOLOGIE | 03A092A- | CH SIMPLE 03A092a
ET3MUR140 | MUR CH 03A092 | 4 | BAT | BATIMENT | MUR | MUR | BPC | BATIMENT PHILIPPE CANTON | ET3 | ETAGE 3 | RHU | RHUMATHOLOGIE | 03A092A- | CH SIMPLE 03A092a
ET3PLA140 | PLAFOND CH 03A092 | 1 | BAT | BATIMENT | PLA | PLAFONDS | BPC | BATIMENT PHILIPPE CANTON | ET3 | ETAGE 3 | RHU | RHUMATHOLOGIE | 03A092A- | CH SIMPLE 03A092a
ET3SOL140 | SOL CH 03A092 | 1 | BAT | BATIMENT | SOL | SOL | BPC | BATIMENT PHILIPPE CANTON | ET3 | ETAGE 3 | RHU | RHUMATHOLOGIE | 03A092A- | CH SIMPLE 03A092a
ET3LAV062 | LAVABO CH 03A092 | 1 | PLB | PLOMBERIE SANITAIRE | LAV | LAVABO | BPC | BATIMENT PHILIPPE CANTON | ET3 | ETAGE 3 | RHU | RHUMATHOLOGIE | 03A092B- | SDB CH SIMPLE 03A092b
ET3DOU041 | DOUCHE CH 03A092 | 1 | PLB | PLOMBERIE SANITAIRE | DOU | DOUCHE | BPC | BATIMENT PHILIPPE CANTON | ET3 | ETAGE 3 | RHU | RHUMATHOLOGIE | 03A092B- | SDB CH SIMPLE 03A092b
ET3ROB070 | ROBINETTERIE CH 03A092 | 1 | PLB | PLOMBERIE SANITAIRE | ROB | ROBINETTERIE | BPC | BATIMENT PHILIPPE CANTON | ET3 | ETAGE 3 | RHU | RHUMATHOLOGIE | 03A092B- | SDB CH SIMPLE 03A092b
ET3W.C051 | W.C CH 03A092 | 1 | PLB | PLOMBERIE SANITAIRE | W.C | W.C. | BPC | BATIMENT PHILIPPE CANTON | ET3 | ETAGE 3 | RHU | RHUMATHOLOGIE | 03A092B- | SDB CH SIMPLE 03A092b
ET3CHA095 | ENS CHAUFFAGE CH 03A092 | 1 | CVC | CHAUFFAGE ET CLIMATISATION | CHA | CHAUFFAGE LOCAL | BPC | BATIMENT PHILIPPE CANTON | ET3 | ETAGE 3 | RHU | RHUMATHOLOGIE | 03A092A- | CH SIMPLE 03A092a
ET3MUM068 | MULTIMEDIA CH 03A092 | 1 | TMM | TERMINAUX MULTIMEDIA | MUM | MULTIMEDIA | BPC | BATIMENT PHILIPPE CANTON | ET3 | ETAGE 3 | RHU | RHUMATHOLOGIE | 03A092A- | CH SIMPLE 03A092a
ET3VRO072 | VOLET ROULANT CH 03A092 | 1 | MEN | MENUISERIE | VRO | VOLET ROULANT | BPC | BATIMENT PHILIPPE CANTON | ET3 | ETAGE 3 | RHU | RHUMATHOLOGIE | 03A092A- | CH SIMPLE 03A092a
ET3PAM042 | POIRE APPEL MALADE CH 03A092 | 1 | APM | APPELS MALADE | PAM | POIRE APPEL MALADE | BPC | BATIMENT PHILIPPE CANTON | ET3 | ETAGE 3 | RHU | RHUMATHOLOGIE | 03A092A- | CH SIMPLE 03A092a
ET3PGM042 | PRISES GAZ MEDICAUX 03A092 | 3 | GMD | GAZ MEDICAUX | PGM | PRISES GAZ MEDICAUX | BPC | BATIMENT PHILIPPE CANTON | ET3 | ETAGE 3 | RHU | RHUMATHOLOGIE | 03A092A- | CH SIMPLE 03A092a
ET3LUM141 | LUMINAIRE CH 03A093 | 1 | ELE | ELECTRICITE ET ECLAIRAGE | LUM | LUMINAIRE | BPC | BATIMENT PHILIPPE CANTON | ET3 | ETAGE 3 | RHU | RHUMATHOLOGIE | 03A093A- | CH SIMPLE 03A093a
ET3ELE141 | ELECTRICITE CH 03A093 | 1 | ELE | ELECTRICITE ET ECLAIRAGE | ELE | PRISE ELECTRIQUE | BPC | BATIMENT PHILIPPE CANTON | ET3 | ETAGE 3 | RHU | RHUMATHOLOGIE | 03A093A- | CH SIMPLE 03A093a
ET3DET141 | DETECTION INCENDIE CH 03A093 | 1 | SSI | SECURITE INCENDIE | DET | DETECTION INCENDIE | BPC | BATIMENT PHILIPPE CANTON | ET3 | ETAGE 3 | RHU | RHUMATHOLOGIE | 03A093A- | CH SIMPLE 03A093a
ET3VEN107 | VENTILATION CH 03A093 | 2 | CVC | CHAUFFAGE ET CLIMATISATION | VEN | BOUCHE DE VENTILATION | BPC | BATIMENT PHILIPPE CANTON | ET3 | ETAGE 3 | RHU | RHUMATHOLOGIE | 03A093A- | CH SIMPLE 03A093a
ET3MUR141 | MUR CH 03A093 | 4 | BAT | BATIMENT | MUR | MUR | BPC | BATIMENT PHILIPPE CANTON | ET3 | ETAGE 3 | RHU | RHUMATHOLOGIE | 03A093A- | CH SIMPLE 03A093a
ET3PLA141 | PLAFOND CH 03A093 | 1 | BAT | BATIMENT | PLA | PLAFONDS | BPC | BATIMENT PHILIPPE CANTON | ET3 | ETAGE 3 | RHU | RHUMATHOLOGIE | 03A093A- | CH SIMPLE 03A093a
ET3SOL141 | SOL CH 03A093 | 1 | BAT | BATIMENT | SOL | SOL | BPC | BATIMENT PHILIPPE CANTON | ET3 | ETAGE 3 | RHU | RHUMATHOLOGIE | 03A093A- | CH SIMPLE 03A093a
ET3LAV063 | LAVABO SDB CH 03A093 | 1 | PLB | PLOMBERIE SANITAIRE | LAV | LAVABO | BPC | BATIMENT PHILIPPE CANTON | ET3 | ETAGE 3 | RHU | RHUMATHOLOGIE | 03A093B- | SDB CH SIMPLE 03A093b
ET3DOU042 | DOUCHE CH 03A093 | 1 | PLB | PLOMBERIE SANITAIRE | DOU | DOUCHE | BPC | BATIMENT PHILIPPE CANTON | ET3 | ETAGE 3 | RHU | RHUMATHOLOGIE | 03A093B- | SDB CH SIMPLE 03A093b
ET3ROB071 | ROBINETTERIE SDB CH 03A093 | 1 | PLB | PLOMBERIE SANITAIRE | ROB | ROBINETTERIE | BPC | BATIMENT PHILIPPE CANTON | ET3 | ETAGE 3 | RHU | RHUMATHOLOGIE | 03A093B- | SDB CH SIMPLE 03A093b
ET3W.C052 | W.C CH 03A093 | 1 | PLB | PLOMBERIE SANITAIRE | W.C | W.C. | BPC | BATIMENT PHILIPPE CANTON | ET3 | ETAGE 3 | RHU | RHUMATHOLOGIE | 03A093B- | SDB CH SIMPLE 03A093b
ET3CHA096 | ENS CHAUFFAGE CH 03A093 | 1 | CVC | CHAUFFAGE ET CLIMATISATION | CHA | CHAUFFAGE LOCAL | BPC | BATIMENT PHILIPPE CANTON | ET3 | ETAGE 3 | RHU | RHUMATHOLOGIE | 03A093A- | CH SIMPLE 03A093a
ET3MUM069 | MULTIMEDIA CH 03A093 | 1 | TMM | TERMINAUX MULTIMEDIA | MUM | MULTIMEDIA | BPC | BATIMENT PHILIPPE CANTON | ET3 | ETAGE 3 | RHU | RHUMATHOLOGIE | 03A093A- | CH SIMPLE 03A093a
ET3VRO073 | VOLET ROULANT CH 03A093 | 1 | MEN | MENUISERIE | VRO | VOLET ROULANT | BPC | BATIMENT PHILIPPE CANTON | ET3 | ETAGE 3 | RHU | RHUMATHOLOGIE | 03A093A- | CH SIMPLE 03A093a
ET3PAM043 | POIRE APPEL MALADE CH 03A093 | 1 | APM | APPELS MALADE | PAM | POIRE APPEL MALADE | BPC | BATIMENT PHILIPPE CANTON | ET3 | ETAGE 3 | RHU | RHUMATHOLOGIE | 03A093A- | CH SIMPLE 03A093a
ET3PGM043 | PRISES GAZ MEDICAUX 03A093 | 3 | GMD | GAZ MEDICAUX | PGM | PRISES GAZ MEDICAUX | BPC | BATIMENT PHILIPPE CANTON | ET3 | ETAGE 3 | RHU | RHUMATHOLOGIE | 03A093A- | CH SIMPLE 03A093a
ET3LUM142 | LUMINAIRE CH 03A094 | 1 | ELE | ELECTRICITE ET ECLAIRAGE | LUM | LUMINAIRE | BPC | BATIMENT PHILIPPE CANTON | ET3 | ETAGE 3 | RHU | RHUMATHOLOGIE | 03A094A- | CH SIMPLE 03A094a
ET3ELE142 | ELECTRICITE CH 03A094 | 1 | ELE | ELECTRICITE ET ECLAIRAGE | ELE | PRISE ELECTRIQUE | BPC | BATIMENT PHILIPPE CANTON | ET3 | ETAGE 3 | RHU | RHUMATHOLOGIE | 03A094A- | CH SIMPLE 03A094a
ET3DET142 | DETECTION INCENDIE CH 03A094 | 1 | SSI | SECURITE INCENDIE | DET | DETECTION INCENDIE | BPC | BATIMENT PHILIPPE CANTON | ET3 | ETAGE 3 | RHU | RHUMATHOLOGIE | 03A094A- | CH SIMPLE 03A094a
ET3VEN108 | VENTILATION CH 03A094 | 2 | CVC | CHAUFFAGE ET CLIMATISATION | VEN | BOUCHE DE VENTILATION | BPC | BATIMENT PHILIPPE CANTON | ET3 | ETAGE 3 | RHU | RHUMATHOLOGIE | 03A094A- | CH SIMPLE 03A094a
ET3MUR142 | MUR CH 03A094 | 4 | BAT | BATIMENT | MUR | MUR | BPC | BATIMENT PHILIPPE CANTON | ET3 | ETAGE 3 | RHU | RHUMATHOLOGIE | 03A094A- | CH SIMPLE 03A094a
ET3PLA142 | PLAFOND CH 03A094 | 1 | BAT | BATIMENT | PLA | PLAFONDS | BPC | BATIMENT PHILIPPE CANTON | ET3 | ETAGE 3 | RHU | RHUMATHOLOGIE | 03A094A- | CH SIMPLE 03A094a
ET3SOL142 | SOL CH 03A094 | 1 | BAT | BATIMENT | SOL | SOL | BPC | BATIMENT PHILIPPE CANTON | ET3 | ETAGE 3 | RHU | RHUMATHOLOGIE | 03A094A- | CH SIMPLE 03A094a
ET3LAV064 | LAVABO CH 03A094 | 1 | PLB | PLOMBERIE SANITAIRE | LAV | LAVABO | BPC | BATIMENT PHILIPPE CANTON | ET3 | ETAGE 3 | RHU | RHUMATHOLOGIE | 03A094B- | SDB CH SIMPLE 03A094b
ET3DOU043 | DOUCHE CH 03A094 | 1 | PLB | PLOMBERIE SANITAIRE | DOU | DOUCHE | BPC | BATIMENT PHILIPPE CANTON | ET3 | ETAGE 3 | RHU | RHUMATHOLOGIE | 03A094B- | SDB CH SIMPLE 03A094b
ET3ROB072 | ROBINETTERIE CH 03A094 | 1 | PLB | PLOMBERIE SANITAIRE | ROB | ROBINETTERIE | BPC | BATIMENT PHILIPPE CANTON | ET3 | ETAGE 3 | RHU | RHUMATHOLOGIE | 03A094B- | SDB CH SIMPLE 03A094b
ET3W.C053 | W.C CH 03A094 | 1 | PLB | PLOMBERIE SANITAIRE | W.C | W.C. | BPC | BATIMENT PHILIPPE CANTON | ET3 | ETAGE 3 | RHU | RHUMATHOLOGIE | 03A094B- | SDB CH SIMPLE 03A094b
ET3CHA097 | ENS CHAUFFAGE CH 03A094 | 1 | CVC | CHAUFFAGE ET CLIMATISATION | CHA | CHAUFFAGE LOCAL | BPC | BATIMENT PHILIPPE CANTON | ET3 | ETAGE 3 | RHU | RHUMATHOLOGIE | 03A094A- | CH SIMPLE 03A094a
ET3MUM070 | MULTIMEDIA CH 03A094 | 1 | TMM | TERMINAUX MULTIMEDIA | MUM | MULTIMEDIA | BPC | BATIMENT PHILIPPE CANTON | ET3 | ETAGE 3 | RHU | RHUMATHOLOGIE | 03A094A- | CH SIMPLE 03A094a
ET3VRO074 | VOLET ROULANT CH 03A094 | 1 | MEN | MENUISERIE | VRO | VOLET ROULANT | BPC | BATIMENT PHILIPPE CANTON | ET3 | ETAGE 3 | RHU | RHUMATHOLOGIE | 03A094A- | CH SIMPLE 03A094a
ET3PAM044 | POIRE APPEL MALADE CH 03A094 | 1 | APM | APPELS MALADE | PAM | POIRE APPEL MALADE | BPC | BATIMENT PHILIPPE CANTON | ET3 | ETAGE 3 | RHU | RHUMATHOLOGIE | 03A094A- | CH SIMPLE 03A094a
ET3PGM044 | PRISES GAZ MEDICAUX 03A094 | 3 | GMD | GAZ MEDICAUX | PGM | PRISES GAZ MEDICAUX | BPC | BATIMENT PHILIPPE CANTON | ET3 | ETAGE 3 | RHU | RHUMATHOLOGIE | 03A094A- | CH SIMPLE 03A094a
ET3LUM143 | LUMINAIRE COULOIR 03A887 | 1 | ELE | ELECTRICITE ET ECLAIRAGE | LUM | LUMINAIRE | BPC | BATIMENT PHILIPPE CANTON | ET3 | ETAGE 3 | RHU | RHUMATHOLOGIE | 03A887- | COULOIR CIRC.INTERNE 03A887
ET3ELE143 | ELECTRICITE COULOIR 03A887 | 1 | ELE | ELECTRICITE ET ECLAIRAGE | ELE | PRISE ELECTRIQUE | BPC | BATIMENT PHILIPPE CANTON | ET3 | ETAGE 3 | RHU | RHUMATHOLOGIE | 03A887- | COULOIR CIRC.INTERNE 03A887
ET3DET143 | DETECTION INCENDIE COULOIR 03A887 | 1 | SSI | SECURITE INCENDIE | DET | DETECTION INCENDIE | BPC | BATIMENT PHILIPPE CANTON | ET3 | ETAGE 3 | RHU | RHUMATHOLOGIE | 03A887- | COULOIR CIRC.INTERNE 03A887
ET3VEN109 | VENTILATION COULOIR 03A887 | 2 | CVC | CHAUFFAGE ET CLIMATISATION | VEN | BOUCHE DE VENTILATION | BPC | BATIMENT PHILIPPE CANTON | ET3 | ETAGE 3 | RHU | RHUMATHOLOGIE | 03A887- | COULOIR CIRC.INTERNE 03A887
ET3MUR143 | MURS COULOIR 03A887 | 4 | BAT | BATIMENT | MUR | MUR | BPC | BATIMENT PHILIPPE CANTON | ET3 | ETAGE 3 | RHU | RHUMATHOLOGIE | 03A887- | COULOIR CIRC.INTERNE 03A887
ET3PLA143 | PLAFOND COULOIR 03A887 | 1 | BAT | BATIMENT | PLA | PLAFONDS | BPC | BATIMENT PHILIPPE CANTON | ET3 | ETAGE 3 | RHU | RHUMATHOLOGIE | 03A887- | COULOIR CIRC.INTERNE 03A887
ET3SOL143 | SOL COULOIR 03A887 | 1 | BAT | BATIMENT | SOL | SOL | BPC | BATIMENT PHILIPPE CANTON | ET3 | ETAGE 3 | RHU | RHUMATHOLOGIE | 03A887- | COULOIR CIRC.INTERNE 03A887
ET3BES021 | BLOC SECOURS COULOIR 03A887 | 1 | SSI | SECURITE INCENDIE | BES | BLOC SECOURS | BPC | BATIMENT PHILIPPE CANTON | ET3 | ETAGE 3 | RHU | RHUMATHOLOGIE | 03A887- | COULOIR CIRC.INTERNE 03A887
ET3CHA098 | ENS CHAUFFAGE COULOIR 03A887 | 1 | CVC | CHAUFFAGE ET CLIMATISATION | CHA | CHAUFFAGE LOCAL | BPC | BATIMENT PHILIPPE CANTON | ET3 | ETAGE 3 | RHU | RHUMATHOLOGIE | 03A887- | COULOIR CIRC.INTERNE 03A887
ET3AEL003 | ARMOIRE ELECTRIQUE 3A3 | 1 | ELE | ELECTRICITE ET ECLAIRAGE | AEL | ARMOIRE ELECTRIQUE | BPC | BATIMENT PHILIPPE CANTON | ET3 | ETAGE 3 | RHU | RHUMATHOLOGIE | 03A887- | COULOIR CIRC.INTERNE 03A887
ET3LUM144 | LUMINAIRE CH 03A095 | 1 | ELE | ELECTRICITE ET ECLAIRAGE | LUM | LUMINAIRE | BPC | BATIMENT PHILIPPE CANTON | ET3 | ETAGE 3 | RHU | RHUMATHOLOGIE | 03A095A- | CH SIMPLE 03A095a
ET3ELE144 | ELECTRICITE CH 03A095 | 1 | ELE | ELECTRICITE ET ECLAIRAGE | ELE | PRISE ELECTRIQUE | BPC | BATIMENT PHILIPPE CANTON | ET3 | ETAGE 3 | RHU | RHUMATHOLOGIE | 03A095A- | CH SIMPLE 03A095a
ET3DET144 | DETECTION INCENDIE CH 03A095 | 1 | SSI | SECURITE INCENDIE | DET | DETECTION INCENDIE | BPC | BATIMENT PHILIPPE CANTON | ET3 | ETAGE 3 | RHU | RHUMATHOLOGIE | 03A095A- | CH SIMPLE 03A095a
ET3VEN110 | VENTILATION CH 03A095 | 2 | CVC | CHAUFFAGE ET CLIMATISATION | VEN | BOUCHE DE VENTILATION | BPC | BATIMENT PHILIPPE CANTON | ET3 | ETAGE 3 | RHU | RHUMATHOLOGIE | 03A095A- | CH SIMPLE 03A095a
ET3MUR144 | MUR CH 03A095 | 4 | BAT | BATIMENT | MUR | MUR | BPC | BATIMENT PHILIPPE CANTON | ET3 | ETAGE 3 | RHU | RHUMATHOLOGIE | 03A095A- | CH SIMPLE 03A095a
ET3PLA144 | PLAFOND CH 03A095 | 1 | BAT | BATIMENT | PLA | PLAFONDS | BPC | BATIMENT PHILIPPE CANTON | ET3 | ETAGE 3 | RHU | RHUMATHOLOGIE | 03A095A- | CH SIMPLE 03A095a
ET3SOL144 | SOL CH 03A095 | 1 | BAT | BATIMENT | SOL | SOL | BPC | BATIMENT PHILIPPE CANTON | ET3 | ETAGE 3 | RHU | RHUMATHOLOGIE | 03A095A- | CH SIMPLE 03A095a
ET3LAV065 | LAVABO SDB CH 03A095 | 1 | PLB | PLOMBERIE SANITAIRE | LAV | LAVABO | BPC | BATIMENT PHILIPPE CANTON | ET3 | ETAGE 3 | RHU | RHUMATHOLOGIE | 03A095B- | SDB CH SIMPLE 03A095b
ET3DOU044 | DOUCHE CH 03A095 | 1 | PLB | PLOMBERIE SANITAIRE | DOU | DOUCHE | BPC | BATIMENT PHILIPPE CANTON | ET3 | ETAGE 3 | RHU | RHUMATHOLOGIE | 03A095B- | SDB CH SIMPLE 03A095b
ET3ROB073 | ROBINETTERIE SDB CH 03A095 | 1 | PLB | PLOMBERIE SANITAIRE | ROB | ROBINETTERIE | BPC | BATIMENT PHILIPPE CANTON | ET3 | ETAGE 3 | RHU | RHUMATHOLOGIE | 03A095B- | SDB CH SIMPLE 03A095b
ET3W.C054 | W.C CH 03A095 | 1 | PLB | PLOMBERIE SANITAIRE | W.C | W.C. | BPC | BATIMENT PHILIPPE CANTON | ET3 | ETAGE 3 | RHU | RHUMATHOLOGIE | 03A095B- | SDB CH SIMPLE 03A095b
ET3CHA099 | ENS CHAUFFAGE CH 03A095 | 1 | CVC | CHAUFFAGE ET CLIMATISATION | CHA | CHAUFFAGE LOCAL | BPC | BATIMENT PHILIPPE CANTON | ET3 | ETAGE 3 | RHU | RHUMATHOLOGIE | 03A095A- | CH SIMPLE 03A095a
ET3MUM071 | MULTIMEDIA CH 03A095 | 1 | TMM | TERMINAUX MULTIMEDIA | MUM | MULTIMEDIA | BPC | BATIMENT PHILIPPE CANTON | ET3 | ETAGE 3 | RHU | RHUMATHOLOGIE | 03A095A- | CH SIMPLE 03A095a
ET3VRO075 | VOLET ROULANT CH 03A095 | 1 | MEN | MENUISERIE | VRO | VOLET ROULANT | BPC | BATIMENT PHILIPPE CANTON | ET3 | ETAGE 3 | RHU | RHUMATHOLOGIE | 03A095A- | CH SIMPLE 03A095a
ET3PAM045 | POIRE APPEL MALADE CH 03A095 | 1 | APM | APPELS MALADE | PAM | POIRE APPEL MALADE | BPC | BATIMENT PHILIPPE CANTON | ET3 | ETAGE 3 | RHU | RHUMATHOLOGIE | 03A095A- | CH SIMPLE 03A095a
ET3PGM045 | PRISES GAZ MEDICAUX 03A095 | 3 | GMD | GAZ MEDICAUX | PGM | PRISES GAZ MEDICAUX | BPC | BATIMENT PHILIPPE CANTON | ET3 | ETAGE 3 | RHU | RHUMATHOLOGIE | 03A095A- | CH SIMPLE 03A095a
ET3LUM145 | LUMINAIRE BUREAU 03A097 | 1 | ELE | ELECTRICITE ET ECLAIRAGE | LUM | LUMINAIRE | BPC | BATIMENT PHILIPPE CANTON | ET3 | ETAGE 3 | RHU | RHUMATHOLOGIE | 03A097- | BUREAU INFIRMIER 03A097
ET3ELE145 | ELECTRICITE BUREAU 03A097 | 1 | ELE | ELECTRICITE ET ECLAIRAGE | ELE | PRISE ELECTRIQUE | BPC | BATIMENT PHILIPPE CANTON | ET3 | ETAGE 3 | RHU | RHUMATHOLOGIE | 03A097- | BUREAU INFIRMIER 03A097
ET3DET145 | DETECTION INCENDIE BUREAU 03A097 | 1 | SSI | SECURITE INCENDIE | DET | DETECTION INCENDIE | BPC | BATIMENT PHILIPPE CANTON | ET3 | ETAGE 3 | RHU | RHUMATHOLOGIE | 03A097- | BUREAU INFIRMIER 03A097
ET3VEN111 | VENTILATION BUREAU 03A097 | 2 | CVC | CHAUFFAGE ET CLIMATISATION | VEN | BOUCHE DE VENTILATION | BPC | BATIMENT PHILIPPE CANTON | ET3 | ETAGE 3 | RHU | RHUMATHOLOGIE | 03A097- | BUREAU INFIRMIER 03A097
ET3MUR145 | MUR BUREAU 03A097 | 4 | BAT | BATIMENT | MUR | MUR | BPC | BATIMENT PHILIPPE CANTON | ET3 | ETAGE 3 | RHU | RHUMATHOLOGIE | 03A097- | BUREAU INFIRMIER 03A097
ET3PLA145 | PLAFOND BUREAU 03A097 | 1 | BAT | BATIMENT | PLA | PLAFONDS | BPC | BATIMENT PHILIPPE CANTON | ET3 | ETAGE 3 | RHU | RHUMATHOLOGIE | 03A097- | BUREAU INFIRMIER 03A097
ET3SOL145 | SOL BUREAU 03A097 | 1 | BAT | BATIMENT | SOL | SOL | BPC | BATIMENT PHILIPPE CANTON | ET3 | ETAGE 3 | RHU | RHUMATHOLOGIE | 03A097- | BUREAU INFIRMIER 03A097
ET3MUM072 | MULTIMEDIA BUREAU 03A097 | 1 | TMM | TERMINAUX MULTIMEDIA | MUM | MULTIMEDIA | BPC | BATIMENT PHILIPPE CANTON | ET3 | ETAGE 3 | RHU | RHUMATHOLOGIE | 03A097- | BUREAU INFIRMIER 03A097
ET3CHA100 | ENS CHAUFFAGE BUREAU 03A097 | 1 | CVC | CHAUFFAGE ET CLIMATISATION | CHA | CHAUFFAGE LOCAL | BPC | BATIMENT PHILIPPE CANTON | ET3 | ETAGE 3 | RHU | RHUMATHOLOGIE | 03A097- | BUREAU INFIRMIER 03A097
ET3LUM146 | LUMINAIRE LOCAL 03A096 | 1 | ELE | ELECTRICITE ET ECLAIRAGE | LUM | LUMINAIRE | BPC | BATIMENT PHILIPPE CANTON | ET3 | ETAGE 3 | RHU | RHUMATHOLOGIE | 03A096- | LOCAL PREPA SOINS 03A096
ET3ELE146 | ELECTRICITE LOCAL 03A096 | 1 | ELE | ELECTRICITE ET ECLAIRAGE | ELE | PRISE ELECTRIQUE | BPC | BATIMENT PHILIPPE CANTON | ET3 | ETAGE 3 | RHU | RHUMATHOLOGIE | 03A096- | LOCAL PREPA SOINS 03A096
ET3DET146 | DETECTION INCENDIE LOCAL 03A096 | 1 | SSI | SECURITE INCENDIE | DET | DETECTION INCENDIE | BPC | BATIMENT PHILIPPE CANTON | ET3 | ETAGE 3 | RHU | RHUMATHOLOGIE | 03A096- | LOCAL PREPA SOINS 03A096
ET3MUR146 | MUR LOCAL 03A096 | 4 | BAT | BATIMENT | MUR | MUR | BPC | BATIMENT PHILIPPE CANTON | ET3 | ETAGE 3 | RHU | RHUMATHOLOGIE | 03A096- | LOCAL PREPA SOINS 03A096
ET3PLA146 | PLAFOND LOCAL 03A096 | 1 | BAT | BATIMENT | PLA | PLAFONDS | BPC | BATIMENT PHILIPPE CANTON | ET3 | ETAGE 3 | RHU | RHUMATHOLOGIE | 03A096- | LOCAL PREPA SOINS 03A096
ET3SOL146 | SOL LOCAL 03A096 | 1 | BAT | BATIMENT | SOL | SOL | BPC | BATIMENT PHILIPPE CANTON | ET3 | ETAGE 3 | RHU | RHUMATHOLOGIE | 03A096- | LOCAL PREPA SOINS 03A096
ET3LAV066 | LAVABO LOCAL 03A097 | 1 | PLB | PLOMBERIE SANITAIRE | LAV | LAVABO | BPC | BATIMENT PHILIPPE CANTON | ET3 | ETAGE 3 | RHU | RHUMATHOLOGIE | 03A097- | BUREAU INFIRMIER 03A097
ET3ROB074 | ROBINETTERIE LOCAL 03A097 | 1 | PLB | PLOMBERIE SANITAIRE | ROB | ROBINETTERIE | BPC | BATIMENT PHILIPPE CANTON | ET3 | ETAGE 3 | RHU | RHUMATHOLOGIE | 03A097- | BUREAU INFIRMIER 03A097
ET3LUM147 | LUMINAIRE LOCAL 03A098 | 1 | ELE | ELECTRICITE ET ECLAIRAGE | LUM | LUMINAIRE | BPC | BATIMENT PHILIPPE CANTON | ET3 | ETAGE 3 | RHU | RHUMATHOLOGIE | 03A098- | LOCAL UTILITES SALES 03A098
ET3ELE147 | ELECTRICITE LOCAL 03A098 | 1 | ELE | ELECTRICITE ET ECLAIRAGE | ELE | PRISE ELECTRIQUE | BPC | BATIMENT PHILIPPE CANTON | ET3 | ETAGE 3 | RHU | RHUMATHOLOGIE | 03A098- | LOCAL UTILITES SALES 03A098
ET3DET147 | DETECTION INCENDIE LOCAL 03A098 | 1 | SSI | SECURITE INCENDIE | DET | DETECTION INCENDIE | BPC | BATIMENT PHILIPPE CANTON | ET3 | ETAGE 3 | RHU | RHUMATHOLOGIE | 03A098- | LOCAL UTILITES SALES 03A098
ET3VEN112 | VENTILATION LOCAL 03A098 | 2 | CVC | CHAUFFAGE ET CLIMATISATION | VEN | BOUCHE DE VENTILATION | BPC | BATIMENT PHILIPPE CANTON | ET3 | ETAGE 3 | RHU | RHUMATHOLOGIE | 03A098- | LOCAL UTILITES SALES 03A098
ET3MUR147 | MUR LOCAL 03A098 | 4 | BAT | BATIMENT | MUR | MUR | BPC | BATIMENT PHILIPPE CANTON | ET3 | ETAGE 3 | RHU | RHUMATHOLOGIE | 03A098- | LOCAL UTILITES SALES 03A098
ET3PLA147 | PLAFOND LOCAL 03A098 | 1 | BAT | BATIMENT | PLA | PLAFONDS | BPC | BATIMENT PHILIPPE CANTON | ET3 | ETAGE 3 | RHU | RHUMATHOLOGIE | 03A098- | LOCAL UTILITES SALES 03A098
ET3SOL147 | SOL LOCAL 03A098 | 1 | BAT | BATIMENT | SOL | SOL | BPC | BATIMENT PHILIPPE CANTON | ET3 | ETAGE 3 | RHU | RHUMATHOLOGIE | 03A098- | LOCAL UTILITES SALES 03A098
ET3LAV067 | LAVABO LOCAL 03A098 | 1 | PLB | PLOMBERIE SANITAIRE | LAV | LAVABO | BPC | BATIMENT PHILIPPE CANTON | ET3 | ETAGE 3 | RHU | RHUMATHOLOGIE | 03A098- | LOCAL UTILITES SALES 03A098
ET3ROB075 | ROBINETTERIE LOCAL 03A098 | 1 | PLB | PLOMBERIE SANITAIRE | ROB | ROBINETTERIE | BPC | BATIMENT PHILIPPE CANTON | ET3 | ETAGE 3 | RHU | RHUMATHOLOGIE | 03A098- | LOCAL UTILITES SALES 03A098
ET3LUM148 | LUMINAIRE LOCAL 03A100 | 1 | ELE | ELECTRICITE ET ECLAIRAGE | LUM | LUMINAIRE | BPC | BATIMENT PHILIPPE CANTON | ET3 | ETAGE 3 | RHU | RHUMATHOLOGIE | 03A100- | LOCAL STOCK DOT.03A100
ET3ELE148 | ELECTRICITE LOCAL 03A100 | 1 | ELE | ELECTRICITE ET ECLAIRAGE | ELE | PRISE ELECTRIQUE | BPC | BATIMENT PHILIPPE CANTON | ET3 | ETAGE 3 | RHU | RHUMATHOLOGIE | 03A100- | LOCAL STOCK DOT.03A100
ET3DET148 | DETECTION INCENDIE LOCAL 03A100 | 1 | SSI | SECURITE INCENDIE | DET | DETECTION INCENDIE | BPC | BATIMENT PHILIPPE CANTON | ET3 | ETAGE 3 | RHU | RHUMATHOLOGIE | 03A100- | LOCAL STOCK DOT.03A100
ET3MUR148 | MUR LOCAL 03A100 | 4 | BAT | BATIMENT | MUR | MUR | BPC | BATIMENT PHILIPPE CANTON | ET3 | ETAGE 3 | RHU | RHUMATHOLOGIE | 03A100- | LOCAL STOCK DOT.03A100
ET3PLA148 | PLAFOND LOCAL 03A100 | 1 | BAT | BATIMENT | PLA | PLAFONDS | BPC | BATIMENT PHILIPPE CANTON | ET3 | ETAGE 3 | RHU | RHUMATHOLOGIE | 03A100- | LOCAL STOCK DOT.03A100
ET3SOL148 | SOL LOCAL 03A100 | 1 | BAT | BATIMENT | SOL | SOL | BPC | BATIMENT PHILIPPE CANTON | ET3 | ETAGE 3 | RHU | RHUMATHOLOGIE | 03A100- | LOCAL STOCK DOT.03A100
ET3LUM149 | LUMINAIRE CH 03A115 | 1 | ELE | ELECTRICITE ET ECLAIRAGE | LUM | LUMINAIRE | BPC | BATIMENT PHILIPPE CANTON | ET3 | ETAGE 3 | RHU | RHUMATHOLOGIE | 03A115A- | CH SIMPLE 03A115a
ET3ELE149 | ELECTRICITE CH 03A115 | 1 | ELE | ELECTRICITE ET ECLAIRAGE | ELE | PRISE ELECTRIQUE | BPC | BATIMENT PHILIPPE CANTON | ET3 | ETAGE 3 | RHU | RHUMATHOLOGIE | 03A115A- | CH SIMPLE 03A115a
ET3DET149 | DETECTION INCENDIE CH 03A115 | 1 | SSI | SECURITE INCENDIE | DET | DETECTION INCENDIE | BPC | BATIMENT PHILIPPE CANTON | ET3 | ETAGE 3 | RHU | RHUMATHOLOGIE | 03A115A- | CH SIMPLE 03A115a
ET3VEN113 | VENTILATION CH 03A115 | 2 | CVC | CHAUFFAGE ET CLIMATISATION | VEN | BOUCHE DE VENTILATION | BPC | BATIMENT PHILIPPE CANTON | ET3 | ETAGE 3 | RHU | RHUMATHOLOGIE | 03A115A- | CH SIMPLE 03A115a
ET3MUR149 | MUR CH 03A115 | 4 | BAT | BATIMENT | MUR | MUR | BPC | BATIMENT PHILIPPE CANTON | ET3 | ETAGE 3 | RHU | RHUMATHOLOGIE | 03A115A- | CH SIMPLE 03A115a
ET3PLA149 | PLAFOND CH 03A115 | 1 | BAT | BATIMENT | PLA | PLAFONDS | BPC | BATIMENT PHILIPPE CANTON | ET3 | ETAGE 3 | RHU | RHUMATHOLOGIE | 03A115A- | CH SIMPLE 03A115a
ET3SOL149 | SOL CH 03A115 | 1 | BAT | BATIMENT | SOL | SOL | BPC | BATIMENT PHILIPPE CANTON | ET3 | ETAGE 3 | RHU | RHUMATHOLOGIE | 03A115A- | CH SIMPLE 03A115a
ET3LAV068 | LAVABO CH 03A115 | 1 | PLB | PLOMBERIE SANITAIRE | LAV | LAVABO | BPC | BATIMENT PHILIPPE CANTON | ET3 | ETAGE 3 | RHU | RHUMATHOLOGIE | 03A115B- | SDB CH SIMPLE 03A115b
ET3DOU045 | DOUCHE CH 03A115 | 1 | PLB | PLOMBERIE SANITAIRE | DOU | DOUCHE | BPC | BATIMENT PHILIPPE CANTON | ET3 | ETAGE 3 | RHU | RHUMATHOLOGIE | 03A115B- | SDB CH SIMPLE 03A115b
ET3ROB076 | ROBINETTERIE CH 03A115 | 1 | PLB | PLOMBERIE SANITAIRE | ROB | ROBINETTERIE | BPC | BATIMENT PHILIPPE CANTON | ET3 | ETAGE 3 | RHU | RHUMATHOLOGIE | 03A115B- | SDB CH SIMPLE 03A115b
ET3W.C055 | W.C CH 03A115 | 1 | PLB | PLOMBERIE SANITAIRE | W.C | W.C. | BPC | BATIMENT PHILIPPE CANTON | ET3 | ETAGE 3 | RHU | RHUMATHOLOGIE | 03A115B- | SDB CH SIMPLE 03A115b
ET3CHA101 | ENS CHAUFFAGE CH 03A115 | 1 | CVC | CHAUFFAGE ET CLIMATISATION | CHA | CHAUFFAGE LOCAL | BPC | BATIMENT PHILIPPE CANTON | ET3 | ETAGE 3 | RHU | RHUMATHOLOGIE | 03A115A- | CH SIMPLE 03A115a
ET3MUM073 | MULTIMEDIA CH 03A115 | 1 | TMM | TERMINAUX MULTIMEDIA | MUM | MULTIMEDIA | BPC | BATIMENT PHILIPPE CANTON | ET3 | ETAGE 3 | RHU | RHUMATHOLOGIE | 03A115A- | CH SIMPLE 03A115a
ET3VRO077 | VOLET ROULANT CH 03A115 | 1 | MEN | MENUISERIE | VRO | VOLET ROULANT | BPC | BATIMENT PHILIPPE CANTON | ET3 | ETAGE 3 | RHU | RHUMATHOLOGIE | 03A115A- | CH SIMPLE 03A115a
ET3PAM046 | POIRE APPEL MALADE CH 03A115 | 1 | APM | APPELS MALADE | PAM | POIRE APPEL MALADE | BPC | BATIMENT PHILIPPE CANTON | ET3 | ETAGE 3 | RHU | RHUMATHOLOGIE | 03A115A- | CH SIMPLE 03A115a
ET3PGM046 | PRISES GAZ MEDICAUX 03A115 | 3 | GMD | GAZ MEDICAUX | PGM | PRISES GAZ MEDICAUX | BPC | BATIMENT PHILIPPE CANTON | ET3 | ETAGE 3 | RHU | RHUMATHOLOGIE | 03A115A- | CH SIMPLE 03A115a
ET3LUM150 | LUMINAIRE CH 03A116 | 1 | ELE | ELECTRICITE ET ECLAIRAGE | LUM | LUMINAIRE | BPC | BATIMENT PHILIPPE CANTON | ET3 | ETAGE 3 | RHU | RHUMATHOLOGIE | 03A116A- | CH SIMPLE 03A116a
ET3ELE150 | ELECTRICITE CH 03A116 | 1 | ELE | ELECTRICITE ET ECLAIRAGE | ELE | PRISE ELECTRIQUE | BPC | BATIMENT PHILIPPE CANTON | ET3 | ETAGE 3 | RHU | RHUMATHOLOGIE | 03A116A- | CH SIMPLE 03A116a
ET3DET150 | DETECTION INCENDIE CH 03A116 | 1 | SSI | SECURITE INCENDIE | DET | DETECTION INCENDIE | BPC | BATIMENT PHILIPPE CANTON | ET3 | ETAGE 3 | RHU | RHUMATHOLOGIE | 03A116A- | CH SIMPLE 03A116a
ET3VEN114 | VENTILATION CH 03A116 | 2 | CVC | CHAUFFAGE ET CLIMATISATION | VEN | BOUCHE DE VENTILATION | BPC | BATIMENT PHILIPPE CANTON | ET3 | ETAGE 3 | RHU | RHUMATHOLOGIE | 03A116A- | CH SIMPLE 03A116a
ET3MUR150 | MUR CH 03A116 | 4 | BAT | BATIMENT | MUR | MUR | BPC | BATIMENT PHILIPPE CANTON | ET3 | ETAGE 3 | RHU | RHUMATHOLOGIE | 03A116A- | CH SIMPLE 03A116a
ET3PLA150 | PLAFOND CH 03A116 | 1 | BAT | BATIMENT | PLA | PLAFONDS | BPC | BATIMENT PHILIPPE CANTON | ET3 | ETAGE 3 | RHU | RHUMATHOLOGIE | 03A116A- | CH SIMPLE 03A116a
ET3SOL150 | SOL CH 03A116 | 1 | BAT | BATIMENT | SOL | SOL | BPC | BATIMENT PHILIPPE CANTON | ET3 | ETAGE 3 | RHU | RHUMATHOLOGIE | 03A116A- | CH SIMPLE 03A116a
ET3LAV069 | LAVABO CH 03A116 | 1 | PLB | PLOMBERIE SANITAIRE | LAV | LAVABO | BPC | BATIMENT PHILIPPE CANTON | ET3 | ETAGE 3 | RHU | RHUMATHOLOGIE | 03A116B- | SDB CH SIMPLE 03A116b
ET3DOU046 | DOUCHE CH 03A116 | 1 | PLB | PLOMBERIE SANITAIRE | DOU | DOUCHE | BPC | BATIMENT PHILIPPE CANTON | ET3 | ETAGE 3 | RHU | RHUMATHOLOGIE | 03A116B- | SDB CH SIMPLE 03A116b
ET3ROB077 | ROBINETTERIE CH 03A116 | 1 | PLB | PLOMBERIE SANITAIRE | ROB | ROBINETTERIE | BPC | BATIMENT PHILIPPE CANTON | ET3 | ETAGE 3 | RHU | RHUMATHOLOGIE | 03A116B- | SDB CH SIMPLE 03A116b
ET3W.C056 | W.C CH 03A116 | 1 | PLB | PLOMBERIE SANITAIRE | W.C | W.C. | BPC | BATIMENT PHILIPPE CANTON | ET3 | ETAGE 3 | RHU | RHUMATHOLOGIE | 03A116B- | SDB CH SIMPLE 03A116b
ET3CHA102 | ENS CHAUFFAGE CH 03A116 | 1 | CVC | CHAUFFAGE ET CLIMATISATION | CHA | CHAUFFAGE LOCAL | BPC | BATIMENT PHILIPPE CANTON | ET3 | ETAGE 3 | RHU | RHUMATHOLOGIE | 03A116A- | CH SIMPLE 03A116a
ET3MUM074 | MULTIMEDIA CH 03A116 | 1 | TMM | TERMINAUX MULTIMEDIA | MUM | MULTIMEDIA | BPC | BATIMENT PHILIPPE CANTON | ET3 | ETAGE 3 | RHU | RHUMATHOLOGIE | 03A116A- | CH SIMPLE 03A116a
ET3VRO078 | VOLET ROULANT CH 03A116 | 1 | MEN | MENUISERIE | VRO | VOLET ROULANT | BPC | BATIMENT PHILIPPE CANTON | ET3 | ETAGE 3 | RHU | RHUMATHOLOGIE | 03A116A- | CH SIMPLE 03A116a
ET3PAM047 | POIRE APPEL MALADE CH 03A116 | 1 | APM | APPELS MALADE | PAM | POIRE APPEL MALADE | BPC | BATIMENT PHILIPPE CANTON | ET3 | ETAGE 3 | RHU | RHUMATHOLOGIE | 03A116A- | CH SIMPLE 03A116a
ET3PGM047 | PRISES GAZ MEDICAUX 03A116 | 3 | GMD | GAZ MEDICAUX | PGM | PRISES GAZ MEDICAUX | BPC | BATIMENT PHILIPPE CANTON | ET3 | ETAGE 3 | RHU | RHUMATHOLOGIE | 03A116A- | CH SIMPLE 03A116a
ET3LUM151 | LUMINAIRE LOCAL 03A099 | 1 | ELE | ELECTRICITE ET ECLAIRAGE | LUM | LUMINAIRE | BPC | BATIMENT PHILIPPE CANTON | ET3 | ETAGE 3 | RHU | RHUMATHOLOGIE | 03A099- | LOCAL MENAGE 03A099
ET3ELE151 | ELECTRICITE LOCAL 03A099 | 1 | ELE | ELECTRICITE ET ECLAIRAGE | ELE | PRISE ELECTRIQUE | BPC | BATIMENT PHILIPPE CANTON | ET3 | ETAGE 3 | RHU | RHUMATHOLOGIE | 03A099- | LOCAL MENAGE 03A099
ET3DET151 | DETECTION INCENDIE LOCAL 03A099 | 1 | SSI | SECURITE INCENDIE | DET | DETECTION INCENDIE | BPC | BATIMENT PHILIPPE CANTON | ET3 | ETAGE 3 | RHU | RHUMATHOLOGIE | 03A099- | LOCAL MENAGE 03A099
ET3MUR151 | MUR LOCAL 03A099 | 4 | BAT | BATIMENT | MUR | MUR | BPC | BATIMENT PHILIPPE CANTON | ET3 | ETAGE 3 | RHU | RHUMATHOLOGIE | 03A099- | LOCAL MENAGE 03A099
ET3PLA151 | PLAFOND LOCAL 03A099 | 1 | BAT | BATIMENT | PLA | PLAFONDS | BPC | BATIMENT PHILIPPE CANTON | ET3 | ETAGE 3 | RHU | RHUMATHOLOGIE | 03A099- | LOCAL MENAGE 03A099
ET3SOL151 | SOL LOCAL 03A099 | 1 | BAT | BATIMENT | SOL | SOL | BPC | BATIMENT PHILIPPE CANTON | ET3 | ETAGE 3 | RHU | RHUMATHOLOGIE | 03A099- | LOCAL MENAGE 03A099
ET3ROB078 | ROBINETTERIE LOCAL 03A099 | 1 | PLB | PLOMBERIE SANITAIRE | ROB | ROBINETTERIE | BPC | BATIMENT PHILIPPE CANTON | ET3 | ETAGE 3 | RHU | RHUMATHOLOGIE | 03A099- | LOCAL MENAGE 03A099
ET3LUM152 | LUMINAIRE SDB 03A113 | 1 | ELE | ELECTRICITE ET ECLAIRAGE | LUM | LUMINAIRE | BPC | BATIMENT PHILIPPE CANTON | ET3 | ETAGE 3 | RHU | RHUMATHOLOGIE | 03A113- | SALLE DE BAIN PATIENT 03A113
ET3ELE152 | ELECTRICITE SDB 03A113 | 1 | ELE | ELECTRICITE ET ECLAIRAGE | ELE | PRISE ELECTRIQUE | BPC | BATIMENT PHILIPPE CANTON | ET3 | ETAGE 3 | RHU | RHUMATHOLOGIE | 03A113- | SALLE DE BAIN PATIENT 03A113
ET3DET152 | DETECTION INCENDIE SDB 03A113 | 1 | SSI | SECURITE INCENDIE | DET | DETECTION INCENDIE | BPC | BATIMENT PHILIPPE CANTON | ET3 | ETAGE 3 | RHU | RHUMATHOLOGIE | 03A113- | SALLE DE BAIN PATIENT 03A113
ET3MUR152 | MUR SDB 03A113 | 4 | BAT | BATIMENT | MUR | MUR | BPC | BATIMENT PHILIPPE CANTON | ET3 | ETAGE 3 | RHU | RHUMATHOLOGIE | 03A113- | SALLE DE BAIN PATIENT 03A113
ET3PLA152 | PLAFOND SDB 03A113 | 1 | BAT | BATIMENT | PLA | PLAFONDS | BPC | BATIMENT PHILIPPE CANTON | ET3 | ETAGE 3 | RHU | RHUMATHOLOGIE | 03A113- | SALLE DE BAIN PATIENT 03A113
ET3SOL152 | SOL SDB 03A113 | 1 | BAT | BATIMENT | SOL | SOL | BPC | BATIMENT PHILIPPE CANTON | ET3 | ETAGE 3 | RHU | RHUMATHOLOGIE | 03A113- | SALLE DE BAIN PATIENT 03A113
ET3ROB079 | ROBINETTERIE SDB 03A113 | 1 | PLB | PLOMBERIE SANITAIRE | ROB | ROBINETTERIE | BPC | BATIMENT PHILIPPE CANTON | ET3 | ETAGE 3 | RHU | RHUMATHOLOGIE | 03A113- | SALLE DE BAIN PATIENT 03A113
ET3LAV070 | LAVABO SDB 03A113 | 1 | PLB | PLOMBERIE SANITAIRE | LAV | LAVABO | BPC | BATIMENT PHILIPPE CANTON | ET3 | ETAGE 3 | RHU | RHUMATHOLOGIE | 03A113- | SALLE DE BAIN PATIENT 03A113
ET3VEN115 | VENTILATION SDB 03A113 | 2 | CVC | CHAUFFAGE ET CLIMATISATION | VEN | BOUCHE DE VENTILATION | BPC | BATIMENT PHILIPPE CANTON | ET3 | ETAGE 3 | RHU | RHUMATHOLOGIE | 03A113- | SALLE DE BAIN PATIENT 03A113
ET3LUM153 | LUMINAIRE SALLE 03A112 | 1 | ELE | ELECTRICITE ET ECLAIRAGE | LUM | LUMINAIRE | BPC | BATIMENT PHILIPPE CANTON | ET3 | ETAGE 3 | RHU | RHUMATHOLOGIE | 03A112- | SALLE TECHNIQUE 03A112
ET3ELE153 | ELECTRICITE SALLE 03A112 | 1 | ELE | ELECTRICITE ET ECLAIRAGE | ELE | PRISE ELECTRIQUE | BPC | BATIMENT PHILIPPE CANTON | ET3 | ETAGE 3 | RHU | RHUMATHOLOGIE | 03A112- | SALLE TECHNIQUE 03A112
ET3DET153 | DETECTION INCENDIE SALLE 03A112 | 1 | SSI | SECURITE INCENDIE | DET | DETECTION INCENDIE | BPC | BATIMENT PHILIPPE CANTON | ET3 | ETAGE 3 | RHU | RHUMATHOLOGIE | 03A112- | SALLE TECHNIQUE 03A112
ET3MUR153 | MUR SALLE 03A112 | 4 | BAT | BATIMENT | MUR | MUR | BPC | BATIMENT PHILIPPE CANTON | ET3 | ETAGE 3 | RHU | RHUMATHOLOGIE | 03A112- | SALLE TECHNIQUE 03A112
ET3PLA153 | PLAFOND SALLE 03A112 | 1 | BAT | BATIMENT | PLA | PLAFONDS | BPC | BATIMENT PHILIPPE CANTON | ET3 | ETAGE 3 | RHU | RHUMATHOLOGIE | 03A112- | SALLE TECHNIQUE 03A112
ET3SOL153 | SOL SALLE 03A112 | 1 | BAT | BATIMENT | SOL | SOL | BPC | BATIMENT PHILIPPE CANTON | ET3 | ETAGE 3 | RHU | RHUMATHOLOGIE | 03A112- | SALLE TECHNIQUE 03A112
ET3ROB080 | ROBINETTERIE SALLE 03A112 | 1 | PLB | PLOMBERIE SANITAIRE | ROB | ROBINETTERIE | BPC | BATIMENT PHILIPPE CANTON | ET3 | ETAGE 3 | RHU | RHUMATHOLOGIE | 03A112- | SALLE TECHNIQUE 03A112
ET3LAV071 | LAVABO SALLE 03A112 | 1 | PLB | PLOMBERIE SANITAIRE | LAV | LAVABO | BPC | BATIMENT PHILIPPE CANTON | ET3 | ETAGE 3 | RHU | RHUMATHOLOGIE | 03A112- | SALLE TECHNIQUE 03A112
ET3VEN116 | VENTILATION SALLE 03A112 | 2 | CVC | CHAUFFAGE ET CLIMATISATION | VEN | BOUCHE DE VENTILATION | BPC | BATIMENT PHILIPPE CANTON | ET3 | ETAGE 3 | RHU | RHUMATHOLOGIE | 03A112- | SALLE TECHNIQUE 03A112
ET3LUM154 | LUMINAIRE LOCAL 03A101 | 1 | ELE | ELECTRICITE ET ECLAIRAGE | LUM | LUMINAIRE | BPC | BATIMENT PHILIPPE CANTON | ET3 | ETAGE 3 | RHU | RHUMATHOLOGIE | 03A101- | LOCAL RES.PROXIMITE 03A101
ET3ELE154 | ELECTRICITE LOCAL 03A101 | 1 | ELE | ELECTRICITE ET ECLAIRAGE | ELE | PRISE ELECTRIQUE | BPC | BATIMENT PHILIPPE CANTON | ET3 | ETAGE 3 | RHU | RHUMATHOLOGIE | 03A101- | LOCAL RES.PROXIMITE 03A101
ET3DET154 | DETECTION INCENDIE LOCAL 03A101 | 1 | SSI | SECURITE INCENDIE | DET | DETECTION INCENDIE | BPC | BATIMENT PHILIPPE CANTON | ET3 | ETAGE 3 | RHU | RHUMATHOLOGIE | 03A101- | LOCAL RES.PROXIMITE 03A101
ET3MUR154 | MUR LOCAL 03A101 | 4 | BAT | BATIMENT | MUR | MUR | BPC | BATIMENT PHILIPPE CANTON | ET3 | ETAGE 3 | RHU | RHUMATHOLOGIE | 03A101- | LOCAL RES.PROXIMITE 03A101
ET3PLA154 | PLAFOND LOCAL 03A101 | 1 | BAT | BATIMENT | PLA | PLAFONDS | BPC | BATIMENT PHILIPPE CANTON | ET3 | ETAGE 3 | RHU | RHUMATHOLOGIE | 03A101- | LOCAL RES.PROXIMITE 03A101
ET3SOL154 | SOL LOCAL 03A101 | 1 | BAT | BATIMENT | SOL | SOL | BPC | BATIMENT PHILIPPE CANTON | ET3 | ETAGE 3 | RHU | RHUMATHOLOGIE | 03A101- | LOCAL RES.PROXIMITE 03A101
ET3LUM155 | LUMINAIRE CH 03A102 | 1 | ELE | ELECTRICITE ET ECLAIRAGE | LUM | LUMINAIRE | BPC | BATIMENT PHILIPPE CANTON | ET3 | ETAGE 3 | RHU | RHUMATHOLOGIE | 03A102A- | CH SIMPLE 03A102a
ET3ELE155 | ELECTRICITE CH 03A102 | 1 | ELE | ELECTRICITE ET ECLAIRAGE | ELE | PRISE ELECTRIQUE | BPC | BATIMENT PHILIPPE CANTON | ET3 | ETAGE 3 | RHU | RHUMATHOLOGIE | 03A102A- | CH SIMPLE 03A102a
ET3DET155 | DETECTION INCENDIE CH 03A102 | 1 | SSI | SECURITE INCENDIE | DET | DETECTION INCENDIE | BPC | BATIMENT PHILIPPE CANTON | ET3 | ETAGE 3 | RHU | RHUMATHOLOGIE | 03A102A- | CH SIMPLE 03A102a
ET3VEN117 | VENTILATION CH 03A102 | 2 | CVC | CHAUFFAGE ET CLIMATISATION | VEN | BOUCHE DE VENTILATION | BPC | BATIMENT PHILIPPE CANTON | ET3 | ETAGE 3 | RHU | RHUMATHOLOGIE | 03A102A- | CH SIMPLE 03A102a
ET3MUR155 | MUR CH 03A102 | 4 | BAT | BATIMENT | MUR | MUR | BPC | BATIMENT PHILIPPE CANTON | ET3 | ETAGE 3 | RHU | RHUMATHOLOGIE | 03A102A- | CH SIMPLE 03A102a
ET3PLA155 | PLAFOND CH 03A102 | 1 | BAT | BATIMENT | PLA | PLAFONDS | BPC | BATIMENT PHILIPPE CANTON | ET3 | ETAGE 3 | RHU | RHUMATHOLOGIE | 03A102A- | CH SIMPLE 03A102a
ET3SOL155 | SOL CH 03A102 | 1 | BAT | BATIMENT | SOL | SOL | BPC | BATIMENT PHILIPPE CANTON | ET3 | ETAGE 3 | RHU | RHUMATHOLOGIE | 03A102A- | CH SIMPLE 03A102a
ET3LAV072 | LAVABO SDB CH 03A102 | 1 | PLB | PLOMBERIE SANITAIRE | LAV | LAVABO | BPC | BATIMENT PHILIPPE CANTON | ET3 | ETAGE 3 | RHU | RHUMATHOLOGIE | 03A102B- | SDB CH SIMPLE 03A102b
ET3DOU047 | DOUCHE CH 03A102 | 1 | PLB | PLOMBERIE SANITAIRE | DOU | DOUCHE | BPC | BATIMENT PHILIPPE CANTON | ET3 | ETAGE 3 | RHU | RHUMATHOLOGIE | 03A102B- | SDB CH SIMPLE 03A102b
ET3ROB081 | ROBINETTERIE SDB CH 03A102 | 1 | PLB | PLOMBERIE SANITAIRE | ROB | ROBINETTERIE | BPC | BATIMENT PHILIPPE CANTON | ET3 | ETAGE 3 | RHU | RHUMATHOLOGIE | 03A102B- | SDB CH SIMPLE 03A102b
ET3W.C057 | W.C CH 03A102 | 1 | PLB | PLOMBERIE SANITAIRE | W.C | W.C. | BPC | BATIMENT PHILIPPE CANTON | ET3 | ETAGE 3 | RHU | RHUMATHOLOGIE | 03A102B- | SDB CH SIMPLE 03A102b
ET3CHA103 | ENS CHAUFFAGE CH 03A102 | 1 | CVC | CHAUFFAGE ET CLIMATISATION | CHA | CHAUFFAGE LOCAL | BPC | BATIMENT PHILIPPE CANTON | ET3 | ETAGE 3 | RHU | RHUMATHOLOGIE | 03A102A- | CH SIMPLE 03A102a
ET3MUM075 | MULTIMEDIA CH 03A102 | 1 | TMM | TERMINAUX MULTIMEDIA | MUM | MULTIMEDIA | BPC | BATIMENT PHILIPPE CANTON | ET3 | ETAGE 3 | RHU | RHUMATHOLOGIE | 03A102A- | CH SIMPLE 03A102a
ET3VRO079 | VOLET ROULANT CH 03A102 | 1 | MEN | MENUISERIE | VRO | VOLET ROULANT | BPC | BATIMENT PHILIPPE CANTON | ET3 | ETAGE 3 | RHU | RHUMATHOLOGIE | 03A102A- | CH SIMPLE 03A102a
ET3PAM048 | POIRE APPEL MALADE CH 03A102 | 1 | APM | APPELS MALADE | PAM | POIRE APPEL MALADE | BPC | BATIMENT PHILIPPE CANTON | ET3 | ETAGE 3 | RHU | RHUMATHOLOGIE | 03A102A- | CH SIMPLE 03A102a
ET3PGM048 | PRISES GAZ MEDICAUX 03A102 | 3 | GMD | GAZ MEDICAUX | PGM | PRISES GAZ MEDICAUX | BPC | BATIMENT PHILIPPE CANTON | ET3 | ETAGE 3 | RHU | RHUMATHOLOGIE | 03A102A- | CH SIMPLE 03A102a
ET3LUM156 | LUMINAIRE CH 03A103 | 1 | ELE | ELECTRICITE ET ECLAIRAGE | LUM | LUMINAIRE | BPC | BATIMENT PHILIPPE CANTON | ET3 | ETAGE 3 | RHU | RHUMATHOLOGIE | 03A103A- | CH SIMPLE 03A103a
ET3ELE156 | ELECTRICITE CH 03A103 | 1 | ELE | ELECTRICITE ET ECLAIRAGE | ELE | PRISE ELECTRIQUE | BPC | BATIMENT PHILIPPE CANTON | ET3 | ETAGE 3 | RHU | RHUMATHOLOGIE | 03A103A- | CH SIMPLE 03A103a
ET3DET156 | DETECTION INCENDIE CH 03A103 | 1 | SSI | SECURITE INCENDIE | DET | DETECTION INCENDIE | BPC | BATIMENT PHILIPPE CANTON | ET3 | ETAGE 3 | RHU | RHUMATHOLOGIE | 03A103A- | CH SIMPLE 03A103a
ET3VEN118 | VENTILATION CH 03A103 | 2 | CVC | CHAUFFAGE ET CLIMATISATION | VEN | BOUCHE DE VENTILATION | BPC | BATIMENT PHILIPPE CANTON | ET3 | ETAGE 3 | RHU | RHUMATHOLOGIE | 03A103A- | CH SIMPLE 03A103a
ET3MUR156 | MUR CH 03A103 | 4 | BAT | BATIMENT | MUR | MUR | BPC | BATIMENT PHILIPPE CANTON | ET3 | ETAGE 3 | RHU | RHUMATHOLOGIE | 03A103A- | CH SIMPLE 03A103a
ET3PLA156 | PLAFOND CH 03A103 | 1 | BAT | BATIMENT | PLA | PLAFONDS | BPC | BATIMENT PHILIPPE CANTON | ET3 | ETAGE 3 | RHU | RHUMATHOLOGIE | 03A103A- | CH SIMPLE 03A103a
ET3SOL156 | SOL CH 03A103 | 1 | BAT | BATIMENT | SOL | SOL | BPC | BATIMENT PHILIPPE CANTON | ET3 | ETAGE 3 | RHU | RHUMATHOLOGIE | 03A103A- | CH SIMPLE 03A103a
ET3LAV073 | LAVABO SDB CH 03A103 | 1 | PLB | PLOMBERIE SANITAIRE | LAV | LAVABO | BPC | BATIMENT PHILIPPE CANTON | ET3 | ETAGE 3 | RHU | RHUMATHOLOGIE | 03A103B- | SDB CH SIMPLE 03A103b
ET3DOU048 | DOUCHE CH 03A103 | 1 | PLB | PLOMBERIE SANITAIRE | DOU | DOUCHE | BPC | BATIMENT PHILIPPE CANTON | ET3 | ETAGE 3 | RHU | RHUMATHOLOGIE | 03A103B- | SDB CH SIMPLE 03A103b
ET3ROB082 | ROBINETTERIE SDB CH 03A103 | 1 | PLB | PLOMBERIE SANITAIRE | ROB | ROBINETTERIE | BPC | BATIMENT PHILIPPE CANTON | ET3 | ETAGE 3 | RHU | RHUMATHOLOGIE | 03A103B- | SDB CH SIMPLE 03A103b
ET3W.C058 | W.C CH 03A103 | 1 | PLB | PLOMBERIE SANITAIRE | W.C | W.C. | BPC | BATIMENT PHILIPPE CANTON | ET3 | ETAGE 3 | RHU | RHUMATHOLOGIE | 03A103B- | SDB CH SIMPLE 03A103b
ET3CHA104 | ENS CHAUFFAGE CH 03A103 | 1 | CVC | CHAUFFAGE ET CLIMATISATION | CHA | CHAUFFAGE LOCAL | BPC | BATIMENT PHILIPPE CANTON | ET3 | ETAGE 3 | RHU | RHUMATHOLOGIE | 03A103A- | CH SIMPLE 03A103a
ET3MUM076 | MULTIMEDIA CH 03A103 | 1 | TMM | TERMINAUX MULTIMEDIA | MUM | MULTIMEDIA | BPC | BATIMENT PHILIPPE CANTON | ET3 | ETAGE 3 | RHU | RHUMATHOLOGIE | 03A103A- | CH SIMPLE 03A103a
ET3VRO080 | VOLET ROULANT CH 03A103 | 1 | MEN | MENUISERIE | VRO | VOLET ROULANT | BPC | BATIMENT PHILIPPE CANTON | ET3 | ETAGE 3 | RHU | RHUMATHOLOGIE | 03A103A- | CH SIMPLE 03A103a
ET3PAM049 | POIRE APPEL MALADE CH 03A103 | 1 | APM | APPELS MALADE | PAM | POIRE APPEL MALADE | BPC | BATIMENT PHILIPPE CANTON | ET3 | ETAGE 3 | RHU | RHUMATHOLOGIE | 03A103A- | CH SIMPLE 03A103a
ET3PGM049 | PRISES GAZ MEDICAUX 03A103 | 3 | GMD | GAZ MEDICAUX | PGM | PRISES GAZ MEDICAUX | BPC | BATIMENT PHILIPPE CANTON | ET3 | ETAGE 3 | RHU | RHUMATHOLOGIE | 03A103A- | CH SIMPLE 03A103a
ET3LUM157 | LUMINAIRE CH 03A104 | 1 | ELE | ELECTRICITE ET ECLAIRAGE | LUM | LUMINAIRE | BPC | BATIMENT PHILIPPE CANTON | ET3 | ETAGE 3 | RHU | RHUMATHOLOGIE | 03A104A- | CH SIMPLE 03A104a
ET3ELE157 | ELECTRICITE CH 03A104 | 1 | ELE | ELECTRICITE ET ECLAIRAGE | ELE | PRISE ELECTRIQUE | BPC | BATIMENT PHILIPPE CANTON | ET3 | ETAGE 3 | RHU | RHUMATHOLOGIE | 03A104A- | CH SIMPLE 03A104a
ET3DET157 | DETECTION INCENDIE CH 03A104 | 1 | SSI | SECURITE INCENDIE | DET | DETECTION INCENDIE | BPC | BATIMENT PHILIPPE CANTON | ET3 | ETAGE 3 | RHU | RHUMATHOLOGIE | 03A104A- | CH SIMPLE 03A104a
ET3VEN119 | VENTILATION CH 03A104 | 2 | CVC | CHAUFFAGE ET CLIMATISATION | VEN | BOUCHE DE VENTILATION | BPC | BATIMENT PHILIPPE CANTON | ET3 | ETAGE 3 | RHU | RHUMATHOLOGIE | 03A104A- | CH SIMPLE 03A104a
ET3MUR157 | MUR CH 03A104 | 4 | BAT | BATIMENT | MUR | MUR | BPC | BATIMENT PHILIPPE CANTON | ET3 | ETAGE 3 | RHU | RHUMATHOLOGIE | 03A104A- | CH SIMPLE 03A104a
ET3PLA157 | PLAFOND CH 03A104 | 1 | BAT | BATIMENT | PLA | PLAFONDS | BPC | BATIMENT PHILIPPE CANTON | ET3 | ETAGE 3 | RHU | RHUMATHOLOGIE | 03A104A- | CH SIMPLE 03A104a
ET3SOL157 | SOL CH 03A104 | 1 | BAT | BATIMENT | SOL | SOL | BPC | BATIMENT PHILIPPE CANTON | ET3 | ETAGE 3 | RHU | RHUMATHOLOGIE | 03A104A- | CH SIMPLE 03A104a
ET3LAV074 | LAVABO SDB CH 03A104 | 1 | PLB | PLOMBERIE SANITAIRE | LAV | LAVABO | BPC | BATIMENT PHILIPPE CANTON | ET3 | ETAGE 3 | RHU | RHUMATHOLOGIE | 03A104B- | SDB CH SIMPLE 03A104b
ET3DOU049 | DOUCHE CH 03A104 | 1 | PLB | PLOMBERIE SANITAIRE | DOU | DOUCHE | BPC | BATIMENT PHILIPPE CANTON | ET3 | ETAGE 3 | RHU | RHUMATHOLOGIE | 03A104B- | SDB CH SIMPLE 03A104b
ET3ROB083 | ROBINETTERIE SDB CH 03A104 | 1 | PLB | PLOMBERIE SANITAIRE | ROB | ROBINETTERIE | BPC | BATIMENT PHILIPPE CANTON | ET3 | ETAGE 3 | RHU | RHUMATHOLOGIE | 03A104B- | SDB CH SIMPLE 03A104b
ET3W.C059 | W.C CH 03A104 | 1 | PLB | PLOMBERIE SANITAIRE | W.C | W.C. | BPC | BATIMENT PHILIPPE CANTON | ET3 | ETAGE 3 | RHU | RHUMATHOLOGIE | 03A104B- | SDB CH SIMPLE 03A104b
ET3CHA105 | ENS CHAUFFAGE CH 03A104 | 1 | CVC | CHAUFFAGE ET CLIMATISATION | CHA | CHAUFFAGE LOCAL | BPC | BATIMENT PHILIPPE CANTON | ET3 | ETAGE 3 | RHU | RHUMATHOLOGIE | 03A104A- | CH SIMPLE 03A104a
ET3MUM077 | MULTIMEDIA CH 03A104 | 1 | TMM | TERMINAUX MULTIMEDIA | MUM | MULTIMEDIA | BPC | BATIMENT PHILIPPE CANTON | ET3 | ETAGE 3 | RHU | RHUMATHOLOGIE | 03A104A- | CH SIMPLE 03A104a
ET3VRO081 | VOLET ROULANT CH 03A104 | 1 | MEN | MENUISERIE | VRO | VOLET ROULANT | BPC | BATIMENT PHILIPPE CANTON | ET3 | ETAGE 3 | RHU | RHUMATHOLOGIE | 03A104A- | CH SIMPLE 03A104a
ET3PAM050 | POIRE APPEL MALADE CH 03A104 | 1 | APM | APPELS MALADE | PAM | POIRE APPEL MALADE | BPC | BATIMENT PHILIPPE CANTON | ET3 | ETAGE 3 | RHU | RHUMATHOLOGIE | 03A104A- | CH SIMPLE 03A104a
ET3PGM050 | PRISES GAZ MEDICAUX 03A104 | 3 | GMD | GAZ MEDICAUX | PGM | PRISES GAZ MEDICAUX | BPC | BATIMENT PHILIPPE CANTON | ET3 | ETAGE 3 | RHU | RHUMATHOLOGIE | 03A104A- | CH SIMPLE 03A104a
ET3LUM158 | LUMINAIRE CH 03A109 | 1 | ELE | ELECTRICITE ET ECLAIRAGE | LUM | LUMINAIRE | BPC | BATIMENT PHILIPPE CANTON | ET3 | ETAGE 3 | RHU | RHUMATHOLOGIE | 03A109A- | CH SIMPLE 03A109a
ET3ELE158 | ELECTRICITE CH 03A109 | 1 | ELE | ELECTRICITE ET ECLAIRAGE | ELE | PRISE ELECTRIQUE | BPC | BATIMENT PHILIPPE CANTON | ET3 | ETAGE 3 | RHU | RHUMATHOLOGIE | 03A109A- | CH SIMPLE 03A109a
ET3DET158 | DETECTION INCENDIE CH 03A109 | 1 | SSI | SECURITE INCENDIE | DET | DETECTION INCENDIE | BPC | BATIMENT PHILIPPE CANTON | ET3 | ETAGE 3 | RHU | RHUMATHOLOGIE | 03A109A- | CH SIMPLE 03A109a
ET3VEN120 | VENTILATION CH 03A109 | 2 | CVC | CHAUFFAGE ET CLIMATISATION | VEN | BOUCHE DE VENTILATION | BPC | BATIMENT PHILIPPE CANTON | ET3 | ETAGE 3 | RHU | RHUMATHOLOGIE | 03A109A- | CH SIMPLE 03A109a
ET3MUR158 | MUR CH 03A109 | 4 | BAT | BATIMENT | MUR | MUR | BPC | BATIMENT PHILIPPE CANTON | ET3 | ETAGE 3 | RHU | RHUMATHOLOGIE | 03A109A- | CH SIMPLE 03A109a
ET3PLA158 | PLAFOND CH 03A109 | 1 | BAT | BATIMENT | PLA | PLAFONDS | BPC | BATIMENT PHILIPPE CANTON | ET3 | ETAGE 3 | RHU | RHUMATHOLOGIE | 03A109A- | CH SIMPLE 03A109a
ET3SOL158 | SOL CH 03A109 | 1 | BAT | BATIMENT | SOL | SOL | BPC | BATIMENT PHILIPPE CANTON | ET3 | ETAGE 3 | RHU | RHUMATHOLOGIE | 03A109A- | CH SIMPLE 03A109a
ET3LAV075 | LAVABO CH 03A109 | 1 | PLB | PLOMBERIE SANITAIRE | LAV | LAVABO | BPC | BATIMENT PHILIPPE CANTON | ET3 | ETAGE 3 | RHU | RHUMATHOLOGIE | 03A109B- | SDB CH SIMPLE 03A109b
ET3DOU050 | DOUCHE CH 03A109 | 1 | PLB | PLOMBERIE SANITAIRE | DOU | DOUCHE | BPC | BATIMENT PHILIPPE CANTON | ET3 | ETAGE 3 | RHU | RHUMATHOLOGIE | 03A109B- | SDB CH SIMPLE 03A109b
ET3ROB084 | ROBINETTERIE CH 03A109 | 1 | PLB | PLOMBERIE SANITAIRE | ROB | ROBINETTERIE | BPC | BATIMENT PHILIPPE CANTON | ET3 | ETAGE 3 | RHU | RHUMATHOLOGIE | 03A109B- | SDB CH SIMPLE 03A109b
ET3W.C060 | W.C CH 03A109 | 1 | PLB | PLOMBERIE SANITAIRE | W.C | W.C. | BPC | BATIMENT PHILIPPE CANTON | ET3 | ETAGE 3 | RHU | RHUMATHOLOGIE | 03A109B- | SDB CH SIMPLE 03A109b
ET3CHA106 | ENS CHAUFFAGE CH 03A109 | 1 | CVC | CHAUFFAGE ET CLIMATISATION | CHA | CHAUFFAGE LOCAL | BPC | BATIMENT PHILIPPE CANTON | ET3 | ETAGE 3 | RHU | RHUMATHOLOGIE | 03A109A- | CH SIMPLE 03A109a
ET3MUM078 | MULTIMEDIA CH 03A109 | 1 | TMM | TERMINAUX MULTIMEDIA | MUM | MULTIMEDIA | BPC | BATIMENT PHILIPPE CANTON | ET3 | ETAGE 3 | RHU | RHUMATHOLOGIE | 03A109A- | CH SIMPLE 03A109a
ET3VRO082 | VOLET ROULANT CH 03A109 | 1 | MEN | MENUISERIE | VRO | VOLET ROULANT | BPC | BATIMENT PHILIPPE CANTON | ET3 | ETAGE 3 | RHU | RHUMATHOLOGIE | 03A109A- | CH SIMPLE 03A109a
ET3PAM051 | POIRE APPEL MALADE CH 03A109 | 1 | APM | APPELS MALADE | PAM | POIRE APPEL MALADE | BPC | BATIMENT PHILIPPE CANTON | ET3 | ETAGE 3 | RHU | RHUMATHOLOGIE | 03A109A- | CH SIMPLE 03A109a
ET3PGM051 | PRISES GAZ MEDICAUX 03A109 | 3 | GMD | GAZ MEDICAUX | PGM | PRISES GAZ MEDICAUX | BPC | BATIMENT PHILIPPE CANTON | ET3 | ETAGE 3 | RHU | RHUMATHOLOGIE | 03A109A- | CH SIMPLE 03A109a
ET3LUM159 | LUMINAIRE CH 03A108 | 1 | ELE | ELECTRICITE ET ECLAIRAGE | LUM | LUMINAIRE | BPC | BATIMENT PHILIPPE CANTON | ET3 | ETAGE 3 | RHU | RHUMATHOLOGIE | 03A108A- | CH SIMPLE ACCOMP. 03A108a
ET3ELE159 | ELECTRICITE CH 03A108 | 1 | ELE | ELECTRICITE ET ECLAIRAGE | ELE | PRISE ELECTRIQUE | BPC | BATIMENT PHILIPPE CANTON | ET3 | ETAGE 3 | RHU | RHUMATHOLOGIE | 03A108A- | CH SIMPLE ACCOMP. 03A108a
ET3DET159 | DETECTION INCENDIE CH 03A108 | 1 | SSI | SECURITE INCENDIE | DET | DETECTION INCENDIE | BPC | BATIMENT PHILIPPE CANTON | ET3 | ETAGE 3 | RHU | RHUMATHOLOGIE | 03A108A- | CH SIMPLE ACCOMP. 03A108a
ET3VEN121 | VENTILATION CH 03A108 | 2 | CVC | CHAUFFAGE ET CLIMATISATION | VEN | BOUCHE DE VENTILATION | BPC | BATIMENT PHILIPPE CANTON | ET3 | ETAGE 3 | RHU | RHUMATHOLOGIE | 03A108A- | CH SIMPLE ACCOMP. 03A108a
ET3MUR159 | MUR CH 03A108 | 4 | BAT | BATIMENT | MUR | MUR | BPC | BATIMENT PHILIPPE CANTON | ET3 | ETAGE 3 | RHU | RHUMATHOLOGIE | 03A108A- | CH SIMPLE ACCOMP. 03A108a
ET3PLA159 | PLAFOND CH 03A108 | 1 | BAT | BATIMENT | PLA | PLAFONDS | BPC | BATIMENT PHILIPPE CANTON | ET3 | ETAGE 3 | RHU | RHUMATHOLOGIE | 03A108A- | CH SIMPLE ACCOMP. 03A108a
ET3SOL159 | SOL CH 03A108 | 1 | BAT | BATIMENT | SOL | SOL | BPC | BATIMENT PHILIPPE CANTON | ET3 | ETAGE 3 | RHU | RHUMATHOLOGIE | 03A108A- | CH SIMPLE ACCOMP. 03A108a
ET3LAV076 | LAVABO CH 03A108 | 1 | PLB | PLOMBERIE SANITAIRE | LAV | LAVABO | BPC | BATIMENT PHILIPPE CANTON | ET3 | ETAGE 3 | RHU | RHUMATHOLOGIE | 03A108B- | SDB CH SIMPLE ACCOMP. 03A108b
ET3DOU051 | DOUCHE CH 03A108 | 1 | PLB | PLOMBERIE SANITAIRE | DOU | DOUCHE | BPC | BATIMENT PHILIPPE CANTON | ET3 | ETAGE 3 | RHU | RHUMATHOLOGIE | 03A108B- | SDB CH SIMPLE ACCOMP. 03A108b
ET3ROB085 | ROBINETTERIE CH 03A108 | 1 | PLB | PLOMBERIE SANITAIRE | ROB | ROBINETTERIE | BPC | BATIMENT PHILIPPE CANTON | ET3 | ETAGE 3 | RHU | RHUMATHOLOGIE | 03A108B- | SDB CH SIMPLE ACCOMP. 03A108b
ET3W.C061 | W.C CH 03A108 | 1 | PLB | PLOMBERIE SANITAIRE | W.C | W.C. | BPC | BATIMENT PHILIPPE CANTON | ET3 | ETAGE 3 | RHU | RHUMATHOLOGIE | 03A108B- | SDB CH SIMPLE ACCOMP. 03A108b
ET3CHA107 | ENS CHAUFFAGE CH 03A108 | 1 | CVC | CHAUFFAGE ET CLIMATISATION | CHA | CHAUFFAGE LOCAL | BPC | BATIMENT PHILIPPE CANTON | ET3 | ETAGE 3 | RHU | RHUMATHOLOGIE | 03A108A- | CH SIMPLE ACCOMP. 03A108a
ET3MUM079 | MULTIMEDIA CH 03A108 | 1 | TMM | TERMINAUX MULTIMEDIA | MUM | MULTIMEDIA | BPC | BATIMENT PHILIPPE CANTON | ET3 | ETAGE 3 | RHU | RHUMATHOLOGIE | 03A108A- | CH SIMPLE ACCOMP. 03A108a
ET3VRO083 | VOLET ROULANT CH 03A108 | 1 | MEN | MENUISERIE | VRO | VOLET ROULANT | BPC | BATIMENT PHILIPPE CANTON | ET3 | ETAGE 3 | RHU | RHUMATHOLOGIE | 03A108A- | CH SIMPLE ACCOMP. 03A108a
ET3PAM052 | POIRE APPEL MALADE CH 03A108 | 1 | APM | APPELS MALADE | PAM | POIRE APPEL MALADE | BPC | BATIMENT PHILIPPE CANTON | ET3 | ETAGE 3 | RHU | RHUMATHOLOGIE | 03A108A- | CH SIMPLE ACCOMP. 03A108a
ET3PGM052 | PRISES GAZ MEDICAUX 03A108 | 3 | GMD | GAZ MEDICAUX | PGM | PRISES GAZ MEDICAUX | BPC | BATIMENT PHILIPPE CANTON | ET3 | ETAGE 3 | RHU | RHUMATHOLOGIE | 03A108A- | CH SIMPLE ACCOMP. 03A108a
ET3LUM160 | LUMINAIRE BUREAU 03A105 | 1 | ELE | ELECTRICITE ET ECLAIRAGE | LUM | LUMINAIRE | BPC | BATIMENT PHILIPPE CANTON | ET3 | ETAGE 3 | RHU | RHUMATHOLOGIE | 03A105- | BUREAU EXTERN.03A105
ET3ELE160 | ELECTRICITE BUREAU 03A105 | 1 | ELE | ELECTRICITE ET ECLAIRAGE | ELE | PRISE ELECTRIQUE | BPC | BATIMENT PHILIPPE CANTON | ET3 | ETAGE 3 | RHU | RHUMATHOLOGIE | 03A105- | BUREAU EXTERN.03A105
ET3DET160 | DETECTION INCENDIE BUREAU 03A105 | 1 | SSI | SECURITE INCENDIE | DET | DETECTION INCENDIE | BPC | BATIMENT PHILIPPE CANTON | ET3 | ETAGE 3 | RHU | RHUMATHOLOGIE | 03A105- | BUREAU EXTERN.03A105
ET3VEN122 | VENTILATION BUREAU 03A105 | 2 | CVC | CHAUFFAGE ET CLIMATISATION | VEN | BOUCHE DE VENTILATION | BPC | BATIMENT PHILIPPE CANTON | ET3 | ETAGE 3 | RHU | RHUMATHOLOGIE | 03A105- | BUREAU EXTERN.03A105
ET3MUR160 | MUR BUREAU 03A105 | 4 | BAT | BATIMENT | MUR | MUR | BPC | BATIMENT PHILIPPE CANTON | ET3 | ETAGE 3 | RHU | RHUMATHOLOGIE | 03A105- | BUREAU EXTERN.03A105
ET3PLA160 | PLAFOND BUREAU 03A105 | 1 | BAT | BATIMENT | PLA | PLAFONDS | BPC | BATIMENT PHILIPPE CANTON | ET3 | ETAGE 3 | RHU | RHUMATHOLOGIE | 03A105- | BUREAU EXTERN.03A105
ET3SOL160 | SOL BUREAU 03A105 | 1 | BAT | BATIMENT | SOL | SOL | BPC | BATIMENT PHILIPPE CANTON | ET3 | ETAGE 3 | RHU | RHUMATHOLOGIE | 03A105- | BUREAU EXTERN.03A105
ET3MUM080 | MULTIMEDIA BUREAU 03A105 | 1 | TMM | TERMINAUX MULTIMEDIA | MUM | MULTIMEDIA | BPC | BATIMENT PHILIPPE CANTON | ET3 | ETAGE 3 | RHU | RHUMATHOLOGIE | 03A105- | BUREAU EXTERN.03A105
ET3CHA108 | ENS CHAUFFAGE BUREAU 03A105 | 1 | CVC | CHAUFFAGE ET CLIMATISATION | CHA | CHAUFFAGE LOCAL | BPC | BATIMENT PHILIPPE CANTON | ET3 | ETAGE 3 | RHU | RHUMATHOLOGIE | 03A105- | BUREAU EXTERN.03A105
ET3VRO084 | VOLET ROULANT BUREAU 03A105 | 1 | MEN | MENUISERIE | VRO | VOLET ROULANT | BPC | BATIMENT PHILIPPE CANTON | ET3 | ETAGE 3 | RHU | RHUMATHOLOGIE | 03A105- | BUREAU EXTERN.03A105
ET3LUM161 | LUMINAIRE BUREAU 03A106 | 1 | ELE | ELECTRICITE ET ECLAIRAGE | LUM | LUMINAIRE | BPC | BATIMENT PHILIPPE CANTON | ET3 | ETAGE 3 | RHU | RHUMATHOLOGIE | 03A106- | BUREAU CADRE PROX.03A106
ET3ELE161 | ELECTRICITE BUREAU 03A106 | 1 | ELE | ELECTRICITE ET ECLAIRAGE | ELE | PRISE ELECTRIQUE | BPC | BATIMENT PHILIPPE CANTON | ET3 | ETAGE 3 | RHU | RHUMATHOLOGIE | 03A106- | BUREAU CADRE PROX.03A106
ET3DET161 | DETECTION INCENDIE BUREAU 03A106 | 1 | SSI | SECURITE INCENDIE | DET | DETECTION INCENDIE | BPC | BATIMENT PHILIPPE CANTON | ET3 | ETAGE 3 | RHU | RHUMATHOLOGIE | 03A106- | BUREAU CADRE PROX.03A106
ET3VEN123 | VENTILATION BUREAU 03A106 | 2 | CVC | CHAUFFAGE ET CLIMATISATION | VEN | BOUCHE DE VENTILATION | BPC | BATIMENT PHILIPPE CANTON | ET3 | ETAGE 3 | RHU | RHUMATHOLOGIE | 03A106- | BUREAU CADRE PROX.03A106
ET3MUR161 | MUR BUREAU 03A106 | 4 | BAT | BATIMENT | MUR | MUR | BPC | BATIMENT PHILIPPE CANTON | ET3 | ETAGE 3 | RHU | RHUMATHOLOGIE | 03A106- | BUREAU CADRE PROX.03A106
ET3PLA161 | PLAFOND BUREAU 03A106 | 1 | BAT | BATIMENT | PLA | PLAFONDS | BPC | BATIMENT PHILIPPE CANTON | ET3 | ETAGE 3 | RHU | RHUMATHOLOGIE | 03A106- | BUREAU CADRE PROX.03A106
ET3SOL161 | SOL BUREAU 03A106 | 1 | BAT | BATIMENT | SOL | SOL | BPC | BATIMENT PHILIPPE CANTON | ET3 | ETAGE 3 | RHU | RHUMATHOLOGIE | 03A106- | BUREAU CADRE PROX.03A106
ET3MUM081 | MULTIMEDIA BUREAU 03A106 | 1 | TMM | TERMINAUX MULTIMEDIA | MUM | MULTIMEDIA | BPC | BATIMENT PHILIPPE CANTON | ET3 | ETAGE 3 | RHU | RHUMATHOLOGIE | 03A106- | BUREAU CADRE PROX.03A106
ET3CHA109 | ENS CHAUFFAGE BUREAU 03A106 | 1 | CVC | CHAUFFAGE ET CLIMATISATION | CHA | CHAUFFAGE LOCAL | BPC | BATIMENT PHILIPPE CANTON | ET3 | ETAGE 3 | RHU | RHUMATHOLOGIE | 03A106- | BUREAU CADRE PROX.03A106
ET3LUM162 | LUMINAIRE VESTIAIRE 03A107 | 1 | ELE | ELECTRICITE ET ECLAIRAGE | LUM | LUMINAIRE | BPC | BATIMENT PHILIPPE CANTON | ET3 | ETAGE 3 | RHU | RHUMATHOLOGIE | 03A107- | VESTIAIRE VISITEURS 03A107
ET3ELE162 | ELECTRICITE VESTIAIRE 03A107 | 1 | ELE | ELECTRICITE ET ECLAIRAGE | ELE | PRISE ELECTRIQUE | BPC | BATIMENT PHILIPPE CANTON | ET3 | ETAGE 3 | RHU | RHUMATHOLOGIE | 03A107- | VESTIAIRE VISITEURS 03A107
ET3DET162 | DETECTION INCENDIE VESTIAIRE 03A107 | 1 | SSI | SECURITE INCENDIE | DET | DETECTION INCENDIE | BPC | BATIMENT PHILIPPE CANTON | ET3 | ETAGE 3 | RHU | RHUMATHOLOGIE | 03A107- | VESTIAIRE VISITEURS 03A107
ET3MUR162 | MUR VESTIAIRE 03A107 | 4 | BAT | BATIMENT | MUR | MUR | BPC | BATIMENT PHILIPPE CANTON | ET3 | ETAGE 3 | RHU | RHUMATHOLOGIE | 03A107- | VESTIAIRE VISITEURS 03A107
ET3PLA162 | PLAFOND VESTIAIRE 03A107 | 1 | BAT | BATIMENT | PLA | PLAFONDS | BPC | BATIMENT PHILIPPE CANTON | ET3 | ETAGE 3 | RHU | RHUMATHOLOGIE | 03A107- | VESTIAIRE VISITEURS 03A107
ET3SOL162 | SOL VESTIAIRE 03A107 | 1 | BAT | BATIMENT | SOL | SOL | BPC | BATIMENT PHILIPPE CANTON | ET3 | ETAGE 3 | RHU | RHUMATHOLOGIE | 03A107- | VESTIAIRE VISITEURS 03A107
ET3VEN124 | VENTILATION VESTIAIRE 03A107 | 2 | CVC | CHAUFFAGE ET CLIMATISATION | VEN | BOUCHE DE VENTILATION | BPC | BATIMENT PHILIPPE CANTON | ET3 | ETAGE 3 | RHU | RHUMATHOLOGIE | 03A107- | VESTIAIRE VISITEURS 03A107
ET3CHA110 | ENS CHAUFFAGE VESTIAIRE 03A107 | 1 | CVC | CHAUFFAGE ET CLIMATISATION | CHA | CHAUFFAGE LOCAL | BPC | BATIMENT PHILIPPE CANTON | ET3 | ETAGE 3 | RHU | RHUMATHOLOGIE | 03A107- | VESTIAIRE VISITEURS 03A107
ET3LUM163 | LUMINAIRE CH 03A110 | 1 | ELE | ELECTRICITE ET ECLAIRAGE | LUM | LUMINAIRE | BPC | BATIMENT PHILIPPE CANTON | ET3 | ETAGE 3 | RHU | RHUMATHOLOGIE | 03A110A- | CH DOUBLE 03A110a
ET3ELE163 | ELECTRICITE CH 03A110 | 1 | ELE | ELECTRICITE ET ECLAIRAGE | ELE | PRISE ELECTRIQUE | BPC | BATIMENT PHILIPPE CANTON | ET3 | ETAGE 3 | RHU | RHUMATHOLOGIE | 03A110A- | CH DOUBLE 03A110a
ET3DET163 | DETECTION INCENDIE CH 03A110 | 1 | SSI | SECURITE INCENDIE | DET | DETECTION INCENDIE | BPC | BATIMENT PHILIPPE CANTON | ET3 | ETAGE 3 | RHU | RHUMATHOLOGIE | 03A110A- | CH DOUBLE 03A110a
ET3VEN125 | VENTILATION CH 03A110 | 2 | CVC | CHAUFFAGE ET CLIMATISATION | VEN | BOUCHE DE VENTILATION | BPC | BATIMENT PHILIPPE CANTON | ET3 | ETAGE 3 | RHU | RHUMATHOLOGIE | 03A110A- | CH DOUBLE 03A110a
ET3MUR163 | MUR CH 03A110 | 4 | BAT | BATIMENT | MUR | MUR | BPC | BATIMENT PHILIPPE CANTON | ET3 | ETAGE 3 | RHU | RHUMATHOLOGIE | 03A110A- | CH DOUBLE 03A110a
ET3PLA163 | PLAFOND CH 03A110 | 1 | BAT | BATIMENT | PLA | PLAFONDS | BPC | BATIMENT PHILIPPE CANTON | ET3 | ETAGE 3 | RHU | RHUMATHOLOGIE | 03A110A- | CH DOUBLE 03A110a
ET3SOL163 | SOL CH 03A110 | 1 | BAT | BATIMENT | SOL | SOL | BPC | BATIMENT PHILIPPE CANTON | ET3 | ETAGE 3 | RHU | RHUMATHOLOGIE | 03A110A- | CH DOUBLE 03A110a
ET3LAV077 | LAVABO CH 03A110 | 1 | PLB | PLOMBERIE SANITAIRE | LAV | LAVABO | BPC | BATIMENT PHILIPPE CANTON | ET3 | ETAGE 3 | RHU | RHUMATHOLOGIE | 03A110B- | SDB CH DOUBLE 03A110b
ET3DOU052 | DOUCHE CH 03A110 | 1 | PLB | PLOMBERIE SANITAIRE | DOU | DOUCHE | BPC | BATIMENT PHILIPPE CANTON | ET3 | ETAGE 3 | RHU | RHUMATHOLOGIE | 03A110B- | SDB CH DOUBLE 03A110b
ET3ROB086 | ROBINETTERIE CH 03A110 | 1 | PLB | PLOMBERIE SANITAIRE | ROB | ROBINETTERIE | BPC | BATIMENT PHILIPPE CANTON | ET3 | ETAGE 3 | RHU | RHUMATHOLOGIE | 03A110B- | SDB CH DOUBLE 03A110b
ET3W.C062 | W.C CH 03A110 | 1 | PLB | PLOMBERIE SANITAIRE | W.C | W.C. | BPC | BATIMENT PHILIPPE CANTON | ET3 | ETAGE 3 | RHU | RHUMATHOLOGIE | 03A110B- | SDB CH DOUBLE 03A110b
ET3CHA111 | ENS CHAUFFAGE CH 03A110 | 1 | CVC | CHAUFFAGE ET CLIMATISATION | CHA | CHAUFFAGE LOCAL | BPC | BATIMENT PHILIPPE CANTON | ET3 | ETAGE 3 | RHU | RHUMATHOLOGIE | 03A110A- | CH DOUBLE 03A110a
ET3MUM082 | MULTIMEDIA CH 03A110 | 1 | TMM | TERMINAUX MULTIMEDIA | MUM | MULTIMEDIA | BPC | BATIMENT PHILIPPE CANTON | ET3 | ETAGE 3 | RHU | RHUMATHOLOGIE | 03A110A- | CH DOUBLE 03A110a
ET3VRO086 | VOLET ROULANT CH 03A110 | 1 | MEN | MENUISERIE | VRO | VOLET ROULANT | BPC | BATIMENT PHILIPPE CANTON | ET3 | ETAGE 3 | RHU | RHUMATHOLOGIE | 03A110A- | CH DOUBLE 03A110a
ET3PAM053 | POIRE APPEL MALADE CH 03A110 | 1 | APM | APPELS MALADE | PAM | POIRE APPEL MALADE | BPC | BATIMENT PHILIPPE CANTON | ET3 | ETAGE 3 | RHU | RHUMATHOLOGIE | 03A110A- | CH DOUBLE 03A110a
ET3PGM053 | PRISES GAZ MEDICAUX 03A110 | 6 | GMD | GAZ MEDICAUX | PGM | PRISES GAZ MEDICAUX | BPC | BATIMENT PHILIPPE CANTON | ET3 | ETAGE 3 | RHU | RHUMATHOLOGIE | 03A110A- | CH DOUBLE 03A110a
ET3LUM164 | LUMINAIRE CH 03A111 | 1 | ELE | ELECTRICITE ET ECLAIRAGE | LUM | LUMINAIRE | BPC | BATIMENT PHILIPPE CANTON | ET3 | ETAGE 3 | RHU | RHUMATHOLOGIE | 03A111A- | CH DOUBLE 03A111a
ET3ELE164 | ELECTRICITE CH 03A111 | 1 | ELE | ELECTRICITE ET ECLAIRAGE | ELE | PRISE ELECTRIQUE | BPC | BATIMENT PHILIPPE CANTON | ET3 | ETAGE 3 | RHU | RHUMATHOLOGIE | 03A111A- | CH DOUBLE 03A111a
ET3DET164 | DETECTION INCENDIE CH 03A111 | 1 | SSI | SECURITE INCENDIE | DET | DETECTION INCENDIE | BPC | BATIMENT PHILIPPE CANTON | ET3 | ETAGE 3 | RHU | RHUMATHOLOGIE | 03A111A- | CH DOUBLE 03A111a
ET3VEN126 | VENTILATION CH 03A111 | 2 | CVC | CHAUFFAGE ET CLIMATISATION | VEN | BOUCHE DE VENTILATION | BPC | BATIMENT PHILIPPE CANTON | ET3 | ETAGE 3 | RHU | RHUMATHOLOGIE | 03A111A- | CH DOUBLE 03A111a
ET3MUR164 | MUR CH 03A111 | 4 | BAT | BATIMENT | MUR | MUR | BPC | BATIMENT PHILIPPE CANTON | ET3 | ETAGE 3 | RHU | RHUMATHOLOGIE | 03A111A- | CH DOUBLE 03A111a
ET3PLA164 | PLAFOND CH 03A111 | 1 | BAT | BATIMENT | PLA | PLAFONDS | BPC | BATIMENT PHILIPPE CANTON | ET3 | ETAGE 3 | RHU | RHUMATHOLOGIE | 03A111A- | CH DOUBLE 03A111a
ET3SOL164 | SOL CH 03A111 | 1 | BAT | BATIMENT | SOL | SOL | BPC | BATIMENT PHILIPPE CANTON | ET3 | ETAGE 3 | RHU | RHUMATHOLOGIE | 03A111A- | CH DOUBLE 03A111a
ET3LAV078 | LAVABO CH 03A111 | 1 | PLB | PLOMBERIE SANITAIRE | LAV | LAVABO | BPC | BATIMENT PHILIPPE CANTON | ET3 | ETAGE 3 | RHU | RHUMATHOLOGIE | 03A111B- | SDB CH DOUBLE 03A111b
ET3DOU053 | DOUCHE CH 03A111 | 1 | PLB | PLOMBERIE SANITAIRE | DOU | DOUCHE | BPC | BATIMENT PHILIPPE CANTON | ET3 | ETAGE 3 | RHU | RHUMATHOLOGIE | 03A111B- | SDB CH DOUBLE 03A111b
ET3ROB087 | ROBINETTERIE CH 03A111 | 1 | PLB | PLOMBERIE SANITAIRE | ROB | ROBINETTERIE | BPC | BATIMENT PHILIPPE CANTON | ET3 | ETAGE 3 | RHU | RHUMATHOLOGIE | 03A111B- | SDB CH DOUBLE 03A111b
ET3W.C063 | W.C CH 03A111 | 1 | PLB | PLOMBERIE SANITAIRE | W.C | W.C. | BPC | BATIMENT PHILIPPE CANTON | ET3 | ETAGE 3 | RHU | RHUMATHOLOGIE | 03A111B- | SDB CH DOUBLE 03A111b
ET3CHA112 | ENS CHAUFFAGE CH 03A111 | 1 | CVC | CHAUFFAGE ET CLIMATISATION | CHA | CHAUFFAGE LOCAL | BPC | BATIMENT PHILIPPE CANTON | ET3 | ETAGE 3 | RHU | RHUMATHOLOGIE | 03A111A- | CH DOUBLE 03A111a
ET3MUM083 | MULTIMEDIA CH 03A111 | 1 | TMM | TERMINAUX MULTIMEDIA | MUM | MULTIMEDIA | BPC | BATIMENT PHILIPPE CANTON | ET3 | ETAGE 3 | RHU | RHUMATHOLOGIE | 03A111A- | CH DOUBLE 03A111a
ET3VRO087 | VOLET ROULANT CH 03A111 | 1 | MEN | MENUISERIE | VRO | VOLET ROULANT | BPC | BATIMENT PHILIPPE CANTON | ET3 | ETAGE 3 | RHU | RHUMATHOLOGIE | 03A111A- | CH DOUBLE 03A111a
ET3PAM054 | POIRE APPEL MALADE CH 03A111 | 1 | APM | APPELS MALADE | PAM | POIRE APPEL MALADE | BPC | BATIMENT PHILIPPE CANTON | ET3 | ETAGE 3 | RHU | RHUMATHOLOGIE | 03A111A- | CH DOUBLE 03A111a
ET3PGM054 | PRISES GAZ MEDICAUX 03A111 | 6 | GMD | GAZ MEDICAUX | PGM | PRISES GAZ MEDICAUX | BPC | BATIMENT PHILIPPE CANTON | ET3 | ETAGE 3 | RHU | RHUMATHOLOGIE | 03A111A- | CH DOUBLE 03A111a
ET3LUM165 | LUMINAIRE COULOIR 03A886 | 1 | ELE | ELECTRICITE ET ECLAIRAGE | LUM | LUMINAIRE | BPC | BATIMENT PHILIPPE CANTON | ET3 | ETAGE 3 | RHU | RHUMATHOLOGIE | 03A886- | COULOIR CIRC.INTERNE 03A886
ET3ELE165 | ELECTRICITE COULOIR 03A886 | 1 | ELE | ELECTRICITE ET ECLAIRAGE | ELE | PRISE ELECTRIQUE | BPC | BATIMENT PHILIPPE CANTON | ET3 | ETAGE 3 | RHU | RHUMATHOLOGIE | 03A886- | COULOIR CIRC.INTERNE 03A886
ET3DET165 | DETECTION INCENDIE COULOIR 03A886 | 1 | SSI | SECURITE INCENDIE | DET | DETECTION INCENDIE | BPC | BATIMENT PHILIPPE CANTON | ET3 | ETAGE 3 | RHU | RHUMATHOLOGIE | 03A886- | COULOIR CIRC.INTERNE 03A886
ET3VEN127 | VENTILATION COULOIR 03A886 | 2 | CVC | CHAUFFAGE ET CLIMATISATION | VEN | BOUCHE DE VENTILATION | BPC | BATIMENT PHILIPPE CANTON | ET3 | ETAGE 3 | RHU | RHUMATHOLOGIE | 03A886- | COULOIR CIRC.INTERNE 03A886
ET3MUR165 | MURS COULOIR 03A886 | 4 | BAT | BATIMENT | MUR | MUR | BPC | BATIMENT PHILIPPE CANTON | ET3 | ETAGE 3 | RHU | RHUMATHOLOGIE | 03A886- | COULOIR CIRC.INTERNE 03A886
ET3PLA165 | PLAFOND COULOIR 03A886 | 1 | BAT | BATIMENT | PLA | PLAFONDS | BPC | BATIMENT PHILIPPE CANTON | ET3 | ETAGE 3 | RHU | RHUMATHOLOGIE | 03A886- | COULOIR CIRC.INTERNE 03A886
ET3SOL165 | SOL COULOIR 03A886 | 1 | BAT | BATIMENT | SOL | SOL | BPC | BATIMENT PHILIPPE CANTON | ET3 | ETAGE 3 | RHU | RHUMATHOLOGIE | 03A886- | COULOIR CIRC.INTERNE 03A886
ET3BES022 | BLOC SECOURS COULOIR 03A886 | 1 | SSI | SECURITE INCENDIE | BES | BLOC SECOURS | BPC | BATIMENT PHILIPPE CANTON | ET3 | ETAGE 3 | RHU | RHUMATHOLOGIE | 03A886- | COULOIR CIRC.INTERNE 03A886
ET3CHA113 | ENS CHAUFFAGE COULOIR 03A886 | 1 | CVC | CHAUFFAGE ET CLIMATISATION | CHA | CHAUFFAGE LOCAL | BPC | BATIMENT PHILIPPE CANTON | ET3 | ETAGE 3 | RHU | RHUMATHOLOGIE | 03A886- | COULOIR CIRC.INTERNE 03A886
ET3LUM166 | LUMINAIRE COULOIR 03A878 | 1 | ELE | ELECTRICITE ET ECLAIRAGE | LUM | LUMINAIRE | BPC | BATIMENT PHILIPPE CANTON | ET3 | ETAGE 3 | RHU | RHUMATHOLOGIE | 03A878- | COULOIR CIRC.GENERALE 03A878
ET3ELE166 | ELECTRICITE COULOIR 03A878 | 1 | ELE | ELECTRICITE ET ECLAIRAGE | ELE | PRISE ELECTRIQUE | BPC | BATIMENT PHILIPPE CANTON | ET3 | ETAGE 3 | RHU | RHUMATHOLOGIE | 03A878- | COULOIR CIRC.GENERALE 03A878
ET3DET166 | DETECTION INCENDIE COULOIR 03A878 | 1 | SSI | SECURITE INCENDIE | DET | DETECTION INCENDIE | BPC | BATIMENT PHILIPPE CANTON | ET3 | ETAGE 3 | RHU | RHUMATHOLOGIE | 03A878- | COULOIR CIRC.GENERALE 03A878
ET3VEN128 | VENTILATION COULOIR 03A878 | 2 | CVC | CHAUFFAGE ET CLIMATISATION | VEN | BOUCHE DE VENTILATION | BPC | BATIMENT PHILIPPE CANTON | ET3 | ETAGE 3 | RHU | RHUMATHOLOGIE | 03A878- | COULOIR CIRC.GENERALE 03A878
ET3MUR166 | MURS COULOIR 03A878 | 4 | BAT | BATIMENT | MUR | MUR | BPC | BATIMENT PHILIPPE CANTON | ET3 | ETAGE 3 | RHU | RHUMATHOLOGIE | 03A878- | COULOIR CIRC.GENERALE 03A878
ET3PLA166 | PLAFOND COULOIR 03A878 | 1 | BAT | BATIMENT | PLA | PLAFONDS | BPC | BATIMENT PHILIPPE CANTON | ET3 | ETAGE 3 | RHU | RHUMATHOLOGIE | 03A878- | COULOIR CIRC.GENERALE 03A878
ET3SOL166 | SOL COULOIR 03A878 | 1 | BAT | BATIMENT | SOL | SOL | BPC | BATIMENT PHILIPPE CANTON | ET3 | ETAGE 3 | RHU | RHUMATHOLOGIE | 03A878- | COULOIR CIRC.GENERALE 03A878
ET3BES023 | BLOC SECOURS COULOIR 03A878 | 1 | SSI | SECURITE INCENDIE | BES | BLOC SECOURS | BPC | BATIMENT PHILIPPE CANTON | ET3 | ETAGE 3 | RHU | RHUMATHOLOGIE | 03A878- | COULOIR CIRC.GENERALE 03A878
ET3CHA114 | ENS CHAUFFAGE COULOIR 03A878 | 1 | CVC | CHAUFFAGE ET CLIMATISATION | CHA | CHAUFFAGE LOCAL | BPC | BATIMENT PHILIPPE CANTON | ET3 | ETAGE 3 | RHU | RHUMATHOLOGIE | 03A878- | COULOIR CIRC.GENERALE 03A878
ET3LUM167 | LUMINAIRE COULOIR 03A885 | 1 | ELE | ELECTRICITE ET ECLAIRAGE | LUM | LUMINAIRE | BPC | BATIMENT PHILIPPE CANTON | ET3 | ETAGE 3 | MEI | MEDECINE INTERNE | 03A885- | COULOIR CIRC.INTERNE 03A885
ET3ELE167 | ELECTRICITE COULOIR 03A885 | 1 | ELE | ELECTRICITE ET ECLAIRAGE | ELE | PRISE ELECTRIQUE | BPC | BATIMENT PHILIPPE CANTON | ET3 | ETAGE 3 | MEI | MEDECINE INTERNE | 03A885- | COULOIR CIRC.INTERNE 03A885
ET3DET167 | DETECTION INCENDIE COULOIR 03A885 | 1 | SSI | SECURITE INCENDIE | DET | DETECTION INCENDIE | BPC | BATIMENT PHILIPPE CANTON | ET3 | ETAGE 3 | MEI | MEDECINE INTERNE | 03A885- | COULOIR CIRC.INTERNE 03A885
ET3VEN129 | VENTILATION COULOIR 03A885 | 2 | CVC | CHAUFFAGE ET CLIMATISATION | VEN | BOUCHE DE VENTILATION | BPC | BATIMENT PHILIPPE CANTON | ET3 | ETAGE 3 | MEI | MEDECINE INTERNE | 03A885- | COULOIR CIRC.INTERNE 03A885
ET3MUR167 | MURS COULOIR 03A885 | 4 | BAT | BATIMENT | MUR | MUR | BPC | BATIMENT PHILIPPE CANTON | ET3 | ETAGE 3 | MEI | MEDECINE INTERNE | 03A885- | COULOIR CIRC.INTERNE 03A885
ET3PLA167 | PLAFOND COULOIR 03A885 | 1 | BAT | BATIMENT | PLA | PLAFONDS | BPC | BATIMENT PHILIPPE CANTON | ET3 | ETAGE 3 | MEI | MEDECINE INTERNE | 03A885- | COULOIR CIRC.INTERNE 03A885
ET3SOL167 | SOL COULOIR 03A885 | 1 | BAT | BATIMENT | SOL | SOL | BPC | BATIMENT PHILIPPE CANTON | ET3 | ETAGE 3 | MEI | MEDECINE INTERNE | 03A885- | COULOIR CIRC.INTERNE 03A885
ET3BES024 | BLOC SECOURS COULOIR 03A885 | 1 | SSI | SECURITE INCENDIE | BES | BLOC SECOURS | BPC | BATIMENT PHILIPPE CANTON | ET3 | ETAGE 3 | MEI | MEDECINE INTERNE | 03A885- | COULOIR CIRC.INTERNE 03A885
ET3CHA115 | ENS CHAUFFAGE COULOIR 03A885 | 1 | CVC | CHAUFFAGE ET CLIMATISATION | CHA | CHAUFFAGE LOCAL | BPC | BATIMENT PHILIPPE CANTON | ET3 | ETAGE 3 | MEI | MEDECINE INTERNE | 03A885- | COULOIR CIRC.INTERNE 03A885
ET3LUM168 | LUMINAIRE SDB 03A117 | 1 | ELE | ELECTRICITE ET ECLAIRAGE | LUM | LUMINAIRE | BPC | BATIMENT PHILIPPE CANTON | ET3 | ETAGE 3 | MEI | MEDECINE INTERNE | 03A117- | SALLE DE BAIN THERAPIE 03A117
ET3ELE168 | ELECTRICITE SDB 03A117 | 1 | ELE | ELECTRICITE ET ECLAIRAGE | ELE | PRISE ELECTRIQUE | BPC | BATIMENT PHILIPPE CANTON | ET3 | ETAGE 3 | MEI | MEDECINE INTERNE | 03A117- | SALLE DE BAIN THERAPIE 03A117
ET3DET168 | DETECTION INCENDIE SDB 03A117 | 1 | SSI | SECURITE INCENDIE | DET | DETECTION INCENDIE | BPC | BATIMENT PHILIPPE CANTON | ET3 | ETAGE 3 | MEI | MEDECINE INTERNE | 03A117- | SALLE DE BAIN THERAPIE 03A117
ET3MUR168 | MUR SDB 03A117 | 4 | BAT | BATIMENT | MUR | MUR | BPC | BATIMENT PHILIPPE CANTON | ET3 | ETAGE 3 | MEI | MEDECINE INTERNE | 03A117- | SALLE DE BAIN THERAPIE 03A117
ET3PLA168 | PLAFOND SDB 03A117 | 1 | BAT | BATIMENT | PLA | PLAFONDS | BPC | BATIMENT PHILIPPE CANTON | ET3 | ETAGE 3 | MEI | MEDECINE INTERNE | 03A117- | SALLE DE BAIN THERAPIE 03A117
ET3SOL168 | SOL SDB 03A117 | 1 | BAT | BATIMENT | SOL | SOL | BPC | BATIMENT PHILIPPE CANTON | ET3 | ETAGE 3 | MEI | MEDECINE INTERNE | 03A117- | SALLE DE BAIN THERAPIE 03A117
ET3ROB088 | ROBINETTERIE SDB 03A117 | 1 | PLB | PLOMBERIE SANITAIRE | ROB | ROBINETTERIE | BPC | BATIMENT PHILIPPE CANTON | ET3 | ETAGE 3 | MEI | MEDECINE INTERNE | 03A117- | SALLE DE BAIN THERAPIE 03A117
ET3LAV079 | LAVABO SDB 03A117 | 1 | PLB | PLOMBERIE SANITAIRE | LAV | LAVABO | BPC | BATIMENT PHILIPPE CANTON | ET3 | ETAGE 3 | MEI | MEDECINE INTERNE | 03A117- | SALLE DE BAIN THERAPIE 03A117
ET3VEN130 | VENTILATION SDB 03A117 | 2 | CVC | CHAUFFAGE ET CLIMATISATION | VEN | BOUCHE DE VENTILATION | BPC | BATIMENT PHILIPPE CANTON | ET3 | ETAGE 3 | MEI | MEDECINE INTERNE | 03A117- | SALLE DE BAIN THERAPIE 03A117
ET3LUM169 | LUMINAIRE CH 03A118 | 1 | ELE | ELECTRICITE ET ECLAIRAGE | LUM | LUMINAIRE | BPC | BATIMENT PHILIPPE CANTON | ET3 | ETAGE 3 | MEI | MEDECINE INTERNE | 03A118A- | CH SIMPLE 03A118a
ET3ELE169 | ELECTRICITE CH 03A118 | 1 | ELE | ELECTRICITE ET ECLAIRAGE | ELE | PRISE ELECTRIQUE | BPC | BATIMENT PHILIPPE CANTON | ET3 | ETAGE 3 | MEI | MEDECINE INTERNE | 03A118A- | CH SIMPLE 03A118a
ET3DET169 | DETECTION INCENDIE CH 03A118 | 1 | SSI | SECURITE INCENDIE | DET | DETECTION INCENDIE | BPC | BATIMENT PHILIPPE CANTON | ET3 | ETAGE 3 | MEI | MEDECINE INTERNE | 03A118A- | CH SIMPLE 03A118a
ET3VEN131 | VENTILATION CH 03A118 | 2 | CVC | CHAUFFAGE ET CLIMATISATION | VEN | BOUCHE DE VENTILATION | BPC | BATIMENT PHILIPPE CANTON | ET3 | ETAGE 3 | MEI | MEDECINE INTERNE | 03A118A- | CH SIMPLE 03A118a
ET3MUR169 | MUR CH 03A118 | 4 | BAT | BATIMENT | MUR | MUR | BPC | BATIMENT PHILIPPE CANTON | ET3 | ETAGE 3 | MEI | MEDECINE INTERNE | 03A118A- | CH SIMPLE 03A118a
ET3PLA169 | PLAFOND CH 03A118 | 1 | BAT | BATIMENT | PLA | PLAFONDS | BPC | BATIMENT PHILIPPE CANTON | ET3 | ETAGE 3 | MEI | MEDECINE INTERNE | 03A118A- | CH SIMPLE 03A118a
ET3SOL169 | SOL CH 03A118 | 1 | BAT | BATIMENT | SOL | SOL | BPC | BATIMENT PHILIPPE CANTON | ET3 | ETAGE 3 | MEI | MEDECINE INTERNE | 03A118A- | CH SIMPLE 03A118a
ET3LAV080 | LAVABO CH 03A118 | 1 | PLB | PLOMBERIE SANITAIRE | LAV | LAVABO | BPC | BATIMENT PHILIPPE CANTON | ET3 | ETAGE 3 | MEI | MEDECINE INTERNE | 03A118B- | SDB CH SIMPLE 03A118b
ET3DOU054 | DOUCHE CH 03A118 | 1 | PLB | PLOMBERIE SANITAIRE | DOU | DOUCHE | BPC | BATIMENT PHILIPPE CANTON | ET3 | ETAGE 3 | MEI | MEDECINE INTERNE | 03A118B- | SDB CH SIMPLE 03A118b
ET3ROB089 | ROBINETTERIE CH 03A118 | 1 | PLB | PLOMBERIE SANITAIRE | ROB | ROBINETTERIE | BPC | BATIMENT PHILIPPE CANTON | ET3 | ETAGE 3 | MEI | MEDECINE INTERNE | 03A118B- | SDB CH SIMPLE 03A118b
ET3W.C064 | W.C CH 03A118 | 1 | PLB | PLOMBERIE SANITAIRE | W.C | W.C. | BPC | BATIMENT PHILIPPE CANTON | ET3 | ETAGE 3 | MEI | MEDECINE INTERNE | 03A118B- | SDB CH SIMPLE 03A118b
ET3CHA116 | ENS CHAUFFAGE CH 03A118 | 1 | CVC | CHAUFFAGE ET CLIMATISATION | CHA | CHAUFFAGE LOCAL | BPC | BATIMENT PHILIPPE CANTON | ET3 | ETAGE 3 | MEI | MEDECINE INTERNE | 03A118A- | CH SIMPLE 03A118a
ET3MUM084 | MULTIMEDIA CH 03A118 | 1 | TMM | TERMINAUX MULTIMEDIA | MUM | MULTIMEDIA | BPC | BATIMENT PHILIPPE CANTON | ET3 | ETAGE 3 | MEI | MEDECINE INTERNE | 03A118A- | CH SIMPLE 03A118a
ET3VRO088 | VOLET ROULANT CH 03A118 | 1 | MEN | MENUISERIE | VRO | VOLET ROULANT | BPC | BATIMENT PHILIPPE CANTON | ET3 | ETAGE 3 | MEI | MEDECINE INTERNE | 03A118A- | CH SIMPLE 03A118a
ET3PAM055 | POIRE APPEL MALADE CH 03A118 | 1 | APM | APPELS MALADE | PAM | POIRE APPEL MALADE | BPC | BATIMENT PHILIPPE CANTON | ET3 | ETAGE 3 | MEI | MEDECINE INTERNE | 03A118A- | CH SIMPLE 03A118a
ET3PGM055 | PRISES GAZ MEDICAUX 03A118 | 3 | GMD | GAZ MEDICAUX | PGM | PRISES GAZ MEDICAUX | BPC | BATIMENT PHILIPPE CANTON | ET3 | ETAGE 3 | MEI | MEDECINE INTERNE | 03A118A- | CH SIMPLE 03A118a
ET3LUM170 | LUMINAIRE CH 03A119 | 1 | ELE | ELECTRICITE ET ECLAIRAGE | LUM | LUMINAIRE | BPC | BATIMENT PHILIPPE CANTON | ET3 | ETAGE 3 | MEI | MEDECINE INTERNE | 03A119A- | CH SIMPLE 03A119a
ET3ELE170 | ELECTRICITE CH 03A119 | 1 | ELE | ELECTRICITE ET ECLAIRAGE | ELE | PRISE ELECTRIQUE | BPC | BATIMENT PHILIPPE CANTON | ET3 | ETAGE 3 | MEI | MEDECINE INTERNE | 03A119A- | CH SIMPLE 03A119a
ET3DET170 | DETECTION INCENDIE CH 03A119 | 1 | SSI | SECURITE INCENDIE | DET | DETECTION INCENDIE | BPC | BATIMENT PHILIPPE CANTON | ET3 | ETAGE 3 | MEI | MEDECINE INTERNE | 03A119A- | CH SIMPLE 03A119a
ET3VEN132 | VENTILATION CH 03A119 | 2 | CVC | CHAUFFAGE ET CLIMATISATION | VEN | BOUCHE DE VENTILATION | BPC | BATIMENT PHILIPPE CANTON | ET3 | ETAGE 3 | MEI | MEDECINE INTERNE | 03A119A- | CH SIMPLE 03A119a
ET3MUR170 | MUR CH 03A119 | 4 | BAT | BATIMENT | MUR | MUR | BPC | BATIMENT PHILIPPE CANTON | ET3 | ETAGE 3 | MEI | MEDECINE INTERNE | 03A119A- | CH SIMPLE 03A119a
ET3PLA170 | PLAFOND CH 03A119 | 1 | BAT | BATIMENT | PLA | PLAFONDS | BPC | BATIMENT PHILIPPE CANTON | ET3 | ETAGE 3 | MEI | MEDECINE INTERNE | 03A119A- | CH SIMPLE 03A119a
ET3SOL170 | SOL CH 03A119 | 1 | BAT | BATIMENT | SOL | SOL | BPC | BATIMENT PHILIPPE CANTON | ET3 | ETAGE 3 | MEI | MEDECINE INTERNE | 03A119A- | CH SIMPLE 03A119a
ET3LAV081 | LAVABO CH 03A119 | 1 | PLB | PLOMBERIE SANITAIRE | LAV | LAVABO | BPC | BATIMENT PHILIPPE CANTON | ET3 | ETAGE 3 | MEI | MEDECINE INTERNE | 03A119B- | SDB CH SIMPLE 03A119b
ET3DOU055 | DOUCHE CH 03A119 | 1 | PLB | PLOMBERIE SANITAIRE | DOU | DOUCHE | BPC | BATIMENT PHILIPPE CANTON | ET3 | ETAGE 3 | MEI | MEDECINE INTERNE | 03A119B- | SDB CH SIMPLE 03A119b
ET3ROB090 | ROBINETTERIE CH 03A119 | 1 | PLB | PLOMBERIE SANITAIRE | ROB | ROBINETTERIE | BPC | BATIMENT PHILIPPE CANTON | ET3 | ETAGE 3 | MEI | MEDECINE INTERNE | 03A119B- | SDB CH SIMPLE 03A119b
ET3W.C065 | W.C CH 03A119 | 1 | PLB | PLOMBERIE SANITAIRE | W.C | W.C. | BPC | BATIMENT PHILIPPE CANTON | ET3 | ETAGE 3 | MEI | MEDECINE INTERNE | 03A119B- | SDB CH SIMPLE 03A119b
ET3CHA117 | ENS CHAUFFAGE CH 03A119 | 1 | CVC | CHAUFFAGE ET CLIMATISATION | CHA | CHAUFFAGE LOCAL | BPC | BATIMENT PHILIPPE CANTON | ET3 | ETAGE 3 | MEI | MEDECINE INTERNE | 03A119A- | CH SIMPLE 03A119a
ET3MUM085 | MULTIMEDIA CH 03A119 | 1 | TMM | TERMINAUX MULTIMEDIA | MUM | MULTIMEDIA | BPC | BATIMENT PHILIPPE CANTON | ET3 | ETAGE 3 | MEI | MEDECINE INTERNE | 03A119A- | CH SIMPLE 03A119a
ET3VRO089 | VOLET ROULANT CH 03A119 | 1 | MEN | MENUISERIE | VRO | VOLET ROULANT | BPC | BATIMENT PHILIPPE CANTON | ET3 | ETAGE 3 | MEI | MEDECINE INTERNE | 03A119A- | CH SIMPLE 03A119a
ET3PAM056 | POIRE APPEL MALADE CH 03A119 | 1 | APM | APPELS MALADE | PAM | POIRE APPEL MALADE | BPC | BATIMENT PHILIPPE CANTON | ET3 | ETAGE 3 | MEI | MEDECINE INTERNE | 03A119A- | CH SIMPLE 03A119a
ET3PGM056 | PRISES GAZ MEDICAUX 03A119 | 3 | GMD | GAZ MEDICAUX | PGM | PRISES GAZ MEDICAUX | BPC | BATIMENT PHILIPPE CANTON | ET3 | ETAGE 3 | MEI | MEDECINE INTERNE | 03A119A- | CH SIMPLE 03A119a
ET3LUM171 | LUMINAIRE CH 03A120 | 1 | ELE | ELECTRICITE ET ECLAIRAGE | LUM | LUMINAIRE | BPC | BATIMENT PHILIPPE CANTON | ET3 | ETAGE 3 | MEI | MEDECINE INTERNE | 03A120A- | CH SIMPLE 03A120a
ET3ELE171 | ELECTRICITE CH 03A120 | 1 | ELE | ELECTRICITE ET ECLAIRAGE | ELE | PRISE ELECTRIQUE | BPC | BATIMENT PHILIPPE CANTON | ET3 | ETAGE 3 | MEI | MEDECINE INTERNE | 03A120A- | CH SIMPLE 03A120a
ET3DET171 | DETECTION INCENDIE CH 03A120 | 1 | SSI | SECURITE INCENDIE | DET | DETECTION INCENDIE | BPC | BATIMENT PHILIPPE CANTON | ET3 | ETAGE 3 | MEI | MEDECINE INTERNE | 03A120A- | CH SIMPLE 03A120a
ET3VEN133 | VENTILATION CH 03A120 | 2 | CVC | CHAUFFAGE ET CLIMATISATION | VEN | BOUCHE DE VENTILATION | BPC | BATIMENT PHILIPPE CANTON | ET3 | ETAGE 3 | MEI | MEDECINE INTERNE | 03A120A- | CH SIMPLE 03A120a
ET3MUR171 | MUR CH 03A120 | 4 | BAT | BATIMENT | MUR | MUR | BPC | BATIMENT PHILIPPE CANTON | ET3 | ETAGE 3 | MEI | MEDECINE INTERNE | 03A120A- | CH SIMPLE 03A120a
ET3PLA171 | PLAFOND CH 03A120 | 1 | BAT | BATIMENT | PLA | PLAFONDS | BPC | BATIMENT PHILIPPE CANTON | ET3 | ETAGE 3 | MEI | MEDECINE INTERNE | 03A120A- | CH SIMPLE 03A120a
ET3SOL171 | SOL CH 03A120 | 1 | BAT | BATIMENT | SOL | SOL | BPC | BATIMENT PHILIPPE CANTON | ET3 | ETAGE 3 | MEI | MEDECINE INTERNE | 03A120A- | CH SIMPLE 03A120a
ET3LAV082 | LAVABO CH 03A120 | 1 | PLB | PLOMBERIE SANITAIRE | LAV | LAVABO | BPC | BATIMENT PHILIPPE CANTON | ET3 | ETAGE 3 | MEI | MEDECINE INTERNE | 03A120B- | SDB CH SIMPLE 03A120b
ET3DOU056 | DOUCHE CH 03A120 | 1 | PLB | PLOMBERIE SANITAIRE | DOU | DOUCHE | BPC | BATIMENT PHILIPPE CANTON | ET3 | ETAGE 3 | MEI | MEDECINE INTERNE | 03A120B- | SDB CH SIMPLE 03A120b
ET3ROB091 | ROBINETTERIE CH 03A120 | 1 | PLB | PLOMBERIE SANITAIRE | ROB | ROBINETTERIE | BPC | BATIMENT PHILIPPE CANTON | ET3 | ETAGE 3 | MEI | MEDECINE INTERNE | 03A120B- | SDB CH SIMPLE 03A120b
ET3W.C066 | W.C CH 03A120 | 1 | PLB | PLOMBERIE SANITAIRE | W.C | W.C. | BPC | BATIMENT PHILIPPE CANTON | ET3 | ETAGE 3 | MEI | MEDECINE INTERNE | 03A120B- | SDB CH SIMPLE 03A120b
ET3CHA118 | ENS CHAUFFAGE CH 03A120 | 1 | CVC | CHAUFFAGE ET CLIMATISATION | CHA | CHAUFFAGE LOCAL | BPC | BATIMENT PHILIPPE CANTON | ET3 | ETAGE 3 | MEI | MEDECINE INTERNE | 03A120A- | CH SIMPLE 03A120a
ET3MUM086 | MULTIMEDIA CH 03A120 | 1 | TMM | TERMINAUX MULTIMEDIA | MUM | MULTIMEDIA | BPC | BATIMENT PHILIPPE CANTON | ET3 | ETAGE 3 | MEI | MEDECINE INTERNE | 03A120A- | CH SIMPLE 03A120a
ET3VRO090 | VOLET ROULANT CH 03A120 | 1 | MEN | MENUISERIE | VRO | VOLET ROULANT | BPC | BATIMENT PHILIPPE CANTON | ET3 | ETAGE 3 | MEI | MEDECINE INTERNE | 03A120A- | CH SIMPLE 03A120a
ET3PAM057 | POIRE APPEL MALADE CH 03A120 | 1 | APM | APPELS MALADE | PAM | POIRE APPEL MALADE | BPC | BATIMENT PHILIPPE CANTON | ET3 | ETAGE 3 | MEI | MEDECINE INTERNE | 03A120A- | CH SIMPLE 03A120a
ET3PGM057 | PRISES GAZ MEDICAUX 03A120 | 3 | GMD | GAZ MEDICAUX | PGM | PRISES GAZ MEDICAUX | BPC | BATIMENT PHILIPPE CANTON | ET3 | ETAGE 3 | MEI | MEDECINE INTERNE | 03A120A- | CH SIMPLE 03A120a
ET3LUM172 | LUMINAIRE CH 03A121 | 1 | ELE | ELECTRICITE ET ECLAIRAGE | LUM | LUMINAIRE | BPC | BATIMENT PHILIPPE CANTON | ET3 | ETAGE 3 | MEI | MEDECINE INTERNE | 03A121A- | CH SIMPLE 03A121a
ET3ELE172 | ELECTRICITE CH 03A121 | 1 | ELE | ELECTRICITE ET ECLAIRAGE | ELE | PRISE ELECTRIQUE | BPC | BATIMENT PHILIPPE CANTON | ET3 | ETAGE 3 | MEI | MEDECINE INTERNE | 03A121A- | CH SIMPLE 03A121a
ET3DET172 | DETECTION INCENDIE CH 03A121 | 1 | SSI | SECURITE INCENDIE | DET | DETECTION INCENDIE | BPC | BATIMENT PHILIPPE CANTON | ET3 | ETAGE 3 | MEI | MEDECINE INTERNE | 03A121A- | CH SIMPLE 03A121a
ET3VEN134 | VENTILATION CH 03A121 | 2 | CVC | CHAUFFAGE ET CLIMATISATION | VEN | BOUCHE DE VENTILATION | BPC | BATIMENT PHILIPPE CANTON | ET3 | ETAGE 3 | MEI | MEDECINE INTERNE | 03A121A- | CH SIMPLE 03A121a
ET3MUR172 | MUR CH 03A121 | 4 | BAT | BATIMENT | MUR | MUR | BPC | BATIMENT PHILIPPE CANTON | ET3 | ETAGE 3 | MEI | MEDECINE INTERNE | 03A121A- | CH SIMPLE 03A121a
ET3PLA172 | PLAFOND CH 03A121 | 1 | BAT | BATIMENT | PLA | PLAFONDS | BPC | BATIMENT PHILIPPE CANTON | ET3 | ETAGE 3 | MEI | MEDECINE INTERNE | 03A121A- | CH SIMPLE 03A121a
ET3SOL172 | SOL CH 03A121 | 1 | BAT | BATIMENT | SOL | SOL | BPC | BATIMENT PHILIPPE CANTON | ET3 | ETAGE 3 | MEI | MEDECINE INTERNE | 03A121A- | CH SIMPLE 03A121a
ET3LAV083 | LAVABO CH 03A121 | 1 | PLB | PLOMBERIE SANITAIRE | LAV | LAVABO | BPC | BATIMENT PHILIPPE CANTON | ET3 | ETAGE 3 | MEI | MEDECINE INTERNE | 03A121B- | SDB CH SIMPLE 03A121b
ET3DOU057 | DOUCHE CH 03A121 | 1 | PLB | PLOMBERIE SANITAIRE | DOU | DOUCHE | BPC | BATIMENT PHILIPPE CANTON | ET3 | ETAGE 3 | MEI | MEDECINE INTERNE | 03A121B- | SDB CH SIMPLE 03A121b
ET3ROB092 | ROBINETTERIE CH 03A121 | 1 | PLB | PLOMBERIE SANITAIRE | ROB | ROBINETTERIE | BPC | BATIMENT PHILIPPE CANTON | ET3 | ETAGE 3 | MEI | MEDECINE INTERNE | 03A121B- | SDB CH SIMPLE 03A121b
ET3W.C067 | W.C CH 03A121 | 1 | PLB | PLOMBERIE SANITAIRE | W.C | W.C. | BPC | BATIMENT PHILIPPE CANTON | ET3 | ETAGE 3 | MEI | MEDECINE INTERNE | 03A121B- | SDB CH SIMPLE 03A121b
ET3CHA119 | ENS CHAUFFAGE CH 03A121 | 1 | CVC | CHAUFFAGE ET CLIMATISATION | CHA | CHAUFFAGE LOCAL | BPC | BATIMENT PHILIPPE CANTON | ET3 | ETAGE 3 | MEI | MEDECINE INTERNE | 03A121A- | CH SIMPLE 03A121a
ET3MUM087 | MULTIMEDIA CH 03A121 | 1 | TMM | TERMINAUX MULTIMEDIA | MUM | MULTIMEDIA | BPC | BATIMENT PHILIPPE CANTON | ET3 | ETAGE 3 | MEI | MEDECINE INTERNE | 03A121A- | CH SIMPLE 03A121a
ET3VRO091 | VOLET ROULANT CH 03A121 | 1 | MEN | MENUISERIE | VRO | VOLET ROULANT | BPC | BATIMENT PHILIPPE CANTON | ET3 | ETAGE 3 | MEI | MEDECINE INTERNE | 03A121A- | CH SIMPLE 03A121a
ET3PAM058 | POIRE APPEL MALADE CH 03A121 | 1 | APM | APPELS MALADE | PAM | POIRE APPEL MALADE | BPC | BATIMENT PHILIPPE CANTON | ET3 | ETAGE 3 | MEI | MEDECINE INTERNE | 03A121A- | CH SIMPLE 03A121a
ET3PGM058 | PRISES GAZ MEDICAUX 03A121 | 3 | GMD | GAZ MEDICAUX | PGM | PRISES GAZ MEDICAUX | BPC | BATIMENT PHILIPPE CANTON | ET3 | ETAGE 3 | MEI | MEDECINE INTERNE | 03A121A- | CH SIMPLE 03A121a
ET3LUM173 | LUMINAIRE CH 03A122 | 1 | ELE | ELECTRICITE ET ECLAIRAGE | LUM | LUMINAIRE | BPC | BATIMENT PHILIPPE CANTON | ET3 | ETAGE 3 | MEI | MEDECINE INTERNE | 03A122A- | CH SIMPLE ACCOMP. 03A122a
ET3ELE173 | ELECTRICITE CH 03A122 | 1 | ELE | ELECTRICITE ET ECLAIRAGE | ELE | PRISE ELECTRIQUE | BPC | BATIMENT PHILIPPE CANTON | ET3 | ETAGE 3 | MEI | MEDECINE INTERNE | 03A122A- | CH SIMPLE ACCOMP. 03A122a
ET3DET173 | DETECTION INCENDIE CH 03A122 | 1 | SSI | SECURITE INCENDIE | DET | DETECTION INCENDIE | BPC | BATIMENT PHILIPPE CANTON | ET3 | ETAGE 3 | MEI | MEDECINE INTERNE | 03A122A- | CH SIMPLE ACCOMP. 03A122a
ET3VEN135 | VENTILATION CH 03A122 | 2 | CVC | CHAUFFAGE ET CLIMATISATION | VEN | BOUCHE DE VENTILATION | BPC | BATIMENT PHILIPPE CANTON | ET3 | ETAGE 3 | MEI | MEDECINE INTERNE | 03A122A- | CH SIMPLE ACCOMP. 03A122a
ET3MUR173 | MUR CH 03A122 | 4 | BAT | BATIMENT | MUR | MUR | BPC | BATIMENT PHILIPPE CANTON | ET3 | ETAGE 3 | MEI | MEDECINE INTERNE | 03A122A- | CH SIMPLE ACCOMP. 03A122a
ET3PLA173 | PLAFOND CH 03A122 | 1 | BAT | BATIMENT | PLA | PLAFONDS | BPC | BATIMENT PHILIPPE CANTON | ET3 | ETAGE 3 | MEI | MEDECINE INTERNE | 03A122A- | CH SIMPLE ACCOMP. 03A122a
ET3SOL173 | SOL CH 03A122 | 1 | BAT | BATIMENT | SOL | SOL | BPC | BATIMENT PHILIPPE CANTON | ET3 | ETAGE 3 | MEI | MEDECINE INTERNE | 03A122A- | CH SIMPLE ACCOMP. 03A122a
ET3LAV084 | LAVABO CH 03A122 | 1 | PLB | PLOMBERIE SANITAIRE | LAV | LAVABO | BPC | BATIMENT PHILIPPE CANTON | ET3 | ETAGE 3 | MEI | MEDECINE INTERNE | 03A122B- | SDB CH SIMPLE ACCOMP. 03A122b
ET3DOU058 | DOUCHE CH 03A122 | 1 | PLB | PLOMBERIE SANITAIRE | DOU | DOUCHE | BPC | BATIMENT PHILIPPE CANTON | ET3 | ETAGE 3 | MEI | MEDECINE INTERNE | 03A122B- | SDB CH SIMPLE ACCOMP. 03A122b
ET3ROB093 | ROBINETTERIE CH 03A122 | 1 | PLB | PLOMBERIE SANITAIRE | ROB | ROBINETTERIE | BPC | BATIMENT PHILIPPE CANTON | ET3 | ETAGE 3 | MEI | MEDECINE INTERNE | 03A122B- | SDB CH SIMPLE ACCOMP. 03A122b
ET3W.C068 | W.C CH 03A122 | 1 | PLB | PLOMBERIE SANITAIRE | W.C | W.C. | BPC | BATIMENT PHILIPPE CANTON | ET3 | ETAGE 3 | MEI | MEDECINE INTERNE | 03A122B- | SDB CH SIMPLE ACCOMP. 03A122b
ET3CHA120 | ENS CHAUFFAGE CH 03A122 | 1 | CVC | CHAUFFAGE ET CLIMATISATION | CHA | CHAUFFAGE LOCAL | BPC | BATIMENT PHILIPPE CANTON | ET3 | ETAGE 3 | MEI | MEDECINE INTERNE | 03A122A- | CH SIMPLE ACCOMP. 03A122a
ET3MUM088 | MULTIMEDIA CH 03A122 | 1 | TMM | TERMINAUX MULTIMEDIA | MUM | MULTIMEDIA | BPC | BATIMENT PHILIPPE CANTON | ET3 | ETAGE 3 | MEI | MEDECINE INTERNE | 03A122A- | CH SIMPLE ACCOMP. 03A122a
ET3VRO092 | VOLET ROULANT CH 03A122 | 1 | MEN | MENUISERIE | VRO | VOLET ROULANT | BPC | BATIMENT PHILIPPE CANTON | ET3 | ETAGE 3 | MEI | MEDECINE INTERNE | 03A122A- | CH SIMPLE ACCOMP. 03A122a
ET3PAM059 | POIRE APPEL MALADE CH 03A122 | 1 | APM | APPELS MALADE | PAM | POIRE APPEL MALADE | BPC | BATIMENT PHILIPPE CANTON | ET3 | ETAGE 3 | MEI | MEDECINE INTERNE | 03A122A- | CH SIMPLE ACCOMP. 03A122a
ET3PGM059 | PRISES GAZ MEDICAUX 03A122 | 3 | GMD | GAZ MEDICAUX | PGM | PRISES GAZ MEDICAUX | BPC | BATIMENT PHILIPPE CANTON | ET3 | ETAGE 3 | MEI | MEDECINE INTERNE | 03A122A- | CH SIMPLE ACCOMP. 03A122a
ET3LUM174 | LUMINAIRE CH 03A123 | 1 | ELE | ELECTRICITE ET ECLAIRAGE | LUM | LUMINAIRE | BPC | BATIMENT PHILIPPE CANTON | ET3 | ETAGE 3 | MEI | MEDECINE INTERNE | 03A123A- | CH SIMPLE 03A123a
ET3ELE174 | ELECTRICITE CH 03A123 | 1 | ELE | ELECTRICITE ET ECLAIRAGE | ELE | PRISE ELECTRIQUE | BPC | BATIMENT PHILIPPE CANTON | ET3 | ETAGE 3 | MEI | MEDECINE INTERNE | 03A123A- | CH SIMPLE 03A123a
ET3DET174 | DETECTION INCENDIE CH 03A123 | 1 | SSI | SECURITE INCENDIE | DET | DETECTION INCENDIE | BPC | BATIMENT PHILIPPE CANTON | ET3 | ETAGE 3 | MEI | MEDECINE INTERNE | 03A123A- | CH SIMPLE 03A123a
ET3VEN136 | VENTILATION CH 03A123 | 2 | CVC | CHAUFFAGE ET CLIMATISATION | VEN | BOUCHE DE VENTILATION | BPC | BATIMENT PHILIPPE CANTON | ET3 | ETAGE 3 | MEI | MEDECINE INTERNE | 03A123A- | CH SIMPLE 03A123a
ET3MUR174 | MUR CH 03A123 | 4 | BAT | BATIMENT | MUR | MUR | BPC | BATIMENT PHILIPPE CANTON | ET3 | ETAGE 3 | MEI | MEDECINE INTERNE | 03A123A- | CH SIMPLE 03A123a
ET3PLA174 | PLAFOND CH 03A123 | 1 | BAT | BATIMENT | PLA | PLAFONDS | BPC | BATIMENT PHILIPPE CANTON | ET3 | ETAGE 3 | MEI | MEDECINE INTERNE | 03A123A- | CH SIMPLE 03A123a
ET3SOL174 | SOL CH 03A123 | 1 | BAT | BATIMENT | SOL | SOL | BPC | BATIMENT PHILIPPE CANTON | ET3 | ETAGE 3 | MEI | MEDECINE INTERNE | 03A123A- | CH SIMPLE 03A123a
ET3LAV085 | LAVABO CH 03A123 | 1 | PLB | PLOMBERIE SANITAIRE | LAV | LAVABO | BPC | BATIMENT PHILIPPE CANTON | ET3 | ETAGE 3 | MEI | MEDECINE INTERNE | 03A123B- | SDB CH SIMPLE 03A123b
ET3DOU059 | DOUCHE CH 03A123 | 1 | PLB | PLOMBERIE SANITAIRE | DOU | DOUCHE | BPC | BATIMENT PHILIPPE CANTON | ET3 | ETAGE 3 | MEI | MEDECINE INTERNE | 03A123B- | SDB CH SIMPLE 03A123b
ET3ROB094 | ROBINETTERIE CH 03A123 | 1 | PLB | PLOMBERIE SANITAIRE | ROB | ROBINETTERIE | BPC | BATIMENT PHILIPPE CANTON | ET3 | ETAGE 3 | MEI | MEDECINE INTERNE | 03A123B- | SDB CH SIMPLE 03A123b
ET3W.C069 | W.C CH 03A123 | 1 | PLB | PLOMBERIE SANITAIRE | W.C | W.C. | BPC | BATIMENT PHILIPPE CANTON | ET3 | ETAGE 3 | MEI | MEDECINE INTERNE | 03A123B- | SDB CH SIMPLE 03A123b
ET3CHA121 | ENS CHAUFFAGE CH 03A123 | 1 | CVC | CHAUFFAGE ET CLIMATISATION | CHA | CHAUFFAGE LOCAL | BPC | BATIMENT PHILIPPE CANTON | ET3 | ETAGE 3 | MEI | MEDECINE INTERNE | 03A123A- | CH SIMPLE 03A123a
ET3MUM089 | MULTIMEDIA CH 03A123 | 1 | TMM | TERMINAUX MULTIMEDIA | MUM | MULTIMEDIA | BPC | BATIMENT PHILIPPE CANTON | ET3 | ETAGE 3 | MEI | MEDECINE INTERNE | 03A123A- | CH SIMPLE 03A123a
ET3VRO093 | VOLET ROULANT CH 03A123 | 1 | MEN | MENUISERIE | VRO | VOLET ROULANT | BPC | BATIMENT PHILIPPE CANTON | ET3 | ETAGE 3 | MEI | MEDECINE INTERNE | 03A123A- | CH SIMPLE 03A123a
ET3PAM060 | POIRE APPEL MALADE CH 03A123 | 1 | APM | APPELS MALADE | PAM | POIRE APPEL MALADE | BPC | BATIMENT PHILIPPE CANTON | ET3 | ETAGE 3 | MEI | MEDECINE INTERNE | 03A123A- | CH SIMPLE 03A123a
ET3PGM060 | PRISES GAZ MEDICAUX 03A123 | 3 | GMD | GAZ MEDICAUX | PGM | PRISES GAZ MEDICAUX | BPC | BATIMENT PHILIPPE CANTON | ET3 | ETAGE 3 | MEI | MEDECINE INTERNE | 03A123A- | CH SIMPLE 03A123a
ET3LUM175 | LUMINAIRE CH 03A124 | 1 | ELE | ELECTRICITE ET ECLAIRAGE | LUM | LUMINAIRE | BPC | BATIMENT PHILIPPE CANTON | ET3 | ETAGE 3 | MEI | MEDECINE INTERNE | 03A124A- | CH SIMPLE 03A124a
ET3ELE175 | ELECTRICITE CH 03A124 | 1 | ELE | ELECTRICITE ET ECLAIRAGE | ELE | PRISE ELECTRIQUE | BPC | BATIMENT PHILIPPE CANTON | ET3 | ETAGE 3 | MEI | MEDECINE INTERNE | 03A124A- | CH SIMPLE 03A124a
ET3DET175 | DETECTION INCENDIE CH 03A124 | 1 | SSI | SECURITE INCENDIE | DET | DETECTION INCENDIE | BPC | BATIMENT PHILIPPE CANTON | ET3 | ETAGE 3 | MEI | MEDECINE INTERNE | 03A124A- | CH SIMPLE 03A124a
ET3VEN137 | VENTILATION CH 03A124 | 2 | CVC | CHAUFFAGE ET CLIMATISATION | VEN | BOUCHE DE VENTILATION | BPC | BATIMENT PHILIPPE CANTON | ET3 | ETAGE 3 | MEI | MEDECINE INTERNE | 03A124A- | CH SIMPLE 03A124a
ET3MUR175 | MUR CH 03A124 | 4 | BAT | BATIMENT | MUR | MUR | BPC | BATIMENT PHILIPPE CANTON | ET3 | ETAGE 3 | MEI | MEDECINE INTERNE | 03A124A- | CH SIMPLE 03A124a
ET3PLA175 | PLAFOND CH 03A124 | 1 | BAT | BATIMENT | PLA | PLAFONDS | BPC | BATIMENT PHILIPPE CANTON | ET3 | ETAGE 3 | MEI | MEDECINE INTERNE | 03A124A- | CH SIMPLE 03A124a
ET3SOL175 | SOL CH 03A124 | 1 | BAT | BATIMENT | SOL | SOL | BPC | BATIMENT PHILIPPE CANTON | ET3 | ETAGE 3 | MEI | MEDECINE INTERNE | 03A124A- | CH SIMPLE 03A124a
ET3LAV086 | LAVABO SDB CH 03A124 | 1 | PLB | PLOMBERIE SANITAIRE | LAV | LAVABO | BPC | BATIMENT PHILIPPE CANTON | ET3 | ETAGE 3 | MEI | MEDECINE INTERNE | 03A124B- | SDB CH SIMPLE 03A124b
ET3DOU060 | DOUCHE CH 03A124 | 1 | PLB | PLOMBERIE SANITAIRE | DOU | DOUCHE | BPC | BATIMENT PHILIPPE CANTON | ET3 | ETAGE 3 | MEI | MEDECINE INTERNE | 03A124B- | SDB CH SIMPLE 03A124b
ET3ROB095 | ROBINETTERIE SDB CH 03A124 | 1 | PLB | PLOMBERIE SANITAIRE | ROB | ROBINETTERIE | BPC | BATIMENT PHILIPPE CANTON | ET3 | ETAGE 3 | MEI | MEDECINE INTERNE | 03A124B- | SDB CH SIMPLE 03A124b
ET3W.C070 | W.C CH 03A124 | 1 | PLB | PLOMBERIE SANITAIRE | W.C | W.C. | BPC | BATIMENT PHILIPPE CANTON | ET3 | ETAGE 3 | MEI | MEDECINE INTERNE | 03A124B- | SDB CH SIMPLE 03A124b
ET3CHA122 | ENS CHAUFFAGE CH 03A124 | 1 | CVC | CHAUFFAGE ET CLIMATISATION | CHA | CHAUFFAGE LOCAL | BPC | BATIMENT PHILIPPE CANTON | ET3 | ETAGE 3 | MEI | MEDECINE INTERNE | 03A124A- | CH SIMPLE 03A124a
ET3MUM090 | MULTIMEDIA CH 03A124 | 1 | TMM | TERMINAUX MULTIMEDIA | MUM | MULTIMEDIA | BPC | BATIMENT PHILIPPE CANTON | ET3 | ETAGE 3 | MEI | MEDECINE INTERNE | 03A124A- | CH SIMPLE 03A124a
ET3VRO094 | VOLET ROULANT CH 03A124 | 1 | MEN | MENUISERIE | VRO | VOLET ROULANT | BPC | BATIMENT PHILIPPE CANTON | ET3 | ETAGE 3 | MEI | MEDECINE INTERNE | 03A124A- | CH SIMPLE 03A124a
ET3PAM061 | POIRE APPEL MALADE CH 03A124 | 1 | APM | APPELS MALADE | PAM | POIRE APPEL MALADE | BPC | BATIMENT PHILIPPE CANTON | ET3 | ETAGE 3 | MEI | MEDECINE INTERNE | 03A124A- | CH SIMPLE 03A124a
ET3PGM061 | PRISES GAZ MEDICAUX 03A124 | 3 | GMD | GAZ MEDICAUX | PGM | PRISES GAZ MEDICAUX | BPC | BATIMENT PHILIPPE CANTON | ET3 | ETAGE 3 | MEI | MEDECINE INTERNE | 03A124A- | CH SIMPLE 03A124a
ET3LUM176 | LUMINAIRE CH 03A125 | 1 | ELE | ELECTRICITE ET ECLAIRAGE | LUM | LUMINAIRE | BPC | BATIMENT PHILIPPE CANTON | ET3 | ETAGE 3 | MEI | MEDECINE INTERNE | 03A125A- | CH SIMPLE 03A125a
ET3ELE176 | ELECTRICITE CH 03A125 | 1 | ELE | ELECTRICITE ET ECLAIRAGE | ELE | PRISE ELECTRIQUE | BPC | BATIMENT PHILIPPE CANTON | ET3 | ETAGE 3 | MEI | MEDECINE INTERNE | 03A125A- | CH SIMPLE 03A125a
ET3DET176 | DETECTION INCENDIE CH 03A125 | 1 | SSI | SECURITE INCENDIE | DET | DETECTION INCENDIE | BPC | BATIMENT PHILIPPE CANTON | ET3 | ETAGE 3 | MEI | MEDECINE INTERNE | 03A125A- | CH SIMPLE 03A125a
ET3VEN138 | VENTILATION CH 03A125 | 2 | CVC | CHAUFFAGE ET CLIMATISATION | VEN | BOUCHE DE VENTILATION | BPC | BATIMENT PHILIPPE CANTON | ET3 | ETAGE 3 | MEI | MEDECINE INTERNE | 03A125A- | CH SIMPLE 03A125a
ET3MUR176 | MUR CH 03A125 | 4 | BAT | BATIMENT | MUR | MUR | BPC | BATIMENT PHILIPPE CANTON | ET3 | ETAGE 3 | MEI | MEDECINE INTERNE | 03A125A- | CH SIMPLE 03A125a
ET3PLA176 | PLAFOND CH 03A125 | 1 | BAT | BATIMENT | PLA | PLAFONDS | BPC | BATIMENT PHILIPPE CANTON | ET3 | ETAGE 3 | MEI | MEDECINE INTERNE | 03A125A- | CH SIMPLE 03A125a
ET3SOL176 | SOL CH 03A125 | 1 | BAT | BATIMENT | SOL | SOL | BPC | BATIMENT PHILIPPE CANTON | ET3 | ETAGE 3 | MEI | MEDECINE INTERNE | 03A125A- | CH SIMPLE 03A125a
ET3LAV087 | LAVABO CH 03A125 | 1 | PLB | PLOMBERIE SANITAIRE | LAV | LAVABO | BPC | BATIMENT PHILIPPE CANTON | ET3 | ETAGE 3 | MEI | MEDECINE INTERNE | 03A125B- | SDB CH SIMPLE 03A125b
ET3DOU061 | DOUCHE CH 03A125 | 1 | PLB | PLOMBERIE SANITAIRE | DOU | DOUCHE | BPC | BATIMENT PHILIPPE CANTON | ET3 | ETAGE 3 | MEI | MEDECINE INTERNE | 03A125B- | SDB CH SIMPLE 03A125b
ET3ROB096 | ROBINETTERIE CH 03A125 | 1 | PLB | PLOMBERIE SANITAIRE | ROB | ROBINETTERIE | BPC | BATIMENT PHILIPPE CANTON | ET3 | ETAGE 3 | MEI | MEDECINE INTERNE | 03A125B- | SDB CH SIMPLE 03A125b
ET3W.C071 | W.C CH 03A125 | 1 | PLB | PLOMBERIE SANITAIRE | W.C | W.C. | BPC | BATIMENT PHILIPPE CANTON | ET3 | ETAGE 3 | MEI | MEDECINE INTERNE | 03A125B- | SDB CH SIMPLE 03A125b
ET3CHA123 | ENS CHAUFFAGE CH 03A125 | 1 | CVC | CHAUFFAGE ET CLIMATISATION | CHA | CHAUFFAGE LOCAL | BPC | BATIMENT PHILIPPE CANTON | ET3 | ETAGE 3 | MEI | MEDECINE INTERNE | 03A125A- | CH SIMPLE 03A125a
ET3MUM091 | MULTIMEDIA CH 03A125 | 1 | TMM | TERMINAUX MULTIMEDIA | MUM | MULTIMEDIA | BPC | BATIMENT PHILIPPE CANTON | ET3 | ETAGE 3 | MEI | MEDECINE INTERNE | 03A125A- | CH SIMPLE 03A125a
ET3VRO095 | VOLET ROULANT CH 03A125 | 1 | MEN | MENUISERIE | VRO | VOLET ROULANT | BPC | BATIMENT PHILIPPE CANTON | ET3 | ETAGE 3 | MEI | MEDECINE INTERNE | 03A125A- | CH SIMPLE 03A125a
ET3PAM062 | POIRE APPEL MALADE CH 03A125 | 1 | APM | APPELS MALADE | PAM | POIRE APPEL MALADE | BPC | BATIMENT PHILIPPE CANTON | ET3 | ETAGE 3 | MEI | MEDECINE INTERNE | 03A125A- | CH SIMPLE 03A125a
ET3PGM062 | PRISES GAZ MEDICAUX 03A125 | 3 | GMD | GAZ MEDICAUX | PGM | PRISES GAZ MEDICAUX | BPC | BATIMENT PHILIPPE CANTON | ET3 | ETAGE 3 | MEI | MEDECINE INTERNE | 03A125A- | CH SIMPLE 03A125a
ET3LUM177 | LUMINAIRE CH 03A126 | 1 | ELE | ELECTRICITE ET ECLAIRAGE | LUM | LUMINAIRE | BPC | BATIMENT PHILIPPE CANTON | ET3 | ETAGE 3 | MEI | MEDECINE INTERNE | 03A126A- | CH SIMPLE 03A126a
ET3ELE177 | ELECTRICITE CH 03A126 | 1 | ELE | ELECTRICITE ET ECLAIRAGE | ELE | PRISE ELECTRIQUE | BPC | BATIMENT PHILIPPE CANTON | ET3 | ETAGE 3 | MEI | MEDECINE INTERNE | 03A126A- | CH SIMPLE 03A126a
ET3DET177 | DETECTION INCENDIE CH 03A126 | 1 | SSI | SECURITE INCENDIE | DET | DETECTION INCENDIE | BPC | BATIMENT PHILIPPE CANTON | ET3 | ETAGE 3 | MEI | MEDECINE INTERNE | 03A126A- | CH SIMPLE 03A126a
ET3VEN139 | VENTILATION CH 03A126 | 2 | CVC | CHAUFFAGE ET CLIMATISATION | VEN | BOUCHE DE VENTILATION | BPC | BATIMENT PHILIPPE CANTON | ET3 | ETAGE 3 | MEI | MEDECINE INTERNE | 03A126A- | CH SIMPLE 03A126a
ET3MUR177 | MUR CH 03A126 | 4 | BAT | BATIMENT | MUR | MUR | BPC | BATIMENT PHILIPPE CANTON | ET3 | ETAGE 3 | MEI | MEDECINE INTERNE | 03A126A- | CH SIMPLE 03A126a
ET3PLA177 | PLAFOND CH 03A126 | 1 | BAT | BATIMENT | PLA | PLAFONDS | BPC | BATIMENT PHILIPPE CANTON | ET3 | ETAGE 3 | MEI | MEDECINE INTERNE | 03A126A- | CH SIMPLE 03A126a
ET3SOL177 | SOL CH 03A126 | 1 | BAT | BATIMENT | SOL | SOL | BPC | BATIMENT PHILIPPE CANTON | ET3 | ETAGE 3 | MEI | MEDECINE INTERNE | 03A126A- | CH SIMPLE 03A126a
ET3LAV088 | LAVABO SDB CH 03A126 | 1 | PLB | PLOMBERIE SANITAIRE | LAV | LAVABO | BPC | BATIMENT PHILIPPE CANTON | ET3 | ETAGE 3 | MEI | MEDECINE INTERNE | 03A126B- | SDB CH SIMPLE 03A126b
ET3DOU062 | DOUCHE CH 03A126 | 1 | PLB | PLOMBERIE SANITAIRE | DOU | DOUCHE | BPC | BATIMENT PHILIPPE CANTON | ET3 | ETAGE 3 | MEI | MEDECINE INTERNE | 03A126B- | SDB CH SIMPLE 03A126b
ET3ROB097 | ROBINETTERIE SDB CH 03A126 | 1 | PLB | PLOMBERIE SANITAIRE | ROB | ROBINETTERIE | BPC | BATIMENT PHILIPPE CANTON | ET3 | ETAGE 3 | MEI | MEDECINE INTERNE | 03A126B- | SDB CH SIMPLE 03A126b
ET3W.C072 | W.C CH 03A126 | 1 | PLB | PLOMBERIE SANITAIRE | W.C | W.C. | BPC | BATIMENT PHILIPPE CANTON | ET3 | ETAGE 3 | MEI | MEDECINE INTERNE | 03A126B- | SDB CH SIMPLE 03A126b
ET3CHA124 | ENS CHAUFFAGE CH 03A126 | 1 | CVC | CHAUFFAGE ET CLIMATISATION | CHA | CHAUFFAGE LOCAL | BPC | BATIMENT PHILIPPE CANTON | ET3 | ETAGE 3 | MEI | MEDECINE INTERNE | 03A126A- | CH SIMPLE 03A126a
ET3MUM092 | MULTIMEDIA CH 03A126 | 1 | TMM | TERMINAUX MULTIMEDIA | MUM | MULTIMEDIA | BPC | BATIMENT PHILIPPE CANTON | ET3 | ETAGE 3 | MEI | MEDECINE INTERNE | 03A126A- | CH SIMPLE 03A126a
ET3VRO096 | VOLET ROULANT CH 03A126 | 1 | MEN | MENUISERIE | VRO | VOLET ROULANT | BPC | BATIMENT PHILIPPE CANTON | ET3 | ETAGE 3 | MEI | MEDECINE INTERNE | 03A126A- | CH SIMPLE 03A126a
ET3PAM063 | POIRE APPEL MALADE CH 03A126 | 1 | APM | APPELS MALADE | PAM | POIRE APPEL MALADE | BPC | BATIMENT PHILIPPE CANTON | ET3 | ETAGE 3 | MEI | MEDECINE INTERNE | 03A126A- | CH SIMPLE 03A126a
ET3PGM063 | PRISES GAZ MEDICAUX 03A126 | 3 | GMD | GAZ MEDICAUX | PGM | PRISES GAZ MEDICAUX | BPC | BATIMENT PHILIPPE CANTON | ET3 | ETAGE 3 | MEI | MEDECINE INTERNE | 03A126A- | CH SIMPLE 03A126a
ET3LUM178 | LUMINAIRE CH 03A127 | 1 | ELE | ELECTRICITE ET ECLAIRAGE | LUM | LUMINAIRE | BPC | BATIMENT PHILIPPE CANTON | ET3 | ETAGE 3 | MEI | MEDECINE INTERNE | 03A127A- | CH SIMPLE 03A127a
ET3ELE178 | ELECTRICITE CH 03A127 | 1 | ELE | ELECTRICITE ET ECLAIRAGE | ELE | PRISE ELECTRIQUE | BPC | BATIMENT PHILIPPE CANTON | ET3 | ETAGE 3 | MEI | MEDECINE INTERNE | 03A127A- | CH SIMPLE 03A127a
ET3DET178 | DETECTION INCENDIE CH 03A127 | 1 | SSI | SECURITE INCENDIE | DET | DETECTION INCENDIE | BPC | BATIMENT PHILIPPE CANTON | ET3 | ETAGE 3 | MEI | MEDECINE INTERNE | 03A127A- | CH SIMPLE 03A127a
ET3VEN140 | VENTILATION CH 03A127 | 2 | CVC | CHAUFFAGE ET CLIMATISATION | VEN | BOUCHE DE VENTILATION | BPC | BATIMENT PHILIPPE CANTON | ET3 | ETAGE 3 | MEI | MEDECINE INTERNE | 03A127A- | CH SIMPLE 03A127a
ET3MUR178 | MUR CH 03A127 | 4 | BAT | BATIMENT | MUR | MUR | BPC | BATIMENT PHILIPPE CANTON | ET3 | ETAGE 3 | MEI | MEDECINE INTERNE | 03A127A- | CH SIMPLE 03A127a
ET3PLA178 | PLAFOND CH 03A127 | 1 | BAT | BATIMENT | PLA | PLAFONDS | BPC | BATIMENT PHILIPPE CANTON | ET3 | ETAGE 3 | MEI | MEDECINE INTERNE | 03A127A- | CH SIMPLE 03A127a
ET3SOL178 | SOL CH 03A127 | 1 | BAT | BATIMENT | SOL | SOL | BPC | BATIMENT PHILIPPE CANTON | ET3 | ETAGE 3 | MEI | MEDECINE INTERNE | 03A127A- | CH SIMPLE 03A127a
ET3LAV089 | LAVABO CH 03A127 | 1 | PLB | PLOMBERIE SANITAIRE | LAV | LAVABO | BPC | BATIMENT PHILIPPE CANTON | ET3 | ETAGE 3 | MEI | MEDECINE INTERNE | 03A127B- | SDB CH SIMPLE 03A127b
ET3DOU063 | DOUCHE CH 03A127 | 1 | PLB | PLOMBERIE SANITAIRE | DOU | DOUCHE | BPC | BATIMENT PHILIPPE CANTON | ET3 | ETAGE 3 | MEI | MEDECINE INTERNE | 03A127B- | SDB CH SIMPLE 03A127b
ET3ROB098 | ROBINETTERIE CH 03A127 | 1 | PLB | PLOMBERIE SANITAIRE | ROB | ROBINETTERIE | BPC | BATIMENT PHILIPPE CANTON | ET3 | ETAGE 3 | MEI | MEDECINE INTERNE | 03A127B- | SDB CH SIMPLE 03A127b
ET3W.C073 | W.C CH 03A127 | 1 | PLB | PLOMBERIE SANITAIRE | W.C | W.C. | BPC | BATIMENT PHILIPPE CANTON | ET3 | ETAGE 3 | MEI | MEDECINE INTERNE | 03A127B- | SDB CH SIMPLE 03A127b
ET3CHA125 | ENS CHAUFFAGE CH 03A127 | 1 | CVC | CHAUFFAGE ET CLIMATISATION | CHA | CHAUFFAGE LOCAL | BPC | BATIMENT PHILIPPE CANTON | ET3 | ETAGE 3 | MEI | MEDECINE INTERNE | 03A127A- | CH SIMPLE 03A127a
ET3MUM093 | MULTIMEDIA CH 03A127 | 1 | TMM | TERMINAUX MULTIMEDIA | MUM | MULTIMEDIA | BPC | BATIMENT PHILIPPE CANTON | ET3 | ETAGE 3 | MEI | MEDECINE INTERNE | 03A127A- | CH SIMPLE 03A127a
ET3VRO097 | VOLET ROULANT CH 03A127 | 1 | MEN | MENUISERIE | VRO | VOLET ROULANT | BPC | BATIMENT PHILIPPE CANTON | ET3 | ETAGE 3 | MEI | MEDECINE INTERNE | 03A127A- | CH SIMPLE 03A127a
ET3PAM064 | POIRE APPEL MALADE CH 03A127 | 1 | APM | APPELS MALADE | PAM | POIRE APPEL MALADE | BPC | BATIMENT PHILIPPE CANTON | ET3 | ETAGE 3 | MEI | MEDECINE INTERNE | 03A127A- | CH SIMPLE 03A127a
ET3PGM064 | PRISES GAZ MEDICAUX 03A127 | 3 | GMD | GAZ MEDICAUX | PGM | PRISES GAZ MEDICAUX | BPC | BATIMENT PHILIPPE CANTON | ET3 | ETAGE 3 | MEI | MEDECINE INTERNE | 03A127A- | CH SIMPLE 03A127a
ET3LUM179 | LUMINAIRE CH 03A128 | 1 | ELE | ELECTRICITE ET ECLAIRAGE | LUM | LUMINAIRE | BPC | BATIMENT PHILIPPE CANTON | ET3 | ETAGE 3 | MEI | MEDECINE INTERNE | 03A128A- | CH SIMPLE 03A128a
ET3ELE179 | ELECTRICITE CH 03A128 | 1 | ELE | ELECTRICITE ET ECLAIRAGE | ELE | PRISE ELECTRIQUE | BPC | BATIMENT PHILIPPE CANTON | ET3 | ETAGE 3 | MEI | MEDECINE INTERNE | 03A128A- | CH SIMPLE 03A128a
ET3DET179 | DETECTION INCENDIE CH 03A128 | 1 | SSI | SECURITE INCENDIE | DET | DETECTION INCENDIE | BPC | BATIMENT PHILIPPE CANTON | ET3 | ETAGE 3 | MEI | MEDECINE INTERNE | 03A128A- | CH SIMPLE 03A128a
ET3VEN141 | VENTILATION CH 03A128 | 2 | CVC | CHAUFFAGE ET CLIMATISATION | VEN | BOUCHE DE VENTILATION | BPC | BATIMENT PHILIPPE CANTON | ET3 | ETAGE 3 | MEI | MEDECINE INTERNE | 03A128A- | CH SIMPLE 03A128a
ET3MUR179 | MUR CH 03A128 | 4 | BAT | BATIMENT | MUR | MUR | BPC | BATIMENT PHILIPPE CANTON | ET3 | ETAGE 3 | MEI | MEDECINE INTERNE | 03A128A- | CH SIMPLE 03A128a
ET3PLA179 | PLAFOND CH 03A128 | 1 | BAT | BATIMENT | PLA | PLAFONDS | BPC | BATIMENT PHILIPPE CANTON | ET3 | ETAGE 3 | MEI | MEDECINE INTERNE | 03A128A- | CH SIMPLE 03A128a
ET3SOL179 | SOL CH 03A128 | 1 | BAT | BATIMENT | SOL | SOL | BPC | BATIMENT PHILIPPE CANTON | ET3 | ETAGE 3 | MEI | MEDECINE INTERNE | 03A128A- | CH SIMPLE 03A128a
ET3LAV090 | LAVABO SDB CH 03A128 | 1 | PLB | PLOMBERIE SANITAIRE | LAV | LAVABO | BPC | BATIMENT PHILIPPE CANTON | ET3 | ETAGE 3 | MEI | MEDECINE INTERNE | 03A128B- | SDB CH SIMPLE 03A128b
ET3DOU064 | DOUCHE CH 03A128 | 1 | PLB | PLOMBERIE SANITAIRE | DOU | DOUCHE | BPC | BATIMENT PHILIPPE CANTON | ET3 | ETAGE 3 | MEI | MEDECINE INTERNE | 03A128B- | SDB CH SIMPLE 03A128b
ET3ROB099 | ROBINETTERIE SDB CH 03A128 | 1 | PLB | PLOMBERIE SANITAIRE | ROB | ROBINETTERIE | BPC | BATIMENT PHILIPPE CANTON | ET3 | ETAGE 3 | MEI | MEDECINE INTERNE | 03A128B- | SDB CH SIMPLE 03A128b
ET3W.C074 | W.C CH 03A128 | 1 | PLB | PLOMBERIE SANITAIRE | W.C | W.C. | BPC | BATIMENT PHILIPPE CANTON | ET3 | ETAGE 3 | MEI | MEDECINE INTERNE | 03A128B- | SDB CH SIMPLE 03A128b
ET3CHA126 | ENS CHAUFFAGE CH 03A128 | 1 | CVC | CHAUFFAGE ET CLIMATISATION | CHA | CHAUFFAGE LOCAL | BPC | BATIMENT PHILIPPE CANTON | ET3 | ETAGE 3 | MEI | MEDECINE INTERNE | 03A128A- | CH SIMPLE 03A128a
ET3MUM094 | MULTIMEDIA CH 03A128 | 1 | TMM | TERMINAUX MULTIMEDIA | MUM | MULTIMEDIA | BPC | BATIMENT PHILIPPE CANTON | ET3 | ETAGE 3 | MEI | MEDECINE INTERNE | 03A128A- | CH SIMPLE 03A128a
ET3VRO098 | VOLET ROULANT CH 03A128 | 1 | MEN | MENUISERIE | VRO | VOLET ROULANT | BPC | BATIMENT PHILIPPE CANTON | ET3 | ETAGE 3 | MEI | MEDECINE INTERNE | 03A128A- | CH SIMPLE 03A128a
ET3PAM065 | POIRE APPEL MALADE CH 03A128 | 1 | APM | APPELS MALADE | PAM | POIRE APPEL MALADE | BPC | BATIMENT PHILIPPE CANTON | ET3 | ETAGE 3 | MEI | MEDECINE INTERNE | 03A128A- | CH SIMPLE 03A128a
ET3PGM065 | PRISES GAZ MEDICAUX 03A128 | 3 | GMD | GAZ MEDICAUX | PGM | PRISES GAZ MEDICAUX | BPC | BATIMENT PHILIPPE CANTON | ET3 | ETAGE 3 | MEI | MEDECINE INTERNE | 03A128A- | CH SIMPLE 03A128a
ET3LUM180 | LUMINAIRE CH 03A129 | 1 | ELE | ELECTRICITE ET ECLAIRAGE | LUM | LUMINAIRE | BPC | BATIMENT PHILIPPE CANTON | ET3 | ETAGE 3 | MEI | MEDECINE INTERNE | 03A129A- | CH SIMPLE 03A129a
ET3ELE180 | ELECTRICITE CH 03A129 | 1 | ELE | ELECTRICITE ET ECLAIRAGE | ELE | PRISE ELECTRIQUE | BPC | BATIMENT PHILIPPE CANTON | ET3 | ETAGE 3 | MEI | MEDECINE INTERNE | 03A129A- | CH SIMPLE 03A129a
ET3DET180 | DETECTION INCENDIE CH 03A129 | 1 | SSI | SECURITE INCENDIE | DET | DETECTION INCENDIE | BPC | BATIMENT PHILIPPE CANTON | ET3 | ETAGE 3 | MEI | MEDECINE INTERNE | 03A129A- | CH SIMPLE 03A129a
ET3VEN142 | VENTILATION CH 03A129 | 2 | CVC | CHAUFFAGE ET CLIMATISATION | VEN | BOUCHE DE VENTILATION | BPC | BATIMENT PHILIPPE CANTON | ET3 | ETAGE 3 | MEI | MEDECINE INTERNE | 03A129A- | CH SIMPLE 03A129a
ET3MUR180 | MUR CH 03A129 | 4 | BAT | BATIMENT | MUR | MUR | BPC | BATIMENT PHILIPPE CANTON | ET3 | ETAGE 3 | MEI | MEDECINE INTERNE | 03A129A- | CH SIMPLE 03A129a
ET3PLA180 | PLAFOND CH 03A129 | 1 | BAT | BATIMENT | PLA | PLAFONDS | BPC | BATIMENT PHILIPPE CANTON | ET3 | ETAGE 3 | MEI | MEDECINE INTERNE | 03A129A- | CH SIMPLE 03A129a
ET3SOL180 | SOL CH 03A129 | 1 | BAT | BATIMENT | SOL | SOL | BPC | BATIMENT PHILIPPE CANTON | ET3 | ETAGE 3 | MEI | MEDECINE INTERNE | 03A129A- | CH SIMPLE 03A129a
ET3LAV091 | LAVABO CH 03A129 | 1 | PLB | PLOMBERIE SANITAIRE | LAV | LAVABO | BPC | BATIMENT PHILIPPE CANTON | ET3 | ETAGE 3 | MEI | MEDECINE INTERNE | 03A129B- | SDB CH SIMPLE 03A129b
ET3DOU065 | DOUCHE CH 03A129 | 1 | PLB | PLOMBERIE SANITAIRE | DOU | DOUCHE | BPC | BATIMENT PHILIPPE CANTON | ET3 | ETAGE 3 | MEI | MEDECINE INTERNE | 03A129B- | SDB CH SIMPLE 03A129b
ET3ROB100 | ROBINETTERIE CH 03A129 | 1 | PLB | PLOMBERIE SANITAIRE | ROB | ROBINETTERIE | BPC | BATIMENT PHILIPPE CANTON | ET3 | ETAGE 3 | MEI | MEDECINE INTERNE | 03A129B- | SDB CH SIMPLE 03A129b
ET3W.C075 | W.C CH 03A129 | 1 | PLB | PLOMBERIE SANITAIRE | W.C | W.C. | BPC | BATIMENT PHILIPPE CANTON | ET3 | ETAGE 3 | MEI | MEDECINE INTERNE | 03A129B- | SDB CH SIMPLE 03A129b
ET3CHA127 | ENS CHAUFFAGE CH 03A129 | 1 | CVC | CHAUFFAGE ET CLIMATISATION | CHA | CHAUFFAGE LOCAL | BPC | BATIMENT PHILIPPE CANTON | ET3 | ETAGE 3 | MEI | MEDECINE INTERNE | 03A129A- | CH SIMPLE 03A129a
ET3MUM095 | MULTIMEDIA CH 03A129 | 1 | TMM | TERMINAUX MULTIMEDIA | MUM | MULTIMEDIA | BPC | BATIMENT PHILIPPE CANTON | ET3 | ETAGE 3 | MEI | MEDECINE INTERNE | 03A129A- | CH SIMPLE 03A129a
ET3VRO099 | VOLET ROULANT CH 03A129 | 1 | MEN | MENUISERIE | VRO | VOLET ROULANT | BPC | BATIMENT PHILIPPE CANTON | ET3 | ETAGE 3 | MEI | MEDECINE INTERNE | 03A129A- | CH SIMPLE 03A129a
ET3PAM066 | POIRE APPEL MALADE CH 03A129 | 1 | APM | APPELS MALADE | PAM | POIRE APPEL MALADE | BPC | BATIMENT PHILIPPE CANTON | ET3 | ETAGE 3 | MEI | MEDECINE INTERNE | 03A129A- | CH SIMPLE 03A129a
ET3PGM066 | PRISES GAZ MEDICAUX 03A129 | 3 | GMD | GAZ MEDICAUX | PGM | PRISES GAZ MEDICAUX | BPC | BATIMENT PHILIPPE CANTON | ET3 | ETAGE 3 | MEI | MEDECINE INTERNE | 03A129A- | CH SIMPLE 03A129a
ET3LUM181 | LUMINAIRE COULOIR 03A884 | 1 | ELE | ELECTRICITE ET ECLAIRAGE | LUM | LUMINAIRE | BPC | BATIMENT PHILIPPE CANTON | ET3 | ETAGE 3 | MEI | MEDECINE INTERNE | 03A884- | COULOIR CIRC.INTERNE 03A884
ET3ELE181 | ELECTRICITE COULOIR 03A884 | 1 | ELE | ELECTRICITE ET ECLAIRAGE | ELE | PRISE ELECTRIQUE | BPC | BATIMENT PHILIPPE CANTON | ET3 | ETAGE 3 | MEI | MEDECINE INTERNE | 03A884- | COULOIR CIRC.INTERNE 03A884
ET3DET181 | DETECTION INCENDIE COULOIR 03A884 | 1 | SSI | SECURITE INCENDIE | DET | DETECTION INCENDIE | BPC | BATIMENT PHILIPPE CANTON | ET3 | ETAGE 3 | MEI | MEDECINE INTERNE | 03A884- | COULOIR CIRC.INTERNE 03A884
ET3VEN143 | VENTILATION COULOIR 03A884 | 2 | CVC | CHAUFFAGE ET CLIMATISATION | VEN | BOUCHE DE VENTILATION | BPC | BATIMENT PHILIPPE CANTON | ET3 | ETAGE 3 | MEI | MEDECINE INTERNE | 03A884- | COULOIR CIRC.INTERNE 03A884
ET3MUR181 | MURS COULOIR 03A884 | 4 | BAT | BATIMENT | MUR | MUR | BPC | BATIMENT PHILIPPE CANTON | ET3 | ETAGE 3 | MEI | MEDECINE INTERNE | 03A884- | COULOIR CIRC.INTERNE 03A884
ET3PLA181 | PLAFOND COULOIR 03A884 | 1 | BAT | BATIMENT | PLA | PLAFONDS | BPC | BATIMENT PHILIPPE CANTON | ET3 | ETAGE 3 | MEI | MEDECINE INTERNE | 03A884- | COULOIR CIRC.INTERNE 03A884
ET3SOL181 | SOL COULOIR 03A884 | 1 | BAT | BATIMENT | SOL | SOL | BPC | BATIMENT PHILIPPE CANTON | ET3 | ETAGE 3 | MEI | MEDECINE INTERNE | 03A884- | COULOIR CIRC.INTERNE 03A884
ET3BES025 | BLOC SECOURS COULOIR 03A884 | 1 | SSI | SECURITE INCENDIE | BES | BLOC SECOURS | BPC | BATIMENT PHILIPPE CANTON | ET3 | ETAGE 3 | MEI | MEDECINE INTERNE | 03A884- | COULOIR CIRC.INTERNE 03A884
ET3CHA128 | ENS CHAUFFAGE COULOIR 03A884 | 1 | CVC | CHAUFFAGE ET CLIMATISATION | CHA | CHAUFFAGE LOCAL | BPC | BATIMENT PHILIPPE CANTON | ET3 | ETAGE 3 | MEI | MEDECINE INTERNE | 03A884- | COULOIR CIRC.INTERNE 03A884
ET3LUM182 | LUMINAIRE BUREAU 03A132 | 1 | ELE | ELECTRICITE ET ECLAIRAGE | LUM | LUMINAIRE | BPC | BATIMENT PHILIPPE CANTON | ET3 | ETAGE 3 | MEI | MEDECINE INTERNE | 03A132- | BUREAU INTERNE 03A132
ET3ELE182 | ELECTRICITE BUREAU 03A132 | 1 | ELE | ELECTRICITE ET ECLAIRAGE | ELE | PRISE ELECTRIQUE | BPC | BATIMENT PHILIPPE CANTON | ET3 | ETAGE 3 | MEI | MEDECINE INTERNE | 03A132- | BUREAU INTERNE 03A132
ET3DET182 | DETECTION INCENDIE BUREAU 03A132 | 1 | SSI | SECURITE INCENDIE | DET | DETECTION INCENDIE | BPC | BATIMENT PHILIPPE CANTON | ET3 | ETAGE 3 | MEI | MEDECINE INTERNE | 03A132- | BUREAU INTERNE 03A132
ET3VEN144 | VENTILATION BUREAU 03A132 | 2 | CVC | CHAUFFAGE ET CLIMATISATION | VEN | BOUCHE DE VENTILATION | BPC | BATIMENT PHILIPPE CANTON | ET3 | ETAGE 3 | MEI | MEDECINE INTERNE | 03A132- | BUREAU INTERNE 03A132
ET3MUR182 | MUR BUREAU 03A132 | 4 | BAT | BATIMENT | MUR | MUR | BPC | BATIMENT PHILIPPE CANTON | ET3 | ETAGE 3 | MEI | MEDECINE INTERNE | 03A132- | BUREAU INTERNE 03A132
ET3PLA182 | PLAFOND BUREAU 03A132 | 1 | BAT | BATIMENT | PLA | PLAFONDS | BPC | BATIMENT PHILIPPE CANTON | ET3 | ETAGE 3 | MEI | MEDECINE INTERNE | 03A132- | BUREAU INTERNE 03A132
ET3SOL182 | SOL BUREAU 03A132 | 1 | BAT | BATIMENT | SOL | SOL | BPC | BATIMENT PHILIPPE CANTON | ET3 | ETAGE 3 | MEI | MEDECINE INTERNE | 03A132- | BUREAU INTERNE 03A132
ET3MUM096 | MULTIMEDIA BUREAU 03A132 | 1 | TMM | TERMINAUX MULTIMEDIA | MUM | MULTIMEDIA | BPC | BATIMENT PHILIPPE CANTON | ET3 | ETAGE 3 | MEI | MEDECINE INTERNE | 03A132- | BUREAU INTERNE 03A132
ET3CHA129 | ENS CHAUFFAGE BUREAU 03A132 | 1 | CVC | CHAUFFAGE ET CLIMATISATION | CHA | CHAUFFAGE LOCAL | BPC | BATIMENT PHILIPPE CANTON | ET3 | ETAGE 3 | MEI | MEDECINE INTERNE | 03A132- | BUREAU INTERNE 03A132
ET3LUM183 | LUMINAIRE BUREAU 03A133 | 1 | ELE | ELECTRICITE ET ECLAIRAGE | LUM | LUMINAIRE | BPC | BATIMENT PHILIPPE CANTON | ET3 | ETAGE 3 | MEI | MEDECINE INTERNE | 03A133- | BUREAU INFIRMIER 03A133
ET3ELE183 | ELECTRICITE BUREAU 03A133 | 1 | ELE | ELECTRICITE ET ECLAIRAGE | ELE | PRISE ELECTRIQUE | BPC | BATIMENT PHILIPPE CANTON | ET3 | ETAGE 3 | MEI | MEDECINE INTERNE | 03A133- | BUREAU INFIRMIER 03A133
ET3DET183 | DETECTION INCENDIE BUREAU 03A133 | 1 | SSI | SECURITE INCENDIE | DET | DETECTION INCENDIE | BPC | BATIMENT PHILIPPE CANTON | ET3 | ETAGE 3 | MEI | MEDECINE INTERNE | 03A133- | BUREAU INFIRMIER 03A133
ET3VEN145 | VENTILATION BUREAU 03A133 | 2 | CVC | CHAUFFAGE ET CLIMATISATION | VEN | BOUCHE DE VENTILATION | BPC | BATIMENT PHILIPPE CANTON | ET3 | ETAGE 3 | MEI | MEDECINE INTERNE | 03A133- | BUREAU INFIRMIER 03A133
ET3MUR183 | MUR BUREAU 03A133 | 4 | BAT | BATIMENT | MUR | MUR | BPC | BATIMENT PHILIPPE CANTON | ET3 | ETAGE 3 | MEI | MEDECINE INTERNE | 03A133- | BUREAU INFIRMIER 03A133
ET3PLA183 | PLAFOND BUREAU 03A133 | 1 | BAT | BATIMENT | PLA | PLAFONDS | BPC | BATIMENT PHILIPPE CANTON | ET3 | ETAGE 3 | MEI | MEDECINE INTERNE | 03A133- | BUREAU INFIRMIER 03A133
ET3SOL183 | SOL BUREAU 03A133 | 1 | BAT | BATIMENT | SOL | SOL | BPC | BATIMENT PHILIPPE CANTON | ET3 | ETAGE 3 | MEI | MEDECINE INTERNE | 03A133- | BUREAU INFIRMIER 03A133
ET3MUM097 | MULTIMEDIA BUREAU 03A133 | 1 | TMM | TERMINAUX MULTIMEDIA | MUM | MULTIMEDIA | BPC | BATIMENT PHILIPPE CANTON | ET3 | ETAGE 3 | MEI | MEDECINE INTERNE | 03A133- | BUREAU INFIRMIER 03A133
ET3CHA130 | ENS CHAUFFAGE BUREAU 03A133 | 1 | CVC | CHAUFFAGE ET CLIMATISATION | CHA | CHAUFFAGE LOCAL | BPC | BATIMENT PHILIPPE CANTON | ET3 | ETAGE 3 | MEI | MEDECINE INTERNE | 03A133- | BUREAU INFIRMIER 03A133
ET3LUM184 | LUMINAIRE LOCAL 03A134 | 1 | ELE | ELECTRICITE ET ECLAIRAGE | LUM | LUMINAIRE | BPC | BATIMENT PHILIPPE CANTON | ET3 | ETAGE 3 | MEI | MEDECINE INTERNE | 03A134- | LOCAL PREPA SOINS 03A134
ET3ELE184 | ELECTRICITE LOCAL 03A134 | 1 | ELE | ELECTRICITE ET ECLAIRAGE | ELE | PRISE ELECTRIQUE | BPC | BATIMENT PHILIPPE CANTON | ET3 | ETAGE 3 | MEI | MEDECINE INTERNE | 03A134- | LOCAL PREPA SOINS 03A134
ET3DET184 | DETECTION INCENDIE LOCAL 03A134 | 1 | SSI | SECURITE INCENDIE | DET | DETECTION INCENDIE | BPC | BATIMENT PHILIPPE CANTON | ET3 | ETAGE 3 | MEI | MEDECINE INTERNE | 03A134- | LOCAL PREPA SOINS 03A134
ET3MUR184 | MUR LOCAL 03A134 | 4 | BAT | BATIMENT | MUR | MUR | BPC | BATIMENT PHILIPPE CANTON | ET3 | ETAGE 3 | MEI | MEDECINE INTERNE | 03A134- | LOCAL PREPA SOINS 03A134
ET3PLA184 | PLAFOND LOCAL 03A134 | 1 | BAT | BATIMENT | PLA | PLAFONDS | BPC | BATIMENT PHILIPPE CANTON | ET3 | ETAGE 3 | MEI | MEDECINE INTERNE | 03A134- | LOCAL PREPA SOINS 03A134
ET3SOL184 | SOL LOCAL 03A134 | 1 | BAT | BATIMENT | SOL | SOL | BPC | BATIMENT PHILIPPE CANTON | ET3 | ETAGE 3 | MEI | MEDECINE INTERNE | 03A134- | LOCAL PREPA SOINS 03A134
ET3LAV092 | LAVABO LOCAL 03A134 | 1 | PLB | PLOMBERIE SANITAIRE | LAV | LAVABO | BPC | BATIMENT PHILIPPE CANTON | ET3 | ETAGE 3 | MEI | MEDECINE INTERNE | 03A134- | LOCAL PREPA SOINS 03A134
ET3ROB101 | ROBINETTERIE LOCAL 03A134 | 1 | PLB | PLOMBERIE SANITAIRE | ROB | ROBINETTERIE | BPC | BATIMENT PHILIPPE CANTON | ET3 | ETAGE 3 | MEI | MEDECINE INTERNE | 03A134- | LOCAL PREPA SOINS 03A134
ET3LUM185 | LUMINAIRE CH 03A130 | 1 | ELE | ELECTRICITE ET ECLAIRAGE | LUM | LUMINAIRE | BPC | BATIMENT PHILIPPE CANTON | ET3 | ETAGE 3 | MEI | MEDECINE INTERNE | 03A130A- | CH SIMPLE OBESE 03A130a
ET3ELE185 | ELECTRICITE CH 03A130 | 1 | ELE | ELECTRICITE ET ECLAIRAGE | ELE | PRISE ELECTRIQUE | BPC | BATIMENT PHILIPPE CANTON | ET3 | ETAGE 3 | MEI | MEDECINE INTERNE | 03A130A- | CH SIMPLE OBESE 03A130a
ET3DET185 | DETECTION INCENDIE CH 03A130 | 1 | SSI | SECURITE INCENDIE | DET | DETECTION INCENDIE | BPC | BATIMENT PHILIPPE CANTON | ET3 | ETAGE 3 | MEI | MEDECINE INTERNE | 03A130A- | CH SIMPLE OBESE 03A130a
ET3VEN146 | VENTILATION CH 03A130 | 2 | CVC | CHAUFFAGE ET CLIMATISATION | VEN | BOUCHE DE VENTILATION | BPC | BATIMENT PHILIPPE CANTON | ET3 | ETAGE 3 | MEI | MEDECINE INTERNE | 03A130A- | CH SIMPLE OBESE 03A130a
ET3MUR185 | MUR CH 03A130 | 4 | BAT | BATIMENT | MUR | MUR | BPC | BATIMENT PHILIPPE CANTON | ET3 | ETAGE 3 | MEI | MEDECINE INTERNE | 03A130A- | CH SIMPLE OBESE 03A130a
ET3PLA185 | PLAFOND CH 03A130 | 1 | BAT | BATIMENT | PLA | PLAFONDS | BPC | BATIMENT PHILIPPE CANTON | ET3 | ETAGE 3 | MEI | MEDECINE INTERNE | 03A130A- | CH SIMPLE OBESE 03A130a
ET3SOL185 | SOL CH 03A130 | 1 | BAT | BATIMENT | SOL | SOL | BPC | BATIMENT PHILIPPE CANTON | ET3 | ETAGE 3 | MEI | MEDECINE INTERNE | 03A130A- | CH SIMPLE OBESE 03A130a
ET3LAV093 | LAVABO CH 03A130 | 1 | PLB | PLOMBERIE SANITAIRE | LAV | LAVABO | BPC | BATIMENT PHILIPPE CANTON | ET3 | ETAGE 3 | MEI | MEDECINE INTERNE | 03A130B- | SDB CH SIMPLE OBESE 03A130b
ET3DOU066 | DOUCHE CH 03A130 | 1 | PLB | PLOMBERIE SANITAIRE | DOU | DOUCHE | BPC | BATIMENT PHILIPPE CANTON | ET3 | ETAGE 3 | MEI | MEDECINE INTERNE | 03A130B- | SDB CH SIMPLE OBESE 03A130b
ET3ROB102 | ROBINETTERIE CH 03A130 | 1 | PLB | PLOMBERIE SANITAIRE | ROB | ROBINETTERIE | BPC | BATIMENT PHILIPPE CANTON | ET3 | ETAGE 3 | MEI | MEDECINE INTERNE | 03A130B- | SDB CH SIMPLE OBESE 03A130b
ET3W.C076 | W.C CH 03A130 | 1 | PLB | PLOMBERIE SANITAIRE | W.C | W.C. | BPC | BATIMENT PHILIPPE CANTON | ET3 | ETAGE 3 | MEI | MEDECINE INTERNE | 03A130B- | SDB CH SIMPLE OBESE 03A130b
ET3CHA131 | ENS CHAUFFAGE CH 03A130 | 1 | CVC | CHAUFFAGE ET CLIMATISATION | CHA | CHAUFFAGE LOCAL | BPC | BATIMENT PHILIPPE CANTON | ET3 | ETAGE 3 | MEI | MEDECINE INTERNE | 03A130A- | CH SIMPLE OBESE 03A130a
ET3MUM098 | MULTIMEDIA CH 03A130 | 1 | TMM | TERMINAUX MULTIMEDIA | MUM | MULTIMEDIA | BPC | BATIMENT PHILIPPE CANTON | ET3 | ETAGE 3 | MEI | MEDECINE INTERNE | 03A130A- | CH SIMPLE OBESE 03A130a
ET3VRO102 | VOLET ROULANT CH 03A130 | 1 | MEN | MENUISERIE | VRO | VOLET ROULANT | BPC | BATIMENT PHILIPPE CANTON | ET3 | ETAGE 3 | MEI | MEDECINE INTERNE | 03A130A- | CH SIMPLE OBESE 03A130a
ET3PAM067 | POIRE APPEL MALADE CH 03A130 | 1 | APM | APPELS MALADE | PAM | POIRE APPEL MALADE | BPC | BATIMENT PHILIPPE CANTON | ET3 | ETAGE 3 | MEI | MEDECINE INTERNE | 03A130A- | CH SIMPLE OBESE 03A130a
ET3PGM067 | PRISES GAZ MEDICAUX 03A130 | 3 | GMD | GAZ MEDICAUX | PGM | PRISES GAZ MEDICAUX | BPC | BATIMENT PHILIPPE CANTON | ET3 | ETAGE 3 | MEI | MEDECINE INTERNE | 03A130A- | CH SIMPLE OBESE 03A130a
ET3LUM186 | LUMINAIRE CH 03A131 | 1 | ELE | ELECTRICITE ET ECLAIRAGE | LUM | LUMINAIRE | BPC | BATIMENT PHILIPPE CANTON | ET3 | ETAGE 3 | MEI | MEDECINE INTERNE | 03A131A- | CH SIMPLE 03A131a
ET3ELE186 | ELECTRICITE CH 03A131 | 1 | ELE | ELECTRICITE ET ECLAIRAGE | ELE | PRISE ELECTRIQUE | BPC | BATIMENT PHILIPPE CANTON | ET3 | ETAGE 3 | MEI | MEDECINE INTERNE | 03A131A- | CH SIMPLE 03A131a
ET3DET186 | DETECTION INCENDIE CH 03A131 | 1 | SSI | SECURITE INCENDIE | DET | DETECTION INCENDIE | BPC | BATIMENT PHILIPPE CANTON | ET3 | ETAGE 3 | MEI | MEDECINE INTERNE | 03A131A- | CH SIMPLE 03A131a
ET3VEN147 | VENTILATION CH 03A131 | 2 | CVC | CHAUFFAGE ET CLIMATISATION | VEN | BOUCHE DE VENTILATION | BPC | BATIMENT PHILIPPE CANTON | ET3 | ETAGE 3 | MEI | MEDECINE INTERNE | 03A131A- | CH SIMPLE 03A131a
ET3MUR186 | MUR CH 03A131 | 4 | BAT | BATIMENT | MUR | MUR | BPC | BATIMENT PHILIPPE CANTON | ET3 | ETAGE 3 | MEI | MEDECINE INTERNE | 03A131A- | CH SIMPLE 03A131a
ET3PLA186 | PLAFOND CH 03A131 | 1 | BAT | BATIMENT | PLA | PLAFONDS | BPC | BATIMENT PHILIPPE CANTON | ET3 | ETAGE 3 | MEI | MEDECINE INTERNE | 03A131A- | CH SIMPLE 03A131a
ET3SOL186 | SOL CH 03A131 | 1 | BAT | BATIMENT | SOL | SOL | BPC | BATIMENT PHILIPPE CANTON | ET3 | ETAGE 3 | MEI | MEDECINE INTERNE | 03A131A- | CH SIMPLE 03A131a
ET3LAV094 | LAVABO CH 03A131 | 1 | PLB | PLOMBERIE SANITAIRE | LAV | LAVABO | BPC | BATIMENT PHILIPPE CANTON | ET3 | ETAGE 3 | MEI | MEDECINE INTERNE | 03A131B- | SDB CH SIMPLE 03A131b
ET3DOU067 | DOUCHE CH 03A131 | 1 | PLB | PLOMBERIE SANITAIRE | DOU | DOUCHE | BPC | BATIMENT PHILIPPE CANTON | ET3 | ETAGE 3 | MEI | MEDECINE INTERNE | 03A131B- | SDB CH SIMPLE 03A131b
ET3ROB103 | ROBINETTERIE CH 03A131 | 1 | PLB | PLOMBERIE SANITAIRE | ROB | ROBINETTERIE | BPC | BATIMENT PHILIPPE CANTON | ET3 | ETAGE 3 | MEI | MEDECINE INTERNE | 03A131B- | SDB CH SIMPLE 03A131b
ET3W.C077 | W.C CH 03A131 | 1 | PLB | PLOMBERIE SANITAIRE | W.C | W.C. | BPC | BATIMENT PHILIPPE CANTON | ET3 | ETAGE 3 | MEI | MEDECINE INTERNE | 03A131B- | SDB CH SIMPLE 03A131b
ET3CHA132 | ENS CHAUFFAGE CH 03A131 | 1 | CVC | CHAUFFAGE ET CLIMATISATION | CHA | CHAUFFAGE LOCAL | BPC | BATIMENT PHILIPPE CANTON | ET3 | ETAGE 3 | MEI | MEDECINE INTERNE | 03A131A- | CH SIMPLE 03A131a
ET3MUM099 | MULTIMEDIA CH 03A131 | 1 | TMM | TERMINAUX MULTIMEDIA | MUM | MULTIMEDIA | BPC | BATIMENT PHILIPPE CANTON | ET3 | ETAGE 3 | MEI | MEDECINE INTERNE | 03A131A- | CH SIMPLE 03A131a
ET3VRO103 | VOLET ROULANT CH 03A131 | 1 | MEN | MENUISERIE | VRO | VOLET ROULANT | BPC | BATIMENT PHILIPPE CANTON | ET3 | ETAGE 3 | MEI | MEDECINE INTERNE | 03A131A- | CH SIMPLE 03A131a
ET3PAM068 | POIRE APPEL MALADE CH 03A131 | 1 | APM | APPELS MALADE | PAM | POIRE APPEL MALADE | BPC | BATIMENT PHILIPPE CANTON | ET3 | ETAGE 3 | MEI | MEDECINE INTERNE | 03A131A- | CH SIMPLE 03A131a
ET3PGM068 | PRISES GAZ MEDICAUX 03A131 | 3 | GMD | GAZ MEDICAUX | PGM | PRISES GAZ MEDICAUX | BPC | BATIMENT PHILIPPE CANTON | ET3 | ETAGE 3 | MEI | MEDECINE INTERNE | 03A131A- | CH SIMPLE 03A131a
ET3LUM187 | LUMINAIRE CH 03A152 | 1 | ELE | ELECTRICITE ET ECLAIRAGE | LUM | LUMINAIRE | BPC | BATIMENT PHILIPPE CANTON | ET3 | ETAGE 3 | MEI | MEDECINE INTERNE | 03A152A- | CH SIMPLE 03A152a
ET3ELE187 | ELECTRICITE CH 03A152 | 1 | ELE | ELECTRICITE ET ECLAIRAGE | ELE | PRISE ELECTRIQUE | BPC | BATIMENT PHILIPPE CANTON | ET3 | ETAGE 3 | MEI | MEDECINE INTERNE | 03A152A- | CH SIMPLE 03A152a
ET3DET187 | DETECTION INCENDIE CH 03A152 | 1 | SSI | SECURITE INCENDIE | DET | DETECTION INCENDIE | BPC | BATIMENT PHILIPPE CANTON | ET3 | ETAGE 3 | MEI | MEDECINE INTERNE | 03A152A- | CH SIMPLE 03A152a
ET3VEN148 | VENTILATION CH 03A152 | 2 | CVC | CHAUFFAGE ET CLIMATISATION | VEN | BOUCHE DE VENTILATION | BPC | BATIMENT PHILIPPE CANTON | ET3 | ETAGE 3 | MEI | MEDECINE INTERNE | 03A152A- | CH SIMPLE 03A152a
ET3MUR187 | MUR CH 03A152 | 4 | BAT | BATIMENT | MUR | MUR | BPC | BATIMENT PHILIPPE CANTON | ET3 | ETAGE 3 | MEI | MEDECINE INTERNE | 03A152A- | CH SIMPLE 03A152a
ET3PLA187 | PLAFOND CH 03A152 | 1 | BAT | BATIMENT | PLA | PLAFONDS | BPC | BATIMENT PHILIPPE CANTON | ET3 | ETAGE 3 | MEI | MEDECINE INTERNE | 03A152A- | CH SIMPLE 03A152a
ET3SOL187 | SOL CH 03A152 | 1 | BAT | BATIMENT | SOL | SOL | BPC | BATIMENT PHILIPPE CANTON | ET3 | ETAGE 3 | MEI | MEDECINE INTERNE | 03A152A- | CH SIMPLE 03A152a
ET3LAV095 | LAVABO CH 03A152 | 1 | PLB | PLOMBERIE SANITAIRE | LAV | LAVABO | BPC | BATIMENT PHILIPPE CANTON | ET3 | ETAGE 3 | MEI | MEDECINE INTERNE | 03A152B- | SDB CH SIMPLE 03A152b
ET3DOU068 | DOUCHE CH 03A152 | 1 | PLB | PLOMBERIE SANITAIRE | DOU | DOUCHE | BPC | BATIMENT PHILIPPE CANTON | ET3 | ETAGE 3 | MEI | MEDECINE INTERNE | 03A152B- | SDB CH SIMPLE 03A152b
ET3ROB104 | ROBINETTERIE CH 03A152 | 1 | PLB | PLOMBERIE SANITAIRE | ROB | ROBINETTERIE | BPC | BATIMENT PHILIPPE CANTON | ET3 | ETAGE 3 | MEI | MEDECINE INTERNE | 03A152B- | SDB CH SIMPLE 03A152b
ET3W.C078 | W.C CH 03A152 | 1 | PLB | PLOMBERIE SANITAIRE | W.C | W.C. | BPC | BATIMENT PHILIPPE CANTON | ET3 | ETAGE 3 | MEI | MEDECINE INTERNE | 03A152B- | SDB CH SIMPLE 03A152b
ET3CHA133 | ENS CHAUFFAGE CH 03A152 | 1 | CVC | CHAUFFAGE ET CLIMATISATION | CHA | CHAUFFAGE LOCAL | BPC | BATIMENT PHILIPPE CANTON | ET3 | ETAGE 3 | MEI | MEDECINE INTERNE | 03A152A- | CH SIMPLE 03A152a
ET3MUM100 | MULTIMEDIA CH 03A152 | 1 | TMM | TERMINAUX MULTIMEDIA | MUM | MULTIMEDIA | BPC | BATIMENT PHILIPPE CANTON | ET3 | ETAGE 3 | MEI | MEDECINE INTERNE | 03A152A- | CH SIMPLE 03A152a
ET3VRO104 | VOLET ROULANT CH 03A152 | 1 | MEN | MENUISERIE | VRO | VOLET ROULANT | BPC | BATIMENT PHILIPPE CANTON | ET3 | ETAGE 3 | MEI | MEDECINE INTERNE | 03A152A- | CH SIMPLE 03A152a
ET3PAM069 | POIRE APPEL MALADE CH 03A152 | 1 | APM | APPELS MALADE | PAM | POIRE APPEL MALADE | BPC | BATIMENT PHILIPPE CANTON | ET3 | ETAGE 3 | MEI | MEDECINE INTERNE | 03A152A- | CH SIMPLE 03A152a
ET3PGM069 | PRISES GAZ MEDICAUX 03A152 | 3 | GMD | GAZ MEDICAUX | PGM | PRISES GAZ MEDICAUX | BPC | BATIMENT PHILIPPE CANTON | ET3 | ETAGE 3 | MEI | MEDECINE INTERNE | 03A152A- | CH SIMPLE 03A152a
ET3LUM188 | LUMINAIRE CH 03A153 | 1 | ELE | ELECTRICITE ET ECLAIRAGE | LUM | LUMINAIRE | BPC | BATIMENT PHILIPPE CANTON | ET3 | ETAGE 3 | MEI | MEDECINE INTERNE | 03A153A- | CH SIMPLE 03A153a
ET3ELE188 | ELECTRICITE CH 03A153 | 1 | ELE | ELECTRICITE ET ECLAIRAGE | ELE | PRISE ELECTRIQUE | BPC | BATIMENT PHILIPPE CANTON | ET3 | ETAGE 3 | MEI | MEDECINE INTERNE | 03A153A- | CH SIMPLE 03A153a
ET3DET188 | DETECTION INCENDIE CH 03A153 | 1 | SSI | SECURITE INCENDIE | DET | DETECTION INCENDIE | BPC | BATIMENT PHILIPPE CANTON | ET3 | ETAGE 3 | MEI | MEDECINE INTERNE | 03A153A- | CH SIMPLE 03A153a
ET3VEN149 | VENTILATION CH 03A153 | 2 | CVC | CHAUFFAGE ET CLIMATISATION | VEN | BOUCHE DE VENTILATION | BPC | BATIMENT PHILIPPE CANTON | ET3 | ETAGE 3 | MEI | MEDECINE INTERNE | 03A153A- | CH SIMPLE 03A153a
ET3MUR188 | MUR CH 03A153 | 4 | BAT | BATIMENT | MUR | MUR | BPC | BATIMENT PHILIPPE CANTON | ET3 | ETAGE 3 | MEI | MEDECINE INTERNE | 03A153A- | CH SIMPLE 03A153a
ET3PLA188 | PLAFOND CH 03A153 | 1 | BAT | BATIMENT | PLA | PLAFONDS | BPC | BATIMENT PHILIPPE CANTON | ET3 | ETAGE 3 | MEI | MEDECINE INTERNE | 03A153A- | CH SIMPLE 03A153a
ET3SOL188 | SOL CH 03A153 | 1 | BAT | BATIMENT | SOL | SOL | BPC | BATIMENT PHILIPPE CANTON | ET3 | ETAGE 3 | MEI | MEDECINE INTERNE | 03A153A- | CH SIMPLE 03A153a
ET3LAV096 | LAVABO CH 03A153 | 1 | PLB | PLOMBERIE SANITAIRE | LAV | LAVABO | BPC | BATIMENT PHILIPPE CANTON | ET3 | ETAGE 3 | MEI | MEDECINE INTERNE | 03A153B- | SDB CH SIMPLE 03A153b
ET3DOU069 | DOUCHE CH 03A153 | 1 | PLB | PLOMBERIE SANITAIRE | DOU | DOUCHE | BPC | BATIMENT PHILIPPE CANTON | ET3 | ETAGE 3 | MEI | MEDECINE INTERNE | 03A153B- | SDB CH SIMPLE 03A153b
ET3ROB105 | ROBINETTERIE CH 03A153 | 1 | PLB | PLOMBERIE SANITAIRE | ROB | ROBINETTERIE | BPC | BATIMENT PHILIPPE CANTON | ET3 | ETAGE 3 | MEI | MEDECINE INTERNE | 03A153B- | SDB CH SIMPLE 03A153b
ET3W.C079 | W.C CH 03A153 | 1 | PLB | PLOMBERIE SANITAIRE | W.C | W.C. | BPC | BATIMENT PHILIPPE CANTON | ET3 | ETAGE 3 | MEI | MEDECINE INTERNE | 03A153B- | SDB CH SIMPLE 03A153b
ET3CHA134 | ENS CHAUFFAGE CH 03A153 | 1 | CVC | CHAUFFAGE ET CLIMATISATION | CHA | CHAUFFAGE LOCAL | BPC | BATIMENT PHILIPPE CANTON | ET3 | ETAGE 3 | MEI | MEDECINE INTERNE | 03A153A- | CH SIMPLE 03A153a
ET3MUM101 | MULTIMEDIA CH 03A153 | 1 | TMM | TERMINAUX MULTIMEDIA | MUM | MULTIMEDIA | BPC | BATIMENT PHILIPPE CANTON | ET3 | ETAGE 3 | MEI | MEDECINE INTERNE | 03A153A- | CH SIMPLE 03A153a
ET3VRO105 | VOLET ROULANT CH 03A153 | 1 | MEN | MENUISERIE | VRO | VOLET ROULANT | BPC | BATIMENT PHILIPPE CANTON | ET3 | ETAGE 3 | MEI | MEDECINE INTERNE | 03A153A- | CH SIMPLE 03A153a
ET3PAM070 | POIRE APPEL MALADE CH 03A153 | 1 | APM | APPELS MALADE | PAM | POIRE APPEL MALADE | BPC | BATIMENT PHILIPPE CANTON | ET3 | ETAGE 3 | MEI | MEDECINE INTERNE | 03A153A- | CH SIMPLE 03A153a
ET3PGM070 | PRISES GAZ MEDICAUX 03A153 | 3 | GMD | GAZ MEDICAUX | PGM | PRISES GAZ MEDICAUX | BPC | BATIMENT PHILIPPE CANTON | ET3 | ETAGE 3 | MEI | MEDECINE INTERNE | 03A153A- | CH SIMPLE 03A153a
ET3LUM189 | LUMINAIRE SDB 03A151 | 1 | ELE | ELECTRICITE ET ECLAIRAGE | LUM | LUMINAIRE | BPC | BATIMENT PHILIPPE CANTON | ET3 | ETAGE 3 | MEI | MEDECINE INTERNE | 03A151- | SALLE DE BAIN GRAB 03A151
ET3ELE189 | ELECTRICITE SDB 03A151 | 1 | ELE | ELECTRICITE ET ECLAIRAGE | ELE | PRISE ELECTRIQUE | BPC | BATIMENT PHILIPPE CANTON | ET3 | ETAGE 3 | MEI | MEDECINE INTERNE | 03A151- | SALLE DE BAIN GRAB 03A151
ET3DET189 | DETECTION INCENDIE SDB 03A151 | 1 | SSI | SECURITE INCENDIE | DET | DETECTION INCENDIE | BPC | BATIMENT PHILIPPE CANTON | ET3 | ETAGE 3 | MEI | MEDECINE INTERNE | 03A151- | SALLE DE BAIN GRAB 03A151
ET3MUR189 | MUR SDB 03A151 | 4 | BAT | BATIMENT | MUR | MUR | BPC | BATIMENT PHILIPPE CANTON | ET3 | ETAGE 3 | MEI | MEDECINE INTERNE | 03A151- | SALLE DE BAIN GRAB 03A151
ET3PLA189 | PLAFOND SDB 03A151 | 1 | BAT | BATIMENT | PLA | PLAFONDS | BPC | BATIMENT PHILIPPE CANTON | ET3 | ETAGE 3 | MEI | MEDECINE INTERNE | 03A151- | SALLE DE BAIN GRAB 03A151
ET3SOL189 | SOL SDB 03A151 | 1 | BAT | BATIMENT | SOL | SOL | BPC | BATIMENT PHILIPPE CANTON | ET3 | ETAGE 3 | MEI | MEDECINE INTERNE | 03A151- | SALLE DE BAIN GRAB 03A151
ET3ROB106 | ROBINETTERIE SDB 03A151 | 1 | PLB | PLOMBERIE SANITAIRE | ROB | ROBINETTERIE | BPC | BATIMENT PHILIPPE CANTON | ET3 | ETAGE 3 | MEI | MEDECINE INTERNE | 03A151- | SALLE DE BAIN GRAB 03A151
ET3LAV097 | LAVABO SDB 03A151 | 1 | PLB | PLOMBERIE SANITAIRE | LAV | LAVABO | BPC | BATIMENT PHILIPPE CANTON | ET3 | ETAGE 3 | MEI | MEDECINE INTERNE | 03A151- | SALLE DE BAIN GRAB 03A151
ET3VEN150 | VENTILATION SDB 03A151 | 2 | CVC | CHAUFFAGE ET CLIMATISATION | VEN | BOUCHE DE VENTILATION | BPC | BATIMENT PHILIPPE CANTON | ET3 | ETAGE 3 | MEI | MEDECINE INTERNE | 03A151- | SALLE DE BAIN GRAB 03A151
ET3LUM190 | LUMINAIRE LOCAL 03A138 | 1 | ELE | ELECTRICITE ET ECLAIRAGE | LUM | LUMINAIRE | BPC | BATIMENT PHILIPPE CANTON | ET3 | ETAGE 3 | MEI | MEDECINE INTERNE | 03A138- | LOCAL RES.PROXIMITE 03A138
ET3ELE190 | ELECTRICITE LOCAL 03A138 | 1 | ELE | ELECTRICITE ET ECLAIRAGE | ELE | PRISE ELECTRIQUE | BPC | BATIMENT PHILIPPE CANTON | ET3 | ETAGE 3 | MEI | MEDECINE INTERNE | 03A138- | LOCAL RES.PROXIMITE 03A138
ET3DET190 | DETECTION INCENDIE LOCAL 03A138 | 1 | SSI | SECURITE INCENDIE | DET | DETECTION INCENDIE | BPC | BATIMENT PHILIPPE CANTON | ET3 | ETAGE 3 | MEI | MEDECINE INTERNE | 03A138- | LOCAL RES.PROXIMITE 03A138
ET3MUR190 | MUR LOCAL 03A138 | 4 | BAT | BATIMENT | MUR | MUR | BPC | BATIMENT PHILIPPE CANTON | ET3 | ETAGE 3 | MEI | MEDECINE INTERNE | 03A138- | LOCAL RES.PROXIMITE 03A138
ET3PLA190 | PLAFOND LOCAL 03A138 | 1 | BAT | BATIMENT | PLA | PLAFONDS | BPC | BATIMENT PHILIPPE CANTON | ET3 | ETAGE 3 | MEI | MEDECINE INTERNE | 03A138- | LOCAL RES.PROXIMITE 03A138
ET3SOL190 | SOL LOCAL 03A138 | 1 | BAT | BATIMENT | SOL | SOL | BPC | BATIMENT PHILIPPE CANTON | ET3 | ETAGE 3 | MEI | MEDECINE INTERNE | 03A138- | LOCAL RES.PROXIMITE 03A138
ET3LUM191 | LUMINAIRE LOCAL 03A136 | 1 | ELE | ELECTRICITE ET ECLAIRAGE | LUM | LUMINAIRE | BPC | BATIMENT PHILIPPE CANTON | ET3 | ETAGE 3 | MEI | MEDECINE INTERNE | 03A136- | LOCAL MENAGE 03A136
ET3ELE191 | ELECTRICITE LOCAL 03A136 | 1 | ELE | ELECTRICITE ET ECLAIRAGE | ELE | PRISE ELECTRIQUE | BPC | BATIMENT PHILIPPE CANTON | ET3 | ETAGE 3 | MEI | MEDECINE INTERNE | 03A136- | LOCAL MENAGE 03A136
ET3DET191 | DETECTION INCENDIE LOCAL 03A136 | 1 | SSI | SECURITE INCENDIE | DET | DETECTION INCENDIE | BPC | BATIMENT PHILIPPE CANTON | ET3 | ETAGE 3 | MEI | MEDECINE INTERNE | 03A136- | LOCAL MENAGE 03A136
ET3MUR191 | MUR LOCAL 03A136 | 4 | BAT | BATIMENT | MUR | MUR | BPC | BATIMENT PHILIPPE CANTON | ET3 | ETAGE 3 | MEI | MEDECINE INTERNE | 03A136- | LOCAL MENAGE 03A136
ET3PLA191 | PLAFOND LOCAL 03A136 | 1 | BAT | BATIMENT | PLA | PLAFONDS | BPC | BATIMENT PHILIPPE CANTON | ET3 | ETAGE 3 | MEI | MEDECINE INTERNE | 03A136- | LOCAL MENAGE 03A136
ET3SOL191 | SOL LOCAL 03A136 | 1 | BAT | BATIMENT | SOL | SOL | BPC | BATIMENT PHILIPPE CANTON | ET3 | ETAGE 3 | MEI | MEDECINE INTERNE | 03A136- | LOCAL MENAGE 03A136
ET3ROB107 | ROBINETTERIE LOCAL 03A136 | 1 | PLB | PLOMBERIE SANITAIRE | ROB | ROBINETTERIE | BPC | BATIMENT PHILIPPE CANTON | ET3 | ETAGE 3 | MEI | MEDECINE INTERNE | 03A136- | LOCAL MENAGE 03A136
ET3LUM192 | LUMINAIRE COULOIR 03A883 | 1 | ELE | ELECTRICITE ET ECLAIRAGE | LUM | LUMINAIRE | BPC | BATIMENT PHILIPPE CANTON | ET3 | ETAGE 3 | MEI | MEDECINE INTERNE | 03A883- | COULOIR CIRC.INTERNE 03A883
ET3ELE192 | ELECTRICITE COULOIR 03A883 | 1 | ELE | ELECTRICITE ET ECLAIRAGE | ELE | PRISE ELECTRIQUE | BPC | BATIMENT PHILIPPE CANTON | ET3 | ETAGE 3 | MEI | MEDECINE INTERNE | 03A883- | COULOIR CIRC.INTERNE 03A883
ET3DET192 | DETECTION INCENDIE COULOIR 03A883 | 1 | SSI | SECURITE INCENDIE | DET | DETECTION INCENDIE | BPC | BATIMENT PHILIPPE CANTON | ET3 | ETAGE 3 | MEI | MEDECINE INTERNE | 03A883- | COULOIR CIRC.INTERNE 03A883
ET3VEN151 | VENTILATION COULOIR 03A883 | 2 | CVC | CHAUFFAGE ET CLIMATISATION | VEN | BOUCHE DE VENTILATION | BPC | BATIMENT PHILIPPE CANTON | ET3 | ETAGE 3 | MEI | MEDECINE INTERNE | 03A883- | COULOIR CIRC.INTERNE 03A883
ET3MUR192 | MURS COULOIR 03A883 | 4 | BAT | BATIMENT | MUR | MUR | BPC | BATIMENT PHILIPPE CANTON | ET3 | ETAGE 3 | MEI | MEDECINE INTERNE | 03A883- | COULOIR CIRC.INTERNE 03A883
ET3PLA192 | PLAFOND COULOIR 03A883 | 1 | BAT | BATIMENT | PLA | PLAFONDS | BPC | BATIMENT PHILIPPE CANTON | ET3 | ETAGE 3 | MEI | MEDECINE INTERNE | 03A883- | COULOIR CIRC.INTERNE 03A883
ET3SOL192 | SOL COULOIR 03A883 | 1 | BAT | BATIMENT | SOL | SOL | BPC | BATIMENT PHILIPPE CANTON | ET3 | ETAGE 3 | MEI | MEDECINE INTERNE | 03A883- | COULOIR CIRC.INTERNE 03A883
ET3BES026 | BLOC SECOURS COULOIR 03A883 | 1 | SSI | SECURITE INCENDIE | BES | BLOC SECOURS | BPC | BATIMENT PHILIPPE CANTON | ET3 | ETAGE 3 | MEI | MEDECINE INTERNE | 03A883- | COULOIR CIRC.INTERNE 03A883
ET3CHA135 | ENS CHAUFFAGE COULOIR 03A883 | 1 | CVC | CHAUFFAGE ET CLIMATISATION | CHA | CHAUFFAGE LOCAL | BPC | BATIMENT PHILIPPE CANTON | ET3 | ETAGE 3 | MEI | MEDECINE INTERNE | 03A883- | COULOIR CIRC.INTERNE 03A883
ET3AEL002 | ARMOIRE ELECTRIQUE 2A3 | 1 | ELE | ELECTRICITE ET ECLAIRAGE | AEL | ARMOIRE ELECTRIQUE | BPC | BATIMENT PHILIPPE CANTON | ET3 | ETAGE 3 | MEI | MEDECINE INTERNE | 03A883- | COULOIR CIRC.INTERNE 03A883
ET3LUM193 | LUMINAIRE LOCAL 03A137 | 1 | ELE | ELECTRICITE ET ECLAIRAGE | LUM | LUMINAIRE | BPC | BATIMENT PHILIPPE CANTON | ET3 | ETAGE 3 | MEI | MEDECINE INTERNE | 03A137- | LOCAL STOCK DOT.03A137
ET3ELE193 | ELECTRICITE LOCAL 03A137 | 1 | ELE | ELECTRICITE ET ECLAIRAGE | ELE | PRISE ELECTRIQUE | BPC | BATIMENT PHILIPPE CANTON | ET3 | ETAGE 3 | MEI | MEDECINE INTERNE | 03A137- | LOCAL STOCK DOT.03A137
ET3DET193 | DETECTION INCENDIE LOCAL 03A137 | 1 | SSI | SECURITE INCENDIE | DET | DETECTION INCENDIE | BPC | BATIMENT PHILIPPE CANTON | ET3 | ETAGE 3 | MEI | MEDECINE INTERNE | 03A137- | LOCAL STOCK DOT.03A137
ET3MUR193 | MUR LOCAL 03A137 | 4 | BAT | BATIMENT | MUR | MUR | BPC | BATIMENT PHILIPPE CANTON | ET3 | ETAGE 3 | MEI | MEDECINE INTERNE | 03A137- | LOCAL STOCK DOT.03A137
ET3PLA193 | PLAFOND LOCAL 03A137 | 1 | BAT | BATIMENT | PLA | PLAFONDS | BPC | BATIMENT PHILIPPE CANTON | ET3 | ETAGE 3 | MEI | MEDECINE INTERNE | 03A137- | LOCAL STOCK DOT.03A137
ET3SOL193 | SOL LOCAL 03A137 | 1 | BAT | BATIMENT | SOL | SOL | BPC | BATIMENT PHILIPPE CANTON | ET3 | ETAGE 3 | MEI | MEDECINE INTERNE | 03A137- | LOCAL STOCK DOT.03A137
ET3LUM194 | LUMINAIRE LOCAL 03A135 | 1 | ELE | ELECTRICITE ET ECLAIRAGE | LUM | LUMINAIRE | BPC | BATIMENT PHILIPPE CANTON | ET3 | ETAGE 3 | MEI | MEDECINE INTERNE | 03A135- | LOCAL UTILITES SALES 03A135
ET3ELE194 | ELECTRICITE LOCAL 03A135 | 1 | ELE | ELECTRICITE ET ECLAIRAGE | ELE | PRISE ELECTRIQUE | BPC | BATIMENT PHILIPPE CANTON | ET3 | ETAGE 3 | MEI | MEDECINE INTERNE | 03A135- | LOCAL UTILITES SALES 03A135
ET3DET194 | DETECTION INCENDIE LOCAL 03A135 | 1 | SSI | SECURITE INCENDIE | DET | DETECTION INCENDIE | BPC | BATIMENT PHILIPPE CANTON | ET3 | ETAGE 3 | MEI | MEDECINE INTERNE | 03A135- | LOCAL UTILITES SALES 03A135
ET3VEN152 | VENTILATION LOCAL 03A135 | 2 | CVC | CHAUFFAGE ET CLIMATISATION | VEN | BOUCHE DE VENTILATION | BPC | BATIMENT PHILIPPE CANTON | ET3 | ETAGE 3 | MEI | MEDECINE INTERNE | 03A135- | LOCAL UTILITES SALES 03A135
ET3MUR194 | MUR LOCAL 03A135 | 4 | BAT | BATIMENT | MUR | MUR | BPC | BATIMENT PHILIPPE CANTON | ET3 | ETAGE 3 | MEI | MEDECINE INTERNE | 03A135- | LOCAL UTILITES SALES 03A135
ET3PLA194 | PLAFOND LOCAL 03A135 | 1 | BAT | BATIMENT | PLA | PLAFONDS | BPC | BATIMENT PHILIPPE CANTON | ET3 | ETAGE 3 | MEI | MEDECINE INTERNE | 03A135- | LOCAL UTILITES SALES 03A135
ET3SOL194 | SOL LOCAL 03A135 | 1 | BAT | BATIMENT | SOL | SOL | BPC | BATIMENT PHILIPPE CANTON | ET3 | ETAGE 3 | MEI | MEDECINE INTERNE | 03A135- | LOCAL UTILITES SALES 03A135
ET3LAV098 | LAVABO LOCAL 03A135 | 1 | PLB | PLOMBERIE SANITAIRE | LAV | LAVABO | BPC | BATIMENT PHILIPPE CANTON | ET3 | ETAGE 3 | MEI | MEDECINE INTERNE | 03A135- | LOCAL UTILITES SALES 03A135
ET3ROB108 | ROBINETTERIE LOCAL 03A135 | 1 | PLB | PLOMBERIE SANITAIRE | ROB | ROBINETTERIE | BPC | BATIMENT PHILIPPE CANTON | ET3 | ETAGE 3 | MEI | MEDECINE INTERNE | 03A135- | LOCAL UTILITES SALES 03A135
ET3LUM195 | LUMINAIRE CH 03A139 | 1 | ELE | ELECTRICITE ET ECLAIRAGE | LUM | LUMINAIRE | BPC | BATIMENT PHILIPPE CANTON | ET3 | ETAGE 3 | MEI | MEDECINE INTERNE | 03A139A- | CH DOUBLE 03A139a
ET3ELE195 | ELECTRICITE CH 03A139 | 1 | ELE | ELECTRICITE ET ECLAIRAGE | ELE | PRISE ELECTRIQUE | BPC | BATIMENT PHILIPPE CANTON | ET3 | ETAGE 3 | MEI | MEDECINE INTERNE | 03A139A- | CH DOUBLE 03A139a
ET3DET195 | DETECTION INCENDIE CH 03A139 | 1 | SSI | SECURITE INCENDIE | DET | DETECTION INCENDIE | BPC | BATIMENT PHILIPPE CANTON | ET3 | ETAGE 3 | MEI | MEDECINE INTERNE | 03A139A- | CH DOUBLE 03A139a
ET3VEN153 | VENTILATION CH 03A139 | 2 | CVC | CHAUFFAGE ET CLIMATISATION | VEN | BOUCHE DE VENTILATION | BPC | BATIMENT PHILIPPE CANTON | ET3 | ETAGE 3 | MEI | MEDECINE INTERNE | 03A139A- | CH DOUBLE 03A139a
ET3MUR195 | MUR CH 03A139 | 4 | BAT | BATIMENT | MUR | MUR | BPC | BATIMENT PHILIPPE CANTON | ET3 | ETAGE 3 | MEI | MEDECINE INTERNE | 03A139A- | CH DOUBLE 03A139a
ET3PLA195 | PLAFOND CH 03A139 | 1 | BAT | BATIMENT | PLA | PLAFONDS | BPC | BATIMENT PHILIPPE CANTON | ET3 | ETAGE 3 | MEI | MEDECINE INTERNE | 03A139A- | CH DOUBLE 03A139a
ET3SOL195 | SOL CH 03A139 | 1 | BAT | BATIMENT | SOL | SOL | BPC | BATIMENT PHILIPPE CANTON | ET3 | ETAGE 3 | MEI | MEDECINE INTERNE | 03A139A- | CH DOUBLE 03A139a
ET3LAV099 | LAVABO CH 03A139 | 1 | PLB | PLOMBERIE SANITAIRE | LAV | LAVABO | BPC | BATIMENT PHILIPPE CANTON | ET3 | ETAGE 3 | MEI | MEDECINE INTERNE | 03A139B- | SDB CH DOUBLE 03A139b
ET3DOU070 | DOUCHE CH 03A139 | 1 | PLB | PLOMBERIE SANITAIRE | DOU | DOUCHE | BPC | BATIMENT PHILIPPE CANTON | ET3 | ETAGE 3 | MEI | MEDECINE INTERNE | 03A139B- | SDB CH DOUBLE 03A139b
ET3ROB109 | ROBINETTERIE CH 03A139 | 1 | PLB | PLOMBERIE SANITAIRE | ROB | ROBINETTERIE | BPC | BATIMENT PHILIPPE CANTON | ET3 | ETAGE 3 | MEI | MEDECINE INTERNE | 03A139B- | SDB CH DOUBLE 03A139b
ET3W.C080 | W.C CH 03A139 | 1 | PLB | PLOMBERIE SANITAIRE | W.C | W.C. | BPC | BATIMENT PHILIPPE CANTON | ET3 | ETAGE 3 | MEI | MEDECINE INTERNE | 03A139B- | SDB CH DOUBLE 03A139b
ET3CHA136 | ENS CHAUFFAGE CH 03A139 | 1 | CVC | CHAUFFAGE ET CLIMATISATION | CHA | CHAUFFAGE LOCAL | BPC | BATIMENT PHILIPPE CANTON | ET3 | ETAGE 3 | MEI | MEDECINE INTERNE | 03A139A- | CH DOUBLE 03A139a
ET3MUM102 | MULTIMEDIA CH 03A139 | 1 | TMM | TERMINAUX MULTIMEDIA | MUM | MULTIMEDIA | BPC | BATIMENT PHILIPPE CANTON | ET3 | ETAGE 3 | MEI | MEDECINE INTERNE | 03A139A- | CH DOUBLE 03A139a
ET3VRO106 | VOLET ROULANT CH 03A139 | 1 | MEN | MENUISERIE | VRO | VOLET ROULANT | BPC | BATIMENT PHILIPPE CANTON | ET3 | ETAGE 3 | MEI | MEDECINE INTERNE | 03A139A- | CH DOUBLE 03A139a
ET3PAM071 | POIRE APPEL MALADE CH 03A139 | 1 | APM | APPELS MALADE | PAM | POIRE APPEL MALADE | BPC | BATIMENT PHILIPPE CANTON | ET3 | ETAGE 3 | MEI | MEDECINE INTERNE | 03A139A- | CH DOUBLE 03A139a
ET3PGM071 | PRISES GAZ MEDICAUX 03A139 | 6 | GMD | GAZ MEDICAUX | PGM | PRISES GAZ MEDICAUX | BPC | BATIMENT PHILIPPE CANTON | ET3 | ETAGE 3 | MEI | MEDECINE INTERNE | 03A139A- | CH DOUBLE 03A139a
ET3LUM196 | LUMINAIRE CH 03A140 | 1 | ELE | ELECTRICITE ET ECLAIRAGE | LUM | LUMINAIRE | BPC | BATIMENT PHILIPPE CANTON | ET3 | ETAGE 3 | MEI | MEDECINE INTERNE | 03A140A- | CH DOUBLE 03A140a
ET3ELE196 | ELECTRICITE CH 03A140 | 1 | ELE | ELECTRICITE ET ECLAIRAGE | ELE | PRISE ELECTRIQUE | BPC | BATIMENT PHILIPPE CANTON | ET3 | ETAGE 3 | MEI | MEDECINE INTERNE | 03A140A- | CH DOUBLE 03A140a
ET3DET196 | DETECTION INCENDIE CH 03A140 | 1 | SSI | SECURITE INCENDIE | DET | DETECTION INCENDIE | BPC | BATIMENT PHILIPPE CANTON | ET3 | ETAGE 3 | MEI | MEDECINE INTERNE | 03A140A- | CH DOUBLE 03A140a
ET3VEN154 | VENTILATION CH 03A140 | 2 | CVC | CHAUFFAGE ET CLIMATISATION | VEN | BOUCHE DE VENTILATION | BPC | BATIMENT PHILIPPE CANTON | ET3 | ETAGE 3 | MEI | MEDECINE INTERNE | 03A140A- | CH DOUBLE 03A140a
ET3MUR196 | MUR CH 03A140 | 4 | BAT | BATIMENT | MUR | MUR | BPC | BATIMENT PHILIPPE CANTON | ET3 | ETAGE 3 | MEI | MEDECINE INTERNE | 03A140A- | CH DOUBLE 03A140a
ET3PLA196 | PLAFOND CH 03A140 | 1 | BAT | BATIMENT | PLA | PLAFONDS | BPC | BATIMENT PHILIPPE CANTON | ET3 | ETAGE 3 | MEI | MEDECINE INTERNE | 03A140A- | CH DOUBLE 03A140a
ET3SOL196 | SOL CH 03A140 | 1 | BAT | BATIMENT | SOL | SOL | BPC | BATIMENT PHILIPPE CANTON | ET3 | ETAGE 3 | MEI | MEDECINE INTERNE | 03A140A- | CH DOUBLE 03A140a
ET3LAV100 | LAVABO CH 03A140 | 1 | PLB | PLOMBERIE SANITAIRE | LAV | LAVABO | BPC | BATIMENT PHILIPPE CANTON | ET3 | ETAGE 3 | MEI | MEDECINE INTERNE | 03A140B- | SDB CH DOUBLE 03A140b
ET3DOU071 | DOUCHE CH 03A140 | 1 | PLB | PLOMBERIE SANITAIRE | DOU | DOUCHE | BPC | BATIMENT PHILIPPE CANTON | ET3 | ETAGE 3 | MEI | MEDECINE INTERNE | 03A140B- | SDB CH DOUBLE 03A140b
ET3ROB110 | ROBINETTERIE CH 03A140 | 1 | PLB | PLOMBERIE SANITAIRE | ROB | ROBINETTERIE | BPC | BATIMENT PHILIPPE CANTON | ET3 | ETAGE 3 | MEI | MEDECINE INTERNE | 03A140B- | SDB CH DOUBLE 03A140b
ET3W.C081 | W.C CH 03A140 | 1 | PLB | PLOMBERIE SANITAIRE | W.C | W.C. | BPC | BATIMENT PHILIPPE CANTON | ET3 | ETAGE 3 | MEI | MEDECINE INTERNE | 03A140B- | SDB CH DOUBLE 03A140b
ET3CHA137 | ENS CHAUFFAGE CH 03A140 | 1 | CVC | CHAUFFAGE ET CLIMATISATION | CHA | CHAUFFAGE LOCAL | BPC | BATIMENT PHILIPPE CANTON | ET3 | ETAGE 3 | MEI | MEDECINE INTERNE | 03A140A- | CH DOUBLE 03A140a
ET3MUM103 | MULTIMEDIA CH 03A140 | 1 | TMM | TERMINAUX MULTIMEDIA | MUM | MULTIMEDIA | BPC | BATIMENT PHILIPPE CANTON | ET3 | ETAGE 3 | MEI | MEDECINE INTERNE | 03A140A- | CH DOUBLE 03A140a
ET3VRO107 | VOLET ROULANT CH 03A140 | 1 | MEN | MENUISERIE | VRO | VOLET ROULANT | BPC | BATIMENT PHILIPPE CANTON | ET3 | ETAGE 3 | MEI | MEDECINE INTERNE | 03A140A- | CH DOUBLE 03A140a
ET3PAM072 | POIRE APPEL MALADE CH 03A140 | 1 | APM | APPELS MALADE | PAM | POIRE APPEL MALADE | BPC | BATIMENT PHILIPPE CANTON | ET3 | ETAGE 3 | MEI | MEDECINE INTERNE | 03A140A- | CH DOUBLE 03A140a
ET3PGM072 | PRISES GAZ MEDICAUX 03A140 | 6 | GMD | GAZ MEDICAUX | PGM | PRISES GAZ MEDICAUX | BPC | BATIMENT PHILIPPE CANTON | ET3 | ETAGE 3 | MEI | MEDECINE INTERNE | 03A140A- | CH DOUBLE 03A140a
ET3LUM197 | LUMINAIRE CH 03A150 | 1 | ELE | ELECTRICITE ET ECLAIRAGE | LUM | LUMINAIRE | BPC | BATIMENT PHILIPPE CANTON | ET3 | ETAGE 3 | MEI | MEDECINE INTERNE | 03A150A- | CH SIMPLE ACCOMP. 03A150a
ET3ELE197 | ELECTRICITE CH 03A150 | 1 | ELE | ELECTRICITE ET ECLAIRAGE | ELE | PRISE ELECTRIQUE | BPC | BATIMENT PHILIPPE CANTON | ET3 | ETAGE 3 | MEI | MEDECINE INTERNE | 03A150A- | CH SIMPLE ACCOMP. 03A150a
ET3DET197 | DETECTION INCENDIE CH 03A150 | 1 | SSI | SECURITE INCENDIE | DET | DETECTION INCENDIE | BPC | BATIMENT PHILIPPE CANTON | ET3 | ETAGE 3 | MEI | MEDECINE INTERNE | 03A150A- | CH SIMPLE ACCOMP. 03A150a
ET3VEN155 | VENTILATION CH 03A150 | 2 | CVC | CHAUFFAGE ET CLIMATISATION | VEN | BOUCHE DE VENTILATION | BPC | BATIMENT PHILIPPE CANTON | ET3 | ETAGE 3 | MEI | MEDECINE INTERNE | 03A150A- | CH SIMPLE ACCOMP. 03A150a
ET3MUR197 | MUR CH 03A150 | 4 | BAT | BATIMENT | MUR | MUR | BPC | BATIMENT PHILIPPE CANTON | ET3 | ETAGE 3 | MEI | MEDECINE INTERNE | 03A150A- | CH SIMPLE ACCOMP. 03A150a
ET3PLA197 | PLAFOND CH 03A150 | 1 | BAT | BATIMENT | PLA | PLAFONDS | BPC | BATIMENT PHILIPPE CANTON | ET3 | ETAGE 3 | MEI | MEDECINE INTERNE | 03A150A- | CH SIMPLE ACCOMP. 03A150a
ET3SOL197 | SOL CH 03A150 | 1 | BAT | BATIMENT | SOL | SOL | BPC | BATIMENT PHILIPPE CANTON | ET3 | ETAGE 3 | MEI | MEDECINE INTERNE | 03A150A- | CH SIMPLE ACCOMP. 03A150a
ET3LAV101 | LAVABO CH 03A150 | 1 | PLB | PLOMBERIE SANITAIRE | LAV | LAVABO | BPC | BATIMENT PHILIPPE CANTON | ET3 | ETAGE 3 | MEI | MEDECINE INTERNE | 03A150B- | SDB CH SIMPLE ACCOMP. 03A150b
ET3DOU072 | DOUCHE CH 03A150 | 1 | PLB | PLOMBERIE SANITAIRE | DOU | DOUCHE | BPC | BATIMENT PHILIPPE CANTON | ET3 | ETAGE 3 | MEI | MEDECINE INTERNE | 03A150B- | SDB CH SIMPLE ACCOMP. 03A150b
ET3ROB111 | ROBINETTERIE CH 03A150 | 1 | PLB | PLOMBERIE SANITAIRE | ROB | ROBINETTERIE | BPC | BATIMENT PHILIPPE CANTON | ET3 | ETAGE 3 | MEI | MEDECINE INTERNE | 03A150B- | SDB CH SIMPLE ACCOMP. 03A150b
ET3W.C082 | W.C CH 03A150 | 1 | PLB | PLOMBERIE SANITAIRE | W.C | W.C. | BPC | BATIMENT PHILIPPE CANTON | ET3 | ETAGE 3 | MEI | MEDECINE INTERNE | 03A150B- | SDB CH SIMPLE ACCOMP. 03A150b
ET3CHA138 | ENS CHAUFFAGE CH 03A150 | 1 | CVC | CHAUFFAGE ET CLIMATISATION | CHA | CHAUFFAGE LOCAL | BPC | BATIMENT PHILIPPE CANTON | ET3 | ETAGE 3 | MEI | MEDECINE INTERNE | 03A150A- | CH SIMPLE ACCOMP. 03A150a
ET3MUM104 | MULTIMEDIA CH 03A150 | 1 | TMM | TERMINAUX MULTIMEDIA | MUM | MULTIMEDIA | BPC | BATIMENT PHILIPPE CANTON | ET3 | ETAGE 3 | MEI | MEDECINE INTERNE | 03A150A- | CH SIMPLE ACCOMP. 03A150a
ET3VRO108 | VOLET ROULANT CH 03A150 | 1 | MEN | MENUISERIE | VRO | VOLET ROULANT | BPC | BATIMENT PHILIPPE CANTON | ET3 | ETAGE 3 | MEI | MEDECINE INTERNE | 03A150A- | CH SIMPLE ACCOMP. 03A150a
ET3PAM073 | POIRE APPEL MALADE CH 03A150 | 1 | APM | APPELS MALADE | PAM | POIRE APPEL MALADE | BPC | BATIMENT PHILIPPE CANTON | ET3 | ETAGE 3 | MEI | MEDECINE INTERNE | 03A150A- | CH SIMPLE ACCOMP. 03A150a
ET3PGM073 | PRISES GAZ MEDICAUX 03A150 | 3 | GMD | GAZ MEDICAUX | PGM | PRISES GAZ MEDICAUX | BPC | BATIMENT PHILIPPE CANTON | ET3 | ETAGE 3 | MEI | MEDECINE INTERNE | 03A150A- | CH SIMPLE ACCOMP. 03A150a
ET3LUM198 | LUMINAIRE CH 03A149 | 1 | ELE | ELECTRICITE ET ECLAIRAGE | LUM | LUMINAIRE | BPC | BATIMENT PHILIPPE CANTON | ET3 | ETAGE 3 | MEI | MEDECINE INTERNE | 03A149A- | CH SIMPLE 03A149a
ET3ELE198 | ELECTRICITE CH 03A149 | 1 | ELE | ELECTRICITE ET ECLAIRAGE | ELE | PRISE ELECTRIQUE | BPC | BATIMENT PHILIPPE CANTON | ET3 | ETAGE 3 | MEI | MEDECINE INTERNE | 03A149A- | CH SIMPLE 03A149a
ET3DET198 | DETECTION INCENDIE CH 03A149 | 1 | SSI | SECURITE INCENDIE | DET | DETECTION INCENDIE | BPC | BATIMENT PHILIPPE CANTON | ET3 | ETAGE 3 | MEI | MEDECINE INTERNE | 03A149A- | CH SIMPLE 03A149a
ET3VEN156 | VENTILATION CH 03A149 | 2 | CVC | CHAUFFAGE ET CLIMATISATION | VEN | BOUCHE DE VENTILATION | BPC | BATIMENT PHILIPPE CANTON | ET3 | ETAGE 3 | MEI | MEDECINE INTERNE | 03A149A- | CH SIMPLE 03A149a
ET3MUR198 | MUR CH 03A149 | 4 | BAT | BATIMENT | MUR | MUR | BPC | BATIMENT PHILIPPE CANTON | ET3 | ETAGE 3 | MEI | MEDECINE INTERNE | 03A149A- | CH SIMPLE 03A149a
ET3PLA198 | PLAFOND CH 03A149 | 1 | BAT | BATIMENT | PLA | PLAFONDS | BPC | BATIMENT PHILIPPE CANTON | ET3 | ETAGE 3 | MEI | MEDECINE INTERNE | 03A149A- | CH SIMPLE 03A149a
ET3SOL198 | SOL CH 03A149 | 1 | BAT | BATIMENT | SOL | SOL | BPC | BATIMENT PHILIPPE CANTON | ET3 | ETAGE 3 | MEI | MEDECINE INTERNE | 03A149A- | CH SIMPLE 03A149a
ET3LAV102 | LAVABO CH 03A149 | 1 | PLB | PLOMBERIE SANITAIRE | LAV | LAVABO | BPC | BATIMENT PHILIPPE CANTON | ET3 | ETAGE 3 | MEI | MEDECINE INTERNE | 03A149B- | SDB CH SIMPLE 03A149b
ET3DOU073 | DOUCHE CH 03A149 | 1 | PLB | PLOMBERIE SANITAIRE | DOU | DOUCHE | BPC | BATIMENT PHILIPPE CANTON | ET3 | ETAGE 3 | MEI | MEDECINE INTERNE | 03A149B- | SDB CH SIMPLE 03A149b
ET3ROB112 | ROBINETTERIE CH 03A149 | 1 | PLB | PLOMBERIE SANITAIRE | ROB | ROBINETTERIE | BPC | BATIMENT PHILIPPE CANTON | ET3 | ETAGE 3 | MEI | MEDECINE INTERNE | 03A149B- | SDB CH SIMPLE 03A149b
ET3W.C083 | W.C CH 03A149 | 1 | PLB | PLOMBERIE SANITAIRE | W.C | W.C. | BPC | BATIMENT PHILIPPE CANTON | ET3 | ETAGE 3 | MEI | MEDECINE INTERNE | 03A149B- | SDB CH SIMPLE 03A149b
ET3CHA139 | ENS CHAUFFAGE CH 03A149 | 1 | CVC | CHAUFFAGE ET CLIMATISATION | CHA | CHAUFFAGE LOCAL | BPC | BATIMENT PHILIPPE CANTON | ET3 | ETAGE 3 | MEI | MEDECINE INTERNE | 03A149A- | CH SIMPLE 03A149a
ET3MUM105 | MULTIMEDIA CH 03A149 | 1 | TMM | TERMINAUX MULTIMEDIA | MUM | MULTIMEDIA | BPC | BATIMENT PHILIPPE CANTON | ET3 | ETAGE 3 | MEI | MEDECINE INTERNE | 03A149A- | CH SIMPLE 03A149a
ET3VRO109 | VOLET ROULANT CH 03A149 | 1 | MEN | MENUISERIE | VRO | VOLET ROULANT | BPC | BATIMENT PHILIPPE CANTON | ET3 | ETAGE 3 | MEI | MEDECINE INTERNE | 03A149A- | CH SIMPLE 03A149a
ET3PAM074 | POIRE APPEL MALADE CH 03A149 | 1 | APM | APPELS MALADE | PAM | POIRE APPEL MALADE | BPC | BATIMENT PHILIPPE CANTON | ET3 | ETAGE 3 | MEI | MEDECINE INTERNE | 03A149A- | CH SIMPLE 03A149a
ET3PGM074 | PRISES GAZ MEDICAUX 03A149 | 3 | GMD | GAZ MEDICAUX | PGM | PRISES GAZ MEDICAUX | BPC | BATIMENT PHILIPPE CANTON | ET3 | ETAGE 3 | MEI | MEDECINE INTERNE | 03A149A- | CH SIMPLE 03A149a
ET3LUM199 | LUMINAIRE CH 03A148 | 1 | ELE | ELECTRICITE ET ECLAIRAGE | LUM | LUMINAIRE | BPC | BATIMENT PHILIPPE CANTON | ET3 | ETAGE 3 | MEI | MEDECINE INTERNE | 03A148A- | CH SIMPLE 03A148a
ET3ELE199 | ELECTRICITE CH 03A148 | 1 | ELE | ELECTRICITE ET ECLAIRAGE | ELE | PRISE ELECTRIQUE | BPC | BATIMENT PHILIPPE CANTON | ET3 | ETAGE 3 | MEI | MEDECINE INTERNE | 03A148A- | CH SIMPLE 03A148a
ET3DET199 | DETECTION INCENDIE CH 03A148 | 1 | SSI | SECURITE INCENDIE | DET | DETECTION INCENDIE | BPC | BATIMENT PHILIPPE CANTON | ET3 | ETAGE 3 | MEI | MEDECINE INTERNE | 03A148A- | CH SIMPLE 03A148a
ET3VEN157 | VENTILATION CH 03A148 | 2 | CVC | CHAUFFAGE ET CLIMATISATION | VEN | BOUCHE DE VENTILATION | BPC | BATIMENT PHILIPPE CANTON | ET3 | ETAGE 3 | MEI | MEDECINE INTERNE | 03A148A- | CH SIMPLE 03A148a
ET3MUR199 | MUR CH 03A148 | 4 | BAT | BATIMENT | MUR | MUR | BPC | BATIMENT PHILIPPE CANTON | ET3 | ETAGE 3 | MEI | MEDECINE INTERNE | 03A148A- | CH SIMPLE 03A148a
ET3PLA199 | PLAFOND CH 03A148 | 1 | BAT | BATIMENT | PLA | PLAFONDS | BPC | BATIMENT PHILIPPE CANTON | ET3 | ETAGE 3 | MEI | MEDECINE INTERNE | 03A148A- | CH SIMPLE 03A148a
ET3SOL199 | SOL CH 03A148 | 1 | BAT | BATIMENT | SOL | SOL | BPC | BATIMENT PHILIPPE CANTON | ET3 | ETAGE 3 | MEI | MEDECINE INTERNE | 03A148A- | CH SIMPLE 03A148a
ET3LAV103 | LAVABO CH 03A148 | 1 | PLB | PLOMBERIE SANITAIRE | LAV | LAVABO | BPC | BATIMENT PHILIPPE CANTON | ET3 | ETAGE 3 | MEI | MEDECINE INTERNE | 03A148B- | SDB CH SIMPLE 03A148b
ET3DOU074 | DOUCHE CH 03A148 | 1 | PLB | PLOMBERIE SANITAIRE | DOU | DOUCHE | BPC | BATIMENT PHILIPPE CANTON | ET3 | ETAGE 3 | MEI | MEDECINE INTERNE | 03A148B- | SDB CH SIMPLE 03A148b
ET3ROB113 | ROBINETTERIE CH 03A148 | 1 | PLB | PLOMBERIE SANITAIRE | ROB | ROBINETTERIE | BPC | BATIMENT PHILIPPE CANTON | ET3 | ETAGE 3 | MEI | MEDECINE INTERNE | 03A148B- | SDB CH SIMPLE 03A148b
ET3W.C084 | W.C CH 03A148 | 1 | PLB | PLOMBERIE SANITAIRE | W.C | W.C. | BPC | BATIMENT PHILIPPE CANTON | ET3 | ETAGE 3 | MEI | MEDECINE INTERNE | 03A148B- | SDB CH SIMPLE 03A148b
ET3CHA140 | ENS CHAUFFAGE CH 03A148 | 1 | CVC | CHAUFFAGE ET CLIMATISATION | CHA | CHAUFFAGE LOCAL | BPC | BATIMENT PHILIPPE CANTON | ET3 | ETAGE 3 | MEI | MEDECINE INTERNE | 03A148A- | CH SIMPLE 03A148a
ET3MUM106 | MULTIMEDIA CH 03A148 | 1 | TMM | TERMINAUX MULTIMEDIA | MUM | MULTIMEDIA | BPC | BATIMENT PHILIPPE CANTON | ET3 | ETAGE 3 | MEI | MEDECINE INTERNE | 03A148A- | CH SIMPLE 03A148a
ET3VRO110 | VOLET ROULANT CH 03A148 | 1 | MEN | MENUISERIE | VRO | VOLET ROULANT | BPC | BATIMENT PHILIPPE CANTON | ET3 | ETAGE 3 | MEI | MEDECINE INTERNE | 03A148A- | CH SIMPLE 03A148a
ET3PAM075 | POIRE APPEL MALADE CH 03A148 | 1 | APM | APPELS MALADE | PAM | POIRE APPEL MALADE | BPC | BATIMENT PHILIPPE CANTON | ET3 | ETAGE 3 | MEI | MEDECINE INTERNE | 03A148A- | CH SIMPLE 03A148a
ET3PGM075 | PRISES GAZ MEDICAUX 03A148 | 3 | GMD | GAZ MEDICAUX | PGM | PRISES GAZ MEDICAUX | BPC | BATIMENT PHILIPPE CANTON | ET3 | ETAGE 3 | MEI | MEDECINE INTERNE | 03A148A- | CH SIMPLE 03A148a
ET3LUM200 | LUMINAIRE CH 03A147 | 1 | ELE | ELECTRICITE ET ECLAIRAGE | LUM | LUMINAIRE | BPC | BATIMENT PHILIPPE CANTON | ET3 | ETAGE 3 | MEI | MEDECINE INTERNE | 03A147A- | CH SIMPLE 03A147a
ET3ELE200 | ELECTRICITE CH 03A147 | 1 | ELE | ELECTRICITE ET ECLAIRAGE | ELE | PRISE ELECTRIQUE | BPC | BATIMENT PHILIPPE CANTON | ET3 | ETAGE 3 | MEI | MEDECINE INTERNE | 03A147A- | CH SIMPLE 03A147a
ET3DET200 | DETECTION INCENDIE CH 03A147 | 1 | SSI | SECURITE INCENDIE | DET | DETECTION INCENDIE | BPC | BATIMENT PHILIPPE CANTON | ET3 | ETAGE 3 | MEI | MEDECINE INTERNE | 03A147A- | CH SIMPLE 03A147a
ET3VEN158 | VENTILATION CH 03A147 | 2 | CVC | CHAUFFAGE ET CLIMATISATION | VEN | BOUCHE DE VENTILATION | BPC | BATIMENT PHILIPPE CANTON | ET3 | ETAGE 3 | MEI | MEDECINE INTERNE | 03A147A- | CH SIMPLE 03A147a
ET3MUR200 | MUR CH 03A147 | 4 | BAT | BATIMENT | MUR | MUR | BPC | BATIMENT PHILIPPE CANTON | ET3 | ETAGE 3 | MEI | MEDECINE INTERNE | 03A147A- | CH SIMPLE 03A147a
ET3PLA200 | PLAFOND CH 03A147 | 1 | BAT | BATIMENT | PLA | PLAFONDS | BPC | BATIMENT PHILIPPE CANTON | ET3 | ETAGE 3 | MEI | MEDECINE INTERNE | 03A147A- | CH SIMPLE 03A147a
ET3SOL200 | SOL CH 03A147 | 1 | BAT | BATIMENT | SOL | SOL | BPC | BATIMENT PHILIPPE CANTON | ET3 | ETAGE 3 | MEI | MEDECINE INTERNE | 03A147A- | CH SIMPLE 03A147a
ET3LAV104 | LAVABO SDB CH 03A147 | 1 | PLB | PLOMBERIE SANITAIRE | LAV | LAVABO | BPC | BATIMENT PHILIPPE CANTON | ET3 | ETAGE 3 | MEI | MEDECINE INTERNE | 03A147B- | SDB CH SIMPLE 03A147b
ET3DOU075 | DOUCHE CH 03A147 | 1 | PLB | PLOMBERIE SANITAIRE | DOU | DOUCHE | BPC | BATIMENT PHILIPPE CANTON | ET3 | ETAGE 3 | MEI | MEDECINE INTERNE | 03A147B- | SDB CH SIMPLE 03A147b
ET3ROB114 | ROBINETTERIE SDB CH 03A147 | 1 | PLB | PLOMBERIE SANITAIRE | ROB | ROBINETTERIE | BPC | BATIMENT PHILIPPE CANTON | ET3 | ETAGE 3 | MEI | MEDECINE INTERNE | 03A147B- | SDB CH SIMPLE 03A147b
ET3W.C085 | W.C CH 03A147 | 1 | PLB | PLOMBERIE SANITAIRE | W.C | W.C. | BPC | BATIMENT PHILIPPE CANTON | ET3 | ETAGE 3 | MEI | MEDECINE INTERNE | 03A147B- | SDB CH SIMPLE 03A147b
ET3CHA141 | ENS CHAUFFAGE CH 03A147 | 1 | CVC | CHAUFFAGE ET CLIMATISATION | CHA | CHAUFFAGE LOCAL | BPC | BATIMENT PHILIPPE CANTON | ET3 | ETAGE 3 | MEI | MEDECINE INTERNE | 03A147A- | CH SIMPLE 03A147a
ET3MUM107 | MULTIMEDIA CH 03A147 | 1 | TMM | TERMINAUX MULTIMEDIA | MUM | MULTIMEDIA | BPC | BATIMENT PHILIPPE CANTON | ET3 | ETAGE 3 | MEI | MEDECINE INTERNE | 03A147A- | CH SIMPLE 03A147a
ET3VRO111 | VOLET ROULANT CH 03A147 | 1 | MEN | MENUISERIE | VRO | VOLET ROULANT | BPC | BATIMENT PHILIPPE CANTON | ET3 | ETAGE 3 | MEI | MEDECINE INTERNE | 03A147A- | CH SIMPLE 03A147a
ET3PAM076 | POIRE APPEL MALADE CH 03A147 | 1 | APM | APPELS MALADE | PAM | POIRE APPEL MALADE | BPC | BATIMENT PHILIPPE CANTON | ET3 | ETAGE 3 | MEI | MEDECINE INTERNE | 03A147A- | CH SIMPLE 03A147a
ET3PGM076 | PRISES GAZ MEDICAUX 03A147 | 3 | GMD | GAZ MEDICAUX | PGM | PRISES GAZ MEDICAUX | BPC | BATIMENT PHILIPPE CANTON | ET3 | ETAGE 3 | MEI | MEDECINE INTERNE | 03A147A- | CH SIMPLE 03A147a
ET3LUM201 | LUMINAIRE CH 03A142 | 1 | ELE | ELECTRICITE ET ECLAIRAGE | LUM | LUMINAIRE | BPC | BATIMENT PHILIPPE CANTON | ET3 | ETAGE 3 | MEI | MEDECINE INTERNE | 03A142A- | CH SIMPLE 03A142a
ET3ELE201 | ELECTRICITE CH 03A142 | 1 | ELE | ELECTRICITE ET ECLAIRAGE | ELE | PRISE ELECTRIQUE | BPC | BATIMENT PHILIPPE CANTON | ET3 | ETAGE 3 | MEI | MEDECINE INTERNE | 03A142A- | CH SIMPLE 03A142a
ET3DET201 | DETECTION INCENDIE CH 03A142 | 1 | SSI | SECURITE INCENDIE | DET | DETECTION INCENDIE | BPC | BATIMENT PHILIPPE CANTON | ET3 | ETAGE 3 | MEI | MEDECINE INTERNE | 03A142A- | CH SIMPLE 03A142a
ET3VEN159 | VENTILATION CH 03A142 | 2 | CVC | CHAUFFAGE ET CLIMATISATION | VEN | BOUCHE DE VENTILATION | BPC | BATIMENT PHILIPPE CANTON | ET3 | ETAGE 3 | MEI | MEDECINE INTERNE | 03A142A- | CH SIMPLE 03A142a
ET3MUR201 | MUR CH 03A142 | 4 | BAT | BATIMENT | MUR | MUR | BPC | BATIMENT PHILIPPE CANTON | ET3 | ETAGE 3 | MEI | MEDECINE INTERNE | 03A142A- | CH SIMPLE 03A142a
ET3PLA201 | PLAFOND CH 03A142 | 1 | BAT | BATIMENT | PLA | PLAFONDS | BPC | BATIMENT PHILIPPE CANTON | ET3 | ETAGE 3 | MEI | MEDECINE INTERNE | 03A142A- | CH SIMPLE 03A142a
ET3SOL201 | SOL CH 03A142 | 1 | BAT | BATIMENT | SOL | SOL | BPC | BATIMENT PHILIPPE CANTON | ET3 | ETAGE 3 | MEI | MEDECINE INTERNE | 03A142A- | CH SIMPLE 03A142a
ET3LAV105 | LAVABO SDB CH 03A142 | 1 | PLB | PLOMBERIE SANITAIRE | LAV | LAVABO | BPC | BATIMENT PHILIPPE CANTON | ET3 | ETAGE 3 | MEI | MEDECINE INTERNE | 03A142B- | SDB CH SIMPLE 03A142b
ET3DOU076 | DOUCHE CH 03A142 | 1 | PLB | PLOMBERIE SANITAIRE | DOU | DOUCHE | BPC | BATIMENT PHILIPPE CANTON | ET3 | ETAGE 3 | MEI | MEDECINE INTERNE | 03A142B- | SDB CH SIMPLE 03A142b
ET3ROB115 | ROBINETTERIE SDB CH 03A142 | 1 | PLB | PLOMBERIE SANITAIRE | ROB | ROBINETTERIE | BPC | BATIMENT PHILIPPE CANTON | ET3 | ETAGE 3 | MEI | MEDECINE INTERNE | 03A142B- | SDB CH SIMPLE 03A142b
ET3W.C086 | W.C CH 03A142 | 1 | PLB | PLOMBERIE SANITAIRE | W.C | W.C. | BPC | BATIMENT PHILIPPE CANTON | ET3 | ETAGE 3 | MEI | MEDECINE INTERNE | 03A142B- | SDB CH SIMPLE 03A142b
ET3CHA142 | ENS CHAUFFAGE CH 03A142 | 1 | CVC | CHAUFFAGE ET CLIMATISATION | CHA | CHAUFFAGE LOCAL | BPC | BATIMENT PHILIPPE CANTON | ET3 | ETAGE 3 | MEI | MEDECINE INTERNE | 03A142A- | CH SIMPLE 03A142a
ET3MUM108 | MULTIMEDIA CH 03A142 | 1 | TMM | TERMINAUX MULTIMEDIA | MUM | MULTIMEDIA | BPC | BATIMENT PHILIPPE CANTON | ET3 | ETAGE 3 | MEI | MEDECINE INTERNE | 03A142A- | CH SIMPLE 03A142a
ET3VRO112 | VOLET ROULANT CH 03A142 | 1 | MEN | MENUISERIE | VRO | VOLET ROULANT | BPC | BATIMENT PHILIPPE CANTON | ET3 | ETAGE 3 | MEI | MEDECINE INTERNE | 03A142A- | CH SIMPLE 03A142a
ET3PAM077 | POIRE APPEL MALADE CH 03A142 | 1 | APM | APPELS MALADE | PAM | POIRE APPEL MALADE | BPC | BATIMENT PHILIPPE CANTON | ET3 | ETAGE 3 | MEI | MEDECINE INTERNE | 03A142A- | CH SIMPLE 03A142a
ET3PGM077 | PRISES GAZ MEDICAUX 03A142 | 3 | GMD | GAZ MEDICAUX | PGM | PRISES GAZ MEDICAUX | BPC | BATIMENT PHILIPPE CANTON | ET3 | ETAGE 3 | MEI | MEDECINE INTERNE | 03A142A- | CH SIMPLE 03A142a
ET3LUM202 | LUMINAIRE CH 03A141 | 1 | ELE | ELECTRICITE ET ECLAIRAGE | LUM | LUMINAIRE | BPC | BATIMENT PHILIPPE CANTON | ET3 | ETAGE 3 | MEI | MEDECINE INTERNE | 03A141A- | CH SIMPLE 03A141a
ET3ELE202 | ELECTRICITE CH 03A141 | 1 | ELE | ELECTRICITE ET ECLAIRAGE | ELE | PRISE ELECTRIQUE | BPC | BATIMENT PHILIPPE CANTON | ET3 | ETAGE 3 | MEI | MEDECINE INTERNE | 03A141A- | CH SIMPLE 03A141a
ET3DET202 | DETECTION INCENDIE CH 03A141 | 1 | SSI | SECURITE INCENDIE | DET | DETECTION INCENDIE | BPC | BATIMENT PHILIPPE CANTON | ET3 | ETAGE 3 | MEI | MEDECINE INTERNE | 03A141A- | CH SIMPLE 03A141a
ET3VEN160 | VENTILATION CH 03A141 | 2 | CVC | CHAUFFAGE ET CLIMATISATION | VEN | BOUCHE DE VENTILATION | BPC | BATIMENT PHILIPPE CANTON | ET3 | ETAGE 3 | MEI | MEDECINE INTERNE | 03A141A- | CH SIMPLE 03A141a
ET3MUR202 | MUR CH 03A141 | 4 | BAT | BATIMENT | MUR | MUR | BPC | BATIMENT PHILIPPE CANTON | ET3 | ETAGE 3 | MEI | MEDECINE INTERNE | 03A141A- | CH SIMPLE 03A141a
ET3PLA202 | PLAFOND CH 03A141 | 1 | BAT | BATIMENT | PLA | PLAFONDS | BPC | BATIMENT PHILIPPE CANTON | ET3 | ETAGE 3 | MEI | MEDECINE INTERNE | 03A141A- | CH SIMPLE 03A141a
ET3SOL202 | SOL CH 03A141 | 1 | BAT | BATIMENT | SOL | SOL | BPC | BATIMENT PHILIPPE CANTON | ET3 | ETAGE 3 | MEI | MEDECINE INTERNE | 03A141A- | CH SIMPLE 03A141a
ET3LAV106 | LAVABO SDB CH 03A141 | 1 | PLB | PLOMBERIE SANITAIRE | LAV | LAVABO | BPC | BATIMENT PHILIPPE CANTON | ET3 | ETAGE 3 | MEI | MEDECINE INTERNE | 03A141B- | SDB CH SIMPLE 03A141b
ET3DOU077 | DOUCHE CH 03A141 | 1 | PLB | PLOMBERIE SANITAIRE | DOU | DOUCHE | BPC | BATIMENT PHILIPPE CANTON | ET3 | ETAGE 3 | MEI | MEDECINE INTERNE | 03A141B- | SDB CH SIMPLE 03A141b
ET3ROB116 | ROBINETTERIE SDB CH 03A141 | 1 | PLB | PLOMBERIE SANITAIRE | ROB | ROBINETTERIE | BPC | BATIMENT PHILIPPE CANTON | ET3 | ETAGE 3 | MEI | MEDECINE INTERNE | 03A141A- | CH SIMPLE 03A141a
ET3W.C087 | W.C CH 03A141 | 1 | PLB | PLOMBERIE SANITAIRE | W.C | W.C. | BPC | BATIMENT PHILIPPE CANTON | ET3 | ETAGE 3 | MEI | MEDECINE INTERNE | 03A141B- | SDB CH SIMPLE 03A141b
ET3CHA143 | ENS CHAUFFAGE CH 03A141 | 1 | CVC | CHAUFFAGE ET CLIMATISATION | CHA | CHAUFFAGE LOCAL | BPC | BATIMENT PHILIPPE CANTON | ET3 | ETAGE 3 | MEI | MEDECINE INTERNE | 03A141A- | CH SIMPLE 03A141a
ET3MUM109 | MULTIMEDIA CH 03A141 | 1 | TMM | TERMINAUX MULTIMEDIA | MUM | MULTIMEDIA | BPC | BATIMENT PHILIPPE CANTON | ET3 | ETAGE 3 | MEI | MEDECINE INTERNE | 03A141A- | CH SIMPLE 03A141a
ET3VRO113 | VOLET ROULANT CH 03A141 | 1 | MEN | MENUISERIE | VRO | VOLET ROULANT | BPC | BATIMENT PHILIPPE CANTON | ET3 | ETAGE 3 | MEI | MEDECINE INTERNE | 03A141A- | CH SIMPLE 03A141a
ET3PAM078 | POIRE APPEL MALADE CH 03A141 | 1 | APM | APPELS MALADE | PAM | POIRE APPEL MALADE | BPC | BATIMENT PHILIPPE CANTON | ET3 | ETAGE 3 | MEI | MEDECINE INTERNE | 03A141A- | CH SIMPLE 03A141a
ET3PGM078 | PRISES GAZ MEDICAUX 03A141 | 3 | GMD | GAZ MEDICAUX | PGM | PRISES GAZ MEDICAUX | BPC | BATIMENT PHILIPPE CANTON | ET3 | ETAGE 3 | MEI | MEDECINE INTERNE | 03A141A- | CH SIMPLE 03A141a
ET3LUM203 | LUMINAIRE BUREAU 03A145 | 1 | ELE | ELECTRICITE ET ECLAIRAGE | LUM | LUMINAIRE | BPC | BATIMENT PHILIPPE CANTON | ET3 | ETAGE 3 | MEI | MEDECINE INTERNE | 03A145- | BUREAU EXTERNE 03A145
ET3ELE203 | ELECTRICITE BUREAU 03A145 | 1 | ELE | ELECTRICITE ET ECLAIRAGE | ELE | PRISE ELECTRIQUE | BPC | BATIMENT PHILIPPE CANTON | ET3 | ETAGE 3 | MEI | MEDECINE INTERNE | 03A145- | BUREAU EXTERNE 03A145
ET3DET203 | DETECTION INCENDIE BUREAU 03A145 | 1 | SSI | SECURITE INCENDIE | DET | DETECTION INCENDIE | BPC | BATIMENT PHILIPPE CANTON | ET3 | ETAGE 3 | MEI | MEDECINE INTERNE | 03A145- | BUREAU EXTERNE 03A145
ET3VEN161 | VENTILATION BUREAU 03A145 | 2 | CVC | CHAUFFAGE ET CLIMATISATION | VEN | BOUCHE DE VENTILATION | BPC | BATIMENT PHILIPPE CANTON | ET3 | ETAGE 3 | MEI | MEDECINE INTERNE | 03A145- | BUREAU EXTERNE 03A145
ET3MUR203 | MUR BUREAU 03A145 | 4 | BAT | BATIMENT | MUR | MUR | BPC | BATIMENT PHILIPPE CANTON | ET3 | ETAGE 3 | MEI | MEDECINE INTERNE | 03A145- | BUREAU EXTERNE 03A145
ET3PLA203 | PLAFOND BUREAU 03A145 | 1 | BAT | BATIMENT | PLA | PLAFONDS | BPC | BATIMENT PHILIPPE CANTON | ET3 | ETAGE 3 | MEI | MEDECINE INTERNE | 03A145- | BUREAU EXTERNE 03A145
ET3SOL203 | SOL BUREAU 03A145 | 1 | BAT | BATIMENT | SOL | SOL | BPC | BATIMENT PHILIPPE CANTON | ET3 | ETAGE 3 | MEI | MEDECINE INTERNE | 03A145- | BUREAU EXTERNE 03A145
ET3MUM110 | MULTIMEDIA BUREAU 03A145 | 1 | TMM | TERMINAUX MULTIMEDIA | MUM | MULTIMEDIA | BPC | BATIMENT PHILIPPE CANTON | ET3 | ETAGE 3 | MEI | MEDECINE INTERNE | 03A145- | BUREAU EXTERNE 03A145
ET3CHA144 | ENS CHAUFFAGE BUREAU 03A145 | 1 | CVC | CHAUFFAGE ET CLIMATISATION | CHA | CHAUFFAGE LOCAL | BPC | BATIMENT PHILIPPE CANTON | ET3 | ETAGE 3 | MEI | MEDECINE INTERNE | 03A145- | BUREAU EXTERNE 03A145
ET3VRO114 | VOLET ROULANT BUREAU 03A145 | 1 | MEN | MENUISERIE | VRO | VOLET ROULANT | BPC | BATIMENT PHILIPPE CANTON | ET3 | ETAGE 3 | MEI | MEDECINE INTERNE | 03A145- | BUREAU EXTERNE 03A145
ET3LUM204 | LUMINAIRE LOCAL 03A143 | 1 | ELE | ELECTRICITE ET ECLAIRAGE | LUM | LUMINAIRE | BPC | BATIMENT PHILIPPE CANTON | ET3 | ETAGE 3 | MEI | MEDECINE INTERNE | 03A143- | LOCAL DETENTE PERSO.03A143
ET3ELE204 | ELECTRICITE LOCAL 03A143 | 1 | ELE | ELECTRICITE ET ECLAIRAGE | ELE | PRISE ELECTRIQUE | BPC | BATIMENT PHILIPPE CANTON | ET3 | ETAGE 3 | MEI | MEDECINE INTERNE | 03A143- | LOCAL DETENTE PERSO.03A143
ET3DET204 | DETECTION INCENDIE LOCAL 03A143 | 1 | SSI | SECURITE INCENDIE | DET | DETECTION INCENDIE | BPC | BATIMENT PHILIPPE CANTON | ET3 | ETAGE 3 | MEI | MEDECINE INTERNE | 03A143- | LOCAL DETENTE PERSO.03A143
ET3MUR204 | MUR LOCAL 03A143 | 4 | BAT | BATIMENT | MUR | MUR | BPC | BATIMENT PHILIPPE CANTON | ET3 | ETAGE 3 | MEI | MEDECINE INTERNE | 03A143- | LOCAL DETENTE PERSO.03A143
ET3PLA204 | PLAFOND LOCAL 03A143 | 1 | BAT | BATIMENT | PLA | PLAFONDS | BPC | BATIMENT PHILIPPE CANTON | ET3 | ETAGE 3 | MEI | MEDECINE INTERNE | 03A143- | LOCAL DETENTE PERSO.03A143
ET3SOL204 | SOL LOCAL 03A143 | 1 | BAT | BATIMENT | SOL | SOL | BPC | BATIMENT PHILIPPE CANTON | ET3 | ETAGE 3 | MEI | MEDECINE INTERNE | 03A143- | LOCAL DETENTE PERSO.03A143
ET3ROB117 | ROBINETTERIE LOCAL 03A143 | 1 | PLB | PLOMBERIE SANITAIRE | ROB | ROBINETTERIE | BPC | BATIMENT PHILIPPE CANTON | ET3 | ETAGE 3 | MEI | MEDECINE INTERNE | 03A143- | LOCAL DETENTE PERSO.03A143
ET3LUM205 | LUMINAIRE BUREAU 03A146 | 1 | ELE | ELECTRICITE ET ECLAIRAGE | LUM | LUMINAIRE | BPC | BATIMENT PHILIPPE CANTON | ET3 | ETAGE 3 | MEI | MEDECINE INTERNE | 03A146- | BUREAU CADRE PROXIMITE 03A146
ET3ELE205 | ELECTRICITE BUREAU 03A146 | 1 | ELE | ELECTRICITE ET ECLAIRAGE | ELE | PRISE ELECTRIQUE | BPC | BATIMENT PHILIPPE CANTON | ET3 | ETAGE 3 | MEI | MEDECINE INTERNE | 03A146- | BUREAU CADRE PROXIMITE 03A146
ET3DET205 | DETECTION INCENDIE BUREAU 03A146 | 1 | SSI | SECURITE INCENDIE | DET | DETECTION INCENDIE | BPC | BATIMENT PHILIPPE CANTON | ET3 | ETAGE 3 | MEI | MEDECINE INTERNE | 03A146- | BUREAU CADRE PROXIMITE 03A146
ET3VEN162 | VENTILATION BUREAU 03A146 | 2 | CVC | CHAUFFAGE ET CLIMATISATION | VEN | BOUCHE DE VENTILATION | BPC | BATIMENT PHILIPPE CANTON | ET3 | ETAGE 3 | MEI | MEDECINE INTERNE | 03A146- | BUREAU CADRE PROXIMITE 03A146
ET3MUR205 | MUR BUREAU 03A146 | 4 | BAT | BATIMENT | MUR | MUR | BPC | BATIMENT PHILIPPE CANTON | ET3 | ETAGE 3 | MEI | MEDECINE INTERNE | 03A146- | BUREAU CADRE PROXIMITE 03A146
ET3PLA205 | PLAFOND BUREAU 03A146 | 1 | BAT | BATIMENT | PLA | PLAFONDS | BPC | BATIMENT PHILIPPE CANTON | ET3 | ETAGE 3 | MEI | MEDECINE INTERNE | 03A146- | BUREAU CADRE PROXIMITE 03A146
ET3SOL205 | SOL BUREAU 03A146 | 1 | BAT | BATIMENT | SOL | SOL | BPC | BATIMENT PHILIPPE CANTON | ET3 | ETAGE 3 | MEI | MEDECINE INTERNE | 03A146- | BUREAU CADRE PROXIMITE 03A146
ET3MUM111 | MULTIMEDIA BUREAU 03A146 | 1 | TMM | TERMINAUX MULTIMEDIA | MUM | MULTIMEDIA | BPC | BATIMENT PHILIPPE CANTON | ET3 | ETAGE 3 | MEI | MEDECINE INTERNE | 03A146- | BUREAU CADRE PROXIMITE 03A146
ET3CHA145 | ENS CHAUFFAGE BUREAU 03A146 | 1 | CVC | CHAUFFAGE ET CLIMATISATION | CHA | CHAUFFAGE LOCAL | BPC | BATIMENT PHILIPPE CANTON | ET3 | ETAGE 3 | MEI | MEDECINE INTERNE | 03A146- | BUREAU CADRE PROXIMITE 03A146
ET3VRO115 | VOLET ROULANT BUREAU 03A146 | 1 | MEN | MENUISERIE | VRO | VOLET ROULANT | BPC | BATIMENT PHILIPPE CANTON | ET3 | ETAGE 3 | MEI | MEDECINE INTERNE | 03A146- | BUREAU CADRE PROXIMITE 03A146
ET4LUM001 | LUMINAIRE COULOIR 04A887 | 1 | ELE | ELECTRICITE ET ECLAIRAGE | LUM | LUMINAIRE | BPC | BATIMENT PHILIPPE CANTON | ET4 | ETAGE 4 | LS4 | LOGISTIQUE SUD 4EME ETAGE | 04A887- | COULOIR CIRC.INTERNE 04A887
ET4ELE001 | ELECTRICITE COULOIR 04A887 | 1 | ELE | ELECTRICITE ET ECLAIRAGE | ELE | PRISE ELECTRIQUE | BPC | BATIMENT PHILIPPE CANTON | ET4 | ETAGE 4 | LS4 | LOGISTIQUE SUD 4EME ETAGE | 04A887- | COULOIR CIRC.INTERNE 04A887
ET4DET001 | DETECTION INCENDIE COULOIR 04A887 | 1 | SSI | SECURITE INCENDIE | DET | DETECTION INCENDIE | BPC | BATIMENT PHILIPPE CANTON | ET4 | ETAGE 4 | LS4 | LOGISTIQUE SUD 4EME ETAGE | 04A887- | COULOIR CIRC.INTERNE 04A887
ET4VEN001 | VENTILATION COULOIR 04A887 | 2 | CVC | CHAUFFAGE ET CLIMATISATION | VEN | BOUCHE DE VENTILATION | BPC | BATIMENT PHILIPPE CANTON | ET4 | ETAGE 4 | LS4 | LOGISTIQUE SUD 4EME ETAGE | 04A887- | COULOIR CIRC.INTERNE 04A887
ET4MUR001 | MURS COULOIR 04A887 | 4 | BAT | BATIMENT | MUR | MUR | BPC | BATIMENT PHILIPPE CANTON | ET4 | ETAGE 4 | LS4 | LOGISTIQUE SUD 4EME ETAGE | 04A887- | COULOIR CIRC.INTERNE 04A887
ET4PLA001 | PLAFOND COULOIR 04A887 | 1 | BAT | BATIMENT | PLA | PLAFONDS | BPC | BATIMENT PHILIPPE CANTON | ET4 | ETAGE 4 | LS4 | LOGISTIQUE SUD 4EME ETAGE | 04A887- | COULOIR CIRC.INTERNE 04A887
ET4SOL001 | SOL COULOIR 04A887 | 1 | BAT | BATIMENT | SOL | SOL | BPC | BATIMENT PHILIPPE CANTON | ET4 | ETAGE 4 | LS4 | LOGISTIQUE SUD 4EME ETAGE | 04A887- | COULOIR CIRC.INTERNE 04A887
ET4BES001 | BLOC SECOURS COULOIR 04A887 | 1 | SSI | SECURITE INCENDIE | BES | BLOC SECOURS | BPC | BATIMENT PHILIPPE CANTON | ET4 | ETAGE 4 | LS4 | LOGISTIQUE SUD 4EME ETAGE | 04A887- | COULOIR CIRC.INTERNE 04A887
ET4CHA001 | ENS CHAUFFAGE COULOIR 04A887 | 1 | CVC | CHAUFFAGE ET CLIMATISATION | CHA | CHAUFFAGE LOCAL | BPC | BATIMENT PHILIPPE CANTON | ET4 | ETAGE 4 | LS4 | LOGISTIQUE SUD 4EME ETAGE | 04A887- | COULOIR CIRC.INTERNE 04A887
TNXASC003 | ASCENSEUR N°3 | 1 | APE | APPAREILS ELEVATEURS | ASC | ASCENSEUR | BPC | BATIMENT PHILIPPE CANTON | TNX | TOUS NIVEAUX INTERIEUR/EXTERIEUR | INT | INTERIEUR | TNXCIRCV3- | CIRCULATION VERTICALE ASC3
ET4CTA011 | CTA 11 | 1 | CVC | CHAUFFAGE ET CLIMATISATION | CTA | CENTRALE DE TRAITEMENT D'AIR | BPC | BATIMENT PHILIPPE CANTON | ET4 | ETAGE 4 | LS4 | LOGISTIQUE SUD 4EME ETAGE | 04A123- | LOCAL CVC 04A123
ET4RGN001 | REGULATION CTA 11 | 1 | CVC | CHAUFFAGE ET CLIMATISATION | RGN | REGULATION CTA | BPC | BATIMENT PHILIPPE CANTON | ET4 | ETAGE 4 | LS4 | LOGISTIQUE SUD 4EME ETAGE | 04A123- | LOCAL CVC 04A123
ET4LUM002 | LUMINAIRE LOCAL 04A123 | 1 | ELE | ELECTRICITE ET ECLAIRAGE | LUM | LUMINAIRE | BPC | BATIMENT PHILIPPE CANTON | ET4 | ETAGE 4 | LS4 | LOGISTIQUE SUD 4EME ETAGE | 04A123- | LOCAL CVC 04A123
ET4ELE002 | ELECTRICITE LOCAL 04A123 | 1 | ELE | ELECTRICITE ET ECLAIRAGE | ELE | PRISE ELECTRIQUE | BPC | BATIMENT PHILIPPE CANTON | ET4 | ETAGE 4 | LS4 | LOGISTIQUE SUD 4EME ETAGE | 04A123- | LOCAL CVC 04A123
ET4DET002 | DETECTION INCENDIE LOCAL 04A123 | 1 | SSI | SECURITE INCENDIE | DET | DETECTION INCENDIE | BPC | BATIMENT PHILIPPE CANTON | ET4 | ETAGE 4 | LS4 | LOGISTIQUE SUD 4EME ETAGE | 04A123- | LOCAL CVC 04A123
ET4MUR002 | MUR LOCAL 04A123 | 4 | BAT | BATIMENT | MUR | MUR | BPC | BATIMENT PHILIPPE CANTON | ET4 | ETAGE 4 | LS4 | LOGISTIQUE SUD 4EME ETAGE | 04A123- | LOCAL CVC 04A123
ET4PLA002 | PLAFOND LOCAL 04A123 | 1 | BAT | BATIMENT | PLA | PLAFONDS | BPC | BATIMENT PHILIPPE CANTON | ET4 | ETAGE 4 | LS4 | LOGISTIQUE SUD 4EME ETAGE | 04A123- | LOCAL CVC 04A123
ET4SOL002 | SOL LOCAL 04A123 | 1 | BAT | BATIMENT | SOL | SOL | BPC | BATIMENT PHILIPPE CANTON | ET4 | ETAGE 4 | LS4 | LOGISTIQUE SUD 4EME ETAGE | 04A123- | LOCAL CVC 04A123
ET4LUM003 | LUMINAIRE COULOIR 04A888 | 1 | ELE | ELECTRICITE ET ECLAIRAGE | LUM | LUMINAIRE | BPC | BATIMENT PHILIPPE CANTON | ET4 | ETAGE 4 | LS4 | LOGISTIQUE SUD 4EME ETAGE | 04A888- | COULOIR CIRC.GENERALE 04A888
ET4ELE003 | ELECTRICITE COULOIR 04A888 | 1 | ELE | ELECTRICITE ET ECLAIRAGE | ELE | PRISE ELECTRIQUE | BPC | BATIMENT PHILIPPE CANTON | ET4 | ETAGE 4 | LS4 | LOGISTIQUE SUD 4EME ETAGE | 04A888- | COULOIR CIRC.GENERALE 04A888
ET4DET003 | DETECTION INCENDIE COULOIR 04A888 | 1 | SSI | SECURITE INCENDIE | DET | DETECTION INCENDIE | BPC | BATIMENT PHILIPPE CANTON | ET4 | ETAGE 4 | LS4 | LOGISTIQUE SUD 4EME ETAGE | 04A888- | COULOIR CIRC.GENERALE 04A888
ET4VEN002 | VENTILATION COULOIR 04A888 | 2 | CVC | CHAUFFAGE ET CLIMATISATION | VEN | BOUCHE DE VENTILATION | BPC | BATIMENT PHILIPPE CANTON | ET4 | ETAGE 4 | LS4 | LOGISTIQUE SUD 4EME ETAGE | 04A888- | COULOIR CIRC.GENERALE 04A888
ET4MUR003 | MURS COULOIR 04A888 | 4 | BAT | BATIMENT | MUR | MUR | BPC | BATIMENT PHILIPPE CANTON | ET4 | ETAGE 4 | LS4 | LOGISTIQUE SUD 4EME ETAGE | 04A888- | COULOIR CIRC.GENERALE 04A888
ET4PLA003 | PLAFOND COULOIR 04A888 | 1 | BAT | BATIMENT | PLA | PLAFONDS | BPC | BATIMENT PHILIPPE CANTON | ET4 | ETAGE 4 | LS4 | LOGISTIQUE SUD 4EME ETAGE | 04A888- | COULOIR CIRC.GENERALE 04A888
ET4SOL003 | SOL COULOIR 04A888 | 1 | BAT | BATIMENT | SOL | SOL | BPC | BATIMENT PHILIPPE CANTON | ET4 | ETAGE 4 | LS4 | LOGISTIQUE SUD 4EME ETAGE | 04A888- | COULOIR CIRC.GENERALE 04A888
ET4BES002 | BLOC SECOURS COULOIR 04A888 | 1 | SSI | SECURITE INCENDIE | BES | BLOC SECOURS | BPC | BATIMENT PHILIPPE CANTON | ET4 | ETAGE 4 | LS4 | LOGISTIQUE SUD 4EME ETAGE | 04A888- | COULOIR CIRC.GENERALE 04A888
ET4CHA002 | ENS CHAUFFAGE COULOIR 04A888 | 1 | CVC | CHAUFFAGE ET CLIMATISATION | CHA | CHAUFFAGE LOCAL | BPC | BATIMENT PHILIPPE CANTON | ET4 | ETAGE 4 | LS4 | LOGISTIQUE SUD 4EME ETAGE | 04A888- | COULOIR CIRC.GENERALE 04A888
ET4EXT027 | EXTINCTEUR 027 COULOIR 04A888 | 1 | SSI | SECURITE INCENDIE | EXT | EXTINCTEUR | BPC | BATIMENT PHILIPPE CANTON | ET4 | ETAGE 4 | LS4 | LOGISTIQUE SUD 4EME ETAGE | 04A888- | COULOIR CIRC.GENERALE 04A888
ET4AEL001 | ARMOIRE ELECTRIQUE 1A4 | 1 | ELE | ELECTRICITE ET ECLAIRAGE | AEL | ARMOIRE ELECTRIQUE | BPC | BATIMENT PHILIPPE CANTON | ET4 | ETAGE 4 | LS4 | LOGISTIQUE SUD 4EME ETAGE | 04A888- | COULOIR CIRC.GENERALE 04A888
ET4LUM004 | LUMINAIRE LOCAL 04A122 | 1 | ELE | ELECTRICITE ET ECLAIRAGE | LUM | LUMINAIRE | BPC | BATIMENT PHILIPPE CANTON | ET4 | ETAGE 4 | LS4 | LOGISTIQUE SUD 4EME ETAGE | 04A122- | LOCAL RES.HOTEL.04A122
ET4ELE004 | ELECTRICITE LOCAL 04A122 | 1 | ELE | ELECTRICITE ET ECLAIRAGE | ELE | PRISE ELECTRIQUE | BPC | BATIMENT PHILIPPE CANTON | ET4 | ETAGE 4 | LS4 | LOGISTIQUE SUD 4EME ETAGE | 04A122- | LOCAL RES.HOTEL.04A122
ET4DET004 | DETECTION INCENDIE LOCAL 04A122 | 1 | SSI | SECURITE INCENDIE | DET | DETECTION INCENDIE | BPC | BATIMENT PHILIPPE CANTON | ET4 | ETAGE 4 | LS4 | LOGISTIQUE SUD 4EME ETAGE | 04A122- | LOCAL RES.HOTEL.04A122
ET4MUR004 | MUR LOCAL 04A122 | 4 | BAT | BATIMENT | MUR | MUR | BPC | BATIMENT PHILIPPE CANTON | ET4 | ETAGE 4 | LS4 | LOGISTIQUE SUD 4EME ETAGE | 04A122- | LOCAL RES.HOTEL.04A122
ET4PLA004 | PLAFOND LOCAL 04A122 | 1 | BAT | BATIMENT | PLA | PLAFONDS | BPC | BATIMENT PHILIPPE CANTON | ET4 | ETAGE 4 | LS4 | LOGISTIQUE SUD 4EME ETAGE | 04A122- | LOCAL RES.HOTEL.04A122
ET4SOL004 | SOL LOCAL 04A122 | 1 | BAT | BATIMENT | SOL | SOL | BPC | BATIMENT PHILIPPE CANTON | ET4 | ETAGE 4 | LS4 | LOGISTIQUE SUD 4EME ETAGE | 04A122- | LOCAL RES.HOTEL.04A122
ET4LUM005 | LUMINAIRE LOCAL 04A124 | 1 | ELE | ELECTRICITE ET ECLAIRAGE | LUM | LUMINAIRE | BPC | BATIMENT PHILIPPE CANTON | ET4 | ETAGE 4 | LS4 | LOGISTIQUE SUD 4EME ETAGE | 04A124- | LOCAL MAT.BIO.04A124
ET4ELE005 | ELECTRICITE LOCAL 04A124 | 1 | ELE | ELECTRICITE ET ECLAIRAGE | ELE | PRISE ELECTRIQUE | BPC | BATIMENT PHILIPPE CANTON | ET4 | ETAGE 4 | LS4 | LOGISTIQUE SUD 4EME ETAGE | 04A124- | LOCAL MAT.BIO.04A124
ET4DET005 | DETECTION INCENDIE LOCAL 04A124 | 1 | SSI | SECURITE INCENDIE | DET | DETECTION INCENDIE | BPC | BATIMENT PHILIPPE CANTON | ET4 | ETAGE 4 | LS4 | LOGISTIQUE SUD 4EME ETAGE | 04A124- | LOCAL MAT.BIO.04A124
ET4MUR005 | MUR LOCAL 04A124 | 4 | BAT | BATIMENT | MUR | MUR | BPC | BATIMENT PHILIPPE CANTON | ET4 | ETAGE 4 | LS4 | LOGISTIQUE SUD 4EME ETAGE | 04A124- | LOCAL MAT.BIO.04A124
ET4PLA005 | PLAFOND LOCAL 04A124 | 1 | BAT | BATIMENT | PLA | PLAFONDS | BPC | BATIMENT PHILIPPE CANTON | ET4 | ETAGE 4 | LS4 | LOGISTIQUE SUD 4EME ETAGE | 04A124- | LOCAL MAT.BIO.04A124
ET4SOL005 | SOL LOCAL 04A124 | 1 | BAT | BATIMENT | SOL | SOL | BPC | BATIMENT PHILIPPE CANTON | ET4 | ETAGE 4 | LS4 | LOGISTIQUE SUD 4EME ETAGE | 04A124- | LOCAL MAT.BIO.04A124
ET4LUM006 | LUMINAIRE LOCAL 04A125 | 1 | ELE | ELECTRICITE ET ECLAIRAGE | LUM | LUMINAIRE | BPC | BATIMENT PHILIPPE CANTON | ET4 | ETAGE 4 | LS4 | LOGISTIQUE SUD 4EME ETAGE | 04A125- | LOCAL TECH.CFA 4-1 04A125
ET4ELE006 | ELECTRICITE LOCAL 04A125 | 1 | ELE | ELECTRICITE ET ECLAIRAGE | ELE | PRISE ELECTRIQUE | BPC | BATIMENT PHILIPPE CANTON | ET4 | ETAGE 4 | LS4 | LOGISTIQUE SUD 4EME ETAGE | 04A125- | LOCAL TECH.CFA 4-1 04A125
ET4DET006 | DETECTION INCENDIE LOCAL 04A125 | 1 | SSI | SECURITE INCENDIE | DET | DETECTION INCENDIE | BPC | BATIMENT PHILIPPE CANTON | ET4 | ETAGE 4 | LS4 | LOGISTIQUE SUD 4EME ETAGE | 04A125- | LOCAL TECH.CFA 4-1 04A125
ET4MUR006 | MUR LOCAL 04A125 | 4 | BAT | BATIMENT | MUR | MUR | BPC | BATIMENT PHILIPPE CANTON | ET4 | ETAGE 4 | LS4 | LOGISTIQUE SUD 4EME ETAGE | 04A125- | LOCAL TECH.CFA 4-1 04A125
ET4PLA006 | PLAFOND LOCAL 04A125 | 1 | BAT | BATIMENT | PLA | PLAFONDS | BPC | BATIMENT PHILIPPE CANTON | ET4 | ETAGE 4 | LS4 | LOGISTIQUE SUD 4EME ETAGE | 04A125- | LOCAL TECH.CFA 4-1 04A125
ET4SOL006 | SOL LOCAL 04A125 | 1 | BAT | BATIMENT | SOL | SOL | BPC | BATIMENT PHILIPPE CANTON | ET4 | ETAGE 4 | LS4 | LOGISTIQUE SUD 4EME ETAGE | 04A125- | LOCAL TECH.CFA 4-1 04A125
ET4VEN003 | VENTILATION LOCAL 04A125 | 2 | CVC | CHAUFFAGE ET CLIMATISATION | VEN | BOUCHE DE VENTILATION | BPC | BATIMENT PHILIPPE CANTON | ET4 | ETAGE 4 | LS4 | LOGISTIQUE SUD 4EME ETAGE | 04A125- | LOCAL TECH.CFA 4-1 04A125
ET4LUM007 | LUMINAIRE LOCAL 04A126 | 1 | ELE | ELECTRICITE ET ECLAIRAGE | LUM | LUMINAIRE | BPC | BATIMENT PHILIPPE CANTON | ET4 | ETAGE 4 | LS4 | LOGISTIQUE SUD 4EME ETAGE | 04A126- | LOCAL OFFICE ALIM.04A126
ET4ELE007 | ELECTRICITE LOCAL 04A126 | 1 | ELE | ELECTRICITE ET ECLAIRAGE | ELE | PRISE ELECTRIQUE | BPC | BATIMENT PHILIPPE CANTON | ET4 | ETAGE 4 | LS4 | LOGISTIQUE SUD 4EME ETAGE | 04A126- | LOCAL OFFICE ALIM.04A126
ET4DET007 | DETECTION INCENDIE LOCAL 04A126 | 1 | SSI | SECURITE INCENDIE | DET | DETECTION INCENDIE | BPC | BATIMENT PHILIPPE CANTON | ET4 | ETAGE 4 | LS4 | LOGISTIQUE SUD 4EME ETAGE | 04A126- | LOCAL OFFICE ALIM.04A126
ET4MUR007 | MUR LOCAL 04A126 | 4 | BAT | BATIMENT | MUR | MUR | BPC | BATIMENT PHILIPPE CANTON | ET4 | ETAGE 4 | LS4 | LOGISTIQUE SUD 4EME ETAGE | 04A126- | LOCAL OFFICE ALIM.04A126
ET4PLA007 | PLAFOND LOCAL 04A126 | 1 | BAT | BATIMENT | PLA | PLAFONDS | BPC | BATIMENT PHILIPPE CANTON | ET4 | ETAGE 4 | LS4 | LOGISTIQUE SUD 4EME ETAGE | 04A126- | LOCAL OFFICE ALIM.04A126
ET4SOL007 | SOL LOCAL 04A126 | 1 | BAT | BATIMENT | SOL | SOL | BPC | BATIMENT PHILIPPE CANTON | ET4 | ETAGE 4 | LS4 | LOGISTIQUE SUD 4EME ETAGE | 04A126- | LOCAL OFFICE ALIM.04A126
ET4VEN004 | VENTILATION LOCAL 04A126 | 2 | CVC | CHAUFFAGE ET CLIMATISATION | VEN | BOUCHE DE VENTILATION | BPC | BATIMENT PHILIPPE CANTON | ET4 | ETAGE 4 | LS4 | LOGISTIQUE SUD 4EME ETAGE | 04A126- | LOCAL OFFICE ALIM.04A126
ET4LAV001 | LAVABO LOCAL 04A126 | 1 | PLB | PLOMBERIE SANITAIRE | LAV | LAVABO | BPC | BATIMENT PHILIPPE CANTON | ET4 | ETAGE 4 | LS4 | LOGISTIQUE SUD 4EME ETAGE | 04A126- | LOCAL OFFICE ALIM.04A126
ET4ROB001 | ROBINETTERIE LOCAL 04A126 | 1 | PLB | PLOMBERIE SANITAIRE | ROB | ROBINETTERIE | BPC | BATIMENT PHILIPPE CANTON | ET4 | ETAGE 4 | LS4 | LOGISTIQUE SUD 4EME ETAGE | 04A126- | LOCAL OFFICE ALIM.04A126
ET4LUM008 | LUMINAIRE VESTIAIRE 04A127a | 1 | ELE | ELECTRICITE ET ECLAIRAGE | LUM | LUMINAIRE | BPC | BATIMENT PHILIPPE CANTON | ET4 | ETAGE 4 | LS4 | LOGISTIQUE SUD 4EME ETAGE | 04A127A | VESTIAIRE PERSONNEL H. 04A127a
ET4ELE008 | ELECTRICITE VESTIAIRE 04A127a | 1 | ELE | ELECTRICITE ET ECLAIRAGE | ELE | PRISE ELECTRIQUE | BPC | BATIMENT PHILIPPE CANTON | ET4 | ETAGE 4 | LS4 | LOGISTIQUE SUD 4EME ETAGE | 04A127A | VESTIAIRE PERSONNEL H. 04A127a
ET4DET008 | DETECTION INCENDIE VESTIAIRE 04A127a | 1 | SSI | SECURITE INCENDIE | DET | DETECTION INCENDIE | BPC | BATIMENT PHILIPPE CANTON | ET4 | ETAGE 4 | LS4 | LOGISTIQUE SUD 4EME ETAGE | 04A127A | VESTIAIRE PERSONNEL H. 04A127a
ET4MUR008 | MUR VESTIAIRE 04A127a | 4 | BAT | BATIMENT | MUR | MUR | BPC | BATIMENT PHILIPPE CANTON | ET4 | ETAGE 4 | LS4 | LOGISTIQUE SUD 4EME ETAGE | 04A127A | VESTIAIRE PERSONNEL H. 04A127a
ET4PLA008 | PLAFOND VESTIAIRE 04A127a | 1 | BAT | BATIMENT | PLA | PLAFONDS | BPC | BATIMENT PHILIPPE CANTON | ET4 | ETAGE 4 | LS4 | LOGISTIQUE SUD 4EME ETAGE | 04A127A | VESTIAIRE PERSONNEL H. 04A127a
ET4SOL008 | SOL VESTIAIRE 04A127a | 1 | BAT | BATIMENT | SOL | SOL | BPC | BATIMENT PHILIPPE CANTON | ET4 | ETAGE 4 | LS4 | LOGISTIQUE SUD 4EME ETAGE | 04A127A | VESTIAIRE PERSONNEL H. 04A127a
ET4VEN005 | VENTILATION VESTIAIRE 04A127a | 2 | CVC | CHAUFFAGE ET CLIMATISATION | VEN | BOUCHE DE VENTILATION | BPC | BATIMENT PHILIPPE CANTON | ET4 | ETAGE 4 | LS4 | LOGISTIQUE SUD 4EME ETAGE | 04A127A | VESTIAIRE PERSONNEL H. 04A127a
ET4CHA003 | ENS CHAUFFAGE VESTIAIRE 04A127a | 1 | CVC | CHAUFFAGE ET CLIMATISATION | CHA | CHAUFFAGE LOCAL | BPC | BATIMENT PHILIPPE CANTON | ET4 | ETAGE 4 | LS4 | LOGISTIQUE SUD 4EME ETAGE | 04A127A | VESTIAIRE PERSONNEL H. 04A127a
ET4LAV002 | LAVABO VESTIAIRE 04A127a | 1 | PLB | PLOMBERIE SANITAIRE | LAV | LAVABO | BPC | BATIMENT PHILIPPE CANTON | ET4 | ETAGE 4 | LS4 | LOGISTIQUE SUD 4EME ETAGE | 04A127A | VESTIAIRE PERSONNEL H. 04A127a
ET4ROB002 | ROBINETTERIE VESTIAIRE 04A127a | 1 | PLB | PLOMBERIE SANITAIRE | ROB | ROBINETTERIE | BPC | BATIMENT PHILIPPE CANTON | ET4 | ETAGE 4 | LS4 | LOGISTIQUE SUD 4EME ETAGE | 04A127A | VESTIAIRE PERSONNEL H. 04A127a
ET4W.C001 | W.C SANITAIRE VESTIAIRE 04A127e | 1 | PLB | PLOMBERIE SANITAIRE | W.C | W.C. | BPC | BATIMENT PHILIPPE CANTON | ET4 | ETAGE 4 | LS4 | LOGISTIQUE SUD 4EME ETAGE | 04A127E | SANITAIRE VESTIAIRE F. 04A127e
ET4DOU027 | DOUCHE VESTIAIRE FEMMES 04A127d | 1 | PLB | PLOMBERIE SANITAIRE | DOU | DOUCHE | BPC | BATIMENT PHILIPPE CANTON | ET4 | ETAGE 4 | LS4 | LOGISTIQUE SUD 4EME ETAGE | 04A127D | LOCAL DOUCHE HAND F. 04A127d
ET4LUM009 | LUMINAIRE VESTIAIRE 04A127b | 1 | ELE | ELECTRICITE ET ECLAIRAGE | LUM | LUMINAIRE | BPC | BATIMENT PHILIPPE CANTON | ET4 | ETAGE 4 | LS4 | LOGISTIQUE SUD 4EME ETAGE | 04A127B | VESTIAIRE PERSONNEL F. 04A127b
ET4ELE009 | ELECTRICITE VESTIAIRE 04A127b | 1 | ELE | ELECTRICITE ET ECLAIRAGE | ELE | PRISE ELECTRIQUE | BPC | BATIMENT PHILIPPE CANTON | ET4 | ETAGE 4 | LS4 | LOGISTIQUE SUD 4EME ETAGE | 04A127B | VESTIAIRE PERSONNEL F. 04A127b
ET4DET009 | DETECTION INCENDIE VESTIAIRE 04A127b | 1 | SSI | SECURITE INCENDIE | DET | DETECTION INCENDIE | BPC | BATIMENT PHILIPPE CANTON | ET4 | ETAGE 4 | LS4 | LOGISTIQUE SUD 4EME ETAGE | 04A127B | VESTIAIRE PERSONNEL F. 04A127b
ET4MUR009 | MUR VESTIAIRE 04A127b | 4 | BAT | BATIMENT | MUR | MUR | BPC | BATIMENT PHILIPPE CANTON | ET4 | ETAGE 4 | LS4 | LOGISTIQUE SUD 4EME ETAGE | 04A127B | VESTIAIRE PERSONNEL F. 04A127b
ET4PLA009 | PLAFOND VESTIAIRE 04A127b | 1 | BAT | BATIMENT | PLA | PLAFONDS | BPC | BATIMENT PHILIPPE CANTON | ET4 | ETAGE 4 | LS4 | LOGISTIQUE SUD 4EME ETAGE | 04A127B | VESTIAIRE PERSONNEL F. 04A127b
ET4SOL009 | SOL VESTIAIRE 04A127b | 1 | BAT | BATIMENT | SOL | SOL | BPC | BATIMENT PHILIPPE CANTON | ET4 | ETAGE 4 | LS4 | LOGISTIQUE SUD 4EME ETAGE | 04A127B | VESTIAIRE PERSONNEL F. 04A127b
ET4VEN006 | VENTILATION VESTIAIRE 04A127b | 2 | CVC | CHAUFFAGE ET CLIMATISATION | VEN | BOUCHE DE VENTILATION | BPC | BATIMENT PHILIPPE CANTON | ET4 | ETAGE 4 | LS4 | LOGISTIQUE SUD 4EME ETAGE | 04A127B | VESTIAIRE PERSONNEL F. 04A127b
ET4CHA004 | ENS CHAUFFAGE VESTIAIRE 04A127b | 1 | CVC | CHAUFFAGE ET CLIMATISATION | CHA | CHAUFFAGE LOCAL | BPC | BATIMENT PHILIPPE CANTON | ET4 | ETAGE 4 | LS4 | LOGISTIQUE SUD 4EME ETAGE | 04A127B | VESTIAIRE PERSONNEL F. 04A127b
ET4LAV003 | LAVABO VESTIAIRE 04A127b | 1 | PLB | PLOMBERIE SANITAIRE | LAV | LAVABO | BPC | BATIMENT PHILIPPE CANTON | ET4 | ETAGE 4 | LS4 | LOGISTIQUE SUD 4EME ETAGE | 04A127B | VESTIAIRE PERSONNEL F. 04A127b
ET4ROB003 | ROBINETTERIE VESTIAIRE 04A127b | 1 | PLB | PLOMBERIE SANITAIRE | ROB | ROBINETTERIE | BPC | BATIMENT PHILIPPE CANTON | ET4 | ETAGE 4 | LS4 | LOGISTIQUE SUD 4EME ETAGE | 04A127B | VESTIAIRE PERSONNEL F. 04A127b
ET4W.C002 | W.C SANITAIRE HAND VESTIAIRE 04A127h | 1 | PLB | PLOMBERIE SANITAIRE | W.C | W.C. | BPC | BATIMENT PHILIPPE CANTON | ET4 | ETAGE 4 | LS4 | LOGISTIQUE SUD 4EME ETAGE | 04A127H | SANITAIRE HAND VEST H. 04A127h
ET4DOU028 | DOUCHE VESTIAIRE HOMMES 04A127i | 1 | PLB | PLOMBERIE SANITAIRE | DOU | DOUCHE | BPC | BATIMENT PHILIPPE CANTON | ET4 | ETAGE 4 | LS4 | LOGISTIQUE SUD 4EME ETAGE | 04A127I | LOCAL DOUCHE HAND H. 04A127i
ET4LUM010 | LUMINAIRE COULOIR 04A886 | 1 | ELE | ELECTRICITE ET ECLAIRAGE | LUM | LUMINAIRE | BPC | BATIMENT PHILIPPE CANTON | ET4 | ETAGE 4 | LS4 | LOGISTIQUE SUD 4EME ETAGE | 04A886- | COULOIR CIRC.INTERNE 04A886
ET4ELE010 | ELECTRICITE COULOIR 04A886 | 1 | ELE | ELECTRICITE ET ECLAIRAGE | ELE | PRISE ELECTRIQUE | BPC | BATIMENT PHILIPPE CANTON | ET4 | ETAGE 4 | LS4 | LOGISTIQUE SUD 4EME ETAGE | 04A886- | COULOIR CIRC.INTERNE 04A886
ET4DET010 | DETECTION INCENDIE COULOIR 04A886 | 1 | SSI | SECURITE INCENDIE | DET | DETECTION INCENDIE | BPC | BATIMENT PHILIPPE CANTON | ET4 | ETAGE 4 | LS4 | LOGISTIQUE SUD 4EME ETAGE | 04A886- | COULOIR CIRC.INTERNE 04A886
ET4VEN007 | VENTILATION COULOIR 04A886 | 2 | CVC | CHAUFFAGE ET CLIMATISATION | VEN | BOUCHE DE VENTILATION | BPC | BATIMENT PHILIPPE CANTON | ET4 | ETAGE 4 | LS4 | LOGISTIQUE SUD 4EME ETAGE | 04A886- | COULOIR CIRC.INTERNE 04A886
ET4MUR010 | MURS COULOIR 04A886 | 4 | BAT | BATIMENT | MUR | MUR | BPC | BATIMENT PHILIPPE CANTON | ET4 | ETAGE 4 | LS4 | LOGISTIQUE SUD 4EME ETAGE | 04A886- | COULOIR CIRC.INTERNE 04A886
ET4PLA010 | PLAFOND COULOIR 04A886 | 1 | BAT | BATIMENT | PLA | PLAFONDS | BPC | BATIMENT PHILIPPE CANTON | ET4 | ETAGE 4 | LS4 | LOGISTIQUE SUD 4EME ETAGE | 04A886- | COULOIR CIRC.INTERNE 04A886
ET4SOL010 | SOL COULOIR 04A886 | 1 | BAT | BATIMENT | SOL | SOL | BPC | BATIMENT PHILIPPE CANTON | ET4 | ETAGE 4 | LS4 | LOGISTIQUE SUD 4EME ETAGE | 04A886- | COULOIR CIRC.INTERNE 04A886
ET4BES003 | BLOC SECOURS COULOIR 04A886 | 1 | SSI | SECURITE INCENDIE | BES | BLOC SECOURS | BPC | BATIMENT PHILIPPE CANTON | ET4 | ETAGE 4 | LS4 | LOGISTIQUE SUD 4EME ETAGE | 04A886- | COULOIR CIRC.INTERNE 04A886
ET4CHA005 | ENS CHAUFFAGE COULOIR 04A886 | 1 | CVC | CHAUFFAGE ET CLIMATISATION | CHA | CHAUFFAGE LOCAL | BPC | BATIMENT PHILIPPE CANTON | ET4 | ETAGE 4 | LS4 | LOGISTIQUE SUD 4EME ETAGE | 04A886- | COULOIR CIRC.INTERNE 04A886
ET4EXT032 | EXTINCTEUR 032 COULOIR 04A886 | 1 | SSI | SECURITE INCENDIE | EXT | EXTINCTEUR | BPC | BATIMENT PHILIPPE CANTON | ET4 | ETAGE 4 | LS4 | LOGISTIQUE SUD 4EME ETAGE | 04A886- | COULOIR CIRC.INTERNE 04A886
ET4LUM011 | LUMINAIRE COULOIR 04A885 | 1 | ELE | ELECTRICITE ET ECLAIRAGE | LUM | LUMINAIRE | BPC | BATIMENT PHILIPPE CANTON | ET4 | ETAGE 4 | LS4 | LOGISTIQUE SUD 4EME ETAGE | 04A885- | COULOIR CIRC.GENERALE 04A885
ET4ELE011 | ELECTRICITE COULOIR 04A885 | 1 | ELE | ELECTRICITE ET ECLAIRAGE | ELE | PRISE ELECTRIQUE | BPC | BATIMENT PHILIPPE CANTON | ET4 | ETAGE 4 | LS4 | LOGISTIQUE SUD 4EME ETAGE | 04A885- | COULOIR CIRC.GENERALE 04A885
ET4DET011 | DETECTION INCENDIE COULOIR 04A885 | 1 | SSI | SECURITE INCENDIE | DET | DETECTION INCENDIE | BPC | BATIMENT PHILIPPE CANTON | ET4 | ETAGE 4 | LS4 | LOGISTIQUE SUD 4EME ETAGE | 04A885- | COULOIR CIRC.GENERALE 04A885
ET4VEN008 | VENTILATION COULOIR 04A885 | 2 | CVC | CHAUFFAGE ET CLIMATISATION | VEN | BOUCHE DE VENTILATION | BPC | BATIMENT PHILIPPE CANTON | ET4 | ETAGE 4 | LS4 | LOGISTIQUE SUD 4EME ETAGE | 04A885- | COULOIR CIRC.GENERALE 04A885
ET4MUR011 | MURS COULOIR 04A885 | 4 | BAT | BATIMENT | MUR | MUR | BPC | BATIMENT PHILIPPE CANTON | ET4 | ETAGE 4 | LS4 | LOGISTIQUE SUD 4EME ETAGE | 04A885- | COULOIR CIRC.GENERALE 04A885
ET4PLA011 | PLAFOND COULOIR 04A885 | 1 | BAT | BATIMENT | PLA | PLAFONDS | BPC | BATIMENT PHILIPPE CANTON | ET4 | ETAGE 4 | LS4 | LOGISTIQUE SUD 4EME ETAGE | 04A885- | COULOIR CIRC.GENERALE 04A885
ET4SOL011 | SOL COULOIR 04A885 | 1 | BAT | BATIMENT | SOL | SOL | BPC | BATIMENT PHILIPPE CANTON | ET4 | ETAGE 4 | LS4 | LOGISTIQUE SUD 4EME ETAGE | 04A885- | COULOIR CIRC.GENERALE 04A885
ET4BES004 | BLOC SECOURS COULOIR 04A885 | 1 | SSI | SECURITE INCENDIE | BES | BLOC SECOURS | BPC | BATIMENT PHILIPPE CANTON | ET4 | ETAGE 4 | LS4 | LOGISTIQUE SUD 4EME ETAGE | 04A885- | COULOIR CIRC.GENERALE 04A885
ET4CHA006 | ENS CHAUFFAGE COULOIR 04A885 | 1 | CVC | CHAUFFAGE ET CLIMATISATION | CHA | CHAUFFAGE LOCAL | BPC | BATIMENT PHILIPPE CANTON | ET4 | ETAGE 4 | LS4 | LOGISTIQUE SUD 4EME ETAGE | 04A885- | COULOIR CIRC.GENERALE 04A885
TNXASC009 | ASCENSEUR N°9 | 1 | APE | APPAREILS ELEVATEURS | ASC | ASCENSEUR | BPC | BATIMENT PHILIPPE CANTON | TNX | TOUS NIVEAUX INTERIEUR/EXTERIEUR | INT | INTERIEUR | TNXCIRCV9- | CIRCULATION VERTICALE ASC9
TNXASC004 | ASCENSEUR N°4 | 1 | APE | APPAREILS ELEVATEURS | ASC | ASCENSEUR | BPC | BATIMENT PHILIPPE CANTON | TNX | TOUS NIVEAUX INTERIEUR/EXTERIEUR | INT | INTERIEUR | TNXCIRCV4- | CIRCULATION VERTICALE ASC4
ET4LUM012 | LUMINAIRE LOCAL 04A133 | 1 | ELE | ELECTRICITE ET ECLAIRAGE | LUM | LUMINAIRE | BPC | BATIMENT PHILIPPE CANTON | ET4 | ETAGE 4 | LS4 | LOGISTIQUE SUD 4EME ETAGE | 04A133- | LOCAL ARCHIVES MED.04A133
ET4ELE012 | ELECTRICITE LOCAL 04A133 | 1 | ELE | ELECTRICITE ET ECLAIRAGE | ELE | PRISE ELECTRIQUE | BPC | BATIMENT PHILIPPE CANTON | ET4 | ETAGE 4 | LS4 | LOGISTIQUE SUD 4EME ETAGE | 04A133- | LOCAL ARCHIVES MED.04A133
ET4DET012 | DETECTION INCENDIE LOCAL 04A133 | 1 | SSI | SECURITE INCENDIE | DET | DETECTION INCENDIE | BPC | BATIMENT PHILIPPE CANTON | ET4 | ETAGE 4 | LS4 | LOGISTIQUE SUD 4EME ETAGE | 04A133- | LOCAL ARCHIVES MED.04A133
ET4MUR012 | MUR LOCAL 04A133 | 4 | BAT | BATIMENT | MUR | MUR | BPC | BATIMENT PHILIPPE CANTON | ET4 | ETAGE 4 | LS4 | LOGISTIQUE SUD 4EME ETAGE | 04A133- | LOCAL ARCHIVES MED.04A133
ET4PLA012 | PLAFOND LOCAL 04A133 | 1 | BAT | BATIMENT | PLA | PLAFONDS | BPC | BATIMENT PHILIPPE CANTON | ET4 | ETAGE 4 | LS4 | LOGISTIQUE SUD 4EME ETAGE | 04A133- | LOCAL ARCHIVES MED.04A133
ET4SOL012 | SOL LOCAL 04A133 | 1 | BAT | BATIMENT | SOL | SOL | BPC | BATIMENT PHILIPPE CANTON | ET4 | ETAGE 4 | LS4 | LOGISTIQUE SUD 4EME ETAGE | 04A133- | LOCAL ARCHIVES MED.04A133
ET4LUM013 | LUMINAIRE BUREAU 04A129 | 1 | ELE | ELECTRICITE ET ECLAIRAGE | LUM | LUMINAIRE | BPC | BATIMENT PHILIPPE CANTON | ET4 | ETAGE 4 | LS4 | LOGISTIQUE SUD 4EME ETAGE | 04A129- | BUREAU D'ACCUEIL 04A129
ET4ELE013 | ELECTRICITE BUREAU 04A129 | 1 | ELE | ELECTRICITE ET ECLAIRAGE | ELE | PRISE ELECTRIQUE | BPC | BATIMENT PHILIPPE CANTON | ET4 | ETAGE 4 | LS4 | LOGISTIQUE SUD 4EME ETAGE | 04A129- | BUREAU D'ACCUEIL 04A129
ET4DET013 | DETECTION INCENDIE BUREAU 04A129 | 1 | SSI | SECURITE INCENDIE | DET | DETECTION INCENDIE | BPC | BATIMENT PHILIPPE CANTON | ET4 | ETAGE 4 | LS4 | LOGISTIQUE SUD 4EME ETAGE | 04A129- | BUREAU D'ACCUEIL 04A129
ET4VEN009 | VENTILATION BUREAU 04A129 | 2 | CVC | CHAUFFAGE ET CLIMATISATION | VEN | BOUCHE DE VENTILATION | BPC | BATIMENT PHILIPPE CANTON | ET4 | ETAGE 4 | LS4 | LOGISTIQUE SUD 4EME ETAGE | 04A129- | BUREAU D'ACCUEIL 04A129
ET4MUR013 | MUR BUREAU 04A129 | 4 | BAT | BATIMENT | MUR | MUR | BPC | BATIMENT PHILIPPE CANTON | ET4 | ETAGE 4 | LS4 | LOGISTIQUE SUD 4EME ETAGE | 04A129- | BUREAU D'ACCUEIL 04A129
ET4PLA013 | PLAFOND BUREAU 04A129 | 1 | BAT | BATIMENT | PLA | PLAFONDS | BPC | BATIMENT PHILIPPE CANTON | ET4 | ETAGE 4 | LS4 | LOGISTIQUE SUD 4EME ETAGE | 04A129- | BUREAU D'ACCUEIL 04A129
ET4SOL013 | SOL BUREAU 04A129 | 1 | BAT | BATIMENT | SOL | SOL | BPC | BATIMENT PHILIPPE CANTON | ET4 | ETAGE 4 | LS4 | LOGISTIQUE SUD 4EME ETAGE | 04A129- | BUREAU D'ACCUEIL 04A129
ET4MUM001 | MULTIMEDIA BUREAU 04A129 | 1 | TMM | TERMINAUX MULTIMEDIA | MUM | MULTIMEDIA | BPC | BATIMENT PHILIPPE CANTON | ET4 | ETAGE 4 | LS4 | LOGISTIQUE SUD 4EME ETAGE | 04A129- | BUREAU D'ACCUEIL 04A129
ET4CHA007 | ENS CHAUFFAGE BUREAU 04A129 | 1 | CVC | CHAUFFAGE ET CLIMATISATION | CHA | CHAUFFAGE LOCAL | BPC | BATIMENT PHILIPPE CANTON | ET4 | ETAGE 4 | LS4 | LOGISTIQUE SUD 4EME ETAGE | 04A129- | BUREAU D'ACCUEIL 04A129
ET4VRO001 | VOLET ROULANT BUREAU 04A129 | 1 | MEN | MENUISERIE | VRO | VOLET ROULANT | BPC | BATIMENT PHILIPPE CANTON | ET4 | ETAGE 4 | LS4 | LOGISTIQUE SUD 4EME ETAGE | 04A129- | BUREAU D'ACCUEIL 04A129
ET4LUM014 | LUMINAIRE SALLE 04A132 | 1 | ELE | ELECTRICITE ET ECLAIRAGE | LUM | LUMINAIRE | BPC | BATIMENT PHILIPPE CANTON | ET4 | ETAGE 4 | LS4 | LOGISTIQUE SUD 4EME ETAGE | 04A132- | SALLE STAFF 04A132
ET4ELE014 | ELECTRICITE SALLE 04A132 | 1 | ELE | ELECTRICITE ET ECLAIRAGE | ELE | PRISE ELECTRIQUE | BPC | BATIMENT PHILIPPE CANTON | ET4 | ETAGE 4 | LS4 | LOGISTIQUE SUD 4EME ETAGE | 04A132- | SALLE STAFF 04A132
ET4DET014 | DETECTION INCENDIE SALLE 04A132 | 1 | SSI | SECURITE INCENDIE | DET | DETECTION INCENDIE | BPC | BATIMENT PHILIPPE CANTON | ET4 | ETAGE 4 | LS4 | LOGISTIQUE SUD 4EME ETAGE | 04A132- | SALLE STAFF 04A132
ET4VEN010 | VENTILATION SALLE 04A132 | 2 | CVC | CHAUFFAGE ET CLIMATISATION | VEN | BOUCHE DE VENTILATION | BPC | BATIMENT PHILIPPE CANTON | ET4 | ETAGE 4 | LS4 | LOGISTIQUE SUD 4EME ETAGE | 04A132- | SALLE STAFF 04A132
ET4MUR014 | MUR SALLE 04A132 | 4 | BAT | BATIMENT | MUR | MUR | BPC | BATIMENT PHILIPPE CANTON | ET4 | ETAGE 4 | LS4 | LOGISTIQUE SUD 4EME ETAGE | 04A132- | SALLE STAFF 04A132
ET4PLA014 | PLAFOND SALLE 04A132 | 1 | BAT | BATIMENT | PLA | PLAFONDS | BPC | BATIMENT PHILIPPE CANTON | ET4 | ETAGE 4 | LS4 | LOGISTIQUE SUD 4EME ETAGE | 04A132- | SALLE STAFF 04A132
ET4SOL014 | SOL BUREAU SALLE 04A132 | 1 | BAT | BATIMENT | SOL | SOL | BPC | BATIMENT PHILIPPE CANTON | ET4 | ETAGE 4 | LS4 | LOGISTIQUE SUD 4EME ETAGE | 04A132- | SALLE STAFF 04A132
ET4MUM002 | MULTIMEDIA SALLE 04A132 | 1 | TMM | TERMINAUX MULTIMEDIA | MUM | MULTIMEDIA | BPC | BATIMENT PHILIPPE CANTON | ET4 | ETAGE 4 | LS4 | LOGISTIQUE SUD 4EME ETAGE | 04A132- | SALLE STAFF 04A132
ET4CHA008 | ENS CHAUFFAGE SALLE 04A132 | 1 | CVC | CHAUFFAGE ET CLIMATISATION | CHA | CHAUFFAGE LOCAL | BPC | BATIMENT PHILIPPE CANTON | ET4 | ETAGE 4 | LS4 | LOGISTIQUE SUD 4EME ETAGE | 04A132- | SALLE STAFF 04A132
ET4VRO002 | VOLET ROULANT SALLE 04A132 | 1 | MEN | MENUISERIE | VRO | VOLET ROULANT | BPC | BATIMENT PHILIPPE CANTON | ET4 | ETAGE 4 | LS4 | LOGISTIQUE SUD 4EME ETAGE | 04A132- | SALLE STAFF 04A132
ET4LUM015 | LUMINAIRE SALON 04A134 | 1 | ELE | ELECTRICITE ET ECLAIRAGE | LUM | LUMINAIRE | BPC | BATIMENT PHILIPPE CANTON | ET4 | ETAGE 4 | LS4 | LOGISTIQUE SUD 4EME ETAGE | 04A134- | SALON DES FAMILLES 04A134
ET4ELE015 | ELECTRICITE SALON 04A134 | 1 | ELE | ELECTRICITE ET ECLAIRAGE | ELE | PRISE ELECTRIQUE | BPC | BATIMENT PHILIPPE CANTON | ET4 | ETAGE 4 | LS4 | LOGISTIQUE SUD 4EME ETAGE | 04A134- | SALON DES FAMILLES 04A134
ET4DET015 | DETECTION INCENDIE SALON 04A134 | 1 | SSI | SECURITE INCENDIE | DET | DETECTION INCENDIE | BPC | BATIMENT PHILIPPE CANTON | ET4 | ETAGE 4 | LS4 | LOGISTIQUE SUD 4EME ETAGE | 04A134- | SALON DES FAMILLES 04A134
ET4MUR015 | MUR SALON 04A134 | 4 | BAT | BATIMENT | MUR | MUR | BPC | BATIMENT PHILIPPE CANTON | ET4 | ETAGE 4 | LS4 | LOGISTIQUE SUD 4EME ETAGE | 04A134- | SALON DES FAMILLES 04A134
ET4PLA015 | PLAFOND SALON 04A134 | 1 | BAT | BATIMENT | PLA | PLAFONDS | BPC | BATIMENT PHILIPPE CANTON | ET4 | ETAGE 4 | LS4 | LOGISTIQUE SUD 4EME ETAGE | 04A134- | SALON DES FAMILLES 04A134
ET4SOL015 | SOL SALON 04A134 | 1 | BAT | BATIMENT | SOL | SOL | BPC | BATIMENT PHILIPPE CANTON | ET4 | ETAGE 4 | LS4 | LOGISTIQUE SUD 4EME ETAGE | 04A134- | SALON DES FAMILLES 04A134
ET4CHA009 | ENS CHAUFFAGE SALON 04A134 | 1 | CVC | CHAUFFAGE ET CLIMATISATION | CHA | CHAUFFAGE LOCAL | BPC | BATIMENT PHILIPPE CANTON | ET4 | ETAGE 4 | LS4 | LOGISTIQUE SUD 4EME ETAGE | 04A134- | SALON DES FAMILLES 04A134
ET4VEN011 | VENTILATION SALON 04A134 | 2 | CVC | CHAUFFAGE ET CLIMATISATION | VEN | BOUCHE DE VENTILATION | BPC | BATIMENT PHILIPPE CANTON | ET4 | ETAGE 4 | LS4 | LOGISTIQUE SUD 4EME ETAGE | 04A134- | SALON DES FAMILLES 04A134
ET4LUM016 | LUMINAIRE BUREAU 04A130 | 1 | ELE | ELECTRICITE ET ECLAIRAGE | LUM | LUMINAIRE | BPC | BATIMENT PHILIPPE CANTON | ET4 | ETAGE 4 | LS4 | LOGISTIQUE SUD 4EME ETAGE | 04A130- | BUREAU BANALISE 04A130
ET4ELE016 | ELECTRICITE BUREAU 04A130 | 1 | ELE | ELECTRICITE ET ECLAIRAGE | ELE | PRISE ELECTRIQUE | BPC | BATIMENT PHILIPPE CANTON | ET4 | ETAGE 4 | LS4 | LOGISTIQUE SUD 4EME ETAGE | 04A130- | BUREAU BANALISE 04A130
ET4DET016 | DETECTION INCENDIE BUREAU 04A130 | 1 | SSI | SECURITE INCENDIE | DET | DETECTION INCENDIE | BPC | BATIMENT PHILIPPE CANTON | ET4 | ETAGE 4 | LS4 | LOGISTIQUE SUD 4EME ETAGE | 04A130- | BUREAU BANALISE 04A130
ET4VEN012 | VENTILATION BUREAU 04A130 | 2 | CVC | CHAUFFAGE ET CLIMATISATION | VEN | BOUCHE DE VENTILATION | BPC | BATIMENT PHILIPPE CANTON | ET4 | ETAGE 4 | LS4 | LOGISTIQUE SUD 4EME ETAGE | 04A130- | BUREAU BANALISE 04A130
ET4MUR016 | MUR BUREAU 04A130 | 4 | BAT | BATIMENT | MUR | MUR | BPC | BATIMENT PHILIPPE CANTON | ET4 | ETAGE 4 | LS4 | LOGISTIQUE SUD 4EME ETAGE | 04A130- | BUREAU BANALISE 04A130
ET4PLA016 | PLAFOND BUREAU 04A130 | 1 | BAT | BATIMENT | PLA | PLAFONDS | BPC | BATIMENT PHILIPPE CANTON | ET4 | ETAGE 4 | LS4 | LOGISTIQUE SUD 4EME ETAGE | 04A130- | BUREAU BANALISE 04A130
ET4SOL016 | SOL BUREAU 04A130 | 1 | BAT | BATIMENT | SOL | SOL | BPC | BATIMENT PHILIPPE CANTON | ET4 | ETAGE 4 | LS4 | LOGISTIQUE SUD 4EME ETAGE | 04A130- | BUREAU BANALISE 04A130
ET4MUM003 | MULTIMEDIA BUREAU 04A130 | 1 | TMM | TERMINAUX MULTIMEDIA | MUM | MULTIMEDIA | BPC | BATIMENT PHILIPPE CANTON | ET4 | ETAGE 4 | LS4 | LOGISTIQUE SUD 4EME ETAGE | 04A130- | BUREAU BANALISE 04A130
ET4CHA010 | ENS CHAUFFAGE BUREAU 04A130 | 1 | CVC | CHAUFFAGE ET CLIMATISATION | CHA | CHAUFFAGE LOCAL | BPC | BATIMENT PHILIPPE CANTON | ET4 | ETAGE 4 | LS4 | LOGISTIQUE SUD 4EME ETAGE | 04A130- | BUREAU BANALISE 04A130
ET4VRO003 | VOLET ROULANT BUREAU 04A130 | 1 | MEN | MENUISERIE | VRO | VOLET ROULANT | BPC | BATIMENT PHILIPPE CANTON | ET4 | ETAGE 4 | LS4 | LOGISTIQUE SUD 4EME ETAGE | 04A130- | BUREAU BANALISE 04A130
ET4LUM017 | LUMINAIRE BUREAU 04A131 | 1 | ELE | ELECTRICITE ET ECLAIRAGE | LUM | LUMINAIRE | BPC | BATIMENT PHILIPPE CANTON | ET4 | ETAGE 4 | LS4 | LOGISTIQUE SUD 4EME ETAGE | 04A131- | BUREAU BANALISE 04A131
ET4ELE017 | ELECTRICITE BUREAU 04A131 | 1 | ELE | ELECTRICITE ET ECLAIRAGE | ELE | PRISE ELECTRIQUE | BPC | BATIMENT PHILIPPE CANTON | ET4 | ETAGE 4 | LS4 | LOGISTIQUE SUD 4EME ETAGE | 04A131- | BUREAU BANALISE 04A131
ET4DET017 | DETECTION INCENDIE BUREAU 04A131 | 1 | SSI | SECURITE INCENDIE | DET | DETECTION INCENDIE | BPC | BATIMENT PHILIPPE CANTON | ET4 | ETAGE 4 | LS4 | LOGISTIQUE SUD 4EME ETAGE | 04A131- | BUREAU BANALISE 04A131
ET4VEN013 | VENTILATION BUREAU 04A131 | 2 | CVC | CHAUFFAGE ET CLIMATISATION | VEN | BOUCHE DE VENTILATION | BPC | BATIMENT PHILIPPE CANTON | ET4 | ETAGE 4 | LS4 | LOGISTIQUE SUD 4EME ETAGE | 04A131- | BUREAU BANALISE 04A131
ET4MUR017 | MUR BUREAU 04A131 | 4 | BAT | BATIMENT | MUR | MUR | BPC | BATIMENT PHILIPPE CANTON | ET4 | ETAGE 4 | LS4 | LOGISTIQUE SUD 4EME ETAGE | 04A131- | BUREAU BANALISE 04A131
ET4PLA017 | PLAFOND BUREAU 04A131 | 1 | BAT | BATIMENT | PLA | PLAFONDS | BPC | BATIMENT PHILIPPE CANTON | ET4 | ETAGE 4 | LS4 | LOGISTIQUE SUD 4EME ETAGE | 04A131- | BUREAU BANALISE 04A131
ET4SOL017 | SOL BUREAU 04A131 | 1 | BAT | BATIMENT | SOL | SOL | BPC | BATIMENT PHILIPPE CANTON | ET4 | ETAGE 4 | LS4 | LOGISTIQUE SUD 4EME ETAGE | 04A131- | BUREAU BANALISE 04A131
ET4MUM004 | MULTIMEDIA BUREAU 04A131 | 1 | TMM | TERMINAUX MULTIMEDIA | MUM | MULTIMEDIA | BPC | BATIMENT PHILIPPE CANTON | ET4 | ETAGE 4 | LS4 | LOGISTIQUE SUD 4EME ETAGE | 04A131- | BUREAU BANALISE 04A131
ET4CHA011 | ENS CHAUFFAGE BUREAU 04A131 | 1 | CVC | CHAUFFAGE ET CLIMATISATION | CHA | CHAUFFAGE LOCAL | BPC | BATIMENT PHILIPPE CANTON | ET4 | ETAGE 4 | LS4 | LOGISTIQUE SUD 4EME ETAGE | 04A131- | BUREAU BANALISE 04A131
ET4VRO004 | VOLET ROULANT BUREAU 04A131 | 1 | MEN | MENUISERIE | VRO | VOLET ROULANT | BPC | BATIMENT PHILIPPE CANTON | ET4 | ETAGE 4 | LS4 | LOGISTIQUE SUD 4EME ETAGE | 04A131- | BUREAU BANALISE 04A131
ET4LUM018 | LUMINAIRE SAS SANITAIRE 04A128c | 1 | ELE | ELECTRICITE ET ECLAIRAGE | LUM | LUMINAIRE | BPC | BATIMENT PHILIPPE CANTON | ET4 | ETAGE 4 | LS4 | LOGISTIQUE SUD 4EME ETAGE | 04A128C- | SAS SANITAIRE PUBLIC. 04A128c
ET4ELE018 | ELECTRICITE SAS SANITAIRE 04A128c | 1 | ELE | ELECTRICITE ET ECLAIRAGE | ELE | PRISE ELECTRIQUE | BPC | BATIMENT PHILIPPE CANTON | ET4 | ETAGE 4 | LS4 | LOGISTIQUE SUD 4EME ETAGE | 04A128C- | SAS SANITAIRE PUBLIC. 04A128c
ET4DET018 | DETECTION INCENDIE SANITAIRE 04A128 | 1 | SSI | SECURITE INCENDIE | DET | DETECTION INCENDIE | BPC | BATIMENT PHILIPPE CANTON | ET4 | ETAGE 4 | LS4 | LOGISTIQUE SUD 4EME ETAGE | 04A128A- | SANITAIRE HAND PUBLIC. 04A128a
ET4VEN014 | VENTILATION SAS SANITAIRE 04A128c | 2 | CVC | CHAUFFAGE ET CLIMATISATION | VEN | BOUCHE DE VENTILATION | BPC | BATIMENT PHILIPPE CANTON | ET4 | ETAGE 4 | LS4 | LOGISTIQUE SUD 4EME ETAGE | 04A128C- | SAS SANITAIRE PUBLIC. 04A128c
ET4MUR018 | MUR SAS SANITAIRE 04A128c | 4 | BAT | BATIMENT | MUR | MUR | BPC | BATIMENT PHILIPPE CANTON | ET4 | ETAGE 4 | LS4 | LOGISTIQUE SUD 4EME ETAGE | 04A128C- | SAS SANITAIRE PUBLIC. 04A128c
ET4PLA018 | PLAFOND SAS SANITAIRE 04A128c | 1 | BAT | BATIMENT | PLA | PLAFONDS | BPC | BATIMENT PHILIPPE CANTON | ET4 | ETAGE 4 | LS4 | LOGISTIQUE SUD 4EME ETAGE | 04A128C- | SAS SANITAIRE PUBLIC. 04A128c
ET4SOL018 | SOL SAS SANITAIRE 04A128c | 1 | BAT | BATIMENT | SOL | SOL | BPC | BATIMENT PHILIPPE CANTON | ET4 | ETAGE 4 | LS4 | LOGISTIQUE SUD 4EME ETAGE | 04A128C- | SAS SANITAIRE PUBLIC. 04A128c
ET4LAV004 | LAVABO SANITAIRE 04A128a | 1 | PLB | PLOMBERIE SANITAIRE | LAV | LAVABO | BPC | BATIMENT PHILIPPE CANTON | ET4 | ETAGE 4 | LS4 | LOGISTIQUE SUD 4EME ETAGE | 04A128A- | SANITAIRE HAND PUBLIC. 04A128a
ET4W.C003 | W.C SANITAIRE 04A128a | 1 | PLB | PLOMBERIE SANITAIRE | W.C | W.C. | BPC | BATIMENT PHILIPPE CANTON | ET4 | ETAGE 4 | LS4 | LOGISTIQUE SUD 4EME ETAGE | 04A128A- | SANITAIRE HAND PUBLIC. 04A128a
ET4LUM019 | LUMINAIRE LOCAL 04A135 | 1 | ELE | ELECTRICITE ET ECLAIRAGE | LUM | LUMINAIRE | BPC | BATIMENT PHILIPPE CANTON | ET4 | ETAGE 4 | LS4 | LOGISTIQUE SUD 4EME ETAGE | 04A135- | LOCAL MAT.ROUL.04A135
ET4ELE019 | ELECTRICITE LOCAL 04A135 | 1 | ELE | ELECTRICITE ET ECLAIRAGE | ELE | PRISE ELECTRIQUE | BPC | BATIMENT PHILIPPE CANTON | ET4 | ETAGE 4 | LS4 | LOGISTIQUE SUD 4EME ETAGE | 04A135- | LOCAL MAT.ROUL.04A135
ET4DET019 | DETECTION INCENDIE LOCAL 04A135 | 1 | SSI | SECURITE INCENDIE | DET | DETECTION INCENDIE | BPC | BATIMENT PHILIPPE CANTON | ET4 | ETAGE 4 | LS4 | LOGISTIQUE SUD 4EME ETAGE | 04A135- | LOCAL MAT.ROUL.04A135
ET4MUR019 | MUR LOCAL 04A135 | 4 | BAT | BATIMENT | MUR | MUR | BPC | BATIMENT PHILIPPE CANTON | ET4 | ETAGE 4 | LS4 | LOGISTIQUE SUD 4EME ETAGE | 04A135- | LOCAL MAT.ROUL.04A135
ET4PLA019 | PLAFOND LOCAL 04A135 | 1 | BAT | BATIMENT | PLA | PLAFONDS | BPC | BATIMENT PHILIPPE CANTON | ET4 | ETAGE 4 | LS4 | LOGISTIQUE SUD 4EME ETAGE | 04A135- | LOCAL MAT.ROUL.04A135
ET4SOL019 | SOL LOCAL 04A135 | 1 | BAT | BATIMENT | SOL | SOL | BPC | BATIMENT PHILIPPE CANTON | ET4 | ETAGE 4 | LS4 | LOGISTIQUE SUD 4EME ETAGE | 04A135- | LOCAL MAT.ROUL.04A135
ET4LUM020 | LUMINAIRE LOCAL 04A136 | 1 | ELE | ELECTRICITE ET ECLAIRAGE | LUM | LUMINAIRE | BPC | BATIMENT PHILIPPE CANTON | ET4 | ETAGE 4 | LS4 | LOGISTIQUE SUD 4EME ETAGE | 04A136- | LOCAL LINGE PROPRE 04A136
ET4ELE020 | ELECTRICITE LOCAL 04A136 | 1 | ELE | ELECTRICITE ET ECLAIRAGE | ELE | PRISE ELECTRIQUE | BPC | BATIMENT PHILIPPE CANTON | ET4 | ETAGE 4 | LS4 | LOGISTIQUE SUD 4EME ETAGE | 04A136- | LOCAL LINGE PROPRE 04A136
ET4DET020 | DETECTION INCENDIE LOCAL 04A136 | 1 | SSI | SECURITE INCENDIE | DET | DETECTION INCENDIE | BPC | BATIMENT PHILIPPE CANTON | ET4 | ETAGE 4 | LS4 | LOGISTIQUE SUD 4EME ETAGE | 04A136- | LOCAL LINGE PROPRE 04A136
ET4MUR020 | MUR LOCAL 04A136 | 4 | BAT | BATIMENT | MUR | MUR | BPC | BATIMENT PHILIPPE CANTON | ET4 | ETAGE 4 | LS4 | LOGISTIQUE SUD 4EME ETAGE | 04A136- | LOCAL LINGE PROPRE 04A136
ET4PLA020 | PLAFOND LOCAL 04A136 | 1 | BAT | BATIMENT | PLA | PLAFONDS | BPC | BATIMENT PHILIPPE CANTON | ET4 | ETAGE 4 | LS4 | LOGISTIQUE SUD 4EME ETAGE | 04A136- | LOCAL LINGE PROPRE 04A136
ET4SOL020 | SOL LOCAL 04A136 | 1 | BAT | BATIMENT | SOL | SOL | BPC | BATIMENT PHILIPPE CANTON | ET4 | ETAGE 4 | LS4 | LOGISTIQUE SUD 4EME ETAGE | 04A136- | LOCAL LINGE PROPRE 04A136
ET4LUM021 | LUMINAIRE COULOIR 04A884 | 1 | ELE | ELECTRICITE ET ECLAIRAGE | LUM | LUMINAIRE | BPC | BATIMENT PHILIPPE CANTON | ET4 | ETAGE 4 | LS4 | LOGISTIQUE SUD 4EME ETAGE | 04A884- | COULOIR CIRC.GENERALE 04A884
ET4ELE021 | ELECTRICITE COULOIR 04A884 | 1 | ELE | ELECTRICITE ET ECLAIRAGE | ELE | PRISE ELECTRIQUE | BPC | BATIMENT PHILIPPE CANTON | ET4 | ETAGE 4 | LS4 | LOGISTIQUE SUD 4EME ETAGE | 04A884- | COULOIR CIRC.GENERALE 04A884
ET4DET021 | DETECTION INCENDIE COULOIR 04A884 | 1 | SSI | SECURITE INCENDIE | DET | DETECTION INCENDIE | BPC | BATIMENT PHILIPPE CANTON | ET4 | ETAGE 4 | LS4 | LOGISTIQUE SUD 4EME ETAGE | 04A884- | COULOIR CIRC.GENERALE 04A884
ET4VEN015 | VENTILATION COULOIR 04A884 | 2 | CVC | CHAUFFAGE ET CLIMATISATION | VEN | BOUCHE DE VENTILATION | BPC | BATIMENT PHILIPPE CANTON | ET4 | ETAGE 4 | LS4 | LOGISTIQUE SUD 4EME ETAGE | 04A884- | COULOIR CIRC.GENERALE 04A884
ET4MUR021 | MURS COULOIR 04A884 | 4 | BAT | BATIMENT | MUR | MUR | BPC | BATIMENT PHILIPPE CANTON | ET4 | ETAGE 4 | LS4 | LOGISTIQUE SUD 4EME ETAGE | 04A884- | COULOIR CIRC.GENERALE 04A884
ET4PLA021 | PLAFOND COULOIR 04A884 | 1 | BAT | BATIMENT | PLA | PLAFONDS | BPC | BATIMENT PHILIPPE CANTON | ET4 | ETAGE 4 | LS4 | LOGISTIQUE SUD 4EME ETAGE | 04A884- | COULOIR CIRC.GENERALE 04A884
ET4SOL021 | SOL COULOIR 04A884 | 1 | BAT | BATIMENT | SOL | SOL | BPC | BATIMENT PHILIPPE CANTON | ET4 | ETAGE 4 | LS4 | LOGISTIQUE SUD 4EME ETAGE | 04A884- | COULOIR CIRC.GENERALE 04A884
ET4BES005 | BLOC SECOURS COULOIR 04A884 | 1 | SSI | SECURITE INCENDIE | BES | BLOC SECOURS | BPC | BATIMENT PHILIPPE CANTON | ET4 | ETAGE 4 | LS4 | LOGISTIQUE SUD 4EME ETAGE | 04A884- | COULOIR CIRC.GENERALE 04A884
ET4CHA012 | ENS CHAUFFAGE COULOIR 04A884 | 1 | CVC | CHAUFFAGE ET CLIMATISATION | CHA | CHAUFFAGE LOCAL | BPC | BATIMENT PHILIPPE CANTON | ET4 | ETAGE 4 | LS4 | LOGISTIQUE SUD 4EME ETAGE | 04A884- | COULOIR CIRC.GENERALE 04A884
ET4EXT030 | EXTINCTEUR 030 COULOIR 04A884 | 1 | SSI | SECURITE INCENDIE | EXT | EXTINCTEUR | BPC | BATIMENT PHILIPPE CANTON | ET4 | ETAGE 4 | LS4 | LOGISTIQUE SUD 4EME ETAGE | 04A884- | COULOIR CIRC.GENERALE 04A884
ET4LUM022 | LUMINAIRE COULOIR 04A883 | 1 | ELE | ELECTRICITE ET ECLAIRAGE | LUM | LUMINAIRE | BPC | BATIMENT PHILIPPE CANTON | ET4 | ETAGE 4 | LS4 | LOGISTIQUE SUD 4EME ETAGE | 04A883- | COULOIR CIRC.GENERALE 04A883
ET4ELE022 | ELECTRICITE COULOIR 04A883 | 1 | ELE | ELECTRICITE ET ECLAIRAGE | ELE | PRISE ELECTRIQUE | BPC | BATIMENT PHILIPPE CANTON | ET4 | ETAGE 4 | LS4 | LOGISTIQUE SUD 4EME ETAGE | 04A883- | COULOIR CIRC.GENERALE 04A883
ET4DET022 | DETECTION INCENDIE COULOIR 04A883 | 1 | SSI | SECURITE INCENDIE | DET | DETECTION INCENDIE | BPC | BATIMENT PHILIPPE CANTON | ET4 | ETAGE 4 | LS4 | LOGISTIQUE SUD 4EME ETAGE | 04A883- | COULOIR CIRC.GENERALE 04A883
ET4VEN016 | VENTILATION COULOIR 04A883 | 2 | CVC | CHAUFFAGE ET CLIMATISATION | VEN | BOUCHE DE VENTILATION | BPC | BATIMENT PHILIPPE CANTON | ET4 | ETAGE 4 | LS4 | LOGISTIQUE SUD 4EME ETAGE | 04A883- | COULOIR CIRC.GENERALE 04A883
ET4MUR022 | MURS COULOIR 04A883 | 4 | BAT | BATIMENT | MUR | MUR | BPC | BATIMENT PHILIPPE CANTON | ET4 | ETAGE 4 | LS4 | LOGISTIQUE SUD 4EME ETAGE | 04A883- | COULOIR CIRC.GENERALE 04A883
ET4PLA022 | PLAFOND COULOIR 04A883 | 1 | BAT | BATIMENT | PLA | PLAFONDS | BPC | BATIMENT PHILIPPE CANTON | ET4 | ETAGE 4 | LS4 | LOGISTIQUE SUD 4EME ETAGE | 04A883- | COULOIR CIRC.GENERALE 04A883
ET4SOL022 | SOL COULOIR 04A883 | 1 | BAT | BATIMENT | SOL | SOL | BPC | BATIMENT PHILIPPE CANTON | ET4 | ETAGE 4 | LS4 | LOGISTIQUE SUD 4EME ETAGE | 04A883- | COULOIR CIRC.GENERALE 04A883
ET4BES006 | BLOC SECOURS COULOIR 04A883 | 1 | SSI | SECURITE INCENDIE | BES | BLOC SECOURS | BPC | BATIMENT PHILIPPE CANTON | ET4 | ETAGE 4 | LS4 | LOGISTIQUE SUD 4EME ETAGE | 04A883- | COULOIR CIRC.GENERALE 04A883
ET4CHA013 | ENS CHAUFFAGE COULOIR 04A883 | 1 | CVC | CHAUFFAGE ET CLIMATISATION | CHA | CHAUFFAGE LOCAL | BPC | BATIMENT PHILIPPE CANTON | ET4 | ETAGE 4 | LS4 | LOGISTIQUE SUD 4EME ETAGE | 04A883- | COULOIR CIRC.GENERALE 04A883
ET4EXT010 | EXTINCTEUR 010 COULOIR 04A883 | 1 | SSI | SECURITE INCENDIE | EXT | EXTINCTEUR | BPC | BATIMENT PHILIPPE CANTON | ET4 | ETAGE 4 | LS4 | LOGISTIQUE SUD 4EME ETAGE | 04A883- | COULOIR CIRC.GENERALE 04A883
ET4LUM023 | LUMINAIRE LOCAL 04A138 | 1 | ELE | ELECTRICITE ET ECLAIRAGE | LUM | LUMINAIRE | BPC | BATIMENT PHILIPPE CANTON | ET4 | ETAGE 4 | LS4 | LOGISTIQUE SUD 4EME ETAGE | 04A138- | LOCAL RANGEMENT 04A138
ET4ELE023 | ELECTRICITE LOCAL 04A138 | 1 | ELE | ELECTRICITE ET ECLAIRAGE | ELE | PRISE ELECTRIQUE | BPC | BATIMENT PHILIPPE CANTON | ET4 | ETAGE 4 | LS4 | LOGISTIQUE SUD 4EME ETAGE | 04A138- | LOCAL RANGEMENT 04A138
ET4DET023 | DETECTION INCENDIE LOCAL 04A138 | 1 | SSI | SECURITE INCENDIE | DET | DETECTION INCENDIE | BPC | BATIMENT PHILIPPE CANTON | ET4 | ETAGE 4 | LS4 | LOGISTIQUE SUD 4EME ETAGE | 04A138- | LOCAL RANGEMENT 04A138
ET4MUR023 | MUR LOCAL 04A138 | 4 | BAT | BATIMENT | MUR | MUR | BPC | BATIMENT PHILIPPE CANTON | ET4 | ETAGE 4 | LS4 | LOGISTIQUE SUD 4EME ETAGE | 04A138- | LOCAL RANGEMENT 04A138
ET4PLA023 | PLAFOND LOCAL 04A138 | 1 | BAT | BATIMENT | PLA | PLAFONDS | BPC | BATIMENT PHILIPPE CANTON | ET4 | ETAGE 4 | LS4 | LOGISTIQUE SUD 4EME ETAGE | 04A138- | LOCAL RANGEMENT 04A138
ET4SOL023 | SOL LOCAL 04A138 | 1 | BAT | BATIMENT | SOL | SOL | BPC | BATIMENT PHILIPPE CANTON | ET4 | ETAGE 4 | LS4 | LOGISTIQUE SUD 4EME ETAGE | 04A138- | LOCAL RANGEMENT 04A138
ET4LUM024 | LUMINAIRE SAS 04A980 | 1 | ELE | ELECTRICITE ET ECLAIRAGE | LUM | LUMINAIRE | BPC | BATIMENT PHILIPPE CANTON | ET4 | ETAGE 4 | LS4 | LOGISTIQUE SUD 4EME ETAGE | 04A980- | SAS 04A980
ET4ELE024 | ELECTRICITE SAS 04A980 | 1 | ELE | ELECTRICITE ET ECLAIRAGE | ELE | PRISE ELECTRIQUE | BPC | BATIMENT PHILIPPE CANTON | ET4 | ETAGE 4 | LS4 | LOGISTIQUE SUD 4EME ETAGE | 04A980- | SAS 04A980
ET4DET024 | DETECTION INCENDIE SAS 04A980 | 1 | SSI | SECURITE INCENDIE | DET | DETECTION INCENDIE | BPC | BATIMENT PHILIPPE CANTON | ET4 | ETAGE 4 | LS4 | LOGISTIQUE SUD 4EME ETAGE | 04A980- | SAS 04A980
ET4MUR024 | MUR SAS 04A980 | 4 | BAT | BATIMENT | MUR | MUR | BPC | BATIMENT PHILIPPE CANTON | ET4 | ETAGE 4 | LS4 | LOGISTIQUE SUD 4EME ETAGE | 04A980- | SAS 04A980
ET4PLA024 | PLAFOND SAS 04A980 | 1 | BAT | BATIMENT | PLA | PLAFONDS | BPC | BATIMENT PHILIPPE CANTON | ET4 | ETAGE 4 | LS4 | LOGISTIQUE SUD 4EME ETAGE | 04A980- | SAS 04A980
ET4SOL024 | SOL SAS 04A980 | 1 | BAT | BATIMENT | SOL | SOL | BPC | BATIMENT PHILIPPE CANTON | ET4 | ETAGE 4 | LS4 | LOGISTIQUE SUD 4EME ETAGE | 04A980- | SAS 04A980
ET4DET025 | DETECTION INCENDIE RSF 04A147 | 1 | SSI | SECURITE INCENDIE | DET | DETECTION INCENDIE | BPC | BATIMENT PHILIPPE CANTON | ET4 | ETAGE 4 | LN4 | LOGISTQUE NORD 4EME ETAGE | 04A147- | RESERVE FONCIERE 04A147
ET4VEN017 | VENTILATION COULOIR 04A899 | 2 | CVC | CHAUFFAGE ET CLIMATISATION | VEN | BOUCHE DE VENTILATION | BPC | BATIMENT PHILIPPE CANTON | ET4 | ETAGE 4 | LN4 | LOGISTQUE NORD 4EME ETAGE | 04A899- | COULOIR CIRC.INTERNE 04A899
ET4MUR025 | MURS COULOIR 04A899 | 4 | BAT | BATIMENT | MUR | MUR | BPC | BATIMENT PHILIPPE CANTON | ET4 | ETAGE 4 | LN4 | LOGISTQUE NORD 4EME ETAGE | 04A899- | COULOIR CIRC.INTERNE 04A899
ET4SOL025 | SOL COULOIR 04A899 | 1 | BAT | BATIMENT | SOL | SOL | BPC | BATIMENT PHILIPPE CANTON | ET4 | ETAGE 4 | LN4 | LOGISTQUE NORD 4EME ETAGE | 04A899- | COULOIR CIRC.INTERNE 04A899
ET4BES007 | BLOC SECOURS RSF 04A147 | 1 | SSI | SECURITE INCENDIE | BES | BLOC SECOURS | BPC | BATIMENT PHILIPPE CANTON | ET4 | ETAGE 4 | LN4 | LOGISTQUE NORD 4EME ETAGE | 04A147- | RESERVE FONCIERE 04A147
ET4AEL004 | ARMOIRE ELECTRIQUE RSF 04A147 | 1 | ELE | ELECTRICITE ET ECLAIRAGE | AEL | ARMOIRE ELECTRIQUE | BPC | BATIMENT PHILIPPE CANTON | ET4 | ETAGE 4 | LN4 | LOGISTQUE NORD 4EME ETAGE | 04A147- | RESERVE FONCIERE 04A147
ET4VRO005 | VOLET ROULANT RSF 04A147 | 1 | MEN | MENUISERIE | VRO | VOLET ROULANT | BPC | BATIMENT PHILIPPE CANTON | ET4 | ETAGE 4 | LN4 | LOGISTQUE NORD 4EME ETAGE | 04A147- | RESERVE FONCIERE 04A147
ET4SOL166 | SOL RSF 04A147 | 1 | BAT | BATIMENT | SOL | SOL | BPC | BATIMENT PHILIPPE CANTON | ET4 | ETAGE 4 | LN4 | LOGISTQUE NORD 4EME ETAGE | 04A147- | RESERVE FONCIERE 04A147
ET4VRO076 | VOLET ROULANT RSF 04A147 | 1 | MEN | MENUISERIE | VRO | VOLET ROULANT | BPC | BATIMENT PHILIPPE CANTON | ET4 | ETAGE 4 | LN4 | LOGISTQUE NORD 4EME ETAGE | 04A147- | RESERVE FONCIERE 04A147
ET4VRO006 | VOLET ROULANT RSF 04A147 | 1 | MEN | MENUISERIE | VRO | VOLET ROULANT | BPC | BATIMENT PHILIPPE CANTON | ET4 | ETAGE 4 | LN4 | LOGISTQUE NORD 4EME ETAGE | 04A147- | RESERVE FONCIERE 04A147
ET4VRO007 | VOLET ROULANT RSF 04A147 | 1 | MEN | MENUISERIE | VRO | VOLET ROULANT | BPC | BATIMENT PHILIPPE CANTON | ET4 | ETAGE 4 | LN4 | LOGISTQUE NORD 4EME ETAGE | 04A147- | RESERVE FONCIERE 04A147
ET4VRO008 | VOLET ROULANT RSF 04A147 | 1 | MEN | MENUISERIE | VRO | VOLET ROULANT | BPC | BATIMENT PHILIPPE CANTON | ET4 | ETAGE 4 | LN4 | LOGISTQUE NORD 4EME ETAGE | 04A147- | RESERVE FONCIERE 04A147
ET4VRO009 | VOLET ROULANT RSF 04A147 | 1 | MEN | MENUISERIE | VRO | VOLET ROULANT | BPC | BATIMENT PHILIPPE CANTON | ET4 | ETAGE 4 | LN4 | LOGISTQUE NORD 4EME ETAGE | 04A147- | RESERVE FONCIERE 04A147
ET4VRO010 | VOLET ROULANT RSF 04A147 | 1 | MEN | MENUISERIE | VRO | VOLET ROULANT | BPC | BATIMENT PHILIPPE CANTON | ET4 | ETAGE 4 | LN4 | LOGISTQUE NORD 4EME ETAGE | 04A147- | RESERVE FONCIERE 04A147
ET4VRO011 | VOLET ROULANT RSF 04A147 | 1 | MEN | MENUISERIE | VRO | VOLET ROULANT | BPC | BATIMENT PHILIPPE CANTON | ET4 | ETAGE 4 | LN4 | LOGISTQUE NORD 4EME ETAGE | 04A147- | RESERVE FONCIERE 04A147
ET4VRO012 | VOLET ROULANT RSF 04A147 | 1 | MEN | MENUISERIE | VRO | VOLET ROULANT | BPC | BATIMENT PHILIPPE CANTON | ET4 | ETAGE 4 | LN4 | LOGISTQUE NORD 4EME ETAGE | 04A147- | RESERVE FONCIERE 04A147
ET4DET041 | DETECTION INCENDIE RSF 04A147 | 1 | SSI | SECURITE INCENDIE | DET | DETECTION INCENDIE | BPC | BATIMENT PHILIPPE CANTON | ET4 | ETAGE 4 | LN4 | LOGISTQUE NORD 4EME ETAGE | 04A147- | RESERVE FONCIERE 04A147
ET4BES008 | BLOC SECOURS RSF 04A147 | 1 | SSI | SECURITE INCENDIE | BES | BLOC SECOURS | BPC | BATIMENT PHILIPPE CANTON | ET4 | ETAGE 4 | LN4 | LOGISTQUE NORD 4EME ETAGE | 04A147- | RESERVE FONCIERE 04A147
ET4VRO013 | VOLET ROULANT RSF 04A147 | 1 | MEN | MENUISERIE | VRO | VOLET ROULANT | BPC | BATIMENT PHILIPPE CANTON | ET4 | ETAGE 4 | LN4 | LOGISTQUE NORD 4EME ETAGE | 04A147- | RESERVE FONCIERE 04A147
ET4VRO014 | VOLET ROULANT RSF 04A147 | 1 | MEN | MENUISERIE | VRO | VOLET ROULANT | BPC | BATIMENT PHILIPPE CANTON | ET4 | ETAGE 4 | LN4 | LOGISTQUE NORD 4EME ETAGE | 04A147- | RESERVE FONCIERE 04A147
ET4VRO015 | VOLET ROULANT RSF 04A147 | 1 | MEN | MENUISERIE | VRO | VOLET ROULANT | BPC | BATIMENT PHILIPPE CANTON | ET4 | ETAGE 4 | LN4 | LOGISTQUE NORD 4EME ETAGE | 04A147- | RESERVE FONCIERE 04A147
ET4VRO016 | VOLET ROULANT RSF 04A147 | 1 | MEN | MENUISERIE | VRO | VOLET ROULANT | BPC | BATIMENT PHILIPPE CANTON | ET4 | ETAGE 4 | LN4 | LOGISTQUE NORD 4EME ETAGE | 04A147- | RESERVE FONCIERE 04A147
ET4VRO017 | VOLET ROULANT RSF 04A147 | 1 | MEN | MENUISERIE | VRO | VOLET ROULANT | BPC | BATIMENT PHILIPPE CANTON | ET4 | ETAGE 4 | LN4 | LOGISTQUE NORD 4EME ETAGE | 04A147- | RESERVE FONCIERE 04A147
ET4VRO018 | VOLET ROULANT RSF 04A147 | 1 | MEN | MENUISERIE | VRO | VOLET ROULANT | BPC | BATIMENT PHILIPPE CANTON | ET4 | ETAGE 4 | LN4 | LOGISTQUE NORD 4EME ETAGE | 04A147- | RESERVE FONCIERE 04A147
ET4VRO019 | VOLET ROULANT RSF 04A147 | 1 | MEN | MENUISERIE | VRO | VOLET ROULANT | BPC | BATIMENT PHILIPPE CANTON | ET4 | ETAGE 4 | LN4 | LOGISTQUE NORD 4EME ETAGE | 04A147- | RESERVE FONCIERE 04A147
ET4VRO020 | VOLET ROULANT RSF 04A147 | 1 | MEN | MENUISERIE | VRO | VOLET ROULANT | BPC | BATIMENT PHILIPPE CANTON | ET4 | ETAGE 4 | LN4 | LOGISTQUE NORD 4EME ETAGE | 04A147- | RESERVE FONCIERE 04A147
ET4VRO021 | VOLET ROULANT RSF 04A147 | 1 | MEN | MENUISERIE | VRO | VOLET ROULANT | BPC | BATIMENT PHILIPPE CANTON | ET4 | ETAGE 4 | LN4 | LOGISTQUE NORD 4EME ETAGE | 04A147- | RESERVE FONCIERE 04A147
ET4VRO022 | VOLET ROULANT RSF 04A147 | 1 | MEN | MENUISERIE | VRO | VOLET ROULANT | BPC | BATIMENT PHILIPPE CANTON | ET4 | ETAGE 4 | LN4 | LOGISTQUE NORD 4EME ETAGE | 04A147- | RESERVE FONCIERE 04A147
ET4VRO023 | VOLET ROULANT RSF 04A147 | 1 | MEN | MENUISERIE | VRO | VOLET ROULANT | BPC | BATIMENT PHILIPPE CANTON | ET4 | ETAGE 4 | LN4 | LOGISTQUE NORD 4EME ETAGE | 04A147- | RESERVE FONCIERE 04A147
ET4VRO024 | VOLET ROULANT RSF 04A147 | 1 | MEN | MENUISERIE | VRO | VOLET ROULANT | BPC | BATIMENT PHILIPPE CANTON | ET4 | ETAGE 4 | LN4 | LOGISTQUE NORD 4EME ETAGE | 04A147- | RESERVE FONCIERE 04A147
ET4VRO025 | VOLET ROULANT RSF 04A147 | 1 | MEN | MENUISERIE | VRO | VOLET ROULANT | BPC | BATIMENT PHILIPPE CANTON | ET4 | ETAGE 4 | LN4 | LOGISTQUE NORD 4EME ETAGE | 04A147- | RESERVE FONCIERE 04A147
ET4DET066 | DETECTION INCENDIE LOC TEC.CFA 4-2 RSF 04A147 | 1 | SSI | SECURITE INCENDIE | DET | DETECTION INCENDIE | BPC | BATIMENT PHILIPPE CANTON | ET4 | ETAGE 4 | LN4 | LOGISTQUE NORD 4EME ETAGE | 04A147- | RESERVE FONCIERE 04A147
ET4DET068 | DETECTION INCENDIE RSF 04A147 | 1 | SSI | SECURITE INCENDIE | DET | DETECTION INCENDIE | BPC | BATIMENT PHILIPPE CANTON | ET4 | ETAGE 4 | LN4 | LOGISTQUE NORD 4EME ETAGE | 04A147- | RESERVE FONCIERE 04A147
ET4BES009 | BLOC SECOURS RSF 04A147 | 1 | SSI | SECURITE INCENDIE | BES | BLOC SECOURS | BPC | BATIMENT PHILIPPE CANTON | ET4 | ETAGE 4 | LN4 | LOGISTQUE NORD 4EME ETAGE | 04A147- | RESERVE FONCIERE 04A147
ET4CTA015 | CTA 15 | 1 | CVC | CHAUFFAGE ET CLIMATISATION | CTA | CENTRALE DE TRAITEMENT D'AIR | BPC | BATIMENT PHILIPPE CANTON | ET4 | ETAGE 4 | KIN | KINESITHERAPIE | 04A892- | COULOIR CIRC.INTERNE 04A892
ET4RGN002 | REGULATION CTA 15 | 1 | CVC | CHAUFFAGE ET CLIMATISATION | RGN | REGULATION CTA | BPC | BATIMENT PHILIPPE CANTON | ET4 | ETAGE 4 | LN4 | LOGISTQUE NORD 4EME ETAGE | 04A880- | COULOIR CIRC.INTERNE 04A880
ET4LUM071 | LUMINAIRE COULOIR 04A880 | 1 | ELE | ELECTRICITE ET ECLAIRAGE | LUM | LUMINAIRE | BPC | BATIMENT PHILIPPE CANTON | ET4 | ETAGE 4 | LN4 | LOGISTQUE NORD 4EME ETAGE | 04A880- | COULOIR CIRC.INTERNE 04A880
ET4ELE069 | ELECTRICITE COULOIR 04A880 | 1 | ELE | ELECTRICITE ET ECLAIRAGE | ELE | PRISE ELECTRIQUE | BPC | BATIMENT PHILIPPE CANTON | ET4 | ETAGE 4 | LN4 | LOGISTQUE NORD 4EME ETAGE | 04A880- | COULOIR CIRC.INTERNE 04A880
ET4DET069 | DETECTION INCENDIE COULOIR 04A880 | 1 | SSI | SECURITE INCENDIE | DET | DETECTION INCENDIE | BPC | BATIMENT PHILIPPE CANTON | ET4 | ETAGE 4 | LN4 | LOGISTQUE NORD 4EME ETAGE | 04A880- | COULOIR CIRC.INTERNE 04A880
ET4VEN054 | VENTILATION COULOIR 04A880 | 2 | CVC | CHAUFFAGE ET CLIMATISATION | VEN | BOUCHE DE VENTILATION | BPC | BATIMENT PHILIPPE CANTON | ET4 | ETAGE 4 | LN4 | LOGISTQUE NORD 4EME ETAGE | 04A880- | COULOIR CIRC.INTERNE 04A880
ET4MUR069 | MURS COULOIR 04A880 | 4 | BAT | BATIMENT | MUR | MUR | BPC | BATIMENT PHILIPPE CANTON | ET4 | ETAGE 4 | LN4 | LOGISTQUE NORD 4EME ETAGE | 04A880- | COULOIR CIRC.INTERNE 04A880
ET4PLA069 | PLAFOND COULOIR 04A880 | 1 | BAT | BATIMENT | PLA | PLAFONDS | BPC | BATIMENT PHILIPPE CANTON | ET4 | ETAGE 4 | LN4 | LOGISTQUE NORD 4EME ETAGE | 04A880- | COULOIR CIRC.INTERNE 04A880
ET4SOL069 | SOL COULOIR 04A880 | 1 | BAT | BATIMENT | SOL | SOL | BPC | BATIMENT PHILIPPE CANTON | ET4 | ETAGE 4 | LN4 | LOGISTQUE NORD 4EME ETAGE | 04A880- | COULOIR CIRC.INTERNE 04A880
ET4BES010 | BLOC SECOURS COULOIR 04A880 | 1 | SSI | SECURITE INCENDIE | BES | BLOC SECOURS | BPC | BATIMENT PHILIPPE CANTON | ET4 | ETAGE 4 | LN4 | LOGISTQUE NORD 4EME ETAGE | 04A880- | COULOIR CIRC.INTERNE 04A880
ET4CHA042 | ENS CHAUFFAGE COULOIR 04A880 | 1 | CVC | CHAUFFAGE ET CLIMATISATION | CHA | CHAUFFAGE LOCAL | BPC | BATIMENT PHILIPPE CANTON | ET4 | ETAGE 4 | LN4 | LOGISTQUE NORD 4EME ETAGE | 04A880- | COULOIR CIRC.INTERNE 04A880
ET4EXT011 | EXTINCTEUR 011 COULOIR 04A880 | 1 | SSI | SECURITE INCENDIE | EXT | EXTINCTEUR | BPC | BATIMENT PHILIPPE CANTON | ET4 | ETAGE 4 | LN4 | LOGISTQUE NORD 4EME ETAGE | 04A880- | COULOIR CIRC.INTERNE 04A880
ET4LUM072 | LUMINAIRE LOCAL 04A145 | 1 | ELE | ELECTRICITE ET ECLAIRAGE | LUM | LUMINAIRE | BPC | BATIMENT PHILIPPE CANTON | ET4 | ETAGE 4 | LN4 | LOGISTQUE NORD 4EME ETAGE | 04A145- | LOCAL RES.HOTEL.04A145
ET4ELE070 | ELECTRICITE LOCAL 04A145 | 1 | ELE | ELECTRICITE ET ECLAIRAGE | ELE | PRISE ELECTRIQUE | BPC | BATIMENT PHILIPPE CANTON | ET4 | ETAGE 4 | LN4 | LOGISTQUE NORD 4EME ETAGE | 04A145- | LOCAL RES.HOTEL.04A145
ET4DET070 | DETECTION INCENDIE LOCAL 04A145 | 1 | SSI | SECURITE INCENDIE | DET | DETECTION INCENDIE | BPC | BATIMENT PHILIPPE CANTON | ET4 | ETAGE 4 | LN4 | LOGISTQUE NORD 4EME ETAGE | 04A145- | LOCAL RES.HOTEL.04A145
ET4VEN055 | VENTILATION LOCAL 04A145 | 2 | CVC | CHAUFFAGE ET CLIMATISATION | VEN | BOUCHE DE VENTILATION | BPC | BATIMENT PHILIPPE CANTON | ET4 | ETAGE 4 | LN4 | LOGISTQUE NORD 4EME ETAGE | 04A145- | LOCAL RES.HOTEL.04A145
ET4MUR070 | MUR LOCAL 04A145 | 4 | BAT | BATIMENT | MUR | MUR | BPC | BATIMENT PHILIPPE CANTON | ET4 | ETAGE 4 | LN4 | LOGISTQUE NORD 4EME ETAGE | 04A145- | LOCAL RES.HOTEL.04A145
ET4PLA070 | PLAFOND LOCAL 04A145 | 1 | BAT | BATIMENT | PLA | PLAFONDS | BPC | BATIMENT PHILIPPE CANTON | ET4 | ETAGE 4 | LN4 | LOGISTQUE NORD 4EME ETAGE | 04A145- | LOCAL RES.HOTEL.04A145
ET4SOL070 | SOL LOCAL 04A145 | 1 | BAT | BATIMENT | SOL | SOL | BPC | BATIMENT PHILIPPE CANTON | ET4 | ETAGE 4 | LN4 | LOGISTQUE NORD 4EME ETAGE | 04A145- | LOCAL RES.HOTEL.04A145
ET4LUM073 | LUMINAIRE LOCAL 04A146 | 1 | ELE | ELECTRICITE ET ECLAIRAGE | LUM | LUMINAIRE | BPC | BATIMENT PHILIPPE CANTON | ET4 | ETAGE 4 | LN4 | LOGISTQUE NORD 4EME ETAGE | 04A146- | LOCAL RES.MAT.BIO 04A146
ET4ELE071 | ELECTRICITE LOCAL 04A146 | 1 | ELE | ELECTRICITE ET ECLAIRAGE | ELE | PRISE ELECTRIQUE | BPC | BATIMENT PHILIPPE CANTON | ET4 | ETAGE 4 | LN4 | LOGISTQUE NORD 4EME ETAGE | 04A146- | LOCAL RES.MAT.BIO 04A146
ET4DET071 | DETECTION INCENDIE LOCAL 04A146 | 1 | SSI | SECURITE INCENDIE | DET | DETECTION INCENDIE | BPC | BATIMENT PHILIPPE CANTON | ET4 | ETAGE 4 | LN4 | LOGISTQUE NORD 4EME ETAGE | 04A146- | LOCAL RES.MAT.BIO 04A146
ET4VEN056 | VENTILATION LOCAL 04A146 | 2 | CVC | CHAUFFAGE ET CLIMATISATION | VEN | BOUCHE DE VENTILATION | BPC | BATIMENT PHILIPPE CANTON | ET4 | ETAGE 4 | LN4 | LOGISTQUE NORD 4EME ETAGE | 04A146- | LOCAL RES.MAT.BIO 04A146
ET4MUR071 | MUR LOCAL 04A146 | 4 | BAT | BATIMENT | MUR | MUR | BPC | BATIMENT PHILIPPE CANTON | ET4 | ETAGE 4 | LN4 | LOGISTQUE NORD 4EME ETAGE | 04A146- | LOCAL RES.MAT.BIO 04A146
ET4PLA071 | PLAFOND LOCAL 04A146 | 1 | BAT | BATIMENT | PLA | PLAFONDS | BPC | BATIMENT PHILIPPE CANTON | ET4 | ETAGE 4 | LN4 | LOGISTQUE NORD 4EME ETAGE | 04A146- | LOCAL RES.MAT.BIO 04A146
ET4SOL071 | SOL LOCAL 04A146 | 1 | BAT | BATIMENT | SOL | SOL | BPC | BATIMENT PHILIPPE CANTON | ET4 | ETAGE 4 | LN4 | LOGISTQUE NORD 4EME ETAGE | 04A146- | LOCAL RES.MAT.BIO 04A146
ET4LUM074 | LUMINAIRE LOCAL 04A144 | 1 | ELE | ELECTRICITE ET ECLAIRAGE | LUM | LUMINAIRE | BPC | BATIMENT PHILIPPE CANTON | ET4 | ETAGE 4 | LN4 | LOGISTQUE NORD 4EME ETAGE | 04A144- | LOCAL OFFICE ALIM.04A144
ET4ELE072 | ELECTRICITE LOCAL 04A144 | 1 | ELE | ELECTRICITE ET ECLAIRAGE | ELE | PRISE ELECTRIQUE | BPC | BATIMENT PHILIPPE CANTON | ET4 | ETAGE 4 | LN4 | LOGISTQUE NORD 4EME ETAGE | 04A144- | LOCAL OFFICE ALIM.04A144
ET4DET072 | DETECTION INCENDIE LOCAL 04A144 | 1 | SSI | SECURITE INCENDIE | DET | DETECTION INCENDIE | BPC | BATIMENT PHILIPPE CANTON | ET4 | ETAGE 4 | LN4 | LOGISTQUE NORD 4EME ETAGE | 04A144- | LOCAL OFFICE ALIM.04A144
ET4VEN057 | VENTILATION LOCAL 04A144 | 2 | CVC | CHAUFFAGE ET CLIMATISATION | VEN | BOUCHE DE VENTILATION | BPC | BATIMENT PHILIPPE CANTON | ET4 | ETAGE 4 | LN4 | LOGISTQUE NORD 4EME ETAGE | 04A144- | LOCAL OFFICE ALIM.04A144
ET4MUR072 | MUR LOCAL 04A144 | 4 | BAT | BATIMENT | MUR | MUR | BPC | BATIMENT PHILIPPE CANTON | ET4 | ETAGE 4 | LN4 | LOGISTQUE NORD 4EME ETAGE | 04A144- | LOCAL OFFICE ALIM.04A144
ET4PLA072 | PLAFOND LOCAL 04A144 | 1 | BAT | BATIMENT | PLA | PLAFONDS | BPC | BATIMENT PHILIPPE CANTON | ET4 | ETAGE 4 | LN4 | LOGISTQUE NORD 4EME ETAGE | 04A144- | LOCAL OFFICE ALIM.04A144
ET4SOL072 | SOL LOCAL 04A144 | 1 | BAT | BATIMENT | SOL | SOL | BPC | BATIMENT PHILIPPE CANTON | ET4 | ETAGE 4 | LN4 | LOGISTQUE NORD 4EME ETAGE | 04A144- | LOCAL OFFICE ALIM.04A144
ET4ROB029 | ROBINETTERIE LOCAL 04A144 | 1 | PLB | PLOMBERIE SANITAIRE | ROB | ROBINETTERIE | BPC | BATIMENT PHILIPPE CANTON | ET4 | ETAGE 4 | LN4 | LOGISTQUE NORD 4EME ETAGE | 04A144- | LOCAL OFFICE ALIM.04A144
ET4LAV028 | LAVABO LOCAL 04A144 | 1 | PLB | PLOMBERIE SANITAIRE | LAV | LAVABO | BPC | BATIMENT PHILIPPE CANTON | ET4 | ETAGE 4 | LN4 | LOGISTQUE NORD 4EME ETAGE | 04A144- | LOCAL OFFICE ALIM.04A144
ET4LUM075 | LUMINAIRE COULOIR 04A881 | 1 | ELE | ELECTRICITE ET ECLAIRAGE | LUM | LUMINAIRE | BPC | BATIMENT PHILIPPE CANTON | ET4 | ETAGE 4 | LN4 | LOGISTQUE NORD 4EME ETAGE | 04A881- | COULOIR CIRC.GENERALE 04A881
ET4ELE073 | ELECTRICITE COULOIR 04A881 | 1 | ELE | ELECTRICITE ET ECLAIRAGE | ELE | PRISE ELECTRIQUE | BPC | BATIMENT PHILIPPE CANTON | ET4 | ETAGE 4 | LN4 | LOGISTQUE NORD 4EME ETAGE | 04A881- | COULOIR CIRC.GENERALE 04A881
ET4DET073 | DETECTION INCENDIE COULOIR 04A881 | 1 | SSI | SECURITE INCENDIE | DET | DETECTION INCENDIE | BPC | BATIMENT PHILIPPE CANTON | ET4 | ETAGE 4 | LN4 | LOGISTQUE NORD 4EME ETAGE | 04A881- | COULOIR CIRC.GENERALE 04A881
ET4VEN058 | VENTILATION COULOIR 04A881 | 2 | CVC | CHAUFFAGE ET CLIMATISATION | VEN | BOUCHE DE VENTILATION | BPC | BATIMENT PHILIPPE CANTON | ET4 | ETAGE 4 | LN4 | LOGISTQUE NORD 4EME ETAGE | 04A881- | COULOIR CIRC.GENERALE 04A881
ET4MUR073 | MURS COULOIR 04A881 | 4 | BAT | BATIMENT | MUR | MUR | BPC | BATIMENT PHILIPPE CANTON | ET4 | ETAGE 4 | LN4 | LOGISTQUE NORD 4EME ETAGE | 04A881- | COULOIR CIRC.GENERALE 04A881
ET4PLA073 | PLAFOND COULOIR 04A881 | 1 | BAT | BATIMENT | PLA | PLAFONDS | BPC | BATIMENT PHILIPPE CANTON | ET4 | ETAGE 4 | LN4 | LOGISTQUE NORD 4EME ETAGE | 04A881- | COULOIR CIRC.GENERALE 04A881
ET4SOL073 | SOL COULOIR 04A881 | 1 | BAT | BATIMENT | SOL | SOL | BPC | BATIMENT PHILIPPE CANTON | ET4 | ETAGE 4 | LN4 | LOGISTQUE NORD 4EME ETAGE | 04A881- | COULOIR CIRC.GENERALE 04A881
ET4BES011 | BLOC SECOURS COULOIR 04A881 | 1 | SSI | SECURITE INCENDIE | BES | BLOC SECOURS | BPC | BATIMENT PHILIPPE CANTON | ET4 | ETAGE 4 | LN4 | LOGISTQUE NORD 4EME ETAGE | 04A881- | COULOIR CIRC.GENERALE 04A881
ET4CHA043 | ENS CHAUFFAGE COULOIR 04A881 | 1 | CVC | CHAUFFAGE ET CLIMATISATION | CHA | CHAUFFAGE LOCAL | BPC | BATIMENT PHILIPPE CANTON | ET4 | ETAGE 4 | LN4 | LOGISTQUE NORD 4EME ETAGE | 04A881- | COULOIR CIRC.GENERALE 04A881
ET4LUM076 | LUMINAIRE COULOIR 04A882 | 1 | ELE | ELECTRICITE ET ECLAIRAGE | LUM | LUMINAIRE | BPC | BATIMENT PHILIPPE CANTON | ET4 | ETAGE 4 | LC4 | LOGISTIQUE COMMUNE 4EME ETAGE | 04A882- | COULOIR CIRC.INTERNE 04A882
ET4ELE074 | ELECTRICITE COULOIR 04A882 | 1 | ELE | ELECTRICITE ET ECLAIRAGE | ELE | PRISE ELECTRIQUE | BPC | BATIMENT PHILIPPE CANTON | ET4 | ETAGE 4 | LC4 | LOGISTIQUE COMMUNE 4EME ETAGE | 04A882- | COULOIR CIRC.INTERNE 04A882
ET4DET074 | DETECTION INCENDIE COULOIR 04A882 | 1 | SSI | SECURITE INCENDIE | DET | DETECTION INCENDIE | BPC | BATIMENT PHILIPPE CANTON | ET4 | ETAGE 4 | LC4 | LOGISTIQUE COMMUNE 4EME ETAGE | 04A882- | COULOIR CIRC.INTERNE 04A882
ET4VEN059 | VENTILATION COULOIR 04A882 | 2 | CVC | CHAUFFAGE ET CLIMATISATION | VEN | BOUCHE DE VENTILATION | BPC | BATIMENT PHILIPPE CANTON | ET4 | ETAGE 4 | LC4 | LOGISTIQUE COMMUNE 4EME ETAGE | 04A882- | COULOIR CIRC.INTERNE 04A882
ET4MUR074 | MURS COULOIR 04A882 | 4 | BAT | BATIMENT | MUR | MUR | BPC | BATIMENT PHILIPPE CANTON | ET4 | ETAGE 4 | LC4 | LOGISTIQUE COMMUNE 4EME ETAGE | 04A882- | COULOIR CIRC.INTERNE 04A882
ET4PLA074 | PLAFOND COULOIR 04A882 | 1 | BAT | BATIMENT | PLA | PLAFONDS | BPC | BATIMENT PHILIPPE CANTON | ET4 | ETAGE 4 | LC4 | LOGISTIQUE COMMUNE 4EME ETAGE | 04A882- | COULOIR CIRC.INTERNE 04A882
ET4SOL074 | SOL COULOIR 04A882 | 1 | BAT | BATIMENT | SOL | SOL | BPC | BATIMENT PHILIPPE CANTON | ET4 | ETAGE 4 | LC4 | LOGISTIQUE COMMUNE 4EME ETAGE | 04A882- | COULOIR CIRC.INTERNE 04A882
ET4BES012 | BLOC SECOURS COULOIR 04A882 | 1 | SSI | SECURITE INCENDIE | BES | BLOC SECOURS | BPC | BATIMENT PHILIPPE CANTON | ET4 | ETAGE 4 | LC4 | LOGISTIQUE COMMUNE 4EME ETAGE | 04A882- | COULOIR CIRC.INTERNE 04A882
ET4CHA044 | ENS CHAUFFAGE COULOIR 04A882 | 1 | CVC | CHAUFFAGE ET CLIMATISATION | CHA | CHAUFFAGE LOCAL | BPC | BATIMENT PHILIPPE CANTON | ET4 | ETAGE 4 | LC4 | LOGISTIQUE COMMUNE 4EME ETAGE | 04A882- | COULOIR CIRC.INTERNE 04A882
ET4LUM077 | LUMINAIRE LOCAL 04A143 | 1 | ELE | ELECTRICITE ET ECLAIRAGE | LUM | LUMINAIRE | BPC | BATIMENT PHILIPPE CANTON | ET4 | ETAGE 4 | LC4 | LOGISTIQUE COMMUNE 4EME ETAGE | 04A143- | LOCAL DECHETS 04A143
ET4ELE075 | ELECTRICITE LOCAL 04A143 | 1 | ELE | ELECTRICITE ET ECLAIRAGE | ELE | PRISE ELECTRIQUE | BPC | BATIMENT PHILIPPE CANTON | ET4 | ETAGE 4 | LC4 | LOGISTIQUE COMMUNE 4EME ETAGE | 04A143- | LOCAL DECHETS 04A143
ET4DET075 | DETECTION INCENDIE LOCAL 04A143 | 1 | SSI | SECURITE INCENDIE | DET | DETECTION INCENDIE | BPC | BATIMENT PHILIPPE CANTON | ET4 | ETAGE 4 | LC4 | LOGISTIQUE COMMUNE 4EME ETAGE | 04A143- | LOCAL DECHETS 04A143
ET4VEN060 | VENTILATION LOCAL 04A143 | 2 | CVC | CHAUFFAGE ET CLIMATISATION | VEN | BOUCHE DE VENTILATION | BPC | BATIMENT PHILIPPE CANTON | ET4 | ETAGE 4 | LC4 | LOGISTIQUE COMMUNE 4EME ETAGE | 04A143- | LOCAL DECHETS 04A143
ET4MUR075 | MUR LOCAL 04A143 | 4 | BAT | BATIMENT | MUR | MUR | BPC | BATIMENT PHILIPPE CANTON | ET4 | ETAGE 4 | LC4 | LOGISTIQUE COMMUNE 4EME ETAGE | 04A143- | LOCAL DECHETS 04A143
ET4PLA075 | PLAFOND LOCAL 04A143 | 1 | BAT | BATIMENT | PLA | PLAFONDS | BPC | BATIMENT PHILIPPE CANTON | ET4 | ETAGE 4 | LC4 | LOGISTIQUE COMMUNE 4EME ETAGE | 04A143- | LOCAL DECHETS 04A143
ET4SOL075 | SOL LOCAL 04A143 | 1 | BAT | BATIMENT | SOL | SOL | BPC | BATIMENT PHILIPPE CANTON | ET4 | ETAGE 4 | LC4 | LOGISTIQUE COMMUNE 4EME ETAGE | 04A143- | LOCAL DECHETS 04A143
ET4ROB030 | ROBINETTERIE LOCAL 04A143 | 1 | PLB | PLOMBERIE SANITAIRE | ROB | ROBINETTERIE | BPC | BATIMENT PHILIPPE CANTON | ET4 | ETAGE 4 | LC4 | LOGISTIQUE COMMUNE 4EME ETAGE | 04A143- | LOCAL DECHETS 04A143
ET4LUM078 | LUMINAIRE LOCAL 04A142 | 1 | ELE | ELECTRICITE ET ECLAIRAGE | LUM | LUMINAIRE | BPC | BATIMENT PHILIPPE CANTON | ET4 | ETAGE 4 | LC4 | LOGISTIQUE COMMUNE 4EME ETAGE | 04A142- | LOCAL LINGE SALE 04A142
ET4ELE076 | ELECTRICITE LOCAL 04A142 | 1 | ELE | ELECTRICITE ET ECLAIRAGE | ELE | PRISE ELECTRIQUE | BPC | BATIMENT PHILIPPE CANTON | ET4 | ETAGE 4 | LC4 | LOGISTIQUE COMMUNE 4EME ETAGE | 04A142- | LOCAL LINGE SALE 04A142
ET4DET076 | DETECTION INCENDIE LOCAL 04A142 | 1 | SSI | SECURITE INCENDIE | DET | DETECTION INCENDIE | BPC | BATIMENT PHILIPPE CANTON | ET4 | ETAGE 4 | LC4 | LOGISTIQUE COMMUNE 4EME ETAGE | 04A142- | LOCAL LINGE SALE 04A142
ET4VEN061 | VENTILATION LOCAL 04A142 | 2 | CVC | CHAUFFAGE ET CLIMATISATION | VEN | BOUCHE DE VENTILATION | BPC | BATIMENT PHILIPPE CANTON | ET4 | ETAGE 4 | LC4 | LOGISTIQUE COMMUNE 4EME ETAGE | 04A142- | LOCAL LINGE SALE 04A142
ET4MUR076 | MUR LOCAL 04A142 | 4 | BAT | BATIMENT | MUR | MUR | BPC | BATIMENT PHILIPPE CANTON | ET4 | ETAGE 4 | LC4 | LOGISTIQUE COMMUNE 4EME ETAGE | 04A142- | LOCAL LINGE SALE 04A142
ET4PLA076 | PLAFOND LOCAL 04A142 | 1 | BAT | BATIMENT | PLA | PLAFONDS | BPC | BATIMENT PHILIPPE CANTON | ET4 | ETAGE 4 | LC4 | LOGISTIQUE COMMUNE 4EME ETAGE | 04A142- | LOCAL LINGE SALE 04A142
ET4SOL076 | SOL LOCAL 04A142 | 1 | BAT | BATIMENT | SOL | SOL | BPC | BATIMENT PHILIPPE CANTON | ET4 | ETAGE 4 | LC4 | LOGISTIQUE COMMUNE 4EME ETAGE | 04A142- | LOCAL LINGE SALE 04A142
ET4LUM079 | LUMINAIRE LOCAL 04A141 | 1 | ELE | ELECTRICITE ET ECLAIRAGE | LUM | LUMINAIRE | BPC | BATIMENT PHILIPPE CANTON | ET4 | ETAGE 4 | LC4 | LOGISTIQUE COMMUNE 4EME ETAGE | 04A141- | LOCAL PRE DESINF.04A141
ET4ELE077 | ELECTRICITE LOCAL 04A141 | 1 | ELE | ELECTRICITE ET ECLAIRAGE | ELE | PRISE ELECTRIQUE | BPC | BATIMENT PHILIPPE CANTON | ET4 | ETAGE 4 | LC4 | LOGISTIQUE COMMUNE 4EME ETAGE | 04A141- | LOCAL PRE DESINF.04A141
ET4DET077 | DETECTION INCENDIE LOCAL 04A141 | 1 | SSI | SECURITE INCENDIE | DET | DETECTION INCENDIE | BPC | BATIMENT PHILIPPE CANTON | ET4 | ETAGE 4 | LC4 | LOGISTIQUE COMMUNE 4EME ETAGE | 04A141- | LOCAL PRE DESINF.04A141
ET4VEN062 | VENTILATION LOCAL 04A141 | 2 | CVC | CHAUFFAGE ET CLIMATISATION | VEN | BOUCHE DE VENTILATION | BPC | BATIMENT PHILIPPE CANTON | ET4 | ETAGE 4 | LC4 | LOGISTIQUE COMMUNE 4EME ETAGE | 04A141- | LOCAL PRE DESINF.04A141
ET4MUR077 | MUR LOCAL 04A141 | 4 | BAT | BATIMENT | MUR | MUR | BPC | BATIMENT PHILIPPE CANTON | ET4 | ETAGE 4 | LC4 | LOGISTIQUE COMMUNE 4EME ETAGE | 04A141- | LOCAL PRE DESINF.04A141
ET4PLA078 | PLAFOND LOCAL 04A141 | 1 | BAT | BATIMENT | PLA | PLAFONDS | BPC | BATIMENT PHILIPPE CANTON | ET4 | ETAGE 4 | LC4 | LOGISTIQUE COMMUNE 4EME ETAGE | 04A141- | LOCAL PRE DESINF.04A141
ET4SOL077 | SOL LOCAL 04A141 | 1 | BAT | BATIMENT | SOL | SOL | BPC | BATIMENT PHILIPPE CANTON | ET4 | ETAGE 4 | LC4 | LOGISTIQUE COMMUNE 4EME ETAGE | 04A141- | LOCAL PRE DESINF.04A141
ET4ROB032 | ROBINETTERIE LOCAL 04A141 | 1 | PLB | PLOMBERIE SANITAIRE | ROB | ROBINETTERIE | BPC | BATIMENT PHILIPPE CANTON | ET4 | ETAGE 4 | LC4 | LOGISTIQUE COMMUNE 4EME ETAGE | 04A141- | LOCAL PRE DESINF.04A141
ET4LAV029 | LAVABO LOCAL 04A141 | 1 | PLB | PLOMBERIE SANITAIRE | LAV | LAVABO | BPC | BATIMENT PHILIPPE CANTON | ET4 | ETAGE 4 | LC4 | LOGISTIQUE COMMUNE 4EME ETAGE | 04A141- | LOCAL PRE DESINF.04A141
ET4LUM080 | LUMINAIRE LOCAL 04A140 | 1 | ELE | ELECTRICITE ET ECLAIRAGE | LUM | LUMINAIRE | BPC | BATIMENT PHILIPPE CANTON | ET4 | ETAGE 4 | LC4 | LOGISTIQUE COMMUNE 4EME ETAGE | 04A140- | LOCAL NETTOYAGE 04A140
ET4ELE078 | ELECTRICITE LOCAL 04A140 | 1 | ELE | ELECTRICITE ET ECLAIRAGE | ELE | PRISE ELECTRIQUE | BPC | BATIMENT PHILIPPE CANTON | ET4 | ETAGE 4 | LC4 | LOGISTIQUE COMMUNE 4EME ETAGE | 04A140- | LOCAL NETTOYAGE 04A140
ET4DET079 | DETECTION INCENDIE LOCAL 04A140 | 1 | SSI | SECURITE INCENDIE | DET | DETECTION INCENDIE | BPC | BATIMENT PHILIPPE CANTON | ET4 | ETAGE 4 | LC4 | LOGISTIQUE COMMUNE 4EME ETAGE | 04A140- | LOCAL NETTOYAGE 04A140
ET4VEN063 | VENTILATION LOCAL 04A140 | 2 | CVC | CHAUFFAGE ET CLIMATISATION | VEN | BOUCHE DE VENTILATION | BPC | BATIMENT PHILIPPE CANTON | ET4 | ETAGE 4 | LC4 | LOGISTIQUE COMMUNE 4EME ETAGE | 04A140- | LOCAL NETTOYAGE 04A140
ET4MUR078 | MUR LOCAL 04A140 | 4 | BAT | BATIMENT | MUR | MUR | BPC | BATIMENT PHILIPPE CANTON | ET4 | ETAGE 4 | LC4 | LOGISTIQUE COMMUNE 4EME ETAGE | 04A140- | LOCAL NETTOYAGE 04A140
ET4PLA079 | PLAFOND LOCAL 04A140 | 1 | BAT | BATIMENT | PLA | PLAFONDS | BPC | BATIMENT PHILIPPE CANTON | ET4 | ETAGE 4 | LC4 | LOGISTIQUE COMMUNE 4EME ETAGE | 04A140- | LOCAL NETTOYAGE 04A140
ET4SOL078 | SOL LOCAL 04A140 | 1 | BAT | BATIMENT | SOL | SOL | BPC | BATIMENT PHILIPPE CANTON | ET4 | ETAGE 4 | LC4 | LOGISTIQUE COMMUNE 4EME ETAGE | 04A140- | LOCAL NETTOYAGE 04A140
ET4ROB033 | ROBINETTERIE LOCAL 04A140 | 1 | PLB | PLOMBERIE SANITAIRE | ROB | ROBINETTERIE | BPC | BATIMENT PHILIPPE CANTON | ET4 | ETAGE 4 | LC4 | LOGISTIQUE COMMUNE 4EME ETAGE | 04A140- | LOCAL NETTOYAGE 04A140
ET4LAV030 | LAVABO LOCAL 04A140 | 1 | PLB | PLOMBERIE SANITAIRE | LAV | LAVABO | BPC | BATIMENT PHILIPPE CANTON | ET4 | ETAGE 4 | LC4 | LOGISTIQUE COMMUNE 4EME ETAGE | 04A140- | LOCAL NETTOYAGE 04A140
ET4LUM081 | LUMINAIRE LOCAL 04A139 | 1 | ELE | ELECTRICITE ET ECLAIRAGE | LUM | LUMINAIRE | BPC | BATIMENT PHILIPPE CANTON | ET4 | ETAGE 4 | LC4 | LOGISTIQUE COMMUNE 4EME ETAGE | 04A139- | LOCAL MENAGE 04A139
ET4ELE079 | ELECTRICITE LOCAL 04A139 | 1 | ELE | ELECTRICITE ET ECLAIRAGE | ELE | PRISE ELECTRIQUE | BPC | BATIMENT PHILIPPE CANTON | ET4 | ETAGE 4 | LC4 | LOGISTIQUE COMMUNE 4EME ETAGE | 04A139- | LOCAL MENAGE 04A139
ET4DET078 | DETECTION INCENDIE LOCAL 04A139 | 1 | SSI | SECURITE INCENDIE | DET | DETECTION INCENDIE | BPC | BATIMENT PHILIPPE CANTON | ET4 | ETAGE 4 | LC4 | LOGISTIQUE COMMUNE 4EME ETAGE | 04A139- | LOCAL MENAGE 04A139
ET4VEN064 | VENTILATION LOCAL 04A139 | 2 | CVC | CHAUFFAGE ET CLIMATISATION | VEN | BOUCHE DE VENTILATION | BPC | BATIMENT PHILIPPE CANTON | ET4 | ETAGE 4 | LC4 | LOGISTIQUE COMMUNE 4EME ETAGE | 04A139- | LOCAL MENAGE 04A139
ET4MUR079 | MUR LOCAL 04A139 | 4 | BAT | BATIMENT | MUR | MUR | BPC | BATIMENT PHILIPPE CANTON | ET4 | ETAGE 4 | LC4 | LOGISTIQUE COMMUNE 4EME ETAGE | 04A139- | LOCAL MENAGE 04A139
ET4PLA077 | PLAFOND LOCAL 04A139 | 1 | BAT | BATIMENT | PLA | PLAFONDS | BPC | BATIMENT PHILIPPE CANTON | ET4 | ETAGE 4 | LC4 | LOGISTIQUE COMMUNE 4EME ETAGE | 04A139- | LOCAL MENAGE 04A139
ET4SOL079 | SOL LOCAL 04A139 | 1 | BAT | BATIMENT | SOL | SOL | BPC | BATIMENT PHILIPPE CANTON | ET4 | ETAGE 4 | LC4 | LOGISTIQUE COMMUNE 4EME ETAGE | 04A139- | LOCAL MENAGE 04A139
ET4ROB034 | ROBINETTERIE LOCAL 04A139 | 1 | PLB | PLOMBERIE SANITAIRE | ROB | ROBINETTERIE | BPC | BATIMENT PHILIPPE CANTON | ET4 | ETAGE 4 | LC4 | LOGISTIQUE COMMUNE 4EME ETAGE | 04A139- | LOCAL MENAGE 04A139
ET4LUM082 | LUMINAIRE SAS 04A137 | 1 | ELE | ELECTRICITE ET ECLAIRAGE | LUM | LUMINAIRE | BPC | BATIMENT PHILIPPE CANTON | ET4 | ETAGE 4 | LC4 | LOGISTIQUE COMMUNE 4EME ETAGE | 04A137- | SAS AIRE TRANSFERT 04A137
ET4ELE080 | ELECTRICITE SAS 04A137 | 1 | ELE | ELECTRICITE ET ECLAIRAGE | ELE | PRISE ELECTRIQUE | BPC | BATIMENT PHILIPPE CANTON | ET4 | ETAGE 4 | LC4 | LOGISTIQUE COMMUNE 4EME ETAGE | 04A137- | SAS AIRE TRANSFERT 04A137
ET4DET080 | DETECTION INCENDIE SAS 04A137 | 1 | SSI | SECURITE INCENDIE | DET | DETECTION INCENDIE | BPC | BATIMENT PHILIPPE CANTON | ET4 | ETAGE 4 | LC4 | LOGISTIQUE COMMUNE 4EME ETAGE | 04A137- | SAS AIRE TRANSFERT 04A137
ET4MUR080 | MUR SAS 04A137 | 4 | BAT | BATIMENT | MUR | MUR | BPC | BATIMENT PHILIPPE CANTON | ET4 | ETAGE 4 | LC4 | LOGISTIQUE COMMUNE 4EME ETAGE | 04A137- | SAS AIRE TRANSFERT 04A137
ET4PLA080 | PLAFOND SAS 04A137 | 1 | BAT | BATIMENT | PLA | PLAFONDS | BPC | BATIMENT PHILIPPE CANTON | ET4 | ETAGE 4 | LC4 | LOGISTIQUE COMMUNE 4EME ETAGE | 04A137- | SAS AIRE TRANSFERT 04A137
ET4SOL080 | SOL SAS 04A137 | 1 | BAT | BATIMENT | SOL | SOL | BPC | BATIMENT PHILIPPE CANTON | ET4 | ETAGE 4 | LC4 | LOGISTIQUE COMMUNE 4EME ETAGE | 04A137- | SAS AIRE TRANSFERT 04A137
TNXMMA005 | MONTE-CHARGE N°5 | 1 | APE | APPAREILS ELEVATEURS | MCH | MONTE-CHARGE | BPC | BATIMENT PHILIPPE CANTON | TNX | TOUS NIVEAUX INTERIEUR/EXTERIEUR | INT | INTERIEUR | TNXCIRCV5- | CIRCULATION VERTICALE MC5
TNXMCH006 | MONTE-CHARGE N°6 | 1 | APE | APPAREILS ELEVATEURS | MCH | MONTE-CHARGE | BPC | BATIMENT PHILIPPE CANTON | TNX | TOUS NIVEAUX INTERIEUR/EXTERIEUR | INT | INTERIEUR | TNXCIRCV6- | CIRCULATION VERTICALE MC6
ET4CTA016 | CTA 16 | 1 | CVC | CHAUFFAGE ET CLIMATISATION | CTA | CENTRALE DE TRAITEMENT D'AIR | BPC | BATIMENT PHILIPPE CANTON | ET4 | ETAGE 4 | EXT | EXTERIEUR ETAGE 4 | 04A149- | TERRASSE NON ACCESSIBLE 04A149
ET4RGN003 | REGULATION CTA 16 | 1 | CVC | CHAUFFAGE ET CLIMATISATION | RGN | REGULATION CTA | BPC | BATIMENT PHILIPPE CANTON | ET4 | ETAGE 4 | EXT | EXTERIEUR ETAGE 4 | 04A149- | TERRASSE NON ACCESSIBLE 04A149
ET4LUM083 | LUMINAIRE ATTENTE 04A044 | 1 | ELE | ELECTRICITE ET ECLAIRAGE | LUM | LUMINAIRE | BPC | BATIMENT PHILIPPE CANTON | ET4 | ETAGE 4 | HET | HÔPITAL EN TENSION | 04A044- | ATTENTE 04A044
ET4ELE081 | ELECTRICITE LOCAL ATTENTE 04A044 | 1 | ELE | ELECTRICITE ET ECLAIRAGE | ELE | PRISE ELECTRIQUE | BPC | BATIMENT PHILIPPE CANTON | ET4 | ETAGE 4 | HET | HÔPITAL EN TENSION | 04A044- | ATTENTE 04A044
ET4DET081 | DETECTION INCENDIE ATTENTE 04A044 | 1 | SSI | SECURITE INCENDIE | DET | DETECTION INCENDIE | BPC | BATIMENT PHILIPPE CANTON | ET4 | ETAGE 4 | HET | HÔPITAL EN TENSION | 04A044- | ATTENTE 04A044
ET4VEN065 | VENTILATION ATTENTE 04A044 | 2 | CVC | CHAUFFAGE ET CLIMATISATION | VEN | BOUCHE DE VENTILATION | BPC | BATIMENT PHILIPPE CANTON | ET4 | ETAGE 4 | HET | HÔPITAL EN TENSION | 04A044- | ATTENTE 04A044
ET4MUR081 | MUR ATTENTE 04A044 | 4 | BAT | BATIMENT | MUR | MUR | BPC | BATIMENT PHILIPPE CANTON | ET4 | ETAGE 4 | HET | HÔPITAL EN TENSION | 04A044- | ATTENTE 04A044
ET4PLA081 | PLAFOND ATTENTE 04A044 | 1 | BAT | BATIMENT | PLA | PLAFONDS | BPC | BATIMENT PHILIPPE CANTON | ET4 | ETAGE 4 | HET | HÔPITAL EN TENSION | 04A044- | ATTENTE 04A044
ET4SOL081 | SOL ATTENTE 04A044 | 1 | BAT | BATIMENT | SOL | SOL | BPC | BATIMENT PHILIPPE CANTON | ET4 | ETAGE 4 | HET | HÔPITAL EN TENSION | 04A044- | ATTENTE 04A044
ET4LUM084 | LUMINAIRE BUREAU 04A045 | 1 | ELE | ELECTRICITE ET ECLAIRAGE | LUM | LUMINAIRE | BPC | BATIMENT PHILIPPE CANTON | ET4 | ETAGE 4 | HET | HÔPITAL EN TENSION | 04A045- | BUREAU INFIRMIER 04A045
ET4ELE082 | ELECTRICITE BUREAU 04A045 | 1 | ELE | ELECTRICITE ET ECLAIRAGE | ELE | PRISE ELECTRIQUE | BPC | BATIMENT PHILIPPE CANTON | ET4 | ETAGE 4 | HET | HÔPITAL EN TENSION | 04A045- | BUREAU INFIRMIER 04A045
ET4DET082 | DETECTION INCENDIE BUREAU 04A045 | 1 | SSI | SECURITE INCENDIE | DET | DETECTION INCENDIE | BPC | BATIMENT PHILIPPE CANTON | ET4 | ETAGE 4 | HET | HÔPITAL EN TENSION | 04A045- | BUREAU INFIRMIER 04A045
ET4VEN066 | VENTILATION BUREAU 04A045 | 2 | CVC | CHAUFFAGE ET CLIMATISATION | VEN | BOUCHE DE VENTILATION | BPC | BATIMENT PHILIPPE CANTON | ET4 | ETAGE 4 | HET | HÔPITAL EN TENSION | 04A045- | BUREAU INFIRMIER 04A045
ET4MUR082 | MUR BUREAU 04A045 | 4 | BAT | BATIMENT | MUR | MUR | BPC | BATIMENT PHILIPPE CANTON | ET4 | ETAGE 4 | HET | HÔPITAL EN TENSION | 04A045- | BUREAU INFIRMIER 04A045
ET4PLA082 | PLAFOND BUREAU 04A045 | 1 | BAT | BATIMENT | PLA | PLAFONDS | BPC | BATIMENT PHILIPPE CANTON | ET4 | ETAGE 4 | HET | HÔPITAL EN TENSION | 04A045- | BUREAU INFIRMIER 04A045
ET4SOL082 | SOL BUREAU 04A045 | 1 | BAT | BATIMENT | SOL | SOL | BPC | BATIMENT PHILIPPE CANTON | ET4 | ETAGE 4 | HET | HÔPITAL EN TENSION | 04A045- | BUREAU INFIRMIER 04A045
ET4MUM026 | MULTIMEDIA BUREAU 04A045 | 1 | TMM | TERMINAUX MULTIMEDIA | MUM | MULTIMEDIA | BPC | BATIMENT PHILIPPE CANTON | ET4 | ETAGE 4 | HET | HÔPITAL EN TENSION | 04A045- | BUREAU INFIRMIER 04A045
ET4CHA045 | ENS CHAUFFAGE BUREAU 04A045 | 1 | CVC | CHAUFFAGE ET CLIMATISATION | CHA | CHAUFFAGE LOCAL | BPC | BATIMENT PHILIPPE CANTON | ET4 | ETAGE 4 | HET | HÔPITAL EN TENSION | 04A045- | BUREAU INFIRMIER 04A045
ET4VRO026 | VOLET ROULANT BUREAU 04A045 | 1 | MEN | MENUISERIE | VRO | VOLET ROULANT | BPC | BATIMENT PHILIPPE CANTON | ET4 | ETAGE 4 | HET | HÔPITAL EN TENSION | 04A045- | BUREAU INFIRMIER 04A045
ET4LUM085 | LUMINAIRE LOCAL 04A047 | 1 | ELE | ELECTRICITE ET ECLAIRAGE | LUM | LUMINAIRE | BPC | BATIMENT PHILIPPE CANTON | ET4 | ETAGE 4 | HET | HÔPITAL EN TENSION | 04A047- | LOCAL PREPA.SOINS 04A047
ET4ELE083 | ELECTRICITE LOCAL 04A047 | 1 | ELE | ELECTRICITE ET ECLAIRAGE | ELE | PRISE ELECTRIQUE | BPC | BATIMENT PHILIPPE CANTON | ET4 | ETAGE 4 | HET | HÔPITAL EN TENSION | 04A047- | LOCAL PREPA.SOINS 04A047
ET4DET083 | DETECTION INCENDIE LOCAL 04A047 | 1 | SSI | SECURITE INCENDIE | DET | DETECTION INCENDIE | BPC | BATIMENT PHILIPPE CANTON | ET4 | ETAGE 4 | HET | HÔPITAL EN TENSION | 04A047- | LOCAL PREPA.SOINS 04A047
ET4VEN067 | VENTILATION LOCAL 04A047 | 2 | CVC | CHAUFFAGE ET CLIMATISATION | VEN | BOUCHE DE VENTILATION | BPC | BATIMENT PHILIPPE CANTON | ET4 | ETAGE 4 | HET | HÔPITAL EN TENSION | 04A047- | LOCAL PREPA.SOINS 04A047
ET4MUR083 | MUR LOCAL 04A047 | 4 | BAT | BATIMENT | MUR | MUR | BPC | BATIMENT PHILIPPE CANTON | ET4 | ETAGE 4 | HET | HÔPITAL EN TENSION | 04A047- | LOCAL PREPA.SOINS 04A047
ET4PLA083 | PLAFOND LOCAL 04A047 | 1 | BAT | BATIMENT | PLA | PLAFONDS | BPC | BATIMENT PHILIPPE CANTON | ET4 | ETAGE 4 | HET | HÔPITAL EN TENSION | 04A047- | LOCAL PREPA.SOINS 04A047
ET4SOL083 | SOL LOCAL 04A047 | 1 | BAT | BATIMENT | SOL | SOL | BPC | BATIMENT PHILIPPE CANTON | ET4 | ETAGE 4 | HET | HÔPITAL EN TENSION | 04A047- | LOCAL PREPA.SOINS 04A047
ET4ROB035 | ROBINETTERIE LOCAL 04A047 | 1 | PLB | PLOMBERIE SANITAIRE | ROB | ROBINETTERIE | BPC | BATIMENT PHILIPPE CANTON | ET4 | ETAGE 4 | HET | HÔPITAL EN TENSION | 04A047- | LOCAL PREPA.SOINS 04A047
ET4LAV031 | LAVABO LOCAL 04A047 | 1 | PLB | PLOMBERIE SANITAIRE | LAV | LAVABO | BPC | BATIMENT PHILIPPE CANTON | ET4 | ETAGE 4 | HET | HÔPITAL EN TENSION | 04A047- | LOCAL PREPA.SOINS 04A047
ET4LUM086 | LUMINAIRE LOCAL 04A046 | 1 | ELE | ELECTRICITE ET ECLAIRAGE | LUM | LUMINAIRE | BPC | BATIMENT PHILIPPE CANTON | ET4 | ETAGE 4 | HET | HÔPITAL EN TENSION | 04A046- | LOCAL RESERVE PROX.04A046
ET4ELE084 | ELECTRICITE LOCAL 04A046 | 1 | ELE | ELECTRICITE ET ECLAIRAGE | ELE | PRISE ELECTRIQUE | BPC | BATIMENT PHILIPPE CANTON | ET4 | ETAGE 4 | HET | HÔPITAL EN TENSION | 04A046- | LOCAL RESERVE PROX.04A046
ET4DET084 | DETECTION INCENDIE LOCAL 04A046 | 1 | SSI | SECURITE INCENDIE | DET | DETECTION INCENDIE | BPC | BATIMENT PHILIPPE CANTON | ET4 | ETAGE 4 | HET | HÔPITAL EN TENSION | 04A046- | LOCAL RESERVE PROX.04A046
ET4VEN068 | VENTILATION LOCAL 04A046 | 2 | CVC | CHAUFFAGE ET CLIMATISATION | VEN | BOUCHE DE VENTILATION | BPC | BATIMENT PHILIPPE CANTON | ET4 | ETAGE 4 | HET | HÔPITAL EN TENSION | 04A046- | LOCAL RESERVE PROX.04A046
ET4MUR084 | MUR LOCAL 04A046 | 4 | BAT | BATIMENT | MUR | MUR | BPC | BATIMENT PHILIPPE CANTON | ET4 | ETAGE 4 | HET | HÔPITAL EN TENSION | 04A046- | LOCAL RESERVE PROX.04A046
ET4PLA084 | PLAFOND LOCAL 04A046 | 1 | BAT | BATIMENT | PLA | PLAFONDS | BPC | BATIMENT PHILIPPE CANTON | ET4 | ETAGE 4 | HET | HÔPITAL EN TENSION | 04A046- | LOCAL RESERVE PROX.04A046
ET4SOL084 | SOL LOCAL 04A046 | 1 | BAT | BATIMENT | SOL | SOL | BPC | BATIMENT PHILIPPE CANTON | ET4 | ETAGE 4 | HET | HÔPITAL EN TENSION | 04A046- | LOCAL RESERVE PROX.04A046
ET4LUM087 | LUMINAIRE COULOIR 04A896 | 1 | ELE | ELECTRICITE ET ECLAIRAGE | LUM | LUMINAIRE | BPC | BATIMENT PHILIPPE CANTON | ET4 | ETAGE 4 | HET | HÔPITAL EN TENSION | 04A896- | COULOIR CIRC.INTERNE 04A896
ET4ELE085 | ELECTRICITE COULOIR 04A896 | 1 | ELE | ELECTRICITE ET ECLAIRAGE | ELE | PRISE ELECTRIQUE | BPC | BATIMENT PHILIPPE CANTON | ET4 | ETAGE 4 | HET | HÔPITAL EN TENSION | 04A896- | COULOIR CIRC.INTERNE 04A896
ET4DET085 | DETECTION INCENDIE COULOIR 04A896 | 1 | SSI | SECURITE INCENDIE | DET | DETECTION INCENDIE | BPC | BATIMENT PHILIPPE CANTON | ET4 | ETAGE 4 | HET | HÔPITAL EN TENSION | 04A896- | COULOIR CIRC.INTERNE 04A896
ET4VEN069 | VENTILATION COULOIR 04A896 | 2 | CVC | CHAUFFAGE ET CLIMATISATION | VEN | BOUCHE DE VENTILATION | BPC | BATIMENT PHILIPPE CANTON | ET4 | ETAGE 4 | HET | HÔPITAL EN TENSION | 04A896- | COULOIR CIRC.INTERNE 04A896
ET4MUR085 | MURS COULOIR 04A896 | 4 | BAT | BATIMENT | MUR | MUR | BPC | BATIMENT PHILIPPE CANTON | ET4 | ETAGE 4 | HET | HÔPITAL EN TENSION | 04A896- | COULOIR CIRC.INTERNE 04A896
ET4PLA085 | PLAFOND COULOIR 04A896 | 1 | BAT | BATIMENT | PLA | PLAFONDS | BPC | BATIMENT PHILIPPE CANTON | ET4 | ETAGE 4 | HET | HÔPITAL EN TENSION | 04A896- | COULOIR CIRC.INTERNE 04A896
ET4SOL085 | SOL COULOIR 04A896 | 1 | BAT | BATIMENT | SOL | SOL | BPC | BATIMENT PHILIPPE CANTON | ET4 | ETAGE 4 | HET | HÔPITAL EN TENSION | 04A896- | COULOIR CIRC.INTERNE 04A896
ET4BES013 | BLOC SECOURS COULOIR 04A896 | 1 | SSI | SECURITE INCENDIE | BES | BLOC SECOURS | BPC | BATIMENT PHILIPPE CANTON | ET4 | ETAGE 4 | HET | HÔPITAL EN TENSION | 04A896- | COULOIR CIRC.INTERNE 04A896
ET4CHA046 | ENS CHAUFFAGE COULOIR 04A896 | 1 | CVC | CHAUFFAGE ET CLIMATISATION | CHA | CHAUFFAGE LOCAL | BPC | BATIMENT PHILIPPE CANTON | ET4 | ETAGE 4 | HET | HÔPITAL EN TENSION | 04A896- | COULOIR CIRC.INTERNE 04A896
ET4LUM088 | LUMINAIRE BUREAU 04A048 | 1 | ELE | ELECTRICITE ET ECLAIRAGE | LUM | LUMINAIRE | BPC | BATIMENT PHILIPPE CANTON | ET4 | ETAGE 4 | HET | HÔPITAL EN TENSION | 04A048- | BUREAU INTERNE 04A048
ET4ELE086 | ELECTRICITE BUREAU 04A048 | 1 | ELE | ELECTRICITE ET ECLAIRAGE | ELE | PRISE ELECTRIQUE | BPC | BATIMENT PHILIPPE CANTON | ET4 | ETAGE 4 | HET | HÔPITAL EN TENSION | 04A048- | BUREAU INTERNE 04A048
ET4DET086 | DETECTION INCENDIE BUREAU 04A048 | 1 | SSI | SECURITE INCENDIE | DET | DETECTION INCENDIE | BPC | BATIMENT PHILIPPE CANTON | ET4 | ETAGE 4 | HET | HÔPITAL EN TENSION | 04A048- | BUREAU INTERNE 04A048
ET4VEN070 | VENTILATION BUREAU 04A048 | 2 | CVC | CHAUFFAGE ET CLIMATISATION | VEN | BOUCHE DE VENTILATION | BPC | BATIMENT PHILIPPE CANTON | ET4 | ETAGE 4 | HET | HÔPITAL EN TENSION | 04A048- | BUREAU INTERNE 04A048
ET4MUR086 | MUR BUREAU 04A048 | 4 | BAT | BATIMENT | MUR | MUR | BPC | BATIMENT PHILIPPE CANTON | ET4 | ETAGE 4 | HET | HÔPITAL EN TENSION | 04A048- | BUREAU INTERNE 04A048
ET4PLA086 | PLAFOND BUREAU 04A048 | 1 | BAT | BATIMENT | PLA | PLAFONDS | BPC | BATIMENT PHILIPPE CANTON | ET4 | ETAGE 4 | HET | HÔPITAL EN TENSION | 04A048- | BUREAU INTERNE 04A048
ET4SOL086 | SOL BUREAU 04A048 | 1 | BAT | BATIMENT | SOL | SOL | BPC | BATIMENT PHILIPPE CANTON | ET4 | ETAGE 4 | HET | HÔPITAL EN TENSION | 04A048- | BUREAU INTERNE 04A048
ET4MUM027 | MULTIMEDIA BUREAU 04A048 | 1 | TMM | TERMINAUX MULTIMEDIA | MUM | MULTIMEDIA | BPC | BATIMENT PHILIPPE CANTON | ET4 | ETAGE 4 | HET | HÔPITAL EN TENSION | 04A048- | BUREAU INTERNE 04A048
ET4CHA047 | ENS CHAUFFAGE BUREAU 04A048 | 1 | CVC | CHAUFFAGE ET CLIMATISATION | CHA | CHAUFFAGE LOCAL | BPC | BATIMENT PHILIPPE CANTON | ET4 | ETAGE 4 | HET | HÔPITAL EN TENSION | 04A048- | BUREAU INTERNE 04A048
ET4VRO027 | VOLET ROULANT BUREAU 04A048 | 1 | MEN | MENUISERIE | VRO | VOLET ROULANT | BPC | BATIMENT PHILIPPE CANTON | ET4 | ETAGE 4 | HET | HÔPITAL EN TENSION | 04A048- | BUREAU INTERNE 04A048
ET4LUM089 | LUMINAIRE LOCAL 04A049 | 1 | ELE | ELECTRICITE ET ECLAIRAGE | LUM | LUMINAIRE | BPC | BATIMENT PHILIPPE CANTON | ET4 | ETAGE 4 | HET | HÔPITAL EN TENSION | 04A049- | LOCAL COLLAGE ELECTRO. 04A049
ET4ELE087 | ELECTRICITE LOCAL 04A049 | 1 | ELE | ELECTRICITE ET ECLAIRAGE | ELE | PRISE ELECTRIQUE | BPC | BATIMENT PHILIPPE CANTON | ET4 | ETAGE 4 | HET | HÔPITAL EN TENSION | 04A049- | LOCAL COLLAGE ELECTRO. 04A049
ET4DET087 | DETECTION INCENDIE LOCAL 04A049 | 1 | SSI | SECURITE INCENDIE | DET | DETECTION INCENDIE | BPC | BATIMENT PHILIPPE CANTON | ET4 | ETAGE 4 | HET | HÔPITAL EN TENSION | 04A049- | LOCAL COLLAGE ELECTRO. 04A049
ET4VEN071 | VENTILATION LOCAL 04A049 | 2 | CVC | CHAUFFAGE ET CLIMATISATION | VEN | BOUCHE DE VENTILATION | BPC | BATIMENT PHILIPPE CANTON | ET4 | ETAGE 4 | HET | HÔPITAL EN TENSION | 04A049- | LOCAL COLLAGE ELECTRO. 04A049
ET4MUR087 | MUR LOCAL 04A049 | 4 | BAT | BATIMENT | MUR | MUR | BPC | BATIMENT PHILIPPE CANTON | ET4 | ETAGE 4 | HET | HÔPITAL EN TENSION | 04A049- | LOCAL COLLAGE ELECTRO. 04A049
ET4PLA087 | PLAFOND LOCAL 04A049 | 1 | BAT | BATIMENT | PLA | PLAFONDS | BPC | BATIMENT PHILIPPE CANTON | ET4 | ETAGE 4 | HET | HÔPITAL EN TENSION | 04A049- | LOCAL COLLAGE ELECTRO. 04A049
ET4SOL087 | SOL LOCAL 04A049 | 1 | BAT | BATIMENT | SOL | SOL | BPC | BATIMENT PHILIPPE CANTON | ET4 | ETAGE 4 | HET | HÔPITAL EN TENSION | 04A049- | LOCAL COLLAGE ELECTRO. 04A049
ET4MUM028 | MULTIMEDIA LOCAL 04A049 | 1 | TMM | TERMINAUX MULTIMEDIA | MUM | MULTIMEDIA | BPC | BATIMENT PHILIPPE CANTON | ET4 | ETAGE 4 | HET | HÔPITAL EN TENSION | 04A049- | LOCAL COLLAGE ELECTRO. 04A049
ET4CHA048 | ENS CHAUFFAGE LOCAL 04A049 | 1 | CVC | CHAUFFAGE ET CLIMATISATION | CHA | CHAUFFAGE LOCAL | BPC | BATIMENT PHILIPPE CANTON | ET4 | ETAGE 4 | HET | HÔPITAL EN TENSION | 04A049- | LOCAL COLLAGE ELECTRO. 04A049
ET4VRO028 | VOLET ROULANT LOCAL 04A049 | 1 | MEN | MENUISERIE | VRO | VOLET ROULANT | BPC | BATIMENT PHILIPPE CANTON | ET4 | ETAGE 4 | HET | HÔPITAL EN TENSION | 04A049- | LOCAL COLLAGE ELECTRO. 04A049
ET4ROB036 | ROBINETTERIE LOCAL 04A049 | 1 | PLB | PLOMBERIE SANITAIRE | ROB | ROBINETTERIE | BPC | BATIMENT PHILIPPE CANTON | ET4 | ETAGE 4 | HET | HÔPITAL EN TENSION | 04A049- | LOCAL COLLAGE ELECTRO. 04A049
ET4LAV032 | LAVABO LOCAL 04A049 | 1 | PLB | PLOMBERIE SANITAIRE | LAV | LAVABO | BPC | BATIMENT PHILIPPE CANTON | ET4 | ETAGE 4 | HET | HÔPITAL EN TENSION | 04A049- | LOCAL COLLAGE ELECTRO. 04A049
ET4LUM090 | LUMINAIRE LOCAL 04A050 | 1 | ELE | ELECTRICITE ET ECLAIRAGE | LUM | LUMINAIRE | BPC | BATIMENT PHILIPPE CANTON | ET4 | ETAGE 4 | HET | HÔPITAL EN TENSION | 04A050- | LOCAL LECTURE ENREG.04A050
ET4ELE088 | ELECTRICITE LOCAL 04A050 | 1 | ELE | ELECTRICITE ET ECLAIRAGE | ELE | PRISE ELECTRIQUE | BPC | BATIMENT PHILIPPE CANTON | ET4 | ETAGE 4 | HET | HÔPITAL EN TENSION | 04A050- | LOCAL LECTURE ENREG.04A050
ET4DET088 | DETECTION INCENDIE LOCAL 04A050 | 1 | SSI | SECURITE INCENDIE | DET | DETECTION INCENDIE | BPC | BATIMENT PHILIPPE CANTON | ET4 | ETAGE 4 | HET | HÔPITAL EN TENSION | 04A050- | LOCAL LECTURE ENREG.04A050
ET4VEN072 | VENTILATION LOCAL 04A050 | 2 | CVC | CHAUFFAGE ET CLIMATISATION | VEN | BOUCHE DE VENTILATION | BPC | BATIMENT PHILIPPE CANTON | ET4 | ETAGE 4 | HET | HÔPITAL EN TENSION | 04A050- | LOCAL LECTURE ENREG.04A050
ET4MUR088 | MUR LOCAL 04A050 | 4 | BAT | BATIMENT | MUR | MUR | BPC | BATIMENT PHILIPPE CANTON | ET4 | ETAGE 4 | HET | HÔPITAL EN TENSION | 04A050- | LOCAL LECTURE ENREG.04A050
ET4PLA088 | PLAFOND LOCAL 04A050 | 1 | BAT | BATIMENT | PLA | PLAFONDS | BPC | BATIMENT PHILIPPE CANTON | ET4 | ETAGE 4 | HET | HÔPITAL EN TENSION | 04A050- | LOCAL LECTURE ENREG.04A050
ET4SOL088 | SOL LOCAL 04A050 | 1 | BAT | BATIMENT | SOL | SOL | BPC | BATIMENT PHILIPPE CANTON | ET4 | ETAGE 4 | HET | HÔPITAL EN TENSION | 04A050- | LOCAL LECTURE ENREG.04A050
ET4LUM091 | LUMINAIRE SANITAIRE 04A059 | 1 | ELE | ELECTRICITE ET ECLAIRAGE | LUM | LUMINAIRE | BPC | BATIMENT PHILIPPE CANTON | ET4 | ETAGE 4 | HET | HÔPITAL EN TENSION | 04A059- | SANITAIRE PERSO.04A059
ET4ELE089 | ELECTRICITE SANITAIRE 04A059 | 1 | ELE | ELECTRICITE ET ECLAIRAGE | ELE | PRISE ELECTRIQUE | BPC | BATIMENT PHILIPPE CANTON | ET4 | ETAGE 4 | HET | HÔPITAL EN TENSION | 04A059- | SANITAIRE PERSO.04A059
ET4DET089 | DETECTION INCENDIE SANITAIRE 04A059 | 1 | SSI | SECURITE INCENDIE | DET | DETECTION INCENDIE | BPC | BATIMENT PHILIPPE CANTON | ET4 | ETAGE 4 | HET | HÔPITAL EN TENSION | 04A059- | SANITAIRE PERSO.04A059
ET4VEN073 | VENTILATION SANITAIRE 04A059 | 2 | CVC | CHAUFFAGE ET CLIMATISATION | VEN | BOUCHE DE VENTILATION | BPC | BATIMENT PHILIPPE CANTON | ET4 | ETAGE 4 | HET | HÔPITAL EN TENSION | 04A059- | SANITAIRE PERSO.04A059
ET4MUR089 | MUR SANITAIRE 04A059 | 4 | BAT | BATIMENT | MUR | MUR | BPC | BATIMENT PHILIPPE CANTON | ET4 | ETAGE 4 | HET | HÔPITAL EN TENSION | 04A059- | SANITAIRE PERSO.04A059
ET4PLA089 | PLAFOND SANITAIRE 04A059 | 1 | BAT | BATIMENT | PLA | PLAFONDS | BPC | BATIMENT PHILIPPE CANTON | ET4 | ETAGE 4 | HET | HÔPITAL EN TENSION | 04A059- | SANITAIRE PERSO.04A059
ET4SOL089 | SOL SANITAIRE 04A059 | 1 | BAT | BATIMENT | SOL | SOL | BPC | BATIMENT PHILIPPE CANTON | ET4 | ETAGE 4 | HET | HÔPITAL EN TENSION | 04A059- | SANITAIRE PERSO.04A059
ET4LAV033 | LAVABO SANITAIRE 04A059 | 1 | PLB | PLOMBERIE SANITAIRE | LAV | LAVABO | BPC | BATIMENT PHILIPPE CANTON | ET4 | ETAGE 4 | HET | HÔPITAL EN TENSION | 04A059- | SANITAIRE PERSO.04A059
ET4ROB037 | ROBINETTERIE SANITAIRE 04A059 | 1 | PLB | PLOMBERIE SANITAIRE | ROB | ROBINETTERIE | BPC | BATIMENT PHILIPPE CANTON | ET4 | ETAGE 4 | HET | HÔPITAL EN TENSION | 04A059- | SANITAIRE PERSO.04A059
ET4W.C019 | W.C SANITAIRE 04A059 | 1 | PLB | PLOMBERIE SANITAIRE | W.C | W.C. | BPC | BATIMENT PHILIPPE CANTON | ET4 | ETAGE 4 | HET | HÔPITAL EN TENSION | 04A059- | SANITAIRE PERSO.04A059
ET4LUM092 | LUMINAIRE COULOIR 04A895 | 1 | ELE | ELECTRICITE ET ECLAIRAGE | LUM | LUMINAIRE | BPC | BATIMENT PHILIPPE CANTON | ET4 | ETAGE 4 | HET | HÔPITAL EN TENSION | 04A895- | COULOIR CIRC.INTERNE 04A895
ET4ELE090 | ELECTRICITE COULOIR 04A895 | 1 | ELE | ELECTRICITE ET ECLAIRAGE | ELE | PRISE ELECTRIQUE | BPC | BATIMENT PHILIPPE CANTON | ET4 | ETAGE 4 | HET | HÔPITAL EN TENSION | 04A895- | COULOIR CIRC.INTERNE 04A895
ET4DET090 | DETECTION INCENDIE COULOIR 04A895 | 1 | SSI | SECURITE INCENDIE | DET | DETECTION INCENDIE | BPC | BATIMENT PHILIPPE CANTON | ET4 | ETAGE 4 | HET | HÔPITAL EN TENSION | 04A895- | COULOIR CIRC.INTERNE 04A895
ET4VEN074 | VENTILATION COULOIR 04A895 | 2 | CVC | CHAUFFAGE ET CLIMATISATION | VEN | BOUCHE DE VENTILATION | BPC | BATIMENT PHILIPPE CANTON | ET4 | ETAGE 4 | HET | HÔPITAL EN TENSION | 04A895- | COULOIR CIRC.INTERNE 04A895
ET4MUR090 | MURS COULOIR 04A895 | 4 | BAT | BATIMENT | MUR | MUR | BPC | BATIMENT PHILIPPE CANTON | ET4 | ETAGE 4 | HET | HÔPITAL EN TENSION | 04A895- | COULOIR CIRC.INTERNE 04A895
ET4PLA090 | PLAFOND COULOIR 04A895 | 1 | BAT | BATIMENT | PLA | PLAFONDS | BPC | BATIMENT PHILIPPE CANTON | ET4 | ETAGE 4 | HET | HÔPITAL EN TENSION | 04A895- | COULOIR CIRC.INTERNE 04A895
ET4SOL090 | SOL COULOIR 04A895 | 1 | BAT | BATIMENT | SOL | SOL | BPC | BATIMENT PHILIPPE CANTON | ET4 | ETAGE 4 | HET | HÔPITAL EN TENSION | 04A895- | COULOIR CIRC.INTERNE 04A895
ET4BES014 | BLOC SECOURS COULOIR 04A895 | 1 | SSI | SECURITE INCENDIE | BES | BLOC SECOURS | BPC | BATIMENT PHILIPPE CANTON | ET4 | ETAGE 4 | HET | HÔPITAL EN TENSION | 04A895- | COULOIR CIRC.INTERNE 04A895
ET4CHA049 | ENS CHAUFFAGE COULOIR 04A895 | 1 | CVC | CHAUFFAGE ET CLIMATISATION | CHA | CHAUFFAGE LOCAL | BPC | BATIMENT PHILIPPE CANTON | ET4 | ETAGE 4 | HET | HÔPITAL EN TENSION | 04A895- | COULOIR CIRC.INTERNE 04A895
ET4LUM093 | LUMINAIRE BUREAU 04A057 | 1 | ELE | ELECTRICITE ET ECLAIRAGE | LUM | LUMINAIRE | BPC | BATIMENT PHILIPPE CANTON | ET4 | ETAGE 4 | HET | HÔPITAL EN TENSION | 04A057- | BUREAU ENTRETIEN 04A057
ET4ELE091 | ELECTRICITE BUREAU 04A057 | 1 | ELE | ELECTRICITE ET ECLAIRAGE | ELE | PRISE ELECTRIQUE | BPC | BATIMENT PHILIPPE CANTON | ET4 | ETAGE 4 | HET | HÔPITAL EN TENSION | 04A057- | BUREAU ENTRETIEN 04A057
ET4DET091 | DETECTION INCENDIE BUREAU 04A057 | 1 | SSI | SECURITE INCENDIE | DET | DETECTION INCENDIE | BPC | BATIMENT PHILIPPE CANTON | ET4 | ETAGE 4 | HET | HÔPITAL EN TENSION | 04A057- | BUREAU ENTRETIEN 04A057
ET4VEN075 | VENTILATION BUREAU 04A057 | 2 | CVC | CHAUFFAGE ET CLIMATISATION | VEN | BOUCHE DE VENTILATION | BPC | BATIMENT PHILIPPE CANTON | ET4 | ETAGE 4 | HET | HÔPITAL EN TENSION | 04A057- | BUREAU ENTRETIEN 04A057
ET4MUR091 | MUR BUREAU 04A057 | 4 | BAT | BATIMENT | MUR | MUR | BPC | BATIMENT PHILIPPE CANTON | ET4 | ETAGE 4 | HET | HÔPITAL EN TENSION | 04A057- | BUREAU ENTRETIEN 04A057
ET4PLA091 | PLAFOND BUREAU 04A057 | 1 | BAT | BATIMENT | PLA | PLAFONDS | BPC | BATIMENT PHILIPPE CANTON | ET4 | ETAGE 4 | HET | HÔPITAL EN TENSION | 04A057- | BUREAU ENTRETIEN 04A057
ET4SOL091 | SOL BUREAU 04A057 | 1 | BAT | BATIMENT | SOL | SOL | BPC | BATIMENT PHILIPPE CANTON | ET4 | ETAGE 4 | HET | HÔPITAL EN TENSION | 04A057- | BUREAU ENTRETIEN 04A057
ET4MUM029 | MULTIMEDIA BUREAU 04A057 | 1 | TMM | TERMINAUX MULTIMEDIA | MUM | MULTIMEDIA | BPC | BATIMENT PHILIPPE CANTON | ET4 | ETAGE 4 | HET | HÔPITAL EN TENSION | 04A057- | BUREAU ENTRETIEN 04A057
ET4CHA050 | ENS CHAUFFAGE BUREAU 04A057 | 1 | CVC | CHAUFFAGE ET CLIMATISATION | CHA | CHAUFFAGE LOCAL | BPC | BATIMENT PHILIPPE CANTON | ET4 | ETAGE 4 | HET | HÔPITAL EN TENSION | 04A057- | BUREAU ENTRETIEN 04A057
ET4VRO029 | VOLET ROULANT BUREAU 04A057 | 1 | MEN | MENUISERIE | VRO | VOLET ROULANT | BPC | BATIMENT PHILIPPE CANTON | ET4 | ETAGE 4 | HET | HÔPITAL EN TENSION | 04A057- | BUREAU ENTRETIEN 04A057
ET4LUM094 | LUMINAIRE CH 04A052 | 1 | ELE | ELECTRICITE ET ECLAIRAGE | LUM | LUMINAIRE | BPC | BATIMENT PHILIPPE CANTON | ET4 | ETAGE 4 | HET | HÔPITAL EN TENSION | 04A052A- | CH SIMPLE 04A052a
ET4ELE092 | ELECTRICITE CH 04A052 | 1 | ELE | ELECTRICITE ET ECLAIRAGE | ELE | PRISE ELECTRIQUE | BPC | BATIMENT PHILIPPE CANTON | ET4 | ETAGE 4 | HET | HÔPITAL EN TENSION | 04A052A- | CH SIMPLE 04A052a
ET4DET092 | DETECTION INCENDIE CH 04A052 | 1 | SSI | SECURITE INCENDIE | DET | DETECTION INCENDIE | BPC | BATIMENT PHILIPPE CANTON | ET4 | ETAGE 4 | HET | HÔPITAL EN TENSION | 04A052A- | CH SIMPLE 04A052a
ET4VEN076 | VENTILATION CH 04A052 | 2 | CVC | CHAUFFAGE ET CLIMATISATION | VEN | BOUCHE DE VENTILATION | BPC | BATIMENT PHILIPPE CANTON | ET4 | ETAGE 4 | HET | HÔPITAL EN TENSION | 04A052A- | CH SIMPLE 04A052a
ET4MUR092 | MUR CH 04A052 | 4 | BAT | BATIMENT | MUR | MUR | BPC | BATIMENT PHILIPPE CANTON | ET4 | ETAGE 4 | HET | HÔPITAL EN TENSION | 04A052A- | CH SIMPLE 04A052a
ET4PLA092 | PLAFOND CH 04A052 | 1 | BAT | BATIMENT | PLA | PLAFONDS | BPC | BATIMENT PHILIPPE CANTON | ET4 | ETAGE 4 | HET | HÔPITAL EN TENSION | 04A052A- | CH SIMPLE 04A052a
ET4SOL092 | SOL CH 04A052 | 1 | BAT | BATIMENT | SOL | SOL | BPC | BATIMENT PHILIPPE CANTON | ET4 | ETAGE 4 | HET | HÔPITAL EN TENSION | 04A052A- | CH SIMPLE 04A052a
ET4LAV034 | LAVABO CH 04A052 | 1 | PLB | PLOMBERIE SANITAIRE | LAV | LAVABO | BPC | BATIMENT PHILIPPE CANTON | ET4 | ETAGE 4 | HET | HÔPITAL EN TENSION | 04A052B- | SDB CH SIMPLE 04A052b
ET4DOU029 | DOUCHE CH 04A052 | 1 | PLB | PLOMBERIE SANITAIRE | DOU | DOUCHE | BPC | BATIMENT PHILIPPE CANTON | ET4 | ETAGE 4 | HET | HÔPITAL EN TENSION | 04A052B- | SDB CH SIMPLE 04A052b
ET4ROB038 | ROBINETTERIE CH 04A052 | 1 | PLB | PLOMBERIE SANITAIRE | ROB | ROBINETTERIE | BPC | BATIMENT PHILIPPE CANTON | ET4 | ETAGE 4 | HET | HÔPITAL EN TENSION | 04A052B- | SDB CH SIMPLE 04A052b
ET4W.C020 | W.C CH 04A052 | 1 | PLB | PLOMBERIE SANITAIRE | W.C | W.C. | BPC | BATIMENT PHILIPPE CANTON | ET4 | ETAGE 4 | HET | HÔPITAL EN TENSION | 04A052B- | SDB CH SIMPLE 04A052b
ET4CHA051 | ENS CHAUFFAGE CH 04A052 | 1 | CVC | CHAUFFAGE ET CLIMATISATION | CHA | CHAUFFAGE LOCAL | BPC | BATIMENT PHILIPPE CANTON | ET4 | ETAGE 4 | HET | HÔPITAL EN TENSION | 04A052A- | CH SIMPLE 04A052a
ET4MUM030 | MULTIMEDIA CH 04A052 | 1 | TMM | TERMINAUX MULTIMEDIA | MUM | MULTIMEDIA | BPC | BATIMENT PHILIPPE CANTON | ET4 | ETAGE 4 | HET | HÔPITAL EN TENSION | 04A052A- | CH SIMPLE 04A052a
ET4VRO030 | VOLET ROULANT CH 04A052 | 1 | MEN | MENUISERIE | VRO | VOLET ROULANT | BPC | BATIMENT PHILIPPE CANTON | ET4 | ETAGE 4 | HET | HÔPITAL EN TENSION | 04A052A- | CH SIMPLE 04A052a
ET4PAM015 | POIRE APPEL MALADE CH 04A052 | 1 | APM | APPELS MALADE | PAM | POIRE APPEL MALADE | BPC | BATIMENT PHILIPPE CANTON | ET4 | ETAGE 4 | HET | HÔPITAL EN TENSION | 04A052A- | CH SIMPLE 04A052a
ET4PGM001 | PRISES GAZ MEDICAUX 04A052 | 3 | GMD | GAZ MEDICAUX | PGM | PRISES GAZ MEDICAUX | BPC | BATIMENT PHILIPPE CANTON | ET4 | ETAGE 4 | HET | HÔPITAL EN TENSION | 04A052A- | CH SIMPLE 04A052a
ET4CAM001 | CAMERA CH 04A052 | 1 | SUR | SÛRETE | CAM | CAMERA DE SURVEILLANCE | BPC | BATIMENT PHILIPPE CANTON | ET4 | ETAGE 4 | HET | HÔPITAL EN TENSION | 04A052A- | CH SIMPLE 04A052a
ET4LUM095 | LUMINAIRE CH 04A053 | 1 | ELE | ELECTRICITE ET ECLAIRAGE | LUM | LUMINAIRE | BPC | BATIMENT PHILIPPE CANTON | ET4 | ETAGE 4 | HET | HÔPITAL EN TENSION | 04A053A- | CH SIMPLE OBESE 04A053a
ET4ELE093 | ELECTRICITE CH 04A053 | 1 | ELE | ELECTRICITE ET ECLAIRAGE | ELE | PRISE ELECTRIQUE | BPC | BATIMENT PHILIPPE CANTON | ET4 | ETAGE 4 | HET | HÔPITAL EN TENSION | 04A053A- | CH SIMPLE OBESE 04A053a
ET4DET093 | DETECTION INCENDIE CH 04A053 | 1 | SSI | SECURITE INCENDIE | DET | DETECTION INCENDIE | BPC | BATIMENT PHILIPPE CANTON | ET4 | ETAGE 4 | HET | HÔPITAL EN TENSION | 04A053A- | CH SIMPLE OBESE 04A053a
ET4VEN077 | VENTILATION CH 04A053 | 2 | CVC | CHAUFFAGE ET CLIMATISATION | VEN | BOUCHE DE VENTILATION | BPC | BATIMENT PHILIPPE CANTON | ET4 | ETAGE 4 | HET | HÔPITAL EN TENSION | 04A053A- | CH SIMPLE OBESE 04A053a
ET4MUR093 | MUR CH 04A053 | 4 | BAT | BATIMENT | MUR | MUR | BPC | BATIMENT PHILIPPE CANTON | ET4 | ETAGE 4 | HET | HÔPITAL EN TENSION | 04A053A- | CH SIMPLE OBESE 04A053a
ET4PLA093 | PLAFOND CH 04A053 | 1 | BAT | BATIMENT | PLA | PLAFONDS | BPC | BATIMENT PHILIPPE CANTON | ET4 | ETAGE 4 | HET | HÔPITAL EN TENSION | 04A053A- | CH SIMPLE OBESE 04A053a
ET4SOL093 | SOL CH 04A053 | 1 | BAT | BATIMENT | SOL | SOL | BPC | BATIMENT PHILIPPE CANTON | ET4 | ETAGE 4 | HET | HÔPITAL EN TENSION | 04A053A- | CH SIMPLE OBESE 04A053a
ET4LAV035 | LAVABO CH 04A053 | 1 | PLB | PLOMBERIE SANITAIRE | LAV | LAVABO | BPC | BATIMENT PHILIPPE CANTON | ET4 | ETAGE 4 | HET | HÔPITAL EN TENSION | 04A053B- | SDB CH SIMPLE OBESE 04A053b
ET4DOU030 | DOUCHE CH 04A053 | 1 | PLB | PLOMBERIE SANITAIRE | DOU | DOUCHE | BPC | BATIMENT PHILIPPE CANTON | ET4 | ETAGE 4 | HET | HÔPITAL EN TENSION | 04A053B- | SDB CH SIMPLE OBESE 04A053b
ET4ROB039 | ROBINETTERIE CH 04A053 | 1 | PLB | PLOMBERIE SANITAIRE | ROB | ROBINETTERIE | BPC | BATIMENT PHILIPPE CANTON | ET4 | ETAGE 4 | HET | HÔPITAL EN TENSION | 04A053B- | SDB CH SIMPLE OBESE 04A053b
ET4W.C021 | W.C CH 04A053 | 1 | PLB | PLOMBERIE SANITAIRE | W.C | W.C. | BPC | BATIMENT PHILIPPE CANTON | ET4 | ETAGE 4 | HET | HÔPITAL EN TENSION | 04A053B- | SDB CH SIMPLE OBESE 04A053b
ET4CHA052 | ENS CHAUFFAGE CH 04A053 | 1 | CVC | CHAUFFAGE ET CLIMATISATION | CHA | CHAUFFAGE LOCAL | BPC | BATIMENT PHILIPPE CANTON | ET4 | ETAGE 4 | HET | HÔPITAL EN TENSION | 04A053A- | CH SIMPLE OBESE 04A053a
ET4MUM031 | MULTIMEDIA CH 04A053 | 1 | TMM | TERMINAUX MULTIMEDIA | MUM | MULTIMEDIA | BPC | BATIMENT PHILIPPE CANTON | ET4 | ETAGE 4 | HET | HÔPITAL EN TENSION | 04A053A- | CH SIMPLE OBESE 04A053a
ET4VRO031 | VOLET ROULANT CH 04A053 | 1 | MEN | MENUISERIE | VRO | VOLET ROULANT | BPC | BATIMENT PHILIPPE CANTON | ET4 | ETAGE 4 | HET | HÔPITAL EN TENSION | 04A053A- | CH SIMPLE OBESE 04A053a
ET4PAM016 | POIRE APPEL MALADE CH 04A053 | 1 | APM | APPELS MALADE | PAM | POIRE APPEL MALADE | BPC | BATIMENT PHILIPPE CANTON | ET4 | ETAGE 4 | HET | HÔPITAL EN TENSION | 04A053A- | CH SIMPLE OBESE 04A053a
ET4PGM002 | PRISES GAZ MEDICAUX 04A053 | 3 | GMD | GAZ MEDICAUX | PGM | PRISES GAZ MEDICAUX | BPC | BATIMENT PHILIPPE CANTON | ET4 | ETAGE 4 | HET | HÔPITAL EN TENSION | 04A053A- | CH SIMPLE OBESE 04A053a
ET4CAM002 | CAMERA CH 04A053 | 1 | SUR | SÛRETE | CAM | CAMERA DE SURVEILLANCE | BPC | BATIMENT PHILIPPE CANTON | ET4 | ETAGE 4 | HET | HÔPITAL EN TENSION | 04A053A- | CH SIMPLE OBESE 04A053a
ET4LUM096 | LUMINAIRE CH 04A054 | 1 | ELE | ELECTRICITE ET ECLAIRAGE | LUM | LUMINAIRE | BPC | BATIMENT PHILIPPE CANTON | ET4 | ETAGE 4 | HET | HÔPITAL EN TENSION | 04A054A- | CH SIMPLE OBESE 04A054a
ET4ELE094 | ELECTRICITE CH 04A054 | 1 | ELE | ELECTRICITE ET ECLAIRAGE | ELE | PRISE ELECTRIQUE | BPC | BATIMENT PHILIPPE CANTON | ET4 | ETAGE 4 | HET | HÔPITAL EN TENSION | 04A054A- | CH SIMPLE OBESE 04A054a
ET4DET094 | DETECTION INCENDIE CH 04A054 | 1 | SSI | SECURITE INCENDIE | DET | DETECTION INCENDIE | BPC | BATIMENT PHILIPPE CANTON | ET4 | ETAGE 4 | HET | HÔPITAL EN TENSION | 04A054A- | CH SIMPLE OBESE 04A054a
ET4VEN078 | VENTILATION CH 04A054 | 2 | CVC | CHAUFFAGE ET CLIMATISATION | VEN | BOUCHE DE VENTILATION | BPC | BATIMENT PHILIPPE CANTON | ET4 | ETAGE 4 | HET | HÔPITAL EN TENSION | 04A054A- | CH SIMPLE OBESE 04A054a
ET4MUR094 | MUR CH 04A054 | 4 | BAT | BATIMENT | MUR | MUR | BPC | BATIMENT PHILIPPE CANTON | ET4 | ETAGE 4 | HET | HÔPITAL EN TENSION | 04A054A- | CH SIMPLE OBESE 04A054a
ET4PLA094 | PLAFOND CH 04A054 | 1 | BAT | BATIMENT | PLA | PLAFONDS | BPC | BATIMENT PHILIPPE CANTON | ET4 | ETAGE 4 | HET | HÔPITAL EN TENSION | 04A054A- | CH SIMPLE OBESE 04A054a
ET4SOL094 | SOL CH 04A054 | 1 | BAT | BATIMENT | SOL | SOL | BPC | BATIMENT PHILIPPE CANTON | ET4 | ETAGE 4 | HET | HÔPITAL EN TENSION | 04A054A- | CH SIMPLE OBESE 04A054a
ET4LAV036 | LAVABO CH 04A054 | 1 | PLB | PLOMBERIE SANITAIRE | LAV | LAVABO | BPC | BATIMENT PHILIPPE CANTON | ET4 | ETAGE 4 | HET | HÔPITAL EN TENSION | 04A054B- | SDB CH SIMPLE OBESE 04A054b
ET4DOU031 | DOUCHE CH 04A054 | 1 | PLB | PLOMBERIE SANITAIRE | DOU | DOUCHE | BPC | BATIMENT PHILIPPE CANTON | ET4 | ETAGE 4 | HET | HÔPITAL EN TENSION | 04A054B- | SDB CH SIMPLE OBESE 04A054b
ET4ROB040 | ROBINETTERIE CH 04A054 | 1 | PLB | PLOMBERIE SANITAIRE | ROB | ROBINETTERIE | BPC | BATIMENT PHILIPPE CANTON | ET4 | ETAGE 4 | HET | HÔPITAL EN TENSION | 04A054B- | SDB CH SIMPLE OBESE 04A054b
ET4W.C022 | W.C CH 04A054 | 1 | PLB | PLOMBERIE SANITAIRE | W.C | W.C. | BPC | BATIMENT PHILIPPE CANTON | ET4 | ETAGE 4 | HET | HÔPITAL EN TENSION | 04A054B- | SDB CH SIMPLE OBESE 04A054b
ET4CHA053 | ENS CHAUFFAGE CH 04A054 | 1 | CVC | CHAUFFAGE ET CLIMATISATION | CHA | CHAUFFAGE LOCAL | BPC | BATIMENT PHILIPPE CANTON | ET4 | ETAGE 4 | HET | HÔPITAL EN TENSION | 04A054A- | CH SIMPLE OBESE 04A054a
ET4MUM032 | MULTIMEDIA CH 04A054 | 1 | TMM | TERMINAUX MULTIMEDIA | MUM | MULTIMEDIA | BPC | BATIMENT PHILIPPE CANTON | ET4 | ETAGE 4 | HET | HÔPITAL EN TENSION | 04A054A- | CH SIMPLE OBESE 04A054a
ET4VRO032 | VOLET ROULANT CH 04A054 | 1 | MEN | MENUISERIE | VRO | VOLET ROULANT | BPC | BATIMENT PHILIPPE CANTON | ET4 | ETAGE 4 | HET | HÔPITAL EN TENSION | 04A054A- | CH SIMPLE OBESE 04A054a
ET4PAM017 | POIRE APPEL MALADE CH 04A054 | 1 | APM | APPELS MALADE | PAM | POIRE APPEL MALADE | BPC | BATIMENT PHILIPPE CANTON | ET4 | ETAGE 4 | HET | HÔPITAL EN TENSION | 04A054A- | CH SIMPLE OBESE 04A054a
ET4PGM003 | PRISES GAZ MEDICAUX 04A054 | 3 | GMD | GAZ MEDICAUX | PGM | PRISES GAZ MEDICAUX | BPC | BATIMENT PHILIPPE CANTON | ET4 | ETAGE 4 | HET | HÔPITAL EN TENSION | 04A054A- | CH SIMPLE OBESE 04A054a
ET4CAM003 | CAMERA CH 04A054 | 1 | SUR | SÛRETE | CAM | CAMERA DE SURVEILLANCE | BPC | BATIMENT PHILIPPE CANTON | ET4 | ETAGE 4 | HET | HÔPITAL EN TENSION | 04A054A- | CH SIMPLE OBESE 04A054a
ET4LUM097 | LUMINAIRE CH 04A055 | 1 | ELE | ELECTRICITE ET ECLAIRAGE | LUM | LUMINAIRE | BPC | BATIMENT PHILIPPE CANTON | ET4 | ETAGE 4 | HET | HÔPITAL EN TENSION | 04A055A- | CH SIMPLE OBESE 04A055a
ET4ELE095 | ELECTRICITE CH 04A055 | 1 | ELE | ELECTRICITE ET ECLAIRAGE | ELE | PRISE ELECTRIQUE | BPC | BATIMENT PHILIPPE CANTON | ET4 | ETAGE 4 | HET | HÔPITAL EN TENSION | 04A055A- | CH SIMPLE OBESE 04A055a
ET4DET095 | DETECTION INCENDIE CH 04A055 | 1 | SSI | SECURITE INCENDIE | DET | DETECTION INCENDIE | BPC | BATIMENT PHILIPPE CANTON | ET4 | ETAGE 4 | HET | HÔPITAL EN TENSION | 04A055A- | CH SIMPLE OBESE 04A055a
ET4VEN079 | VENTILATION CH 04A055 | 2 | CVC | CHAUFFAGE ET CLIMATISATION | VEN | BOUCHE DE VENTILATION | BPC | BATIMENT PHILIPPE CANTON | ET4 | ETAGE 4 | HET | HÔPITAL EN TENSION | 04A055A- | CH SIMPLE OBESE 04A055a
ET4MUR095 | MUR CH 04A055 | 4 | BAT | BATIMENT | MUR | MUR | BPC | BATIMENT PHILIPPE CANTON | ET4 | ETAGE 4 | HET | HÔPITAL EN TENSION | 04A055A- | CH SIMPLE OBESE 04A055a
ET4PLA095 | PLAFOND CH 04A055 | 1 | BAT | BATIMENT | PLA | PLAFONDS | BPC | BATIMENT PHILIPPE CANTON | ET4 | ETAGE 4 | HET | HÔPITAL EN TENSION | 04A055A- | CH SIMPLE OBESE 04A055a
ET4SOL095 | SOL CH 04A055 | 1 | BAT | BATIMENT | SOL | SOL | BPC | BATIMENT PHILIPPE CANTON | ET4 | ETAGE 4 | HET | HÔPITAL EN TENSION | 04A055A- | CH SIMPLE OBESE 04A055a
ET4LAV037 | LAVABO CH 04A055 | 1 | PLB | PLOMBERIE SANITAIRE | LAV | LAVABO | BPC | BATIMENT PHILIPPE CANTON | ET4 | ETAGE 4 | HET | HÔPITAL EN TENSION | 04A055B- | SDB CH SIMPLE OBESE 04A055b
ET4DOU032 | DOUCHE CH 04A055 | 1 | PLB | PLOMBERIE SANITAIRE | DOU | DOUCHE | BPC | BATIMENT PHILIPPE CANTON | ET4 | ETAGE 4 | HET | HÔPITAL EN TENSION | 04A055B- | SDB CH SIMPLE OBESE 04A055b
ET4ROB041 | ROBINETTERIE CH 04A055 | 1 | PLB | PLOMBERIE SANITAIRE | ROB | ROBINETTERIE | BPC | BATIMENT PHILIPPE CANTON | ET4 | ETAGE 4 | HET | HÔPITAL EN TENSION | 04A055B- | SDB CH SIMPLE OBESE 04A055b
ET4W.C023 | W.C CH 04A055 | 1 | PLB | PLOMBERIE SANITAIRE | W.C | W.C. | BPC | BATIMENT PHILIPPE CANTON | ET4 | ETAGE 4 | HET | HÔPITAL EN TENSION | 04A055B- | SDB CH SIMPLE OBESE 04A055b
ET4CHA054 | ENS CHAUFFAGE CH 04A055 | 1 | CVC | CHAUFFAGE ET CLIMATISATION | CHA | CHAUFFAGE LOCAL | BPC | BATIMENT PHILIPPE CANTON | ET4 | ETAGE 4 | HET | HÔPITAL EN TENSION | 04A055A- | CH SIMPLE OBESE 04A055a
ET4MUM033 | MULTIMEDIA CH 04A055 | 1 | TMM | TERMINAUX MULTIMEDIA | MUM | MULTIMEDIA | BPC | BATIMENT PHILIPPE CANTON | ET4 | ETAGE 4 | HET | HÔPITAL EN TENSION | 04A055A- | CH SIMPLE OBESE 04A055a
ET4VRO033 | VOLET ROULANT CH 04A055 | 1 | MEN | MENUISERIE | VRO | VOLET ROULANT | BPC | BATIMENT PHILIPPE CANTON | ET4 | ETAGE 4 | HET | HÔPITAL EN TENSION | 04A055A- | CH SIMPLE OBESE 04A055a
ET4PAM018 | POIRE APPEL MALADE CH 04A055 | 1 | APM | APPELS MALADE | PAM | POIRE APPEL MALADE | BPC | BATIMENT PHILIPPE CANTON | ET4 | ETAGE 4 | HET | HÔPITAL EN TENSION | 04A055A- | CH SIMPLE OBESE 04A055a
ET4PGM004 | PRISES GAZ MEDICAUX 04A055 | 3 | GMD | GAZ MEDICAUX | PGM | PRISES GAZ MEDICAUX | BPC | BATIMENT PHILIPPE CANTON | ET4 | ETAGE 4 | HET | HÔPITAL EN TENSION | 04A055A- | CH SIMPLE OBESE 04A055a
ET4CAM004 | CAMERA CH 04A055 | 1 | SUR | SÛRETE | CAM | CAMERA DE SURVEILLANCE | BPC | BATIMENT PHILIPPE CANTON | ET4 | ETAGE 4 | HET | HÔPITAL EN TENSION | 04A055A- | CH SIMPLE OBESE 04A055a
ET4LUM098 | LUMINAIRE LOCAL 04A058 | 1 | ELE | ELECTRICITE ET ECLAIRAGE | LUM | LUMINAIRE | BPC | BATIMENT PHILIPPE CANTON | ET4 | ETAGE 4 | HET | HÔPITAL EN TENSION | 04A058- | LOCAL DOT. JOUR. 04A058
ET4ELE096 | ELECTRICITE LOCAL 04A058 | 1 | ELE | ELECTRICITE ET ECLAIRAGE | ELE | PRISE ELECTRIQUE | BPC | BATIMENT PHILIPPE CANTON | ET4 | ETAGE 4 | HET | HÔPITAL EN TENSION | 04A058- | LOCAL DOT. JOUR. 04A058
ET4DET096 | DETECTION INCENDIE LOCAL 04A058 | 1 | SSI | SECURITE INCENDIE | DET | DETECTION INCENDIE | BPC | BATIMENT PHILIPPE CANTON | ET4 | ETAGE 4 | HET | HÔPITAL EN TENSION | 04A058- | LOCAL DOT. JOUR. 04A058
ET4VEN080 | VENTILATION LOCAL 04A058 | 2 | CVC | CHAUFFAGE ET CLIMATISATION | VEN | BOUCHE DE VENTILATION | BPC | BATIMENT PHILIPPE CANTON | ET4 | ETAGE 4 | HET | HÔPITAL EN TENSION | 04A058- | LOCAL DOT. JOUR. 04A058
ET4MUR096 | MUR LOCAL 04A058 | 4 | BAT | BATIMENT | MUR | MUR | BPC | BATIMENT PHILIPPE CANTON | ET4 | ETAGE 4 | HET | HÔPITAL EN TENSION | 04A058- | LOCAL DOT. JOUR. 04A058
ET4PLA096 | PLAFOND LOCAL 04A058 | 1 | BAT | BATIMENT | PLA | PLAFONDS | BPC | BATIMENT PHILIPPE CANTON | ET4 | ETAGE 4 | HET | HÔPITAL EN TENSION | 04A058- | LOCAL DOT. JOUR. 04A058
ET4SOL096 | SOL LOCAL 04A058 | 1 | BAT | BATIMENT | SOL | SOL | BPC | BATIMENT PHILIPPE CANTON | ET4 | ETAGE 4 | HET | HÔPITAL EN TENSION | 04A058- | LOCAL DOT. JOUR. 04A058
ET4LUM099 | LUMINAIRE COULOIR 04A894 | 1 | ELE | ELECTRICITE ET ECLAIRAGE | LUM | LUMINAIRE | BPC | BATIMENT PHILIPPE CANTON | ET4 | ETAGE 4 | HET | HÔPITAL EN TENSION | 04A894- | COULOIR CIRC.INTERNE 04A894
ET4ELE097 | ELECTRICITE COULOIR 04A894 | 1 | ELE | ELECTRICITE ET ECLAIRAGE | ELE | PRISE ELECTRIQUE | BPC | BATIMENT PHILIPPE CANTON | ET4 | ETAGE 4 | HET | HÔPITAL EN TENSION | 04A894- | COULOIR CIRC.INTERNE 04A894
ET4DET097 | DETECTION INCENDIE COULOIR 04A894 | 1 | SSI | SECURITE INCENDIE | DET | DETECTION INCENDIE | BPC | BATIMENT PHILIPPE CANTON | ET4 | ETAGE 4 | HET | HÔPITAL EN TENSION | 04A894- | COULOIR CIRC.INTERNE 04A894
ET4VEN081 | VENTILATION COULOIR 04A894 | 2 | CVC | CHAUFFAGE ET CLIMATISATION | VEN | BOUCHE DE VENTILATION | BPC | BATIMENT PHILIPPE CANTON | ET4 | ETAGE 4 | HET | HÔPITAL EN TENSION | 04A894- | COULOIR CIRC.INTERNE 04A894
ET4MUR097 | MURS COULOIR 04A894 | 4 | BAT | BATIMENT | MUR | MUR | BPC | BATIMENT PHILIPPE CANTON | ET4 | ETAGE 4 | HET | HÔPITAL EN TENSION | 04A894- | COULOIR CIRC.INTERNE 04A894
ET4PLA097 | PLAFOND COULOIR 04A894 | 1 | BAT | BATIMENT | PLA | PLAFONDS | BPC | BATIMENT PHILIPPE CANTON | ET4 | ETAGE 4 | HET | HÔPITAL EN TENSION | 04A894- | COULOIR CIRC.INTERNE 04A894
ET4SOL097 | SOL COULOIR 04A894 | 1 | BAT | BATIMENT | SOL | SOL | BPC | BATIMENT PHILIPPE CANTON | ET4 | ETAGE 4 | HET | HÔPITAL EN TENSION | 04A894- | COULOIR CIRC.INTERNE 04A894
ET4BES015 | BLOC SECOURS COULOIR 04A894 | 1 | SSI | SECURITE INCENDIE | BES | BLOC SECOURS | BPC | BATIMENT PHILIPPE CANTON | ET4 | ETAGE 4 | HET | HÔPITAL EN TENSION | 04A894- | COULOIR CIRC.INTERNE 04A894
ET4CHA055 | ENS CHAUFFAGE COULOIR 04A894 | 1 | CVC | CHAUFFAGE ET CLIMATISATION | CHA | CHAUFFAGE LOCAL | BPC | BATIMENT PHILIPPE CANTON | ET4 | ETAGE 4 | HET | HÔPITAL EN TENSION | 04A894- | COULOIR CIRC.INTERNE 04A894
ET4LUM100 | LUMINAIRE LOCAL 04A061 | 1 | ELE | ELECTRICITE ET ECLAIRAGE | LUM | LUMINAIRE | BPC | BATIMENT PHILIPPE CANTON | ET4 | ETAGE 4 | HET | HÔPITAL EN TENSION | 04A061- | LOCAL POSTE DE SURVEIL.04A061
ET4ELE099 | ELECTRICITE LOCAL 04A061 | 1 | ELE | ELECTRICITE ET ECLAIRAGE | ELE | PRISE ELECTRIQUE | BPC | BATIMENT PHILIPPE CANTON | ET4 | ETAGE 4 | HET | HÔPITAL EN TENSION | 04A061- | LOCAL POSTE DE SURVEIL.04A061
ET4DET098 | DETECTION INCENDIE LOCAL 04A061 | 1 | SSI | SECURITE INCENDIE | DET | DETECTION INCENDIE | BPC | BATIMENT PHILIPPE CANTON | ET4 | ETAGE 4 | HET | HÔPITAL EN TENSION | 04A061- | LOCAL POSTE DE SURVEIL.04A061
ET4VEN082 | VENTILATION LOCAL 04A061 | 2 | CVC | CHAUFFAGE ET CLIMATISATION | VEN | BOUCHE DE VENTILATION | BPC | BATIMENT PHILIPPE CANTON | ET4 | ETAGE 4 | HET | HÔPITAL EN TENSION | 04A061- | LOCAL POSTE DE SURVEIL.04A061
ET4MUR098 | MUR LOCAL 04A061 | 4 | BAT | BATIMENT | MUR | MUR | BPC | BATIMENT PHILIPPE CANTON | ET4 | ETAGE 4 | HET | HÔPITAL EN TENSION | 04A061- | LOCAL POSTE DE SURVEIL.04A061
ET4PLA098 | PLAFOND LOCAL 04A061 | 1 | BAT | BATIMENT | PLA | PLAFONDS | BPC | BATIMENT PHILIPPE CANTON | ET4 | ETAGE 4 | HET | HÔPITAL EN TENSION | 04A061- | LOCAL POSTE DE SURVEIL.04A061
ET4SOL098 | SOL LOCAL 04A061 | 1 | BAT | BATIMENT | SOL | SOL | BPC | BATIMENT PHILIPPE CANTON | ET4 | ETAGE 4 | HET | HÔPITAL EN TENSION | 04A061- | LOCAL POSTE DE SURVEIL.04A061
ET4LUM101 | LUMINAIRE CH 04A060 | 1 | ELE | ELECTRICITE ET ECLAIRAGE | LUM | LUMINAIRE | BPC | BATIMENT PHILIPPE CANTON | ET4 | ETAGE 4 | HET | HÔPITAL EN TENSION | 04A060A- | CH SIMPLE 04A060a
ET4ELE098 | ELECTRICITE CH 04A060 | 1 | ELE | ELECTRICITE ET ECLAIRAGE | ELE | PRISE ELECTRIQUE | BPC | BATIMENT PHILIPPE CANTON | ET4 | ETAGE 4 | HET | HÔPITAL EN TENSION | 04A060A- | CH SIMPLE 04A060a
ET4DET099 | DETECTION INCENDIE CH 04A060 | 1 | SSI | SECURITE INCENDIE | DET | DETECTION INCENDIE | BPC | BATIMENT PHILIPPE CANTON | ET4 | ETAGE 4 | HET | HÔPITAL EN TENSION | 04A060A- | CH SIMPLE 04A060a
ET4VEN083 | VENTILATION CH 04A060 | 2 | CVC | CHAUFFAGE ET CLIMATISATION | VEN | BOUCHE DE VENTILATION | BPC | BATIMENT PHILIPPE CANTON | ET4 | ETAGE 4 | HET | HÔPITAL EN TENSION | 04A060A- | CH SIMPLE 04A060a
ET4MUR099 | MUR CH 04A060 | 4 | BAT | BATIMENT | MUR | MUR | BPC | BATIMENT PHILIPPE CANTON | ET4 | ETAGE 4 | HET | HÔPITAL EN TENSION | 04A060A- | CH SIMPLE 04A060a
ET4PLA099 | PLAFOND CH 04A060 | 1 | BAT | BATIMENT | PLA | PLAFONDS | BPC | BATIMENT PHILIPPE CANTON | ET4 | ETAGE 4 | HET | HÔPITAL EN TENSION | 04A060A- | CH SIMPLE 04A060a
ET4SOL099 | SOL CH 04A060 | 1 | BAT | BATIMENT | SOL | SOL | BPC | BATIMENT PHILIPPE CANTON | ET4 | ETAGE 4 | HET | HÔPITAL EN TENSION | 04A060A- | CH SIMPLE 04A060a
ET4LAV038 | LAVABO CH 04A060 | 1 | PLB | PLOMBERIE SANITAIRE | LAV | LAVABO | BPC | BATIMENT PHILIPPE CANTON | ET4 | ETAGE 4 | HET | HÔPITAL EN TENSION | 04A060B- | SDB CH SIMPLE 04A060b
ET4DOU033 | DOUCHE CH 04A060 | 1 | PLB | PLOMBERIE SANITAIRE | DOU | DOUCHE | BPC | BATIMENT PHILIPPE CANTON | ET4 | ETAGE 4 | HET | HÔPITAL EN TENSION | 04A060B- | SDB CH SIMPLE 04A060b
ET4ROB042 | ROBINETTERIE CH 04A060 | 1 | PLB | PLOMBERIE SANITAIRE | ROB | ROBINETTERIE | BPC | BATIMENT PHILIPPE CANTON | ET4 | ETAGE 4 | HET | HÔPITAL EN TENSION | 04A060B- | SDB CH SIMPLE 04A060b
ET4W.C024 | W.C CH 04A060 | 1 | PLB | PLOMBERIE SANITAIRE | W.C | W.C. | BPC | BATIMENT PHILIPPE CANTON | ET4 | ETAGE 4 | HET | HÔPITAL EN TENSION | 04A060B- | SDB CH SIMPLE 04A060b
ET4CHA056 | ENS CHAUFFAGE CH 04A060 | 1 | CVC | CHAUFFAGE ET CLIMATISATION | CHA | CHAUFFAGE LOCAL | BPC | BATIMENT PHILIPPE CANTON | ET4 | ETAGE 4 | HET | HÔPITAL EN TENSION | 04A060A- | CH SIMPLE 04A060a
ET4MUM034 | MULTIMEDIA CH 04A060 | 1 | TMM | TERMINAUX MULTIMEDIA | MUM | MULTIMEDIA | BPC | BATIMENT PHILIPPE CANTON | ET4 | ETAGE 4 | HET | HÔPITAL EN TENSION | 04A060A- | CH SIMPLE 04A060a
ET4VRO034 | VOLET ROULANT CH 04A060 | 1 | MEN | MENUISERIE | VRO | VOLET ROULANT | BPC | BATIMENT PHILIPPE CANTON | ET4 | ETAGE 4 | HET | HÔPITAL EN TENSION | 04A060A- | CH SIMPLE 04A060a
ET4PAM019 | POIRE APPEL MALADE CH 04A060 | 1 | APM | APPELS MALADE | PAM | POIRE APPEL MALADE | BPC | BATIMENT PHILIPPE CANTON | ET4 | ETAGE 4 | HET | HÔPITAL EN TENSION | 04A060A- | CH SIMPLE 04A060a
ET4PGM005 | PRISES GAZ MEDICAUX 04A060 | 3 | GMD | GAZ MEDICAUX | PGM | PRISES GAZ MEDICAUX | BPC | BATIMENT PHILIPPE CANTON | ET4 | ETAGE 4 | HET | HÔPITAL EN TENSION | 04A060A- | CH SIMPLE 04A060a
ET4CAM005 | CAMERA CH 04A060 | 1 | SUR | SÛRETE | CAM | CAMERA DE SURVEILLANCE | BPC | BATIMENT PHILIPPE CANTON | ET4 | ETAGE 4 | HET | HÔPITAL EN TENSION | 04A060A- | CH SIMPLE 04A060a
ET4LUM102 | LUMINAIRE LOCAL 04A063 | 1 | ELE | ELECTRICITE ET ECLAIRAGE | LUM | LUMINAIRE | BPC | BATIMENT PHILIPPE CANTON | ET4 | ETAGE 4 | HET | HÔPITAL EN TENSION | 04A063- | LOCAL MENAGE 04A063
ET4ELE100 | ELECTRICITE LOCAL 04A063 | 1 | ELE | ELECTRICITE ET ECLAIRAGE | ELE | PRISE ELECTRIQUE | BPC | BATIMENT PHILIPPE CANTON | ET4 | ETAGE 4 | HET | HÔPITAL EN TENSION | 04A063- | LOCAL MENAGE 04A063
ET4DET100 | DETECTION INCENDIE LOCAL 04A063 | 1 | SSI | SECURITE INCENDIE | DET | DETECTION INCENDIE | BPC | BATIMENT PHILIPPE CANTON | ET4 | ETAGE 4 | HET | HÔPITAL EN TENSION | 04A063- | LOCAL MENAGE 04A063
ET4VEN084 | VENTILATION LOCAL 04A063 | 2 | CVC | CHAUFFAGE ET CLIMATISATION | VEN | BOUCHE DE VENTILATION | BPC | BATIMENT PHILIPPE CANTON | ET4 | ETAGE 4 | HET | HÔPITAL EN TENSION | 04A063- | LOCAL MENAGE 04A063
ET4MUR100 | MUR LOCAL 04A063 | 4 | BAT | BATIMENT | MUR | MUR | BPC | BATIMENT PHILIPPE CANTON | ET4 | ETAGE 4 | HET | HÔPITAL EN TENSION | 04A063- | LOCAL MENAGE 04A063
ET4PLA100 | PLAFOND LOCAL 04A063 | 1 | BAT | BATIMENT | PLA | PLAFONDS | BPC | BATIMENT PHILIPPE CANTON | ET4 | ETAGE 4 | HET | HÔPITAL EN TENSION | 04A063- | LOCAL MENAGE 04A063
ET4SOL100 | SOL LOCAL 04A063 | 1 | BAT | BATIMENT | SOL | SOL | BPC | BATIMENT PHILIPPE CANTON | ET4 | ETAGE 4 | HET | HÔPITAL EN TENSION | 04A063- | LOCAL MENAGE 04A063
ET4ROB043 | ROBINETTERIE LOCAL 04A063 | 1 | PLB | PLOMBERIE SANITAIRE | ROB | ROBINETTERIE | BPC | BATIMENT PHILIPPE CANTON | ET4 | ETAGE 4 | HET | HÔPITAL EN TENSION | 04A063- | LOCAL MENAGE 04A063
ET4LUM103 | LUMINAIRE LOCAL 04A051 | 1 | ELE | ELECTRICITE ET ECLAIRAGE | LUM | LUMINAIRE | BPC | BATIMENT PHILIPPE CANTON | ET4 | ETAGE 4 | HET | HÔPITAL EN TENSION | 04A051- | LOCAL UTILITES SALES 04A051
ET4ELE101 | ELECTRICITE LOCAL 04A051 | 1 | ELE | ELECTRICITE ET ECLAIRAGE | ELE | PRISE ELECTRIQUE | BPC | BATIMENT PHILIPPE CANTON | ET4 | ETAGE 4 | HET | HÔPITAL EN TENSION | 04A051- | LOCAL UTILITES SALES 04A051
ET4DET101 | DETECTION INCENDIE LOCAL 04A051 | 1 | SSI | SECURITE INCENDIE | DET | DETECTION INCENDIE | BPC | BATIMENT PHILIPPE CANTON | ET4 | ETAGE 4 | HET | HÔPITAL EN TENSION | 04A051- | LOCAL UTILITES SALES 04A051
ET4VEN085 | VENTILATION LOCAL 04A051 | 2 | CVC | CHAUFFAGE ET CLIMATISATION | VEN | BOUCHE DE VENTILATION | BPC | BATIMENT PHILIPPE CANTON | ET4 | ETAGE 4 | HET | HÔPITAL EN TENSION | 04A051- | LOCAL UTILITES SALES 04A051
ET4MUR101 | MUR LOCAL 04A051 | 4 | BAT | BATIMENT | MUR | MUR | BPC | BATIMENT PHILIPPE CANTON | ET4 | ETAGE 4 | HET | HÔPITAL EN TENSION | 04A051- | LOCAL UTILITES SALES 04A051
ET4PLA101 | PLAFOND LOCAL 04A051 | 1 | BAT | BATIMENT | PLA | PLAFONDS | BPC | BATIMENT PHILIPPE CANTON | ET4 | ETAGE 4 | HET | HÔPITAL EN TENSION | 04A051- | LOCAL UTILITES SALES 04A051
ET4SOL101 | SOL LOCAL 04A051 | 1 | BAT | BATIMENT | SOL | SOL | BPC | BATIMENT PHILIPPE CANTON | ET4 | ETAGE 4 | HET | HÔPITAL EN TENSION | 04A051- | LOCAL UTILITES SALES 04A051
ET4LAV039 | LAVABO LOCAL 04A051 | 1 | PLB | PLOMBERIE SANITAIRE | LAV | LAVABO | BPC | BATIMENT PHILIPPE CANTON | ET4 | ETAGE 4 | HET | HÔPITAL EN TENSION | 04A051- | LOCAL UTILITES SALES 04A051
ET4ROB044 | ROBINETTERIE LOCAL 04A051 | 1 | PLB | PLOMBERIE SANITAIRE | ROB | ROBINETTERIE | BPC | BATIMENT PHILIPPE CANTON | ET4 | ETAGE 4 | HET | HÔPITAL EN TENSION | 04A051- | LOCAL UTILITES SALES 04A051
ET4LUM104 | LUMINAIRE CH 04A062 | 1 | ELE | ELECTRICITE ET ECLAIRAGE | LUM | LUMINAIRE | BPC | BATIMENT PHILIPPE CANTON | ET4 | ETAGE 4 | HET | HÔPITAL EN TENSION | 04A062A- | CH SIMPLE 04A062a
ET4ELE102 | ELECTRICITE CH 04A062 | 1 | ELE | ELECTRICITE ET ECLAIRAGE | ELE | PRISE ELECTRIQUE | BPC | BATIMENT PHILIPPE CANTON | ET4 | ETAGE 4 | HET | HÔPITAL EN TENSION | 04A062A- | CH SIMPLE 04A062a
ET4DET102 | DETECTION INCENDIE CH 04A062 | 1 | SSI | SECURITE INCENDIE | DET | DETECTION INCENDIE | BPC | BATIMENT PHILIPPE CANTON | ET4 | ETAGE 4 | HET | HÔPITAL EN TENSION | 04A062A- | CH SIMPLE 04A062a
ET4VEN086 | VENTILATION CH 04A062 | 2 | CVC | CHAUFFAGE ET CLIMATISATION | VEN | BOUCHE DE VENTILATION | BPC | BATIMENT PHILIPPE CANTON | ET4 | ETAGE 4 | HET | HÔPITAL EN TENSION | 04A062A- | CH SIMPLE 04A062a
ET4MUR102 | MUR CH 04A062 | 4 | BAT | BATIMENT | MUR | MUR | BPC | BATIMENT PHILIPPE CANTON | ET4 | ETAGE 4 | HET | HÔPITAL EN TENSION | 04A062A- | CH SIMPLE 04A062a
ET4PLA102 | PLAFOND CH 04A062 | 1 | BAT | BATIMENT | PLA | PLAFONDS | BPC | BATIMENT PHILIPPE CANTON | ET4 | ETAGE 4 | HET | HÔPITAL EN TENSION | 04A062A- | CH SIMPLE 04A062a
ET4SOL102 | SOL CH 04A062 | 1 | BAT | BATIMENT | SOL | SOL | BPC | BATIMENT PHILIPPE CANTON | ET4 | ETAGE 4 | HET | HÔPITAL EN TENSION | 04A062A- | CH SIMPLE 04A062a
ET4LAV040 | LAVABO CH 04A062 | 1 | PLB | PLOMBERIE SANITAIRE | LAV | LAVABO | BPC | BATIMENT PHILIPPE CANTON | ET4 | ETAGE 4 | HET | HÔPITAL EN TENSION | 04A062B- | SDB CH SIMPLE 04A062b
ET4DOU034 | DOUCHE CH 04A062 | 1 | PLB | PLOMBERIE SANITAIRE | DOU | DOUCHE | BPC | BATIMENT PHILIPPE CANTON | ET4 | ETAGE 4 | HET | HÔPITAL EN TENSION | 04A062B- | SDB CH SIMPLE 04A062b
ET4ROB045 | ROBINETTERIE CH 04A062 | 1 | PLB | PLOMBERIE SANITAIRE | ROB | ROBINETTERIE | BPC | BATIMENT PHILIPPE CANTON | ET4 | ETAGE 4 | HET | HÔPITAL EN TENSION | 04A062B- | SDB CH SIMPLE 04A062b
ET4W.C025 | W.C CH 04A062 | 1 | PLB | PLOMBERIE SANITAIRE | W.C | W.C. | BPC | BATIMENT PHILIPPE CANTON | ET4 | ETAGE 4 | HET | HÔPITAL EN TENSION | 04A062B- | SDB CH SIMPLE 04A062b
ET4CHA057 | ENS CHAUFFAGE CH 04A062 | 1 | CVC | CHAUFFAGE ET CLIMATISATION | CHA | CHAUFFAGE LOCAL | BPC | BATIMENT PHILIPPE CANTON | ET4 | ETAGE 4 | HET | HÔPITAL EN TENSION | 04A062A- | CH SIMPLE 04A062a
ET4MUM035 | MULTIMEDIA CH 04A062 | 1 | TMM | TERMINAUX MULTIMEDIA | MUM | MULTIMEDIA | BPC | BATIMENT PHILIPPE CANTON | ET4 | ETAGE 4 | HET | HÔPITAL EN TENSION | 04A062A- | CH SIMPLE 04A062a
ET4VRO035 | VOLET ROULANT CH 04A062 | 1 | MEN | MENUISERIE | VRO | VOLET ROULANT | BPC | BATIMENT PHILIPPE CANTON | ET4 | ETAGE 4 | HET | HÔPITAL EN TENSION | 04A062A- | CH SIMPLE 04A062a
ET4PAM020 | POIRE APPEL MALADE CH 04A062 | 1 | APM | APPELS MALADE | PAM | POIRE APPEL MALADE | BPC | BATIMENT PHILIPPE CANTON | ET4 | ETAGE 4 | HET | HÔPITAL EN TENSION | 04A062A- | CH SIMPLE 04A062a
ET4PGM006 | PRISES GAZ MEDICAUX 04A062 | 3 | GMD | GAZ MEDICAUX | PGM | PRISES GAZ MEDICAUX | BPC | BATIMENT PHILIPPE CANTON | ET4 | ETAGE 4 | HET | HÔPITAL EN TENSION | 04A062A- | CH SIMPLE 04A062a
ET4CAM006 | CAMERA CH 04A062 | 1 | SUR | SÛRETE | CAM | CAMERA DE SURVEILLANCE | BPC | BATIMENT PHILIPPE CANTON | ET4 | ETAGE 4 | HET | HÔPITAL EN TENSION | 04A062A- | CH SIMPLE 04A062a
ET4LUM105 | LUMINAIRE CH 04A064 | 1 | ELE | ELECTRICITE ET ECLAIRAGE | LUM | LUMINAIRE | BPC | BATIMENT PHILIPPE CANTON | ET4 | ETAGE 4 | HET | HÔPITAL EN TENSION | 04A064A- | CH SIMPLE 04A064a
ET4ELE103 | ELECTRICITE CH 04A064 | 1 | ELE | ELECTRICITE ET ECLAIRAGE | ELE | PRISE ELECTRIQUE | BPC | BATIMENT PHILIPPE CANTON | ET4 | ETAGE 4 | HET | HÔPITAL EN TENSION | 04A064A- | CH SIMPLE 04A064a
ET4DET103 | DETECTION INCENDIE CH 04A064 | 1 | SSI | SECURITE INCENDIE | DET | DETECTION INCENDIE | BPC | BATIMENT PHILIPPE CANTON | ET4 | ETAGE 4 | HET | HÔPITAL EN TENSION | 04A064A- | CH SIMPLE 04A064a
ET4VEN087 | VENTILATION CH 04A064 | 2 | CVC | CHAUFFAGE ET CLIMATISATION | VEN | BOUCHE DE VENTILATION | BPC | BATIMENT PHILIPPE CANTON | ET4 | ETAGE 4 | HET | HÔPITAL EN TENSION | 04A064A- | CH SIMPLE 04A064a
ET4MUR103 | MUR CH 04A064 | 4 | BAT | BATIMENT | MUR | MUR | BPC | BATIMENT PHILIPPE CANTON | ET4 | ETAGE 4 | HET | HÔPITAL EN TENSION | 04A064A- | CH SIMPLE 04A064a
ET4PLA103 | PLAFOND CH 04A064 | 1 | BAT | BATIMENT | PLA | PLAFONDS | BPC | BATIMENT PHILIPPE CANTON | ET4 | ETAGE 4 | HET | HÔPITAL EN TENSION | 04A064A- | CH SIMPLE 04A064a
ET4SOL103 | SOL CH 04A064 | 1 | BAT | BATIMENT | SOL | SOL | BPC | BATIMENT PHILIPPE CANTON | ET4 | ETAGE 4 | HET | HÔPITAL EN TENSION | 04A064A- | CH SIMPLE 04A064a
ET4LAV041 | LAVABO CH 04A064 | 1 | PLB | PLOMBERIE SANITAIRE | LAV | LAVABO | BPC | BATIMENT PHILIPPE CANTON | ET4 | ETAGE 4 | HET | HÔPITAL EN TENSION | 04A064B- | SDB CH SIMPLE 04A064b
ET4DOU035 | DOUCHE CH 04A064 | 1 | PLB | PLOMBERIE SANITAIRE | DOU | DOUCHE | BPC | BATIMENT PHILIPPE CANTON | ET4 | ETAGE 4 | HET | HÔPITAL EN TENSION | 04A064B- | SDB CH SIMPLE 04A064b
ET4ROB046 | ROBINETTERIE CH 04A064 | 1 | PLB | PLOMBERIE SANITAIRE | ROB | ROBINETTERIE | BPC | BATIMENT PHILIPPE CANTON | ET4 | ETAGE 4 | HET | HÔPITAL EN TENSION | 04A064B- | SDB CH SIMPLE 04A064b
ET4W.C026 | W.C CH 04A064 | 1 | PLB | PLOMBERIE SANITAIRE | W.C | W.C. | BPC | BATIMENT PHILIPPE CANTON | ET4 | ETAGE 4 | HET | HÔPITAL EN TENSION | 04A064B- | SDB CH SIMPLE 04A064b
ET4CHA058 | ENS CHAUFFAGE CH 04A064 | 1 | CVC | CHAUFFAGE ET CLIMATISATION | CHA | CHAUFFAGE LOCAL | BPC | BATIMENT PHILIPPE CANTON | ET4 | ETAGE 4 | HET | HÔPITAL EN TENSION | 04A064A- | CH SIMPLE 04A064a
ET4MUM036 | MULTIMEDIA CH 04A064 | 1 | TMM | TERMINAUX MULTIMEDIA | MUM | MULTIMEDIA | BPC | BATIMENT PHILIPPE CANTON | ET4 | ETAGE 4 | HET | HÔPITAL EN TENSION | 04A064A- | CH SIMPLE 04A064a
ET4VRO036 | VOLET ROULANT CH 04A064 | 1 | MEN | MENUISERIE | VRO | VOLET ROULANT | BPC | BATIMENT PHILIPPE CANTON | ET4 | ETAGE 4 | HET | HÔPITAL EN TENSION | 04A064A- | CH SIMPLE 04A064a
ET4PAM021 | POIRE APPEL MALADE CH 04A064 | 1 | APM | APPELS MALADE | PAM | POIRE APPEL MALADE | BPC | BATIMENT PHILIPPE CANTON | ET4 | ETAGE 4 | HET | HÔPITAL EN TENSION | 04A064A- | CH SIMPLE 04A064a
ET4PGM007 | PRISES GAZ MEDICAUX 04A064 | 3 | GMD | GAZ MEDICAUX | PGM | PRISES GAZ MEDICAUX | BPC | BATIMENT PHILIPPE CANTON | ET4 | ETAGE 4 | HET | HÔPITAL EN TENSION | 04A064A- | CH SIMPLE 04A064a
ET4CAM007 | CAMERA CH 04A064 | 1 | SUR | SÛRETE | CAM | CAMERA DE SURVEILLANCE | BPC | BATIMENT PHILIPPE CANTON | ET4 | ETAGE 4 | HET | HÔPITAL EN TENSION | 04A064A- | CH SIMPLE 04A064a
ET4LUM106 | LUMINAIRE CH 04A065 | 1 | ELE | ELECTRICITE ET ECLAIRAGE | LUM | LUMINAIRE | BPC | BATIMENT PHILIPPE CANTON | ET4 | ETAGE 4 | HET | HÔPITAL EN TENSION | 04A065A- | CH SIMPLE 04A065a
ET4ELE104 | ELECTRICITE CH 04A065 | 1 | ELE | ELECTRICITE ET ECLAIRAGE | ELE | PRISE ELECTRIQUE | BPC | BATIMENT PHILIPPE CANTON | ET4 | ETAGE 4 | HET | HÔPITAL EN TENSION | 04A065A- | CH SIMPLE 04A065a
ET4DET104 | DETECTION INCENDIE CH 04A065 | 1 | SSI | SECURITE INCENDIE | DET | DETECTION INCENDIE | BPC | BATIMENT PHILIPPE CANTON | ET4 | ETAGE 4 | HET | HÔPITAL EN TENSION | 04A065A- | CH SIMPLE 04A065a
ET4VEN088 | VENTILATION CH 04A065 | 2 | CVC | CHAUFFAGE ET CLIMATISATION | VEN | BOUCHE DE VENTILATION | BPC | BATIMENT PHILIPPE CANTON | ET4 | ETAGE 4 | HET | HÔPITAL EN TENSION | 04A065A- | CH SIMPLE 04A065a
ET4MUR104 | MUR CH 04A065 | 4 | BAT | BATIMENT | MUR | MUR | BPC | BATIMENT PHILIPPE CANTON | ET4 | ETAGE 4 | HET | HÔPITAL EN TENSION | 04A065A- | CH SIMPLE 04A065a
ET4PLA104 | PLAFOND CH 04A065 | 1 | BAT | BATIMENT | PLA | PLAFONDS | BPC | BATIMENT PHILIPPE CANTON | ET4 | ETAGE 4 | HET | HÔPITAL EN TENSION | 04A065A- | CH SIMPLE 04A065a
ET4SOL104 | SOL CH 04A065 | 1 | BAT | BATIMENT | SOL | SOL | BPC | BATIMENT PHILIPPE CANTON | ET4 | ETAGE 4 | HET | HÔPITAL EN TENSION | 04A065A- | CH SIMPLE 04A065a
ET4LAV042 | LAVABO CH 04A065 | 1 | PLB | PLOMBERIE SANITAIRE | LAV | LAVABO | BPC | BATIMENT PHILIPPE CANTON | ET4 | ETAGE 4 | HET | HÔPITAL EN TENSION | 04A065B- | SDB CH SIMPLE 04A065b
ET4DOU036 | DOUCHE CH 04A065 | 1 | PLB | PLOMBERIE SANITAIRE | DOU | DOUCHE | BPC | BATIMENT PHILIPPE CANTON | ET4 | ETAGE 4 | HET | HÔPITAL EN TENSION | 04A065B- | SDB CH SIMPLE 04A065b
ET4ROB047 | ROBINETTERIE CH 04A065 | 1 | PLB | PLOMBERIE SANITAIRE | ROB | ROBINETTERIE | BPC | BATIMENT PHILIPPE CANTON | ET4 | ETAGE 4 | HET | HÔPITAL EN TENSION | 04A065B- | SDB CH SIMPLE 04A065b
ET4W.C027 | W.C CH 04A065 | 1 | PLB | PLOMBERIE SANITAIRE | W.C | W.C. | BPC | BATIMENT PHILIPPE CANTON | ET4 | ETAGE 4 | HET | HÔPITAL EN TENSION | 04A065B- | SDB CH SIMPLE 04A065b
ET4CHA059 | ENS CHAUFFAGE CH 04A065 | 1 | CVC | CHAUFFAGE ET CLIMATISATION | CHA | CHAUFFAGE LOCAL | BPC | BATIMENT PHILIPPE CANTON | ET4 | ETAGE 4 | HET | HÔPITAL EN TENSION | 04A065A- | CH SIMPLE 04A065a
ET4MUM037 | MULTIMEDIA CH 04A065 | 1 | TMM | TERMINAUX MULTIMEDIA | MUM | MULTIMEDIA | BPC | BATIMENT PHILIPPE CANTON | ET4 | ETAGE 4 | HET | HÔPITAL EN TENSION | 04A065A- | CH SIMPLE 04A065a
ET4VRO037 | VOLET ROULANT CH 04A065 | 1 | MEN | MENUISERIE | VRO | VOLET ROULANT | BPC | BATIMENT PHILIPPE CANTON | ET4 | ETAGE 4 | HET | HÔPITAL EN TENSION | 04A065A- | CH SIMPLE 04A065a
ET4PAM022 | POIRE APPEL MALADE CH 04A065 | 1 | APM | APPELS MALADE | PAM | POIRE APPEL MALADE | BPC | BATIMENT PHILIPPE CANTON | ET4 | ETAGE 4 | HET | HÔPITAL EN TENSION | 04A065A- | CH SIMPLE 04A065a
ET4PGM008 | PRISES GAZ MEDICAUX 04A065 | 3 | GMD | GAZ MEDICAUX | PGM | PRISES GAZ MEDICAUX | BPC | BATIMENT PHILIPPE CANTON | ET4 | ETAGE 4 | HET | HÔPITAL EN TENSION | 04A065A- | CH SIMPLE 04A065a
ET4CAM009 | CAMERA CH 04A065 | 1 | SUR | SÛRETE | CAM | CAMERA DE SURVEILLANCE | BPC | BATIMENT PHILIPPE CANTON | ET4 | ETAGE 4 | HET | HÔPITAL EN TENSION | 04A065A- | CH SIMPLE 04A065a
ET4LUM107 | LUMINAIRE CH 04A066 | 1 | ELE | ELECTRICITE ET ECLAIRAGE | LUM | LUMINAIRE | BPC | BATIMENT PHILIPPE CANTON | ET4 | ETAGE 4 | HET | HÔPITAL EN TENSION | 04A066A- | CH SIMPLE 04A066a
ET4ELE105 | ELECTRICITE CH 04A066 | 1 | ELE | ELECTRICITE ET ECLAIRAGE | ELE | PRISE ELECTRIQUE | BPC | BATIMENT PHILIPPE CANTON | ET4 | ETAGE 4 | HET | HÔPITAL EN TENSION | 04A066A- | CH SIMPLE 04A066a
ET4DET105 | DETECTION INCENDIE CH 04A066 | 1 | SSI | SECURITE INCENDIE | DET | DETECTION INCENDIE | BPC | BATIMENT PHILIPPE CANTON | ET4 | ETAGE 4 | HET | HÔPITAL EN TENSION | 04A066A- | CH SIMPLE 04A066a
ET4VEN089 | VENTILATION CH 04A066 | 2 | CVC | CHAUFFAGE ET CLIMATISATION | VEN | BOUCHE DE VENTILATION | BPC | BATIMENT PHILIPPE CANTON | ET4 | ETAGE 4 | HET | HÔPITAL EN TENSION | 04A066A- | CH SIMPLE 04A066a
ET4MUR105 | MUR CH 04A066 | 4 | BAT | BATIMENT | MUR | MUR | BPC | BATIMENT PHILIPPE CANTON | ET4 | ETAGE 4 | HET | HÔPITAL EN TENSION | 04A066A- | CH SIMPLE 04A066a
ET4PLA105 | PLAFOND CH 04A066 | 1 | BAT | BATIMENT | PLA | PLAFONDS | BPC | BATIMENT PHILIPPE CANTON | ET4 | ETAGE 4 | HET | HÔPITAL EN TENSION | 04A066A- | CH SIMPLE 04A066a
ET4SOL105 | SOL CH 04A066 | 1 | BAT | BATIMENT | SOL | SOL | BPC | BATIMENT PHILIPPE CANTON | ET4 | ETAGE 4 | HET | HÔPITAL EN TENSION | 04A066A- | CH SIMPLE 04A066a
ET4LAV043 | LAVABO CH 04A066 | 1 | PLB | PLOMBERIE SANITAIRE | LAV | LAVABO | BPC | BATIMENT PHILIPPE CANTON | ET4 | ETAGE 4 | HET | HÔPITAL EN TENSION | 04A066B- | SDB CH SIMPLE 04A066b
ET4DOU001 | DOUCHE CH 04A066 | 1 | PLB | PLOMBERIE SANITAIRE | DOU | DOUCHE | BPC | BATIMENT PHILIPPE CANTON | ET4 | ETAGE 4 | HET | HÔPITAL EN TENSION | 04A066B- | SDB CH SIMPLE 04A066b
ET4ROB048 | ROBINETTERIE CH 04A066 | 1 | PLB | PLOMBERIE SANITAIRE | ROB | ROBINETTERIE | BPC | BATIMENT PHILIPPE CANTON | ET4 | ETAGE 4 | HET | HÔPITAL EN TENSION | 04A066B- | SDB CH SIMPLE 04A066b
ET4W.C028 | W.C CH 04A066 | 1 | PLB | PLOMBERIE SANITAIRE | W.C | W.C. | BPC | BATIMENT PHILIPPE CANTON | ET4 | ETAGE 4 | HET | HÔPITAL EN TENSION | 04A066B- | SDB CH SIMPLE 04A066b
ET4CHA060 | ENS CHAUFFAGE CH 04A066 | 1 | CVC | CHAUFFAGE ET CLIMATISATION | CHA | CHAUFFAGE LOCAL | BPC | BATIMENT PHILIPPE CANTON | ET4 | ETAGE 4 | HET | HÔPITAL EN TENSION | 04A066A- | CH SIMPLE 04A066a
ET4MUM038 | MULTIMEDIA CH 04A066 | 1 | TMM | TERMINAUX MULTIMEDIA | MUM | MULTIMEDIA | BPC | BATIMENT PHILIPPE CANTON | ET4 | ETAGE 4 | HET | HÔPITAL EN TENSION | 04A066A- | CH SIMPLE 04A066a
ET4VRO038 | VOLET ROULANT CH 04A066 | 1 | MEN | MENUISERIE | VRO | VOLET ROULANT | BPC | BATIMENT PHILIPPE CANTON | ET4 | ETAGE 4 | HET | HÔPITAL EN TENSION | 04A066A- | CH SIMPLE 04A066a
ET4PAM023 | POIRE APPEL MALADE CH 04A066 | 1 | APM | APPELS MALADE | PAM | POIRE APPEL MALADE | BPC | BATIMENT PHILIPPE CANTON | ET4 | ETAGE 4 | HET | HÔPITAL EN TENSION | 04A066A- | CH SIMPLE 04A066a
ET4PGM009 | PRISES GAZ MEDICAUX 04A066 | 3 | GMD | GAZ MEDICAUX | PGM | PRISES GAZ MEDICAUX | BPC | BATIMENT PHILIPPE CANTON | ET4 | ETAGE 4 | HET | HÔPITAL EN TENSION | 04A066A- | CH SIMPLE 04A066a
ET4CAM008 | CAMERA CH 04A066 | 1 | SUR | SÛRETE | CAM | CAMERA DE SURVEILLANCE | BPC | BATIMENT PHILIPPE CANTON | ET4 | ETAGE 4 | HET | HÔPITAL EN TENSION | 04A066A- | CH SIMPLE 04A066a
ET4LUM108 | LUMINAIRE CH 04A067 | 1 | ELE | ELECTRICITE ET ECLAIRAGE | LUM | LUMINAIRE | BPC | BATIMENT PHILIPPE CANTON | ET4 | ETAGE 4 | HET | HÔPITAL EN TENSION | 04A067A- | CH SIMPLE 04A067a
ET4ELE106 | ELECTRICITE CH 04A067 | 1 | ELE | ELECTRICITE ET ECLAIRAGE | ELE | PRISE ELECTRIQUE | BPC | BATIMENT PHILIPPE CANTON | ET4 | ETAGE 4 | HET | HÔPITAL EN TENSION | 04A067A- | CH SIMPLE 04A067a
ET4DET106 | DETECTION INCENDIE CH 04A067 | 1 | SSI | SECURITE INCENDIE | DET | DETECTION INCENDIE | BPC | BATIMENT PHILIPPE CANTON | ET4 | ETAGE 4 | HET | HÔPITAL EN TENSION | 04A067A- | CH SIMPLE 04A067a
ET4VEN090 | VENTILATION CH 04A067 | 2 | CVC | CHAUFFAGE ET CLIMATISATION | VEN | BOUCHE DE VENTILATION | BPC | BATIMENT PHILIPPE CANTON | ET4 | ETAGE 4 | HET | HÔPITAL EN TENSION | 04A067A- | CH SIMPLE 04A067a
ET4MUR106 | MUR CH 04A067 | 4 | BAT | BATIMENT | MUR | MUR | BPC | BATIMENT PHILIPPE CANTON | ET4 | ETAGE 4 | HET | HÔPITAL EN TENSION | 04A067A- | CH SIMPLE 04A067a
ET4PLA180 | PLAFOND SDB CH 04A067 | 1 | BAT | BATIMENT | PLA | PLAFONDS | BPC | BATIMENT PHILIPPE CANTON | ET4 | ETAGE 4 | HET | HÔPITAL EN TENSION | 04A067B- | SDB CH SIMPLE 04A067b
ET4SOL106 | SOL CH 04A067 | 1 | BAT | BATIMENT | SOL | SOL | BPC | BATIMENT PHILIPPE CANTON | ET4 | ETAGE 4 | HET | HÔPITAL EN TENSION | 04A067A- | CH SIMPLE 04A067a
ET4LAV044 | LAVABO CH 04A067 | 1 | PLB | PLOMBERIE SANITAIRE | LAV | LAVABO | BPC | BATIMENT PHILIPPE CANTON | ET4 | ETAGE 4 | HET | HÔPITAL EN TENSION | 04A067B- | SDB CH SIMPLE 04A067b
ET4DOU002 | DOUCHE CH 04A067 | 1 | PLB | PLOMBERIE SANITAIRE | DOU | DOUCHE | BPC | BATIMENT PHILIPPE CANTON | ET4 | ETAGE 4 | HET | HÔPITAL EN TENSION | 04A067B- | SDB CH SIMPLE 04A067b
ET4ROB049 | ROBINETTERIE CH 04A067 | 1 | PLB | PLOMBERIE SANITAIRE | ROB | ROBINETTERIE | BPC | BATIMENT PHILIPPE CANTON | ET4 | ETAGE 4 | HET | HÔPITAL EN TENSION | 04A067B- | SDB CH SIMPLE 04A067b
ET4W.C029 | W.C CH 04A067 | 1 | PLB | PLOMBERIE SANITAIRE | W.C | W.C. | BPC | BATIMENT PHILIPPE CANTON | ET4 | ETAGE 4 | HET | HÔPITAL EN TENSION | 04A067B- | SDB CH SIMPLE 04A067b
ET4CHA061 | ENS CHAUFFAGE CH 04A067 | 1 | CVC | CHAUFFAGE ET CLIMATISATION | CHA | CHAUFFAGE LOCAL | BPC | BATIMENT PHILIPPE CANTON | ET4 | ETAGE 4 | HET | HÔPITAL EN TENSION | 04A067A- | CH SIMPLE 04A067a
ET4MUM039 | MULTIMEDIA CH 04A067 | 1 | TMM | TERMINAUX MULTIMEDIA | MUM | MULTIMEDIA | BPC | BATIMENT PHILIPPE CANTON | ET4 | ETAGE 4 | HET | HÔPITAL EN TENSION | 04A067A- | CH SIMPLE 04A067a
ET4VRO039 | VOLET ROULANT CH 04A067 | 1 | MEN | MENUISERIE | VRO | VOLET ROULANT | BPC | BATIMENT PHILIPPE CANTON | ET4 | ETAGE 4 | HET | HÔPITAL EN TENSION | 04A067A- | CH SIMPLE 04A067a
ET4PAM024 | POIRE APPEL MALADE CH 04A067 | 1 | APM | APPELS MALADE | PAM | POIRE APPEL MALADE | BPC | BATIMENT PHILIPPE CANTON | ET4 | ETAGE 4 | HET | HÔPITAL EN TENSION | 04A067A- | CH SIMPLE 04A067a
ET4PGM010 | PRISES GAZ MEDICAUX 04A067 | 3 | GMD | GAZ MEDICAUX | PGM | PRISES GAZ MEDICAUX | BPC | BATIMENT PHILIPPE CANTON | ET4 | ETAGE 4 | HET | HÔPITAL EN TENSION | 04A067A- | CH SIMPLE 04A067a
ET4CAM010 | CAMERA CH 04A067 | 1 | SUR | SÛRETE | CAM | CAMERA DE SURVEILLANCE | BPC | BATIMENT PHILIPPE CANTON | ET4 | ETAGE 4 | HET | HÔPITAL EN TENSION | 04A067A- | CH SIMPLE 04A067a
ET4LUM109 | LUMINAIRE SALLE 04A068 | 1 | ELE | ELECTRICITE ET ECLAIRAGE | LUM | LUMINAIRE | BPC | BATIMENT PHILIPPE CANTON | ET4 | ETAGE 4 | HET | HÔPITAL EN TENSION | 04A068- | SALLE TECHNIQUE 04A068
ET4ELE107 | ELECTRICITE SALLE 04A068 | 1 | ELE | ELECTRICITE ET ECLAIRAGE | ELE | PRISE ELECTRIQUE | BPC | BATIMENT PHILIPPE CANTON | ET4 | ETAGE 4 | HET | HÔPITAL EN TENSION | 04A068- | SALLE TECHNIQUE 04A068
ET4DET107 | DETECTION INCENDIE SALLE 04A068 | 1 | SSI | SECURITE INCENDIE | DET | DETECTION INCENDIE | BPC | BATIMENT PHILIPPE CANTON | ET4 | ETAGE 4 | HET | HÔPITAL EN TENSION | 04A068- | SALLE TECHNIQUE 04A068
ET4VEN092 | VENTILATION SALLE 04A068 | 2 | CVC | CHAUFFAGE ET CLIMATISATION | VEN | BOUCHE DE VENTILATION | BPC | BATIMENT PHILIPPE CANTON | ET4 | ETAGE 4 | HET | HÔPITAL EN TENSION | 04A068- | SALLE TECHNIQUE 04A068
ET4MUR107 | MUR SALLE 04A068 | 4 | BAT | BATIMENT | MUR | MUR | BPC | BATIMENT PHILIPPE CANTON | ET4 | ETAGE 4 | HET | HÔPITAL EN TENSION | 04A068- | SALLE TECHNIQUE 04A068
ET4PLA107 | PLAFOND SALLE 04A068 | 1 | BAT | BATIMENT | PLA | PLAFONDS | BPC | BATIMENT PHILIPPE CANTON | ET4 | ETAGE 4 | HET | HÔPITAL EN TENSION | 04A068- | SALLE TECHNIQUE 04A068
ET4SOL107 | SOL SALLE 04A068 | 1 | BAT | BATIMENT | SOL | SOL | BPC | BATIMENT PHILIPPE CANTON | ET4 | ETAGE 4 | HET | HÔPITAL EN TENSION | 04A068- | SALLE TECHNIQUE 04A068
ET4LAV045 | LAVABO SALLE 04A068 | 1 | PLB | PLOMBERIE SANITAIRE | LAV | LAVABO | BPC | BATIMENT PHILIPPE CANTON | ET4 | ETAGE 4 | HET | HÔPITAL EN TENSION | 04A068- | SALLE TECHNIQUE 04A068
ET4ROB050 | ROBINETTERIE SALLE 04A068 | 1 | PLB | PLOMBERIE SANITAIRE | ROB | ROBINETTERIE | BPC | BATIMENT PHILIPPE CANTON | ET4 | ETAGE 4 | HET | HÔPITAL EN TENSION | 04A068- | SALLE TECHNIQUE 04A068
ET4CHA062 | ENS CHAUFFAGE SALLE 04A068 | 1 | CVC | CHAUFFAGE ET CLIMATISATION | CHA | CHAUFFAGE LOCAL | BPC | BATIMENT PHILIPPE CANTON | ET4 | ETAGE 4 | HET | HÔPITAL EN TENSION | 04A068- | SALLE TECHNIQUE 04A068
ET4VRO040 | VOLET ROULANT SALLE 04A068 | 1 | MEN | MENUISERIE | VRO | VOLET ROULANT | BPC | BATIMENT PHILIPPE CANTON | ET4 | ETAGE 4 | HET | HÔPITAL EN TENSION | 04A068- | SALLE TECHNIQUE 04A068
ET4LUM110 | LUMINAIRE SALLE 04A069 | 1 | ELE | ELECTRICITE ET ECLAIRAGE | LUM | LUMINAIRE | BPC | BATIMENT PHILIPPE CANTON | ET4 | ETAGE 4 | HET | HÔPITAL EN TENSION | 04A069- | SALLE TECHNIQUE 04A069
ET4ELE108 | ELECTRICITE SALLE 04A069 | 1 | ELE | ELECTRICITE ET ECLAIRAGE | ELE | PRISE ELECTRIQUE | BPC | BATIMENT PHILIPPE CANTON | ET4 | ETAGE 4 | HET | HÔPITAL EN TENSION | 04A069- | SALLE TECHNIQUE 04A069
ET4DET108 | DETECTION INCENDIE SALLE 04A069 | 1 | SSI | SECURITE INCENDIE | DET | DETECTION INCENDIE | BPC | BATIMENT PHILIPPE CANTON | ET4 | ETAGE 4 | HET | HÔPITAL EN TENSION | 04A069- | SALLE TECHNIQUE 04A069
ET4VEN091 | VENTILATION SALLE 04A069 | 2 | CVC | CHAUFFAGE ET CLIMATISATION | VEN | BOUCHE DE VENTILATION | BPC | BATIMENT PHILIPPE CANTON | ET4 | ETAGE 4 | HET | HÔPITAL EN TENSION | 04A069- | SALLE TECHNIQUE 04A069
ET4MUR108 | MUR SALLE 04A069 | 4 | BAT | BATIMENT | MUR | MUR | BPC | BATIMENT PHILIPPE CANTON | ET4 | ETAGE 4 | HET | HÔPITAL EN TENSION | 04A069- | SALLE TECHNIQUE 04A069
ET4PLA108 | PLAFOND SALLE 04A069 | 1 | BAT | BATIMENT | PLA | PLAFONDS | BPC | BATIMENT PHILIPPE CANTON | ET4 | ETAGE 4 | HET | HÔPITAL EN TENSION | 04A069- | SALLE TECHNIQUE 04A069
ET4SOL108 | SOL SALLE 04A069 | 1 | BAT | BATIMENT | SOL | SOL | BPC | BATIMENT PHILIPPE CANTON | ET4 | ETAGE 4 | HET | HÔPITAL EN TENSION | 04A069- | SALLE TECHNIQUE 04A069
ET4LAV046 | LAVABO SALLE 04A069 | 1 | PLB | PLOMBERIE SANITAIRE | LAV | LAVABO | BPC | BATIMENT PHILIPPE CANTON | ET4 | ETAGE 4 | HET | HÔPITAL EN TENSION | 04A069- | SALLE TECHNIQUE 04A069
ET4ROB051 | ROBINETTERIE SALLE 04A069 | 1 | PLB | PLOMBERIE SANITAIRE | ROB | ROBINETTERIE | BPC | BATIMENT PHILIPPE CANTON | ET4 | ETAGE 4 | HET | HÔPITAL EN TENSION | 04A069- | SALLE TECHNIQUE 04A069
ET4CHA063 | ENS CHAUFFAGE SALLE 04A069 | 1 | CVC | CHAUFFAGE ET CLIMATISATION | CHA | CHAUFFAGE LOCAL | BPC | BATIMENT PHILIPPE CANTON | ET4 | ETAGE 4 | HET | HÔPITAL EN TENSION | 04A069- | SALLE TECHNIQUE 04A069
ET4VRO041 | VOLET ROULANT SALLE 04A069 | 1 | MEN | MENUISERIE | VRO | VOLET ROULANT | BPC | BATIMENT PHILIPPE CANTON | ET4 | ETAGE 4 | HET | HÔPITAL EN TENSION | 04A069- | SALLE TECHNIQUE 04A069
ET4LUM111 | LUMINAIRE COULOIR 04A893 | 1 | ELE | ELECTRICITE ET ECLAIRAGE | LUM | LUMINAIRE | BPC | BATIMENT PHILIPPE CANTON | ET4 | ETAGE 4 | CAT | CATHETERISME | 04A893- | COULOIR CIRC.INTERNE 04A893
ET4ELE109 | ELECTRICITE COULOIR 04A893 | 1 | ELE | ELECTRICITE ET ECLAIRAGE | ELE | PRISE ELECTRIQUE | BPC | BATIMENT PHILIPPE CANTON | ET4 | ETAGE 4 | CAT | CATHETERISME | 04A893- | COULOIR CIRC.INTERNE 04A893
ET4DET109 | DETECTION INCENDIE COULOIR 04A893 | 1 | SSI | SECURITE INCENDIE | DET | DETECTION INCENDIE | BPC | BATIMENT PHILIPPE CANTON | ET4 | ETAGE 4 | CAT | CATHETERISME | 04A893- | COULOIR CIRC.INTERNE 04A893
ET4VEN093 | VENTILATION COULOIR 04A893 | 2 | CVC | CHAUFFAGE ET CLIMATISATION | VEN | BOUCHE DE VENTILATION | BPC | BATIMENT PHILIPPE CANTON | ET4 | ETAGE 4 | CAT | CATHETERISME | 04A893- | COULOIR CIRC.INTERNE 04A893
ET4MUR109 | MURS COULOIR 04A893 | 4 | BAT | BATIMENT | MUR | MUR | BPC | BATIMENT PHILIPPE CANTON | ET4 | ETAGE 4 | CAT | CATHETERISME | 04A893- | COULOIR CIRC.INTERNE 04A893
ET4PLA109 | PLAFOND COULOIR 04A893 | 1 | BAT | BATIMENT | PLA | PLAFONDS | BPC | BATIMENT PHILIPPE CANTON | ET4 | ETAGE 4 | CAT | CATHETERISME | 04A893- | COULOIR CIRC.INTERNE 04A893
ET4SOL109 | SOL COULOIR 04A893 | 1 | BAT | BATIMENT | SOL | SOL | BPC | BATIMENT PHILIPPE CANTON | ET4 | ETAGE 4 | CAT | CATHETERISME | 04A893- | COULOIR CIRC.INTERNE 04A893
ET4BES016 | BLOC SECOURS COULOIR 04A893 | 1 | SSI | SECURITE INCENDIE | BES | BLOC SECOURS | BPC | BATIMENT PHILIPPE CANTON | ET4 | ETAGE 4 | CAT | CATHETERISME | 04A893- | COULOIR CIRC.INTERNE 04A893
ET4CHA064 | ENS CHAUFFAGE COULOIR 04A893 | 1 | CVC | CHAUFFAGE ET CLIMATISATION | CHA | CHAUFFAGE LOCAL | BPC | BATIMENT PHILIPPE CANTON | ET4 | ETAGE 4 | CAT | CATHETERISME | 04A893- | COULOIR CIRC.INTERNE 04A893
ET4EXT017 | EXTINCTEUR 017 COULOIR 04A893 | 1 | SSI | SECURITE INCENDIE | EXT | EXTINCTEUR | BPC | BATIMENT PHILIPPE CANTON | ET4 | ETAGE 4 | CAT | CATHETERISME | 04A893- | COULOIR CIRC.INTERNE 04A893
ET4AEL003 | ARMOIRE ELECTRIQUE 3A4 | 1 | ELE | ELECTRICITE ET ECLAIRAGE | AEL | ARMOIRE ELECTRIQUE | BPC | BATIMENT PHILIPPE CANTON | ET4 | ETAGE 4 | CAT | CATHETERISME | 04A893- | COULOIR CIRC.INTERNE 04A893
ET4LUM112 | LUMINAIRE BUREAU 04A071 | 1 | ELE | ELECTRICITE ET ECLAIRAGE | LUM | LUMINAIRE | BPC | BATIMENT PHILIPPE CANTON | ET4 | ETAGE 4 | CAT | CATHETERISME | 04A071- | BUREAU MEDICAL 04A071
ET4ELE110 | ELECTRICITE BUREAU 04A071 | 1 | ELE | ELECTRICITE ET ECLAIRAGE | ELE | PRISE ELECTRIQUE | BPC | BATIMENT PHILIPPE CANTON | ET4 | ETAGE 4 | CAT | CATHETERISME | 04A071- | BUREAU MEDICAL 04A071
ET4DET110 | DETECTION INCENDIE BUREAU 04A071 | 1 | SSI | SECURITE INCENDIE | DET | DETECTION INCENDIE | BPC | BATIMENT PHILIPPE CANTON | ET4 | ETAGE 4 | CAT | CATHETERISME | 04A071- | BUREAU MEDICAL 04A071
ET4VEN094 | VENTILATION BUREAU 04A071 | 2 | CVC | CHAUFFAGE ET CLIMATISATION | VEN | BOUCHE DE VENTILATION | BPC | BATIMENT PHILIPPE CANTON | ET4 | ETAGE 4 | CAT | CATHETERISME | 04A071- | BUREAU MEDICAL 04A071
ET4MUR110 | MUR BUREAU 04A071 | 4 | BAT | BATIMENT | MUR | MUR | BPC | BATIMENT PHILIPPE CANTON | ET4 | ETAGE 4 | CAT | CATHETERISME | 04A071- | BUREAU MEDICAL 04A071
ET4PLA110 | PLAFOND BUREAU 04A071 | 1 | BAT | BATIMENT | PLA | PLAFONDS | BPC | BATIMENT PHILIPPE CANTON | ET4 | ETAGE 4 | CAT | CATHETERISME | 04A071- | BUREAU MEDICAL 04A071
ET4SOL110 | SOL BUREAU 04A071 | 1 | BAT | BATIMENT | SOL | SOL | BPC | BATIMENT PHILIPPE CANTON | ET4 | ETAGE 4 | CAT | CATHETERISME | 04A071- | BUREAU MEDICAL 04A071
ET4MUM040 | MULTIMEDIA BUREAU 04A071 | 1 | TMM | TERMINAUX MULTIMEDIA | MUM | MULTIMEDIA | BPC | BATIMENT PHILIPPE CANTON | ET4 | ETAGE 4 | CAT | CATHETERISME | 04A071- | BUREAU MEDICAL 04A071
ET4CHA065 | ENS CHAUFFAGE BUREAU 04A071 | 1 | CVC | CHAUFFAGE ET CLIMATISATION | CHA | CHAUFFAGE LOCAL | BPC | BATIMENT PHILIPPE CANTON | ET4 | ETAGE 4 | CAT | CATHETERISME | 04A071- | BUREAU MEDICAL 04A071
ET4VRO042 | VOLET ROULANT BUREAU 04A070 | 1 | MEN | MENUISERIE | VRO | VOLET ROULANT | BPC | BATIMENT PHILIPPE CANTON | ET4 | ETAGE 4 | CAT | CATHETERISME | 04A070- | LOCAL ZONE ANALYSE 04A070
ET4LUM113 | LUMINAIRE BUREAU 04A073 | 1 | ELE | ELECTRICITE ET ECLAIRAGE | LUM | LUMINAIRE | BPC | BATIMENT PHILIPPE CANTON | ET4 | ETAGE 4 | CAT | CATHETERISME | 04A073- | BUREAU SECRET.04A073
ET4ELE111 | ELECTRICITE BUREAU 04A073 | 1 | ELE | ELECTRICITE ET ECLAIRAGE | ELE | PRISE ELECTRIQUE | BPC | BATIMENT PHILIPPE CANTON | ET4 | ETAGE 4 | CAT | CATHETERISME | 04A073- | BUREAU SECRET.04A073
ET4DET111 | DETECTION INCENDIE BUREAU 04A073 | 1 | SSI | SECURITE INCENDIE | DET | DETECTION INCENDIE | BPC | BATIMENT PHILIPPE CANTON | ET4 | ETAGE 4 | CAT | CATHETERISME | 04A073- | BUREAU SECRET.04A073
ET4VEN095 | VENTILATION BUREAU 04A073 | 2 | CVC | CHAUFFAGE ET CLIMATISATION | VEN | BOUCHE DE VENTILATION | BPC | BATIMENT PHILIPPE CANTON | ET4 | ETAGE 4 | CAT | CATHETERISME | 04A073- | BUREAU SECRET.04A073
ET4MUR111 | MUR BUREAU 04A073 | 4 | BAT | BATIMENT | MUR | MUR | BPC | BATIMENT PHILIPPE CANTON | ET4 | ETAGE 4 | CAT | CATHETERISME | 04A073- | BUREAU SECRET.04A073
ET4PLA111 | PLAFOND BUREAU 04A073 | 1 | BAT | BATIMENT | PLA | PLAFONDS | BPC | BATIMENT PHILIPPE CANTON | ET4 | ETAGE 4 | CAT | CATHETERISME | 04A073- | BUREAU SECRET.04A073
ET4SOL111 | SOL BUREAU 04A073 | 1 | BAT | BATIMENT | SOL | SOL | BPC | BATIMENT PHILIPPE CANTON | ET4 | ETAGE 4 | CAT | CATHETERISME | 04A073- | BUREAU SECRET.04A073
ET4MUM041 | MULTIMEDIA BUREAU 04A073 | 1 | TMM | TERMINAUX MULTIMEDIA | MUM | MULTIMEDIA | BPC | BATIMENT PHILIPPE CANTON | ET4 | ETAGE 4 | CAT | CATHETERISME | 04A073- | BUREAU SECRET.04A073
ET4CHA066 | ENS CHAUFFAGE BUREAU 04A073 | 1 | CVC | CHAUFFAGE ET CLIMATISATION | CHA | CHAUFFAGE LOCAL | BPC | BATIMENT PHILIPPE CANTON | ET4 | ETAGE 4 | CAT | CATHETERISME | 04A073- | BUREAU SECRET.04A073
ET4LUM114 | LUMINAIRE BUREAU 04A074 | 1 | ELE | ELECTRICITE ET ECLAIRAGE | LUM | LUMINAIRE | BPC | BATIMENT PHILIPPE CANTON | ET4 | ETAGE 4 | CAT | CATHETERISME | 04A074- | BUREAU SECRET.04A074
ET4ELE112 | ELECTRICITE BUREAU 04A074 | 1 | ELE | ELECTRICITE ET ECLAIRAGE | ELE | PRISE ELECTRIQUE | BPC | BATIMENT PHILIPPE CANTON | ET4 | ETAGE 4 | CAT | CATHETERISME | 04A074- | BUREAU SECRET.04A074
ET4DET112 | DETECTION INCENDIE BUREAU 04A074 | 1 | SSI | SECURITE INCENDIE | DET | DETECTION INCENDIE | BPC | BATIMENT PHILIPPE CANTON | ET4 | ETAGE 4 | CAT | CATHETERISME | 04A074- | BUREAU SECRET.04A074
ET4VEN096 | VENTILATION BUREAU 04A074 | 2 | CVC | CHAUFFAGE ET CLIMATISATION | VEN | BOUCHE DE VENTILATION | BPC | BATIMENT PHILIPPE CANTON | ET4 | ETAGE 4 | CAT | CATHETERISME | 04A074- | BUREAU SECRET.04A074
ET4MUR112 | MUR BUREAU 04A074 | 4 | BAT | BATIMENT | MUR | MUR | BPC | BATIMENT PHILIPPE CANTON | ET4 | ETAGE 4 | CAT | CATHETERISME | 04A074- | BUREAU SECRET.04A074
ET4PLA112 | PLAFOND BUREAU 04A074 | 1 | BAT | BATIMENT | PLA | PLAFONDS | BPC | BATIMENT PHILIPPE CANTON | ET4 | ETAGE 4 | CAT | CATHETERISME | 04A074- | BUREAU SECRET.04A074
ET4SOL112 | SOL BUREAU 04A074 | 1 | BAT | BATIMENT | SOL | SOL | BPC | BATIMENT PHILIPPE CANTON | ET4 | ETAGE 4 | CAT | CATHETERISME | 04A074- | BUREAU SECRET.04A074
ET4MUM042 | MULTIMEDIA BUREAU 04A074 | 1 | TMM | TERMINAUX MULTIMEDIA | MUM | MULTIMEDIA | BPC | BATIMENT PHILIPPE CANTON | ET4 | ETAGE 4 | CAT | CATHETERISME | 04A074- | BUREAU SECRET.04A074
ET4CHA067 | ENS CHAUFFAGE BUREAU 04A074 | 1 | CVC | CHAUFFAGE ET CLIMATISATION | CHA | CHAUFFAGE LOCAL | BPC | BATIMENT PHILIPPE CANTON | ET4 | ETAGE 4 | CAT | CATHETERISME | 04A074- | BUREAU SECRET.04A074
ET4LUM115 | LUMINAIRE BUREAU 04A076 | 1 | ELE | ELECTRICITE ET ECLAIRAGE | LUM | LUMINAIRE | BPC | BATIMENT PHILIPPE CANTON | ET4 | ETAGE 4 | CAT | CATHETERISME | 04A076- | BUREAU MEDICAL 04A076
ET4ELE113 | ELECTRICITE BUREAU 04A076 | 1 | ELE | ELECTRICITE ET ECLAIRAGE | ELE | PRISE ELECTRIQUE | BPC | BATIMENT PHILIPPE CANTON | ET4 | ETAGE 4 | CAT | CATHETERISME | 04A076- | BUREAU MEDICAL 04A076
ET4DET113 | DETECTION INCENDIE BUREAU 04A076 | 1 | SSI | SECURITE INCENDIE | DET | DETECTION INCENDIE | BPC | BATIMENT PHILIPPE CANTON | ET4 | ETAGE 4 | CAT | CATHETERISME | 04A076- | BUREAU MEDICAL 04A076
ET4VEN097 | VENTILATION BUREAU 04A076 | 2 | CVC | CHAUFFAGE ET CLIMATISATION | VEN | BOUCHE DE VENTILATION | BPC | BATIMENT PHILIPPE CANTON | ET4 | ETAGE 4 | CAT | CATHETERISME | 04A076- | BUREAU MEDICAL 04A076
ET4MUR113 | MUR BUREAU 04A076 | 4 | BAT | BATIMENT | MUR | MUR | BPC | BATIMENT PHILIPPE CANTON | ET4 | ETAGE 4 | CAT | CATHETERISME | 04A076- | BUREAU MEDICAL 04A076
ET4PLA113 | PLAFOND BUREAU 04A076 | 1 | BAT | BATIMENT | PLA | PLAFONDS | BPC | BATIMENT PHILIPPE CANTON | ET4 | ETAGE 4 | CAT | CATHETERISME | 04A076- | BUREAU MEDICAL 04A076
ET4SOL113 | SOL BUREAU 04A076 | 1 | BAT | BATIMENT | SOL | SOL | BPC | BATIMENT PHILIPPE CANTON | ET4 | ETAGE 4 | CAT | CATHETERISME | 04A076- | BUREAU MEDICAL 04A076
ET4MUM043 | MULTIMEDIA BUREAU 04A076 | 1 | TMM | TERMINAUX MULTIMEDIA | MUM | MULTIMEDIA | BPC | BATIMENT PHILIPPE CANTON | ET4 | ETAGE 4 | CAT | CATHETERISME | 04A076- | BUREAU MEDICAL 04A076
ET4CHA068 | ENS CHAUFFAGE BUREAU 04A076 | 1 | CVC | CHAUFFAGE ET CLIMATISATION | CHA | CHAUFFAGE LOCAL | BPC | BATIMENT PHILIPPE CANTON | ET4 | ETAGE 4 | CAT | CATHETERISME | 04A076- | BUREAU MEDICAL 04A076
ET4VRO045 | VOLET ROULANT BUREAU 04A076 | 1 | MEN | MENUISERIE | VRO | VOLET ROULANT | BPC | BATIMENT PHILIPPE CANTON | ET4 | ETAGE 4 | CAT | CATHETERISME | 04A076- | BUREAU MEDICAL 04A076
ET4LUM116 | LUMINAIRE LOCAL 04A075 | 1 | ELE | ELECTRICITE ET ECLAIRAGE | LUM | LUMINAIRE | BPC | BATIMENT PHILIPPE CANTON | ET4 | ETAGE 4 | CAT | CATHETERISME | 04A075- | LOCAL REPRO.04A075
ET4ELE114 | ELECTRICITE LOCAL 04A075 | 1 | ELE | ELECTRICITE ET ECLAIRAGE | ELE | PRISE ELECTRIQUE | BPC | BATIMENT PHILIPPE CANTON | ET4 | ETAGE 4 | CAT | CATHETERISME | 04A075- | LOCAL REPRO.04A075
ET4DET114 | DETECTION INCENDIE LOCAL 04A075 | 1 | SSI | SECURITE INCENDIE | DET | DETECTION INCENDIE | BPC | BATIMENT PHILIPPE CANTON | ET4 | ETAGE 4 | CAT | CATHETERISME | 04A075- | LOCAL REPRO.04A075
ET4VEN098 | VENTILATION LOCAL 04A075 | 2 | CVC | CHAUFFAGE ET CLIMATISATION | VEN | BOUCHE DE VENTILATION | BPC | BATIMENT PHILIPPE CANTON | ET4 | ETAGE 4 | CAT | CATHETERISME | 04A075- | LOCAL REPRO.04A075
ET4MUR114 | MUR LOCAL 04A075 | 4 | BAT | BATIMENT | MUR | MUR | BPC | BATIMENT PHILIPPE CANTON | ET4 | ETAGE 4 | CAT | CATHETERISME | 04A075- | LOCAL REPRO.04A075
ET4PLA114 | PLAFOND LOCAL 04A075 | 1 | BAT | BATIMENT | PLA | PLAFONDS | BPC | BATIMENT PHILIPPE CANTON | ET4 | ETAGE 4 | CAT | CATHETERISME | 04A075- | LOCAL REPRO.04A075
ET4SOL114 | SOL LOCAL 04A075 | 1 | BAT | BATIMENT | SOL | SOL | BPC | BATIMENT PHILIPPE CANTON | ET4 | ETAGE 4 | CAT | CATHETERISME | 04A075- | LOCAL REPRO.04A075
ET4LUM117 | LUMINAIRE LOCAL 04A077 | 1 | ELE | ELECTRICITE ET ECLAIRAGE | LUM | LUMINAIRE | BPC | BATIMENT PHILIPPE CANTON | ET4 | ETAGE 4 | CAT | CATHETERISME | 04A077- | LOCAL PREP.MEDI.04A077
ET4ELE115 | ELECTRICITE LOCAL 04A077 | 1 | ELE | ELECTRICITE ET ECLAIRAGE | ELE | PRISE ELECTRIQUE | BPC | BATIMENT PHILIPPE CANTON | ET4 | ETAGE 4 | CAT | CATHETERISME | 04A077- | LOCAL PREP.MEDI.04A077
ET4DET115 | DETECTION INCENDIE LOCAL 04A077 | 1 | SSI | SECURITE INCENDIE | DET | DETECTION INCENDIE | BPC | BATIMENT PHILIPPE CANTON | ET4 | ETAGE 4 | CAT | CATHETERISME | 04A077- | LOCAL PREP.MEDI.04A077
ET4VEN099 | VENTILATION LOCAL 04A077 | 2 | CVC | CHAUFFAGE ET CLIMATISATION | VEN | BOUCHE DE VENTILATION | BPC | BATIMENT PHILIPPE CANTON | ET4 | ETAGE 4 | CAT | CATHETERISME | 04A077- | LOCAL PREP.MEDI.04A077
ET4MUR115 | MUR LOCAL 04A077 | 4 | BAT | BATIMENT | MUR | MUR | BPC | BATIMENT PHILIPPE CANTON | ET4 | ETAGE 4 | CAT | CATHETERISME | 04A077- | LOCAL PREP.MEDI.04A077
ET4PLA115 | PLAFOND LOCAL 04A077 | 1 | BAT | BATIMENT | PLA | PLAFONDS | BPC | BATIMENT PHILIPPE CANTON | ET4 | ETAGE 4 | CAT | CATHETERISME | 04A077- | LOCAL PREP.MEDI.04A077
ET4SOL115 | SOL LOCAL 04A077 | 1 | BAT | BATIMENT | SOL | SOL | BPC | BATIMENT PHILIPPE CANTON | ET4 | ETAGE 4 | CAT | CATHETERISME | 04A077- | LOCAL PREP.MEDI.04A077
ET4LAV047 | LAVABO LOCAL 04A077 | 1 | PLB | PLOMBERIE SANITAIRE | LAV | LAVABO | BPC | BATIMENT PHILIPPE CANTON | ET4 | ETAGE 4 | CAT | CATHETERISME | 04A077- | LOCAL PREP.MEDI.04A077
ET4ROB052 | ROBINETTERIE LOCAL 04A077 | 1 | PLB | PLOMBERIE SANITAIRE | ROB | ROBINETTERIE | BPC | BATIMENT PHILIPPE CANTON | ET4 | ETAGE 4 | CAT | CATHETERISME | 04A077- | LOCAL PREP.MEDI.04A077
ET4LUM118 | LUMINAIRE LOCAL 04A070 | 1 | ELE | ELECTRICITE ET ECLAIRAGE | LUM | LUMINAIRE | BPC | BATIMENT PHILIPPE CANTON | ET4 | ETAGE 4 | CAT | CATHETERISME | 04A070- | LOCAL ZONE ANALYSE 04A070
ET4ELE116 | ELECTRICITE LOCAL 04A070 | 1 | ELE | ELECTRICITE ET ECLAIRAGE | ELE | PRISE ELECTRIQUE | BPC | BATIMENT PHILIPPE CANTON | ET4 | ETAGE 4 | CAT | CATHETERISME | 04A070- | LOCAL ZONE ANALYSE 04A070
ET4DET116 | DETECTION INCENDIE LOCAL 04A070 | 1 | SSI | SECURITE INCENDIE | DET | DETECTION INCENDIE | BPC | BATIMENT PHILIPPE CANTON | ET4 | ETAGE 4 | CAT | CATHETERISME | 04A070- | LOCAL ZONE ANALYSE 04A070
ET4VEN100 | VENTILATION LOCAL 04A070 | 2 | CVC | CHAUFFAGE ET CLIMATISATION | VEN | BOUCHE DE VENTILATION | BPC | BATIMENT PHILIPPE CANTON | ET4 | ETAGE 4 | CAT | CATHETERISME | 04A070- | LOCAL ZONE ANALYSE 04A070
ET4MUR116 | MUR LOCAL 04A070 | 4 | BAT | BATIMENT | MUR | MUR | BPC | BATIMENT PHILIPPE CANTON | ET4 | ETAGE 4 | CAT | CATHETERISME | 04A070- | LOCAL ZONE ANALYSE 04A070
ET4PLA116 | PLAFOND LOCAL 04A070 | 1 | BAT | BATIMENT | PLA | PLAFONDS | BPC | BATIMENT PHILIPPE CANTON | ET4 | ETAGE 4 | CAT | CATHETERISME | 04A070- | LOCAL ZONE ANALYSE 04A070
ET4SOL116 | SOL LOCAL 04A070 | 1 | BAT | BATIMENT | SOL | SOL | BPC | BATIMENT PHILIPPE CANTON | ET4 | ETAGE 4 | CAT | CATHETERISME | 04A070- | LOCAL ZONE ANALYSE 04A070
ET4LAV048 | LAVABO LOCAL 04A070 | 1 | PLB | PLOMBERIE SANITAIRE | LAV | LAVABO | BPC | BATIMENT PHILIPPE CANTON | ET4 | ETAGE 4 | CAT | CATHETERISME | 04A070- | LOCAL ZONE ANALYSE 04A070
ET4ROB053 | ROBINETTERIE LOCAL 04A070 | 1 | PLB | PLOMBERIE SANITAIRE | ROB | ROBINETTERIE | BPC | BATIMENT PHILIPPE CANTON | ET4 | ETAGE 4 | CAT | CATHETERISME | 04A070- | LOCAL ZONE ANALYSE 04A070
ET4LUM119 | LUMINAIRE LOCAL 04A072 | 1 | ELE | ELECTRICITE ET ECLAIRAGE | LUM | LUMINAIRE | BPC | BATIMENT PHILIPPE CANTON | ET4 | ETAGE 4 | CAT | CATHETERISME | 04A072- | LOCAL ZONE MESURE 04A072
ET4ELE117 | ELECTRICITE LOCAL 04A072 | 1 | ELE | ELECTRICITE ET ECLAIRAGE | ELE | PRISE ELECTRIQUE | BPC | BATIMENT PHILIPPE CANTON | ET4 | ETAGE 4 | CAT | CATHETERISME | 04A072- | LOCAL ZONE MESURE 04A072
ET4DET117 | DETECTION INCENDIE LOCAL 04A072 | 1 | SSI | SECURITE INCENDIE | DET | DETECTION INCENDIE | BPC | BATIMENT PHILIPPE CANTON | ET4 | ETAGE 4 | CAT | CATHETERISME | 04A072- | LOCAL ZONE MESURE 04A072
ET4VEN101 | VENTILATION LOCAL 04A072 | 2 | CVC | CHAUFFAGE ET CLIMATISATION | VEN | BOUCHE DE VENTILATION | BPC | BATIMENT PHILIPPE CANTON | ET4 | ETAGE 4 | CAT | CATHETERISME | 04A072- | LOCAL ZONE MESURE 04A072
ET4MUR117 | MUR LOCAL 04A072 | 4 | BAT | BATIMENT | MUR | MUR | BPC | BATIMENT PHILIPPE CANTON | ET4 | ETAGE 4 | CAT | CATHETERISME | 04A072- | LOCAL ZONE MESURE 04A072
ET4PLA117 | PLAFOND LOCAL 04A072 | 1 | BAT | BATIMENT | PLA | PLAFONDS | BPC | BATIMENT PHILIPPE CANTON | ET4 | ETAGE 4 | CAT | CATHETERISME | 04A072- | LOCAL ZONE MESURE 04A072
ET4SOL117 | SOL LOCAL 04A072 | 1 | BAT | BATIMENT | SOL | SOL | BPC | BATIMENT PHILIPPE CANTON | ET4 | ETAGE 4 | CAT | CATHETERISME | 04A072- | LOCAL ZONE MESURE 04A072
ET4LAV049 | LAVABO LOCAL 04A072 | 1 | PLB | PLOMBERIE SANITAIRE | LAV | LAVABO | BPC | BATIMENT PHILIPPE CANTON | ET4 | ETAGE 4 | CAT | CATHETERISME | 04A072- | LOCAL ZONE MESURE 04A072
ET4ROB054 | ROBINETTERIE LOCAL 04A072 | 1 | PLB | PLOMBERIE SANITAIRE | ROB | ROBINETTERIE | BPC | BATIMENT PHILIPPE CANTON | ET4 | ETAGE 4 | CAT | CATHETERISME | 04A072- | LOCAL ZONE MESURE 04A072
ET4LUM120 | LUMINAIRE SALLE 04A084 | 1 | ELE | ELECTRICITE ET ECLAIRAGE | LUM | LUMINAIRE | BPC | BATIMENT PHILIPPE CANTON | ET4 | ETAGE 4 | CAT | CATHETERISME | 04A084- | SALLE DE CATHETERISME 04A084
ET4ELE118 | ELECTRICITE SALLE 04A084 | 1 | ELE | ELECTRICITE ET ECLAIRAGE | ELE | PRISE ELECTRIQUE | BPC | BATIMENT PHILIPPE CANTON | ET4 | ETAGE 4 | CAT | CATHETERISME | 04A084- | SALLE DE CATHETERISME 04A084
ET4DET118 | DETECTION INCENDIE SALLE 04A084 | 1 | SSI | SECURITE INCENDIE | DET | DETECTION INCENDIE | BPC | BATIMENT PHILIPPE CANTON | ET4 | ETAGE 4 | CAT | CATHETERISME | 04A084- | SALLE DE CATHETERISME 04A084
ET4VEN102 | VENTILATION SALLE 04A084 | 2 | CVC | CHAUFFAGE ET CLIMATISATION | VEN | BOUCHE DE VENTILATION | BPC | BATIMENT PHILIPPE CANTON | ET4 | ETAGE 4 | CAT | CATHETERISME | 04A084- | SALLE DE CATHETERISME 04A084
ET4MUR118 | MUR SALLE 04A084 | 4 | BAT | BATIMENT | MUR | MUR | BPC | BATIMENT PHILIPPE CANTON | ET4 | ETAGE 4 | CAT | CATHETERISME | 04A084- | SALLE DE CATHETERISME 04A084
ET4PLA118 | PLAFOND SALLE 04A084 | 1 | BAT | BATIMENT | PLA | PLAFONDS | BPC | BATIMENT PHILIPPE CANTON | ET4 | ETAGE 4 | CAT | CATHETERISME | 04A084- | SALLE DE CATHETERISME 04A084
ET4SOL118 | SOL SALLE 04A084 | 1 | BAT | BATIMENT | SOL | SOL | BPC | BATIMENT PHILIPPE CANTON | ET4 | ETAGE 4 | CAT | CATHETERISME | 04A084- | SALLE DE CATHETERISME 04A084
ET4LUM121 | LUMINAIRE SDB 04A085 | 1 | ELE | ELECTRICITE ET ECLAIRAGE | LUM | LUMINAIRE | BPC | BATIMENT PHILIPPE CANTON | ET4 | ETAGE 4 | CAT | CATHETERISME | 04A085- | SALLE DE BAIN GRAB.04A085
ET4ELE119 | ELECTRICITE SDB 04A085 | 1 | ELE | ELECTRICITE ET ECLAIRAGE | ELE | PRISE ELECTRIQUE | BPC | BATIMENT PHILIPPE CANTON | ET4 | ETAGE 4 | CAT | CATHETERISME | 04A085- | SALLE DE BAIN GRAB.04A085
ET4DET119 | DETECTION INCENDIE SDB 04A085 | 1 | SSI | SECURITE INCENDIE | DET | DETECTION INCENDIE | BPC | BATIMENT PHILIPPE CANTON | ET4 | ETAGE 4 | CAT | CATHETERISME | 04A085- | SALLE DE BAIN GRAB.04A085
ET4VEN103 | VENTILATION SDB 04A085 | 2 | CVC | CHAUFFAGE ET CLIMATISATION | VEN | BOUCHE DE VENTILATION | BPC | BATIMENT PHILIPPE CANTON | ET4 | ETAGE 4 | CAT | CATHETERISME | 04A085- | SALLE DE BAIN GRAB.04A085
ET4MUR119 | MUR SDB 04A085 | 4 | BAT | BATIMENT | MUR | MUR | BPC | BATIMENT PHILIPPE CANTON | ET4 | ETAGE 4 | CAT | CATHETERISME | 04A085- | SALLE DE BAIN GRAB.04A085
ET4PLA119 | PLAFOND SDB 04A085 | 1 | BAT | BATIMENT | PLA | PLAFONDS | BPC | BATIMENT PHILIPPE CANTON | ET4 | ETAGE 4 | CAT | CATHETERISME | 04A085- | SALLE DE BAIN GRAB.04A085
ET4SOL119 | SOL SDB 04A085 | 1 | BAT | BATIMENT | SOL | SOL | BPC | BATIMENT PHILIPPE CANTON | ET4 | ETAGE 4 | CAT | CATHETERISME | 04A085- | SALLE DE BAIN GRAB.04A085
ET4LAV050 | LAVABO SDB 04A085 | 1 | PLB | PLOMBERIE SANITAIRE | LAV | LAVABO | BPC | BATIMENT PHILIPPE CANTON | ET4 | ETAGE 4 | CAT | CATHETERISME | 04A085- | SALLE DE BAIN GRAB.04A085
ET4ROB055 | ROBINETTERIE SDB 04A085 | 1 | PLB | PLOMBERIE SANITAIRE | ROB | ROBINETTERIE | BPC | BATIMENT PHILIPPE CANTON | ET4 | ETAGE 4 | CAT | CATHETERISME | 04A085- | SALLE DE BAIN GRAB.04A085
ET4LUM122 | LUMINAIRE LOCAL 04A086 | 1 | ELE | ELECTRICITE ET ECLAIRAGE | LUM | LUMINAIRE | BPC | BATIMENT PHILIPPE CANTON | ET4 | ETAGE 4 | CAT | CATHETERISME | 04A086- | LOCAL DETENTE PERSO.04A086
ET4ELE120 | ELECTRICITE LOCAL 04A086 | 1 | ELE | ELECTRICITE ET ECLAIRAGE | ELE | PRISE ELECTRIQUE | BPC | BATIMENT PHILIPPE CANTON | ET4 | ETAGE 4 | CAT | CATHETERISME | 04A086- | LOCAL DETENTE PERSO.04A086
ET4DET120 | DETECTION INCENDIE LOCAL 04A086 | 1 | SSI | SECURITE INCENDIE | DET | DETECTION INCENDIE | BPC | BATIMENT PHILIPPE CANTON | ET4 | ETAGE 4 | CAT | CATHETERISME | 04A086- | LOCAL DETENTE PERSO.04A086
ET4VEN104 | VENTILATION LOCAL 04A086 | 2 | CVC | CHAUFFAGE ET CLIMATISATION | VEN | BOUCHE DE VENTILATION | BPC | BATIMENT PHILIPPE CANTON | ET4 | ETAGE 4 | CAT | CATHETERISME | 04A086- | LOCAL DETENTE PERSO.04A086
ET4MUR120 | MUR LOCAL 04A086 | 4 | BAT | BATIMENT | MUR | MUR | BPC | BATIMENT PHILIPPE CANTON | ET4 | ETAGE 4 | CAT | CATHETERISME | 04A086- | LOCAL DETENTE PERSO.04A086
ET4PLA120 | PLAFOND LOCAL 04A086 | 1 | BAT | BATIMENT | PLA | PLAFONDS | BPC | BATIMENT PHILIPPE CANTON | ET4 | ETAGE 4 | CAT | CATHETERISME | 04A086- | LOCAL DETENTE PERSO.04A086
ET4SOL120 | SOL LOCAL 04A086 | 1 | BAT | BATIMENT | SOL | SOL | BPC | BATIMENT PHILIPPE CANTON | ET4 | ETAGE 4 | CAT | CATHETERISME | 04A086- | LOCAL DETENTE PERSO.04A086
ET4LAV051 | LAVABO LOCAL 04A086 | 1 | PLB | PLOMBERIE SANITAIRE | LAV | LAVABO | BPC | BATIMENT PHILIPPE CANTON | ET4 | ETAGE 4 | CAT | CATHETERISME | 04A086- | LOCAL DETENTE PERSO.04A086
ET4ROB056 | ROBINETTERIE LOCAL 04A086 | 1 | PLB | PLOMBERIE SANITAIRE | ROB | ROBINETTERIE | BPC | BATIMENT PHILIPPE CANTON | ET4 | ETAGE 4 | CAT | CATHETERISME | 04A086- | LOCAL DETENTE PERSO.04A086
ET4LUM167 | LUMINAIRE COULOIR 04A892 | 1 | ELE | ELECTRICITE ET ECLAIRAGE | LUM | LUMINAIRE | BPC | BATIMENT PHILIPPE CANTON | ET4 | ETAGE 4 | KIN | KINESITHERAPIE | 04A892- | COULOIR CIRC.INTERNE 04A892
ET4ELE165 | ELECTRICITE COULOIR 04A892 | 1 | ELE | ELECTRICITE ET ECLAIRAGE | ELE | PRISE ELECTRIQUE | BPC | BATIMENT PHILIPPE CANTON | ET4 | ETAGE 4 | KIN | KINESITHERAPIE | 04A892- | COULOIR CIRC.INTERNE 04A892
ET4DET165 | DETECTION INCENDIE COULOIR 04A892 | 1 | SSI | SECURITE INCENDIE | DET | DETECTION INCENDIE | BPC | BATIMENT PHILIPPE CANTON | ET4 | ETAGE 4 | KIN | KINESITHERAPIE | 04A892- | COULOIR CIRC.INTERNE 04A892
ET4VEN149 | VENTILATION COULOIR 04A892 | 2 | CVC | CHAUFFAGE ET CLIMATISATION | VEN | BOUCHE DE VENTILATION | BPC | BATIMENT PHILIPPE CANTON | ET4 | ETAGE 4 | KIN | KINESITHERAPIE | 04A892- | COULOIR CIRC.INTERNE 04A892
ET4MUR165 | MURS COULOIR 04A892 | 4 | BAT | BATIMENT | MUR | MUR | BPC | BATIMENT PHILIPPE CANTON | ET4 | ETAGE 4 | KIN | KINESITHERAPIE | 04A892- | COULOIR CIRC.INTERNE 04A892
ET4PLA166 | PLAFOND COULOIR 04A892 | 1 | BAT | BATIMENT | PLA | PLAFONDS | BPC | BATIMENT PHILIPPE CANTON | ET4 | ETAGE 4 | KIN | KINESITHERAPIE | 04A892- | COULOIR CIRC.INTERNE 04A892
ET4SOL165 | SOL COULOIR 04A892 | 1 | BAT | BATIMENT | SOL | SOL | BPC | BATIMENT PHILIPPE CANTON | ET4 | ETAGE 4 | KIN | KINESITHERAPIE | 04A892- | COULOIR CIRC.INTERNE 04A892
ET4BES020 | BLOC SECOURS COULOIR 04A892 | 1 | SSI | SECURITE INCENDIE | BES | BLOC SECOURS | BPC | BATIMENT PHILIPPE CANTON | ET4 | ETAGE 4 | KIN | KINESITHERAPIE | 04A892- | COULOIR CIRC.INTERNE 04A892
ET4CHA102 | ENS CHAUFFAGE COULOIR 04A892 | 1 | CVC | CHAUFFAGE ET CLIMATISATION | CHA | CHAUFFAGE LOCAL | BPC | BATIMENT PHILIPPE CANTON | ET4 | ETAGE 4 | KIN | KINESITHERAPIE | 04A892- | COULOIR CIRC.INTERNE 04A892
ET4LUM123 | LUMINAIRE LOCAL 04A082 | 1 | ELE | ELECTRICITE ET ECLAIRAGE | LUM | LUMINAIRE | BPC | BATIMENT PHILIPPE CANTON | ET4 | ETAGE 4 | KIN | KINESITHERAPIE | 04A082- | LOCAL RGT MATERIEL 04A082
ET4ELE121 | ELECTRICITE LOCAL 04A082 | 1 | ELE | ELECTRICITE ET ECLAIRAGE | ELE | PRISE ELECTRIQUE | BPC | BATIMENT PHILIPPE CANTON | ET4 | ETAGE 4 | KIN | KINESITHERAPIE | 04A082- | LOCAL RGT MATERIEL 04A082
ET4DET121 | DETECTION INCENDIE LOCAL 04A082 | 1 | SSI | SECURITE INCENDIE | DET | DETECTION INCENDIE | BPC | BATIMENT PHILIPPE CANTON | ET4 | ETAGE 4 | KIN | KINESITHERAPIE | 04A082- | LOCAL RGT MATERIEL 04A082
ET4VEN105 | VENTILATION LOCAL 04A082 | 2 | CVC | CHAUFFAGE ET CLIMATISATION | VEN | BOUCHE DE VENTILATION | BPC | BATIMENT PHILIPPE CANTON | ET4 | ETAGE 4 | KIN | KINESITHERAPIE | 04A082- | LOCAL RGT MATERIEL 04A082
ET4MUR121 | MUR LOCAL 04A082 | 4 | BAT | BATIMENT | MUR | MUR | BPC | BATIMENT PHILIPPE CANTON | ET4 | ETAGE 4 | KIN | KINESITHERAPIE | 04A082- | LOCAL RGT MATERIEL 04A082
ET4PLA122 | PLAFOND LOCAL 04A082 | 1 | BAT | BATIMENT | PLA | PLAFONDS | BPC | BATIMENT PHILIPPE CANTON | ET4 | ETAGE 4 | KIN | KINESITHERAPIE | 04A082- | LOCAL RGT MATERIEL 04A082
ET4SOL121 | SOL LOCAL 04A082 | 1 | BAT | BATIMENT | SOL | SOL | BPC | BATIMENT PHILIPPE CANTON | ET4 | ETAGE 4 | KIN | KINESITHERAPIE | 04A082- | LOCAL RGT MATERIEL 04A082
ET4LUM124 | LUMINAIRE BUREAU 04A081 | 1 | ELE | ELECTRICITE ET ECLAIRAGE | LUM | LUMINAIRE | BPC | BATIMENT PHILIPPE CANTON | ET4 | ETAGE 4 | KIN | KINESITHERAPIE | 04A081- | BUREAU KINE 04A081
ET4ELE122 | ELECTRICITE BUREAU 04A081 | 1 | ELE | ELECTRICITE ET ECLAIRAGE | ELE | PRISE ELECTRIQUE | BPC | BATIMENT PHILIPPE CANTON | ET4 | ETAGE 4 | KIN | KINESITHERAPIE | 04A081- | BUREAU KINE 04A081
ET4DET122 | DETECTION INCENDIE BUREAU 04A081 | 1 | SSI | SECURITE INCENDIE | DET | DETECTION INCENDIE | BPC | BATIMENT PHILIPPE CANTON | ET4 | ETAGE 4 | KIN | KINESITHERAPIE | 04A081- | BUREAU KINE 04A081
ET4VEN106 | VENTILATION BUREAU 04A081 | 2 | CVC | CHAUFFAGE ET CLIMATISATION | VEN | BOUCHE DE VENTILATION | BPC | BATIMENT PHILIPPE CANTON | ET4 | ETAGE 4 | KIN | KINESITHERAPIE | 04A081- | BUREAU KINE 04A081
ET4MUR122 | MUR BUREAU 04A081 | 4 | BAT | BATIMENT | MUR | MUR | BPC | BATIMENT PHILIPPE CANTON | ET4 | ETAGE 4 | KIN | KINESITHERAPIE | 04A081- | BUREAU KINE 04A081
ET4PLA123 | PLAFOND BUREAU 04A081 | 1 | BAT | BATIMENT | PLA | PLAFONDS | BPC | BATIMENT PHILIPPE CANTON | ET4 | ETAGE 4 | KIN | KINESITHERAPIE | 04A081- | BUREAU KINE 04A081
ET4SOL122 | SOL BUREAU 04A081 | 1 | BAT | BATIMENT | SOL | SOL | BPC | BATIMENT PHILIPPE CANTON | ET4 | ETAGE 4 | KIN | KINESITHERAPIE | 04A081- | BUREAU KINE 04A081
ET4MUM044 | MULTIMEDIA BUREAU 04A081 | 1 | TMM | TERMINAUX MULTIMEDIA | MUM | MULTIMEDIA | BPC | BATIMENT PHILIPPE CANTON | ET4 | ETAGE 4 | KIN | KINESITHERAPIE | 04A081- | BUREAU KINE 04A081
ET4CHA069 | ENS CHAUFFAGE BUREAU 04A081 | 1 | CVC | CHAUFFAGE ET CLIMATISATION | CHA | CHAUFFAGE LOCAL | BPC | BATIMENT PHILIPPE CANTON | ET4 | ETAGE 4 | KIN | KINESITHERAPIE | 04A081- | BUREAU KINE 04A081
ET4VRO046 | VOLET ROULANT BUREAU 04A081 | 1 | MEN | MENUISERIE | VRO | VOLET ROULANT | BPC | BATIMENT PHILIPPE CANTON | ET4 | ETAGE 4 | KIN | KINESITHERAPIE | 04A081- | BUREAU KINE 04A081
ET4LUM125 | LUMINAIRE SANITAIRE 04A078 | 1 | ELE | ELECTRICITE ET ECLAIRAGE | LUM | LUMINAIRE | BPC | BATIMENT PHILIPPE CANTON | ET4 | ETAGE 4 | KIN | KINESITHERAPIE | 04A078- | SANITAIRE PERSO.04A078
ET4ELE123 | ELECTRICITE SANITAIRE 04A078 | 1 | ELE | ELECTRICITE ET ECLAIRAGE | ELE | PRISE ELECTRIQUE | BPC | BATIMENT PHILIPPE CANTON | ET4 | ETAGE 4 | KIN | KINESITHERAPIE | 04A078- | SANITAIRE PERSO.04A078
ET4DET123 | DETECTION INCENDIE SANITAIRE 04A078 | 1 | SSI | SECURITE INCENDIE | DET | DETECTION INCENDIE | BPC | BATIMENT PHILIPPE CANTON | ET4 | ETAGE 4 | KIN | KINESITHERAPIE | 04A078- | SANITAIRE PERSO.04A078
ET4VEN107 | VENTILATION SANITAIRE 04A078 | 2 | CVC | CHAUFFAGE ET CLIMATISATION | VEN | BOUCHE DE VENTILATION | BPC | BATIMENT PHILIPPE CANTON | ET4 | ETAGE 4 | KIN | KINESITHERAPIE | 04A078- | SANITAIRE PERSO.04A078
ET4MUR123 | MUR SANITAIRE 04A078 | 4 | BAT | BATIMENT | MUR | MUR | BPC | BATIMENT PHILIPPE CANTON | ET4 | ETAGE 4 | KIN | KINESITHERAPIE | 04A078- | SANITAIRE PERSO.04A078
ET4PLA124 | PLAFOND SANITAIRE 04A078 | 1 | BAT | BATIMENT | PLA | PLAFONDS | BPC | BATIMENT PHILIPPE CANTON | ET4 | ETAGE 4 | KIN | KINESITHERAPIE | 04A078- | SANITAIRE PERSO.04A078
ET4SOL123 | SOL SANITAIRE 04A078 | 1 | BAT | BATIMENT | SOL | SOL | BPC | BATIMENT PHILIPPE CANTON | ET4 | ETAGE 4 | KIN | KINESITHERAPIE | 04A078- | SANITAIRE PERSO.04A078
ET4LAV052 | LAVABO SANITAIRE 04A078 | 1 | PLB | PLOMBERIE SANITAIRE | LAV | LAVABO | BPC | BATIMENT PHILIPPE CANTON | ET4 | ETAGE 4 | KIN | KINESITHERAPIE | 04A078- | SANITAIRE PERSO.04A078
ET4ROB057 | ROBINETTERIE SANITAIRE 04A078 | 1 | PLB | PLOMBERIE SANITAIRE | ROB | ROBINETTERIE | BPC | BATIMENT PHILIPPE CANTON | ET4 | ETAGE 4 | KIN | KINESITHERAPIE | 04A078- | SANITAIRE PERSO.04A078
ET4W.C030 | W.C SANITAIRE 04A078 | 1 | PLB | PLOMBERIE SANITAIRE | W.C | W.C. | BPC | BATIMENT PHILIPPE CANTON | ET4 | ETAGE 4 | KIN | KINESITHERAPIE | 04A078- | SANITAIRE PERSO.04A078
ET4LUM126 | LUMINAIRE ATTENTE 04A079 | 1 | ELE | ELECTRICITE ET ECLAIRAGE | LUM | LUMINAIRE | BPC | BATIMENT PHILIPPE CANTON | ET4 | ETAGE 4 | KIN | KINESITHERAPIE | 04A079- | ATTENTE MAL.COUCHES 04A079
ET4ELE124 | ELECTRICITE ATTENTE 04A079 | 1 | ELE | ELECTRICITE ET ECLAIRAGE | ELE | PRISE ELECTRIQUE | BPC | BATIMENT PHILIPPE CANTON | ET4 | ETAGE 4 | KIN | KINESITHERAPIE | 04A079- | ATTENTE MAL.COUCHES 04A079
ET4DET124 | DETECTION INCENDIE ATTENTE 04A079 | 1 | SSI | SECURITE INCENDIE | DET | DETECTION INCENDIE | BPC | BATIMENT PHILIPPE CANTON | ET4 | ETAGE 4 | KIN | KINESITHERAPIE | 04A079- | ATTENTE MAL.COUCHES 04A079
ET4VEN108 | VENTILATION ATTENTE 04A079 | 2 | CVC | CHAUFFAGE ET CLIMATISATION | VEN | BOUCHE DE VENTILATION | BPC | BATIMENT PHILIPPE CANTON | ET4 | ETAGE 4 | KIN | KINESITHERAPIE | 04A079- | ATTENTE MAL.COUCHES 04A079
ET4MUR124 | MUR ATTENTE 04A079 | 4 | BAT | BATIMENT | MUR | MUR | BPC | BATIMENT PHILIPPE CANTON | ET4 | ETAGE 4 | KIN | KINESITHERAPIE | 04A079- | ATTENTE MAL.COUCHES 04A079
ET4PLA125 | PLAFOND ATTENTE 04A079 | 1 | BAT | BATIMENT | PLA | PLAFONDS | BPC | BATIMENT PHILIPPE CANTON | ET4 | ETAGE 4 | KIN | KINESITHERAPIE | 04A079- | ATTENTE MAL.COUCHES 04A079
ET4SOL124 | SOL ATTENTE 04A079 | 1 | BAT | BATIMENT | SOL | SOL | BPC | BATIMENT PHILIPPE CANTON | ET4 | ETAGE 4 | KIN | KINESITHERAPIE | 04A079- | ATTENTE MAL.COUCHES 04A079
ET4LUM127 | LUMINAIRE SALLE 04A083 | 1 | ELE | ELECTRICITE ET ECLAIRAGE | LUM | LUMINAIRE | BPC | BATIMENT PHILIPPE CANTON | ET4 | ETAGE 4 | KIN | KINESITHERAPIE | 04A083- | PETITE SALLE KINE 04A083
ET4ELE125 | ELECTRICITE SALLE 04A083 | 1 | ELE | ELECTRICITE ET ECLAIRAGE | ELE | PRISE ELECTRIQUE | BPC | BATIMENT PHILIPPE CANTON | ET4 | ETAGE 4 | KIN | KINESITHERAPIE | 04A083- | PETITE SALLE KINE 04A083
ET4DET125 | DETECTION INCENDIE SALLE 04A083 | 1 | SSI | SECURITE INCENDIE | DET | DETECTION INCENDIE | BPC | BATIMENT PHILIPPE CANTON | ET4 | ETAGE 4 | KIN | KINESITHERAPIE | 04A083- | PETITE SALLE KINE 04A083
ET4VEN109 | VENTILATION SALLE 04A083 | 2 | CVC | CHAUFFAGE ET CLIMATISATION | VEN | BOUCHE DE VENTILATION | BPC | BATIMENT PHILIPPE CANTON | ET4 | ETAGE 4 | KIN | KINESITHERAPIE | 04A083- | PETITE SALLE KINE 04A083
ET4MUR125 | MUR SALLE 04A083 | 4 | BAT | BATIMENT | MUR | MUR | BPC | BATIMENT PHILIPPE CANTON | ET4 | ETAGE 4 | KIN | KINESITHERAPIE | 04A083- | PETITE SALLE KINE 04A083
ET4PLA126 | PLAFOND SALLE 04A083 | 1 | BAT | BATIMENT | PLA | PLAFONDS | BPC | BATIMENT PHILIPPE CANTON | ET4 | ETAGE 4 | KIN | KINESITHERAPIE | 04A083- | PETITE SALLE KINE 04A083
ET4SOL125 | SOL SALLE 04A083 | 1 | BAT | BATIMENT | SOL | SOL | BPC | BATIMENT PHILIPPE CANTON | ET4 | ETAGE 4 | KIN | KINESITHERAPIE | 04A083- | PETITE SALLE KINE 04A083
ET4LAV053 | LAVABO SALLE 04A083 | 1 | PLB | PLOMBERIE SANITAIRE | LAV | LAVABO | BPC | BATIMENT PHILIPPE CANTON | ET4 | ETAGE 4 | KIN | KINESITHERAPIE | 04A083- | PETITE SALLE KINE 04A083
ET4ROB058 | ROBINETTERIE SALLE 04A083 | 1 | PLB | PLOMBERIE SANITAIRE | ROB | ROBINETTERIE | BPC | BATIMENT PHILIPPE CANTON | ET4 | ETAGE 4 | KIN | KINESITHERAPIE | 04A083- | PETITE SALLE KINE 04A083
ET4LUM128 | LUMINAIRE SALLE 04A080 | 1 | ELE | ELECTRICITE ET ECLAIRAGE | LUM | LUMINAIRE | BPC | BATIMENT PHILIPPE CANTON | ET4 | ETAGE 4 | KIN | KINESITHERAPIE | 04A080- | GRANDE SALLE KINE 04A080
ET4ELE126 | ELECTRICITE SALLE 04A080 | 1 | ELE | ELECTRICITE ET ECLAIRAGE | ELE | PRISE ELECTRIQUE | BPC | BATIMENT PHILIPPE CANTON | ET4 | ETAGE 4 | KIN | KINESITHERAPIE | 04A080- | GRANDE SALLE KINE 04A080
ET4DET126 | DETECTION INCENDIE SALLE 04A080 | 1 | SSI | SECURITE INCENDIE | DET | DETECTION INCENDIE | BPC | BATIMENT PHILIPPE CANTON | ET4 | ETAGE 4 | KIN | KINESITHERAPIE | 04A080- | GRANDE SALLE KINE 04A080
ET4VEN110 | VENTILATION SALLE 04A080 | 2 | CVC | CHAUFFAGE ET CLIMATISATION | VEN | BOUCHE DE VENTILATION | BPC | BATIMENT PHILIPPE CANTON | ET4 | ETAGE 4 | KIN | KINESITHERAPIE | 04A080- | GRANDE SALLE KINE 04A080
ET4MUR126 | MUR SALLE 04A080 | 4 | BAT | BATIMENT | MUR | MUR | BPC | BATIMENT PHILIPPE CANTON | ET4 | ETAGE 4 | KIN | KINESITHERAPIE | 04A080- | GRANDE SALLE KINE 04A080
ET4PLA127 | PLAFOND SALLE 04A080 | 1 | BAT | BATIMENT | PLA | PLAFONDS | BPC | BATIMENT PHILIPPE CANTON | ET4 | ETAGE 4 | KIN | KINESITHERAPIE | 04A080- | GRANDE SALLE KINE 04A080
ET4SOL126 | SOL SALLE 04A080 | 1 | BAT | BATIMENT | SOL | SOL | BPC | BATIMENT PHILIPPE CANTON | ET4 | ETAGE 4 | KIN | KINESITHERAPIE | 04A080- | GRANDE SALLE KINE 04A080
ET4LAV054 | LAVABO SALLE 04A080 | 1 | PLB | PLOMBERIE SANITAIRE | LAV | LAVABO | BPC | BATIMENT PHILIPPE CANTON | ET4 | ETAGE 4 | KIN | KINESITHERAPIE | 04A080- | GRANDE SALLE KINE 04A080
ET4ROB059 | ROBINETTERIE SALLE 04A080 | 1 | PLB | PLOMBERIE SANITAIRE | ROB | ROBINETTERIE | BPC | BATIMENT PHILIPPE CANTON | ET4 | ETAGE 4 | KIN | KINESITHERAPIE | 04A080- | GRANDE SALLE KINE 04A080
ET4LUM129 | LUMINAIRE COULOIR 04A891 | 1 | ELE | ELECTRICITE ET ECLAIRAGE | LUM | LUMINAIRE | BPC | BATIMENT PHILIPPE CANTON | ET4 | ETAGE 4 | PNE | PNEUMOLOGIE | 04A891- | COULOIR CIRC.INTERNE 04A891
ET4ELE127 | ELECTRICITE COULOIR 04A891 | 1 | ELE | ELECTRICITE ET ECLAIRAGE | ELE | PRISE ELECTRIQUE | BPC | BATIMENT PHILIPPE CANTON | ET4 | ETAGE 4 | PNE | PNEUMOLOGIE | 04A891- | COULOIR CIRC.INTERNE 04A891
ET4DET127 | DETECTION INCENDIE COULOIR 04A891 | 1 | SSI | SECURITE INCENDIE | DET | DETECTION INCENDIE | BPC | BATIMENT PHILIPPE CANTON | ET4 | ETAGE 4 | PNE | PNEUMOLOGIE | 04A891- | COULOIR CIRC.INTERNE 04A891
ET4VEN111 | VENTILATION COULOIR 04A891 | 2 | CVC | CHAUFFAGE ET CLIMATISATION | VEN | BOUCHE DE VENTILATION | BPC | BATIMENT PHILIPPE CANTON | ET4 | ETAGE 4 | PNE | PNEUMOLOGIE | 04A891- | COULOIR CIRC.INTERNE 04A891
ET4MUR127 | MURS COULOIR 04A891 | 4 | BAT | BATIMENT | MUR | MUR | BPC | BATIMENT PHILIPPE CANTON | ET4 | ETAGE 4 | PNE | PNEUMOLOGIE | 04A891- | COULOIR CIRC.INTERNE 04A891
ET4PLA128 | PLAFOND COULOIR 04A891 | 1 | BAT | BATIMENT | PLA | PLAFONDS | BPC | BATIMENT PHILIPPE CANTON | ET4 | ETAGE 4 | PNE | PNEUMOLOGIE | 04A891- | COULOIR CIRC.INTERNE 04A891
ET4SOL127 | SOL COULOIR 04A891 | 1 | BAT | BATIMENT | SOL | SOL | BPC | BATIMENT PHILIPPE CANTON | ET4 | ETAGE 4 | PNE | PNEUMOLOGIE | 04A891- | COULOIR CIRC.INTERNE 04A891
ET4BES017 | BLOC SECOURS COULOIR 04A891 | 1 | SSI | SECURITE INCENDIE | BES | BLOC SECOURS | BPC | BATIMENT PHILIPPE CANTON | ET4 | ETAGE 4 | PNE | PNEUMOLOGIE | 04A891- | COULOIR CIRC.INTERNE 04A891
ET4CHA070 | ENS CHAUFFAGE COULOIR 04A891 | 1 | CVC | CHAUFFAGE ET CLIMATISATION | CHA | CHAUFFAGE LOCAL | BPC | BATIMENT PHILIPPE CANTON | ET4 | ETAGE 4 | PNE | PNEUMOLOGIE | 04A891- | COULOIR CIRC.INTERNE 04A891
ET4EXT023 | EXTINCTEUR 023 COULOIR 04A891 | 1 | SSI | SECURITE INCENDIE | EXT | EXTINCTEUR | BPC | BATIMENT PHILIPPE CANTON | ET4 | ETAGE 4 | PNE | PNEUMOLOGIE | 04A891- | COULOIR CIRC.INTERNE 04A891
ET4LUM130 | LUMINAIRE CH 04A088 | 1 | ELE | ELECTRICITE ET ECLAIRAGE | LUM | LUMINAIRE | BPC | BATIMENT PHILIPPE CANTON | ET4 | ETAGE 4 | PNE | PNEUMOLOGIE | 04A088A- | CH SIMPLE OBESE 04A088a
ET4ELE128 | ELECTRICITE CH 04A088 | 1 | ELE | ELECTRICITE ET ECLAIRAGE | ELE | PRISE ELECTRIQUE | BPC | BATIMENT PHILIPPE CANTON | ET4 | ETAGE 4 | PNE | PNEUMOLOGIE | 04A088A- | CH SIMPLE OBESE 04A088a
ET4DET128 | DETECTION INCENDIE CH 04A088 | 1 | SSI | SECURITE INCENDIE | DET | DETECTION INCENDIE | BPC | BATIMENT PHILIPPE CANTON | ET4 | ETAGE 4 | PNE | PNEUMOLOGIE | 04A088A- | CH SIMPLE OBESE 04A088a
ET4VEN112 | VENTILATION CH 04A088 | 2 | CVC | CHAUFFAGE ET CLIMATISATION | VEN | BOUCHE DE VENTILATION | BPC | BATIMENT PHILIPPE CANTON | ET4 | ETAGE 4 | PNE | PNEUMOLOGIE | 04A088A- | CH SIMPLE OBESE 04A088a
ET4MUR128 | MUR CH 04A088 | 4 | BAT | BATIMENT | MUR | MUR | BPC | BATIMENT PHILIPPE CANTON | ET4 | ETAGE 4 | PNE | PNEUMOLOGIE | 04A088A- | CH SIMPLE OBESE 04A088a
ET4PLA129 | PLAFOND CH 04A088 | 1 | BAT | BATIMENT | PLA | PLAFONDS | BPC | BATIMENT PHILIPPE CANTON | ET4 | ETAGE 4 | PNE | PNEUMOLOGIE | 04A088A- | CH SIMPLE OBESE 04A088a
ET4SOL128 | SOL CH 04A088 | 1 | BAT | BATIMENT | SOL | SOL | BPC | BATIMENT PHILIPPE CANTON | ET4 | ETAGE 4 | PNE | PNEUMOLOGIE | 04A088A- | CH SIMPLE OBESE 04A088a
ET4LAV055 | LAVABO CH 04A088 | 1 | PLB | PLOMBERIE SANITAIRE | LAV | LAVABO | BPC | BATIMENT PHILIPPE CANTON | ET4 | ETAGE 4 | PNE | PNEUMOLOGIE | 04A088B- | SDB CH SIMPLE OBESE 04A088b
ET4DOU003 | DOUCHE CH 04A088 | 1 | PLB | PLOMBERIE SANITAIRE | DOU | DOUCHE | BPC | BATIMENT PHILIPPE CANTON | ET4 | ETAGE 4 | PNE | PNEUMOLOGIE | 04A088B- | SDB CH SIMPLE OBESE 04A088b
ET4ROB060 | ROBINETTERIE CH 04A088 | 1 | PLB | PLOMBERIE SANITAIRE | ROB | ROBINETTERIE | BPC | BATIMENT PHILIPPE CANTON | ET4 | ETAGE 4 | PNE | PNEUMOLOGIE | 04A088B- | SDB CH SIMPLE OBESE 04A088b
ET4W.C031 | W.C CH 04A088 | 1 | PLB | PLOMBERIE SANITAIRE | W.C | W.C. | BPC | BATIMENT PHILIPPE CANTON | ET4 | ETAGE 4 | PNE | PNEUMOLOGIE | 04A088B- | SDB CH SIMPLE OBESE 04A088b
ET4CHA071 | ENS CHAUFFAGE CH 04A088 | 1 | CVC | CHAUFFAGE ET CLIMATISATION | CHA | CHAUFFAGE LOCAL | BPC | BATIMENT PHILIPPE CANTON | ET4 | ETAGE 4 | PNE | PNEUMOLOGIE | 04A088A- | CH SIMPLE OBESE 04A088a
ET4MUM045 | MULTIMEDIA CH 04A088 | 1 | TMM | TERMINAUX MULTIMEDIA | MUM | MULTIMEDIA | BPC | BATIMENT PHILIPPE CANTON | ET4 | ETAGE 4 | PNE | PNEUMOLOGIE | 04A088A- | CH SIMPLE OBESE 04A088a
ET4VRO047 | VOLET ROULANT CH 04A088 | 1 | MEN | MENUISERIE | VRO | VOLET ROULANT | BPC | BATIMENT PHILIPPE CANTON | ET4 | ETAGE 4 | PNE | PNEUMOLOGIE | 04A088A- | CH SIMPLE OBESE 04A088a
ET4PAM026 | POIRE APPEL MALADE CH 04A088 | 1 | APM | APPELS MALADE | PAM | POIRE APPEL MALADE | BPC | BATIMENT PHILIPPE CANTON | ET4 | ETAGE 4 | PNE | PNEUMOLOGIE | 04A088A- | CH SIMPLE OBESE 04A088a
ET4PGM012 | PRISES GAZ MEDICAUX 04A088 | 8 | GMD | GAZ MEDICAUX | PGM | PRISES GAZ MEDICAUX | BPC | BATIMENT PHILIPPE CANTON | ET4 | ETAGE 4 | PNE | PNEUMOLOGIE | 04A088A- | CH SIMPLE OBESE 04A088a
ET4LUM131 | LUMINAIRE CH 04A087 | 1 | ELE | ELECTRICITE ET ECLAIRAGE | LUM | LUMINAIRE | BPC | BATIMENT PHILIPPE CANTON | ET4 | ETAGE 4 | PNE | PNEUMOLOGIE | 04A087A- | CH SIMPLE 04A087a
ET4ELE129 | ELECTRICITE CH 04A087 | 1 | ELE | ELECTRICITE ET ECLAIRAGE | ELE | PRISE ELECTRIQUE | BPC | BATIMENT PHILIPPE CANTON | ET4 | ETAGE 4 | PNE | PNEUMOLOGIE | 04A087A- | CH SIMPLE 04A087a
ET4DET129 | DETECTION INCENDIE CH 04A087 | 1 | SSI | SECURITE INCENDIE | DET | DETECTION INCENDIE | BPC | BATIMENT PHILIPPE CANTON | ET4 | ETAGE 4 | PNE | PNEUMOLOGIE | 04A087A- | CH SIMPLE 04A087a
ET4VEN113 | VENTILATION CH 04A087 | 2 | CVC | CHAUFFAGE ET CLIMATISATION | VEN | BOUCHE DE VENTILATION | BPC | BATIMENT PHILIPPE CANTON | ET4 | ETAGE 4 | PNE | PNEUMOLOGIE | 04A087A- | CH SIMPLE 04A087a
ET4MUR129 | MUR CH 04A087 | 4 | BAT | BATIMENT | MUR | MUR | BPC | BATIMENT PHILIPPE CANTON | ET4 | ETAGE 4 | PNE | PNEUMOLOGIE | 04A087A- | CH SIMPLE 04A087a
ET4PLA130 | PLAFOND CH 04A087 | 1 | BAT | BATIMENT | PLA | PLAFONDS | BPC | BATIMENT PHILIPPE CANTON | ET4 | ETAGE 4 | PNE | PNEUMOLOGIE | 04A087A- | CH SIMPLE 04A087a
ET4SOL129 | SOL CH 04A087 | 1 | BAT | BATIMENT | SOL | SOL | BPC | BATIMENT PHILIPPE CANTON | ET4 | ETAGE 4 | PNE | PNEUMOLOGIE | 04A087A- | CH SIMPLE 04A087a
ET4LAV056 | LAVABO CH 04A087 | 1 | PLB | PLOMBERIE SANITAIRE | LAV | LAVABO | BPC | BATIMENT PHILIPPE CANTON | ET4 | ETAGE 4 | PNE | PNEUMOLOGIE | 04A087B- | SDB CH SIMPLE 04A087b
ET4DOU004 | DOUCHE CH 04A087 | 1 | PLB | PLOMBERIE SANITAIRE | DOU | DOUCHE | BPC | BATIMENT PHILIPPE CANTON | ET4 | ETAGE 4 | PNE | PNEUMOLOGIE | 04A087B- | SDB CH SIMPLE 04A087b
ET4ROB061 | ROBINETTERIE CH 04A087 | 1 | PLB | PLOMBERIE SANITAIRE | ROB | ROBINETTERIE | BPC | BATIMENT PHILIPPE CANTON | ET4 | ETAGE 4 | PNE | PNEUMOLOGIE | 04A087B- | SDB CH SIMPLE 04A087b
ET4W.C032 | W.C CH 04A087 | 1 | PLB | PLOMBERIE SANITAIRE | W.C | W.C. | BPC | BATIMENT PHILIPPE CANTON | ET4 | ETAGE 4 | PNE | PNEUMOLOGIE | 04A087B- | SDB CH SIMPLE 04A087b
ET4CHA072 | ENS CHAUFFAGE CH 04A087 | 1 | CVC | CHAUFFAGE ET CLIMATISATION | CHA | CHAUFFAGE LOCAL | BPC | BATIMENT PHILIPPE CANTON | ET4 | ETAGE 4 | PNE | PNEUMOLOGIE | 04A087A- | CH SIMPLE 04A087a
ET4MUM046 | MULTIMEDIA CH 04A087 | 1 | TMM | TERMINAUX MULTIMEDIA | MUM | MULTIMEDIA | BPC | BATIMENT PHILIPPE CANTON | ET4 | ETAGE 4 | PNE | PNEUMOLOGIE | 04A087A- | CH SIMPLE 04A087a
ET4VRO048 | VOLET ROULANT CH 04A087 | 1 | MEN | MENUISERIE | VRO | VOLET ROULANT | BPC | BATIMENT PHILIPPE CANTON | ET4 | ETAGE 4 | PNE | PNEUMOLOGIE | 04A087A- | CH SIMPLE 04A087a
ET4PAM025 | POIRE APPEL MALADE CH 04A087 | 1 | APM | APPELS MALADE | PAM | POIRE APPEL MALADE | BPC | BATIMENT PHILIPPE CANTON | ET4 | ETAGE 4 | PNE | PNEUMOLOGIE | 04A087A- | CH SIMPLE 04A087a
ET4PGM013 | PRISES GAZ MEDICAUX 04A087 | 8 | GMD | GAZ MEDICAUX | PGM | PRISES GAZ MEDICAUX | BPC | BATIMENT PHILIPPE CANTON | ET4 | ETAGE 4 | PNE | PNEUMOLOGIE | 04A087A- | CH SIMPLE 04A087a
ET4LUM132 | LUMINAIRE CH 04A089 | 1 | ELE | ELECTRICITE ET ECLAIRAGE | LUM | LUMINAIRE | BPC | BATIMENT PHILIPPE CANTON | ET4 | ETAGE 4 | PNE | PNEUMOLOGIE | 04A089A- | CH SIMPLE 04A089a
ET4ELE130 | ELECTRICITE CH 04A089 | 1 | ELE | ELECTRICITE ET ECLAIRAGE | ELE | PRISE ELECTRIQUE | BPC | BATIMENT PHILIPPE CANTON | ET4 | ETAGE 4 | PNE | PNEUMOLOGIE | 04A089A- | CH SIMPLE 04A089a
ET4DET130 | DETECTION INCENDIE CH 04A089 | 1 | SSI | SECURITE INCENDIE | DET | DETECTION INCENDIE | BPC | BATIMENT PHILIPPE CANTON | ET4 | ETAGE 4 | PNE | PNEUMOLOGIE | 04A089A- | CH SIMPLE 04A089a
ET4VEN114 | VENTILATION CH 04A089 | 2 | CVC | CHAUFFAGE ET CLIMATISATION | VEN | BOUCHE DE VENTILATION | BPC | BATIMENT PHILIPPE CANTON | ET4 | ETAGE 4 | PNE | PNEUMOLOGIE | 04A089A- | CH SIMPLE 04A089a
ET4MUR130 | MUR CH 04A089 | 4 | BAT | BATIMENT | MUR | MUR | BPC | BATIMENT PHILIPPE CANTON | ET4 | ETAGE 4 | PNE | PNEUMOLOGIE | 04A089A- | CH SIMPLE 04A089a
ET4PLA131 | PLAFOND CH 04A089 | 1 | BAT | BATIMENT | PLA | PLAFONDS | BPC | BATIMENT PHILIPPE CANTON | ET4 | ETAGE 4 | PNE | PNEUMOLOGIE | 04A089A- | CH SIMPLE 04A089a
ET4SOL130 | SOL CH 04A089 | 1 | BAT | BATIMENT | SOL | SOL | BPC | BATIMENT PHILIPPE CANTON | ET4 | ETAGE 4 | PNE | PNEUMOLOGIE | 04A089A- | CH SIMPLE 04A089a
ET4LAV057 | LAVABO CH 04A089 | 1 | PLB | PLOMBERIE SANITAIRE | LAV | LAVABO | BPC | BATIMENT PHILIPPE CANTON | ET4 | ETAGE 4 | PNE | PNEUMOLOGIE | 04A089B- | SDB CH SIMPLE 04A089b
ET4DOU005 | DOUCHE CH 04A089 | 1 | PLB | PLOMBERIE SANITAIRE | DOU | DOUCHE | BPC | BATIMENT PHILIPPE CANTON | ET4 | ETAGE 4 | PNE | PNEUMOLOGIE | 04A089B- | SDB CH SIMPLE 04A089b
ET4ROB062 | ROBINETTERIE CH 04A089 | 1 | PLB | PLOMBERIE SANITAIRE | ROB | ROBINETTERIE | BPC | BATIMENT PHILIPPE CANTON | ET4 | ETAGE 4 | PNE | PNEUMOLOGIE | 04A089B- | SDB CH SIMPLE 04A089b
ET4W.C033 | W.C CH 04A089 | 1 | PLB | PLOMBERIE SANITAIRE | W.C | W.C. | BPC | BATIMENT PHILIPPE CANTON | ET4 | ETAGE 4 | PNE | PNEUMOLOGIE | 04A089B- | SDB CH SIMPLE 04A089b
ET4CHA073 | ENS CHAUFFAGE CH 04A089 | 1 | CVC | CHAUFFAGE ET CLIMATISATION | CHA | CHAUFFAGE LOCAL | BPC | BATIMENT PHILIPPE CANTON | ET4 | ETAGE 4 | PNE | PNEUMOLOGIE | 04A089A- | CH SIMPLE 04A089a
ET4MUM047 | MULTIMEDIA CH 04A089 | 1 | TMM | TERMINAUX MULTIMEDIA | MUM | MULTIMEDIA | BPC | BATIMENT PHILIPPE CANTON | ET4 | ETAGE 4 | PNE | PNEUMOLOGIE | 04A089A- | CH SIMPLE 04A089a
ET4VRO049 | VOLET ROULANT CH 04A089 | 1 | MEN | MENUISERIE | VRO | VOLET ROULANT | BPC | BATIMENT PHILIPPE CANTON | ET4 | ETAGE 4 | PNE | PNEUMOLOGIE | 04A089A- | CH SIMPLE 04A089a
ET4PAM027 | POIRE APPEL MALADE CH 04A089 | 1 | APM | APPELS MALADE | PAM | POIRE APPEL MALADE | BPC | BATIMENT PHILIPPE CANTON | ET4 | ETAGE 4 | PNE | PNEUMOLOGIE | 04A089A- | CH SIMPLE 04A089a
ET4PGM015 | PRISES GAZ MEDICAUX 04A089 | 8 | GMD | GAZ MEDICAUX | PGM | PRISES GAZ MEDICAUX | BPC | BATIMENT PHILIPPE CANTON | ET4 | ETAGE 4 | PNE | PNEUMOLOGIE | 04A089A- | CH SIMPLE 04A089a
ET4LUM133 | LUMINAIRE CH 04A090 | 1 | ELE | ELECTRICITE ET ECLAIRAGE | LUM | LUMINAIRE | BPC | BATIMENT PHILIPPE CANTON | ET4 | ETAGE 4 | PNE | PNEUMOLOGIE | 04A090A- | CH SIMPLE 04A090a
ET4ELE131 | ELECTRICITE CH 04A090 | 1 | ELE | ELECTRICITE ET ECLAIRAGE | ELE | PRISE ELECTRIQUE | BPC | BATIMENT PHILIPPE CANTON | ET4 | ETAGE 4 | PNE | PNEUMOLOGIE | 04A090A- | CH SIMPLE 04A090a
ET4DET131 | DETECTION INCENDIE CH 04A090 | 1 | SSI | SECURITE INCENDIE | DET | DETECTION INCENDIE | BPC | BATIMENT PHILIPPE CANTON | ET4 | ETAGE 4 | PNE | PNEUMOLOGIE | 04A090A- | CH SIMPLE 04A090a
ET4VEN115 | VENTILATION CH 04A090 | 2 | CVC | CHAUFFAGE ET CLIMATISATION | VEN | BOUCHE DE VENTILATION | BPC | BATIMENT PHILIPPE CANTON | ET4 | ETAGE 4 | PNE | PNEUMOLOGIE | 04A090A- | CH SIMPLE 04A090a
ET4MUR131 | MUR CH 04A090 | 4 | BAT | BATIMENT | MUR | MUR | BPC | BATIMENT PHILIPPE CANTON | ET4 | ETAGE 4 | PNE | PNEUMOLOGIE | 04A090A- | CH SIMPLE 04A090a
ET4PLA132 | PLAFOND CH 04A090 | 1 | BAT | BATIMENT | PLA | PLAFONDS | BPC | BATIMENT PHILIPPE CANTON | ET4 | ETAGE 4 | PNE | PNEUMOLOGIE | 04A090A- | CH SIMPLE 04A090a
ET4SOL131 | SOL CH 04A090 | 1 | BAT | BATIMENT | SOL | SOL | BPC | BATIMENT PHILIPPE CANTON | ET4 | ETAGE 4 | PNE | PNEUMOLOGIE | 04A090A- | CH SIMPLE 04A090a
ET4LAV058 | LAVABO CH 04A090 | 1 | PLB | PLOMBERIE SANITAIRE | LAV | LAVABO | BPC | BATIMENT PHILIPPE CANTON | ET4 | ETAGE 4 | PNE | PNEUMOLOGIE | 04A090B- | SDB CH SIMPLE 04A090b
ET4DOU006 | DOUCHE CH 04A090 | 1 | PLB | PLOMBERIE SANITAIRE | DOU | DOUCHE | BPC | BATIMENT PHILIPPE CANTON | ET4 | ETAGE 4 | PNE | PNEUMOLOGIE | 04A090B- | SDB CH SIMPLE 04A090b
ET4ROB063 | ROBINETTERIE CH 04A090 | 1 | PLB | PLOMBERIE SANITAIRE | ROB | ROBINETTERIE | BPC | BATIMENT PHILIPPE CANTON | ET4 | ETAGE 4 | PNE | PNEUMOLOGIE | 04A090B- | SDB CH SIMPLE 04A090b
ET4W.C034 | W.C CH 04A090 | 1 | PLB | PLOMBERIE SANITAIRE | W.C | W.C. | BPC | BATIMENT PHILIPPE CANTON | ET4 | ETAGE 4 | PNE | PNEUMOLOGIE | 04A090B- | SDB CH SIMPLE 04A090b
ET4CHA074 | ENS CHAUFFAGE CH 04A090 | 1 | CVC | CHAUFFAGE ET CLIMATISATION | CHA | CHAUFFAGE LOCAL | BPC | BATIMENT PHILIPPE CANTON | ET4 | ETAGE 4 | PNE | PNEUMOLOGIE | 04A090A- | CH SIMPLE 04A090a
ET4MUM048 | MULTIMEDIA CH 04A090 | 1 | TMM | TERMINAUX MULTIMEDIA | MUM | MULTIMEDIA | BPC | BATIMENT PHILIPPE CANTON | ET4 | ETAGE 4 | PNE | PNEUMOLOGIE | 04A090A- | CH SIMPLE 04A090a
ET4VRO050 | VOLET ROULANT CH 04A090 | 1 | MEN | MENUISERIE | VRO | VOLET ROULANT | BPC | BATIMENT PHILIPPE CANTON | ET4 | ETAGE 4 | PNE | PNEUMOLOGIE | 04A090A- | CH SIMPLE 04A090a
ET4PAM028 | POIRE APPEL MALADE CH 04A090 | 1 | APM | APPELS MALADE | PAM | POIRE APPEL MALADE | BPC | BATIMENT PHILIPPE CANTON | ET4 | ETAGE 4 | PNE | PNEUMOLOGIE | 04A090A- | CH SIMPLE 04A090a
ET4PGM016 | PRISES GAZ MEDICAUX 04A090 | 8 | GMD | GAZ MEDICAUX | PGM | PRISES GAZ MEDICAUX | BPC | BATIMENT PHILIPPE CANTON | ET4 | ETAGE 4 | PNE | PNEUMOLOGIE | 04A090A- | CH SIMPLE 04A090a
ET4LUM134 | LUMINAIRE CH 04A091 | 1 | ELE | ELECTRICITE ET ECLAIRAGE | LUM | LUMINAIRE | BPC | BATIMENT PHILIPPE CANTON | ET4 | ETAGE 4 | PNE | PNEUMOLOGIE | 04A091A- | CH SIMPLE 04A091a
ET4ELE132 | ELECTRICITE CH 04A091 | 1 | ELE | ELECTRICITE ET ECLAIRAGE | ELE | PRISE ELECTRIQUE | BPC | BATIMENT PHILIPPE CANTON | ET4 | ETAGE 4 | PNE | PNEUMOLOGIE | 04A091A- | CH SIMPLE 04A091a
ET4DET132 | DETECTION INCENDIE CH 04A091 | 1 | SSI | SECURITE INCENDIE | DET | DETECTION INCENDIE | BPC | BATIMENT PHILIPPE CANTON | ET4 | ETAGE 4 | PNE | PNEUMOLOGIE | 04A091A- | CH SIMPLE 04A091a
ET4VEN116 | VENTILATION CH 04A091 | 2 | CVC | CHAUFFAGE ET CLIMATISATION | VEN | BOUCHE DE VENTILATION | BPC | BATIMENT PHILIPPE CANTON | ET4 | ETAGE 4 | PNE | PNEUMOLOGIE | 04A091A- | CH SIMPLE 04A091a
ET4MUR132 | MUR CH 04A091 | 4 | BAT | BATIMENT | MUR | MUR | BPC | BATIMENT PHILIPPE CANTON | ET4 | ETAGE 4 | PNE | PNEUMOLOGIE | 04A091A- | CH SIMPLE 04A091a
ET4PLA133 | PLAFOND CH 04A091 | 1 | BAT | BATIMENT | PLA | PLAFONDS | BPC | BATIMENT PHILIPPE CANTON | ET4 | ETAGE 4 | PNE | PNEUMOLOGIE | 04A091A- | CH SIMPLE 04A091a
ET4SOL132 | SOL CH 04A091 | 1 | BAT | BATIMENT | SOL | SOL | BPC | BATIMENT PHILIPPE CANTON | ET4 | ETAGE 4 | PNE | PNEUMOLOGIE | 04A091A- | CH SIMPLE 04A091a
ET4LAV059 | LAVABO CH 04A091 | 1 | PLB | PLOMBERIE SANITAIRE | LAV | LAVABO | BPC | BATIMENT PHILIPPE CANTON | ET4 | ETAGE 4 | PNE | PNEUMOLOGIE | 04A091B- | SDB CH SIMPLE 04A091b
ET4DOU007 | DOUCHE CH 04A091 | 1 | PLB | PLOMBERIE SANITAIRE | DOU | DOUCHE | BPC | BATIMENT PHILIPPE CANTON | ET4 | ETAGE 4 | PNE | PNEUMOLOGIE | 04A091B- | SDB CH SIMPLE 04A091b
ET4ROB064 | ROBINETTERIE CH 04A091 | 1 | PLB | PLOMBERIE SANITAIRE | ROB | ROBINETTERIE | BPC | BATIMENT PHILIPPE CANTON | ET4 | ETAGE 4 | PNE | PNEUMOLOGIE | 04A091B- | SDB CH SIMPLE 04A091b
ET4W.C035 | W.C CH 04A091 | 1 | PLB | PLOMBERIE SANITAIRE | W.C | W.C. | BPC | BATIMENT PHILIPPE CANTON | ET4 | ETAGE 4 | PNE | PNEUMOLOGIE | 04A091B- | SDB CH SIMPLE 04A091b
ET4CHA075 | ENS CHAUFFAGE CH 04A091 | 1 | CVC | CHAUFFAGE ET CLIMATISATION | CHA | CHAUFFAGE LOCAL | BPC | BATIMENT PHILIPPE CANTON | ET4 | ETAGE 4 | PNE | PNEUMOLOGIE | 04A091A- | CH SIMPLE 04A091a
ET4MUM049 | MULTIMEDIA CH 04A091 | 1 | TMM | TERMINAUX MULTIMEDIA | MUM | MULTIMEDIA | BPC | BATIMENT PHILIPPE CANTON | ET4 | ETAGE 4 | PNE | PNEUMOLOGIE | 04A091A- | CH SIMPLE 04A091a
ET4VRO051 | VOLET ROULANT CH 04A091 | 1 | MEN | MENUISERIE | VRO | VOLET ROULANT | BPC | BATIMENT PHILIPPE CANTON | ET4 | ETAGE 4 | PNE | PNEUMOLOGIE | 04A091A- | CH SIMPLE 04A091a
ET4PAM029 | POIRE APPEL MALADE CH 04A091 | 1 | APM | APPELS MALADE | PAM | POIRE APPEL MALADE | BPC | BATIMENT PHILIPPE CANTON | ET4 | ETAGE 4 | PNE | PNEUMOLOGIE | 04A091A- | CH SIMPLE 04A091a
ET4PGM017 | PRISES GAZ MEDICAUX 04A091 | 8 | GMD | GAZ MEDICAUX | PGM | PRISES GAZ MEDICAUX | BPC | BATIMENT PHILIPPE CANTON | ET4 | ETAGE 4 | PNE | PNEUMOLOGIE | 04A091A- | CH SIMPLE 04A091a
ET4LUM135 | LUMINAIRE CH 04A092 | 1 | ELE | ELECTRICITE ET ECLAIRAGE | LUM | LUMINAIRE | BPC | BATIMENT PHILIPPE CANTON | ET4 | ETAGE 4 | PNE | PNEUMOLOGIE | 04A092A- | CH SIMPLE 04A092a
ET4ELE133 | ELECTRICITE CH 04A092 | 1 | ELE | ELECTRICITE ET ECLAIRAGE | ELE | PRISE ELECTRIQUE | BPC | BATIMENT PHILIPPE CANTON | ET4 | ETAGE 4 | PNE | PNEUMOLOGIE | 04A092A- | CH SIMPLE 04A092a
ET4DET133 | DETECTION INCENDIE CH 04A092 | 1 | SSI | SECURITE INCENDIE | DET | DETECTION INCENDIE | BPC | BATIMENT PHILIPPE CANTON | ET4 | ETAGE 4 | PNE | PNEUMOLOGIE | 04A092A- | CH SIMPLE 04A092a
ET4VEN117 | VENTILATION CH 04A092 | 2 | CVC | CHAUFFAGE ET CLIMATISATION | VEN | BOUCHE DE VENTILATION | BPC | BATIMENT PHILIPPE CANTON | ET4 | ETAGE 4 | PNE | PNEUMOLOGIE | 04A092A- | CH SIMPLE 04A092a
ET4MUR133 | MUR CH 04A092 | 4 | BAT | BATIMENT | MUR | MUR | BPC | BATIMENT PHILIPPE CANTON | ET4 | ETAGE 4 | PNE | PNEUMOLOGIE | 04A092A- | CH SIMPLE 04A092a
ET4PLA134 | PLAFOND CH 04A092 | 1 | BAT | BATIMENT | PLA | PLAFONDS | BPC | BATIMENT PHILIPPE CANTON | ET4 | ETAGE 4 | PNE | PNEUMOLOGIE | 04A092A- | CH SIMPLE 04A092a
ET4SOL133 | SOL CH 04A092 | 1 | BAT | BATIMENT | SOL | SOL | BPC | BATIMENT PHILIPPE CANTON | ET4 | ETAGE 4 | PNE | PNEUMOLOGIE | 04A092A- | CH SIMPLE 04A092a
ET4LAV060 | LAVABO CH 04A092 | 1 | PLB | PLOMBERIE SANITAIRE | LAV | LAVABO | BPC | BATIMENT PHILIPPE CANTON | ET4 | ETAGE 4 | PNE | PNEUMOLOGIE | 04A092B- | SDB CH SIMPLE 04A092b
ET4DOU008 | DOUCHE CH 04A092 | 1 | PLB | PLOMBERIE SANITAIRE | DOU | DOUCHE | BPC | BATIMENT PHILIPPE CANTON | ET4 | ETAGE 4 | PNE | PNEUMOLOGIE | 04A092B- | SDB CH SIMPLE 04A092b
ET4ROB065 | ROBINETTERIE CH 04A092 | 1 | PLB | PLOMBERIE SANITAIRE | ROB | ROBINETTERIE | BPC | BATIMENT PHILIPPE CANTON | ET4 | ETAGE 4 | PNE | PNEUMOLOGIE | 04A092B- | SDB CH SIMPLE 04A092b
ET4W.C036 | W.C CH 04A092 | 1 | PLB | PLOMBERIE SANITAIRE | W.C | W.C. | BPC | BATIMENT PHILIPPE CANTON | ET4 | ETAGE 4 | PNE | PNEUMOLOGIE | 04A092B- | SDB CH SIMPLE 04A092b
ET4CHA076 | ENS CHAUFFAGE CH 04A092 | 1 | CVC | CHAUFFAGE ET CLIMATISATION | CHA | CHAUFFAGE LOCAL | BPC | BATIMENT PHILIPPE CANTON | ET4 | ETAGE 4 | PNE | PNEUMOLOGIE | 04A092A- | CH SIMPLE 04A092a
ET4MUM050 | MULTIMEDIA CH 04A092 | 1 | TMM | TERMINAUX MULTIMEDIA | MUM | MULTIMEDIA | BPC | BATIMENT PHILIPPE CANTON | ET4 | ETAGE 4 | PNE | PNEUMOLOGIE | 04A092A- | CH SIMPLE 04A092a
ET4VRO052 | VOLET ROULANT CH 04A092 | 1 | MEN | MENUISERIE | VRO | VOLET ROULANT | BPC | BATIMENT PHILIPPE CANTON | ET4 | ETAGE 4 | PNE | PNEUMOLOGIE | 04A092A- | CH SIMPLE 04A092a
ET4PAM030 | POIRE APPEL MALADE CH 04A092 | 1 | APM | APPELS MALADE | PAM | POIRE APPEL MALADE | BPC | BATIMENT PHILIPPE CANTON | ET4 | ETAGE 4 | PNE | PNEUMOLOGIE | 04A092A- | CH SIMPLE 04A092a
ET4PGM018 | PRISES GAZ MEDICAUX 04A092 | 8 | GMD | GAZ MEDICAUX | PGM | PRISES GAZ MEDICAUX | BPC | BATIMENT PHILIPPE CANTON | ET4 | ETAGE 4 | PNE | PNEUMOLOGIE | 04A092A- | CH SIMPLE 04A092a
ET4LUM136 | LUMINAIRE CH 04A093 | 1 | ELE | ELECTRICITE ET ECLAIRAGE | LUM | LUMINAIRE | BPC | BATIMENT PHILIPPE CANTON | ET4 | ETAGE 4 | PNE | PNEUMOLOGIE | 04A093A- | CH SIMPLE 04A093a
ET4ELE134 | ELECTRICITE CH 04A093 | 1 | ELE | ELECTRICITE ET ECLAIRAGE | ELE | PRISE ELECTRIQUE | BPC | BATIMENT PHILIPPE CANTON | ET4 | ETAGE 4 | PNE | PNEUMOLOGIE | 04A093A- | CH SIMPLE 04A093a
ET4DET134 | DETECTION INCENDIE CH 04A093 | 1 | SSI | SECURITE INCENDIE | DET | DETECTION INCENDIE | BPC | BATIMENT PHILIPPE CANTON | ET4 | ETAGE 4 | PNE | PNEUMOLOGIE | 04A093A- | CH SIMPLE 04A093a
ET4VEN118 | VENTILATION CH 04A093 | 2 | CVC | CHAUFFAGE ET CLIMATISATION | VEN | BOUCHE DE VENTILATION | BPC | BATIMENT PHILIPPE CANTON | ET4 | ETAGE 4 | PNE | PNEUMOLOGIE | 04A093A- | CH SIMPLE 04A093a
ET4MUR134 | MUR CH 04A093 | 4 | BAT | BATIMENT | MUR | MUR | BPC | BATIMENT PHILIPPE CANTON | ET4 | ETAGE 4 | PNE | PNEUMOLOGIE | 04A093A- | CH SIMPLE 04A093a
ET4PLA135 | PLAFOND CH 04A093 | 1 | BAT | BATIMENT | PLA | PLAFONDS | BPC | BATIMENT PHILIPPE CANTON | ET4 | ETAGE 4 | PNE | PNEUMOLOGIE | 04A093A- | CH SIMPLE 04A093a
ET4SOL134 | SOL CH 04A093 | 1 | BAT | BATIMENT | SOL | SOL | BPC | BATIMENT PHILIPPE CANTON | ET4 | ETAGE 4 | PNE | PNEUMOLOGIE | 04A093A- | CH SIMPLE 04A093a
ET4LAV061 | LAVABO CH 04A093 | 1 | PLB | PLOMBERIE SANITAIRE | LAV | LAVABO | BPC | BATIMENT PHILIPPE CANTON | ET4 | ETAGE 4 | PNE | PNEUMOLOGIE | 04A093B- | SDB CH SIMPLE 04A093b
ET4DOU009 | DOUCHE CH 04A093 | 1 | PLB | PLOMBERIE SANITAIRE | DOU | DOUCHE | BPC | BATIMENT PHILIPPE CANTON | ET4 | ETAGE 4 | PNE | PNEUMOLOGIE | 04A093B- | SDB CH SIMPLE 04A093b
ET4ROB066 | ROBINETTERIE CH 04A093 | 1 | PLB | PLOMBERIE SANITAIRE | ROB | ROBINETTERIE | BPC | BATIMENT PHILIPPE CANTON | ET4 | ETAGE 4 | PNE | PNEUMOLOGIE | 04A093B- | SDB CH SIMPLE 04A093b
ET4W.C037 | W.C CH 04A093 | 1 | PLB | PLOMBERIE SANITAIRE | W.C | W.C. | BPC | BATIMENT PHILIPPE CANTON | ET4 | ETAGE 4 | PNE | PNEUMOLOGIE | 04A093B- | SDB CH SIMPLE 04A093b
ET4CHA077 | ENS CHAUFFAGE CH 04A093 | 1 | CVC | CHAUFFAGE ET CLIMATISATION | CHA | CHAUFFAGE LOCAL | BPC | BATIMENT PHILIPPE CANTON | ET4 | ETAGE 4 | PNE | PNEUMOLOGIE | 04A093A- | CH SIMPLE 04A093a
ET4MUM051 | MULTIMEDIA CH 04A093 | 1 | TMM | TERMINAUX MULTIMEDIA | MUM | MULTIMEDIA | BPC | BATIMENT PHILIPPE CANTON | ET4 | ETAGE 4 | PNE | PNEUMOLOGIE | 04A093A- | CH SIMPLE 04A093a
ET4VRO053 | VOLET ROULANT CH 04A093 | 1 | MEN | MENUISERIE | VRO | VOLET ROULANT | BPC | BATIMENT PHILIPPE CANTON | ET4 | ETAGE 4 | PNE | PNEUMOLOGIE | 04A093A- | CH SIMPLE 04A093a
ET4PAM031 | POIRE APPEL MALADE CH 04A093 | 1 | APM | APPELS MALADE | PAM | POIRE APPEL MALADE | BPC | BATIMENT PHILIPPE CANTON | ET4 | ETAGE 4 | PNE | PNEUMOLOGIE | 04A093A- | CH SIMPLE 04A093a
ET4PGM019 | PRISES GAZ MEDICAUX 04A093 | 8 | GMD | GAZ MEDICAUX | PGM | PRISES GAZ MEDICAUX | BPC | BATIMENT PHILIPPE CANTON | ET4 | ETAGE 4 | PNE | PNEUMOLOGIE | 04A093A- | CH SIMPLE 04A093a
ET4LUM137 | LUMINAIRE CH 04A094 | 1 | ELE | ELECTRICITE ET ECLAIRAGE | LUM | LUMINAIRE | BPC | BATIMENT PHILIPPE CANTON | ET4 | ETAGE 4 | PNE | PNEUMOLOGIE | 04A094A- | CH SIMPLE 04A094a
ET4ELE135 | ELECTRICITE CH 04A094 | 1 | ELE | ELECTRICITE ET ECLAIRAGE | ELE | PRISE ELECTRIQUE | BPC | BATIMENT PHILIPPE CANTON | ET4 | ETAGE 4 | PNE | PNEUMOLOGIE | 04A094A- | CH SIMPLE 04A094a
ET4DET135 | DETECTION INCENDIE CH 04A094 | 1 | SSI | SECURITE INCENDIE | DET | DETECTION INCENDIE | BPC | BATIMENT PHILIPPE CANTON | ET4 | ETAGE 4 | PNE | PNEUMOLOGIE | 04A094A- | CH SIMPLE 04A094a
ET4VEN119 | VENTILATION CH 04A094 | 2 | CVC | CHAUFFAGE ET CLIMATISATION | VEN | BOUCHE DE VENTILATION | BPC | BATIMENT PHILIPPE CANTON | ET4 | ETAGE 4 | PNE | PNEUMOLOGIE | 04A094A- | CH SIMPLE 04A094a
ET4MUR135 | MUR CH 04A094 | 4 | BAT | BATIMENT | MUR | MUR | BPC | BATIMENT PHILIPPE CANTON | ET4 | ETAGE 4 | PNE | PNEUMOLOGIE | 04A094A- | CH SIMPLE 04A094a
ET4PLA136 | PLAFOND CH 04A094 | 1 | BAT | BATIMENT | PLA | PLAFONDS | BPC | BATIMENT PHILIPPE CANTON | ET4 | ETAGE 4 | PNE | PNEUMOLOGIE | 04A094A- | CH SIMPLE 04A094a
ET4SOL135 | SOL CH 04A094 | 1 | BAT | BATIMENT | SOL | SOL | BPC | BATIMENT PHILIPPE CANTON | ET4 | ETAGE 4 | PNE | PNEUMOLOGIE | 04A094A- | CH SIMPLE 04A094a
ET4LAV062 | LAVABO CH 04A094 | 1 | PLB | PLOMBERIE SANITAIRE | LAV | LAVABO | BPC | BATIMENT PHILIPPE CANTON | ET4 | ETAGE 4 | PNE | PNEUMOLOGIE | 04A094B- | SDB CH SIMPLE 04A094b
ET4DOU010 | DOUCHE CH 04A094 | 1 | PLB | PLOMBERIE SANITAIRE | DOU | DOUCHE | BPC | BATIMENT PHILIPPE CANTON | ET4 | ETAGE 4 | PNE | PNEUMOLOGIE | 04A094B- | SDB CH SIMPLE 04A094b
ET4ROB067 | ROBINETTERIE CH 04A094 | 1 | PLB | PLOMBERIE SANITAIRE | ROB | ROBINETTERIE | BPC | BATIMENT PHILIPPE CANTON | ET4 | ETAGE 4 | PNE | PNEUMOLOGIE | 04A094B- | SDB CH SIMPLE 04A094b
ET4W.C038 | W.C CH 04A094 | 1 | PLB | PLOMBERIE SANITAIRE | W.C | W.C. | BPC | BATIMENT PHILIPPE CANTON | ET4 | ETAGE 4 | PNE | PNEUMOLOGIE | 04A094B- | SDB CH SIMPLE 04A094b
ET4CHA078 | ENS CHAUFFAGE CH 04A094 | 1 | CVC | CHAUFFAGE ET CLIMATISATION | CHA | CHAUFFAGE LOCAL | BPC | BATIMENT PHILIPPE CANTON | ET4 | ETAGE 4 | PNE | PNEUMOLOGIE | 04A094A- | CH SIMPLE 04A094a
ET4MUM052 | MULTIMEDIA CH 04A094 | 1 | TMM | TERMINAUX MULTIMEDIA | MUM | MULTIMEDIA | BPC | BATIMENT PHILIPPE CANTON | ET4 | ETAGE 4 | PNE | PNEUMOLOGIE | 04A094A- | CH SIMPLE 04A094a
ET4VRO054 | VOLET ROULANT CH 04A094 | 1 | MEN | MENUISERIE | VRO | VOLET ROULANT | BPC | BATIMENT PHILIPPE CANTON | ET4 | ETAGE 4 | PNE | PNEUMOLOGIE | 04A094A- | CH SIMPLE 04A094a
ET4PAM032 | POIRE APPEL MALADE CH 04A094 | 1 | APM | APPELS MALADE | PAM | POIRE APPEL MALADE | BPC | BATIMENT PHILIPPE CANTON | ET4 | ETAGE 4 | PNE | PNEUMOLOGIE | 04A094A- | CH SIMPLE 04A094a
ET4PGM020 | PRISES GAZ MEDICAUX 04A094 | 8 | GMD | GAZ MEDICAUX | PGM | PRISES GAZ MEDICAUX | BPC | BATIMENT PHILIPPE CANTON | ET4 | ETAGE 4 | PNE | PNEUMOLOGIE | 04A094A- | CH SIMPLE 04A094a
ET4LUM138 | LUMINAIRE CH 04A095 | 1 | ELE | ELECTRICITE ET ECLAIRAGE | LUM | LUMINAIRE | BPC | BATIMENT PHILIPPE CANTON | ET4 | ETAGE 4 | PNE | PNEUMOLOGIE | 04A095A- | CH SIMPLE 04A095a
ET4ELE136 | ELECTRICITE CH 04A095 | 1 | ELE | ELECTRICITE ET ECLAIRAGE | ELE | PRISE ELECTRIQUE | BPC | BATIMENT PHILIPPE CANTON | ET4 | ETAGE 4 | PNE | PNEUMOLOGIE | 04A095A- | CH SIMPLE 04A095a
ET4DET136 | DETECTION INCENDIE CH 04A095 | 1 | SSI | SECURITE INCENDIE | DET | DETECTION INCENDIE | BPC | BATIMENT PHILIPPE CANTON | ET4 | ETAGE 4 | PNE | PNEUMOLOGIE | 04A095A- | CH SIMPLE 04A095a
ET4VEN120 | VENTILATION CH 04A095 | 2 | CVC | CHAUFFAGE ET CLIMATISATION | VEN | BOUCHE DE VENTILATION | BPC | BATIMENT PHILIPPE CANTON | ET4 | ETAGE 4 | PNE | PNEUMOLOGIE | 04A095A- | CH SIMPLE 04A095a
ET4MUR136 | MUR CH 04A095 | 4 | BAT | BATIMENT | MUR | MUR | BPC | BATIMENT PHILIPPE CANTON | ET4 | ETAGE 4 | PNE | PNEUMOLOGIE | 04A095A- | CH SIMPLE 04A095a
ET4PLA137 | PLAFOND CH 04A095 | 1 | BAT | BATIMENT | PLA | PLAFONDS | BPC | BATIMENT PHILIPPE CANTON | ET4 | ETAGE 4 | PNE | PNEUMOLOGIE | 04A095A- | CH SIMPLE 04A095a
ET4SOL136 | SOL CH 04A095 | 1 | BAT | BATIMENT | SOL | SOL | BPC | BATIMENT PHILIPPE CANTON | ET4 | ETAGE 4 | PNE | PNEUMOLOGIE | 04A095A- | CH SIMPLE 04A095a
ET4LAV063 | LAVABO CH 04A095 | 1 | PLB | PLOMBERIE SANITAIRE | LAV | LAVABO | BPC | BATIMENT PHILIPPE CANTON | ET4 | ETAGE 4 | PNE | PNEUMOLOGIE | 04A095B- | SDB CH SIMPLE 04A095b
ET4DOU011 | DOUCHE CH 04A095 | 1 | PLB | PLOMBERIE SANITAIRE | DOU | DOUCHE | BPC | BATIMENT PHILIPPE CANTON | ET4 | ETAGE 4 | PNE | PNEUMOLOGIE | 04A095B- | SDB CH SIMPLE 04A095b
ET4ROB068 | ROBINETTERIE CH 04A095 | 1 | PLB | PLOMBERIE SANITAIRE | ROB | ROBINETTERIE | BPC | BATIMENT PHILIPPE CANTON | ET4 | ETAGE 4 | PNE | PNEUMOLOGIE | 04A095B- | SDB CH SIMPLE 04A095b
ET4W.C039 | W.C CH 04A095 | 1 | PLB | PLOMBERIE SANITAIRE | W.C | W.C. | BPC | BATIMENT PHILIPPE CANTON | ET4 | ETAGE 4 | PNE | PNEUMOLOGIE | 04A095B- | SDB CH SIMPLE 04A095b
ET4CHA079 | ENS CHAUFFAGE CH 04A095 | 1 | CVC | CHAUFFAGE ET CLIMATISATION | CHA | CHAUFFAGE LOCAL | BPC | BATIMENT PHILIPPE CANTON | ET4 | ETAGE 4 | PNE | PNEUMOLOGIE | 04A095A- | CH SIMPLE 04A095a
ET4MUM053 | MULTIMEDIA CH 04A095 | 1 | TMM | TERMINAUX MULTIMEDIA | MUM | MULTIMEDIA | BPC | BATIMENT PHILIPPE CANTON | ET4 | ETAGE 4 | PNE | PNEUMOLOGIE | 04A095A- | CH SIMPLE 04A095a
ET4VRO055 | VOLET ROULANT CH 04A095 | 1 | MEN | MENUISERIE | VRO | VOLET ROULANT | BPC | BATIMENT PHILIPPE CANTON | ET4 | ETAGE 4 | PNE | PNEUMOLOGIE | 04A095A- | CH SIMPLE 04A095a
ET4PAM033 | POIRE APPEL MALADE CH 04A095 | 1 | APM | APPELS MALADE | PAM | POIRE APPEL MALADE | BPC | BATIMENT PHILIPPE CANTON | ET4 | ETAGE 4 | PNE | PNEUMOLOGIE | 04A095A- | CH SIMPLE 04A095a
ET4PGM021 | PRISES GAZ MEDICAUX 04A095 | 8 | GMD | GAZ MEDICAUX | PGM | PRISES GAZ MEDICAUX | BPC | BATIMENT PHILIPPE CANTON | ET4 | ETAGE 4 | PNE | PNEUMOLOGIE | 04A095A- | CH SIMPLE 04A095a
ET4LUM139 | LUMINAIRE CH 04A096 | 1 | ELE | ELECTRICITE ET ECLAIRAGE | LUM | LUMINAIRE | BPC | BATIMENT PHILIPPE CANTON | ET4 | ETAGE 4 | PNE | PNEUMOLOGIE | 04A096A- | CH SIMPLE 04A096a
ET4ELE137 | ELECTRICITE CH 04A096 | 1 | ELE | ELECTRICITE ET ECLAIRAGE | ELE | PRISE ELECTRIQUE | BPC | BATIMENT PHILIPPE CANTON | ET4 | ETAGE 4 | PNE | PNEUMOLOGIE | 04A096A- | CH SIMPLE 04A096a
ET4DET137 | DETECTION INCENDIE CH 04A096 | 1 | SSI | SECURITE INCENDIE | DET | DETECTION INCENDIE | BPC | BATIMENT PHILIPPE CANTON | ET4 | ETAGE 4 | PNE | PNEUMOLOGIE | 04A096A- | CH SIMPLE 04A096a
ET4VEN121 | VENTILATION CH 04A096 | 2 | CVC | CHAUFFAGE ET CLIMATISATION | VEN | BOUCHE DE VENTILATION | BPC | BATIMENT PHILIPPE CANTON | ET4 | ETAGE 4 | PNE | PNEUMOLOGIE | 04A096A- | CH SIMPLE 04A096a
ET4MUR137 | MUR CH 04A096 | 4 | BAT | BATIMENT | MUR | MUR | BPC | BATIMENT PHILIPPE CANTON | ET4 | ETAGE 4 | PNE | PNEUMOLOGIE | 04A096A- | CH SIMPLE 04A096a
ET4PLA138 | PLAFOND CH 04A096 | 1 | BAT | BATIMENT | PLA | PLAFONDS | BPC | BATIMENT PHILIPPE CANTON | ET4 | ETAGE 4 | PNE | PNEUMOLOGIE | 04A096A- | CH SIMPLE 04A096a
ET4SOL137 | SOL CH 04A096 | 1 | BAT | BATIMENT | SOL | SOL | BPC | BATIMENT PHILIPPE CANTON | ET4 | ETAGE 4 | PNE | PNEUMOLOGIE | 04A096A- | CH SIMPLE 04A096a
ET4LAV064 | LAVABO CH 04A096 | 1 | PLB | PLOMBERIE SANITAIRE | LAV | LAVABO | BPC | BATIMENT PHILIPPE CANTON | ET4 | ETAGE 4 | PNE | PNEUMOLOGIE | 04A096B- | SDB CH SIMPLE 04A096b
ET4DOU012 | DOUCHE CH 04A096 | 1 | PLB | PLOMBERIE SANITAIRE | DOU | DOUCHE | BPC | BATIMENT PHILIPPE CANTON | ET4 | ETAGE 4 | PNE | PNEUMOLOGIE | 04A096B- | SDB CH SIMPLE 04A096b
ET4ROB069 | ROBINETTERIE CH 04A096 | 1 | PLB | PLOMBERIE SANITAIRE | ROB | ROBINETTERIE | BPC | BATIMENT PHILIPPE CANTON | ET4 | ETAGE 4 | PNE | PNEUMOLOGIE | 04A096B- | SDB CH SIMPLE 04A096b
ET4W.C040 | W.C CH 04A096 | 1 | PLB | PLOMBERIE SANITAIRE | W.C | W.C. | BPC | BATIMENT PHILIPPE CANTON | ET4 | ETAGE 4 | PNE | PNEUMOLOGIE | 04A096B- | SDB CH SIMPLE 04A096b
ET4CHA080 | ENS CHAUFFAGE CH 04A096 | 1 | CVC | CHAUFFAGE ET CLIMATISATION | CHA | CHAUFFAGE LOCAL | BPC | BATIMENT PHILIPPE CANTON | ET4 | ETAGE 4 | PNE | PNEUMOLOGIE | 04A096A- | CH SIMPLE 04A096a
ET4MUM054 | MULTIMEDIA CH 04A096 | 1 | TMM | TERMINAUX MULTIMEDIA | MUM | MULTIMEDIA | BPC | BATIMENT PHILIPPE CANTON | ET4 | ETAGE 4 | PNE | PNEUMOLOGIE | 04A096A- | CH SIMPLE 04A096a
ET4VRO056 | VOLET ROULANT CH 04A096 | 1 | MEN | MENUISERIE | VRO | VOLET ROULANT | BPC | BATIMENT PHILIPPE CANTON | ET4 | ETAGE 4 | PNE | PNEUMOLOGIE | 04A096A- | CH SIMPLE 04A096a
ET4PAM034 | POIRE APPEL MALADE CH 04A096 | 1 | APM | APPELS MALADE | PAM | POIRE APPEL MALADE | BPC | BATIMENT PHILIPPE CANTON | ET4 | ETAGE 4 | PNE | PNEUMOLOGIE | 04A096A- | CH SIMPLE 04A096a
ET4PGM022 | PRISES GAZ MEDICAUX 04A096 | 8 | GMD | GAZ MEDICAUX | PGM | PRISES GAZ MEDICAUX | BPC | BATIMENT PHILIPPE CANTON | ET4 | ETAGE 4 | PNE | PNEUMOLOGIE | 04A096A- | CH SIMPLE 04A096a
ET4LUM140 | LUMINAIRE CH 04A097 | 1 | ELE | ELECTRICITE ET ECLAIRAGE | LUM | LUMINAIRE | BPC | BATIMENT PHILIPPE CANTON | ET4 | ETAGE 4 | PNE | PNEUMOLOGIE | 04A097A- | CH SIMPLE 04A097a
ET4ELE138 | ELECTRICITE CH 04A097 | 1 | ELE | ELECTRICITE ET ECLAIRAGE | ELE | PRISE ELECTRIQUE | BPC | BATIMENT PHILIPPE CANTON | ET4 | ETAGE 4 | PNE | PNEUMOLOGIE | 04A097A- | CH SIMPLE 04A097a
ET4DET138 | DETECTION INCENDIE CH 04A097 | 1 | SSI | SECURITE INCENDIE | DET | DETECTION INCENDIE | BPC | BATIMENT PHILIPPE CANTON | ET4 | ETAGE 4 | PNE | PNEUMOLOGIE | 04A097A- | CH SIMPLE 04A097a
ET4VEN122 | VENTILATION CH 04A097 | 2 | CVC | CHAUFFAGE ET CLIMATISATION | VEN | BOUCHE DE VENTILATION | BPC | BATIMENT PHILIPPE CANTON | ET4 | ETAGE 4 | PNE | PNEUMOLOGIE | 04A097A- | CH SIMPLE 04A097a
ET4MUR138 | MUR CH 04A097 | 4 | BAT | BATIMENT | MUR | MUR | BPC | BATIMENT PHILIPPE CANTON | ET4 | ETAGE 4 | PNE | PNEUMOLOGIE | 04A097A- | CH SIMPLE 04A097a
ET4PLA139 | PLAFOND CH 04A097 | 1 | BAT | BATIMENT | PLA | PLAFONDS | BPC | BATIMENT PHILIPPE CANTON | ET4 | ETAGE 4 | PNE | PNEUMOLOGIE | 04A097A- | CH SIMPLE 04A097a
ET4SOL138 | SOL CH 04A097 | 1 | BAT | BATIMENT | SOL | SOL | BPC | BATIMENT PHILIPPE CANTON | ET4 | ETAGE 4 | PNE | PNEUMOLOGIE | 04A097A- | CH SIMPLE 04A097a
ET4LAV065 | LAVABO CH 04A097 | 1 | PLB | PLOMBERIE SANITAIRE | LAV | LAVABO | BPC | BATIMENT PHILIPPE CANTON | ET4 | ETAGE 4 | PNE | PNEUMOLOGIE | 04A097B- | SDB CH SIMPLE 04A097b
ET4DOU013 | DOUCHE CH 04A097 | 1 | PLB | PLOMBERIE SANITAIRE | DOU | DOUCHE | BPC | BATIMENT PHILIPPE CANTON | ET4 | ETAGE 4 | PNE | PNEUMOLOGIE | 04A097B- | SDB CH SIMPLE 04A097b
ET4ROB070 | ROBINETTERIE CH 04A097 | 1 | PLB | PLOMBERIE SANITAIRE | ROB | ROBINETTERIE | BPC | BATIMENT PHILIPPE CANTON | ET4 | ETAGE 4 | PNE | PNEUMOLOGIE | 04A097B- | SDB CH SIMPLE 04A097b
ET4W.C041 | W.C CH 04A097 | 1 | PLB | PLOMBERIE SANITAIRE | W.C | W.C. | BPC | BATIMENT PHILIPPE CANTON | ET4 | ETAGE 4 | PNE | PNEUMOLOGIE | 04A097B- | SDB CH SIMPLE 04A097b
ET4CHA081 | ENS CHAUFFAGE CH 04A097 | 1 | CVC | CHAUFFAGE ET CLIMATISATION | CHA | CHAUFFAGE LOCAL | BPC | BATIMENT PHILIPPE CANTON | ET4 | ETAGE 4 | PNE | PNEUMOLOGIE | 04A097A- | CH SIMPLE 04A097a
ET4MUM055 | MULTIMEDIA CH 04A097 | 1 | TMM | TERMINAUX MULTIMEDIA | MUM | MULTIMEDIA | BPC | BATIMENT PHILIPPE CANTON | ET4 | ETAGE 4 | PNE | PNEUMOLOGIE | 04A097A- | CH SIMPLE 04A097a
ET4VRO057 | VOLET ROULANT CH 04A097 | 1 | MEN | MENUISERIE | VRO | VOLET ROULANT | BPC | BATIMENT PHILIPPE CANTON | ET4 | ETAGE 4 | PNE | PNEUMOLOGIE | 04A097A- | CH SIMPLE 04A097a
ET4PAM035 | POIRE APPEL MALADE CH 04A097 | 1 | APM | APPELS MALADE | PAM | POIRE APPEL MALADE | BPC | BATIMENT PHILIPPE CANTON | ET4 | ETAGE 4 | PNE | PNEUMOLOGIE | 04A097A- | CH SIMPLE 04A097a
ET4PGM023 | PRISES GAZ MEDICAUX 04A097 | 8 | GMD | GAZ MEDICAUX | PGM | PRISES GAZ MEDICAUX | BPC | BATIMENT PHILIPPE CANTON | ET4 | ETAGE 4 | PNE | PNEUMOLOGIE | 04A097A- | CH SIMPLE 04A097a
ET4LUM141 | LUMINAIRE CH 04A098 | 1 | ELE | ELECTRICITE ET ECLAIRAGE | LUM | LUMINAIRE | BPC | BATIMENT PHILIPPE CANTON | ET4 | ETAGE 4 | PNE | PNEUMOLOGIE | 04A098A- | CH SIMPLE OBESE 04A098a
ET4ELE139 | ELECTRICITE CH 04A098 | 1 | ELE | ELECTRICITE ET ECLAIRAGE | ELE | PRISE ELECTRIQUE | BPC | BATIMENT PHILIPPE CANTON | ET4 | ETAGE 4 | PNE | PNEUMOLOGIE | 04A098A- | CH SIMPLE OBESE 04A098a
ET4DET139 | DETECTION INCENDIE CH 04A098 | 1 | SSI | SECURITE INCENDIE | DET | DETECTION INCENDIE | BPC | BATIMENT PHILIPPE CANTON | ET4 | ETAGE 4 | PNE | PNEUMOLOGIE | 04A098A- | CH SIMPLE OBESE 04A098a
ET4VEN123 | VENTILATION CH 04A098 | 2 | CVC | CHAUFFAGE ET CLIMATISATION | VEN | BOUCHE DE VENTILATION | BPC | BATIMENT PHILIPPE CANTON | ET4 | ETAGE 4 | PNE | PNEUMOLOGIE | 04A098A- | CH SIMPLE OBESE 04A098a
ET4MUR139 | MUR CH 04A098 | 4 | BAT | BATIMENT | MUR | MUR | BPC | BATIMENT PHILIPPE CANTON | ET4 | ETAGE 4 | PNE | PNEUMOLOGIE | 04A098A- | CH SIMPLE OBESE 04A098a
ET4PLA140 | PLAFOND CH 04A098 | 1 | BAT | BATIMENT | PLA | PLAFONDS | BPC | BATIMENT PHILIPPE CANTON | ET4 | ETAGE 4 | PNE | PNEUMOLOGIE | 04A098A- | CH SIMPLE OBESE 04A098a
ET4SOL139 | SOL CH 04A098 | 1 | BAT | BATIMENT | SOL | SOL | BPC | BATIMENT PHILIPPE CANTON | ET4 | ETAGE 4 | PNE | PNEUMOLOGIE | 04A098A- | CH SIMPLE OBESE 04A098a
ET4LAV066 | LAVABO CH 04A098 | 1 | PLB | PLOMBERIE SANITAIRE | LAV | LAVABO | BPC | BATIMENT PHILIPPE CANTON | ET4 | ETAGE 4 | PNE | PNEUMOLOGIE | 04A098B- | SDB CH SIMPLE OBESE 04A098b
ET4DOU014 | DOUCHE CH 04A098 | 1 | PLB | PLOMBERIE SANITAIRE | DOU | DOUCHE | BPC | BATIMENT PHILIPPE CANTON | ET4 | ETAGE 4 | PNE | PNEUMOLOGIE | 04A098B- | SDB CH SIMPLE OBESE 04A098b
ET4ROB071 | ROBINETTERIE CH 04A098 | 1 | PLB | PLOMBERIE SANITAIRE | ROB | ROBINETTERIE | BPC | BATIMENT PHILIPPE CANTON | ET4 | ETAGE 4 | PNE | PNEUMOLOGIE | 04A098B- | SDB CH SIMPLE OBESE 04A098b
ET4W.C042 | W.C CH 04A098 | 1 | PLB | PLOMBERIE SANITAIRE | W.C | W.C. | BPC | BATIMENT PHILIPPE CANTON | ET4 | ETAGE 4 | PNE | PNEUMOLOGIE | 04A098B- | SDB CH SIMPLE OBESE 04A098b
ET4CHA082 | ENS CHAUFFAGE CH 04A098 | 1 | CVC | CHAUFFAGE ET CLIMATISATION | CHA | CHAUFFAGE LOCAL | BPC | BATIMENT PHILIPPE CANTON | ET4 | ETAGE 4 | PNE | PNEUMOLOGIE | 04A098A- | CH SIMPLE OBESE 04A098a
ET4MUM056 | MULTIMEDIA CH 04A098 | 1 | TMM | TERMINAUX MULTIMEDIA | MUM | MULTIMEDIA | BPC | BATIMENT PHILIPPE CANTON | ET4 | ETAGE 4 | PNE | PNEUMOLOGIE | 04A098A- | CH SIMPLE OBESE 04A098a
ET4VRO058 | VOLET ROULANT CH 04A098 | 1 | MEN | MENUISERIE | VRO | VOLET ROULANT | BPC | BATIMENT PHILIPPE CANTON | ET4 | ETAGE 4 | PNE | PNEUMOLOGIE | 04A098A- | CH SIMPLE OBESE 04A098a
ET4PAM036 | POIRE APPEL MALADE CH 04A098 | 1 | APM | APPELS MALADE | PAM | POIRE APPEL MALADE | BPC | BATIMENT PHILIPPE CANTON | ET4 | ETAGE 4 | PNE | PNEUMOLOGIE | 04A098A- | CH SIMPLE OBESE 04A098a
ET4PGM024 | PRISES GAZ MEDICAUX 04A098 | 8 | GMD | GAZ MEDICAUX | PGM | PRISES GAZ MEDICAUX | BPC | BATIMENT PHILIPPE CANTON | ET4 | ETAGE 4 | PNE | PNEUMOLOGIE | 04A098A- | CH SIMPLE OBESE 04A098a
ET4LUM142 | LUMINAIRE CH 04A099 | 1 | ELE | ELECTRICITE ET ECLAIRAGE | LUM | LUMINAIRE | BPC | BATIMENT PHILIPPE CANTON | ET4 | ETAGE 4 | PNE | PNEUMOLOGIE | 04A099A- | CH SIMPLE 04A099a
ET4ELE140 | ELECTRICITE CH 04A099 | 1 | ELE | ELECTRICITE ET ECLAIRAGE | ELE | PRISE ELECTRIQUE | BPC | BATIMENT PHILIPPE CANTON | ET4 | ETAGE 4 | PNE | PNEUMOLOGIE | 04A099A- | CH SIMPLE 04A099a
ET4DET140 | DETECTION INCENDIE CH 04A099 | 1 | SSI | SECURITE INCENDIE | DET | DETECTION INCENDIE | BPC | BATIMENT PHILIPPE CANTON | ET4 | ETAGE 4 | PNE | PNEUMOLOGIE | 04A099A- | CH SIMPLE 04A099a
ET4VEN124 | VENTILATION CH 04A099 | 2 | CVC | CHAUFFAGE ET CLIMATISATION | VEN | BOUCHE DE VENTILATION | BPC | BATIMENT PHILIPPE CANTON | ET4 | ETAGE 4 | PNE | PNEUMOLOGIE | 04A099A- | CH SIMPLE 04A099a
ET4MUR140 | MUR CH 04A099 | 4 | BAT | BATIMENT | MUR | MUR | BPC | BATIMENT PHILIPPE CANTON | ET4 | ETAGE 4 | PNE | PNEUMOLOGIE | 04A099A- | CH SIMPLE 04A099a
ET4PLA141 | PLAFOND CH 04A099 | 1 | BAT | BATIMENT | PLA | PLAFONDS | BPC | BATIMENT PHILIPPE CANTON | ET4 | ETAGE 4 | PNE | PNEUMOLOGIE | 04A099A- | CH SIMPLE 04A099a
ET4SOL140 | SOL CH 04A099 | 1 | BAT | BATIMENT | SOL | SOL | BPC | BATIMENT PHILIPPE CANTON | ET4 | ETAGE 4 | PNE | PNEUMOLOGIE | 04A099A- | CH SIMPLE 04A099a
ET4LAV067 | LAVABO CH 04A099 | 1 | PLB | PLOMBERIE SANITAIRE | LAV | LAVABO | BPC | BATIMENT PHILIPPE CANTON | ET4 | ETAGE 4 | PNE | PNEUMOLOGIE | 04A099B- | SDB CH SIMPLE 04A099b
ET4DOU015 | DOUCHE CH 04A099 | 1 | PLB | PLOMBERIE SANITAIRE | DOU | DOUCHE | BPC | BATIMENT PHILIPPE CANTON | ET4 | ETAGE 4 | PNE | PNEUMOLOGIE | 04A099B- | SDB CH SIMPLE 04A099b
ET4ROB072 | ROBINETTERIE CH 04A099 | 1 | PLB | PLOMBERIE SANITAIRE | ROB | ROBINETTERIE | BPC | BATIMENT PHILIPPE CANTON | ET4 | ETAGE 4 | PNE | PNEUMOLOGIE | 04A099B- | SDB CH SIMPLE 04A099b
ET4W.C043 | W.C CH 04A099 | 1 | PLB | PLOMBERIE SANITAIRE | W.C | W.C. | BPC | BATIMENT PHILIPPE CANTON | ET4 | ETAGE 4 | PNE | PNEUMOLOGIE | 04A099B- | SDB CH SIMPLE 04A099b
ET4CHA083 | ENS CHAUFFAGE CH 04A099 | 1 | CVC | CHAUFFAGE ET CLIMATISATION | CHA | CHAUFFAGE LOCAL | BPC | BATIMENT PHILIPPE CANTON | ET4 | ETAGE 4 | PNE | PNEUMOLOGIE | 04A099A- | CH SIMPLE 04A099a
ET4MUM057 | MULTIMEDIA CH 04A099 | 1 | TMM | TERMINAUX MULTIMEDIA | MUM | MULTIMEDIA | BPC | BATIMENT PHILIPPE CANTON | ET4 | ETAGE 4 | PNE | PNEUMOLOGIE | 04A099A- | CH SIMPLE 04A099a
ET4VRO059 | VOLET ROULANT CH 04A099 | 1 | MEN | MENUISERIE | VRO | VOLET ROULANT | BPC | BATIMENT PHILIPPE CANTON | ET4 | ETAGE 4 | PNE | PNEUMOLOGIE | 04A099A- | CH SIMPLE 04A099a
ET4PAM037 | POIRE APPEL MALADE CH 04A099 | 1 | APM | APPELS MALADE | PAM | POIRE APPEL MALADE | BPC | BATIMENT PHILIPPE CANTON | ET4 | ETAGE 4 | PNE | PNEUMOLOGIE | 04A099A- | CH SIMPLE 04A099a
ET4PGM025 | PRISES GAZ MEDICAUX 04A099 | 8 | GMD | GAZ MEDICAUX | PGM | PRISES GAZ MEDICAUX | BPC | BATIMENT PHILIPPE CANTON | ET4 | ETAGE 4 | PNE | PNEUMOLOGIE | 04A099A- | CH SIMPLE 04A099a
ET4LUM143 | LUMINAIRE COULOIR 04A890 | 1 | ELE | ELECTRICITE ET ECLAIRAGE | LUM | LUMINAIRE | BPC | BATIMENT PHILIPPE CANTON | ET4 | ETAGE 4 | PNE | PNEUMOLOGIE | 04A890- | COULOIR CIRC.INTERNE 04A890
ET4ELE141 | ELECTRICITE COULOIR 04A890 | 1 | ELE | ELECTRICITE ET ECLAIRAGE | ELE | PRISE ELECTRIQUE | BPC | BATIMENT PHILIPPE CANTON | ET4 | ETAGE 4 | PNE | PNEUMOLOGIE | 04A890- | COULOIR CIRC.INTERNE 04A890
ET4DET141 | DETECTION INCENDIE COULOIR 04A890 | 1 | SSI | SECURITE INCENDIE | DET | DETECTION INCENDIE | BPC | BATIMENT PHILIPPE CANTON | ET4 | ETAGE 4 | PNE | PNEUMOLOGIE | 04A890- | COULOIR CIRC.INTERNE 04A890
ET4VEN125 | VENTILATION COULOIR 04A890 | 2 | CVC | CHAUFFAGE ET CLIMATISATION | VEN | BOUCHE DE VENTILATION | BPC | BATIMENT PHILIPPE CANTON | ET4 | ETAGE 4 | PNE | PNEUMOLOGIE | 04A890- | COULOIR CIRC.INTERNE 04A890
ET4MUR141 | MURS COULOIR 04A890 | 4 | BAT | BATIMENT | MUR | MUR | BPC | BATIMENT PHILIPPE CANTON | ET4 | ETAGE 4 | PNE | PNEUMOLOGIE | 04A890- | COULOIR CIRC.INTERNE 04A890
ET4PLA142 | PLAFOND COULOIR 04A890 | 1 | BAT | BATIMENT | PLA | PLAFONDS | BPC | BATIMENT PHILIPPE CANTON | ET4 | ETAGE 4 | PNE | PNEUMOLOGIE | 04A890- | COULOIR CIRC.INTERNE 04A890
ET4SOL141 | SOL COULOIR 04A890 | 1 | BAT | BATIMENT | SOL | SOL | BPC | BATIMENT PHILIPPE CANTON | ET4 | ETAGE 4 | PNE | PNEUMOLOGIE | 04A890- | COULOIR CIRC.INTERNE 04A890
ET4BES018 | BLOC SECOURS COULOIR 04A890 | 1 | SSI | SECURITE INCENDIE | BES | BLOC SECOURS | BPC | BATIMENT PHILIPPE CANTON | ET4 | ETAGE 4 | PNE | PNEUMOLOGIE | 04A890- | COULOIR CIRC.INTERNE 04A890
ET4CHA084 | ENS CHAUFFAGE COULOIR 04A890 | 1 | CVC | CHAUFFAGE ET CLIMATISATION | CHA | CHAUFFAGE LOCAL | BPC | BATIMENT PHILIPPE CANTON | ET4 | ETAGE 4 | PNE | PNEUMOLOGIE | 04A890- | COULOIR CIRC.INTERNE 04A890
ET4EXT024 | EXTINCTEUR 024 COULOIR 04A890 | 1 | SSI | SECURITE INCENDIE | EXT | EXTINCTEUR | BPC | BATIMENT PHILIPPE CANTON | ET4 | ETAGE 4 | PNE | PNEUMOLOGIE | 04A890- | COULOIR CIRC.INTERNE 04A890
ET4LUM144 | LUMINAIRE BUREAU 04A100 | 1 | ELE | ELECTRICITE ET ECLAIRAGE | LUM | LUMINAIRE | BPC | BATIMENT PHILIPPE CANTON | ET4 | ETAGE 4 | PNE | PNEUMOLOGIE | 04A100- | BUREAU INTERNE 04A100
ET4ELE142 | ELECTRICITE BUREAU 04A100 | 1 | ELE | ELECTRICITE ET ECLAIRAGE | ELE | PRISE ELECTRIQUE | BPC | BATIMENT PHILIPPE CANTON | ET4 | ETAGE 4 | PNE | PNEUMOLOGIE | 04A100- | BUREAU INTERNE 04A100
ET4DET142 | DETECTION INCENDIE BUREAU 04A100 | 1 | SSI | SECURITE INCENDIE | DET | DETECTION INCENDIE | BPC | BATIMENT PHILIPPE CANTON | ET4 | ETAGE 4 | PNE | PNEUMOLOGIE | 04A100- | BUREAU INTERNE 04A100
ET4VEN126 | VENTILATION BUREAU 04A100 | 2 | CVC | CHAUFFAGE ET CLIMATISATION | VEN | BOUCHE DE VENTILATION | BPC | BATIMENT PHILIPPE CANTON | ET4 | ETAGE 4 | PNE | PNEUMOLOGIE | 04A100- | BUREAU INTERNE 04A100
ET4MUR142 | MUR BUREAU 04A100 | 4 | BAT | BATIMENT | MUR | MUR | BPC | BATIMENT PHILIPPE CANTON | ET4 | ETAGE 4 | PNE | PNEUMOLOGIE | 04A100- | BUREAU INTERNE 04A100
ET4PLA143 | PLAFOND BUREAU 04A100 | 1 | BAT | BATIMENT | PLA | PLAFONDS | BPC | BATIMENT PHILIPPE CANTON | ET4 | ETAGE 4 | PNE | PNEUMOLOGIE | 04A100- | BUREAU INTERNE 04A100
ET4SOL142 | SOL BUREAU 04A100 | 1 | BAT | BATIMENT | SOL | SOL | BPC | BATIMENT PHILIPPE CANTON | ET4 | ETAGE 4 | PNE | PNEUMOLOGIE | 04A100- | BUREAU INTERNE 04A100
ET4MUM058 | MULTIMEDIA BUREAU 04A100 | 1 | TMM | TERMINAUX MULTIMEDIA | MUM | MULTIMEDIA | BPC | BATIMENT PHILIPPE CANTON | ET4 | ETAGE 4 | PNE | PNEUMOLOGIE | 04A100- | BUREAU INTERNE 04A100
ET4CHA085 | ENS CHAUFFAGE BUREAU 04A100 | 1 | CVC | CHAUFFAGE ET CLIMATISATION | CHA | CHAUFFAGE LOCAL | BPC | BATIMENT PHILIPPE CANTON | ET4 | ETAGE 4 | PNE | PNEUMOLOGIE | 04A100- | BUREAU INTERNE 04A100
ET4VRO060 | VOLET ROULANT BUREAU 04A100 | 1 | MEN | MENUISERIE | VRO | VOLET ROULANT | BPC | BATIMENT PHILIPPE CANTON | ET4 | ETAGE 4 | PNE | PNEUMOLOGIE | 04A100- | BUREAU INTERNE 04A100
ET4LUM145 | LUMINAIRE BUREAU 04A101 | 1 | ELE | ELECTRICITE ET ECLAIRAGE | LUM | LUMINAIRE | BPC | BATIMENT PHILIPPE CANTON | ET4 | ETAGE 4 | PNE | PNEUMOLOGIE | 04A101- | BUREAU INFIRMIER 04A101
ET4ELE143 | ELECTRICITE BUREAU 04A101 | 1 | ELE | ELECTRICITE ET ECLAIRAGE | ELE | PRISE ELECTRIQUE | BPC | BATIMENT PHILIPPE CANTON | ET4 | ETAGE 4 | PNE | PNEUMOLOGIE | 04A101- | BUREAU INFIRMIER 04A101
ET4DET143 | DETECTION INCENDIE BUREAU 04A101 | 1 | SSI | SECURITE INCENDIE | DET | DETECTION INCENDIE | BPC | BATIMENT PHILIPPE CANTON | ET4 | ETAGE 4 | PNE | PNEUMOLOGIE | 04A101- | BUREAU INFIRMIER 04A101
ET4VEN127 | VENTILATION BUREAU 04A101 | 2 | CVC | CHAUFFAGE ET CLIMATISATION | VEN | BOUCHE DE VENTILATION | BPC | BATIMENT PHILIPPE CANTON | ET4 | ETAGE 4 | PNE | PNEUMOLOGIE | 04A101- | BUREAU INFIRMIER 04A101
ET4MUR143 | MUR BUREAU 04A101 | 4 | BAT | BATIMENT | MUR | MUR | BPC | BATIMENT PHILIPPE CANTON | ET4 | ETAGE 4 | PNE | PNEUMOLOGIE | 04A101- | BUREAU INFIRMIER 04A101
ET4PLA144 | PLAFOND BUREAU 04A101 | 1 | BAT | BATIMENT | PLA | PLAFONDS | BPC | BATIMENT PHILIPPE CANTON | ET4 | ETAGE 4 | PNE | PNEUMOLOGIE | 04A101- | BUREAU INFIRMIER 04A101
ET4SOL143 | SOL BUREAU 04A101 | 1 | BAT | BATIMENT | SOL | SOL | BPC | BATIMENT PHILIPPE CANTON | ET4 | ETAGE 4 | PNE | PNEUMOLOGIE | 04A101- | BUREAU INFIRMIER 04A101
ET4MUM059 | MULTIMEDIA BUREAU 04A101 | 1 | TMM | TERMINAUX MULTIMEDIA | MUM | MULTIMEDIA | BPC | BATIMENT PHILIPPE CANTON | ET4 | ETAGE 4 | PNE | PNEUMOLOGIE | 04A101- | BUREAU INFIRMIER 04A101
ET4CHA086 | ENS CHAUFFAGE BUREAU 04A101 | 1 | CVC | CHAUFFAGE ET CLIMATISATION | CHA | CHAUFFAGE LOCAL | BPC | BATIMENT PHILIPPE CANTON | ET4 | ETAGE 4 | PNE | PNEUMOLOGIE | 04A101- | BUREAU INFIRMIER 04A101
ET4VRO061 | VOLET ROULANT BUREAU 04A101 | 1 | MEN | MENUISERIE | VRO | VOLET ROULANT | BPC | BATIMENT PHILIPPE CANTON | ET4 | ETAGE 4 | PNE | PNEUMOLOGIE | 04A101- | BUREAU INFIRMIER 04A101
ET4LUM146 | LUMINAIRE LOCAL 04A102 | 1 | ELE | ELECTRICITE ET ECLAIRAGE | LUM | LUMINAIRE | BPC | BATIMENT PHILIPPE CANTON | ET4 | ETAGE 4 | PNE | PNEUMOLOGIE | 04A102- | LOCAL PREPA.SOINS 04A102
ET4ELE144 | ELECTRICITE LOCAL 04A102 | 1 | ELE | ELECTRICITE ET ECLAIRAGE | ELE | PRISE ELECTRIQUE | BPC | BATIMENT PHILIPPE CANTON | ET4 | ETAGE 4 | PNE | PNEUMOLOGIE | 04A102- | LOCAL PREPA.SOINS 04A102
ET4DET144 | DETECTION INCENDIE LOCAL 04A102 | 1 | SSI | SECURITE INCENDIE | DET | DETECTION INCENDIE | BPC | BATIMENT PHILIPPE CANTON | ET4 | ETAGE 4 | PNE | PNEUMOLOGIE | 04A102- | LOCAL PREPA.SOINS 04A102
ET4VEN128 | VENTILATION LOCAL 04A102 | 2 | CVC | CHAUFFAGE ET CLIMATISATION | VEN | BOUCHE DE VENTILATION | BPC | BATIMENT PHILIPPE CANTON | ET4 | ETAGE 4 | PNE | PNEUMOLOGIE | 04A102- | LOCAL PREPA.SOINS 04A102
ET4MUR144 | MUR LOCAL 04A102 | 4 | BAT | BATIMENT | MUR | MUR | BPC | BATIMENT PHILIPPE CANTON | ET4 | ETAGE 4 | PNE | PNEUMOLOGIE | 04A102- | LOCAL PREPA.SOINS 04A102
ET4PLA145 | PLAFOND LOCAL 04A102 | 1 | BAT | BATIMENT | PLA | PLAFONDS | BPC | BATIMENT PHILIPPE CANTON | ET4 | ETAGE 4 | PNE | PNEUMOLOGIE | 04A102- | LOCAL PREPA.SOINS 04A102
ET4SOL144 | SOL LOCAL 04A102 | 1 | BAT | BATIMENT | SOL | SOL | BPC | BATIMENT PHILIPPE CANTON | ET4 | ETAGE 4 | PNE | PNEUMOLOGIE | 04A102- | LOCAL PREPA.SOINS 04A102
ET4ROB073 | ROBINETTERIE LOCAL 04A102 | 1 | PLB | PLOMBERIE SANITAIRE | ROB | ROBINETTERIE | BPC | BATIMENT PHILIPPE CANTON | ET4 | ETAGE 4 | PNE | PNEUMOLOGIE | 04A102- | LOCAL PREPA.SOINS 04A102
ET4LAV068 | LAVABO LOCAL 04A102 | 1 | PLB | PLOMBERIE SANITAIRE | LAV | LAVABO | BPC | BATIMENT PHILIPPE CANTON | ET4 | ETAGE 4 | PNE | PNEUMOLOGIE | 04A102- | LOCAL PREPA.SOINS 04A102
ET4LUM147 | LUMINAIRE LOCAL 04A106 | 1 | ELE | ELECTRICITE ET ECLAIRAGE | LUM | LUMINAIRE | BPC | BATIMENT PHILIPPE CANTON | ET4 | ETAGE 4 | PNE | PNEUMOLOGIE | 04A106- | LOCAL RESERVE PROX.04A106
ET4ELE145 | ELECTRICITE LOCAL 04A106 | 1 | ELE | ELECTRICITE ET ECLAIRAGE | ELE | PRISE ELECTRIQUE | BPC | BATIMENT PHILIPPE CANTON | ET4 | ETAGE 4 | PNE | PNEUMOLOGIE | 04A106- | LOCAL RESERVE PROX.04A106
ET4DET145 | DETECTION INCENDIE LOCAL 04A106 | 1 | SSI | SECURITE INCENDIE | DET | DETECTION INCENDIE | BPC | BATIMENT PHILIPPE CANTON | ET4 | ETAGE 4 | PNE | PNEUMOLOGIE | 04A106- | LOCAL RESERVE PROX.04A106
ET4VEN129 | VENTILATION LOCAL 04A106 | 2 | CVC | CHAUFFAGE ET CLIMATISATION | VEN | BOUCHE DE VENTILATION | BPC | BATIMENT PHILIPPE CANTON | ET4 | ETAGE 4 | PNE | PNEUMOLOGIE | 04A106- | LOCAL RESERVE PROX.04A106
ET4MUR145 | MUR LOCAL 04A106 | 4 | BAT | BATIMENT | MUR | MUR | BPC | BATIMENT PHILIPPE CANTON | ET4 | ETAGE 4 | PNE | PNEUMOLOGIE | 04A106- | LOCAL RESERVE PROX.04A106
ET4PLA146 | PLAFOND LOCAL 04A106 | 1 | BAT | BATIMENT | PLA | PLAFONDS | BPC | BATIMENT PHILIPPE CANTON | ET4 | ETAGE 4 | PNE | PNEUMOLOGIE | 04A106- | LOCAL RESERVE PROX.04A106
ET4SOL145 | SOL LOCAL 04A106 | 1 | BAT | BATIMENT | SOL | SOL | BPC | BATIMENT PHILIPPE CANTON | ET4 | ETAGE 4 | PNE | PNEUMOLOGIE | 04A106- | LOCAL RESERVE PROX.04A106
ET4LUM148 | LUMINAIRE LOCAL 04A104 | 1 | ELE | ELECTRICITE ET ECLAIRAGE | LUM | LUMINAIRE | BPC | BATIMENT PHILIPPE CANTON | ET4 | ETAGE 4 | PNE | PNEUMOLOGIE | 04A104- | LOCAL MENAGE 04A104
ET4ELE146 | ELECTRICITE LOCAL 04A104 | 1 | ELE | ELECTRICITE ET ECLAIRAGE | ELE | PRISE ELECTRIQUE | BPC | BATIMENT PHILIPPE CANTON | ET4 | ETAGE 4 | PNE | PNEUMOLOGIE | 04A104- | LOCAL MENAGE 04A104
ET4DET146 | DETECTION INCENDIE LOCAL 04A104 | 1 | SSI | SECURITE INCENDIE | DET | DETECTION INCENDIE | BPC | BATIMENT PHILIPPE CANTON | ET4 | ETAGE 4 | PNE | PNEUMOLOGIE | 04A104- | LOCAL MENAGE 04A104
ET4VEN130 | VENTILATION LOCAL 04A104 | 2 | CVC | CHAUFFAGE ET CLIMATISATION | VEN | BOUCHE DE VENTILATION | BPC | BATIMENT PHILIPPE CANTON | ET4 | ETAGE 4 | PNE | PNEUMOLOGIE | 04A104- | LOCAL MENAGE 04A104
ET4MUR146 | MUR LOCAL 04A104 | 4 | BAT | BATIMENT | MUR | MUR | BPC | BATIMENT PHILIPPE CANTON | ET4 | ETAGE 4 | PNE | PNEUMOLOGIE | 04A104- | LOCAL MENAGE 04A104
ET4PLA147 | PLAFOND LOCAL 04A104 | 1 | BAT | BATIMENT | PLA | PLAFONDS | BPC | BATIMENT PHILIPPE CANTON | ET4 | ETAGE 4 | PNE | PNEUMOLOGIE | 04A104- | LOCAL MENAGE 04A104
ET4SOL146 | SOL LOCAL 04A104 | 1 | BAT | BATIMENT | SOL | SOL | BPC | BATIMENT PHILIPPE CANTON | ET4 | ETAGE 4 | PNE | PNEUMOLOGIE | 04A104- | LOCAL MENAGE 04A104
ET4ROB074 | ROBINETTERIE LOCAL 04A104 | 1 | PLB | PLOMBERIE SANITAIRE | ROB | ROBINETTERIE | BPC | BATIMENT PHILIPPE CANTON | ET4 | ETAGE 4 | PNE | PNEUMOLOGIE | 04A104- | LOCAL MENAGE 04A104
ET4LUM149 | LUMINAIRE CH 04A120 | 1 | ELE | ELECTRICITE ET ECLAIRAGE | LUM | LUMINAIRE | BPC | BATIMENT PHILIPPE CANTON | ET4 | ETAGE 4 | PNE | PNEUMOLOGIE | 04A120A- | CH SIMPLE 04A120a
ET4ELE147 | ELECTRICITE CH 04A120 | 1 | ELE | ELECTRICITE ET ECLAIRAGE | ELE | PRISE ELECTRIQUE | BPC | BATIMENT PHILIPPE CANTON | ET4 | ETAGE 4 | PNE | PNEUMOLOGIE | 04A120A- | CH SIMPLE 04A120a
ET4DET147 | DETECTION INCENDIE CH 04A120 | 1 | SSI | SECURITE INCENDIE | DET | DETECTION INCENDIE | BPC | BATIMENT PHILIPPE CANTON | ET4 | ETAGE 4 | PNE | PNEUMOLOGIE | 04A120A- | CH SIMPLE 04A120a
ET4VEN131 | VENTILATION CH 04A120 | 2 | CVC | CHAUFFAGE ET CLIMATISATION | VEN | BOUCHE DE VENTILATION | BPC | BATIMENT PHILIPPE CANTON | ET4 | ETAGE 4 | PNE | PNEUMOLOGIE | 04A120A- | CH SIMPLE 04A120a
ET4MUR147 | MUR CH 04A120 | 4 | BAT | BATIMENT | MUR | MUR | BPC | BATIMENT PHILIPPE CANTON | ET4 | ETAGE 4 | PNE | PNEUMOLOGIE | 04A120A- | CH SIMPLE 04A120a
ET4PLA148 | PLAFOND CH 04A120 | 1 | BAT | BATIMENT | PLA | PLAFONDS | BPC | BATIMENT PHILIPPE CANTON | ET4 | ETAGE 4 | PNE | PNEUMOLOGIE | 04A120A- | CH SIMPLE 04A120a
ET4SOL147 | SOL CH 04A120 | 1 | BAT | BATIMENT | SOL | SOL | BPC | BATIMENT PHILIPPE CANTON | ET4 | ETAGE 4 | PNE | PNEUMOLOGIE | 04A120A- | CH SIMPLE 04A120a
ET4LAV069 | LAVABO CH 04A120 | 1 | PLB | PLOMBERIE SANITAIRE | LAV | LAVABO | BPC | BATIMENT PHILIPPE CANTON | ET4 | ETAGE 4 | PNE | PNEUMOLOGIE | 04A120B- | SDB CH SIMPLE 04A120b
ET4DOU016 | DOUCHE CH 04A120 | 1 | PLB | PLOMBERIE SANITAIRE | DOU | DOUCHE | BPC | BATIMENT PHILIPPE CANTON | ET4 | ETAGE 4 | PNE | PNEUMOLOGIE | 04A120B- | SDB CH SIMPLE 04A120b
ET4ROB075 | ROBINETTERIE CH 04A120 | 1 | PLB | PLOMBERIE SANITAIRE | ROB | ROBINETTERIE | BPC | BATIMENT PHILIPPE CANTON | ET4 | ETAGE 4 | PNE | PNEUMOLOGIE | 04A120B- | SDB CH SIMPLE 04A120b
ET4W.C044 | W.C CH 04A120 | 1 | PLB | PLOMBERIE SANITAIRE | W.C | W.C. | BPC | BATIMENT PHILIPPE CANTON | ET4 | ETAGE 4 | PNE | PNEUMOLOGIE | 04A120B- | SDB CH SIMPLE 04A120b
ET4CHA087 | ENS CHAUFFAGE CH 04A120 | 1 | CVC | CHAUFFAGE ET CLIMATISATION | CHA | CHAUFFAGE LOCAL | BPC | BATIMENT PHILIPPE CANTON | ET4 | ETAGE 4 | PNE | PNEUMOLOGIE | 04A120A- | CH SIMPLE 04A120a
ET4MUM060 | MULTIMEDIA CH 04A120 | 1 | TMM | TERMINAUX MULTIMEDIA | MUM | MULTIMEDIA | BPC | BATIMENT PHILIPPE CANTON | ET4 | ETAGE 4 | PNE | PNEUMOLOGIE | 04A120A- | CH SIMPLE 04A120a
ET4VRO063 | VOLET ROULANT CH 04A120 | 1 | MEN | MENUISERIE | VRO | VOLET ROULANT | BPC | BATIMENT PHILIPPE CANTON | ET4 | ETAGE 4 | PNE | PNEUMOLOGIE | 04A120A- | CH SIMPLE 04A120a
ET4PAM047 | POIRE APPEL MALADE CH 04A120 | 1 | APM | APPELS MALADE | PAM | POIRE APPEL MALADE | BPC | BATIMENT PHILIPPE CANTON | ET4 | ETAGE 4 | PNE | PNEUMOLOGIE | 04A120A- | CH SIMPLE 04A120a
ET4PGM026 | PRISES GAZ MEDICAUX 04A120 | 8 | GMD | GAZ MEDICAUX | PGM | PRISES GAZ MEDICAUX | BPC | BATIMENT PHILIPPE CANTON | ET4 | ETAGE 4 | PNE | PNEUMOLOGIE | 04A120A- | CH SIMPLE 04A120a
ET4LUM150 | LUMINAIRE CH 04A121 | 1 | ELE | ELECTRICITE ET ECLAIRAGE | LUM | LUMINAIRE | BPC | BATIMENT PHILIPPE CANTON | ET4 | ETAGE 4 | PNE | PNEUMOLOGIE | 04A121A- | CH SIMPLE 04A121a
ET4ELE148 | ELECTRICITE CH 04A121 | 1 | ELE | ELECTRICITE ET ECLAIRAGE | ELE | PRISE ELECTRIQUE | BPC | BATIMENT PHILIPPE CANTON | ET4 | ETAGE 4 | PNE | PNEUMOLOGIE | 04A121A- | CH SIMPLE 04A121a
ET4DET148 | DETECTION INCENDIE CH 04A121 | 1 | SSI | SECURITE INCENDIE | DET | DETECTION INCENDIE | BPC | BATIMENT PHILIPPE CANTON | ET4 | ETAGE 4 | PNE | PNEUMOLOGIE | 04A121A- | CH SIMPLE 04A121a
ET4VEN132 | VENTILATION CH 04A121 | 2 | CVC | CHAUFFAGE ET CLIMATISATION | VEN | BOUCHE DE VENTILATION | BPC | BATIMENT PHILIPPE CANTON | ET4 | ETAGE 4 | PNE | PNEUMOLOGIE | 04A121A- | CH SIMPLE 04A121a
ET4MUR148 | MUR CH 04A121 | 4 | BAT | BATIMENT | MUR | MUR | BPC | BATIMENT PHILIPPE CANTON | ET4 | ETAGE 4 | PNE | PNEUMOLOGIE | 04A121A- | CH SIMPLE 04A121a
ET4PLA149 | PLAFOND CH 04A121 | 1 | BAT | BATIMENT | PLA | PLAFONDS | BPC | BATIMENT PHILIPPE CANTON | ET4 | ETAGE 4 | PNE | PNEUMOLOGIE | 04A121A- | CH SIMPLE 04A121a
ET4SOL148 | SOL CH 04A121 | 1 | BAT | BATIMENT | SOL | SOL | BPC | BATIMENT PHILIPPE CANTON | ET4 | ETAGE 4 | PNE | PNEUMOLOGIE | 04A121A- | CH SIMPLE 04A121a
ET4LAV070 | LAVABO CH 04A121 | 1 | PLB | PLOMBERIE SANITAIRE | LAV | LAVABO | BPC | BATIMENT PHILIPPE CANTON | ET4 | ETAGE 4 | PNE | PNEUMOLOGIE | 04A121B- | SDB CH SIMPLE 04A121b
ET4DOU017 | DOUCHE CH 04A121 | 1 | PLB | PLOMBERIE SANITAIRE | DOU | DOUCHE | BPC | BATIMENT PHILIPPE CANTON | ET4 | ETAGE 4 | PNE | PNEUMOLOGIE | 04A121B- | SDB CH SIMPLE 04A121b
ET4ROB076 | ROBINETTERIE CH 04A121 | 1 | PLB | PLOMBERIE SANITAIRE | ROB | ROBINETTERIE | BPC | BATIMENT PHILIPPE CANTON | ET4 | ETAGE 4 | PNE | PNEUMOLOGIE | 04A121B- | SDB CH SIMPLE 04A121b
ET4W.C045 | W.C CH 04A121 | 1 | PLB | PLOMBERIE SANITAIRE | W.C | W.C. | BPC | BATIMENT PHILIPPE CANTON | ET4 | ETAGE 4 | PNE | PNEUMOLOGIE | 04A121B- | SDB CH SIMPLE 04A121b
ET4CHA088 | ENS CHAUFFAGE CH 04A121 | 1 | CVC | CHAUFFAGE ET CLIMATISATION | CHA | CHAUFFAGE LOCAL | BPC | BATIMENT PHILIPPE CANTON | ET4 | ETAGE 4 | PNE | PNEUMOLOGIE | 04A121A- | CH SIMPLE 04A121a
ET4MUM061 | MULTIMEDIA CH 04A121 | 1 | TMM | TERMINAUX MULTIMEDIA | MUM | MULTIMEDIA | BPC | BATIMENT PHILIPPE CANTON | ET4 | ETAGE 4 | PNE | PNEUMOLOGIE | 04A121A- | CH SIMPLE 04A121a
ET4VRO064 | VOLET ROULANT CH 04A121 | 1 | MEN | MENUISERIE | VRO | VOLET ROULANT | BPC | BATIMENT PHILIPPE CANTON | ET4 | ETAGE 4 | PNE | PNEUMOLOGIE | 04A121A- | CH SIMPLE 04A121a
ET4PAM048 | POIRE APPEL MALADE CH 04A121 | 1 | APM | APPELS MALADE | PAM | POIRE APPEL MALADE | BPC | BATIMENT PHILIPPE CANTON | ET4 | ETAGE 4 | PNE | PNEUMOLOGIE | 04A121A- | CH SIMPLE 04A121a
ET4PGM027 | PRISES GAZ MEDICAUX 04A121 | 8 | GMD | GAZ MEDICAUX | PGM | PRISES GAZ MEDICAUX | BPC | BATIMENT PHILIPPE CANTON | ET4 | ETAGE 4 | PNE | PNEUMOLOGIE | 04A121A- | CH SIMPLE 04A121a
ET4LUM151 | LUMINAIRE COULOIR 04A889 | 1 | ELE | ELECTRICITE ET ECLAIRAGE | LUM | LUMINAIRE | BPC | BATIMENT PHILIPPE CANTON | ET4 | ETAGE 4 | PNE | PNEUMOLOGIE | 04A889- | COULOIR CIRC.INTERNE 04A889
ET4ELE149 | ELECTRICITE COULOIR 04A889 | 1 | ELE | ELECTRICITE ET ECLAIRAGE | ELE | PRISE ELECTRIQUE | BPC | BATIMENT PHILIPPE CANTON | ET4 | ETAGE 4 | PNE | PNEUMOLOGIE | 04A889- | COULOIR CIRC.INTERNE 04A889
ET4DET149 | DETECTION INCENDIE COULOIR 04A889 | 1 | SSI | SECURITE INCENDIE | DET | DETECTION INCENDIE | BPC | BATIMENT PHILIPPE CANTON | ET4 | ETAGE 4 | PNE | PNEUMOLOGIE | 04A889- | COULOIR CIRC.INTERNE 04A889
ET4VEN133 | VENTILATION COULOIR 04A889 | 2 | CVC | CHAUFFAGE ET CLIMATISATION | VEN | BOUCHE DE VENTILATION | BPC | BATIMENT PHILIPPE CANTON | ET4 | ETAGE 4 | PNE | PNEUMOLOGIE | 04A889- | COULOIR CIRC.INTERNE 04A889
ET4MUR149 | MURS COULOIR 04A889 | 4 | BAT | BATIMENT | MUR | MUR | BPC | BATIMENT PHILIPPE CANTON | ET4 | ETAGE 4 | PNE | PNEUMOLOGIE | 04A889- | COULOIR CIRC.INTERNE 04A889
ET4PLA150 | PLAFOND COULOIR 04A889 | 1 | BAT | BATIMENT | PLA | PLAFONDS | BPC | BATIMENT PHILIPPE CANTON | ET4 | ETAGE 4 | PNE | PNEUMOLOGIE | 04A889- | COULOIR CIRC.INTERNE 04A889
ET4SOL149 | SOL COULOIR 04A889 | 1 | BAT | BATIMENT | SOL | SOL | BPC | BATIMENT PHILIPPE CANTON | ET4 | ETAGE 4 | PNE | PNEUMOLOGIE | 04A889- | COULOIR CIRC.INTERNE 04A889
ET4BES019 | BLOC SECOURS COULOIR 04A889 | 1 | SSI | SECURITE INCENDIE | BES | BLOC SECOURS | BPC | BATIMENT PHILIPPE CANTON | ET4 | ETAGE 4 | PNE | PNEUMOLOGIE | 04A889- | COULOIR CIRC.INTERNE 04A889
ET4CHA089 | ENS CHAUFFAGE COULOIR 04A889 | 1 | CVC | CHAUFFAGE ET CLIMATISATION | CHA | CHAUFFAGE LOCAL | BPC | BATIMENT PHILIPPE CANTON | ET4 | ETAGE 4 | PNE | PNEUMOLOGIE | 04A889- | COULOIR CIRC.INTERNE 04A889
ET4AEL002 | ARMOIRE ELECTRIQUE 2A4 | 1 | ELE | ELECTRICITE ET ECLAIRAGE | AEL | ARMOIRE ELECTRIQUE | BPC | BATIMENT PHILIPPE CANTON | ET4 | ETAGE 4 | PNE | PNEUMOLOGIE | 04A889- | COULOIR CIRC.INTERNE 04A889
ET4LUM152 | LUMINAIRE LOCAL 04A103 | 1 | ELE | ELECTRICITE ET ECLAIRAGE | LUM | LUMINAIRE | BPC | BATIMENT PHILIPPE CANTON | ET4 | ETAGE 4 | PNE | PNEUMOLOGIE | 04A103- | LOCAL UTILITES SALES 04A103
ET4ELE150 | ELECTRICITE LOCAL 04A103 | 1 | ELE | ELECTRICITE ET ECLAIRAGE | ELE | PRISE ELECTRIQUE | BPC | BATIMENT PHILIPPE CANTON | ET4 | ETAGE 4 | PNE | PNEUMOLOGIE | 04A103- | LOCAL UTILITES SALES 04A103
ET4DET150 | DETECTION INCENDIE LOCAL 04A103 | 1 | SSI | SECURITE INCENDIE | DET | DETECTION INCENDIE | BPC | BATIMENT PHILIPPE CANTON | ET4 | ETAGE 4 | PNE | PNEUMOLOGIE | 04A103- | LOCAL UTILITES SALES 04A103
ET4VEN134 | VENTILATION LOCAL 04A103 | 2 | CVC | CHAUFFAGE ET CLIMATISATION | VEN | BOUCHE DE VENTILATION | BPC | BATIMENT PHILIPPE CANTON | ET4 | ETAGE 4 | PNE | PNEUMOLOGIE | 04A103- | LOCAL UTILITES SALES 04A103
ET4MUR150 | MUR LOCAL 04A103 | 4 | BAT | BATIMENT | MUR | MUR | BPC | BATIMENT PHILIPPE CANTON | ET4 | ETAGE 4 | PNE | PNEUMOLOGIE | 04A103- | LOCAL UTILITES SALES 04A103
ET4PLA151 | PLAFOND LOCAL 04A103 | 1 | BAT | BATIMENT | PLA | PLAFONDS | BPC | BATIMENT PHILIPPE CANTON | ET4 | ETAGE 4 | PNE | PNEUMOLOGIE | 04A103- | LOCAL UTILITES SALES 04A103
ET4SOL150 | SOL LOCAL 04A103 | 1 | BAT | BATIMENT | SOL | SOL | BPC | BATIMENT PHILIPPE CANTON | ET4 | ETAGE 4 | PNE | PNEUMOLOGIE | 04A103- | LOCAL UTILITES SALES 04A103
ET4ROB077 | ROBINETTERIE LOCAL 04A103 | 1 | PLB | PLOMBERIE SANITAIRE | ROB | ROBINETTERIE | BPC | BATIMENT PHILIPPE CANTON | ET4 | ETAGE 4 | PNE | PNEUMOLOGIE | 04A103- | LOCAL UTILITES SALES 04A103
ET4LAV071 | LAVABO LOCAL 04A103 | 1 | PLB | PLOMBERIE SANITAIRE | LAV | LAVABO | BPC | BATIMENT PHILIPPE CANTON | ET4 | ETAGE 4 | PNE | PNEUMOLOGIE | 04A103- | LOCAL UTILITES SALES 04A103
ET4LUM153 | LUMINAIRE LOCAL 04A105 | 1 | ELE | ELECTRICITE ET ECLAIRAGE | LUM | LUMINAIRE | BPC | BATIMENT PHILIPPE CANTON | ET4 | ETAGE 4 | PNE | PNEUMOLOGIE | 04A105- | LOCAL STOCK DOT.04A105
ET4ELE151 | ELECTRICITE LOCAL 04A105 | 1 | ELE | ELECTRICITE ET ECLAIRAGE | ELE | PRISE ELECTRIQUE | BPC | BATIMENT PHILIPPE CANTON | ET4 | ETAGE 4 | PNE | PNEUMOLOGIE | 04A105- | LOCAL STOCK DOT.04A105
ET4DET151 | DETECTION INCENDIE LOCAL 04A105 | 1 | SSI | SECURITE INCENDIE | DET | DETECTION INCENDIE | BPC | BATIMENT PHILIPPE CANTON | ET4 | ETAGE 4 | PNE | PNEUMOLOGIE | 04A105- | LOCAL STOCK DOT.04A105
ET4VEN135 | VENTILATION LOCAL 04A105 | 2 | CVC | CHAUFFAGE ET CLIMATISATION | VEN | BOUCHE DE VENTILATION | BPC | BATIMENT PHILIPPE CANTON | ET4 | ETAGE 4 | PNE | PNEUMOLOGIE | 04A105- | LOCAL STOCK DOT.04A105
ET4MUR151 | MUR LOCAL 04A105 | 4 | BAT | BATIMENT | MUR | MUR | BPC | BATIMENT PHILIPPE CANTON | ET4 | ETAGE 4 | PNE | PNEUMOLOGIE | 04A105- | LOCAL STOCK DOT.04A105
ET4PLA152 | PLAFOND LOCAL 04A105 | 1 | BAT | BATIMENT | PLA | PLAFONDS | BPC | BATIMENT PHILIPPE CANTON | ET4 | ETAGE 4 | PNE | PNEUMOLOGIE | 04A105- | LOCAL STOCK DOT.04A105
ET4SOL151 | SOL LOCAL 04A105 | 1 | BAT | BATIMENT | SOL | SOL | BPC | BATIMENT PHILIPPE CANTON | ET4 | ETAGE 4 | PNE | PNEUMOLOGIE | 04A105- | LOCAL STOCK DOT.04A105
ET4LUM154 | LUMINAIRE CH 04A118 | 1 | ELE | ELECTRICITE ET ECLAIRAGE | LUM | LUMINAIRE | BPC | BATIMENT PHILIPPE CANTON | ET4 | ETAGE 4 | PNE | PNEUMOLOGIE | 04A118A- | CH SIMPLE 04A118a
ET4ELE152 | ELECTRICITE CH 04A118 | 1 | ELE | ELECTRICITE ET ECLAIRAGE | ELE | PRISE ELECTRIQUE | BPC | BATIMENT PHILIPPE CANTON | ET4 | ETAGE 4 | PNE | PNEUMOLOGIE | 04A118A- | CH SIMPLE 04A118a
ET4DET152 | DETECTION INCENDIE CH 04A118 | 1 | SSI | SECURITE INCENDIE | DET | DETECTION INCENDIE | BPC | BATIMENT PHILIPPE CANTON | ET4 | ETAGE 4 | PNE | PNEUMOLOGIE | 04A118A- | CH SIMPLE 04A118a
ET4VEN136 | VENTILATION CH 04A118 | 2 | CVC | CHAUFFAGE ET CLIMATISATION | VEN | BOUCHE DE VENTILATION | BPC | BATIMENT PHILIPPE CANTON | ET4 | ETAGE 4 | PNE | PNEUMOLOGIE | 04A118A- | CH SIMPLE 04A118a
ET4MUR152 | MUR CH 04A118 | 4 | BAT | BATIMENT | MUR | MUR | BPC | BATIMENT PHILIPPE CANTON | ET4 | ETAGE 4 | PNE | PNEUMOLOGIE | 04A118A- | CH SIMPLE 04A118a
ET4PLA153 | PLAFOND CH 04A118 | 1 | BAT | BATIMENT | PLA | PLAFONDS | BPC | BATIMENT PHILIPPE CANTON | ET4 | ETAGE 4 | PNE | PNEUMOLOGIE | 04A118A- | CH SIMPLE 04A118a
ET4SOL152 | SOL CH 04A118 | 1 | BAT | BATIMENT | SOL | SOL | BPC | BATIMENT PHILIPPE CANTON | ET4 | ETAGE 4 | PNE | PNEUMOLOGIE | 04A118A- | CH SIMPLE 04A118a
ET4LAV072 | LAVABO CH 04A118 | 1 | PLB | PLOMBERIE SANITAIRE | LAV | LAVABO | BPC | BATIMENT PHILIPPE CANTON | ET4 | ETAGE 4 | PNE | PNEUMOLOGIE | 04A118B- | SDB CH SIMPLE 04A118b
ET4DOU018 | DOUCHE CH 04A118 | 1 | PLB | PLOMBERIE SANITAIRE | DOU | DOUCHE | BPC | BATIMENT PHILIPPE CANTON | ET4 | ETAGE 4 | PNE | PNEUMOLOGIE | 04A118B- | SDB CH SIMPLE 04A118b
ET4ROB078 | ROBINETTERIE CH 04A118 | 1 | PLB | PLOMBERIE SANITAIRE | ROB | ROBINETTERIE | BPC | BATIMENT PHILIPPE CANTON | ET4 | ETAGE 4 | PNE | PNEUMOLOGIE | 04A118B- | SDB CH SIMPLE 04A118b
ET4W.C046 | W.C CH 04A118 | 1 | PLB | PLOMBERIE SANITAIRE | W.C | W.C. | BPC | BATIMENT PHILIPPE CANTON | ET4 | ETAGE 4 | PNE | PNEUMOLOGIE | 04A118B- | SDB CH SIMPLE 04A118b
ET4CHA090 | ENS CHAUFFAGE CH 04A118 | 1 | CVC | CHAUFFAGE ET CLIMATISATION | CHA | CHAUFFAGE LOCAL | BPC | BATIMENT PHILIPPE CANTON | ET4 | ETAGE 4 | PNE | PNEUMOLOGIE | 04A118A- | CH SIMPLE 04A118a
ET4MUM062 | MULTIMEDIA CH 04A118 | 1 | TMM | TERMINAUX MULTIMEDIA | MUM | MULTIMEDIA | BPC | BATIMENT PHILIPPE CANTON | ET4 | ETAGE 4 | PNE | PNEUMOLOGIE | 04A118A- | CH SIMPLE 04A118a
ET4VRO065 | VOLET ROULANT CH 04A118 | 1 | MEN | MENUISERIE | VRO | VOLET ROULANT | BPC | BATIMENT PHILIPPE CANTON | ET4 | ETAGE 4 | PNE | PNEUMOLOGIE | 04A118A- | CH SIMPLE 04A118a
ET4PAM045 | POIRE APPEL MALADE CH 04A118 | 1 | APM | APPELS MALADE | PAM | POIRE APPEL MALADE | BPC | BATIMENT PHILIPPE CANTON | ET4 | ETAGE 4 | PNE | PNEUMOLOGIE | 04A118A- | CH SIMPLE 04A118a
ET4PGM028 | PRISES GAZ MEDICAUX 04A118 | 8 | GMD | GAZ MEDICAUX | PGM | PRISES GAZ MEDICAUX | BPC | BATIMENT PHILIPPE CANTON | ET4 | ETAGE 4 | PNE | PNEUMOLOGIE | 04A118A- | CH SIMPLE 04A118a
ET4LUM155 | LUMINAIRE CH 04A119 | 1 | ELE | ELECTRICITE ET ECLAIRAGE | LUM | LUMINAIRE | BPC | BATIMENT PHILIPPE CANTON | ET4 | ETAGE 4 | PNE | PNEUMOLOGIE | 04A119A- | CH SIMPLE 04A119a
ET4ELE153 | ELECTRICITE CH 04A119 | 1 | ELE | ELECTRICITE ET ECLAIRAGE | ELE | PRISE ELECTRIQUE | BPC | BATIMENT PHILIPPE CANTON | ET4 | ETAGE 4 | PNE | PNEUMOLOGIE | 04A119A- | CH SIMPLE 04A119a
ET4DET153 | DETECTION INCENDIE CH 04A119 | 1 | SSI | SECURITE INCENDIE | DET | DETECTION INCENDIE | BPC | BATIMENT PHILIPPE CANTON | ET4 | ETAGE 4 | PNE | PNEUMOLOGIE | 04A119A- | CH SIMPLE 04A119a
ET4VEN137 | VENTILATION CH 04A119 | 2 | CVC | CHAUFFAGE ET CLIMATISATION | VEN | BOUCHE DE VENTILATION | BPC | BATIMENT PHILIPPE CANTON | ET4 | ETAGE 4 | PNE | PNEUMOLOGIE | 04A119A- | CH SIMPLE 04A119a
ET4MUR153 | MUR CH 04A119 | 4 | BAT | BATIMENT | MUR | MUR | BPC | BATIMENT PHILIPPE CANTON | ET4 | ETAGE 4 | PNE | PNEUMOLOGIE | 04A119A- | CH SIMPLE 04A119a
ET4PLA154 | PLAFOND CH 04A119 | 1 | BAT | BATIMENT | PLA | PLAFONDS | BPC | BATIMENT PHILIPPE CANTON | ET4 | ETAGE 4 | PNE | PNEUMOLOGIE | 04A119A- | CH SIMPLE 04A119a
ET4SOL153 | SOL CH 04A119 | 1 | BAT | BATIMENT | SOL | SOL | BPC | BATIMENT PHILIPPE CANTON | ET4 | ETAGE 4 | PNE | PNEUMOLOGIE | 04A119A- | CH SIMPLE 04A119a
ET4LAV073 | LAVABO CH 04A119 | 1 | PLB | PLOMBERIE SANITAIRE | LAV | LAVABO | BPC | BATIMENT PHILIPPE CANTON | ET4 | ETAGE 4 | PNE | PNEUMOLOGIE | 04A119B- | SDB CH SIMPLE 04A119b
ET4DOU019 | DOUCHE CH 04A119 | 1 | PLB | PLOMBERIE SANITAIRE | DOU | DOUCHE | BPC | BATIMENT PHILIPPE CANTON | ET4 | ETAGE 4 | PNE | PNEUMOLOGIE | 04A119B- | SDB CH SIMPLE 04A119b
ET4ROB079 | ROBINETTERIE CH 04A119 | 1 | PLB | PLOMBERIE SANITAIRE | ROB | ROBINETTERIE | BPC | BATIMENT PHILIPPE CANTON | ET4 | ETAGE 4 | PNE | PNEUMOLOGIE | 04A119B- | SDB CH SIMPLE 04A119b
ET4W.C047 | W.C CH 04A119 | 1 | PLB | PLOMBERIE SANITAIRE | W.C | W.C. | BPC | BATIMENT PHILIPPE CANTON | ET4 | ETAGE 4 | PNE | PNEUMOLOGIE | 04A119B- | SDB CH SIMPLE 04A119b
ET4CHA091 | ENS CHAUFFAGE CH 04A119 | 1 | CVC | CHAUFFAGE ET CLIMATISATION | CHA | CHAUFFAGE LOCAL | BPC | BATIMENT PHILIPPE CANTON | ET4 | ETAGE 4 | PNE | PNEUMOLOGIE | 04A119A- | CH SIMPLE 04A119a
ET4MUM063 | MULTIMEDIA CH 04A119 | 1 | TMM | TERMINAUX MULTIMEDIA | MUM | MULTIMEDIA | BPC | BATIMENT PHILIPPE CANTON | ET4 | ETAGE 4 | PNE | PNEUMOLOGIE | 04A119A- | CH SIMPLE 04A119a
ET4VRO066 | VOLET ROULANT CH 04A119 | 1 | MEN | MENUISERIE | VRO | VOLET ROULANT | BPC | BATIMENT PHILIPPE CANTON | ET4 | ETAGE 4 | PNE | PNEUMOLOGIE | 04A119A- | CH SIMPLE 04A119a
ET4PAM046 | POIRE APPEL MALADE CH 04A119 | 1 | APM | APPELS MALADE | PAM | POIRE APPEL MALADE | BPC | BATIMENT PHILIPPE CANTON | ET4 | ETAGE 4 | PNE | PNEUMOLOGIE | 04A119A- | CH SIMPLE 04A119a
ET4PGM029 | PRISES GAZ MEDICAUX 04A119 | 8 | GMD | GAZ MEDICAUX | PGM | PRISES GAZ MEDICAUX | BPC | BATIMENT PHILIPPE CANTON | ET4 | ETAGE 4 | PNE | PNEUMOLOGIE | 04A119A- | CH SIMPLE 04A119a
ET4LUM156 | LUMINAIRE CH 04A117 | 1 | ELE | ELECTRICITE ET ECLAIRAGE | LUM | LUMINAIRE | BPC | BATIMENT PHILIPPE CANTON | ET4 | ETAGE 4 | PNE | PNEUMOLOGIE | 04A117A- | CH SIMPLE 04A117a
ET4ELE154 | ELECTRICITE CH 04A117 | 1 | ELE | ELECTRICITE ET ECLAIRAGE | ELE | PRISE ELECTRIQUE | BPC | BATIMENT PHILIPPE CANTON | ET4 | ETAGE 4 | PNE | PNEUMOLOGIE | 04A117A- | CH SIMPLE 04A117a
ET4DET154 | DETECTION INCENDIE CH 04A117 | 1 | SSI | SECURITE INCENDIE | DET | DETECTION INCENDIE | BPC | BATIMENT PHILIPPE CANTON | ET4 | ETAGE 4 | PNE | PNEUMOLOGIE | 04A117A- | CH SIMPLE 04A117a
ET4VEN138 | VENTILATION CH 04A117 | 2 | CVC | CHAUFFAGE ET CLIMATISATION | VEN | BOUCHE DE VENTILATION | BPC | BATIMENT PHILIPPE CANTON | ET4 | ETAGE 4 | PNE | PNEUMOLOGIE | 04A117A- | CH SIMPLE 04A117a
ET4MUR154 | MUR CH 04A117 | 4 | BAT | BATIMENT | MUR | MUR | BPC | BATIMENT PHILIPPE CANTON | ET4 | ETAGE 4 | PNE | PNEUMOLOGIE | 04A117A- | CH SIMPLE 04A117a
ET4PLA155 | PLAFOND CH 04A117 | 1 | BAT | BATIMENT | PLA | PLAFONDS | BPC | BATIMENT PHILIPPE CANTON | ET4 | ETAGE 4 | PNE | PNEUMOLOGIE | 04A117A- | CH SIMPLE 04A117a
ET4SOL154 | SOL CH 04A117 | 1 | BAT | BATIMENT | SOL | SOL | BPC | BATIMENT PHILIPPE CANTON | ET4 | ETAGE 4 | PNE | PNEUMOLOGIE | 04A117A- | CH SIMPLE 04A117a
ET4LAV074 | LAVABO CH 04A117 | 1 | PLB | PLOMBERIE SANITAIRE | LAV | LAVABO | BPC | BATIMENT PHILIPPE CANTON | ET4 | ETAGE 4 | PNE | PNEUMOLOGIE | 04A117B- | SDB CH SIMPLE 04A117b
ET4DOU020 | DOUCHE CH 04A117 | 1 | PLB | PLOMBERIE SANITAIRE | DOU | DOUCHE | BPC | BATIMENT PHILIPPE CANTON | ET4 | ETAGE 4 | PNE | PNEUMOLOGIE | 04A117B- | SDB CH SIMPLE 04A117b
ET4ROB080 | ROBINETTERIE CH 04A117 | 1 | PLB | PLOMBERIE SANITAIRE | ROB | ROBINETTERIE | BPC | BATIMENT PHILIPPE CANTON | ET4 | ETAGE 4 | PNE | PNEUMOLOGIE | 04A117B- | SDB CH SIMPLE 04A117b
ET4W.C048 | W.C CH 04A117 | 1 | PLB | PLOMBERIE SANITAIRE | W.C | W.C. | BPC | BATIMENT PHILIPPE CANTON | ET4 | ETAGE 4 | PNE | PNEUMOLOGIE | 04A117B- | SDB CH SIMPLE 04A117b
ET4CHA092 | ENS CHAUFFAGE CH 04A117 | 1 | CVC | CHAUFFAGE ET CLIMATISATION | CHA | CHAUFFAGE LOCAL | BPC | BATIMENT PHILIPPE CANTON | ET4 | ETAGE 4 | PNE | PNEUMOLOGIE | 04A117A- | CH SIMPLE 04A117a
ET4MUM064 | MULTIMEDIA CH 04A117 | 1 | TMM | TERMINAUX MULTIMEDIA | MUM | MULTIMEDIA | BPC | BATIMENT PHILIPPE CANTON | ET4 | ETAGE 4 | PNE | PNEUMOLOGIE | 04A117A- | CH SIMPLE 04A117a
ET4VRO062 | VOLET ROULANT CH 04A117 | 1 | MEN | MENUISERIE | VRO | VOLET ROULANT | BPC | BATIMENT PHILIPPE CANTON | ET4 | ETAGE 4 | PNE | PNEUMOLOGIE | 04A117A- | CH SIMPLE 04A117a
ET4PAM044 | POIRE APPEL MALADE CH 04A117 | 1 | APM | APPELS MALADE | PAM | POIRE APPEL MALADE | BPC | BATIMENT PHILIPPE CANTON | ET4 | ETAGE 4 | PNE | PNEUMOLOGIE | 04A117A- | CH SIMPLE 04A117a
ET4PGM030 | PRISES GAZ MEDICAUX 04A117 | 8 | GMD | GAZ MEDICAUX | PGM | PRISES GAZ MEDICAUX | BPC | BATIMENT PHILIPPE CANTON | ET4 | ETAGE 4 | PNE | PNEUMOLOGIE | 04A117A- | CH SIMPLE 04A117a
ET4LUM157 | LUMINAIRE CH 04A116 | 1 | ELE | ELECTRICITE ET ECLAIRAGE | LUM | LUMINAIRE | BPC | BATIMENT PHILIPPE CANTON | ET4 | ETAGE 4 | PNE | PNEUMOLOGIE | 04A116A- | CH SIMPLE 04A116a
ET4ELE155 | ELECTRICITE CH 04A116 | 1 | ELE | ELECTRICITE ET ECLAIRAGE | ELE | PRISE ELECTRIQUE | BPC | BATIMENT PHILIPPE CANTON | ET4 | ETAGE 4 | PNE | PNEUMOLOGIE | 04A116A- | CH SIMPLE 04A116a
ET4DET155 | DETECTION INCENDIE CH 04A116 | 1 | SSI | SECURITE INCENDIE | DET | DETECTION INCENDIE | BPC | BATIMENT PHILIPPE CANTON | ET4 | ETAGE 4 | PNE | PNEUMOLOGIE | 04A116A- | CH SIMPLE 04A116a
ET4VEN139 | VENTILATION CH 04A116 | 2 | CVC | CHAUFFAGE ET CLIMATISATION | VEN | BOUCHE DE VENTILATION | BPC | BATIMENT PHILIPPE CANTON | ET4 | ETAGE 4 | PNE | PNEUMOLOGIE | 04A116A- | CH SIMPLE 04A116a
ET4MUR155 | MUR CH 04A116 | 4 | BAT | BATIMENT | MUR | MUR | BPC | BATIMENT PHILIPPE CANTON | ET4 | ETAGE 4 | PNE | PNEUMOLOGIE | 04A116A- | CH SIMPLE 04A116a
ET4PLA156 | PLAFOND CH 04A116 | 1 | BAT | BATIMENT | PLA | PLAFONDS | BPC | BATIMENT PHILIPPE CANTON | ET4 | ETAGE 4 | PNE | PNEUMOLOGIE | 04A116A- | CH SIMPLE 04A116a
ET4SOL155 | SOL CH 04A116 | 1 | BAT | BATIMENT | SOL | SOL | BPC | BATIMENT PHILIPPE CANTON | ET4 | ETAGE 4 | PNE | PNEUMOLOGIE | 04A116A- | CH SIMPLE 04A116a
ET4LAV075 | LAVABO CH 04A116 | 1 | PLB | PLOMBERIE SANITAIRE | LAV | LAVABO | BPC | BATIMENT PHILIPPE CANTON | ET4 | ETAGE 4 | PNE | PNEUMOLOGIE | 04A116B- | SDB CH SIMPLE 04A116b
ET4DOU021 | DOUCHE CH 04A116 | 1 | PLB | PLOMBERIE SANITAIRE | DOU | DOUCHE | BPC | BATIMENT PHILIPPE CANTON | ET4 | ETAGE 4 | PNE | PNEUMOLOGIE | 04A116B- | SDB CH SIMPLE 04A116b
ET4ROB081 | ROBINETTERIE CH 04A116 | 1 | PLB | PLOMBERIE SANITAIRE | ROB | ROBINETTERIE | BPC | BATIMENT PHILIPPE CANTON | ET4 | ETAGE 4 | PNE | PNEUMOLOGIE | 04A116B- | SDB CH SIMPLE 04A116b
ET4W.C049 | W.C CH 04A116 | 1 | PLB | PLOMBERIE SANITAIRE | W.C | W.C. | BPC | BATIMENT PHILIPPE CANTON | ET4 | ETAGE 4 | PNE | PNEUMOLOGIE | 04A116B- | SDB CH SIMPLE 04A116b
ET4CHA093 | ENS CHAUFFAGE CH 04A116 | 1 | CVC | CHAUFFAGE ET CLIMATISATION | CHA | CHAUFFAGE LOCAL | BPC | BATIMENT PHILIPPE CANTON | ET4 | ETAGE 4 | PNE | PNEUMOLOGIE | 04A116A- | CH SIMPLE 04A116a
ET4MUM065 | MULTIMEDIA CH 04A116 | 1 | TMM | TERMINAUX MULTIMEDIA | MUM | MULTIMEDIA | BPC | BATIMENT PHILIPPE CANTON | ET4 | ETAGE 4 | PNE | PNEUMOLOGIE | 04A116A- | CH SIMPLE 04A116a
ET4VRO067 | VOLET ROULANT CH 04A116 | 1 | MEN | MENUISERIE | VRO | VOLET ROULANT | BPC | BATIMENT PHILIPPE CANTON | ET4 | ETAGE 4 | PNE | PNEUMOLOGIE | 04A116A- | CH SIMPLE 04A116a
ET4PAM043 | POIRE APPEL MALADE CH 04A116 | 1 | APM | APPELS MALADE | PAM | POIRE APPEL MALADE | BPC | BATIMENT PHILIPPE CANTON | ET4 | ETAGE 4 | PNE | PNEUMOLOGIE | 04A116A- | CH SIMPLE 04A116a
ET4PGM031 | PRISES GAZ MEDICAUX 04A116 | 8 | GMD | GAZ MEDICAUX | PGM | PRISES GAZ MEDICAUX | BPC | BATIMENT PHILIPPE CANTON | ET4 | ETAGE 4 | PNE | PNEUMOLOGIE | 04A116A- | CH SIMPLE 04A116a
ET4LUM158 | LUMINAIRE CH 04A115 | 1 | ELE | ELECTRICITE ET ECLAIRAGE | LUM | LUMINAIRE | BPC | BATIMENT PHILIPPE CANTON | ET4 | ETAGE 4 | PNE | PNEUMOLOGIE | 04A115A- | CH SIMPLE 04A115a
ET4ELE156 | ELECTRICITE CH 04A115 | 1 | ELE | ELECTRICITE ET ECLAIRAGE | ELE | PRISE ELECTRIQUE | BPC | BATIMENT PHILIPPE CANTON | ET4 | ETAGE 4 | PNE | PNEUMOLOGIE | 04A115A- | CH SIMPLE 04A115a
ET4DET156 | DETECTION INCENDIE CH 04A115 | 1 | SSI | SECURITE INCENDIE | DET | DETECTION INCENDIE | BPC | BATIMENT PHILIPPE CANTON | ET4 | ETAGE 4 | PNE | PNEUMOLOGIE | 04A115A- | CH SIMPLE 04A115a
ET4VEN140 | VENTILATION CH 04A115 | 2 | CVC | CHAUFFAGE ET CLIMATISATION | VEN | BOUCHE DE VENTILATION | BPC | BATIMENT PHILIPPE CANTON | ET4 | ETAGE 4 | PNE | PNEUMOLOGIE | 04A115A- | CH SIMPLE 04A115a
ET4MUR156 | MUR CH 04A115 | 4 | BAT | BATIMENT | MUR | MUR | BPC | BATIMENT PHILIPPE CANTON | ET4 | ETAGE 4 | PNE | PNEUMOLOGIE | 04A115A- | CH SIMPLE 04A115a
ET4PLA157 | PLAFOND CH 04A115 | 1 | BAT | BATIMENT | PLA | PLAFONDS | BPC | BATIMENT PHILIPPE CANTON | ET4 | ETAGE 4 | PNE | PNEUMOLOGIE | 04A115A- | CH SIMPLE 04A115a
ET4SOL156 | SOL CH 04A115 | 1 | BAT | BATIMENT | SOL | SOL | BPC | BATIMENT PHILIPPE CANTON | ET4 | ETAGE 4 | PNE | PNEUMOLOGIE | 04A115A- | CH SIMPLE 04A115a
ET4LAV076 | LAVABO CH 04A115 | 1 | PLB | PLOMBERIE SANITAIRE | LAV | LAVABO | BPC | BATIMENT PHILIPPE CANTON | ET4 | ETAGE 4 | PNE | PNEUMOLOGIE | 04A115B- | SDB CH SIMPLE 04A115b
ET4DOU022 | DOUCHE CH 04A115 | 1 | PLB | PLOMBERIE SANITAIRE | DOU | DOUCHE | BPC | BATIMENT PHILIPPE CANTON | ET4 | ETAGE 4 | PNE | PNEUMOLOGIE | 04A115B- | SDB CH SIMPLE 04A115b
ET4ROB082 | ROBINETTERIE CH 04A115 | 1 | PLB | PLOMBERIE SANITAIRE | ROB | ROBINETTERIE | BPC | BATIMENT PHILIPPE CANTON | ET4 | ETAGE 4 | PNE | PNEUMOLOGIE | 04A115B- | SDB CH SIMPLE 04A115b
ET4W.C050 | W.C CH 04A115 | 1 | PLB | PLOMBERIE SANITAIRE | W.C | W.C. | BPC | BATIMENT PHILIPPE CANTON | ET4 | ETAGE 4 | PNE | PNEUMOLOGIE | 04A115B- | SDB CH SIMPLE 04A115b
ET4CHA094 | ENS CHAUFFAGE CH 04A115 | 1 | CVC | CHAUFFAGE ET CLIMATISATION | CHA | CHAUFFAGE LOCAL | BPC | BATIMENT PHILIPPE CANTON | ET4 | ETAGE 4 | PNE | PNEUMOLOGIE | 04A115A- | CH SIMPLE 04A115a
ET4MUM066 | MULTIMEDIA CH 04A115 | 1 | TMM | TERMINAUX MULTIMEDIA | MUM | MULTIMEDIA | BPC | BATIMENT PHILIPPE CANTON | ET4 | ETAGE 4 | PNE | PNEUMOLOGIE | 04A115A- | CH SIMPLE 04A115a
ET4VRO068 | VOLET ROULANT CH 04A115 | 1 | MEN | MENUISERIE | VRO | VOLET ROULANT | BPC | BATIMENT PHILIPPE CANTON | ET4 | ETAGE 4 | PNE | PNEUMOLOGIE | 04A115A- | CH SIMPLE 04A115a
ET4PAM042 | POIRE APPEL MALADE CH 04A115 | 1 | APM | APPELS MALADE | PAM | POIRE APPEL MALADE | BPC | BATIMENT PHILIPPE CANTON | ET4 | ETAGE 4 | PNE | PNEUMOLOGIE | 04A115A- | CH SIMPLE 04A115a
ET4PGM032 | PRISES GAZ MEDICAUX 04A115 | 8 | GMD | GAZ MEDICAUX | PGM | PRISES GAZ MEDICAUX | BPC | BATIMENT PHILIPPE CANTON | ET4 | ETAGE 4 | PNE | PNEUMOLOGIE | 04A115A- | CH SIMPLE 04A115a
ET4LUM159 | LUMINAIRE CH 04A110 | 1 | ELE | ELECTRICITE ET ECLAIRAGE | LUM | LUMINAIRE | BPC | BATIMENT PHILIPPE CANTON | ET4 | ETAGE 4 | PNE | PNEUMOLOGIE | 04A110A- | CH SIMPLE 04A110a
ET4ELE157 | ELECTRICITE CH 04A110 | 1 | ELE | ELECTRICITE ET ECLAIRAGE | ELE | PRISE ELECTRIQUE | BPC | BATIMENT PHILIPPE CANTON | ET4 | ETAGE 4 | PNE | PNEUMOLOGIE | 04A110A- | CH SIMPLE 04A110a
ET4DET157 | DETECTION INCENDIE CH 04A110 | 1 | SSI | SECURITE INCENDIE | DET | DETECTION INCENDIE | BPC | BATIMENT PHILIPPE CANTON | ET4 | ETAGE 4 | PNE | PNEUMOLOGIE | 04A110A- | CH SIMPLE 04A110a
ET4VEN141 | VENTILATION CH 04A110 | 2 | CVC | CHAUFFAGE ET CLIMATISATION | VEN | BOUCHE DE VENTILATION | BPC | BATIMENT PHILIPPE CANTON | ET4 | ETAGE 4 | PNE | PNEUMOLOGIE | 04A110A- | CH SIMPLE 04A110a
ET4MUR157 | MUR CH 04A110 | 4 | BAT | BATIMENT | MUR | MUR | BPC | BATIMENT PHILIPPE CANTON | ET4 | ETAGE 4 | PNE | PNEUMOLOGIE | 04A110A- | CH SIMPLE 04A110a
ET4PLA158 | PLAFOND CH 04A110 | 1 | BAT | BATIMENT | PLA | PLAFONDS | BPC | BATIMENT PHILIPPE CANTON | ET4 | ETAGE 4 | PNE | PNEUMOLOGIE | 04A110A- | CH SIMPLE 04A110a
ET4SOL157 | SOL CH 04A110 | 1 | BAT | BATIMENT | SOL | SOL | BPC | BATIMENT PHILIPPE CANTON | ET4 | ETAGE 4 | PNE | PNEUMOLOGIE | 04A110A- | CH SIMPLE 04A110a
ET4LAV077 | LAVABO CH 04A110 | 1 | PLB | PLOMBERIE SANITAIRE | LAV | LAVABO | BPC | BATIMENT PHILIPPE CANTON | ET4 | ETAGE 4 | PNE | PNEUMOLOGIE | 04A110B- | SDB CH SIMPLE 04A110b
ET4DOU023 | DOUCHE CH 04A110 | 1 | PLB | PLOMBERIE SANITAIRE | DOU | DOUCHE | BPC | BATIMENT PHILIPPE CANTON | ET4 | ETAGE 4 | PNE | PNEUMOLOGIE | 04A110B- | SDB CH SIMPLE 04A110b
ET4ROB083 | ROBINETTERIE CH 04A110 | 1 | PLB | PLOMBERIE SANITAIRE | ROB | ROBINETTERIE | BPC | BATIMENT PHILIPPE CANTON | ET4 | ETAGE 4 | PNE | PNEUMOLOGIE | 04A110B- | SDB CH SIMPLE 04A110b
ET4W.C051 | W.C CH 04A110 | 1 | PLB | PLOMBERIE SANITAIRE | W.C | W.C. | BPC | BATIMENT PHILIPPE CANTON | ET4 | ETAGE 4 | PNE | PNEUMOLOGIE | 04A110B- | SDB CH SIMPLE 04A110b
ET4CHA095 | ENS CHAUFFAGE CH 04A110 | 1 | CVC | CHAUFFAGE ET CLIMATISATION | CHA | CHAUFFAGE LOCAL | BPC | BATIMENT PHILIPPE CANTON | ET4 | ETAGE 4 | PNE | PNEUMOLOGIE | 04A110A- | CH SIMPLE 04A110a
ET4MUM067 | MULTIMEDIA CH 04A110 | 1 | TMM | TERMINAUX MULTIMEDIA | MUM | MULTIMEDIA | BPC | BATIMENT PHILIPPE CANTON | ET4 | ETAGE 4 | PNE | PNEUMOLOGIE | 04A110A- | CH SIMPLE 04A110a
ET4VRO069 | VOLET ROULANT CH 04A110 | 1 | MEN | MENUISERIE | VRO | VOLET ROULANT | BPC | BATIMENT PHILIPPE CANTON | ET4 | ETAGE 4 | PNE | PNEUMOLOGIE | 04A110A- | CH SIMPLE 04A110a
ET4PAM041 | POIRE APPEL MALADE CH 04A110 | 1 | APM | APPELS MALADE | PAM | POIRE APPEL MALADE | BPC | BATIMENT PHILIPPE CANTON | ET4 | ETAGE 4 | PNE | PNEUMOLOGIE | 04A110A- | CH SIMPLE 04A110a
ET4PGM033 | PRISES GAZ MEDICAUX 04A110 | 8 | GMD | GAZ MEDICAUX | PGM | PRISES GAZ MEDICAUX | BPC | BATIMENT PHILIPPE CANTON | ET4 | ETAGE 4 | PNE | PNEUMOLOGIE | 04A110A- | CH SIMPLE 04A110a
ET4LUM160 | LUMINAIRE CH 04A109 | 1 | ELE | ELECTRICITE ET ECLAIRAGE | LUM | LUMINAIRE | BPC | BATIMENT PHILIPPE CANTON | ET4 | ETAGE 4 | PNE | PNEUMOLOGIE | 04A109A- | CH SIMPLE 04A109a
ET4ELE158 | ELECTRICITE CH 04A109 | 1 | ELE | ELECTRICITE ET ECLAIRAGE | ELE | PRISE ELECTRIQUE | BPC | BATIMENT PHILIPPE CANTON | ET4 | ETAGE 4 | PNE | PNEUMOLOGIE | 04A109A- | CH SIMPLE 04A109a
ET4DET158 | DETECTION INCENDIE CH 04A109 | 1 | SSI | SECURITE INCENDIE | DET | DETECTION INCENDIE | BPC | BATIMENT PHILIPPE CANTON | ET4 | ETAGE 4 | PNE | PNEUMOLOGIE | 04A109A- | CH SIMPLE 04A109a
ET4VEN142 | VENTILATION CH 04A109 | 2 | CVC | CHAUFFAGE ET CLIMATISATION | VEN | BOUCHE DE VENTILATION | BPC | BATIMENT PHILIPPE CANTON | ET4 | ETAGE 4 | PNE | PNEUMOLOGIE | 04A109A- | CH SIMPLE 04A109a
ET4MUR158 | MUR CH 04A109 | 4 | BAT | BATIMENT | MUR | MUR | BPC | BATIMENT PHILIPPE CANTON | ET4 | ETAGE 4 | PNE | PNEUMOLOGIE | 04A109A- | CH SIMPLE 04A109a
ET4PLA159 | PLAFOND CH 04A109 | 1 | BAT | BATIMENT | PLA | PLAFONDS | BPC | BATIMENT PHILIPPE CANTON | ET4 | ETAGE 4 | PNE | PNEUMOLOGIE | 04A109A- | CH SIMPLE 04A109a
ET4SOL158 | SOL CH 04A109 | 1 | BAT | BATIMENT | SOL | SOL | BPC | BATIMENT PHILIPPE CANTON | ET4 | ETAGE 4 | PNE | PNEUMOLOGIE | 04A109A- | CH SIMPLE 04A109a
ET4LAV078 | LAVABO CH 04A109 | 1 | PLB | PLOMBERIE SANITAIRE | LAV | LAVABO | BPC | BATIMENT PHILIPPE CANTON | ET4 | ETAGE 4 | PNE | PNEUMOLOGIE | 04A109B- | SDB CH SIMPLE 04A109b
ET4DOU024 | DOUCHE CH 04A109 | 1 | PLB | PLOMBERIE SANITAIRE | DOU | DOUCHE | BPC | BATIMENT PHILIPPE CANTON | ET4 | ETAGE 4 | PNE | PNEUMOLOGIE | 04A109B- | SDB CH SIMPLE 04A109b
ET4ROB084 | ROBINETTERIE CH 04A109 | 1 | PLB | PLOMBERIE SANITAIRE | ROB | ROBINETTERIE | BPC | BATIMENT PHILIPPE CANTON | ET4 | ETAGE 4 | PNE | PNEUMOLOGIE | 04A109B- | SDB CH SIMPLE 04A109b
ET4W.C052 | W.C CH 04A109 | 1 | PLB | PLOMBERIE SANITAIRE | W.C | W.C. | BPC | BATIMENT PHILIPPE CANTON | ET4 | ETAGE 4 | PNE | PNEUMOLOGIE | 04A109B- | SDB CH SIMPLE 04A109b
ET4CHA096 | ENS CHAUFFAGE CH 04A109 | 1 | CVC | CHAUFFAGE ET CLIMATISATION | CHA | CHAUFFAGE LOCAL | BPC | BATIMENT PHILIPPE CANTON | ET4 | ETAGE 4 | PNE | PNEUMOLOGIE | 04A109A- | CH SIMPLE 04A109a
ET4MUM068 | MULTIMEDIA CH 04A109 | 1 | TMM | TERMINAUX MULTIMEDIA | MUM | MULTIMEDIA | BPC | BATIMENT PHILIPPE CANTON | ET4 | ETAGE 4 | PNE | PNEUMOLOGIE | 04A109A- | CH SIMPLE 04A109a
ET4VRO070 | VOLET ROULANT CH 04A109 | 1 | MEN | MENUISERIE | VRO | VOLET ROULANT | BPC | BATIMENT PHILIPPE CANTON | ET4 | ETAGE 4 | PNE | PNEUMOLOGIE | 04A109A- | CH SIMPLE 04A109a
ET4PAM040 | POIRE APPEL MALADE CH 04A109 | 1 | APM | APPELS MALADE | PAM | POIRE APPEL MALADE | BPC | BATIMENT PHILIPPE CANTON | ET4 | ETAGE 4 | PNE | PNEUMOLOGIE | 04A109A- | CH SIMPLE 04A109a
ET4PGM034 | PRISES GAZ MEDICAUX 04A109 | 8 | GMD | GAZ MEDICAUX | PGM | PRISES GAZ MEDICAUX | BPC | BATIMENT PHILIPPE CANTON | ET4 | ETAGE 4 | PNE | PNEUMOLOGIE | 04A109A- | CH SIMPLE 04A109a
ET4LUM161 | LUMINAIRE CH 04A108 | 1 | ELE | ELECTRICITE ET ECLAIRAGE | LUM | LUMINAIRE | BPC | BATIMENT PHILIPPE CANTON | ET4 | ETAGE 4 | PNE | PNEUMOLOGIE | 04A108A- | CH DOUBLE 04A108a
ET4ELE159 | ELECTRICITE CH 04A108 | 1 | ELE | ELECTRICITE ET ECLAIRAGE | ELE | PRISE ELECTRIQUE | BPC | BATIMENT PHILIPPE CANTON | ET4 | ETAGE 4 | PNE | PNEUMOLOGIE | 04A108A- | CH DOUBLE 04A108a
ET4DET159 | DETECTION INCENDIE CH 04A108 | 1 | SSI | SECURITE INCENDIE | DET | DETECTION INCENDIE | BPC | BATIMENT PHILIPPE CANTON | ET4 | ETAGE 4 | PNE | PNEUMOLOGIE | 04A108A- | CH DOUBLE 04A108a
ET4VEN143 | VENTILATION CH 04A108 | 2 | CVC | CHAUFFAGE ET CLIMATISATION | VEN | BOUCHE DE VENTILATION | BPC | BATIMENT PHILIPPE CANTON | ET4 | ETAGE 4 | PNE | PNEUMOLOGIE | 04A108A- | CH DOUBLE 04A108a
ET4MUR159 | MUR CH 04A108 | 4 | BAT | BATIMENT | MUR | MUR | BPC | BATIMENT PHILIPPE CANTON | ET4 | ETAGE 4 | PNE | PNEUMOLOGIE | 04A108A- | CH DOUBLE 04A108a
ET4PLA160 | PLAFOND CH 04A108 | 1 | BAT | BATIMENT | PLA | PLAFONDS | BPC | BATIMENT PHILIPPE CANTON | ET4 | ETAGE 4 | PNE | PNEUMOLOGIE | 04A108A- | CH DOUBLE 04A108a
ET4SOL159 | SOL CH 04A108 | 1 | BAT | BATIMENT | SOL | SOL | BPC | BATIMENT PHILIPPE CANTON | ET4 | ETAGE 4 | PNE | PNEUMOLOGIE | 04A108A- | CH DOUBLE 04A108a
ET4LAV080 | LAVABO CH 04A108 | 1 | PLB | PLOMBERIE SANITAIRE | LAV | LAVABO | BPC | BATIMENT PHILIPPE CANTON | ET4 | ETAGE 4 | PNE | PNEUMOLOGIE | 04A108B- | SDB CH DOUBLE 04A108b
ET4DOU025 | DOUCHE CH 04A108 | 1 | PLB | PLOMBERIE SANITAIRE | DOU | DOUCHE | BPC | BATIMENT PHILIPPE CANTON | ET4 | ETAGE 4 | PNE | PNEUMOLOGIE | 04A108B- | SDB CH DOUBLE 04A108b
ET4ROB085 | ROBINETTERIE CH 04A108 | 1 | PLB | PLOMBERIE SANITAIRE | ROB | ROBINETTERIE | BPC | BATIMENT PHILIPPE CANTON | ET4 | ETAGE 4 | PNE | PNEUMOLOGIE | 04A108B- | SDB CH DOUBLE 04A108b
ET4W.C053 | W.C CH 04A108 | 1 | PLB | PLOMBERIE SANITAIRE | W.C | W.C. | BPC | BATIMENT PHILIPPE CANTON | ET4 | ETAGE 4 | PNE | PNEUMOLOGIE | 04A108B- | SDB CH DOUBLE 04A108b
ET4CHA097 | ENS CHAUFFAGE CH 04A108 | 1 | CVC | CHAUFFAGE ET CLIMATISATION | CHA | CHAUFFAGE LOCAL | BPC | BATIMENT PHILIPPE CANTON | ET4 | ETAGE 4 | PNE | PNEUMOLOGIE | 04A108A- | CH DOUBLE 04A108a
ET4MUM069 | MULTIMEDIA CH 04A108 | 1 | TMM | TERMINAUX MULTIMEDIA | MUM | MULTIMEDIA | BPC | BATIMENT PHILIPPE CANTON | ET4 | ETAGE 4 | PNE | PNEUMOLOGIE | 04A108A- | CH DOUBLE 04A108a
ET4VRO071 | VOLET ROULANT CH 04A108 | 1 | MEN | MENUISERIE | VRO | VOLET ROULANT | BPC | BATIMENT PHILIPPE CANTON | ET4 | ETAGE 4 | PNE | PNEUMOLOGIE | 04A108A- | CH DOUBLE 04A108a
ET4PAM039 | POIRE APPEL MALADE CH 04A108 | 1 | APM | APPELS MALADE | PAM | POIRE APPEL MALADE | BPC | BATIMENT PHILIPPE CANTON | ET4 | ETAGE 4 | PNE | PNEUMOLOGIE | 04A108A- | CH DOUBLE 04A108a
ET4PGM035 | PRISES GAZ MEDICAUX 04A108 | 16 | GMD | GAZ MEDICAUX | PGM | PRISES GAZ MEDICAUX | BPC | BATIMENT PHILIPPE CANTON | ET4 | ETAGE 4 | PNE | PNEUMOLOGIE | 04A108A- | CH DOUBLE 04A108a
ET4LUM162 | LUMINAIRE CH 04A107 | 1 | ELE | ELECTRICITE ET ECLAIRAGE | LUM | LUMINAIRE | BPC | BATIMENT PHILIPPE CANTON | ET4 | ETAGE 4 | PNE | PNEUMOLOGIE | 04A107A- | CH DOUBLE 04A107a
ET4ELE160 | ELECTRICITE CH 04A107 | 1 | ELE | ELECTRICITE ET ECLAIRAGE | ELE | PRISE ELECTRIQUE | BPC | BATIMENT PHILIPPE CANTON | ET4 | ETAGE 4 | PNE | PNEUMOLOGIE | 04A107A- | CH DOUBLE 04A107a
ET4DET160 | DETECTION INCENDIE CH 04A107 | 1 | SSI | SECURITE INCENDIE | DET | DETECTION INCENDIE | BPC | BATIMENT PHILIPPE CANTON | ET4 | ETAGE 4 | PNE | PNEUMOLOGIE | 04A107A- | CH DOUBLE 04A107a
ET4VEN144 | VENTILATION CH 04A107 | 2 | CVC | CHAUFFAGE ET CLIMATISATION | VEN | BOUCHE DE VENTILATION | BPC | BATIMENT PHILIPPE CANTON | ET4 | ETAGE 4 | PNE | PNEUMOLOGIE | 04A107A- | CH DOUBLE 04A107a
ET4MUR160 | MUR CH 04A107 | 4 | BAT | BATIMENT | MUR | MUR | BPC | BATIMENT PHILIPPE CANTON | ET4 | ETAGE 4 | PNE | PNEUMOLOGIE | 04A107A- | CH DOUBLE 04A107a
ET4PLA161 | PLAFOND CH 04A107 | 1 | BAT | BATIMENT | PLA | PLAFONDS | BPC | BATIMENT PHILIPPE CANTON | ET4 | ETAGE 4 | PNE | PNEUMOLOGIE | 04A107A- | CH DOUBLE 04A107a
ET4SOL160 | SOL CH 04A107 | 1 | BAT | BATIMENT | SOL | SOL | BPC | BATIMENT PHILIPPE CANTON | ET4 | ETAGE 4 | PNE | PNEUMOLOGIE | 04A107A- | CH DOUBLE 04A107a
ET4LAV081 | LAVABO CH 04A107 | 1 | PLB | PLOMBERIE SANITAIRE | LAV | LAVABO | BPC | BATIMENT PHILIPPE CANTON | ET4 | ETAGE 4 | PNE | PNEUMOLOGIE | 04A107B- | SDB CH DOUBLE 04A107b
ET4DOU026 | DOUCHE CH 04A107 | 1 | PLB | PLOMBERIE SANITAIRE | DOU | DOUCHE | BPC | BATIMENT PHILIPPE CANTON | ET4 | ETAGE 4 | PNE | PNEUMOLOGIE | 04A107B- | SDB CH DOUBLE 04A107b
ET4ROB086 | ROBINETTERIE CH 04A107 | 1 | PLB | PLOMBERIE SANITAIRE | ROB | ROBINETTERIE | BPC | BATIMENT PHILIPPE CANTON | ET4 | ETAGE 4 | PNE | PNEUMOLOGIE | 04A107B- | SDB CH DOUBLE 04A107b
ET4W.C054 | W.C CH 04A107 | 1 | PLB | PLOMBERIE SANITAIRE | W.C | W.C. | BPC | BATIMENT PHILIPPE CANTON | ET4 | ETAGE 4 | PNE | PNEUMOLOGIE | 04A107B- | SDB CH DOUBLE 04A107b
ET4CHA098 | ENS CHAUFFAGE CH 04A107 | 1 | CVC | CHAUFFAGE ET CLIMATISATION | CHA | CHAUFFAGE LOCAL | BPC | BATIMENT PHILIPPE CANTON | ET4 | ETAGE 4 | PNE | PNEUMOLOGIE | 04A107A- | CH DOUBLE 04A107a
ET4MUM070 | MULTIMEDIA CH 04A107 | 1 | TMM | TERMINAUX MULTIMEDIA | MUM | MULTIMEDIA | BPC | BATIMENT PHILIPPE CANTON | ET4 | ETAGE 4 | PNE | PNEUMOLOGIE | 04A107A- | CH DOUBLE 04A107a
ET4VRO072 | VOLET ROULANT CH 04A107 | 1 | MEN | MENUISERIE | VRO | VOLET ROULANT | BPC | BATIMENT PHILIPPE CANTON | ET4 | ETAGE 4 | PNE | PNEUMOLOGIE | 04A107A- | CH DOUBLE 04A107a
ET4PAM038 | POIRE APPEL MALADE CH 04A107 | 1 | APM | APPELS MALADE | PAM | POIRE APPEL MALADE | BPC | BATIMENT PHILIPPE CANTON | ET4 | ETAGE 4 | PNE | PNEUMOLOGIE | 04A107A- | CH DOUBLE 04A107a
ET4PGM036 | PRISES GAZ MEDICAUX 04A107 | 16 | GMD | GAZ MEDICAUX | PGM | PRISES GAZ MEDICAUX | BPC | BATIMENT PHILIPPE CANTON | ET4 | ETAGE 4 | PNE | PNEUMOLOGIE | 04A107A- | CH DOUBLE 04A107a
ET4LUM163 | LUMINAIRE BUREAU 04A114 | 1 | ELE | ELECTRICITE ET ECLAIRAGE | LUM | LUMINAIRE | BPC | BATIMENT PHILIPPE CANTON | ET4 | ETAGE 4 | PNE | PNEUMOLOGIE | 04A114- | BUREAU CADRE PROX.04A114
ET4ELE161 | ELECTRICITE BUREAU 04A114 | 1 | ELE | ELECTRICITE ET ECLAIRAGE | ELE | PRISE ELECTRIQUE | BPC | BATIMENT PHILIPPE CANTON | ET4 | ETAGE 4 | PNE | PNEUMOLOGIE | 04A114- | BUREAU CADRE PROX.04A114
ET4DET161 | DETECTION INCENDIE BUREAU 04A114 | 1 | SSI | SECURITE INCENDIE | DET | DETECTION INCENDIE | BPC | BATIMENT PHILIPPE CANTON | ET4 | ETAGE 4 | PNE | PNEUMOLOGIE | 04A114- | BUREAU CADRE PROX.04A114
ET4VEN145 | VENTILATION BUREAU 04A114 | 2 | CVC | CHAUFFAGE ET CLIMATISATION | VEN | BOUCHE DE VENTILATION | BPC | BATIMENT PHILIPPE CANTON | ET4 | ETAGE 4 | PNE | PNEUMOLOGIE | 04A114- | BUREAU CADRE PROX.04A114
ET4MUR161 | MUR BUREAU 04A114 | 4 | BAT | BATIMENT | MUR | MUR | BPC | BATIMENT PHILIPPE CANTON | ET4 | ETAGE 4 | PNE | PNEUMOLOGIE | 04A114- | BUREAU CADRE PROX.04A114
ET4PLA162 | PLAFOND BUREAU 04A114 | 1 | BAT | BATIMENT | PLA | PLAFONDS | BPC | BATIMENT PHILIPPE CANTON | ET4 | ETAGE 4 | PNE | PNEUMOLOGIE | 04A114- | BUREAU CADRE PROX.04A114
ET4SOL161 | SOL BUREAU 04A114 | 1 | BAT | BATIMENT | SOL | SOL | BPC | BATIMENT PHILIPPE CANTON | ET4 | ETAGE 4 | PNE | PNEUMOLOGIE | 04A114- | BUREAU CADRE PROX.04A114
ET4MUM071 | MULTIMEDIA BUREAU 04A114 | 1 | TMM | TERMINAUX MULTIMEDIA | MUM | MULTIMEDIA | BPC | BATIMENT PHILIPPE CANTON | ET4 | ETAGE 4 | PNE | PNEUMOLOGIE | 04A114- | BUREAU CADRE PROX.04A114
ET4CHA099 | ENS CHAUFFAGE BUREAU 04A114 | 1 | CVC | CHAUFFAGE ET CLIMATISATION | CHA | CHAUFFAGE LOCAL | BPC | BATIMENT PHILIPPE CANTON | ET4 | ETAGE 4 | PNE | PNEUMOLOGIE | 04A114- | BUREAU CADRE PROX.04A114
ET4VRO073 | VOLET ROULANT BUREAU 04A114 | 1 | MEN | MENUISERIE | VRO | VOLET ROULANT | BPC | BATIMENT PHILIPPE CANTON | ET4 | ETAGE 4 | PNE | PNEUMOLOGIE | 04A114- | BUREAU CADRE PROX.04A114
ET4LUM164 | LUMINAIRE SANITAIRE 04A112 | 1 | ELE | ELECTRICITE ET ECLAIRAGE | LUM | LUMINAIRE | BPC | BATIMENT PHILIPPE CANTON | ET4 | ETAGE 4 | PNE | PNEUMOLOGIE | 04A112- | SANITAIRE PERSO.04A112
ET4ELE162 | ELECTRICITE SANITAIRE 04A112 | 1 | ELE | ELECTRICITE ET ECLAIRAGE | ELE | PRISE ELECTRIQUE | BPC | BATIMENT PHILIPPE CANTON | ET4 | ETAGE 4 | PNE | PNEUMOLOGIE | 04A112- | SANITAIRE PERSO.04A112
ET4DET162 | DETECTION INCENDIE SANITAIRE 04A112 | 1 | SSI | SECURITE INCENDIE | DET | DETECTION INCENDIE | BPC | BATIMENT PHILIPPE CANTON | ET4 | ETAGE 4 | PNE | PNEUMOLOGIE | 04A112- | SANITAIRE PERSO.04A112
ET4VEN146 | VENTILATION SANITAIRE 04A112 | 2 | CVC | CHAUFFAGE ET CLIMATISATION | VEN | BOUCHE DE VENTILATION | BPC | BATIMENT PHILIPPE CANTON | ET4 | ETAGE 4 | PNE | PNEUMOLOGIE | 04A112- | SANITAIRE PERSO.04A112
ET4MUR162 | MUR SANITAIRE 04A112 | 4 | BAT | BATIMENT | MUR | MUR | BPC | BATIMENT PHILIPPE CANTON | ET4 | ETAGE 4 | PNE | PNEUMOLOGIE | 04A112- | SANITAIRE PERSO.04A112
ET4PLA163 | PLAFOND SANITAIRE 04A112 | 1 | BAT | BATIMENT | PLA | PLAFONDS | BPC | BATIMENT PHILIPPE CANTON | ET4 | ETAGE 4 | PNE | PNEUMOLOGIE | 04A112- | SANITAIRE PERSO.04A112
ET4SOL162 | SOL SANITAIRE 04A112 | 1 | BAT | BATIMENT | SOL | SOL | BPC | BATIMENT PHILIPPE CANTON | ET4 | ETAGE 4 | PNE | PNEUMOLOGIE | 04A112- | SANITAIRE PERSO.04A112
ET4LAV082 | LAVABO SANITAIRE 04A112 | 1 | PLB | PLOMBERIE SANITAIRE | LAV | LAVABO | BPC | BATIMENT PHILIPPE CANTON | ET4 | ETAGE 4 | PNE | PNEUMOLOGIE | 04A112- | SANITAIRE PERSO.04A112
ET4ROB087 | ROBINETTERIE SANITAIRE 04A112 | 1 | PLB | PLOMBERIE SANITAIRE | ROB | ROBINETTERIE | BPC | BATIMENT PHILIPPE CANTON | ET4 | ETAGE 4 | PNE | PNEUMOLOGIE | 04A112- | SANITAIRE PERSO.04A112
ET4W.C055 | W.C SANITAIRE 04A112 | 1 | PLB | PLOMBERIE SANITAIRE | W.C | W.C. | BPC | BATIMENT PHILIPPE CANTON | ET4 | ETAGE 4 | PNE | PNEUMOLOGIE | 04A112- | SANITAIRE PERSO.04A112
ET4LUM165 | LUMINAIRE BUREAU 04A111 | 1 | ELE | ELECTRICITE ET ECLAIRAGE | LUM | LUMINAIRE | BPC | BATIMENT PHILIPPE CANTON | ET4 | ETAGE 4 | PNE | PNEUMOLOGIE | 04A111- | BUREAU ENTRETIEN 04A111
ET4ELE163 | ELECTRICITE BUREAU 04A111 | 1 | ELE | ELECTRICITE ET ECLAIRAGE | ELE | PRISE ELECTRIQUE | BPC | BATIMENT PHILIPPE CANTON | ET4 | ETAGE 4 | PNE | PNEUMOLOGIE | 04A111- | BUREAU ENTRETIEN 04A111
ET4DET163 | DETECTION INCENDIE BUREAU 04A111 | 1 | SSI | SECURITE INCENDIE | DET | DETECTION INCENDIE | BPC | BATIMENT PHILIPPE CANTON | ET4 | ETAGE 4 | PNE | PNEUMOLOGIE | 04A111- | BUREAU ENTRETIEN 04A111
ET4VEN147 | VENTILATION BUREAU 04A111 | 2 | CVC | CHAUFFAGE ET CLIMATISATION | VEN | BOUCHE DE VENTILATION | BPC | BATIMENT PHILIPPE CANTON | ET4 | ETAGE 4 | PNE | PNEUMOLOGIE | 04A111- | BUREAU ENTRETIEN 04A111
ET4MUR163 | MUR BUREAU 04A111 | 4 | BAT | BATIMENT | MUR | MUR | BPC | BATIMENT PHILIPPE CANTON | ET4 | ETAGE 4 | PNE | PNEUMOLOGIE | 04A111- | BUREAU ENTRETIEN 04A111
ET4PLA164 | PLAFOND BUREAU 04A111 | 1 | BAT | BATIMENT | PLA | PLAFONDS | BPC | BATIMENT PHILIPPE CANTON | ET4 | ETAGE 4 | PNE | PNEUMOLOGIE | 04A111- | BUREAU ENTRETIEN 04A111
ET4SOL163 | SOL BUREAU 04A111 | 1 | BAT | BATIMENT | SOL | SOL | BPC | BATIMENT PHILIPPE CANTON | ET4 | ETAGE 4 | PNE | PNEUMOLOGIE | 04A111- | BUREAU ENTRETIEN 04A111
ET4MUM072 | MULTIMEDIA BUREAU 04A111 | 1 | TMM | TERMINAUX MULTIMEDIA | MUM | MULTIMEDIA | BPC | BATIMENT PHILIPPE CANTON | ET4 | ETAGE 4 | PNE | PNEUMOLOGIE | 04A111- | BUREAU ENTRETIEN 04A111
ET4CHA100 | ENS CHAUFFAGE BUREAU 04A111 | 1 | CVC | CHAUFFAGE ET CLIMATISATION | CHA | CHAUFFAGE LOCAL | BPC | BATIMENT PHILIPPE CANTON | ET4 | ETAGE 4 | PNE | PNEUMOLOGIE | 04A111- | BUREAU ENTRETIEN 04A111
ET4VRO074 | VOLET ROULANT BUREAU 04A111 | 1 | MEN | MENUISERIE | VRO | VOLET ROULANT | BPC | BATIMENT PHILIPPE CANTON | ET4 | ETAGE 4 | PNE | PNEUMOLOGIE | 04A111- | BUREAU ENTRETIEN 04A111
ET4LUM166 | LUMINAIRE BUREAU 04A113 | 1 | ELE | ELECTRICITE ET ECLAIRAGE | LUM | LUMINAIRE | BPC | BATIMENT PHILIPPE CANTON | ET4 | ETAGE 4 | PNE | PNEUMOLOGIE | 04A113- | BUREAU EXTERNE 04A113
ET4ELE164 | ELECTRICITE BUREAU 04A113 | 1 | ELE | ELECTRICITE ET ECLAIRAGE | ELE | PRISE ELECTRIQUE | BPC | BATIMENT PHILIPPE CANTON | ET4 | ETAGE 4 | PNE | PNEUMOLOGIE | 04A113- | BUREAU EXTERNE 04A113
ET4DET164 | DETECTION INCENDIE BUREAU 04A113 | 1 | SSI | SECURITE INCENDIE | DET | DETECTION INCENDIE | BPC | BATIMENT PHILIPPE CANTON | ET4 | ETAGE 4 | PNE | PNEUMOLOGIE | 04A113- | BUREAU EXTERNE 04A113
ET4VEN148 | VENTILATION BUREAU 04A113 | 2 | CVC | CHAUFFAGE ET CLIMATISATION | VEN | BOUCHE DE VENTILATION | BPC | BATIMENT PHILIPPE CANTON | ET4 | ETAGE 4 | PNE | PNEUMOLOGIE | 04A113- | BUREAU EXTERNE 04A113
ET4MUR164 | MUR BUREAU 04A113 | 4 | BAT | BATIMENT | MUR | MUR | BPC | BATIMENT PHILIPPE CANTON | ET4 | ETAGE 4 | PNE | PNEUMOLOGIE | 04A113- | BUREAU EXTERNE 04A113
ET4PLA165 | PLAFOND BUREAU 04A113 | 1 | BAT | BATIMENT | PLA | PLAFONDS | BPC | BATIMENT PHILIPPE CANTON | ET4 | ETAGE 4 | PNE | PNEUMOLOGIE | 04A113- | BUREAU EXTERNE 04A113
ET4SOL164 | SOL BUREAU 04A113 | 1 | BAT | BATIMENT | SOL | SOL | BPC | BATIMENT PHILIPPE CANTON | ET4 | ETAGE 4 | PNE | PNEUMOLOGIE | 04A113- | BUREAU EXTERNE 04A113
ET4MUM073 | MULTIMEDIA BUREAU 04A113 | 1 | TMM | TERMINAUX MULTIMEDIA | MUM | MULTIMEDIA | BPC | BATIMENT PHILIPPE CANTON | ET4 | ETAGE 4 | PNE | PNEUMOLOGIE | 04A113- | BUREAU EXTERNE 04A113
ET4CHA101 | ENS CHAUFFAGE BUREAU 04A113 | 1 | CVC | CHAUFFAGE ET CLIMATISATION | CHA | CHAUFFAGE LOCAL | BPC | BATIMENT PHILIPPE CANTON | ET4 | ETAGE 4 | PNE | PNEUMOLOGIE | 04A113- | BUREAU EXTERNE 04A113
ET4VRO075 | VOLET ROULANT BUREAU 04A113 | 1 | MEN | MENUISERIE | VRO | VOLET ROULANT | BPC | BATIMENT PHILIPPE CANTON | ET4 | ETAGE 4 | PNE | PNEUMOLOGIE | 04A113- | BUREAU EXTERNE 04A113
ET5CTA009 | CTA 09 | 1 | CVC | CHAUFFAGE ET CLIMATISATION | CTA | CENTRALE DE TRAITEMENT D'AIR | BPC | BATIMENT PHILIPPE CANTON | ET5 | ETAGE 5 | TEX | LOCAUX TECHNIQUES EXTERIEURS | 05A001- | LOCAL CVC1 05A001
ET5RGN001 | REGULATION CTA 09 | 1 | CVC | CHAUFFAGE ET CLIMATISATION | RGN | REGULATION CTA | BPC | BATIMENT PHILIPPE CANTON | ET5 | ETAGE 5 | TEX | LOCAUX TECHNIQUES EXTERIEURS | 05A001- | LOCAL CVC1 05A001
ET5CTA010 | CTA 10 | 1 | CVC | CHAUFFAGE ET CLIMATISATION | CTA | CENTRALE DE TRAITEMENT D'AIR | BPC | BATIMENT PHILIPPE CANTON | ET5 | ETAGE 5 | TEX | LOCAUX TECHNIQUES EXTERIEURS | 05A001- | LOCAL CVC1 05A001
ET5RGN002 | REGULATION CTA 10 | 1 | CVC | CHAUFFAGE ET CLIMATISATION | RGN | REGULATION CTA | BPC | BATIMENT PHILIPPE CANTON | ET5 | ETAGE 5 | TEX | LOCAUX TECHNIQUES EXTERIEURS | 05A001- | LOCAL CVC1 05A001
ET5CTA012 | CTA 12 | 1 | CVC | CHAUFFAGE ET CLIMATISATION | CTA | CENTRALE DE TRAITEMENT D'AIR | BPC | BATIMENT PHILIPPE CANTON | ET5 | ETAGE 5 | TEX | LOCAUX TECHNIQUES EXTERIEURS | 05A001- | LOCAL CVC1 05A001
ET5RGN003 | REGULATION CTA 12 | 1 | CVC | CHAUFFAGE ET CLIMATISATION | RGN | REGULATION CTA | BPC | BATIMENT PHILIPPE CANTON | ET5 | ETAGE 5 | TEX | LOCAUX TECHNIQUES EXTERIEURS | 05A001- | LOCAL CVC1 05A001
ET5CTA013 | CTA 13 | 1 | CVC | CHAUFFAGE ET CLIMATISATION | CTA | CENTRALE DE TRAITEMENT D'AIR | BPC | BATIMENT PHILIPPE CANTON | ET5 | ETAGE 5 | TEX | LOCAUX TECHNIQUES EXTERIEURS | 05A006- | LOCAL CVC3 05A006
ET5RGN004 | REGULATION CTA 13 | 1 | CVC | CHAUFFAGE ET CLIMATISATION | RGN | REGULATION CTA | BPC | BATIMENT PHILIPPE CANTON | ET5 | ETAGE 5 | TEX | LOCAUX TECHNIQUES EXTERIEURS | 05A006- | LOCAL CVC3 05A006
ET5CTA014 | CTA 14 | 1 | CVC | CHAUFFAGE ET CLIMATISATION | CTA | CENTRALE DE TRAITEMENT D'AIR | BPC | BATIMENT PHILIPPE CANTON | ET5 | ETAGE 5 | TEX | LOCAUX TECHNIQUES EXTERIEURS | 05A006- | LOCAL CVC3 05A006
ET5RGN005 | REGULATION CTA 14 | 1 | CVC | CHAUFFAGE ET CLIMATISATION | RGN | REGULATION CTA | BPC | BATIMENT PHILIPPE CANTON | ET5 | ETAGE 5 | TEX | LOCAUX TECHNIQUES EXTERIEURS | 05A006- | LOCAL CVC3 05A006
ET5AEL001 | ARMOIRE ELECTRIQUE ARM 7 / CTA 13-14 | 1 | ELE | ELECTRICITE ET ECLAIRAGE | AEL | ARMOIRE ELECTRIQUE | BPC | BATIMENT PHILIPPE CANTON | ET5 | ETAGE 5 | TEX | LOCAUX TECHNIQUES EXTERIEURS | 05A006- | LOCAL CVC3 05A006
ET5GFR001 | GROUPE FROID 1 | 1 | CVC | CHAUFFAGE ET CLIMATISATION | GFR | GROUPE FROID | BPC | BATIMENT PHILIPPE CANTON | ET5 | ETAGE 5 | TEX | LOCAUX TECHNIQUES EXTERIEURS | 05A005- | ZONE TECHNIQUE GRF 05A005
ET5GFR002 | GROUPE FROID 2 | 1 | CVC | CHAUFFAGE ET CLIMATISATION | GFR | GROUPE FROID | BPC | BATIMENT PHILIPPE CANTON | ET5 | ETAGE 5 | TEX | LOCAUX TECHNIQUES EXTERIEURS | 05A005- | ZONE TECHNIQUE GRF 05A005
ET5PEG001 | POMPE DOUBLE 028 | 1 | CVC | CHAUFFAGE ET CLIMATISATION | PEG | POMPE EAU GLACEE | BPC | BATIMENT PHILIPPE CANTON | ET5 | ETAGE 5 | TEX | LOCAUX TECHNIQUES EXTERIEURS | 05A003- | LOCAL EAU GLACEE 05A003
ET5PEG002 | POMPE DOUBLE 029 | 1 | CVC | CHAUFFAGE ET CLIMATISATION | PEG | POMPE EAU GLACEE | BPC | BATIMENT PHILIPPE CANTON | ET5 | ETAGE 5 | TEX | LOCAUX TECHNIQUES EXTERIEURS | 05A003- | LOCAL EAU GLACEE 05A003
ET5PEG003 | POMPE DOUBLE 030 | 1 | CVC | CHAUFFAGE ET CLIMATISATION | PEG | POMPE EAU GLACEE | BPC | BATIMENT PHILIPPE CANTON | ET5 | ETAGE 5 | TEX | LOCAUX TECHNIQUES EXTERIEURS | 05A003- | LOCAL EAU GLACEE 05A003
ET5PEG004 | POMPE DOUBLE 031 | 1 | CVC | CHAUFFAGE ET CLIMATISATION | PEG | POMPE EAU GLACEE | BPC | BATIMENT PHILIPPE CANTON | ET5 | ETAGE 5 | TEX | LOCAUX TECHNIQUES EXTERIEURS | 05A003- | LOCAL EAU GLACEE 05A003
ET5PEG005 | POMPE SIMPLE 032 | 1 | CVC | CHAUFFAGE ET CLIMATISATION | PEG | POMPE EAU GLACEE | BPC | BATIMENT PHILIPPE CANTON | ET5 | ETAGE 5 | TEX | LOCAUX TECHNIQUES EXTERIEURS | 05A003- | LOCAL EAU GLACEE 05A003
ET5DSB001 | DESEMBOUEUR MAGNETIQUE RESEAU EAU GLACEE | 1 | CVC | CHAUFFAGE ET CLIMATISATION | DSB | DESEMBOUEUR | BPC | BATIMENT PHILIPPE CANTON | ET5 | ETAGE 5 | TEX | LOCAUX TECHNIQUES EXTERIEURS | 05A003- | LOCAL EAU GLACEE 05A003
ET5LUM001 | LUMINAIRE LOCAL 05A003 | 1 | ELE | ELECTRICITE ET ECLAIRAGE | LUM | LUMINAIRE | BPC | BATIMENT PHILIPPE CANTON | ET5 | ETAGE 5 | TEX | LOCAUX TECHNIQUES EXTERIEURS | 05A003- | LOCAL EAU GLACEE 05A003
ET5ELE001 | ELECTRICITE LOCAL 05A003 | 1 | ELE | ELECTRICITE ET ECLAIRAGE | ELE | PRISE ELECTRIQUE | BPC | BATIMENT PHILIPPE CANTON | ET5 | ETAGE 5 | TEX | LOCAUX TECHNIQUES EXTERIEURS | 05A003- | LOCAL EAU GLACEE 05A003
ET5DET001 | DETECTION INCENDIE LOCAL 05A003 | 1 | SSI | SECURITE INCENDIE | DET | DETECTION INCENDIE | BPC | BATIMENT PHILIPPE CANTON | ET5 | ETAGE 5 | TEX | LOCAUX TECHNIQUES EXTERIEURS | 05A003- | LOCAL EAU GLACEE 05A003
ET5MUR001 | MUR LOCAL EAU GLACEE 05A003 | 4 | BAT | BATIMENT | MUR | MUR | BPC | BATIMENT PHILIPPE CANTON | ET5 | ETAGE 5 | TEX | LOCAUX TECHNIQUES EXTERIEURS | 05A003- | LOCAL EAU GLACEE 05A003
ET5PLA001 | PLAFOND LOCAL 05A003 | 1 | BAT | BATIMENT | PLA | PLAFONDS | BPC | BATIMENT PHILIPPE CANTON | ET5 | ETAGE 5 | TEX | LOCAUX TECHNIQUES EXTERIEURS | 05A003- | LOCAL EAU GLACEE 05A003
ET5SOL003 | SOL LOCAL EAU GLACEE 05A003 | 1 | BAT | BATIMENT | SOL | SOL | BPC | BATIMENT PHILIPPE CANTON | ET5 | ETAGE 5 | TEX | LOCAUX TECHNIQUES EXTERIEURS | 05A003- | LOCAL EAU GLACEE 05A003
ET5TGS 01 | TABLEAU GENERAL SECURITE | 1 | ELE | ELECTRICITE ET ECLAIRAGE | TGS | TABLEAU GENERAL SECURITE | BPC | BATIMENT PHILIPPE CANTON | ET5 | ETAGE 5 | TEX | LOCAUX TECHNIQUES EXTERIEURS | 05A002- | LOCAL T.G.S 05A002
ET5LUM002 | LUMINAIRE LOCAL 05A002 | 1 | ELE | ELECTRICITE ET ECLAIRAGE | LUM | LUMINAIRE | BPC | BATIMENT PHILIPPE CANTON | ET5 | ETAGE 5 | TEX | LOCAUX TECHNIQUES EXTERIEURS | 05A002- | LOCAL T.G.S 05A002
ET5ELE002 | ELECTRICITE LOCAL 05A002 | 1 | ELE | ELECTRICITE ET ECLAIRAGE | ELE | PRISE ELECTRIQUE | BPC | BATIMENT PHILIPPE CANTON | ET5 | ETAGE 5 | TEX | LOCAUX TECHNIQUES EXTERIEURS | 05A002- | LOCAL T.G.S 05A002
ET5DET002 | DETECTION INCENDIE LOCAL 05A002 | 1 | SSI | SECURITE INCENDIE | DET | DETECTION INCENDIE | BPC | BATIMENT PHILIPPE CANTON | ET5 | ETAGE 5 | TEX | LOCAUX TECHNIQUES EXTERIEURS | 05A002- | LOCAL T.G.S 05A002
ET5MUR002 | MUR LOCAL T.G.S 05A002 | 4 | BAT | BATIMENT | MUR | MUR | BPC | BATIMENT PHILIPPE CANTON | ET5 | ETAGE 5 | TEX | LOCAUX TECHNIQUES EXTERIEURS | 05A002- | LOCAL T.G.S 05A002
ET5PLA002 | PLAFOND LOCAL 05A002 | 1 | BAT | BATIMENT | PLA | PLAFONDS | BPC | BATIMENT PHILIPPE CANTON | ET5 | ETAGE 5 | TEX | LOCAUX TECHNIQUES EXTERIEURS | 05A002- | LOCAL T.G.S 05A002
ET5SOL002 | SOL LOCAL T.G.S 05A002 | 1 | BAT | BATIMENT | SOL | SOL | BPC | BATIMENT PHILIPPE CANTON | ET5 | ETAGE 5 | TEX | LOCAUX TECHNIQUES EXTERIEURS | 05A002- | LOCAL T.G.S 05A002
ET5LUM003 | LUMINAIRE ESCALIER 1 | 1 | ELE | ELECTRICITE ET ECLAIRAGE | LUM | LUMINAIRE | BPC | BATIMENT PHILIPPE CANTON | TNX | TOUS NIVEAUX INTERIEUR/EXTERIEUR | INT | INTERIEUR | ESCAL1- | ESCALIER 1
ET5ELE003 | ELECTRICITE ESCALIER 1 | 1 | ELE | ELECTRICITE ET ECLAIRAGE | ELE | PRISE ELECTRIQUE | BPC | BATIMENT PHILIPPE CANTON | TNX | TOUS NIVEAUX INTERIEUR/EXTERIEUR | INT | INTERIEUR | ESCAL1- | ESCALIER 1
ET5DET003 | DETECTION INCENDIE ESCALIER 1 | 1 | SSI | SECURITE INCENDIE | DET | DETECTION INCENDIE | BPC | BATIMENT PHILIPPE CANTON | TNX | TOUS NIVEAUX INTERIEUR/EXTERIEUR | INT | INTERIEUR | ESCAL1- | ESCALIER 1
ET5MUR003 | MUR LOCAL ESCALIER 1 | 4 | BAT | BATIMENT | MUR | MUR | BPC | BATIMENT PHILIPPE CANTON | TNX | TOUS NIVEAUX INTERIEUR/EXTERIEUR | INT | INTERIEUR | ESCAL1- | ESCALIER 1
ET5PLA003 | PLAFOND ESCALIER 1 | 1 | BAT | BATIMENT | PLA | PLAFONDS | BPC | BATIMENT PHILIPPE CANTON | TNX | TOUS NIVEAUX INTERIEUR/EXTERIEUR | INT | INTERIEUR | ESCAL1- | ESCALIER 1
TNXSOL001 | SOL ESCALIER 1 | 1 | BAT | BATIMENT | SOL | SOL | BPC | BATIMENT PHILIPPE CANTON | TNX | TOUS NIVEAUX INTERIEUR/EXTERIEUR | INT | INTERIEUR | ESCAL1- | ESCALIER 1
ET5BES001 | BLOC SECOURS ESCALIER 1 | 1 | SSI | SECURITE INCENDIE | BES | BLOC SECOURS | BPC | BATIMENT PHILIPPE CANTON | TNX | TOUS NIVEAUX INTERIEUR/EXTERIEUR | INT | INTERIEUR | ESCAL1- | ESCALIER 1
ET5LUM004 | LUMINAIRE ESCALIER 2 | 1 | ELE | ELECTRICITE ET ECLAIRAGE | LUM | LUMINAIRE | BPC | BATIMENT PHILIPPE CANTON | TNX | TOUS NIVEAUX INTERIEUR/EXTERIEUR | INT | INTERIEUR | ESCAL2- | ESCALIER 2
ET5ELE004 | ELECTRICITE ESCALIER 2 | 1 | ELE | ELECTRICITE ET ECLAIRAGE | ELE | PRISE ELECTRIQUE | BPC | BATIMENT PHILIPPE CANTON | TNX | TOUS NIVEAUX INTERIEUR/EXTERIEUR | INT | INTERIEUR | ESCAL2- | ESCALIER 2
ET5DET004 | DETECTION INCENDIE ESCALIER 2 | 1 | SSI | SECURITE INCENDIE | DET | DETECTION INCENDIE | BPC | BATIMENT PHILIPPE CANTON | TNX | TOUS NIVEAUX INTERIEUR/EXTERIEUR | INT | INTERIEUR | ESCAL2- | ESCALIER 2
ET5MUR004 | MUR LOCAL ESCALIER 2 | 4 | BAT | BATIMENT | MUR | MUR | BPC | BATIMENT PHILIPPE CANTON | TNX | TOUS NIVEAUX INTERIEUR/EXTERIEUR | INT | INTERIEUR | ESCAL2- | ESCALIER 2
ET5PLA004 | PLAFOND ESCALIER 2 | 1 | BAT | BATIMENT | PLA | PLAFONDS | BPC | BATIMENT PHILIPPE CANTON | TNX | TOUS NIVEAUX INTERIEUR/EXTERIEUR | INT | INTERIEUR | ESCAL2- | ESCALIER 2
TNXSOL002 | SOL ESCALIER 2 | 1 | BAT | BATIMENT | SOL | SOL | BPC | BATIMENT PHILIPPE CANTON | TNX | TOUS NIVEAUX INTERIEUR/EXTERIEUR | INT | INTERIEUR | ESCAL2- | ESCALIER 2
ET5BES002 | BLOC SECOURS ESCALIER 2 | 1 | SSI | SECURITE INCENDIE | BES | BLOC SECOURS | BPC | BATIMENT PHILIPPE CANTON | TNX | TOUS NIVEAUX INTERIEUR/EXTERIEUR | INT | INTERIEUR | ESCAL2- | ESCALIER 2
ET5LUM005 | LUMINAIRE ESCALIER 3 | 1 | ELE | ELECTRICITE ET ECLAIRAGE | LUM | LUMINAIRE | BPC | BATIMENT PHILIPPE CANTON | TNX | TOUS NIVEAUX INTERIEUR/EXTERIEUR | INT | INTERIEUR | ESCAL3- | ESCALIER 3
ET5ELE005 | ELECTRICITE ESCALIER 3 | 1 | ELE | ELECTRICITE ET ECLAIRAGE | ELE | PRISE ELECTRIQUE | BPC | BATIMENT PHILIPPE CANTON | TNX | TOUS NIVEAUX INTERIEUR/EXTERIEUR | INT | INTERIEUR | ESCAL3- | ESCALIER 3
ET5DET005 | DETECTION INCENDIE ESCALIER 3 | 1 | SSI | SECURITE INCENDIE | DET | DETECTION INCENDIE | BPC | BATIMENT PHILIPPE CANTON | TNX | TOUS NIVEAUX INTERIEUR/EXTERIEUR | INT | INTERIEUR | ESCAL3- | ESCALIER 3
ET5MUR005 | MUR LOCAL ESCALIER 3 | 4 | BAT | BATIMENT | MUR | MUR | BPC | BATIMENT PHILIPPE CANTON | TNX | TOUS NIVEAUX INTERIEUR/EXTERIEUR | INT | INTERIEUR | ESCAL3- | ESCALIER 3
ET5PLA005 | PLAFOND ESCALIER 3 | 1 | BAT | BATIMENT | PLA | PLAFONDS | BPC | BATIMENT PHILIPPE CANTON | TNX | TOUS NIVEAUX INTERIEUR/EXTERIEUR | INT | INTERIEUR | ESCAL3- | ESCALIER 3
TNXSOL003 | SOL ESCALIER 3 | 1 | BAT | BATIMENT | SOL | SOL | BPC | BATIMENT PHILIPPE CANTON | TNX | TOUS NIVEAUX INTERIEUR/EXTERIEUR | INT | INTERIEUR | ESCAL3- | ESCALIER 3
ET5BES003 | BLOC SECOURS ESCALIER 3 | 1 | SSI | SECURITE INCENDIE | BES | BLOC SECOURS | BPC | BATIMENT PHILIPPE CANTON | TNX | TOUS NIVEAUX INTERIEUR/EXTERIEUR | INT | INTERIEUR | ESCAL3- | ESCALIER 3
ET5LUM006 | LUMINAIRE ESCALIER 4 | 1 | ELE | ELECTRICITE ET ECLAIRAGE | LUM | LUMINAIRE | BPC | BATIMENT PHILIPPE CANTON | TNX | TOUS NIVEAUX INTERIEUR/EXTERIEUR | INT | INTERIEUR | ESCAL4- | ESCALIER 4
ET5ELE006 | ELECTRICITE ESCALIER 4 | 1 | ELE | ELECTRICITE ET ECLAIRAGE | ELE | PRISE ELECTRIQUE | BPC | BATIMENT PHILIPPE CANTON | TNX | TOUS NIVEAUX INTERIEUR/EXTERIEUR | INT | INTERIEUR | ESCAL4- | ESCALIER 4
ET5DET006 | DETECTION INCENDIE ESCALIER 4 | 1 | SSI | SECURITE INCENDIE | DET | DETECTION INCENDIE | BPC | BATIMENT PHILIPPE CANTON | TNX | TOUS NIVEAUX INTERIEUR/EXTERIEUR | INT | INTERIEUR | ESCAL4- | ESCALIER 4
ET5MUR006 | MUR ESCALIER 4 | 4 | BAT | BATIMENT | MUR | MUR | BPC | BATIMENT PHILIPPE CANTON | TNX | TOUS NIVEAUX INTERIEUR/EXTERIEUR | INT | INTERIEUR | ESCAL4- | ESCALIER 4
ET5PLA006 | PLAFOND ESCALIER 4 | 1 | BAT | BATIMENT | PLA | PLAFONDS | BPC | BATIMENT PHILIPPE CANTON | TNX | TOUS NIVEAUX INTERIEUR/EXTERIEUR | INT | INTERIEUR | ESCAL4- | ESCALIER 4
TNXSOL004 | SOL ESCALIER 4 | 1 | BAT | BATIMENT | SOL | SOL | BPC | BATIMENT PHILIPPE CANTON | TNX | TOUS NIVEAUX INTERIEUR/EXTERIEUR | INT | INTERIEUR | ESCAL4- | ESCALIER 4
ET5BES004 | BLOC SECOURS ESCALIER 4 | 1 | SSI | SECURITE INCENDIE | BES | BLOC SECOURS | BPC | BATIMENT PHILIPPE CANTON | TNX | TOUS NIVEAUX INTERIEUR/EXTERIEUR | INT | INTERIEUR | ESCAL4- | ESCALIER 4
ET5LUM007 | LUMINAIRE ESCALIER 5 | 1 | ELE | ELECTRICITE ET ECLAIRAGE | LUM | LUMINAIRE | BPC | BATIMENT PHILIPPE CANTON | TNX | TOUS NIVEAUX INTERIEUR/EXTERIEUR | INT | INTERIEUR | ESCAL5- | ESCALIER 5
ET5ELE007 | ELECTRICITE ESCALIER 5 | 1 | ELE | ELECTRICITE ET ECLAIRAGE | ELE | PRISE ELECTRIQUE | BPC | BATIMENT PHILIPPE CANTON | TNX | TOUS NIVEAUX INTERIEUR/EXTERIEUR | INT | INTERIEUR | ESCAL5- | ESCALIER 5
ET5DET007 | DETECTION INCENDIE ESCALIER 5 | 1 | SSI | SECURITE INCENDIE | DET | DETECTION INCENDIE | BPC | BATIMENT PHILIPPE CANTON | TNX | TOUS NIVEAUX INTERIEUR/EXTERIEUR | INT | INTERIEUR | ESCAL5- | ESCALIER 5
ET5MUR007 | MUR ESCALIER 5 | 4 | BAT | BATIMENT | MUR | MUR | BPC | BATIMENT PHILIPPE CANTON | TNX | TOUS NIVEAUX INTERIEUR/EXTERIEUR | INT | INTERIEUR | ESCAL5- | ESCALIER 5
ET5PLA007 | PLAFOND ESCALIER 5 | 1 | BAT | BATIMENT | PLA | PLAFONDS | BPC | BATIMENT PHILIPPE CANTON | TNX | TOUS NIVEAUX INTERIEUR/EXTERIEUR | INT | INTERIEUR | ESCAL5- | ESCALIER 5
TNXSOL005 | SOL ESCALIER 5 | 1 | BAT | BATIMENT | SOL | SOL | BPC | BATIMENT PHILIPPE CANTON | TNX | TOUS NIVEAUX INTERIEUR/EXTERIEUR | INT | INTERIEUR | ESCAL5- | ESCALIER 5
ET5BES005 | BLOC SECOURS ESCALIER 5 | 1 | SSI | SECURITE INCENDIE | BES | BLOC SECOURS | BPC | BATIMENT PHILIPPE CANTON | TNX | TOUS NIVEAUX INTERIEUR/EXTERIEUR | INT | INTERIEUR | ESCAL5- | ESCALIER 5
ET5LUM008 | LUMINAIRE ESCALIER 6 | 1 | ELE | ELECTRICITE ET ECLAIRAGE | LUM | LUMINAIRE | BPC | BATIMENT PHILIPPE CANTON | TNX | TOUS NIVEAUX INTERIEUR/EXTERIEUR | INT | INTERIEUR | ESCAL6- | ESCALIER 6
ET5ELE008 | ELECTRICITE ESCALIER 6 | 1 | ELE | ELECTRICITE ET ECLAIRAGE | ELE | PRISE ELECTRIQUE | BPC | BATIMENT PHILIPPE CANTON | TNX | TOUS NIVEAUX INTERIEUR/EXTERIEUR | INT | INTERIEUR | ESCAL6- | ESCALIER 6
ET5DET008 | DETECTION INCENDIE ESCALIER 6 | 1 | SSI | SECURITE INCENDIE | DET | DETECTION INCENDIE | BPC | BATIMENT PHILIPPE CANTON | TNX | TOUS NIVEAUX INTERIEUR/EXTERIEUR | INT | INTERIEUR | ESCAL6- | ESCALIER 6
ET5MUR008 | MUR ESCALIER 6 | 4 | BAT | BATIMENT | MUR | MUR | BPC | BATIMENT PHILIPPE CANTON | TNX | TOUS NIVEAUX INTERIEUR/EXTERIEUR | INT | INTERIEUR | ESCAL6- | ESCALIER 6
ET5PLA008 | PLAFOND ESCALIER 6 | 1 | BAT | BATIMENT | PLA | PLAFONDS | BPC | BATIMENT PHILIPPE CANTON | TNX | TOUS NIVEAUX INTERIEUR/EXTERIEUR | INT | INTERIEUR | ESCAL6- | ESCALIER 6
TNXSOL006 | SOL ESCALIER 6 | 1 | BAT | BATIMENT | SOL | SOL | BPC | BATIMENT PHILIPPE CANTON | TNX | TOUS NIVEAUX INTERIEUR/EXTERIEUR | INT | INTERIEUR | ESCAL6- | ESCALIER 6
ET5BES006 | BLOC SECOURS ESCALIER 6 | 1 | SSI | SECURITE INCENDIE | BES | BLOC SECOURS | BPC | BATIMENT PHILIPPE CANTON | TNX | TOUS NIVEAUX INTERIEUR/EXTERIEUR | INT | INTERIEUR | ESCAL6- | ESCALIER 6
ET5LUM009 | LUMINAIRE ESCALIER 7 | 1 | ELE | ELECTRICITE ET ECLAIRAGE | LUM | LUMINAIRE | BPC | BATIMENT PHILIPPE CANTON | TNX | TOUS NIVEAUX INTERIEUR/EXTERIEUR | INT | INTERIEUR | ESCAL7- | ESCALIER 7
ET5ELE009 | ELECTRICITE ESCALIER 7 | 1 | ELE | ELECTRICITE ET ECLAIRAGE | ELE | PRISE ELECTRIQUE | BPC | BATIMENT PHILIPPE CANTON | TNX | TOUS NIVEAUX INTERIEUR/EXTERIEUR | INT | INTERIEUR | ESCAL7- | ESCALIER 7
ET5DET009 | DETECTION INCENDIE ESCALIER 7 | 1 | SSI | SECURITE INCENDIE | DET | DETECTION INCENDIE | BPC | BATIMENT PHILIPPE CANTON | TNX | TOUS NIVEAUX INTERIEUR/EXTERIEUR | INT | INTERIEUR | ESCAL7- | ESCALIER 7
ET5MUR009 | MUR ESCALIER 7 | 4 | BAT | BATIMENT | MUR | MUR | BPC | BATIMENT PHILIPPE CANTON | TNX | TOUS NIVEAUX INTERIEUR/EXTERIEUR | INT | INTERIEUR | ESCAL7- | ESCALIER 7
ET5PLA009 | PLAFOND ESCALIER 7 | 1 | BAT | BATIMENT | PLA | PLAFONDS | BPC | BATIMENT PHILIPPE CANTON | TNX | TOUS NIVEAUX INTERIEUR/EXTERIEUR | INT | INTERIEUR | ESCAL7- | ESCALIER 7
TNXSOL007 | SOL ESCALIER 7 | 1 | BAT | BATIMENT | SOL | SOL | BPC | BATIMENT PHILIPPE CANTON | TNX | TOUS NIVEAUX INTERIEUR/EXTERIEUR | INT | INTERIEUR | ESCAL7- | ESCALIER 7
ET5BES007 | BLOC SECOURS ESCALIER 7 | 1 | SSI | SECURITE INCENDIE | BES | BLOC SECOURS | BPC | BATIMENT PHILIPPE CANTON | TNX | TOUS NIVEAUX INTERIEUR/EXTERIEUR | INT | INTERIEUR | ESCAL7- | ESCALIER 7
ET5LUM010 | LUMINAIRE ESCALIER 8 | 1 | ELE | ELECTRICITE ET ECLAIRAGE | LUM | LUMINAIRE | BPC | BATIMENT PHILIPPE CANTON | TNX | TOUS NIVEAUX INTERIEUR/EXTERIEUR | INT | INTERIEUR | ESCAL8- | ESCALIER 8
ET5ELE010 | ELECTRICITE ESCALIER 8 | 1 | ELE | ELECTRICITE ET ECLAIRAGE | ELE | PRISE ELECTRIQUE | BPC | BATIMENT PHILIPPE CANTON | TNX | TOUS NIVEAUX INTERIEUR/EXTERIEUR | INT | INTERIEUR | ESCAL8- | ESCALIER 8
ET5DET010 | DETECTION INCENDIE ESCALIER 8 | 1 | SSI | SECURITE INCENDIE | DET | DETECTION INCENDIE | BPC | BATIMENT PHILIPPE CANTON | TNX | TOUS NIVEAUX INTERIEUR/EXTERIEUR | INT | INTERIEUR | ESCAL8- | ESCALIER 8
ET5MUR010 | MUR ESCALIER 8 | 4 | BAT | BATIMENT | MUR | MUR | BPC | BATIMENT PHILIPPE CANTON | TNX | TOUS NIVEAUX INTERIEUR/EXTERIEUR | INT | INTERIEUR | ESCAL8- | ESCALIER 8
ET5PLA010 | PLAFOND ESCALIER 8 | 1 | BAT | BATIMENT | PLA | PLAFONDS | BPC | BATIMENT PHILIPPE CANTON | TNX | TOUS NIVEAUX INTERIEUR/EXTERIEUR | INT | INTERIEUR | ESCAL8- | ESCALIER 8
TNXSOL008 | SOL ESCALIER 8 | 1 | BAT | BATIMENT | SOL | SOL | BPC | BATIMENT PHILIPPE CANTON | TNX | TOUS NIVEAUX INTERIEUR/EXTERIEUR | INT | INTERIEUR | ESCAL8- | ESCALIER 8
ET5BES008 | BLOC SECOURS ESCALIER 8 | 1 | SSI | SECURITE INCENDIE | BES | BLOC SECOURS | BPC | BATIMENT PHILIPPE CANTON | TNX | TOUS NIVEAUX INTERIEUR/EXTERIEUR | INT | INTERIEUR | ESCAL8- | ESCALIER 8
ET5DSF001 | CAISSON DE DESENFUMAGE 01 | 1 | SSI | SECURITE INCENDIE | DSF | DESENFUMAGE | BPC | BATIMENT PHILIPPE CANTON | ET5 | ETAGE 5 | TOI | TOITURE
ET5DSF002 | CAISSON DE DESENFUMAGE 02 | 1 | SSI | SECURITE INCENDIE | DSF | DESENFUMAGE | BPC | BATIMENT PHILIPPE CANTON | ET5 | ETAGE 5 | TOI | TOITURE
ET5DSF003 | CAISSON DE DESENFUMAGE 03 | 1 | SSI | SECURITE INCENDIE | DSF | DESENFUMAGE | BPC | BATIMENT PHILIPPE CANTON | ET5 | ETAGE 5 | TOI | TOITURE
ET5DSF004 | CAISSON DE DESENFUMAGE 04 | 1 | SSI | SECURITE INCENDIE | DSF | DESENFUMAGE | BPC | BATIMENT PHILIPPE CANTON | ET5 | ETAGE 5 | TOI | TOITURE
ET5DSF005 | CAISSON DE DESENFUMAGE 05 | 1 | SSI | SECURITE INCENDIE | DSF | DESENFUMAGE | BPC | BATIMENT PHILIPPE CANTON | ET5 | ETAGE 5 | TOI | TOITURE
ET5DSF006 | CAISSON DE DESENFUMAGE 06 | 1 | SSI | SECURITE INCENDIE | DSF | DESENFUMAGE | BPC | BATIMENT PHILIPPE CANTON | ET5 | ETAGE 5 | TOI | TOITURE
ET5DSF007 | CAISSON DE DESENFUMAGE 07 | 1 | SSI | SECURITE INCENDIE | DSF | DESENFUMAGE | BPC | BATIMENT PHILIPPE CANTON | ET5 | ETAGE 5 | TOI | TOITURE
ET5DSF008 | CAISSON DE DESENFUMAGE 08 | 1 | SSI | SECURITE INCENDIE | DSF | DESENFUMAGE | BPC | BATIMENT PHILIPPE CANTON | ET5 | ETAGE 5 | TOI | TOITURE
ET5DSF009 | CAISSON DE DESENFUMAGE 09 | 1 | SSI | SECURITE INCENDIE | DSF | DESENFUMAGE | BPC | BATIMENT PHILIPPE CANTON | ET5 | ETAGE 5 | TOI | TOITURE
ET5DSF010 | CAISSON DE DESENFUMAGE 10 | 1 | SSI | SECURITE INCENDIE | DSF | DESENFUMAGE | BPC | BATIMENT PHILIPPE CANTON | ET5 | ETAGE 5 | TOI | TOITURE
ET5DSF011 | CAISSON DE DESENFUMAGE 11 | 1 | SSI | SECURITE INCENDIE | DSF | DESENFUMAGE | BPC | BATIMENT PHILIPPE CANTON | ET5 | ETAGE 5 | TOI | TOITURE
ET5DSF012 | CAISSON DE DESENFUMAGE 12 | 1 | SSI | SECURITE INCENDIE | DSF | DESENFUMAGE | BPC | BATIMENT PHILIPPE CANTON | ET5 | ETAGE 5 | TOI | TOITURE
ET5DSF013 | CAISSON DE DESENFUMAGE 13 | 1 | SSI | SECURITE INCENDIE | DSF | DESENFUMAGE | BPC | BATIMENT PHILIPPE CANTON | ET5 | ETAGE 5 | TOI | TOITURE
ET5DSF014 | CAISSON DE DESENFUMAGE 14 | 1 | SSI | SECURITE INCENDIE | DSF | DESENFUMAGE | BPC | BATIMENT PHILIPPE CANTON | ET5 | ETAGE 5 | TOI | TOITURE
ET5DSF015 | CAISSON DE DESENFUMAGE 15 | 1 | SSI | SECURITE INCENDIE | DSF | DESENFUMAGE | BPC | BATIMENT PHILIPPE CANTON | ET5 | ETAGE 5 | TOI | TOITURE
ET5DSF016 | CAISSON DE DESENFUMAGE 16 | 1 | SSI | SECURITE INCENDIE | DSF | DESENFUMAGE | BPC | BATIMENT PHILIPPE CANTON | ET5 | ETAGE 5 | TOI | TOITURE
ET5DSF017 | CAISSON DE DESENFUMAGE 17 | 1 | SSI | SECURITE INCENDIE | DSF | DESENFUMAGE | BPC | BATIMENT PHILIPPE CANTON | ET5 | ETAGE 5 | TOI | TOITURE
ET5DSF018 | CAISSON DE DESENFUMAGE 18 | 1 | SSI | SECURITE INCENDIE | DSF | DESENFUMAGE | BPC | BATIMENT PHILIPPE CANTON | ET5 | ETAGE 5 | TOI | TOITURE
ET5DSF019 | CAISSON DE DESENFUMAGE 19 | 1 | SSI | SECURITE INCENDIE | DSF | DESENFUMAGE | BPC | BATIMENT PHILIPPE CANTON | ET5 | ETAGE 5 | TOI | TOITURE
ET5DSF020 | CAISSON DE DESENFUMAGE 20 | 1 | SSI | SECURITE INCENDIE | DSF | DESENFUMAGE | BPC | BATIMENT PHILIPPE CANTON | ET5 | ETAGE 5 | TOI | TOITURE
ET5DSF021 | CAISSON DE DESENFUMAGE 21 | 1 | SSI | SECURITE INCENDIE | DSF | DESENFUMAGE | BPC | BATIMENT PHILIPPE CANTON | ET5 | ETAGE 5 | TOI | TOITURE
ET5DSF022 | CAISSON DE DESENFUMAGE 22 | 1 | SSI | SECURITE INCENDIE | DSF | DESENFUMAGE | BPC | BATIMENT PHILIPPE CANTON | ET5 | ETAGE 5 | TOI | TOITURE
ET5DSF023 | CAISSON DE DESENFUMAGE 23 | 1 | SSI | SECURITE INCENDIE | DSF | DESENFUMAGE | BPC | BATIMENT PHILIPPE CANTON | ET5 | ETAGE 5 | TOI | TOITURE
ET5DSF024 | CAISSON DE DESENFUMAGE 24 | 1 | SSI | SECURITE INCENDIE | DSF | DESENFUMAGE | BPC | BATIMENT PHILIPPE CANTON | ET5 | ETAGE 5 | TOI | TOITURE
ET5DSF025 | CAISSON DE DESENFUMAGE 25 | 1 | SSI | SECURITE INCENDIE | DSF | DESENFUMAGE | BPC | BATIMENT PHILIPPE CANTON | ET5 | ETAGE 5 | TOI | TOITURE
ET5DSF026 | CAISSON DE DESENFUMAGE 26 | 1 | SSI | SECURITE INCENDIE | DSF | DESENFUMAGE | BPC | BATIMENT PHILIPPE CANTON | ET5 | ETAGE 5 | TOI | TOITURE
ET5DSF027 | CAISSON DE DESENFUMAGE 27 | 1 | SSI | SECURITE INCENDIE | DSF | DESENFUMAGE | BPC | BATIMENT PHILIPPE CANTON | ET5 | ETAGE 5 | TOI | TOITURE
ET5DSF028 | CAISSON DE DESENFUMAGE 28 | 1 | SSI | SECURITE INCENDIE | DSF | DESENFUMAGE | BPC | BATIMENT PHILIPPE CANTON | ET5 | ETAGE 5 | TOI | TOITURE
ET5DSF029 | CAISSON DE DESENFUMAGE 29 | 1 | SSI | SECURITE INCENDIE | DSF | DESENFUMAGE | BPC | BATIMENT PHILIPPE CANTON | ET5 | ETAGE 5 | TOI | TOITURE
ET5DSF030 | CAISSON DE DESENFUMAGE 30 | 1 | SSI | SECURITE INCENDIE | DSF | DESENFUMAGE | BPC | BATIMENT PHILIPPE CANTON | ET5 | ETAGE 5 | TOI | TOITURE
ET5DSF031 | CAISSON DE DESENFUMAGE 31 | 1 | SSI | SECURITE INCENDIE | DSF | DESENFUMAGE | BPC | BATIMENT PHILIPPE CANTON | ET5 | ETAGE 5 | TOI | TOITURE
ET5DSF032 | CAISSON DE DESENFUMAGE 32 | 1 | SSI | SECURITE INCENDIE | DSF | DESENFUMAGE | BPC | BATIMENT PHILIPPE CANTON | ET5 | ETAGE 5 | TOI | TOITURE
ET5DSF033 | CAISSON DE DESENFUMAGE 33 | 1 | SSI | SECURITE INCENDIE | DSF | DESENFUMAGE | BPC | BATIMENT PHILIPPE CANTON | ET5 | ETAGE 5 | TOI | TOITURE
ET5DSF034 | CAISSON DE DESENFUMAGE 34 | 1 | SSI | SECURITE INCENDIE | DSF | DESENFUMAGE | BPC | BATIMENT PHILIPPE CANTON | ET5 | ETAGE 5 | TOI | TOITURE
ET5DSF035 | CAISSON DE DESENFUMAGE 35 | 1 | SSI | SECURITE INCENDIE | DSF | DESENFUMAGE | BPC | BATIMENT PHILIPPE CANTON | ET5 | ETAGE 5 | TOI | TOITURE
ET5DSF036 | CAISSON DE DESENFUMAGE 36 | 1 | SSI | SECURITE INCENDIE | DSF | DESENFUMAGE | BPC | BATIMENT PHILIPPE CANTON | ET5 | ETAGE 5 | TOI | TOITURE
ET5DSF037 | CAISSON DE DESENFUMAGE 37 | 1 | SSI | SECURITE INCENDIE | DSF | DESENFUMAGE | BPC | BATIMENT PHILIPPE CANTON | ET5 | ETAGE 5 | TOI | TOITURE
TNELUM001 | LUMINAIRE EXTERIEUR | 1 | ELE | ELECTRICITE ET ECLAIRAGE | LUM | LUMINAIRE | BPC | BATIMENT PHILIPPE CANTON | TNX | TOUS NIVEAUX INTERIEUR/EXTERIEUR | EXT | EXTERIEUR | EXTERI- | EXTERIEUR
TNXESV001 | ESPACES VERTS EXTERIEURS | 1 | AME | AMENAGEMENTS EXTERIEURS | ESV | ESPACES VERTS | BPC | BATIMENT PHILIPPE CANTON | TNX | TOUS NIVEAUX INTERIEUR/EXTERIEUR | EXT | EXTERIEUR | EXTERI- | EXTERIEUR
TNESOL001 | SOL EXTERIEUR | 1 | BAT | BATIMENT | SOL | SOL | BPC | BATIMENT PHILIPPE CANTON | TNX | TOUS NIVEAUX INTERIEUR/EXTERIEUR | EXT | EXTERIEUR | EXTERI- | EXTERIEUR
TNXMOB001 | MOBILIER EXTERIEUR | 1 | AME | AMENAGEMENTS EXTERIEURS | MOB | MOBILIERS OU EQUIPEMENTS EXTER | BPC | BATIMENT PHILIPPE CANTON | TNX | TOUS NIVEAUX INTERIEUR/EXTERIEUR | EXT | EXTERIEUR | EXTERI- | EXTERIEUR
TNXVOI001 | VOIRIE EXTERIEURE | 1 | AME | AMENAGEMENTS EXTERIEURS | VOI | VOIRIES | BPC | BATIMENT PHILIPPE CANTON | TNX | TOUS NIVEAUX INTERIEUR/EXTERIEUR | EXT | EXTERIEUR | EXTERI- | EXTERIEUR
TNENET 01 | NETTOYAGE INTERIEUR | 1 | NET | NETTOYAGE | NET | NETTOYAGE | BPC | BATIMENT PHILIPPE CANTON | TNX | TOUS NIVEAUX INTERIEUR/EXTERIEUR | INT | INTERIEUR | INTERI- | INTERIEUR
TNENET 02 | NETTOYAGE VITRES FACADE SUD | 1 | NET | NETTOYAGE | NET | NETTOYAGE | BPC | BATIMENT PHILIPPE CANTON | TNX | TOUS NIVEAUX INTERIEUR/EXTERIEUR | INT | INTERIEUR | INTERI- | INTERIEUR
TNENET 03 | NETTOYAGE VITRES FACADE OUEST | 1 | NET | NETTOYAGE | NET | NETTOYAGE | BPC | BATIMENT PHILIPPE CANTON | TNX | TOUS NIVEAUX INTERIEUR/EXTERIEUR | INT | INTERIEUR | INTERI- | INTERIEUR
TNENET 04 | NETTOYAGE VITRES FACADE NORD | 1 | NET | NETTOYAGE | NET | NETTOYAGE | BPC | BATIMENT PHILIPPE CANTON | TNX | TOUS NIVEAUX INTERIEUR/EXTERIEUR | INT | INTERIEUR | INTERI- | INTERIEUR
TNENET 05 | NETTOYAGE VITRES FACADE EST | 1 | NET | NETTOYAGE | NET | NETTOYAGE | BPC | BATIMENT PHILIPPE CANTON | TNX | TOUS NIVEAUX INTERIEUR/EXTERIEUR | INT | INTERIEUR | INTERI- | INTERIEUR
TNXREC001 | RESEAU CHAUFFAGE | 1 | CVC | CHAUFFAGE ET CLIMATISATION | REC | RESEAU CHAUFFAGE | BPC | BATIMENT PHILIPPE CANTON | TNX | TOUS NIVEAUX INTERIEUR/EXTERIEUR | INT | INTERIEUR | INTERI- | INTERIEUR
TNXREG001 | RESEAU EAU GLACEE | 1 | CVC | CHAUFFAGE ET CLIMATISATION | REG | RESEAU EAU GLACEE | BPC | BATIMENT PHILIPPE CANTON | TNX | TOUS NIVEAUX INTERIEUR/EXTERIEUR | INT | INTERIEUR | INTERI- | INTERIEUR
TNEREE 02 | ENS.RESEAU EFFLUENT | 1 | PLBEVA | EVACUATION EAUX | REE | RESEAU EFFLUENT | BPC | BATIMENT PHILIPPE CANTON | TNX | TOUS NIVEAUX INTERIEUR/EXTERIEUR | INT | INTERIEUR | INTERI- | INTERIEUR
TNXREA001 | RESEAU AERAULIQUE | 1 | CVC | CHAUFFAGE ET CLIMATISATION | REA | RESEAU AERAULIQUE | BPC | BATIMENT PHILIPPE CANTON | TNX | TOUS NIVEAUX INTERIEUR/EXTERIEUR | INT | INTERIEUR | INTERI- | INTERIEUR
TNXASC001 | ASCENSEUR N°1 | 1 | APE | APPAREILS ELEVATEURS | ASC | ASCENSEUR | BPC | BATIMENT PHILIPPE CANTON | TNX | TOUS NIVEAUX INTERIEUR/EXTERIEUR | INT | INTERIEUR | TNXCIRCV1- | CIRCULATION VERTICALE ASC1
TNEGRO | ENS GROOMS DE PORTE (ENVIRON 300) | 1 | MEN | MENUISERIE | GRO | GROOM DE PORTE | BPC | BATIMENT PHILIPPE CANTON | TNX | TOUS NIVEAUX INTERIEUR/EXTERIEUR | INT | INTERIEUR | INTERI- | INTERIEUR
ET4LPB001 | LAVE PLAT BASSIN 04A103 | 1 | EQS | EQUIPEMENTS SPECIFIQUES | LPB | LAVE PLAT BASSIN | BPC | BATIMENT PHILIPPE CANTON | ET4 | ETAGE 4 | PNE | PNEUMOLOGIE | 04A103- | LOCAL UTILITES SALES 04A103
ET4LPB002 | LAVE PLAT BASSIN 04A051 | 1 | EQS | EQUIPEMENTS SPECIFIQUES | LPB | LAVE PLAT BASSIN | BPC | BATIMENT PHILIPPE CANTON | ET4 | ETAGE 4 | HET | HÔPITAL EN TENSION | 04A051- | LOCAL UTILITES SALES 04A051
ET3LPB001 | LAVE PLAT BASSIN 03A098 | 1 | EQS | EQUIPEMENTS SPECIFIQUES | LPB | LAVE PLAT BASSIN | BPC | BATIMENT PHILIPPE CANTON | ET3 | ETAGE 3 | RHU | RHUMATHOLOGIE | 03A098- | LOCAL UTILITES SALES 03A098
ET3LPB002 | LAVE PLAT BASSIN 03A052 | 1 | EQS | EQUIPEMENTS SPECIFIQUES | LPB | LAVE PLAT BASSIN | BPC | BATIMENT PHILIPPE CANTON | ET3 | ETAGE 3 | HPN | HOSPITALISATION PNEUMOLOGIE | 03A052- | LOCAL UTILITES SALES 03A052
ET3LPB004 | LAVE PLAT BASSIN 03A135 | 1 | EQS | EQUIPEMENTS SPECIFIQUES | LPB | LAVE PLAT BASSIN | BPC | BATIMENT PHILIPPE CANTON | ET3 | ETAGE 3 | MEI | MEDECINE INTERNE | 03A135- | LOCAL UTILITES SALES 03A135
ET2LPB001 | LAVE PLAT BASSIN 02A159 | 1 | EQS | EQUIPEMENTS SPECIFIQUES | LPB | LAVE PLAT BASSIN | BPC | BATIMENT PHILIPPE CANTON | ET2 | ETAGE 2 | DER | DERMATOLOGIE | 02A159- | LOCAL UTILITES SALES 02A159
ET2LPB002 | LAVE PLAT BASSIN 02A120 | 1 | EQS | EQUIPEMENTS SPECIFIQUES | LPB | LAVE PLAT BASSIN | BPC | BATIMENT PHILIPPE CANTON | ET2 | ETAGE 2 | MIT | MALADIES INFECTIEUSES ET TROPICALES | 02A120- | LOCAL UTILITES SALES 02A120
ET1LPB001 | LAVE PLAT BASSIN 01A192 | 1 | EQS | EQUIPEMENTS SPECIFIQUES | LPB | LAVE PLAT BASSIN | BPC | BATIMENT PHILIPPE CANTON | ET1 | ETAGE 1 | UMCO1 | UMCO 1 | 01A192- | LOCAL UTILITES SALES 01A192
ET1LPB002 | LAVE PLAT BASSIN 01A095 | 1 | EQS | EQUIPEMENTS SPECIFIQUES | LPB | LAVE PLAT BASSIN | BPC | BATIMENT PHILIPPE CANTON | ET1 | ETAGE 1 | PUV | PUVATHERAPIE | 01A095- | LOCAL UTILITES SALES 01A095
ET1LPB003 | LAVE PLAT BASSIN 01A231 | 1 | EQS | EQUIPEMENTS SPECIFIQUES | LPB | LAVE PLAT BASSIN | BPC | BATIMENT PHILIPPE CANTON | ET1 | ETAGE 1 | ALL | CENTRE D'ALLERGOLOGIE | 01A231- | LOCAL UTILITES SALES 01A231
ET1LPB005 | LAVE PLAT BASSIN 01A019 | 1 | EQS | EQUIPEMENTS SPECIFIQUES | LPB | LAVE PLAT BASSIN | BPC | BATIMENT PHILIPPE CANTON | ET1 | ETAGE 1 | VAC | CENTRE DE VACCINATION | 01A019- | LOCAL UTILITES SALES 01A019
ET3LPB003 | LAVE PLAT BASSIN 03A023 | 1 | EQS | EQUIPEMENTS SPECIFIQUES | LPB | LAVE PLAT BASSIN | BPC | BATIMENT PHILIPPE CANTON | ET3 | ETAGE 3 | ADD2 | ADDICTOLOGIE 2 | 03A023- | LOCAL UTILITES SALES 03A023
RDHLPB001 | LAVE PLAT BASSIN 00A100 | 1 | EQS | EQUIPEMENTS SPECIFIQUES | LPB | LAVE PLAT BASSIN | BPC | BATIMENT PHILIPPE CANTON | RDH | REZ DE CHAUSSEE HAUT | OBS | ZONE D'OBSERVATION | 00A100- | LOCAL UTIL. SALES 00A100
RDHLPB002 | LAVE PLAT BASSIN 00A030 | 1 | EQS | EQUIPEMENTS SPECIFIQUES | LPB | LAVE PLAT BASSIN | BPC | BATIMENT PHILIPPE CANTON | RDH | REZ DE CHAUSSEE HAUT | UMAM | UMA MULTIDISCIPLINAIRE | 00A030- | LOCAL UTILITES SALES 00A030
RDHLPB003 | LAVE PLAT BASSIN 00A067 | 1 | EQS | EQUIPEMENTS SPECIFIQUES | LPB | LAVE PLAT BASSIN | BPC | BATIMENT PHILIPPE CANTON | RDH | REZ DE CHAUSSEE HAUT | EFR | EXPLORATION FONCTIONNELLE RESPI. | 00A067- | LOCAL UTILITES SALES 00A067
TNXCAMENS | ENS. CAMERAS DE SURVEILLANCE BPC | 20 | SUR | SÛRETE | CAM | CAMERA DE SURVEILLANCE | BPC | BATIMENT PHILIPPE CANTON | TNX | TOUS NIVEAUX INTERIEUR/EXTERIEUR | INT | INTERIEUR | INTERI- | INTERIEUR
TNEFNE | ENS FENETRES | 1 | MEN | MENUISERIE | FEN | FENÊTRE | BPC | BATIMENT PHILIPPE CANTON | TNX | TOUS NIVEAUX INTERIEUR/EXTERIEUR | INT | INTERIEUR | INTERI- | INTERIEUR
RDHPAI001 | PAILLASSE 00A021 | 1 | EQS | EQUIPEMENTS SPECIFIQUES | PAI | PAILLASSE | BPC | BATIMENT PHILIPPE CANTON | RDH | REZ DE CHAUSSEE HAUT | UMAO | UMA ONCOHEMATOLOGIE | 00A021- | LOCAL PREPA SOIN 00A021
RDHPAI002 | PAILLASSE 00A054 | 1 | EQS | EQUIPEMENTS SPECIFIQUES | PAI | PAILLASSE | BPC | BATIMENT PHILIPPE CANTON | RDH | REZ DE CHAUSSEE HAUT | UMAM | UMA MULTIDISCIPLINAIRE | 00A054- | LOCAL PREPA SOIN 00A054
RDHPAI003 | PAILLASSE 00A092 | 1 | EQS | EQUIPEMENTS SPECIFIQUES | PAI | PAILLASSE | BPC | BATIMENT PHILIPPE CANTON | RDH | REZ DE CHAUSSEE HAUT | OBS | ZONE D'OBSERVATION | 00A092- | LOCAL POSTE SOINS 00A092
RDHPAI004 | PAILLASSE 00A126 | 1 | EQS | EQUIPEMENTS SPECIFIQUES | PAI | PAILLASSE | BPC | BATIMENT PHILIPPE CANTON | RDH | REZ DE CHAUSSEE HAUT | ZP3 | ZONE P3 | 00A126- | BUREAU INFIRMIER 00A126
RDHPAI005 | PAILLASSE 00A153 | 1 | EQS | EQUIPEMENTS SPECIFIQUES | PAI | PAILLASSE | BPC | BATIMENT PHILIPPE CANTON | RDH | REZ DE CHAUSSEE HAUT | UMAM | UMA MULTIDISCIPLINAIRE | 00A153- | LOCAL PRE.DESINF. 00A153
RDHPAI006 | PAILLASSE 00A152 | 1 | EQS | EQUIPEMENTS SPECIFIQUES | PAI | PAILLASSE | BPC | BATIMENT PHILIPPE CANTON | RDH | REZ DE CHAUSSEE HAUT | UMAM | UMA MULTIDISCIPLINAIRE | 00A152- | LOCAL NETTOYAGE 00A152
ET1PAI001 | PAILLASSE 01A022 | 1 | EQS | EQUIPEMENTS SPECIFIQUES | PAI | PAILLASSE | BPC | BATIMENT PHILIPPE CANTON | ET1 | ETAGE 1 | VAC | CENTRE DE VACCINATION | 01A022- | SALLE PVMT 01A022
ET1PAI002 | PAILLASSE 01A021 | 1 | EQS | EQUIPEMENTS SPECIFIQUES | PAI | PAILLASSE | BPC | BATIMENT PHILIPPE CANTON | ET1 | ETAGE 1 | VAC | CENTRE DE VACCINATION | 01A021- | SALLE TECHNIQUE 01A021
ET1PAI003 | PAILLASSE 01A029 | 1 | EQS | EQUIPEMENTS SPECIFIQUES | PAI | PAILLASSE | BPC | BATIMENT PHILIPPE CANTON | ET1 | ETAGE 1 | CMIT | CONSULT. MALADIES INFECT. ET TROP. | 01A029- | SALLE TECHNIQUE 01A029
ET1PAI004 | PAILLASSE 01A058 | 1 | EQS | EQUIPEMENTS SPECIFIQUES | PAI | PAILLASSE | BPC | BATIMENT PHILIPPE CANTON | ET1 | ETAGE 1 | CDE | CONSULTATIONS DERMATOLOGIE | 01A058- | SALLE TECHNIQUE 01A058
ET1PAI005 | PAILLASSE 01A057 | 1 | EQS | EQUIPEMENTS SPECIFIQUES | PAI | PAILLASSE | BPC | BATIMENT PHILIPPE CANTON | ET1 | ETAGE 1 | CDE | CONSULTATIONS DERMATOLOGIE | 01A057- | SALLE TECHNIQUE 01A057
ET1PAI007 | PAILLASSE 01A045 | 1 | EQS | EQUIPEMENTS SPECIFIQUES | PAI | PAILLASSE | BPC | BATIMENT PHILIPPE CANTON | ET1 | ETAGE 1 | CDE | CONSULTATIONS DERMATOLOGIE | 01A045- | SALLE TECHNIQUE 01A045
ET1PAI008 | PAILLASSE 01A061 | 1 | EQS | EQUIPEMENTS SPECIFIQUES | PAI | PAILLASSE | BPC | BATIMENT PHILIPPE CANTON | ET1 | ETAGE 1 | PUV | PUVATHERAPIE | 01A061- | LOCAL PHOTOBIO.01A061
ET1PAI009 | PAILLASSE 01A066 | 1 | EQS | EQUIPEMENTS SPECIFIQUES | PAI | PAILLASSE | BPC | BATIMENT PHILIPPE CANTON | ET1 | ETAGE 1 | PUV | PUVATHERAPIE | 01A066- | LABO.MYCOLOGIE 01A066
ET1PAI010 | PAILLASSE 01A079 | 1 | EQS | EQUIPEMENTS SPECIFIQUES | PAI | PAILLASSE | BPC | BATIMENT PHILIPPE CANTON | ET1 | ETAGE 1 | TDE | TRAITEMENT DERMATOLOGIE | 01A079- | BOX 1 BRANCARD 01A079
ET1PAI011 | PAILLASSE 01A070 | 1 | EQS | EQUIPEMENTS SPECIFIQUES | PAI | PAILLASSE | BPC | BATIMENT PHILIPPE CANTON | ET1 | ETAGE 1 | TDE | TRAITEMENT DERMATOLOGIE | 01A070- | IONO 2 01A070
ET1PAI012 | PAILLASSE 01A071 | 1 | EQS | EQUIPEMENTS SPECIFIQUES | PAI | PAILLASSE | BPC | BATIMENT PHILIPPE CANTON | ET1 | ETAGE 1 | TDE | TRAITEMENT DERMATOLOGIE | 01A071- | IONO 1 01A071
ET1PAI013 | PAILLASSE 01A069 | 1 | EQS | EQUIPEMENTS SPECIFIQUES | PAI | PAILLASSE | BPC | BATIMENT PHILIPPE CANTON | ET1 | ETAGE 1 | TDE | TRAITEMENT DERMATOLOGIE | 01A069- | IONO 3 01A069
ET1PAI014 | PAILLASSE 01A072 | 1 | EQS | EQUIPEMENTS SPECIFIQUES | PAI | PAILLASSE | BPC | BATIMENT PHILIPPE CANTON | ET1 | ETAGE 1 | TDE | TRAITEMENT DERMATOLOGIE | 01A072- | SALLE LASER ARGON 01A072
ET1PAI015 | PAILLASSE 01A073 | 1 | EQS | EQUIPEMENTS SPECIFIQUES | PAI | PAILLASSE | BPC | BATIMENT PHILIPPE CANTON | ET1 | ETAGE 1 | TDE | TRAITEMENT DERMATOLOGIE | 01A073- | SALLE LASER CO2 01A073
ET1PAI006 | PAILLASSE 01A046 | 1 | EQS | EQUIPEMENTS SPECIFIQUES | PAI | PAILLASSE | BPC | BATIMENT PHILIPPE CANTON | ET1 | ETAGE 1 | CDE | CONSULTATIONS DERMATOLOGIE | 01A046- | SALLE TECHNIQUE 01A046
ET1PAI016 | PAILLASSE 01A078 | 1 | EQS | EQUIPEMENTS SPECIFIQUES | PAI | PAILLASSE | BPC | BATIMENT PHILIPPE CANTON | ET1 | ETAGE 1 | TDE | TRAITEMENT DERMATOLOGIE | 01A078- | BOX 2 BRANCARD 01A078
ET1PAI017 | PAILLASSE 01A077 | 1 | EQS | EQUIPEMENTS SPECIFIQUES | PAI | PAILLASSE | BPC | BATIMENT PHILIPPE CANTON | ET1 | ETAGE 1 | TDE | TRAITEMENT DERMATOLOGIE | 01A077- | BOX 4 01A077
ET1PAI018 | PAILLASSE 01A076 | 1 | EQS | EQUIPEMENTS SPECIFIQUES | PAI | PAILLASSE | BPC | BATIMENT PHILIPPE CANTON | ET1 | ETAGE 1 | TDE | TRAITEMENT DERMATOLOGIE | 01A076- | BOX 3 01A076
ET1PAI019 | PAILLASSE 01A075 | 1 | EQS | EQUIPEMENTS SPECIFIQUES | PAI | PAILLASSE | BPC | BATIMENT PHILIPPE CANTON | ET1 | ETAGE 1 | TDE | TRAITEMENT DERMATOLOGIE | 01A075- | BOX 2 01A075
ET1PAI020 | PAILLASSE 01A074 | 1 | EQS | EQUIPEMENTS SPECIFIQUES | PAI | PAILLASSE | BPC | BATIMENT PHILIPPE CANTON | ET1 | ETAGE 1 | TDE | TRAITEMENT DERMATOLOGIE | 01A074- | BOX 1 01A074
ET1PAI021 | PAILLASSE 01A125 | 1 | EQS | EQUIPEMENTS SPECIFIQUES | PAI | PAILLASSE | BPC | BATIMENT PHILIPPE CANTON | ET1 | ETAGE 1 | CPN | CONSULT. PNEUMO. RESPI./PATHO. | 01A125- | LOCAL PRE-DESINF SPIRO 01A125
ET1PAI022 | PAILLASSE 01A124 | 1 | EQS | EQUIPEMENTS SPECIFIQUES | PAI | PAILLASSE | BPC | BATIMENT PHILIPPE CANTON | ET1 | ETAGE 1 | CPN | CONSULT. PNEUMO. RESPI./PATHO. | 01A124- | SALLE TECHNIQUE 01A124
ET1PAI023 | PAILLASSE 01A110 | 1 | EQS | EQUIPEMENTS SPECIFIQUES | PAI | PAILLASSE | BPC | BATIMENT PHILIPPE CANTON | ET1 | ETAGE 1 | CPN | CONSULT. PNEUMO. RESPI./PATHO. | 01A110- | POSTE INFIRMIER 01A110
ET1PAI024 | PAILLASSE 01A117 | 1 | EQS | EQUIPEMENTS SPECIFIQUES | PAI | PAILLASSE | BPC | BATIMENT PHILIPPE CANTON | ET1 | ETAGE 1 | CPN | CONSULT. PNEUMO. RESPI./PATHO. | 01A117- | SALLE TECHNIQUE 01A117
ET1PAI025 | PAILLASSE 01A153 | 1 | EQS | EQUIPEMENTS SPECIFIQUES | PAI | PAILLASSE | BPC | BATIMENT PHILIPPE CANTON | ET1 | ETAGE 1 | PRL | CENTRE DE PRELEVEMENT | 01A153- | SALLE ENDOSCOPIE 01A153
ET1PAI026 | PAILLASSE 01A154 | 1 | EQS | EQUIPEMENTS SPECIFIQUES | PAI | PAILLASSE | BPC | BATIMENT PHILIPPE CANTON | ET1 | ETAGE 1 | PRL | CENTRE DE PRELEVEMENT | 01A154- | SALLE DECONTA.ENDOSC. 01A154
ET1PAI027 | PAILLASSE 01A155 | 1 | EQS | EQUIPEMENTS SPECIFIQUES | PAI | PAILLASSE | BPC | BATIMENT PHILIPPE CANTON | ET1 | ETAGE 1 | PRL | CENTRE DE PRELEVEMENT | 01A155- | SALLE ENDOSCOPIE 01A155
ET1PAI028 | PAILLASSE 01A156 | 1 | EQS | EQUIPEMENTS SPECIFIQUES | PAI | PAILLASSE | BPC | BATIMENT PHILIPPE CANTON | ET1 | ETAGE 1 | PRL | CENTRE DE PRELEVEMENT | 01A156- | SALLE ENDOSCOPIE 01A156
ET1PAI029 | PAILLASSE 01A176 | 1 | EQS | EQUIPEMENTS SPECIFIQUES | PAI | PAILLASSE | BPC | BATIMENT PHILIPPE CANTON | ET1 | ETAGE 1 | UMCO1 | UMCO 1 | 01A176- | SALLE DE SOINS 1 01A176
ET1PAI030 | PAILLASSE 01A210 | 1 | EQS | EQUIPEMENTS SPECIFIQUES | PAI | PAILLASSE | BPC | BATIMENT PHILIPPE CANTON | ET1 | ETAGE 1 | UMCO2 | UMCO 2 | 01A210- | BUREAU INFIRMIER 01A210
ET1PAI031 | PAILLASSE 01A212 | 1 | EQS | EQUIPEMENTS SPECIFIQUES | PAI | PAILLASSE | BPC | BATIMENT PHILIPPE CANTON | ET1 | ETAGE 1 | UMCO2 | UMCO 2 | 01A212- | LABORATOIRE 01A212
ET1PAI032 | PAILLASSE 01A213 | 1 | EQS | EQUIPEMENTS SPECIFIQUES | PAI | PAILLASSE | BPC | BATIMENT PHILIPPE CANTON | ET1 | ETAGE 1 | UMCO2 | UMCO 2 | 01A213- | BOX INFIRMIERES 01A213
ET1PAI033 | PAILLASSE 01A219 | 1 | EQS | EQUIPEMENTS SPECIFIQUES | PAI | PAILLASSE | BPC | BATIMENT PHILIPPE CANTON | ET1 | ETAGE 1 | UMCO2 | UMCO 2 | 01A219- | LABORATOIRE 01A219
ET1PAI034 | PAILLASSE 01A220 | 1 | EQS | EQUIPEMENTS SPECIFIQUES | PAI | PAILLASSE | BPC | BATIMENT PHILIPPE CANTON | ET1 | ETAGE 1 | UMCO2 | UMCO 2 | 01A220- | BOX 3 01A220
ET1PAI035 | PAILLASSE 01A222 | 1 | EQS | EQUIPEMENTS SPECIFIQUES | PAI | PAILLASSE | BPC | BATIMENT PHILIPPE CANTON | ET1 | ETAGE 1 | CRC | CENTRE DE RECHERCHE CLINIQUE | 01A222- | LABO EXPLO.PHOTOBIO.01A222
ET1PAI036 | PAILLASSE 01A224 | 1 | EQS | EQUIPEMENTS SPECIFIQUES | PAI | PAILLASSE | BPC | BATIMENT PHILIPPE CANTON | ET1 | ETAGE 1 | CRC | CENTRE DE RECHERCHE CLINIQUE | 01A224- | LOCAL DEBIT/VOL.01A224
ET1PAI037 | PAILLASSE 01A225 | 1 | EQS | EQUIPEMENTS SPECIFIQUES | PAI | PAILLASSE | BPC | BATIMENT PHILIPPE CANTON | ET1 | ETAGE 1 | CRC | CENTRE DE RECHERCHE CLINIQUE | 01A225- | LOCAL DEBIT/VOL.01A225
ET1PAI038 | PAILLASSE 01A246 | 1 | EQS | EQUIPEMENTS SPECIFIQUES | PAI | PAILLASSE | BPC | BATIMENT PHILIPPE CANTON | ET1 | ETAGE 1 | ALL | CENTRE D'ALLERGOLOGIE | 01A246- | LOCAL PROVOC.BRONCH 01A246
ET1PAI039 | PAILLASSE 01A235 | 1 | EQS | EQUIPEMENTS SPECIFIQUES | PAI | PAILLASSE | BPC | BATIMENT PHILIPPE CANTON | ET1 | ETAGE 1 | ALL | CENTRE D'ALLERGOLOGIE | 01A235- | LOCAL PREPA TESTS 01A235
ET2PAI001 | PAILLASSE 02A201 | 1 | EQS | EQUIPEMENTS SPECIFIQUES | PAI | PAILLASSE | BPC | BATIMENT PHILIPPE CANTON | ET2 | ETAGE 2 | LC2 | LOGISTIQUE COMMUNE 2EME ETAGE | 02A201- | LOCAL PRE.DESINF.02A201
ET2PAI002 | PAILLASSE 02A200 | 1 | EQS | EQUIPEMENTS SPECIFIQUES | PAI | PAILLASSE | BPC | BATIMENT PHILIPPE CANTON | ET2 | ETAGE 2 | LC2 | LOGISTIQUE COMMUNE 2EME ETAGE | 02A200- | LOCAL NETTOYAGE 02A200
ET2PAI003 | PAILLASSE 02A135 | 1 | EQS | EQUIPEMENTS SPECIFIQUES | PAI | PAILLASSE | BPC | BATIMENT PHILIPPE CANTON | ET2 | ETAGE 2 | MIT | MALADIES INFECTIEUSES ET TROPICALES | 02A135- | SALLE KINE 02A135
ET3PAI001 | PAILLASSE 03A155 | 1 | EQS | EQUIPEMENTS SPECIFIQUES | PAI | PAILLASSE | BPC | BATIMENT PHILIPPE CANTON | ET3 | ETAGE 3 | LS3 | LOGISTIQUE SUD 3EME ETAGE | 03A155- | SALLE SOINS 03A155
ET3PAI002 | PAILLASSE 03A012 | 1 | EQS | EQUIPEMENTS SPECIFIQUES | PAI | PAILLASSE | BPC | BATIMENT PHILIPPE CANTON | ET3 | ETAGE 3 | ADD1 | ADDICTOLOGIE 1 | 03A012- | SALLE ERGOTHERAPIE 03A012
ET3PAI003 | PAILLASSE 03A038 | 1 | EQS | EQUIPEMENTS SPECIFIQUES | PAI | PAILLASSE | BPC | BATIMENT PHILIPPE CANTON | ET3 | ETAGE 3 | ADD2 | ADDICTOLOGIE 2 | 03A038- | LOCAL PREPA SOINS 03A038
ET3PAI004 | PAILLASSE 03A059 | 1 | EQS | EQUIPEMENTS SPECIFIQUES | PAI | PAILLASSE | BPC | BATIMENT PHILIPPE CANTON | ET3 | ETAGE 3 | HPN | HOSPITALISATION PNEUMOLOGIE | 03A059- | LOCAL PREPA SOINS 03A059
ET3PAI005 | PAILLASSE 03A079 | 1 | EQS | EQUIPEMENTS SPECIFIQUES | PAI | PAILLASSE | BPC | BATIMENT PHILIPPE CANTON | ET3 | ETAGE 3 | RHU | RHUMATHOLOGIE | 03A079- | SALLE DE KINE 03A079
ET3PAI006 | PAILLASSE 03A096 | 1 | EQS | EQUIPEMENTS SPECIFIQUES | PAI | PAILLASSE | BPC | BATIMENT PHILIPPE CANTON | ET3 | ETAGE 3 | RHU | RHUMATHOLOGIE | 03A096- | LOCAL PREPA SOINS 03A096
ET3PAI007 | PAILLASSE 03A133 | 1 | EQS | EQUIPEMENTS SPECIFIQUES | PAI | PAILLASSE | BPC | BATIMENT PHILIPPE CANTON | ET3 | ETAGE 3 | MEI | MEDECINE INTERNE | 03A133- | BUREAU INFIRMIER 03A133
ET4PAI001 | PAILLASSE 04A141 | 1 | EQS | EQUIPEMENTS SPECIFIQUES | PAI | PAILLASSE | BPC | BATIMENT PHILIPPE CANTON | ET4 | ETAGE 4 | LC4 | LOGISTIQUE COMMUNE 4EME ETAGE | 04A141- | LOCAL PRE DESINF.04A141
ET4PAI002 | PAILLASSE 04A045 | 1 | EQS | EQUIPEMENTS SPECIFIQUES | PAI | PAILLASSE | BPC | BATIMENT PHILIPPE CANTON | ET4 | ETAGE 4 | HET | HÔPITAL EN TENSION | 04A045- | BUREAU INFIRMIER 04A045
ET4PAI003 | PAILLASSE 04A049 | 1 | EQS | EQUIPEMENTS SPECIFIQUES | PAI | PAILLASSE | BPC | BATIMENT PHILIPPE CANTON | ET4 | ETAGE 4 | HET | HÔPITAL EN TENSION | 04A049- | LOCAL COLLAGE ELECTRO. 04A049
ET4PAI004 | PAILLASSE 04A072 | 1 | EQS | EQUIPEMENTS SPECIFIQUES | PAI | PAILLASSE | BPC | BATIMENT PHILIPPE CANTON | ET4 | ETAGE 4 | CAT | CATHETERISME | 04A072- | LOCAL ZONE MESURE 04A072
ET4PAI005 | PAILLASSE 04A080 | 1 | EQS | EQUIPEMENTS SPECIFIQUES | PAI | PAILLASSE | BPC | BATIMENT PHILIPPE CANTON | ET4 | ETAGE 4 | KIN | KINESITHERAPIE | 04A080- | GRANDE SALLE KINE 04A080
ET4PAI006 | PAILLASSE 04A083 | 1 | EQS | EQUIPEMENTS SPECIFIQUES | PAI | PAILLASSE | BPC | BATIMENT PHILIPPE CANTON | ET4 | ETAGE 4 | KIN | KINESITHERAPIE | 04A083- | PETITE SALLE KINE 04A083
ET4PAI007 | PAILLASSE 04A101 | 1 | EQS | EQUIPEMENTS SPECIFIQUES | PAI | PAILLASSE | BPC | BATIMENT PHILIPPE CANTON | ET4 | ETAGE 4 | PNE | PNEUMOLOGIE | 04A101- | BUREAU INFIRMIER 04A101
RDHEVI001 | EVIER INOX 00A151 | 1 | PLB | PLOMBERIE SANITAIRE | EVI | EVIER INOX | BPC | BATIMENT PHILIPPE CANTON | RDH | REZ DE CHAUSSEE HAUT | UMAM | UMA MULTIDISCIPLINAIRE | 00A151- | LOCAL OFFICE ALIM. 00A151
ET1EVI001 | EVIER INOX 01A201 | 1 | PLB | PLOMBERIE SANITAIRE | EVI | EVIER INOX | BPC | BATIMENT PHILIPPE CANTON | ET1 | ETAGE 1 | UMCO2 | UMCO 2 | 01A201- | LOCAL OFFICE ALIM. 01A201
ET2EVI001 | EVIER INOX 02A205 | 1 | PLB | PLOMBERIE SANITAIRE | EVI | EVIER INOX | BPC | BATIMENT PHILIPPE CANTON | ET2 | ETAGE 2 | LN2 | LOGISTIQUE NORD 2EME ETAGE | 02A205- | LOCAL OFFICE ALIM.02A205
ET2EVI002 | EVIER INOX 02A184 | 1 | PLB | PLOMBERIE SANITAIRE | EVI | EVIER INOX | BPC | BATIMENT PHILIPPE CANTON | ET2 | ETAGE 2 | LS2 | LOGISTIQUE SUD 2EME ETAGE | 02A184- | LOCAL OFFICE ALIM.02A184
ET3EVI001 | EVIER INOX 03A005 | 1 | PLB | PLOMBERIE SANITAIRE | EVI | EVIER INOX | BPC | BATIMENT PHILIPPE CANTON | ET3 | ETAGE 3 | ADD1 | ADDICTOLOGIE 1 | 03A005- | LOCAL OFFICE ALIM.03A005
ET3EVI002 | EVIER INOX 03A162 | 1 | PLB | PLOMBERIE SANITAIRE | EVI | EVIER INOX | BPC | BATIMENT PHILIPPE CANTON | ET3 | ETAGE 3 | LS3 | LOGISTIQUE SUD 3EME ETAGE | 03A162- | LOCAL OFFICE ALIM.03A162
ET3EVI003 | EVIER INOX 03A182 | 1 | PLB | PLOMBERIE SANITAIRE | EVI | EVIER INOX | BPC | BATIMENT PHILIPPE CANTON | ET3 | ETAGE 3 | LN3 | LOGISTIQUE NORD 3EME ETAGE | 03A182- | LOCAL OFFICE ALIM.03A182
ET4EVI001 | EVIER INOX 04A126 | 1 | PLB | PLOMBERIE SANITAIRE | EVI | EVIER INOX | BPC | BATIMENT PHILIPPE CANTON | ET4 | ETAGE 4 | LS4 | LOGISTIQUE SUD 4EME ETAGE | 04A126- | LOCAL OFFICE ALIM.04A126
ET4EVI002 | EVIER INOX 04A144 | 1 | PLB | PLOMBERIE SANITAIRE | EVI | EVIER INOX | BPC | BATIMENT PHILIPPE CANTON | ET4 | ETAGE 4 | LN4 | LOGISTQUE NORD 4EME ETAGE | 04A144- | LOCAL OFFICE ALIM.04A144
ET1CAM002 | CAMERA HALL D'ACCUEIL | 1 | SUR | SÛRETE | CAM | CAMERA DE SURVEILLANCE | BPC | BATIMENT PHILIPPE CANTON | ET1 | ETAGE 1 | HAC | HALL D'ACCUEIL | 01A001A | HALL 01A001a
RDBCAM001 | CAMERA QUAI DE LIVRAISON | 1 | SUR | SÛRETE | CAM | CAMERA DE SURVEILLANCE | BPC | BATIMENT PHILIPPE CANTON | RDB | REZ DE CHAUSSEE BAS | EXT | EXTERIEUR RDB | S1A046 | QUAI S1A046
RDHCAM005 | CAMERA PARKING EXTERIEUR | 1 | SUR | SÛRETE | CAM | CAMERA DE SURVEILLANCE | BPC | BATIMENT PHILIPPE CANTON | RDH | REZ DE CHAUSSEE HAUT | EXT | EXTERIEUR RDH | RDHEXTERI- | EXTERIEUR RDH
RDHCAM004 | CAMERA JARDIN EFR | 1 | SUR | SÛRETE | CAM | CAMERA DE SURVEILLANCE | BPC | BATIMENT PHILIPPE CANTON | RDH | REZ DE CHAUSSEE HAUT | EXT | EXTERIEUR RDH | RDHEXTERI- | EXTERIEUR RDH
RDHCAM002 | CAMERA SAS AMBULANCE | 1 | SUR | SÛRETE | CAM | CAMERA DE SURVEILLANCE | BPC | BATIMENT PHILIPPE CANTON | RDH | REZ DE CHAUSSEE HAUT | EXT | EXTERIEUR RDH | RDHEXTERI- | EXTERIEUR RDH
RDHCAM001 | CAMERA SAS P3 | 1 | SUR | SÛRETE | CAM | CAMERA DE SURVEILLANCE | BPC | BATIMENT PHILIPPE CANTON | RDH | REZ DE CHAUSSEE HAUT | EXT | EXTERIEUR RDH | RDHEXTERI- | EXTERIEUR RDH
ET4CAC001 | LECTEUR DE BADGE 04A127 | 1 | SUR | SÛRETE | CAC | LECTEUR BADGE | BPC | BATIMENT PHILIPPE CANTON | ET4 | ETAGE 4 | LS4 | LOGISTIQUE SUD 4EME ETAGE | 04A127A | VESTIAIRE PERSONNEL H. 04A127a
ET4CAC002 | LECTEUR DE BADGE 04A124 | 1 | SUR | SÛRETE | CAC | LECTEUR BADGE | BPC | BATIMENT PHILIPPE CANTON | ET4 | ETAGE 4 | LS4 | LOGISTIQUE SUD 4EME ETAGE | 04A124- | LOCAL MAT.BIO.04A124
ET4CAC003 | LECTEUR DE BADGE 04A123 | 1 | SUR | SÛRETE | CAC | LECTEUR BADGE | BPC | BATIMENT PHILIPPE CANTON | ET4 | ETAGE 4 | LS4 | LOGISTIQUE SUD 4EME ETAGE | 04A123- | LOCAL CVC 04A123
ET4CAC004 | LECTEUR DE BADGE 04A125 | 1 | SUR | SÛRETE | CAC | LECTEUR BADGE | BPC | BATIMENT PHILIPPE CANTON | ET4 | ETAGE 4 | LS4 | LOGISTIQUE SUD 4EME ETAGE | 04A125- | LOCAL TECH.CFA 4-1 04A125
ET4CAC005 | LECTEUR DE BADGE 04A146 | 1 | SUR | SÛRETE | CAC | LECTEUR BADGE | BPC | BATIMENT PHILIPPE CANTON | ET4 | ETAGE 4 | LN4 | LOGISTQUE NORD 4EME ETAGE | 04A146- | LOCAL RES.MAT.BIO 04A146
ET3CAC001 | LECTEUR DE BADGE 03A160 | 1 | SUR | SÛRETE | CAC | LECTEUR BADGE | BPC | BATIMENT PHILIPPE CANTON | ET3 | ETAGE 3 | LS3 | LOGISTIQUE SUD 3EME ETAGE | 03A160- | LOCAL MAT.BIO 03A160
ET3CAC002 | LECTEUR DE BADGE 03A163 | 1 | SUR | SÛRETE | CAC | LECTEUR BADGE | BPC | BATIMENT PHILIPPE CANTON | ET3 | ETAGE 3 | LS3 | LOGISTIQUE SUD 3EME ETAGE | 03A163A- | VESTIAIRE PERSONNEL F. 03A163a
ET3CAC003 | LECTEUR DE BADGE 03A164 | 1 | SUR | SÛRETE | CAC | LECTEUR BADGE | BPC | BATIMENT PHILIPPE CANTON | ET3 | ETAGE 3 | LS3 | LOGISTIQUE SUD 3EME ETAGE | 03A164A- | VESTIAIRE PERSONNEL H. 03A164a
ET3CAC004 | LECTEUR DE BADGE 03A161 | 1 | SUR | SÛRETE | CAC | LECTEUR BADGE | BPC | BATIMENT PHILIPPE CANTON | ET3 | ETAGE 3 | LS3 | LOGISTIQUE SUD 3EME ETAGE | 03A161- | LOCAL TECH.CFA 3-1 03A161
ET3CAC005 | LECTEUR DE BADGE 03A881 | 1 | SUR | SÛRETE | CAC | LECTEUR BADGE | BPC | BATIMENT PHILIPPE CANTON | ET3 | ETAGE 3 | LS3 | LOGISTIQUE SUD 3EME ETAGE | 03A881- | COULOIR CIRC.GENERALE 03A881
ET3CAC007 | LECTEUR DE BADGE 03A877 | 1 | SUR | SÛRETE | CAC | LECTEUR BADGE | BPC | BATIMENT PHILIPPE CANTON | ET3 | ETAGE 3 | ADD2 | ADDICTOLOGIE 2 | 03A877- | COULOIR CIRC. GENERALE 03A877
ET3CAC008 | LECTEUR DE BADGE 03A893 | 1 | SUR | SÛRETE | CAC | LECTEUR BADGE | BPC | BATIMENT PHILIPPE CANTON | ET3 | ETAGE 3 | HPN | HOSPITALISATION PNEUMOLOGIE | 03A893- | COULOIR CIRC.INTERNE 03A893
ET3CAC009 | LECTEUR DE BADGE 03A183 | 1 | SUR | SÛRETE | CAC | LECTEUR BADGE | BPC | BATIMENT PHILIPPE CANTON | ET3 | ETAGE 3 | LN3 | LOGISTIQUE NORD 3EME ETAGE | 03A183- | LOCAL RESERVE MAT.BIO.03A183
ET3CAC010 | LECTEUR DE BADGE 03A184 | 1 | SUR | SÛRETE | CAC | LECTEUR BADGE | BPC | BATIMENT PHILIPPE CANTON | ET3 | ETAGE 3 | LN3 | LOGISTIQUE NORD 3EME ETAGE | 03A184- | LOCAL TECH.CFA 2-2 03A184
ET2CAC001 | LECTEUR DE BADGE 02A180 | 1 | SUR | SÛRETE | CAC | LECTEUR BADGE | BPC | BATIMENT PHILIPPE CANTON | ET2 | ETAGE 2 | LS2 | LOGISTIQUE SUD 2EME ETAGE | 02A180- | LOCAL MAT.BIO.02A180
ET2CAC002 | LECTEUR DE BADGE 02A181 | 1 | SUR | SÛRETE | CAC | LECTEUR BADGE | BPC | BATIMENT PHILIPPE CANTON | ET2 | ETAGE 2 | LS2 | LOGISTIQUE SUD 2EME ETAGE | 02A181- | LOCAL TECH.CFA 2-1 02A181
ET2CAC003 | LECTEUR DE BADGE 02A206 | 1 | SUR | SÛRETE | CAC | LECTEUR BADGE | BPC | BATIMENT PHILIPPE CANTON | ET2 | ETAGE 2 | LN2 | LOGISTIQUE NORD 2EME ETAGE | 02A206- | LOCAL RESERVE MAT.BIO 02A206
ET2CAC004 | LECTEUR DE BADGE 02A207 | 1 | SUR | SÛRETE | CAC | LECTEUR BADGE | BPC | BATIMENT PHILIPPE CANTON | ET2 | ETAGE 2 | LN2 | LOGISTIQUE NORD 2EME ETAGE | 02A207- | LOCAL TECH.CFA 22 02A207
ET2CAC005 | LECTEUR DE BADGE 02A091 | 1 | SUR | SÛRETE | CAC | LECTEUR BADGE | BPC | BATIMENT PHILIPPE CANTON | ET2 | ETAGE 2 | MIT | MALADIES INFECTIEUSES ET TROPICALES | 02A091A- | VESTIAIRE PERSO FEMMES 02A091a
ET2CAC006 | LECTEUR DE BADGE 02A094 | 1 | SUR | SÛRETE | CAC | LECTEUR BADGE | BPC | BATIMENT PHILIPPE CANTON | ET2 | ETAGE 2 | MIT | MALADIES INFECTIEUSES ET TROPICALES | 02A094A- | VESTIAIRE PERSO HOMMES 02A094a
ET1CAC001 | LECTEUR DE BADGE 01A863 | 1 | SUR | SÛRETE | CAC | LECTEUR BADGE | BPC | BATIMENT PHILIPPE CANTON | ET1 | ETAGE 1 | UMCO2 | UMCO 2 | 01A863- | LOCAL DETENTE 01A863
ET1CAC002 | LECTEUR DE BADGE 01A884 | 1 | SUR | SÛRETE | CAC | LECTEUR BADGE | BPC | BATIMENT PHILIPPE CANTON | ET1 | ETAGE 1 | CPN | CONSULT. PNEUMO. RESPI./PATHO. | 01A884- | COULOIR CIRC.GENERALE 01A884
ET1CAC003 | LECTEUR DE BADGE 01A882 | 1 | SUR | SÛRETE | CAC | LECTEUR BADGE | BPC | BATIMENT PHILIPPE CANTON | ET1 | ETAGE 1 | CPN | CONSULT. PNEUMO. RESPI./PATHO. | 01A882- | COULOIR CIRC.GENERALE 01A882
ET1CAC004 | LECTEUR DE BADGE 01A872 | 1 | SUR | SÛRETE | CAC | LECTEUR BADGE | BPC | BATIMENT PHILIPPE CANTON | ET1 | ETAGE 1 | COB | CONSULTATIONS OBESITE | 01A872- | COULOIR CIRC.GENERALE 01A872
ET1CAC005 | LECTEUR DE BADGE 01A259 | 1 | SUR | SÛRETE | CAC | LECTEUR BADGE | BPC | BATIMENT PHILIPPE CANTON | ET1 | ETAGE 1 | COB | CONSULTATIONS OBESITE | 01A259A- | VESTIAIRE 01A259a
ET1CAC006 | LECTEUR DE BADGE 01A258 | 1 | SUR | SÛRETE | CAC | LECTEUR BADGE | BPC | BATIMENT PHILIPPE CANTON | ET1 | ETAGE 1 | HAC | HALL D'ACCUEIL | 01A258A- | VESTIAIRE 01A258a
ET1CAC007 | LECTEUR DE BADGE 01A873 | 1 | SUR | SÛRETE | CAC | LECTEUR BADGE | BPC | BATIMENT PHILIPPE CANTON | ET1 | ETAGE 1 | ALL | CENTRE D'ALLERGOLOGIE | 01A873- | COULOIR CIRC.GENERALE 01A873
ET1CAC008 | LECTEUR DE BADGE 01A871 | 1 | SUR | SÛRETE | CAC | LECTEUR BADGE | BPC | BATIMENT PHILIPPE CANTON | ET1 | ETAGE 1 | COB | CONSULTATIONS OBESITE | 01A871- | COULOIR CIRC.INTERNE 01A871
ET1CAC009 | LECTEUR DE BADGE 01A898 | 1 | SUR | SÛRETE | CAC | LECTEUR BADGE | BPC | BATIMENT PHILIPPE CANTON | ET1 | ETAGE 1 | VAC | CENTRE DE VACCINATION | 01A898- | COULOIR CIRC.INTERNE 01A898
ET1CAC010 | LECTEUR DE BADGE 01A033 | 1 | SUR | SÛRETE | CAC | LECTEUR BADGE | BPC | BATIMENT PHILIPPE CANTON | ET1 | ETAGE 1 | CMIT | CONSULT. MALADIES INFECT. ET TROP. | 01A033- | ATTENTE 01A033
RDHCAC001 | LECTEUR DE BADGE 00A891 | 1 | SUR | SÛRETE | CAC | LECTEUR BADGE | BPC | BATIMENT PHILIPPE CANTON | RDH | REZ DE CHAUSSEE HAUT | UMAM | UMA MULTIDISCIPLINAIRE | 00A891- | COULOIR CIRC.INTERNE 00A891
RDHCAC002 | LECTEUR DE BADGE 00A898 | 1 | SUR | SÛRETE | CAC | LECTEUR BADGE | BPC | BATIMENT PHILIPPE CANTON | RDH | REZ DE CHAUSSEE HAUT | UMAO | UMA ONCOHEMATOLOGIE | 00A898- | ACCES DU PERSONNEL 00A898
RDHCAC003 | LECTEUR DE BADGE 00A896 | 1 | SUR | SÛRETE | CAC | LECTEUR BADGE | BPC | BATIMENT PHILIPPE CANTON | RDH | REZ DE CHAUSSEE HAUT | UMAO | UMA ONCOHEMATOLOGIE | 00A896- | COULOIR CIRC.INTERNE 00A896
RDHCAC004 | LECTEUR DE BADGE 00A882 | 1 | SUR | SÛRETE | CAC | LECTEUR BADGE | BPC | BATIMENT PHILIPPE CANTON | RDH | REZ DE CHAUSSEE HAUT | OBS | ZONE D'OBSERVATION | 00A882- | SAS CIRC.INTERNE 00A882
RDHCAC005 | LECTEUR DE BADGE 00A872 | 1 | SUR | SÛRETE | CAC | LECTEUR BADGE | BPC | BATIMENT PHILIPPE CANTON | RDH | REZ DE CHAUSSEE HAUT | UMAO | UMA ONCOHEMATOLOGIE | 00A872- | COULOIR CIRC.GENERAL 00A872
RDHCAC006 | LECTEUR DE BADGE 00A130 | 1 | SUR | SÛRETE | CAC | LECTEUR BADGE | BPC | BATIMENT PHILIPPE CANTON | RDH | REZ DE CHAUSSEE HAUT | TEC | ZONE LOCAUX TECHNIQUE | 00A130- | LOCAL CVC 00A130
RDHCAC007 | LECTEUR DE BADGE 00A131 | 1 | SUR | SÛRETE | CAC | LECTEUR BADGE | BPC | BATIMENT PHILIPPE CANTON | RDH | REZ DE CHAUSSEE HAUT | TEC | ZONE LOCAUX TECHNIQUE | 00A131- | LOCAL CVC 00A131
RDHCAC008 | LECTEUR DE BADGE 00A132 | 1 | SUR | SÛRETE | CAC | LECTEUR BADGE | BPC | BATIMENT PHILIPPE CANTON | RDH | REZ DE CHAUSSEE HAUT | ARC | ARCHIVES MEDICALES | 00A132A | LOCAL ARCHI DOSSIER 1 00A132a
RDHCAC009 | LECTEUR DE BADGE 00A134 | 1 | SUR | SÛRETE | CAC | LECTEUR BADGE | BPC | BATIMENT PHILIPPE CANTON | RDH | REZ DE CHAUSSEE HAUT | ACC | ZONE D'ACCUEIL | 00A134- | CONSULTATION 00A134
RDHCAC010 | LECTEUR DE BADGE 00A136 | 1 | SUR | SÛRETE | CAC | LECTEUR BADGE | BPC | BATIMENT PHILIPPE CANTON | RDH | REZ DE CHAUSSEE HAUT | PAR | PARKING | 00A136- | LOCAL TECH CFA 01 00A136
RDHCAC011 | LECTEUR DE BADGE 00A142 | 1 | SUR | SÛRETE | CAC | LECTEUR BADGE | BPC | BATIMENT PHILIPPE CANTON | RDH | REZ DE CHAUSSEE HAUT | UMAO | UMA ONCOHEMATOLOGIE | 00A142- | BUREAU ENREGIS. 00A142
RDHCAC012 | LECTEUR DE BADGE 00A161 | 1 | SUR | SÛRETE | CAC | LECTEUR BADGE | BPC | BATIMENT PHILIPPE CANTON | RDH | REZ DE CHAUSSEE HAUT | ACC | ZONE D'ACCUEIL | 00A161A- | VESTIAIRE PERSONNEL F 00A161a
RDHCAC013 | LECTEUR DE BADGE 00A111 | 1 | SUR | SÛRETE | CAC | LECTEUR BADGE | BPC | BATIMENT PHILIPPE CANTON | RDH | REZ DE CHAUSSEE HAUT | ACC | ZONE D'ACCUEIL | 00A111- | LOCAL CFA 02 00A111
RDHCAC014 | LECTEUR DE BADGE 00A106 | 1 | SUR | SÛRETE | CAC | LECTEUR BADGE | BPC | BATIMENT PHILIPPE CANTON | RDH | REZ DE CHAUSSEE HAUT | TEC | ZONE LOCAUX TECHNIQUE | 00A106- | LOCAL CVC 00A106
RDHCAC015 | LECTEUR DE BADGE 00A002 | 1 | SUR | SÛRETE | CAC | LECTEUR BADGE | BPC | BATIMENT PHILIPPE CANTON | RDH | REZ DE CHAUSSEE HAUT | UMAO | UMA ONCOHEMATOLOGIE | 00A002A- | VESTIAIRE PERSONNEL H 00A002a
RDBCAC001 | LECTEUR DE BADGE S1A012 | 1 | SUR | SÛRETE | CAC | LECTEUR BADGE | BPC | BATIMENT PHILIPPE CANTON | RDB | REZ DE CHAUSSEE BAS | GTE | GALERIE TECHNIQUE | S1A012A- | VESTIAIRE PERSONNEL S1A012a
RDBCAC002 | LECTEUR DE BADGE S1A011 | 1 | SUR | SÛRETE | CAC | LECTEUR BADGE | BPC | BATIMENT PHILIPPE CANTON | RDB | REZ DE CHAUSSEE BAS | GTE | GALERIE TECHNIQUE | S1A011A- | VESTIAIRE PERSONNEL S1A011a
RDBCAC003 | LECTEUR DE BADGE S1A017 | 1 | SUR | SÛRETE | CAC | LECTEUR BADGE | BPC | BATIMENT PHILIPPE CANTON | RDB | REZ DE CHAUSSEE BAS | GTE | GALERIE TECHNIQUE | S1A017A- | VESTIAIRE PERSONNEL EXT S1A017
RDBCAC004 | LECTEUR DE BADGE S1A018 | 1 | SUR | SÛRETE | CAC | LECTEUR BADGE | BPC | BATIMENT PHILIPPE CANTON | RDB | REZ DE CHAUSSEE BAS | GTE | GALERIE TECHNIQUE | S1A018A- | VESTIAIRE HOMMES S1A018a
RDBCAC005 | LECTEUR DE BADGE S1A026 | 1 | SUR | SÛRETE | CAC | LECTEUR BADGE | BPC | BATIMENT PHILIPPE CANTON | RDB | REZ DE CHAUSSEE BAS | GTE | GALERIE TECHNIQUE | S1A026- | LOCAL CVC S1A026
RDBCAC006 | LECTEUR DE BADGE S1A027 | 1 | SUR | SÛRETE | CAC | LECTEUR BADGE | BPC | BATIMENT PHILIPPE CANTON | RDB | REZ DE CHAUSSEE BAS | GTE | GALERIE TECHNIQUE | S1A027- | LOCAL CVC S1A027
RDBCAC007 | LECTEUR DE BADGE S1A028 | 1 | SUR | SÛRETE | CAC | LECTEUR BADGE | BPC | BATIMENT PHILIPPE CANTON | RDB | REZ DE CHAUSSEE BAS | GTE | GALERIE TECHNIQUE | S1A028- | LOCAL RGI 2 S1A028
RDBCAC008 | LECTEUR DE BADGE S1A029 | 1 | SUR | SÛRETE | CAC | LECTEUR BADGE | BPC | BATIMENT PHILIPPE CANTON | RDB | REZ DE CHAUSSEE BAS | GTE | GALERIE TECHNIQUE | S1A029- | LOCAL RGI 1 S1A029
RDBCAC009 | LECTEUR DE BADGE S1A030 | 1 | SUR | SÛRETE | CAC | LECTEUR BADGE | BPC | BATIMENT PHILIPPE CANTON | RDB | REZ DE CHAUSSEE BAS | GTE | GALERIE TECHNIQUE | S1A030- | LOCAL AIR COMPRIME S1A030
RDBCAC010 | LECTEUR DE BADGE S1A032 | 1 | SUR | SÛRETE | CAC | LECTEUR BADGE | BPC | BATIMENT PHILIPPE CANTON | RDB | REZ DE CHAUSSEE BAS | GTE | GALERIE TECHNIQUE | S1A032- | RESERVE S1A032
RDBCAC011 | LECTEUR DE BADGE S1A033 | 1 | SUR | SÛRETE | CAC | LECTEUR BADGE | BPC | BATIMENT PHILIPPE CANTON | RDB | REZ DE CHAUSSEE BAS | GTE | GALERIE TECHNIQUE | S1A033A- | LOCAL GROUPE ELEC. S1A033a
RDBCAC012 | LECTEUR DE BADGE S1A034 | 1 | SUR | SÛRETE | CAC | LECTEUR BADGE | BPC | BATIMENT PHILIPPE CANTON | RDB | REZ DE CHAUSSEE BAS | GTE | GALERIE TECHNIQUE | S1A034A | LOCAL TRANSFO 1 S1A034a
RDBCAC013 | LECTEUR DE BADGE S1A035 | 1 | SUR | SÛRETE | CAC | LECTEUR BADGE | BPC | BATIMENT PHILIPPE CANTON | RDB | REZ DE CHAUSSEE BAS | GTE | GALERIE TECHNIQUE | S1A035- | LOCAL TRANSFO 3 S1A035
RDBCAC014 | LECTEUR DE BADGE S1A036 | 1 | SUR | SÛRETE | CAC | LECTEUR BADGE | BPC | BATIMENT PHILIPPE CANTON | RDB | REZ DE CHAUSSEE BAS | GTE | GALERIE TECHNIQUE | S1A036- | LOCAL TGBT S1A036
RDBCAC015 | LECTEUR DE BADGE S1A038 | 1 | SUR | SÛRETE | CAC | LECTEUR BADGE | BPC | BATIMENT PHILIPPE CANTON | RDB | REZ DE CHAUSSEE BAS | GTE | GALERIE TECHNIQUE | S1A038- | LOCAL TGHQ S1A038
RDBCAC016 | LECTEUR DE BADGE S1A039 | 1 | SUR | SÛRETE | CAC | LECTEUR BADGE | BPC | BATIMENT PHILIPPE CANTON | RDB | REZ DE CHAUSSEE BAS | GTE | GALERIE TECHNIQUE | S1A039- | LOCAL S1A039-SST CHAUFFAGE-ECS
RDBCAC017 | LECTEUR DE BADGE S1A040 | 1 | SUR | SÛRETE | CAC | LECTEUR BADGE | BPC | BATIMENT PHILIPPE CANTON | RDB | REZ DE CHAUSSEE BAS | GTE | GALERIE TECHNIQUE | S1A040- | LOCAL EAU S1A040
TNXCAC001 | LECTEUR DE BADGE ESCALIER 1 | 1 | SUR | SÛRETE | CAC | LECTEUR BADGE | BPC | BATIMENT PHILIPPE CANTON | TNX | TOUS NIVEAUX INTERIEUR/EXTERIEUR | INT | INTERIEUR | ESCAL1- | ESCALIER 1
ET1CDG001 | COFFRET DISTRI. GAZ MEDICAUX IMAGERIE | 1 | GMD | GAZ MEDICAUX | CDG | COFFRET DISTRIBUTION GAZ MED | BPC | BATIMENT PHILIPPE CANTON | ET1 | ETAGE 1 | IMA | IMAGERIE | 01A886- | ACCES PUBLI.POLE CARDIO 01A886
ET1CDG002 | COFFRET DISTRI. GAZ MEDICAUX PRELEVEMENT SANG | 1 | GMD | GAZ MEDICAUX | CDG | COFFRET DISTRIBUTION GAZ MED | BPC | BATIMENT PHILIPPE CANTON | ET1 | ETAGE 1 | CPN | CONSULT. PNEUMO. RESPI./PATHO. | 01A884- | COULOIR CIRC.GENERALE 01A884
ET1CDG003 | COFFRET DISTRI. GAZ MEDICAUX CONSUL. DIGEST. | 1 | GMD | GAZ MEDICAUX | CDG | COFFRET DISTRIBUTION GAZ MED | BPC | BATIMENT PHILIPPE CANTON | ET1 | ETAGE 1 | UMCO1 | UMCO 1 | 01A880- | COULOIR CIRC.INTERNE 01A880
ET1CDG004 | COFFRET DISTRI. GAZ MEDICAUX ALLERGOLOGIE | 1 | GMD | GAZ MEDICAUX | CDG | COFFRET DISTRIBUTION GAZ MED | BPC | BATIMENT PHILIPPE CANTON | ET1 | ETAGE 1 | ALL | CENTRE D'ALLERGOLOGIE | 01A874- | COULOIR CIRC.INTERNE 01A874
ET1CDG005 | COFFRET DISTRI. GAZ MEDICAUX CONSUL. DERMATO | 1 | GMD | GAZ MEDICAUX | CDG | COFFRET DISTRIBUTION GAZ MED | BPC | BATIMENT PHILIPPE CANTON | ET1 | ETAGE 1 | CDE | CONSULTATIONS DERMATOLOGIE | 01A895 | COULOIR CIRC.INTERNE 01A895
ET1CDG006 | COFFRET DISTRI. GAZ MEDICAUX CONSUL. MIT | 1 | GMD | GAZ MEDICAUX | CDG | COFFRET DISTRIBUTION GAZ MED | BPC | BATIMENT PHILIPPE CANTON | ET1 | ETAGE 1 | CPN | CONSULT. PNEUMO. RESPI./PATHO. | 01A888- | COULOIR CIRC.INTERNE 01A888
ET1CDG007 | COFFRET DISTRI. GAZ MEDICAUX PHLEBOLOGIE | 1 | GMD | GAZ MEDICAUX | CDG | COFFRET DISTRIBUTION GAZ MED | BPC | BATIMENT PHILIPPE CANTON | ET1 | ETAGE 1 | TDE | TRAITEMENT DERMATOLOGIE | 01A891- | COULOIR CIRC.INTERNE 01A891
ET2CDG001 | COFFRET DISTRI. GAZ MEDICAUX MIT | 1 | GMD | GAZ MEDICAUX | CDG | COFFRET DISTRIBUTION GAZ MED | BPC | BATIMENT PHILIPPE CANTON | ET2 | ETAGE 2 | MIT | MALADIES INFECTIEUSES ET TROPICALES | 02A886- | COULOIR CIRC.INTERNE 02A886
ET2CDG002 | COFFRET DISTRI. GAZ MEDICAUX DERMATOLOGIE | 1 | GMD | GAZ MEDICAUX | CDG | COFFRET DISTRIBUTION GAZ MED | BPC | BATIMENT PHILIPPE CANTON | ET2 | ETAGE 2 | DER | DERMATOLOGIE | 02A883- | COULOIR CIRC.INTERNE 02A883
ET3CDG001 | COFFRET DISTRI. GAZ MEDICAUX MEDECINE L | 1 | GMD | GAZ MEDICAUX | CDG | COFFRET DISTRIBUTION GAZ MED | BPC | BATIMENT PHILIPPE CANTON | ET3 | ETAGE 3 | ADD2 | ADDICTOLOGIE 2 | 03A896- | COULOIR CIRC.INTERNE 03A896
ET3CDG002 | COFFRET DISTRI. GAZ MEDICAUX RHUMATOLOGIE | 1 | GMD | GAZ MEDICAUX | CDG | COFFRET DISTRIBUTION GAZ MED | BPC | BATIMENT PHILIPPE CANTON | ET3 | ETAGE 3 | RHU | RHUMATHOLOGIE | 03A887- | COULOIR CIRC.INTERNE 03A887
ET3CDG003 | COFFRET DISTRI. GAZ MEDICAUX MIICA | 1 | GMD | GAZ MEDICAUX | CDG | COFFRET DISTRIBUTION GAZ MED | BPC | BATIMENT PHILIPPE CANTON | ET3 | ETAGE 3 | MEI | MEDECINE INTERNE | 03A884- | COULOIR CIRC.INTERNE 03A884
ET4CDG001 | COFFRET DISTRI. GAZ MEDICAUX LABO. SOMMEIL | 1 | GMD | GAZ MEDICAUX | CDG | COFFRET DISTRIBUTION GAZ MED | BPC | BATIMENT PHILIPPE CANTON | ET4 | ETAGE 4 | HET | HÔPITAL EN TENSION | 04A895- | COULOIR CIRC.INTERNE 04A895
ET4CDG002 | COFFRET DISTRI. GAZ MEDICAUX PNEUMO 2 | 1 | GMD | GAZ MEDICAUX | CDG | COFFRET DISTRIBUTION GAZ MED | BPC | BATIMENT PHILIPPE CANTON | ET4 | ETAGE 4 | PNE | PNEUMOLOGIE | 04A891- | COULOIR CIRC.INTERNE 04A891
ET4CDG003 | COFFRET DISTRI. GAZ MEDICAUX PNEUMO 1 | 1 | GMD | GAZ MEDICAUX | CDG | COFFRET DISTRIBUTION GAZ MED | BPC | BATIMENT PHILIPPE CANTON | ET4 | ETAGE 4 | PNE | PNEUMOLOGIE | 04A890- | COULOIR CIRC.INTERNE 04A890
RDHCDG001 | COFFRET DISTRI. GAZ MEDICAUX P3 / MIT | 1 | GMD | GAZ MEDICAUX | CDG | COFFRET DISTRIBUTION GAZ MED | BPC | BATIMENT PHILIPPE CANTON | RDH | REZ DE CHAUSSEE HAUT | ZP3 | ZONE P3 | 00A878- | COULOIR CIRC.INTERNE 00A878
RDHCDG002 | COFFRET DISTRI. GAZ MEDICAUX P3 / ATT. COUCHE | 1 | GMD | GAZ MEDICAUX | CDG | COFFRET DISTRIBUTION GAZ MED | BPC | BATIMENT PHILIPPE CANTON | RDH | REZ DE CHAUSSEE HAUT | ACC | ZONE D'ACCUEIL | 00A881- | COULOIR CIRC.GENERALE 00A881
RDHCDG003 | COFFRET DISTRI. GAZ MEDICAUX UMA ONCO. | 1 | GMD | GAZ MEDICAUX | CDG | COFFRET DISTRIBUTION GAZ MED | BPC | BATIMENT PHILIPPE CANTON | RDH | REZ DE CHAUSSEE HAUT | UMAO | UMA ONCOHEMATOLOGIE | 00A896- | COULOIR CIRC.INTERNE 00A896
RDHCDG004 | COFFRET DISTRI. GAZ MEDICAUX UMA POLY. | 1 | GMD | GAZ MEDICAUX | CDG | COFFRET DISTRIBUTION GAZ MED | BPC | BATIMENT PHILIPPE CANTON | RDH | REZ DE CHAUSSEE HAUT | UMAM | UMA MULTIDISCIPLINAIRE | 00A892- | COULOIR CIRC. INTERNE 00A892
RDHCDG005 | COFFRET DISTRI. GAZ MEDICAUX EFR | 1 | GMD | GAZ MEDICAUX | CDG | COFFRET DISTRIBUTION GAZ MED | BPC | BATIMENT PHILIPPE CANTON | RDH | REZ DE CHAUSSEE HAUT | EFR | EXPLORATION FONCTIONNELLE RESPI. | 00A889- | COULOIR CIRC.INTERNE 00A889
ET1CDGENS | ENS. COFFRET DISTRI. GAZ MEDICAUX ETAGE 1 | 7 | GMD | GAZ MEDICAUX | CDG | COFFRET DISTRIBUTION GAZ MED | BPC | BATIMENT PHILIPPE CANTON | ET1 | ETAGE 1 | INT | INTERIEUR ETAGE 1 | ET1INTERI- | INTERIEUR ETAGE 1
ET2CDGENS | ENS. COFFRET DISTRI. GAZ MEDICAUX ETAGE 2 | 2 | GMD | GAZ MEDICAUX | CDG | COFFRET DISTRIBUTION GAZ MED | BPC | BATIMENT PHILIPPE CANTON | ET2 | ETAGE 2 | INT | INTERIEUR ETAGE 2 | ET2INTERI- | INTERIEUR ETAGE 2
ET3CDGENS | ENS. COFFRET DISTRI. GAZ MEDICAUX ETAGE 3 | 3 | GMD | GAZ MEDICAUX | CDG | COFFRET DISTRIBUTION GAZ MED | BPC | BATIMENT PHILIPPE CANTON | ET3 | ETAGE 3 | INT | INTERIEUR ETAGE 3 | ET3INTERI- | INTERIEUR ETAGE 3
ET4CDGENS | ENS. COFFRET DISTRI. GAZ MEDICAUX ETAGE 4 | 3 | GMD | GAZ MEDICAUX | CDG | COFFRET DISTRIBUTION GAZ MED | BPC | BATIMENT PHILIPPE CANTON | ET4 | ETAGE 4 | INT | INTERIEUR ETAGE 4 | ET4INTERI- | INTERIEUR ETAGE 4
RDHCDGENS | ENS. COFFRET DISTRI. GAZ MEDICAUX RDH | 5 | GMD | GAZ MEDICAUX | CDG | COFFRET DISTRIBUTION GAZ MED | BPC | BATIMENT PHILIPPE CANTON | RDH | REZ DE CHAUSSEE HAUT | INT | INTERIEUR RDH | RDHINTERI- | INTERIEUR RDH
RDBBTA001 | BALLON TAMPON AIR COMPRIME 1 | 1 | GMD | GAZ MEDICAUX | BTA | BALLON TAMPON AIR COMPRIME | BPC | BATIMENT PHILIPPE CANTON | RDB | REZ DE CHAUSSEE BAS | GTE | GALERIE TECHNIQUE | S1A030- | LOCAL AIR COMPRIME S1A030
RDBBTA002 | BALLON TAMPON AIR COMPRIME 2 | 1 | GMD | GAZ MEDICAUX | BTA | BALLON TAMPON AIR COMPRIME | BPC | BATIMENT PHILIPPE CANTON | RDB | REZ DE CHAUSSEE BAS | GTE | GALERIE TECHNIQUE | S1A030- | LOCAL AIR COMPRIME S1A030
RDBBTV001 | BALLON TAMPON DE VIDE | 1 | GMD | GAZ MEDICAUX | BTV | BALLON TAMPON VIDE | BPC | BATIMENT PHILIPPE CANTON | RDB | REZ DE CHAUSSEE BAS | GTE | GALERIE TECHNIQUE | S1A031- | LOCAL PROD DE VIDE S1A031
TNXROX01 | RESEAU OXYGENE | 1 | GMD | GAZ MEDICAUX | ROX | RESEAU OXYGENE | BPC | BATIMENT PHILIPPE CANTON | TNX | TOUS NIVEAUX INTERIEUR/EXTERIEUR | INT | INTERIEUR | INTERI- | INTERIEUR
TNXROX02 | ENS. VANNES ET CLAPETS OXYGENE | 1 | GMD | GAZ MEDICAUX | ROX | RESEAU OXYGENE | BPC | BATIMENT PHILIPPE CANTON | TNX | TOUS NIVEAUX INTERIEUR/EXTERIEUR | INT | INTERIEUR | INTERI- | INTERIEUR
RDBDES001 | DESHUILEUR | 1 | GMD | GAZ MEDICAUX | DES | DESHUILEUR | BPC | BATIMENT PHILIPPE CANTON | RDB | REZ DE CHAUSSEE BAS | GTE | GALERIE TECHNIQUE | S1A030- | LOCAL AIR COMPRIME S1A030
ET1PGM021 | PRISES GAZ MEDICAUX 01A094 | 6 | GMD | GAZ MEDICAUX | PGM | PRISES GAZ MEDICAUX | BPC | BATIMENT PHILIPPE CANTON | ET1 | ETAGE 1 | PUV | PUVATHERAPIE | 01A094- | ATTENTE COUCHEE 01A094
ET1PGM022 | PRISES GAZ MEDICAUX 01A086 | 3 | GMD | GAZ MEDICAUX | PGM | PRISES GAZ MEDICAUX | BPC | BATIMENT PHILIPPE CANTON | ET1 | ETAGE 1 | PHL | PHLEBOLOGIE | 01A086- | SALLE DOPPLER 01A086
ET1PGM023 | PRISES GAZ MEDICAUX 01A085 | 3 | GMD | GAZ MEDICAUX | PGM | PRISES GAZ MEDICAUX | BPC | BATIMENT PHILIPPE CANTON | ET1 | ETAGE 1 | PHL | PHLEBOLOGIE | 01A085- | SALLE PRESSOTH. 01A085
ET1PGM024 | PRISES GAZ MEDICAUX 01A084 | 3 | GMD | GAZ MEDICAUX | PGM | PRISES GAZ MEDICAUX | BPC | BATIMENT PHILIPPE CANTON | ET1 | ETAGE 1 | PHL | PHLEBOLOGIE | 01A084- | SALLE CAPILL. SCLEROSES 01A084
ET1PGM025 | PRISES GAZ MEDICAUX 01A079 | 3 | GMD | GAZ MEDICAUX | PGM | PRISES GAZ MEDICAUX | BPC | BATIMENT PHILIPPE CANTON | ET1 | ETAGE 1 | TDE | TRAITEMENT DERMATOLOGIE | 01A079- | BOX 1 BRANCARD 01A079
ET1PGM026 | PRISES GAZ MEDICAUX 01A078 | 4 | GMD | GAZ MEDICAUX | PGM | PRISES GAZ MEDICAUX | BPC | BATIMENT PHILIPPE CANTON | ET1 | ETAGE 1 | TDE | TRAITEMENT DERMATOLOGIE | 01A078- | BOX 2 BRANCARD 01A078
ET1PGM027 | PRISES GAZ MEDICAUX 01A077 | 4 | GMD | GAZ MEDICAUX | PGM | PRISES GAZ MEDICAUX | BPC | BATIMENT PHILIPPE CANTON | ET1 | ETAGE 1 | TDE | TRAITEMENT DERMATOLOGIE | 01A077- | BOX 4 01A077
ET1PGM028 | PRISES GAZ MEDICAUX 01A076 | 3 | GMD | GAZ MEDICAUX | PGM | PRISES GAZ MEDICAUX | BPC | BATIMENT PHILIPPE CANTON | ET1 | ETAGE 1 | TDE | TRAITEMENT DERMATOLOGIE | 01A076- | BOX 3 01A076
ET1PGM029 | PRISES GAZ MEDICAUX 01A075 | 3 | GMD | GAZ MEDICAUX | PGM | PRISES GAZ MEDICAUX | BPC | BATIMENT PHILIPPE CANTON | ET1 | ETAGE 1 | TDE | TRAITEMENT DERMATOLOGIE | 01A075- | BOX 2 01A075
ET1PGM030 | PRISES GAZ MEDICAUX 01A074 | 3 | GMD | GAZ MEDICAUX | PGM | PRISES GAZ MEDICAUX | BPC | BATIMENT PHILIPPE CANTON | ET1 | ETAGE 1 | TDE | TRAITEMENT DERMATOLOGIE | 01A074- | BOX 1 01A074
ET1PGM031 | PRISES GAZ MEDICAUX 01A071 | 4 | GMD | GAZ MEDICAUX | PGM | PRISES GAZ MEDICAUX | BPC | BATIMENT PHILIPPE CANTON | ET1 | ETAGE 1 | TDE | TRAITEMENT DERMATOLOGIE | 01A071- | IONO 1 01A071
ET1PGM032 | PRISES GAZ MEDICAUX 01A070 | 4 | GMD | GAZ MEDICAUX | PGM | PRISES GAZ MEDICAUX | BPC | BATIMENT PHILIPPE CANTON | ET1 | ETAGE 1 | TDE | TRAITEMENT DERMATOLOGIE | 01A070- | IONO 2 01A070
ET1PGM033 | PRISES GAZ MEDICAUX 01A069 | 4 | GMD | GAZ MEDICAUX | PGM | PRISES GAZ MEDICAUX | BPC | BATIMENT PHILIPPE CANTON | ET1 | ETAGE 1 | TDE | TRAITEMENT DERMATOLOGIE | 01A069- | IONO 3 01A069
ET1PGM034 | PRISES GAZ MEDICAUX 01A072 | 3 | GMD | GAZ MEDICAUX | PGM | PRISES GAZ MEDICAUX | BPC | BATIMENT PHILIPPE CANTON | ET1 | ETAGE 1 | TDE | TRAITEMENT DERMATOLOGIE | 01A072- | SALLE LASER ARGON 01A072
ET1PGM035 | PRISES GAZ MEDICAUX 01A073 | 3 | GMD | GAZ MEDICAUX | PGM | PRISES GAZ MEDICAUX | BPC | BATIMENT PHILIPPE CANTON | ET1 | ETAGE 1 | TDE | TRAITEMENT DERMATOLOGIE | 01A073- | SALLE LASER CO2 01A073
ET1PGM036 | PRISES GAZ MEDICAUX 01A104 | 2 | GMD | GAZ MEDICAUX | PGM | PRISES GAZ MEDICAUX | BPC | BATIMENT PHILIPPE CANTON | ET1 | ETAGE 1 | CPN | CONSULT. PNEUMO. RESPI./PATHO. | 01A104- | CONSULTATION 10 01A104
ET1PGM037 | PRISES GAZ MEDICAUX 01A105 | 2 | GMD | GAZ MEDICAUX | PGM | PRISES GAZ MEDICAUX | BPC | BATIMENT PHILIPPE CANTON | ET1 | ETAGE 1 | CPN | CONSULT. PNEUMO. RESPI./PATHO. | 01A105- | CONSULTATION 9 01A105
ET1PGM038 | PRISES GAZ MEDICAUX 01A106 | 2 | GMD | GAZ MEDICAUX | PGM | PRISES GAZ MEDICAUX | BPC | BATIMENT PHILIPPE CANTON | ET1 | ETAGE 1 | CPN | CONSULT. PNEUMO. RESPI./PATHO. | 01A106- | CONSULTATION 8 01A106
ET1PGM039 | PRISES GAZ MEDICAUX 01A107 | 2 | GMD | GAZ MEDICAUX | PGM | PRISES GAZ MEDICAUX | BPC | BATIMENT PHILIPPE CANTON | ET1 | ETAGE 1 | CPN | CONSULT. PNEUMO. RESPI./PATHO. | 01A107- | CONSULTATION 7 01A107
ET1PGM040 | PRISES GAZ MEDICAUX 01A108 | 2 | GMD | GAZ MEDICAUX | PGM | PRISES GAZ MEDICAUX | BPC | BATIMENT PHILIPPE CANTON | ET1 | ETAGE 1 | CPN | CONSULT. PNEUMO. RESPI./PATHO. | 01A108- | CONSULTATION 6 01A108
ET1PGM041 | PRISES GAZ MEDICAUX 01A109 | 2 | GMD | GAZ MEDICAUX | PGM | PRISES GAZ MEDICAUX | BPC | BATIMENT PHILIPPE CANTON | ET1 | ETAGE 1 | CPN | CONSULT. PNEUMO. RESPI./PATHO. | 01A109- | CONSULTATION 5 01A109
ET1PGM042 | PRISES GAZ MEDICAUX 01A124 | 4 | GMD | GAZ MEDICAUX | PGM | PRISES GAZ MEDICAUX | BPC | BATIMENT PHILIPPE CANTON | ET1 | ETAGE 1 | CPN | CONSULT. PNEUMO. RESPI./PATHO. | 01A124- | SALLE TECHNIQUE 01A124
ET1PGM043 | PRISES GAZ MEDICAUX 01A125 | 2 | GMD | GAZ MEDICAUX | PGM | PRISES GAZ MEDICAUX | BPC | BATIMENT PHILIPPE CANTON | ET1 | ETAGE 1 | CPN | CONSULT. PNEUMO. RESPI./PATHO. | 01A125- | LOCAL PRE-DESINF SPIRO 01A125
ET1PGM044 | PRISES GAZ MEDICAUX 01A111 | 3 | GMD | GAZ MEDICAUX | PGM | PRISES GAZ MEDICAUX | BPC | BATIMENT PHILIPPE CANTON | ET1 | ETAGE 1 | CPN | CONSULT. PNEUMO. RESPI./PATHO. | 01A111- | INFIRMERIE 01A111
ET1PGM045 | PRISES GAZ MEDICAUX 01A112 | 6 | GMD | GAZ MEDICAUX | PGM | PRISES GAZ MEDICAUX | BPC | BATIMENT PHILIPPE CANTON | ET1 | ETAGE 1 | CPN | CONSULT. PNEUMO. RESPI./PATHO. | 01A112- | ATTENTE COUCHEE 01A112
ET1PGM046 | PRISES GAZ MEDICAUX 01A119 | 6 | GMD | GAZ MEDICAUX | PGM | PRISES GAZ MEDICAUX | BPC | BATIMENT PHILIPPE CANTON | ET1 | ETAGE 1 | CPN | CONSULT. PNEUMO. RESPI./PATHO. | 01A119- | ATTENTE VALIDES 01A119
ET1PGM047 | PRISES GAZ MEDICAUX 01A113 | 2 | GMD | GAZ MEDICAUX | PGM | PRISES GAZ MEDICAUX | BPC | BATIMENT PHILIPPE CANTON | ET1 | ETAGE 1 | CPN | CONSULT. PNEUMO. RESPI./PATHO. | 01A113- | CONSULTATION 4 01A113
ET1PGM048 | PRISES GAZ MEDICAUX 01A114 | 2 | GMD | GAZ MEDICAUX | PGM | PRISES GAZ MEDICAUX | BPC | BATIMENT PHILIPPE CANTON | ET1 | ETAGE 1 | CPN | CONSULT. PNEUMO. RESPI./PATHO. | 01A114- | CONSULTATION 3 01A114
ET1PGM049 | PRISES GAZ MEDICAUX 01A115 | 2 | GMD | GAZ MEDICAUX | PGM | PRISES GAZ MEDICAUX | BPC | BATIMENT PHILIPPE CANTON | ET1 | ETAGE 1 | CPN | CONSULT. PNEUMO. RESPI./PATHO. | 01A115- | CONSULTATION 2 01A115
ET1PGM050 | PRISES GAZ MEDICAUX 01A116 | 2 | GMD | GAZ MEDICAUX | PGM | PRISES GAZ MEDICAUX | BPC | BATIMENT PHILIPPE CANTON | ET1 | ETAGE 1 | CPN | CONSULT. PNEUMO. RESPI./PATHO. | 01A116- | CONSULTATION 01A116
ET1PGM051 | PRISES GAZ MEDICAUX 01A117 | 2 | GMD | GAZ MEDICAUX | PGM | PRISES GAZ MEDICAUX | BPC | BATIMENT PHILIPPE CANTON | ET1 | ETAGE 1 | CPN | CONSULT. PNEUMO. RESPI./PATHO. | 01A117- | SALLE TECHNIQUE 01A117
ET1PGM052 | PRISES GAZ MEDICAUX 01A140 | 8 | GMD | GAZ MEDICAUX | PGM | PRISES GAZ MEDICAUX | BPC | BATIMENT PHILIPPE CANTON | ET1 | ETAGE 1 | IMA | IMAGERIE | 01A140- | ATTENTE COUCHEE 01A140
ET1PGM053 | PRISES GAZ MEDICAUX 01A133 | 2 | GMD | GAZ MEDICAUX | PGM | PRISES GAZ MEDICAUX | BPC | BATIMENT PHILIPPE CANTON | ET1 | ETAGE 1 | IMA | IMAGERIE | 01A133- | SALLE DE RADIO.01A133
ET1PGM054 | PRISES GAZ MEDICAUX 01A150 | 15 | GMD | GAZ MEDICAUX | PGM | PRISES GAZ MEDICAUX | BPC | BATIMENT PHILIPPE CANTON | ET1 | ETAGE 1 | PRL | CENTRE DE PRELEVEMENT | 01A150- | ATTENTE COUCHES 01A150
ET1PGM055 | PRISES GAZ MEDICAUX 01A153 | 3 | GMD | GAZ MEDICAUX | PGM | PRISES GAZ MEDICAUX | BPC | BATIMENT PHILIPPE CANTON | ET1 | ETAGE 1 | PRL | CENTRE DE PRELEVEMENT | 01A153- | SALLE ENDOSCOPIE 01A153
ET1PGM056 | PRISES GAZ MEDICAUX 01A154 | 2 | GMD | GAZ MEDICAUX | PGM | PRISES GAZ MEDICAUX | BPC | BATIMENT PHILIPPE CANTON | ET1 | ETAGE 1 | PRL | CENTRE DE PRELEVEMENT | 01A154- | SALLE DECONTA.ENDOSC. 01A154
ET1PGM057 | PRISES GAZ MEDICAUX 01A155 | 3 | GMD | GAZ MEDICAUX | PGM | PRISES GAZ MEDICAUX | BPC | BATIMENT PHILIPPE CANTON | ET1 | ETAGE 1 | PRL | CENTRE DE PRELEVEMENT | 01A155- | SALLE ENDOSCOPIE 01A155
ET1PGM058 | PRISES GAZ MEDICAUX 01A156 | 3 | GMD | GAZ MEDICAUX | PGM | PRISES GAZ MEDICAUX | BPC | BATIMENT PHILIPPE CANTON | ET1 | ETAGE 1 | PRL | CENTRE DE PRELEVEMENT | 01A156- | SALLE ENDOSCOPIE 01A156
ET1PGM059 | PRISES GAZ MEDICAUX 01A222 | 4 | GMD | GAZ MEDICAUX | PGM | PRISES GAZ MEDICAUX | BPC | BATIMENT PHILIPPE CANTON | ET1 | ETAGE 1 | CRC | CENTRE DE RECHERCHE CLINIQUE | 01A222- | LABO EXPLO.PHOTOBIO.01A222
ET1PGM060 | PRISES GAZ MEDICAUX 01A223 | 4 | GMD | GAZ MEDICAUX | PGM | PRISES GAZ MEDICAUX | BPC | BATIMENT PHILIPPE CANTON | ET1 | ETAGE 1 | CRC | CENTRE DE RECHERCHE CLINIQUE | 01A223- | LABO EXPLO.PHOTOBIO.01A223
ET1PGM061 | PRISES GAZ MEDICAUX 01A224 | 3 | GMD | GAZ MEDICAUX | PGM | PRISES GAZ MEDICAUX | BPC | BATIMENT PHILIPPE CANTON | ET1 | ETAGE 1 | CRC | CENTRE DE RECHERCHE CLINIQUE | 01A224- | LOCAL DEBIT/VOL.01A224
ET1PGM062 | PRISES GAZ MEDICAUX 01A225 | 3 | GMD | GAZ MEDICAUX | PGM | PRISES GAZ MEDICAUX | BPC | BATIMENT PHILIPPE CANTON | ET1 | ETAGE 1 | CRC | CENTRE DE RECHERCHE CLINIQUE | 01A225- | LOCAL DEBIT/VOL.01A225
ET1PGM063 | PRISES GAZ MEDICAUX 01A246 | 3 | GMD | GAZ MEDICAUX | PGM | PRISES GAZ MEDICAUX | BPC | BATIMENT PHILIPPE CANTON | ET1 | ETAGE 1 | ALL | CENTRE D'ALLERGOLOGIE | 01A246- | LOCAL PROVOC.BRONCH 01A246
ET1PGM064 | PRISES GAZ MEDICAUX 01A229 | 3 | GMD | GAZ MEDICAUX | PGM | PRISES GAZ MEDICAUX | BPC | BATIMENT PHILIPPE CANTON | ET1 | ETAGE 1 | ALL | CENTRE D'ALLERGOLOGIE | 01A229- | ATTENTE COUCHEE 01A229
ET1PGM065 | PRISES GAZ MEDICAUX 01A245 | 2 | GMD | GAZ MEDICAUX | PGM | PRISES GAZ MEDICAUX | BPC | BATIMENT PHILIPPE CANTON | ET1 | ETAGE 1 | ALL | CENTRE D'ALLERGOLOGIE | 01A245- | BOX 6 01A245
ET1PGM066 | PRISES GAZ MEDICAUX 01A244 | 2 | GMD | GAZ MEDICAUX | PGM | PRISES GAZ MEDICAUX | BPC | BATIMENT PHILIPPE CANTON | ET1 | ETAGE 1 | ALL | CENTRE D'ALLERGOLOGIE | 01A244- | BOX 5 01A244
ET1PGM067 | PRISES GAZ MEDICAUX 01A243 | 2 | GMD | GAZ MEDICAUX | PGM | PRISES GAZ MEDICAUX | BPC | BATIMENT PHILIPPE CANTON | ET1 | ETAGE 1 | ALL | CENTRE D'ALLERGOLOGIE | 01A243- | BOX 4 01A243
ET1PGM068 | PRISES GAZ MEDICAUX 01A242 | 2 | GMD | GAZ MEDICAUX | PGM | PRISES GAZ MEDICAUX | BPC | BATIMENT PHILIPPE CANTON | ET1 | ETAGE 1 | ALL | CENTRE D'ALLERGOLOGIE | 01A242- | BOX 3 01A242
ET1PGM069 | PRISES GAZ MEDICAUX 01A241 | 2 | GMD | GAZ MEDICAUX | PGM | PRISES GAZ MEDICAUX | BPC | BATIMENT PHILIPPE CANTON | ET1 | ETAGE 1 | ALL | CENTRE D'ALLERGOLOGIE | 01A241- | BOX 2 01A241
ET1PGM070 | PRISES GAZ MEDICAUX 01A240 | 2 | GMD | GAZ MEDICAUX | PGM | PRISES GAZ MEDICAUX | BPC | BATIMENT PHILIPPE CANTON | ET1 | ETAGE 1 | ALL | CENTRE D'ALLERGOLOGIE | 01A240- | BOX 1 01A240
ET1PGM071 | PRISES GAZ MEDICAUX 01A239 | 2 | GMD | GAZ MEDICAUX | PGM | PRISES GAZ MEDICAUX | BPC | BATIMENT PHILIPPE CANTON | ET1 | ETAGE 1 | ALL | CENTRE D'ALLERGOLOGIE | 01A239- | BOX COUCHE 01A239
ET1PGM072 | PRISES GAZ MEDICAUX 01A021 | 3 | GMD | GAZ MEDICAUX | PGM | PRISES GAZ MEDICAUX | BPC | BATIMENT PHILIPPE CANTON | ET1 | ETAGE 1 | VAC | CENTRE DE VACCINATION | 01A021- | SALLE TECHNIQUE 01A021
ET1PGM073 | PRISES GAZ MEDICAUX 01A029 | 3 | GMD | GAZ MEDICAUX | PGM | PRISES GAZ MEDICAUX | BPC | BATIMENT PHILIPPE CANTON | ET1 | ETAGE 1 | CMIT | CONSULT. MALADIES INFECT. ET TROP. | 01A029- | SALLE TECHNIQUE 01A029
ET1PGM074 | PRISES GAZ MEDICAUX 01A056 | 3 | GMD | GAZ MEDICAUX | PGM | PRISES GAZ MEDICAUX | BPC | BATIMENT PHILIPPE CANTON | ET1 | ETAGE 1 | CDE | CONSULTATIONS DERMATOLOGIE | 01A056- | ATTENTE COUCHEE 01A056
ET1PGM075 | PRISES GAZ MEDICAUX 01A058 | 3 | GMD | GAZ MEDICAUX | PGM | PRISES GAZ MEDICAUX | BPC | BATIMENT PHILIPPE CANTON | ET1 | ETAGE 1 | CDE | CONSULTATIONS DERMATOLOGIE | 01A058- | SALLE TECHNIQUE 01A058
ET1PGM076 | PRISES GAZ MEDICAUX 01A057 | 3 | GMD | GAZ MEDICAUX | PGM | PRISES GAZ MEDICAUX | BPC | BATIMENT PHILIPPE CANTON | ET1 | ETAGE 1 | CDE | CONSULTATIONS DERMATOLOGIE | 01A057- | SALLE TECHNIQUE 01A057
ET1PGM077 | PRISES GAZ MEDICAUX 01A030 | 3 | GMD | GAZ MEDICAUX | PGM | PRISES GAZ MEDICAUX | BPC | BATIMENT PHILIPPE CANTON | ET1 | ETAGE 1 | CMIT | CONSULT. MALADIES INFECT. ET TROP. | 01A030- | ATTENTE COUCHEE 01A030
ET1PGM078 | PRISES GAZ MEDICAUX 01A046 | 3 | GMD | GAZ MEDICAUX | PGM | PRISES GAZ MEDICAUX | BPC | BATIMENT PHILIPPE CANTON | ET1 | ETAGE 1 | CDE | CONSULTATIONS DERMATOLOGIE | 01A046- | SALLE TECHNIQUE 01A046
ET1PGM079 | PRISES GAZ MEDICAUX 01A045 | 3 | GMD | GAZ MEDICAUX | PGM | PRISES GAZ MEDICAUX | BPC | BATIMENT PHILIPPE CANTON | ET1 | ETAGE 1 | CDE | CONSULTATIONS DERMATOLOGIE | 01A045- | SALLE TECHNIQUE 01A045
ET1PGM080 | PRISES GAZ MEDICAUX 01A059 | 1 | GMD | GAZ MEDICAUX | PGM | PRISES GAZ MEDICAUX | BPC | BATIMENT PHILIPPE CANTON | ET1 | ETAGE 1 | PUV | PUVATHERAPIE | 01A059- | SALLE LIT UV 01A059
ET1PGM081 | PRISES GAZ MEDICAUX 01A060 | 1 | GMD | GAZ MEDICAUX | PGM | PRISES GAZ MEDICAUX | BPC | BATIMENT PHILIPPE CANTON | ET1 | ETAGE 1 | PUV | PUVATHERAPIE | 01A060- | SALLE LIT UV 01A060
ET1PGM082 | PRISES GAZ MEDICAUX 01A061 | 4 | GMD | GAZ MEDICAUX | PGM | PRISES GAZ MEDICAUX | BPC | BATIMENT PHILIPPE CANTON | ET1 | ETAGE 1 | PUV | PUVATHERAPIE | 01A061- | LOCAL PHOTOBIO.01A061
ET2PGM014 | PRISES GAZ MEDICAUX 02A114 | 3 | GMD | GAZ MEDICAUX | PGM | PRISES GAZ MEDICAUX | BPC | BATIMENT PHILIPPE CANTON | ET2 | ETAGE 2 | MIT | MALADIES INFECTIEUSES ET TROPICALES | 02A114A- | CH SIMPLE 02A114a
RDHPAU001 | PORTES AUTOMATIQUES SAS 00A880 | 2 | SOEAPA | PORTES AUTOMATIQUES | PAU | OUVRANTS AUTOMATIQUES | BPC | BATIMENT PHILIPPE CANTON | RDH | REZ DE CHAUSSEE HAUT | ZP3 | ZONE P3 | 00A880- | SAS 00A880
RDHPAU002 | PORTE AUTOMATIQUE SAS 00A884 | 1 | SOEAPA | PORTES AUTOMATIQUES | PAU | OUVRANTS AUTOMATIQUES | BPC | BATIMENT PHILIPPE CANTON | RDH | REZ DE CHAUSSEE HAUT | OBS | ZONE D'OBSERVATION | 00A884- | SAS PSY 00A884
RDHPAU003 | PORTE AUTOMATIQUE SAS 00A883 | 1 | SOEAPA | PORTES AUTOMATIQUES | PAU | OUVRANTS AUTOMATIQUES | BPC | BATIMENT PHILIPPE CANTON | RDH | REZ DE CHAUSSEE HAUT | OBS | ZONE D'OBSERVATION | 00A883- | SAS DETENU 00A883
RDHPSA002 | PORTES SECTIONNELLES SAS AMBULANCE 00A105 | 2 | SOEAPA | PORTES AUTOMATIQUES | PAU | OUVRANTS AUTOMATIQUES | BPC | BATIMENT PHILIPPE CANTON | RDH | REZ DE CHAUSSEE HAUT | OBS | ZONE D'OBSERVATION | 00A105- | SAS AMBULANCE 00A105
RDHPSA003 | PORTES SECTIONNELLES SAS AMBULANCE 00A128 | 2 | SOEAPA | PORTES AUTOMATIQUES | PAU | OUVRANTS AUTOMATIQUES | BPC | BATIMENT PHILIPPE CANTON | RDH | REZ DE CHAUSSEE HAUT | ZP3 | ZONE P3 | 00A128- | SAS AMBULANCE 00A128
RDBKIT001 | KITCHENETTE S1A015 | 1 | EQS | EQUIPEMENTS SPECIFIQUES | KIT | KITCHENETTE | BPC | BATIMENT PHILIPPE CANTON | RDB | REZ DE CHAUSSEE BAS | GTE | GALERIE TECHNIQUE | S1A015- | LOCAL DETENTE S1A015
RDHKIT002 | KITCHENETTE 00A092 | 1 | EQS | EQUIPEMENTS SPECIFIQUES | KIT | KITCHENETTE | BPC | BATIMENT PHILIPPE CANTON | RDH | REZ DE CHAUSSEE HAUT | OBS | ZONE D'OBSERVATION | 00A092- | LOCAL POSTE SOINS 00A092
RDHKIT003 | KITCHENETTE 00A037 | 1 | EQS | EQUIPEMENTS SPECIFIQUES | KIT | KITCHENETTE | BPC | BATIMENT PHILIPPE CANTON | RDH | REZ DE CHAUSSEE HAUT | UMAM | UMA MULTIDISCIPLINAIRE | 00A037- | LOCAL DETENTE PERSO.00A037
ET1KIT001 | KITCHENETTE 01A064 | 1 | EQS | EQUIPEMENTS SPECIFIQUES | KIT | KITCHENETTE | BPC | BATIMENT PHILIPPE CANTON | ET1 | ETAGE 1 | PUV | PUVATHERAPIE | 01A064- | LOCAL DETENTE PERSO.01A064
ET1KIT002 | KITCHENETTE 01A247 | 1 | EQS | EQUIPEMENTS SPECIFIQUES | KIT | KITCHENETTE | BPC | BATIMENT PHILIPPE CANTON | ET1 | ETAGE 1 | ALL | CENTRE D'ALLERGOLOGIE | 01A247- | LOCAL DETENTE 01A247
ET1KIT003 | KITCHENETTE 01A178 | 1 | EQS | EQUIPEMENTS SPECIFIQUES | KIT | KITCHENETTE | BPC | BATIMENT PHILIPPE CANTON | ET1 | ETAGE 1 | UMCO1 | UMCO 1 | 01A178- | LOCAL DETENTE 01A178
ET2KIT001 | KITCHENETTE 02A186 | 1 | EQS | EQUIPEMENTS SPECIFIQUES | KIT | KITCHENETTE | BPC | BATIMENT PHILIPPE CANTON | ET2 | ETAGE 2 | ENS | ENSEIGNEMENT | 02A186- | SALLE DETENTE 02A186
ET2KIT002 | KITCHENETTE 02A137 | 1 | EQS | EQUIPEMENTS SPECIFIQUES | KIT | KITCHENETTE | BPC | BATIMENT PHILIPPE CANTON | ET2 | ETAGE 2 | MIT | MALADIES INFECTIEUSES ET TROPICALES | 02A137- | LOCAL DETENTE PERSO.02A137
ET3KIT001 | KITCHENETTE 03A077 | 1 | EQS | EQUIPEMENTS SPECIFIQUES | KIT | KITCHENETTE | BPC | BATIMENT PHILIPPE CANTON | ET3 | ETAGE 3 | RHU | RHUMATHOLOGIE | 03A077- | LOCAL DETENTE PERSO.03A077
ET3KIT002 | KITCHENETTE 03A143 | 1 | EQS | EQUIPEMENTS SPECIFIQUES | KIT | KITCHENETTE | BPC | BATIMENT PHILIPPE CANTON | ET3 | ETAGE 3 | MEI | MEDECINE INTERNE | 03A143- | LOCAL DETENTE PERSO.03A143
ET3KIT003 | KITCHENETTE 03A018 | 1 | EQS | EQUIPEMENTS SPECIFIQUES | KIT | KITCHENETTE | BPC | BATIMENT PHILIPPE CANTON | ET3 | ETAGE 3 | ADD1 | ADDICTOLOGIE 1 | 03A018- | LOCAL DETENTE 03A018
ET4KIT001 | KITCHENETTE 04A086 | 1 | EQS | EQUIPEMENTS SPECIFIQUES | KIT | KITCHENETTE | BPC | BATIMENT PHILIPPE CANTON | ET4 | ETAGE 4 | CAT | CATHETERISME | 04A086- | LOCAL DETENTE PERSO.04A086
ET4PAI008 | PAILLASSE 04A103 | 1 | EQS | EQUIPEMENTS SPECIFIQUES | PAI | PAILLASSE | BPC | BATIMENT PHILIPPE CANTON | ET4 | ETAGE 4 | PNE | PNEUMOLOGIE | 04A103- | LOCAL UTILITES SALES 04A103
ET4PAI009 | PAILLASSE 04A051 | 1 | EQS | EQUIPEMENTS SPECIFIQUES | PAI | PAILLASSE | BPC | BATIMENT PHILIPPE CANTON | ET4 | ETAGE 4 | HET | HÔPITAL EN TENSION | 04A051- | LOCAL UTILITES SALES 04A051
ET3PAI008 | PAILLASSE 03A135 | 1 | EQS | EQUIPEMENTS SPECIFIQUES | PAI | PAILLASSE | BPC | BATIMENT PHILIPPE CANTON | ET3 | ETAGE 3 | MEI | MEDECINE INTERNE | 03A135- | LOCAL UTILITES SALES 03A135
ET3PAI009 | PAILLASSE 03A098 | 1 | EQS | EQUIPEMENTS SPECIFIQUES | PAI | PAILLASSE | BPC | BATIMENT PHILIPPE CANTON | ET3 | ETAGE 3 | RHU | RHUMATHOLOGIE | 03A098- | LOCAL UTILITES SALES 03A098
ET3PAI010 | PAILLASSE 03A052 | 1 | EQS | EQUIPEMENTS SPECIFIQUES | PAI | PAILLASSE | BPC | BATIMENT PHILIPPE CANTON | ET3 | ETAGE 3 | HPN | HOSPITALISATION PNEUMOLOGIE | 03A052- | LOCAL UTILITES SALES 03A052
ET3PAI011 | PAILLASSE 03A023 | 1 | EQS | EQUIPEMENTS SPECIFIQUES | PAI | PAILLASSE | BPC | BATIMENT PHILIPPE CANTON | ET3 | ETAGE 3 | ADD2 | ADDICTOLOGIE 2 | 03A023- | LOCAL UTILITES SALES 03A023
ET2PAI004 | PAILLASSE 02A159 | 1 | EQS | EQUIPEMENTS SPECIFIQUES | PAI | PAILLASSE | BPC | BATIMENT PHILIPPE CANTON | ET2 | ETAGE 2 | DER | DERMATOLOGIE | 02A159- | LOCAL UTILITES SALES 02A159
ET2PAI005 | PAILLASSE 02A120 | 1 | EQS | EQUIPEMENTS SPECIFIQUES | PAI | PAILLASSE | BPC | BATIMENT PHILIPPE CANTON | ET2 | ETAGE 2 | MIT | MALADIES INFECTIEUSES ET TROPICALES | 02A120- | LOCAL UTILITES SALES 02A120
ET1PAI040 | PAILLASSE 01A231 | 1 | EQS | EQUIPEMENTS SPECIFIQUES | PAI | PAILLASSE | BPC | BATIMENT PHILIPPE CANTON | ET1 | ETAGE 1 | ALL | CENTRE D'ALLERGOLOGIE | 01A231- | LOCAL UTILITES SALES 01A231
ET1PAI041 | PAILLASSE 01A192 | 1 | EQS | EQUIPEMENTS SPECIFIQUES | PAI | PAILLASSE | BPC | BATIMENT PHILIPPE CANTON | ET1 | ETAGE 1 | UMCO1 | UMCO 1 | 01A192- | LOCAL UTILITES SALES 01A192
ET1PAI042 | PAILLASSE 01A159 | 1 | EQS | EQUIPEMENTS SPECIFIQUES | PAI | PAILLASSE | BPC | BATIMENT PHILIPPE CANTON | ET1 | ETAGE 1 | PRL | CENTRE DE PRELEVEMENT | 01A159- | LOCAL UTILITES SALES 01A159
ET1PAI043 | PAILLASSE 01A095 | 1 | EQS | EQUIPEMENTS SPECIFIQUES | PAI | PAILLASSE | BPC | BATIMENT PHILIPPE CANTON | ET1 | ETAGE 1 | PUV | PUVATHERAPIE | 01A095- | LOCAL UTILITES SALES 01A095
ET1PAI044 | PAILLASSE 01A019 | 1 | EQS | EQUIPEMENTS SPECIFIQUES | PAI | PAILLASSE | BPC | BATIMENT PHILIPPE CANTON | ET1 | ETAGE 1 | VAC | CENTRE DE VACCINATION | 01A019- | LOCAL UTILITES SALES 01A019
RDHPAI007 | PAILLASSE 00A030 | 1 | EQS | EQUIPEMENTS SPECIFIQUES | PAI | PAILLASSE | BPC | BATIMENT PHILIPPE CANTON | RDH | REZ DE CHAUSSEE HAUT | UMAM | UMA MULTIDISCIPLINAIRE | 00A030- | LOCAL UTILITES SALES 00A030
RDHPAI008 | PAILLASSE 00A067 | 1 | EQS | EQUIPEMENTS SPECIFIQUES | PAI | PAILLASSE | BPC | BATIMENT PHILIPPE CANTON | RDH | REZ DE CHAUSSEE HAUT | EFR | EXPLORATION FONCTIONNELLE RESPI. | 00A067- | LOCAL UTILITES SALES 00A067
RDHPAI009 | PAILLASSE 00A100 | 1 | EQS | EQUIPEMENTS SPECIFIQUES | PAI | PAILLASSE | BPC | BATIMENT PHILIPPE CANTON | RDH | REZ DE CHAUSSEE HAUT | OBS | ZONE D'OBSERVATION | 00A100- | LOCAL UTIL. SALES 00A100
ET2EDP001 | ECRAN DE PROJECTION 02A002 | 1 | EQS | EQUIPEMENTS SPECIFIQUES | EDP | ECRAN DE PROJECTION | BPC | BATIMENT PHILIPPE CANTON | ET2 | ETAGE 2 | ENS | ENSEIGNEMENT | 02A002- | SALLE ENSEIGNEMENT 02A002
ET2EDP002 | ECRAN DE PROJECTION 02A003 | 1 | EQS | EQUIPEMENTS SPECIFIQUES | EDP | ECRAN DE PROJECTION | BPC | BATIMENT PHILIPPE CANTON | ET2 | ETAGE 2 | ENS | ENSEIGNEMENT | 02A003- | SALLE ENSEIGNEMENT 02A003
ET2EDP003 | ECRAN DE PROJECTION 02A005 | 1 | EQS | EQUIPEMENTS SPECIFIQUES | EDP | ECRAN DE PROJECTION | BPC | BATIMENT PHILIPPE CANTON | ET2 | ETAGE 2 | ENS | ENSEIGNEMENT | 02A005- | SALLE ENSEIGNEMENT 02A005
ET2EDP004 | ECRAN DE PROJECTION 02A187 | 1 | EQS | EQUIPEMENTS SPECIFIQUES | EDP | ECRAN DE PROJECTION | BPC | BATIMENT PHILIPPE CANTON | ET2 | ETAGE 2 | ENS | ENSEIGNEMENT | 02A187- | SALLE DE REUNION 02A187
ET2EDP005 | ECRAN DE PROJECTION 02A192 | 1 | EQS | EQUIPEMENTS SPECIFIQUES | EDP | ECRAN DE PROJECTION | BPC | BATIMENT PHILIPPE CANTON | ET2 | ETAGE 2 | GST | GESTION DES EQUIPES | 02A192- | SALLE STAFF 02A192
ET4PGM011 | PRISES GAZ MEDICAUX 04A084 | 5 | GMD | GAZ MEDICAUX | PGM | PRISES GAZ MEDICAUX | BPC | BATIMENT PHILIPPE CANTON | ET4 | ETAGE 4 | CAT | CATHETERISME | 04A084- | SALLE DE CATHETERISME 04A084
ET4PGM014 | PRISES GAZ MEDICAUX 04A088 | 8 | GMD | GAZ MEDICAUX | PGM | PRISES GAZ MEDICAUX | BPC | BATIMENT PHILIPPE CANTON | ET4 | ETAGE 4 | PNE | PNEUMOLOGIE | 04A088A- | CH SIMPLE OBESE 04A088a
RDHPGM001 | PRISES GAZ MEDICAUX 00A004 | 3 | GMD | GAZ MEDICAUX | PGM | PRISES GAZ MEDICAUX | BPC | BATIMENT PHILIPPE CANTON | RDH | REZ DE CHAUSSEE HAUT | UMAO | UMA ONCOHEMATOLOGIE | 00A004A- | CH SIMPLE 1 00A004A
RDHPGM002 | PRISES GAZ MEDICAUX 00A005 | 3 | GMD | GAZ MEDICAUX | PGM | PRISES GAZ MEDICAUX | BPC | BATIMENT PHILIPPE CANTON | RDH | REZ DE CHAUSSEE HAUT | UMAO | UMA ONCOHEMATOLOGIE | 00A005A- | CH SIMPLE 2 00A005a
RDHPGM003 | PRISES GAZ MEDICAUX 00A006 | 3 | GMD | GAZ MEDICAUX | PGM | PRISES GAZ MEDICAUX | BPC | BATIMENT PHILIPPE CANTON | RDH | REZ DE CHAUSSEE HAUT | UMAO | UMA ONCOHEMATOLOGIE | 00A006A- | CH SIMPLE 3 00A006a
RDHPGM004 | PRISES GAZ MEDICAUX 00A007 | 3 | GMD | GAZ MEDICAUX | PGM | PRISES GAZ MEDICAUX | BPC | BATIMENT PHILIPPE CANTON | RDH | REZ DE CHAUSSEE HAUT | UMAO | UMA ONCOHEMATOLOGIE | 00A007A- | CH SIMPLE 4 00A007a
RDHPGM005 | PRISES GAZ MEDICAUX 00A011 | 3 | GMD | GAZ MEDICAUX | PGM | PRISES GAZ MEDICAUX | BPC | BATIMENT PHILIPPE CANTON | RDH | REZ DE CHAUSSEE HAUT | UMAO | UMA ONCOHEMATOLOGIE | 00A011A- | CH SIMPLE 6 00A011a
RDHPGM006 | PRISES GAZ MEDICAUX 00A008 | 3 | GMD | GAZ MEDICAUX | PGM | PRISES GAZ MEDICAUX | BPC | BATIMENT PHILIPPE CANTON | RDH | REZ DE CHAUSSEE HAUT | UMAO | UMA ONCOHEMATOLOGIE | 00A008A- | CH SIMPLE 5 00A008a
RDHPGM007 | PRISES GAZ MEDICAUX 00A009 | 9 | GMD | GAZ MEDICAUX | PGM | PRISES GAZ MEDICAUX | BPC | BATIMENT PHILIPPE CANTON | RDH | REZ DE CHAUSSEE HAUT | UMAO | UMA ONCOHEMATOLOGIE | 00A009- | SALLE DE BAIN 00A009
RDHPGM008 | PRISES GAZ MEDICAUX 00A013 | 3 | GMD | GAZ MEDICAUX | PGM | PRISES GAZ MEDICAUX | BPC | BATIMENT PHILIPPE CANTON | RDH | REZ DE CHAUSSEE HAUT | UMAO | UMA ONCOHEMATOLOGIE | 00A013A- | CH SIMPLE 7 00A013a
RDHPGM009 | PRISES GAZ MEDICAUX 00A015 | 3 | GMD | GAZ MEDICAUX | PGM | PRISES GAZ MEDICAUX | BPC | BATIMENT PHILIPPE CANTON | RDH | REZ DE CHAUSSEE HAUT | UMAO | UMA ONCOHEMATOLOGIE | 00A015A- | CH SIMPLE 8 00A015a
RDHPGM010 | PRISES GAZ MEDICAUX 00A014 | 12 | GMD | GAZ MEDICAUX | PGM | PRISES GAZ MEDICAUX | BPC | BATIMENT PHILIPPE CANTON | RDH | REZ DE CHAUSSEE HAUT | UMAO | UMA ONCOHEMATOLOGIE | 00A014A- | CH DOUBLE 1 00A014a
RDHPGM011 | PRISES GAZ MEDICAUX 00A016 | 12 | GMD | GAZ MEDICAUX | PGM | PRISES GAZ MEDICAUX | BPC | BATIMENT PHILIPPE CANTON | RDH | REZ DE CHAUSSEE HAUT | UMAO | UMA ONCOHEMATOLOGIE | 00A016A- | CH DOUBLE 2 00A016a
RDHPGM012 | PRISES GAZ MEDICAUX 00A017 | 3 | GMD | GAZ MEDICAUX | PGM | PRISES GAZ MEDICAUX | BPC | BATIMENT PHILIPPE CANTON | RDH | REZ DE CHAUSSEE HAUT | UMAO | UMA ONCOHEMATOLOGIE | 00A017A- | CH SIMPLE 9 00A017a
RDHPGM013 | PRISES GAZ MEDICAUX 00A018 | 12 | GMD | GAZ MEDICAUX | PGM | PRISES GAZ MEDICAUX | BPC | BATIMENT PHILIPPE CANTON | RDH | REZ DE CHAUSSEE HAUT | UMAO | UMA ONCOHEMATOLOGIE | 00A018A- | CH DOUBLE 3 00A018a
RDHPGM014 | PRISES GAZ MEDICAUX 00A032 | 3 | GMD | GAZ MEDICAUX | PGM | PRISES GAZ MEDICAUX | BPC | BATIMENT PHILIPPE CANTON | RDH | REZ DE CHAUSSEE HAUT | UMAM | UMA MULTIDISCIPLINAIRE | 00A032- | SALLE RELAXATION 00A032
RDHPGM015 | PRISES GAZ MEDICAUX 00A031 | 6 | GMD | GAZ MEDICAUX | PGM | PRISES GAZ MEDICAUX | BPC | BATIMENT PHILIPPE CANTON | RDH | REZ DE CHAUSSEE HAUT | UMAM | UMA MULTIDISCIPLINAIRE | 00A031- | SALLE D'ATTENTE 00A031
RDHPGM016 | PRISES GAZ MEDICAUX 00A039 | 3 | GMD | GAZ MEDICAUX | PGM | PRISES GAZ MEDICAUX | BPC | BATIMENT PHILIPPE CANTON | RDH | REZ DE CHAUSSEE HAUT | UMAM | UMA MULTIDISCIPLINAIRE | 00A039A- | CH SIMPLE 1 00A039a
RDHPGM017 | PRISES GAZ MEDICAUX 00A041 | 3 | GMD | GAZ MEDICAUX | PGM | PRISES GAZ MEDICAUX | BPC | BATIMENT PHILIPPE CANTON | RDH | REZ DE CHAUSSEE HAUT | UMAM | UMA MULTIDISCIPLINAIRE | 00A041A- | CH SIMPLE 3 00A041a
RDHPGM018 | PRISES GAZ MEDICAUX 00A040 | 3 | GMD | GAZ MEDICAUX | PGM | PRISES GAZ MEDICAUX | BPC | BATIMENT PHILIPPE CANTON | RDH | REZ DE CHAUSSEE HAUT | UMAM | UMA MULTIDISCIPLINAIRE | 00A040A- | CH SIMPLE 2 00A040a
RDHPGM019 | PRISES GAZ MEDICAUX 00A045 | 3 | GMD | GAZ MEDICAUX | PGM | PRISES GAZ MEDICAUX | BPC | BATIMENT PHILIPPE CANTON | RDH | REZ DE CHAUSSEE HAUT | UMAM | UMA MULTIDISCIPLINAIRE | 00A045B- | SDB CH SIMPLE 5 00A045b
RDHPGM020 | PRISES GAZ MEDICAUX 00A043 | 3 | GMD | GAZ MEDICAUX | PGM | PRISES GAZ MEDICAUX | BPC | BATIMENT PHILIPPE CANTON | RDH | REZ DE CHAUSSEE HAUT | UMAM | UMA MULTIDISCIPLINAIRE | 00A043A- | CH SIMPLE 4 00A043a
RDHPGM021 | PRISES GAZ MEDICAUX 00A046 | 12 | GMD | GAZ MEDICAUX | PGM | PRISES GAZ MEDICAUX | BPC | BATIMENT PHILIPPE CANTON | RDH | REZ DE CHAUSSEE HAUT | UMAM | UMA MULTIDISCIPLINAIRE | 00A046A- | CH DOUBLE 1 00A046a
RDHPGM022 | PRISES GAZ MEDICAUX 00A048 | 12 | GMD | GAZ MEDICAUX | PGM | PRISES GAZ MEDICAUX | BPC | BATIMENT PHILIPPE CANTON | RDH | REZ DE CHAUSSEE HAUT | UMAM | UMA MULTIDISCIPLINAIRE | 00A048A- | CH DOUBLE 2 00A048a
RDHPGM023 | PRISES GAZ MEDICAUX 00A049 | 3 | GMD | GAZ MEDICAUX | PGM | PRISES GAZ MEDICAUX | BPC | BATIMENT PHILIPPE CANTON | RDH | REZ DE CHAUSSEE HAUT | UMAM | UMA MULTIDISCIPLINAIRE | 00A049A- | CH SIMPLE 7 00A049a
RDHPGM024 | PRISES GAZ MEDICAUX 00A047 | 3 | GMD | GAZ MEDICAUX | PGM | PRISES GAZ MEDICAUX | BPC | BATIMENT PHILIPPE CANTON | RDH | REZ DE CHAUSSEE HAUT | UMAM | UMA MULTIDISCIPLINAIRE | 00A047A- | CH SIMPLE 6 00A047a
RDHPGM025 | PRISES GAZ MEDICAUX 00A050 | 12 | GMD | GAZ MEDICAUX | PGM | PRISES GAZ MEDICAUX | BPC | BATIMENT PHILIPPE CANTON | RDH | REZ DE CHAUSSEE HAUT | UMAM | UMA MULTIDISCIPLINAIRE | 00A050A- | CH DOUBLE 3 00A050a
RDHPGM026 | PRISES GAZ MEDICAUX 00A051 | 3 | GMD | GAZ MEDICAUX | PGM | PRISES GAZ MEDICAUX | BPC | BATIMENT PHILIPPE CANTON | RDH | REZ DE CHAUSSEE HAUT | UMAM | UMA MULTIDISCIPLINAIRE | 00A051A- | CH SIMPLE 8 00A051a
RDHPGM027 | PRISES GAZ MEDICAUX 00A052 | 3 | GMD | GAZ MEDICAUX | PGM | PRISES GAZ MEDICAUX | BPC | BATIMENT PHILIPPE CANTON | RDH | REZ DE CHAUSSEE HAUT | UMAM | UMA MULTIDISCIPLINAIRE | 00A052A- | CH SIMPLE 9 00A052a
RDHPGM028 | PRISES GAZ MEDICAUX 00A070 | 3 | GMD | GAZ MEDICAUX | PGM | PRISES GAZ MEDICAUX | BPC | BATIMENT PHILIPPE CANTON | RDH | REZ DE CHAUSSEE HAUT | EFR | EXPLORATION FONCTIONNELLE RESPI. | 00A070A- | CH SIMPLE 00A070a
RDHPGM029 | PRISES GAZ MEDICAUX 00A071 | 3 | GMD | GAZ MEDICAUX | PGM | PRISES GAZ MEDICAUX | BPC | BATIMENT PHILIPPE CANTON | RDH | REZ DE CHAUSSEE HAUT | EFR | EXPLORATION FONCTIONNELLE RESPI. | 00A071A- | CH SIMPLE 2 00A071a
RDHPGM030 | PRISES GAZ MEDICAUX 00A073 | 3 | GMD | GAZ MEDICAUX | PGM | PRISES GAZ MEDICAUX | BPC | BATIMENT PHILIPPE CANTON | RDH | REZ DE CHAUSSEE HAUT | EFR | EXPLORATION FONCTIONNELLE RESPI. | 00A073A- | CH SIMPLE 00A073a
RDHPGM031 | PRISES GAZ MEDICAUX 00A075 | 3 | GMD | GAZ MEDICAUX | PGM | PRISES GAZ MEDICAUX | BPC | BATIMENT PHILIPPE CANTON | RDH | REZ DE CHAUSSEE HAUT | EFR | EXPLORATION FONCTIONNELLE RESPI. | 00A075A- | CH SIMPLE 4 00A075a
RDHPGM032 | PRISES GAZ MEDICAUX 00A074 | 3 | GMD | GAZ MEDICAUX | PGM | PRISES GAZ MEDICAUX | BPC | BATIMENT PHILIPPE CANTON | RDH | REZ DE CHAUSSEE HAUT | EFR | EXPLORATION FONCTIONNELLE RESPI. | 00A074A- | CH 7 HAND SIMPLE 00A074a
RDHPGM033 | PRISES GAZ MEDICAUX 00A076 | 3 | GMD | GAZ MEDICAUX | PGM | PRISES GAZ MEDICAUX | BPC | BATIMENT PHILIPPE CANTON | RDH | REZ DE CHAUSSEE HAUT | EFR | EXPLORATION FONCTIONNELLE RESPI. | 00A076A- | CH SIMPLE 00A076a
RDHPGM034 | PRISES GAZ MEDICAUX 00A077 | 3 | GMD | GAZ MEDICAUX | PGM | PRISES GAZ MEDICAUX | BPC | BATIMENT PHILIPPE CANTON | RDH | REZ DE CHAUSSEE HAUT | EFR | EXPLORATION FONCTIONNELLE RESPI. | 00A077A- | CH SIMPLE 5 00A077a
RDHPGM035 | PRISES GAZ MEDICAUX 00A079 | 3 | GMD | GAZ MEDICAUX | PGM | PRISES GAZ MEDICAUX | BPC | BATIMENT PHILIPPE CANTON | RDH | REZ DE CHAUSSEE HAUT | EFR | EXPLORATION FONCTIONNELLE RESPI. | 00A079A- | CH SIMPLE 6 00A079a
RDHPGM036 | PRISES GAZ MEDICAUX 00A078 | 3 | GMD | GAZ MEDICAUX | PGM | PRISES GAZ MEDICAUX | BPC | BATIMENT PHILIPPE CANTON | RDH | REZ DE CHAUSSEE HAUT | EFR | EXPLORATION FONCTIONNELLE RESPI. | 00A078A- | CH DOUBLE 1 00A078a
RDHPGM037 | PRISES GAZ MEDICAUX 00A080 | 3 | GMD | GAZ MEDICAUX | PGM | PRISES GAZ MEDICAUX | BPC | BATIMENT PHILIPPE CANTON | RDH | REZ DE CHAUSSEE HAUT | EFR | EXPLORATION FONCTIONNELLE RESPI. | 00A080A- | CH DOUBLE 2 00A080a
RDHPGM038 | PRISES GAZ MEDICAUX 00A097 | 5 | GMD | GAZ MEDICAUX | PGM | PRISES GAZ MEDICAUX | BPC | BATIMENT PHILIPPE CANTON | RDH | REZ DE CHAUSSEE HAUT | OBS | ZONE D'OBSERVATION | 00A097- | BUREAU MEDICAL 00A097
RDHPGM039 | PRISES GAZ MEDICAUX 00A099 | 4 | GMD | GAZ MEDICAUX | PGM | PRISES GAZ MEDICAUX | BPC | BATIMENT PHILIPPE CANTON | RDH | REZ DE CHAUSSEE HAUT | OBS | ZONE D'OBSERVATION | 00A099- | PLETYSMOGRAPHIE 3 00A099
RDHPGM040 | PRISES GAZ MEDICAUX 00A095 | 5 | GMD | GAZ MEDICAUX | PGM | PRISES GAZ MEDICAUX | BPC | BATIMENT PHILIPPE CANTON | RDH | REZ DE CHAUSSEE HAUT | OBS | ZONE D'OBSERVATION | 00A095- | CONSULTATION 2 00A095
RDHPGM041 | PRISES GAZ MEDICAUX 00A087 | 4 | GMD | GAZ MEDICAUX | PGM | PRISES GAZ MEDICAUX | BPC | BATIMENT PHILIPPE CANTON | RDH | REZ DE CHAUSSEE HAUT | EFR | EXPLORATION FONCTIONNELLE RESPI. | 00A087- | SALLE DES FAMILLES 00A087
RDHPGM042 | PRISES GAZ MEDICAUX 00A888 | 6 | GMD | GAZ MEDICAUX | PGM | PRISES GAZ MEDICAUX | BPC | BATIMENT PHILIPPE CANTON | RDH | REZ DE CHAUSSEE HAUT | EFR | EXPLORATION FONCTIONNELLE RESPI. | 00A888- | COULOIR CIRC.INTERNE 00A888
RDHPGM043 | PRISES GAZ MEDICAUX 00A059 | 3 | GMD | GAZ MEDICAUX | PGM | PRISES GAZ MEDICAUX | BPC | BATIMENT PHILIPPE CANTON | RDH | REZ DE CHAUSSEE HAUT | UMAM | UMA MULTIDISCIPLINAIRE | 00A059- | BUREAU INT/EXT 00A059
RDHPGM044 | PRISES GAZ MEDICAUX 00A061 | 9 | GMD | GAZ MEDICAUX | PGM | PRISES GAZ MEDICAUX | BPC | BATIMENT PHILIPPE CANTON | RDH | REZ DE CHAUSSEE HAUT | UMAM | UMA MULTIDISCIPLINAIRE | 00A061- | SALLE D'ATTENTE 00A061
ET1DOU024 | DOUCHE LOCAL 01A207c | 1 | PLB | PLOMBERIE SANITAIRE | DOU | DOUCHE | BPC | BATIMENT PHILIPPE CANTON | ET1 | ETAGE 1 | UMCO2 | UMCO 2 | 01A207C | LOCAL DOUCHE HAND. 01A207c
ET1DOU025 | DOUCHE LOCAL 01A179 | 1 | PLB | PLOMBERIE SANITAIRE | DOU | DOUCHE | BPC | BATIMENT PHILIPPE CANTON | ET1 | ETAGE 1 | UMCO1 | UMCO 1 | 01A179D | LOCAL DOUCHE 01A179d
ET1PGMENS | ENS. PRISES GAZ MEDICAUX ETAGE 1 | 82 | GMD | GAZ MEDICAUX | PGM | PRISES GAZ MEDICAUX | BPC | BATIMENT PHILIPPE CANTON | ET1 | ETAGE 1 | INT | INTERIEUR ETAGE 1 | ET1INTERI- | INTERIEUR ETAGE 1
ET2PGMENS | ENS. PRISES GAZ MEDICAUX ETAGE 2 | 50 | GMD | GAZ MEDICAUX | PGM | PRISES GAZ MEDICAUX | BPC | BATIMENT PHILIPPE CANTON | ET2 | ETAGE 2 | INT | INTERIEUR ETAGE 2 | ET2INTERI- | INTERIEUR ETAGE 2
ET3PGMENS | ENS. PRISES GAZ MEDICAUX ETAGE 3 | 78 | GMD | GAZ MEDICAUX | PGM | PRISES GAZ MEDICAUX | BPC | BATIMENT PHILIPPE CANTON | ET3 | ETAGE 3 | INT | INTERIEUR ETAGE 3 | ET3INTERI- | INTERIEUR ETAGE 3
ET4PGMENS | ENS. PRISES GAZ MEDICAUX ETAGE 4 | 36 | GMD | GAZ MEDICAUX | PGM | PRISES GAZ MEDICAUX | BPC | BATIMENT PHILIPPE CANTON | ET4 | ETAGE 4 | INT | INTERIEUR ETAGE 4 | ET4INTERI- | INTERIEUR ETAGE 4
RDHPGMENS | ENS. PRISES GAZ MEDICAUX RDH | 44 | GMD | GAZ MEDICAUX | PGM | PRISES GAZ MEDICAUX | BPC | BATIMENT PHILIPPE CANTON | RDH | REZ DE CHAUSSEE HAUT | INT | INTERIEUR RDH | RDHINTERI- | INTERIEUR RDH
RDBCEX002 | CAISSON D'EXTRACTION 16 | 1 | CVC | CHAUFFAGE ET CLIMATISATION | CEX | EXTRACTEUR | BPC | BATIMENT PHILIPPE CANTON | RDB | REZ DE CHAUSSEE BAS | GTE | GALERIE TECHNIQUE | S1A034A | LOCAL TRANSFO 1 S1A034a
RDBCEX003 | CAISSON D'EXTRACTION 17 | 1 | CVC | CHAUFFAGE ET CLIMATISATION | CEX | EXTRACTEUR | BPC | BATIMENT PHILIPPE CANTON | RDB | REZ DE CHAUSSEE BAS | GTE | GALERIE TECHNIQUE | S1A034B | LOCAL TRANSFO 2 S1A034b
RDBCEX004 | CAISSON D'EXTRACTION 18 | 1 | CVC | CHAUFFAGE ET CLIMATISATION | CEX | EXTRACTEUR | BPC | BATIMENT PHILIPPE CANTON | RDB | REZ DE CHAUSSEE BAS | GTE | GALERIE TECHNIQUE | S1A031- | LOCAL PROD DE VIDE S1A031
ET3BRI001 | BAIE RESEAU INCENDIE ET3 | 1 | SSI | SECURITE INCENDIE | BRI | BAIE RESEAU INCENDIE | BPC | BATIMENT PHILIPPE CANTON | ET3 | ETAGE 3 | LN3 | LOGISTIQUE NORD 3EME ETAGE | 03A184- | LOCAL TECH.CFA 2-2 03A184
ET1BRI001 | BAIE RESEAU INCENDIE ET1 | 1 | SSI | SECURITE INCENDIE | BRI | BAIE RESEAU INCENDIE | BPC | BATIMENT PHILIPPE CANTON | ET1 | ETAGE 1 | HAC | HALL D'ACCUEIL | 01A859- | COULOIR CIRC.INTERNE 01A859
RDBRGE001 | REGULATION ECHANGEUR ECS 1 | 1 | PLB | PLOMBERIE SANITAIRE | RGE | REGULATION ECS | BPC | BATIMENT PHILIPPE CANTON | RDB | REZ DE CHAUSSEE BAS | GTE | GALERIE TECHNIQUE | S1A039- | LOCAL S1A039-SST CHAUFFAGE-ECS
RDBTRE001 | TRAITEMENT EAU CHAUFFAGE / EAU GLACEE | 1 | CVC | CHAUFFAGE ET CLIMATISATION | TRE | TRAITEMENT EAU | BPC | BATIMENT PHILIPPE CANTON | RDB | REZ DE CHAUSSEE BAS | GTE | GALERIE TECHNIQUE | S1A040- | LOCAL EAU S1A040
ET1RGN001 | REGULATION CTA 01 | 1 | CVC | CHAUFFAGE ET CLIMATISATION | RGN | REGULATION CTA | BPC | BATIMENT PHILIPPE CANTON | ET1 | ETAGE 1 | IMA | IMAGERIE | 01A886- | ACCES PUBLI.POLE CARDIO 01A886
RDBRCH005 | REGULATION ECHANGEUR CHAUFFAGE 1 | 1 | CVC | CHAUFFAGE ET CLIMATISATION | RCH | REGULATION CHAUFFAGE | BPC | BATIMENT PHILIPPE CANTON | RDB | REZ DE CHAUSSEE BAS | GTE | GALERIE TECHNIQUE | S1A039- | LOCAL S1A039-SST CHAUFFAGE-ECS
RDBRCH006 | REGULATION ECHANGEUR CHAUFFAGE 2 | 1 | CVC | CHAUFFAGE ET CLIMATISATION | RCH | REGULATION CHAUFFAGE | BPC | BATIMENT PHILIPPE CANTON | RDB | REZ DE CHAUSSEE BAS | GTE | GALERIE TECHNIQUE | S1A039- | LOCAL S1A039-SST CHAUFFAGE-ECS
TNXECE001 | ECLAIRAGE EXTERIEUR | 1 | AME | AMENAGEMENTS EXTERIEURS | ECE | ECLAIRAGE EXTERIEUR | BPC | BATIMENT PHILIPPE CANTON | TNX | TOUS NIVEAUX INTERIEUR/EXTERIEUR | EXT | EXTERIEUR | EXTERI- | EXTERIEUR
TNXSIG001 | SIGNALETIQUE EXTERIEURE | 1 | AME | AMENAGEMENTS EXTERIEURS | SIG | SIGNALETIQUE EXTERIEURE | BPC | BATIMENT PHILIPPE CANTON | TNX | TOUS NIVEAUX INTERIEUR/EXTERIEUR | EXT | EXTERIEUR | EXTERI- | EXTERIEUR
TNXTOT001 | TOITURE TERRASSE | 1 | AME | AMENAGEMENTS EXTERIEURS | TOT | TOITURE TERRASSE | BPC | BATIMENT PHILIPPE CANTON | TNX | TOUS NIVEAUX INTERIEUR/EXTERIEUR | EXT | EXTERIEUR | EXTERI- | EXTERIEUR
ET4PGM037 | PRISES GAZ MEDICAUX 04A056 | 3 | GMD | GAZ MEDICAUX | PGM | PRISES GAZ MEDICAUX | BPC | BATIMENT PHILIPPE CANTON | ET4 | ETAGE 4 | HET | HÔPITAL EN TENSION | 04A056A- | CH SIMPLE 04A056a
ET1UTA001 | UTA SALLE RADIO 01A133 | 1 | CVC | CHAUFFAGE ET CLIMATISATION | UTA | UNITE TRAITEMENT AIR |  |  | ET1 | ETAGE 1 | IMA | IMAGERIE | 01A133- | SALLE DE RADIO.01A133
ET1UTA002 | UTA SALLE RADIO PULMONAIRE 01A136 | 1 | CVC | CHAUFFAGE ET CLIMATISATION | UTA | UNITE TRAITEMENT AIR | BPC | BATIMENT PHILIPPE CANTON | ET1 | ETAGE 1 | IMA | IMAGERIE | 01A136- | SALLE RADIO.PULMO.HD 01A136
ET1UTA003 | UTA CIRCULATION 01A887 | 1 | CVC | CHAUFFAGE ET CLIMATISATION | UTA | UNITE TRAITEMENT AIR | BPC | BATIMENT PHILIPPE CANTON | ET1 | ETAGE 1 | IMA | IMAGERIE | 01A887- | COULOIR CIRC.INTERNE 01A887
ET1UTA004 | UTA CIRCULATION GENERALE 01A885 | 1 | CVC | CHAUFFAGE ET CLIMATISATION | UTA | UNITE TRAITEMENT AIR | BPC | BATIMENT PHILIPPE CANTON | ET1 | ETAGE 1 | IMA | IMAGERIE | 01A885- | COULOIR CIRC.GENERALE 01A885
ET1UTA005 | UTA SALLE TECHNIQUE 01A021 | 1 | CVC | CHAUFFAGE ET CLIMATISATION | UTA | UNITE TRAITEMENT AIR | BPC | BATIMENT PHILIPPE CANTON | ET1 | ETAGE 1 | VAC | CENTRE DE VACCINATION | 01A021- | SALLE TECHNIQUE 01A021
ET1UTA006 | UTA SALLE TECHNIQUE 01A029 | 1 | CVC | CHAUFFAGE ET CLIMATISATION | UTA | UNITE TRAITEMENT AIR | BPC | BATIMENT PHILIPPE CANTON | ET1 | ETAGE 1 | CMIT | CONSULT. MALADIES INFECT. ET TROP. | 01A029- | SALLE TECHNIQUE 01A029
ET1UTA007 | UTA SALLE TECHNIQUE 01A045 | 1 | CVC | CHAUFFAGE ET CLIMATISATION | UTA | UNITE TRAITEMENT AIR | BPC | BATIMENT PHILIPPE CANTON | ET1 | ETAGE 1 | CDE | CONSULTATIONS DERMATOLOGIE | 01A045- | SALLE TECHNIQUE 01A045
ET1UTA008 | UTA SALLE TECHNIQUE 01A046 | 1 | CVC | CHAUFFAGE ET CLIMATISATION | UTA | UNITE TRAITEMENT AIR | BPC | BATIMENT PHILIPPE CANTON | ET1 | ETAGE 1 | CDE | CONSULTATIONS DERMATOLOGIE | 01A046- | SALLE TECHNIQUE 01A046
ET1UTA009 | UTA SALLE TECHNIQUE 01A057 | 1 | CVC | CHAUFFAGE ET CLIMATISATION | UTA | UNITE TRAITEMENT AIR | BPC | BATIMENT PHILIPPE CANTON | ET1 | ETAGE 1 | CDE | CONSULTATIONS DERMATOLOGIE | 01A057- | SALLE TECHNIQUE 01A057
ET1UTA010 | UTA SALLE TECHNIQUE 01A058 | 1 | CVC | CHAUFFAGE ET CLIMATISATION | UTA | UNITE TRAITEMENT AIR | BPC | BATIMENT PHILIPPE CANTON | ET1 | ETAGE 1 | CDE | CONSULTATIONS DERMATOLOGIE | 01A058- | SALLE TECHNIQUE 01A058
ET1UTA011 | UTA PHOTOBIOLOGIE 01A061 | 1 | CVC | CHAUFFAGE ET CLIMATISATION | UTA | UNITE TRAITEMENT AIR | BPC | BATIMENT PHILIPPE CANTON | ET1 | ETAGE 1 | PUV | PUVATHERAPIE | 01A061- | LOCAL PHOTOBIO.01A061
ET1UTA012 | UTA LABO.MYCOLOGIE 01A066 | 1 | CVC | CHAUFFAGE ET CLIMATISATION | UTA | UNITE TRAITEMENT AIR | BPC | BATIMENT PHILIPPE CANTON | ET1 | ETAGE 1 | PUV | PUVATHERAPIE | 01A066- | LABO.MYCOLOGIE 01A066
ET1UTA013 | UTA IONO. 3 01A069 | 1 | CVC | CHAUFFAGE ET CLIMATISATION | UTA | UNITE TRAITEMENT AIR | BPC | BATIMENT PHILIPPE CANTON | ET1 | ETAGE 1 | TDE | TRAITEMENT DERMATOLOGIE | 01A069- | IONO 3 01A069
ET1UTA014 | UTA IONO.2 01A070 | 1 | CVC | CHAUFFAGE ET CLIMATISATION | UTA | UNITE TRAITEMENT AIR | BPC | BATIMENT PHILIPPE CANTON | ET1 | ETAGE 1 | TDE | TRAITEMENT DERMATOLOGIE | 01A070- | IONO 2 01A070
ET1UTA015 | UTA IONO.1 01A071 | 1 | CVC | CHAUFFAGE ET CLIMATISATION | UTA | UNITE TRAITEMENT AIR | BPC | BATIMENT PHILIPPE CANTON | ET1 | ETAGE 1 | TDE | TRAITEMENT DERMATOLOGIE | 01A071- | IONO 1 01A071
ET1UTA016 | UTA LASER ARGON 01A072 | 1 | CVC | CHAUFFAGE ET CLIMATISATION | UTA | UNITE TRAITEMENT AIR | BPC | BATIMENT PHILIPPE CANTON | ET1 | ETAGE 1 | TDE | TRAITEMENT DERMATOLOGIE | 01A072- | SALLE LASER ARGON 01A072
ET1UTA017 | UTA LASER CO2 01A073 | 1 | CVC | CHAUFFAGE ET CLIMATISATION | UTA | UNITE TRAITEMENT AIR | BPC | BATIMENT PHILIPPE CANTON | ET1 | ETAGE 1 | TDE | TRAITEMENT DERMATOLOGIE | 01A073- | SALLE LASER CO2 01A073
ET1UTA018 | UTA BOX 1 01A074 | 1 | CVC | CHAUFFAGE ET CLIMATISATION | UTA | UNITE TRAITEMENT AIR | BPC | BATIMENT PHILIPPE CANTON | ET1 | ETAGE 1 | TDE | TRAITEMENT DERMATOLOGIE | 01A074- | BOX 1 01A074
ET1UTA019 | UTA BOX 2 01A075 | 1 | CVC | CHAUFFAGE ET CLIMATISATION | UTA | UNITE TRAITEMENT AIR | BPC | BATIMENT PHILIPPE CANTON | ET1 | ETAGE 1 | TDE | TRAITEMENT DERMATOLOGIE | 01A075- | BOX 2 01A075
ET1UTA020 | UTA BOX 3 01A076 | 1 | CVC | CHAUFFAGE ET CLIMATISATION | UTA | UNITE TRAITEMENT AIR | BPC | BATIMENT PHILIPPE CANTON | ET1 | ETAGE 1 | TDE | TRAITEMENT DERMATOLOGIE | 01A076- | BOX 3 01A076
ET1UTA021 | UTA BOX 4 01A077 | 1 | CVC | CHAUFFAGE ET CLIMATISATION | UTA | UNITE TRAITEMENT AIR | BPC | BATIMENT PHILIPPE CANTON | ET1 | ETAGE 1 | TDE | TRAITEMENT DERMATOLOGIE | 01A077- | BOX 4 01A077
ET1UTA022 | UTA BOX 2 BRANCARDAGE 01A078 | 1 | CVC | CHAUFFAGE ET CLIMATISATION | UTA | UNITE TRAITEMENT AIR | BPC | BATIMENT PHILIPPE CANTON | ET1 | ETAGE 1 | TDE | TRAITEMENT DERMATOLOGIE | 01A078- | BOX 2 BRANCARD 01A078
ET1UTA023 | UTA BOX 1 BRANCARDAGE 01A079 | 1 | CVC | CHAUFFAGE ET CLIMATISATION | UTA | UNITE TRAITEMENT AIR | BPC | BATIMENT PHILIPPE CANTON | ET1 | ETAGE 1 | TDE | TRAITEMENT DERMATOLOGIE | 01A079- | BOX 1 BRANCARD 01A079
ET1UTA024 | UTA CAPILLA. SCLEROSES 01A084 | 1 | CVC | CHAUFFAGE ET CLIMATISATION | UTA | UNITE TRAITEMENT AIR | BPC | BATIMENT PHILIPPE CANTON | ET1 | ETAGE 1 | PHL | PHLEBOLOGIE | 01A084- | SALLE CAPILL. SCLEROSES 01A084
ET1UTA025 | UTA SALLE PRESSO. 01A085 | 1 | CVC | CHAUFFAGE ET CLIMATISATION | UTA | UNITE TRAITEMENT AIR | BPC | BATIMENT PHILIPPE CANTON | ET1 | ETAGE 1 | PHL | PHLEBOLOGIE | 01A085- | SALLE PRESSOTH. 01A085
ET1UTA026 | UTA SALLE DOPPLER 01A086 | 1 | CVC | CHAUFFAGE ET CLIMATISATION | UTA | UNITE TRAITEMENT AIR | BPC | BATIMENT PHILIPPE CANTON | ET1 | ETAGE 1 | PHL | PHLEBOLOGIE | 01A086- | SALLE DOPPLER 01A086
ET1UTA027 | UTA SALLE TECHNIQUE 01A117 | 1 | CVC | CHAUFFAGE ET CLIMATISATION | UTA | UNITE TRAITEMENT AIR | BPC | BATIMENT PHILIPPE CANTON | ET1 | ETAGE 1 | CPN | CONSULT. PNEUMO. RESPI./PATHO. | 01A117- | SALLE TECHNIQUE 01A117
ET1UTA028 | UTA SALLE TECHNIQUE 01A124 | 1 | CVC | CHAUFFAGE ET CLIMATISATION | UTA | UNITE TRAITEMENT AIR | BPC | BATIMENT PHILIPPE CANTON | ET1 | ETAGE 1 | CPN | CONSULT. PNEUMO. RESPI./PATHO. | 01A124- | SALLE TECHNIQUE 01A124
ET1UTA029 | UTA OFFICE ALIMENTAIRE 01A201 | 1 | CVC | CHAUFFAGE ET CLIMATISATION | UTA | UNITE TRAITEMENT AIR | BPC | BATIMENT PHILIPPE CANTON | ET1 | ETAGE 1 | UMCO2 | UMCO 2 | 01A201- | LOCAL OFFICE ALIM. 01A201
ET1UTA030 | UTA LABORATOIRE 01A212 | 1 | CVC | CHAUFFAGE ET CLIMATISATION | UTA | UNITE TRAITEMENT AIR | BPC | BATIMENT PHILIPPE CANTON | ET1 | ETAGE 1 | UMCO2 | UMCO 2 | 01A212- | LABORATOIRE 01A212
ET1UTA031 | UTA LABORATOIRE 01A219 | 1 | CVC | CHAUFFAGE ET CLIMATISATION | UTA | UNITE TRAITEMENT AIR | BPC | BATIMENT PHILIPPE CANTON | ET1 | ETAGE 1 | UMCO2 | UMCO 2 | 01A219- | LABORATOIRE 01A219
ET1UTA032 | UTA BOX COUCHE 01A239 | 1 | CVC | CHAUFFAGE ET CLIMATISATION | UTA | UNITE TRAITEMENT AIR | BPC | BATIMENT PHILIPPE CANTON | ET1 | ETAGE 1 | ALL | CENTRE D'ALLERGOLOGIE | 01A239- | BOX COUCHE 01A239
ET1UTA033 | UTA BOX 1 01A240 | 1 | CVC | CHAUFFAGE ET CLIMATISATION | UTA | UNITE TRAITEMENT AIR | BPC | BATIMENT PHILIPPE CANTON | ET1 | ETAGE 1 | ALL | CENTRE D'ALLERGOLOGIE | 01A240- | BOX 1 01A240
ET1UTA034 | UTA BOX 2 01A241 | 1 | CVC | CHAUFFAGE ET CLIMATISATION | UTA | UNITE TRAITEMENT AIR | BPC | BATIMENT PHILIPPE CANTON | ET1 | ETAGE 1 | ALL | CENTRE D'ALLERGOLOGIE | 01A241- | BOX 2 01A241
ET1UTA035 | UTA BOX 3 01A242 | 1 | CVC | CHAUFFAGE ET CLIMATISATION | UTA | UNITE TRAITEMENT AIR | BPC | BATIMENT PHILIPPE CANTON | ET1 | ETAGE 1 | ALL | CENTRE D'ALLERGOLOGIE | 01A242- | BOX 3 01A242
ET1UTA036 | UTA BOX 4 01A243 | 1 | CVC | CHAUFFAGE ET CLIMATISATION | UTA | UNITE TRAITEMENT AIR | BPC | BATIMENT PHILIPPE CANTON | ET1 | ETAGE 1 | ALL | CENTRE D'ALLERGOLOGIE | 01A243- | BOX 4 01A243
ET1UTA037 | UTA BOX 5 01A244 | 1 | CVC | CHAUFFAGE ET CLIMATISATION | UTA | UNITE TRAITEMENT AIR | BPC | BATIMENT PHILIPPE CANTON | ET1 | ETAGE 1 | ALL | CENTRE D'ALLERGOLOGIE | 01A244- | BOX 5 01A244
ET1UTA038 | UTA BOX 6 01A245 | 1 | CVC | CHAUFFAGE ET CLIMATISATION | UTA | UNITE TRAITEMENT AIR | BPC | BATIMENT PHILIPPE CANTON | ET1 | ETAGE 1 | ALL | CENTRE D'ALLERGOLOGIE | 01A245- | BOX 6 01A245
ET1UTA039 | UTA PREPA. TESTS 01A235 | 1 | CVC | CHAUFFAGE ET CLIMATISATION | UTA | UNITE TRAITEMENT AIR | BPC | BATIMENT PHILIPPE CANTON | ET1 | ETAGE 1 | ALL | CENTRE D'ALLERGOLOGIE | 01A235- | LOCAL PREPA TESTS 01A235
ET1UTA040 | UTA PROVOCATION BRONCHIQUE 01A246 | 1 | CVC | CHAUFFAGE ET CLIMATISATION | UTA | UNITE TRAITEMENT AIR | BPC | BATIMENT PHILIPPE CANTON | ET1 | ETAGE 1 | ALL | CENTRE D'ALLERGOLOGIE | 01A246- | LOCAL PROVOC.BRONCH 01A246
ET1UTA041 | UTA DEBIT/VOLUMETRIQUE 01A225 | 1 | CVC | CHAUFFAGE ET CLIMATISATION | UTA | UNITE TRAITEMENT AIR | BPC | BATIMENT PHILIPPE CANTON | ET1 | ETAGE 1 | CRC | CENTRE DE RECHERCHE CLINIQUE | 01A225- | LOCAL DEBIT/VOL.01A225
ET1UTA042 | UTA DEBIT/VOLUMETRIQUE 01A224 | 1 | CVC | CHAUFFAGE ET CLIMATISATION | UTA | UNITE TRAITEMENT AIR | BPC | BATIMENT PHILIPPE CANTON | ET1 | ETAGE 1 | CRC | CENTRE DE RECHERCHE CLINIQUE | 01A224- | LOCAL DEBIT/VOL.01A224
ET1UTA043 | UTA EXPLORATIONS PHOTOBIOLOGIQUES 01A222 | 1 | CVC | CHAUFFAGE ET CLIMATISATION | UTA | UNITE TRAITEMENT AIR | BPC | BATIMENT PHILIPPE CANTON | ET1 | ETAGE 1 | CRC | CENTRE DE RECHERCHE CLINIQUE | 01A222- | LABO EXPLO.PHOTOBIO.01A222
ET1UTA044 | UTA EXPLORATIONS PHOTOBIOLOGIQUES 01A223 | 1 | CVC | CHAUFFAGE ET CLIMATISATION | UTA | UNITE TRAITEMENT AIR | BPC | BATIMENT PHILIPPE CANTON | ET1 | ETAGE 1 | CRC | CENTRE DE RECHERCHE CLINIQUE | 01A223- | LABO EXPLO.PHOTOBIO.01A223
ET1UTA045 | UTA CIRCULATION GENERALE 01A868 | 1 | CVC | CHAUFFAGE ET CLIMATISATION | UTA | UNITE TRAITEMENT AIR | BPC | BATIMENT PHILIPPE CANTON | ET1 | ETAGE 1 | SOC | ASSISTANTES SOCIALES | 01A868- | COULOIR CIRC.GENERALE 01A868
ET1UTA046 | UTA ATTENTE 01A002b | 1 | CVC | CHAUFFAGE ET CLIMATISATION | UTA | UNITE TRAITEMENT AIR | BPC | BATIMENT PHILIPPE CANTON | ET1 | ETAGE 1 | HAC | HALL D'ACCUEIL | 01A002B | ATTENTE 01A002b
ET1UTA047 | UTA ETAT CIVIL 01A006 | 1 | CVC | CHAUFFAGE ET CLIMATISATION | UTA | UNITE TRAITEMENT AIR | BPC | BATIMENT PHILIPPE CANTON | ET1 | ETAGE 1 | HAC | HALL D'ACCUEIL | 01A006- | BUREAU ETAT CIVIL 01A006
ET1UTA048 | UTA ESPACE COMMERCIAL 01A003 | 1 | CVC | CHAUFFAGE ET CLIMATISATION | UTA | UNITE TRAITEMENT AIR | BPC | BATIMENT PHILIPPE CANTON | ET1 | ETAGE 1 | HAC | HALL D'ACCUEIL | 01A003- | ESPACE COMMERCIAL 01A003
ET1UTA049 | UTA ATTENTE 01A002a | 1 | CVC | CHAUFFAGE ET CLIMATISATION | UTA | UNITE TRAITEMENT AIR | BPC | BATIMENT PHILIPPE CANTON | ET1 | ETAGE 1 | HAC | HALL D'ACCUEIL | 01A002A | ATTENTE 01A002a
ET1UTA050 | UTA HALL 01A001a | 1 | CVC | CHAUFFAGE ET CLIMATISATION | UTA | UNITE TRAITEMENT AIR | BPC | BATIMENT PHILIPPE CANTON | ET1 | ETAGE 1 | HAC | HALL D'ACCUEIL | 01A001A | HALL 01A001a
ET1UTA051 | UTA CIRCULATION GENERALE 01A870 | 1 | CVC | CHAUFFAGE ET CLIMATISATION | UTA | UNITE TRAITEMENT AIR | BPC | BATIMENT PHILIPPE CANTON | ET1 | ETAGE 1 | COB | CONSULTATIONS OBESITE | 01A870- | COULOIR CIRC.GENERALE 01A870
RDHUTA001 | UTA OFFICE ALIMENTAIRE 00A119 | 1 | CVC | CHAUFFAGE ET CLIMATISATION | UTA | UNITE TRAITEMENT AIR | BPC | BATIMENT PHILIPPE CANTON | RDH | REZ DE CHAUSSEE HAUT | ZP3 | ZONE P3 | 00A119- | LOCAL OFFICE ALIM 00A119
RDHUTA002 | UTA OFFICE ALIMENTAIRE 00A093 | 1 | CVC | CHAUFFAGE ET CLIMATISATION | UTA | UNITE TRAITEMENT AIR | BPC | BATIMENT PHILIPPE CANTON | RDH | REZ DE CHAUSSEE HAUT | OBS | ZONE D'OBSERVATION | 00A093- | LOCAL OFFICE ALIMENTAIR 00A093
RDHUTA003 | UTA ATTENTE PATIENTS ALITES 00A110 | 1 | CVC | CHAUFFAGE ET CLIMATISATION | UTA | UNITE TRAITEMENT AIR | BPC | BATIMENT PHILIPPE CANTON | RDH | REZ DE CHAUSSEE HAUT | ACC | ZONE D'ACCUEIL | 00A110- | ATT.PATIENTS ALITES 00A110
RDHUTA004 | UTA CIRCULATION GENERALE 00A881 | 1 | CVC | CHAUFFAGE ET CLIMATISATION | UTA | UNITE TRAITEMENT AIR | BPC | BATIMENT PHILIPPE CANTON | RDH | REZ DE CHAUSSEE HAUT | ACC | ZONE D'ACCUEIL | 00A881- | COULOIR CIRC.GENERALE 00A881
RDHUTA005 | UTA CIRCULATION INTERNE 00A879 | 1 | CVC | CHAUFFAGE ET CLIMATISATION | UTA | UNITE TRAITEMENT AIR | BPC | BATIMENT PHILIPPE CANTON | RDH | REZ DE CHAUSSEE HAUT | ACC | ZONE D'ACCUEIL | 00A879- | COULOIR CIRC.INTERNE 00A879
RDHUTA006 | UTA LOCAL TECHNIQUE CFA 00A111 | 1 | CVC | CHAUFFAGE ET CLIMATISATION | UTA | UNITE TRAITEMENT AIR | BPC | BATIMENT PHILIPPE CANTON | RDH | REZ DE CHAUSSEE HAUT | ACC | ZONE D'ACCUEIL | 00A111- | LOCAL CFA 02 00A111
RDHUTA007 | UTA HALL MALADE 00A866 | 1 | CVC | CHAUFFAGE ET CLIMATISATION | UTA | UNITE TRAITEMENT AIR | BPC | BATIMENT PHILIPPE CANTON | RDH | REZ DE CHAUSSEE HAUT | ACC | ZONE D'ACCUEIL | 00A866- | HALL MALADES COUCHES 00A866
RDHUTA008 | UTA AIRE TRANSFERT 00A154 | 1 | CVC | CHAUFFAGE ET CLIMATISATION | UTA | UNITE TRAITEMENT AIR | BPC | BATIMENT PHILIPPE CANTON | RDH | REZ DE CHAUSSEE HAUT | ACC | ZONE D'ACCUEIL | 00A154- | SAS AIRE TRANSFERT 00A154
RDHUTA009 | UTA OFFICE ALIMENTAIRE 00A151 | 1 | CVC | CHAUFFAGE ET CLIMATISATION | UTA | UNITE TRAITEMENT AIR | BPC | BATIMENT PHILIPPE CANTON | RDH | REZ DE CHAUSSEE HAUT | UMAM | UMA MULTIDISCIPLINAIRE | 00A151- | LOCAL OFFICE ALIM. 00A151
RDHUTA010 | UTA SALON DES FAMILLES 00A149 | 1 | CVC | CHAUFFAGE ET CLIMATISATION | UTA | UNITE TRAITEMENT AIR | BPC | BATIMENT PHILIPPE CANTON | RDH | REZ DE CHAUSSEE HAUT | ACC | ZONE D'ACCUEIL | 00A149- | SALON DES FAMILLES 00A149
RDHUTA011 | UTA LOCAL TECHNIQUE CFA 00A136 | 1 | CVC | CHAUFFAGE ET CLIMATISATION | UTA | UNITE TRAITEMENT AIR | BPC | BATIMENT PHILIPPE CANTON | RDH | REZ DE CHAUSSEE HAUT | PAR | PARKING | 00A136- | LOCAL TECH CFA 01 00A136
RDHUTA012 | UTA CIRCULATION GENERALE 00A870 | 1 | CVC | CHAUFFAGE ET CLIMATISATION | UTA | UNITE TRAITEMENT AIR | BPC | BATIMENT PHILIPPE CANTON | RDH | REZ DE CHAUSSEE HAUT | ACC | ZONE D'ACCUEIL | 00A870- | COULOIR CIRC.GENERALE 00A870
ET2UTA002 | UTA SALLE KINE 02A135 | 1 | CVC | CHAUFFAGE ET CLIMATISATION | UTA | UNITE TRAITEMENT AIR | BPC | BATIMENT PHILIPPE CANTON | ET2 | ETAGE 2 | MIT | MALADIES INFECTIEUSES ET TROPICALES | 02A135- | SALLE KINE 02A135
ET2TUA001 | UTA LOCAL TECHNIQUE CFA 02A207 | 1 | CVC | CHAUFFAGE ET CLIMATISATION | UTA | UNITE TRAITEMENT AIR | BPC | BATIMENT PHILIPPE CANTON | ET2 | ETAGE 2 | LN2 | LOGISTIQUE NORD 2EME ETAGE | 02A207- | LOCAL TECH.CFA 22 02A207
ET2UTA003 | UTA OFFICE ALIMENTAIRE 02A205 | 1 | CVC | CHAUFFAGE ET CLIMATISATION | UTA | UNITE TRAITEMENT AIR | BPC | BATIMENT PHILIPPE CANTON | ET2 | ETAGE 2 | LN2 | LOGISTIQUE NORD 2EME ETAGE | 02A205- | LOCAL OFFICE ALIM.02A205
ET2UTA004 | UTA CIRCULATION GENERALE 02A872 | 1 | CVC | CHAUFFAGE ET CLIMATISATION | UTA | UNITE TRAITEMENT AIR | BPC | BATIMENT PHILIPPE CANTON | ET2 | ETAGE 2 | LN2 | LOGISTIQUE NORD 2EME ETAGE | 02A872- | COULOIR CIRC.GENERALE 02A872
ET2UTA005 | UTA CIRCULATION GENERALE 02A873 | 1 | CVC | CHAUFFAGE ET CLIMATISATION | UTA | UNITE TRAITEMENT AIR | BPC | BATIMENT PHILIPPE CANTON | ET2 | ETAGE 2 | LC2 | LOGISTIQUE COMMUNE 2EME ETAGE | 02A873- | COULOIR CIRC.GENERALE 02A873
ET2UTA006 | UTA CIRCULATION INTERNE 02A874 | 1 | CVC | CHAUFFAGE ET CLIMATISATION | UTA | UNITE TRAITEMENT AIR | BPC | BATIMENT PHILIPPE CANTON | ET2 | ETAGE 2 | LC2 | LOGISTIQUE COMMUNE 2EME ETAGE | 02A874- | COULOIR CIRC.INTERNE 02A874
ET2UTA007 | UTA LOCAL TECHNIQUE CFA 02A181 | 1 | CVC | CHAUFFAGE ET CLIMATISATION | UTA | UNITE TRAITEMENT AIR | BPC | BATIMENT PHILIPPE CANTON | ET2 | ETAGE 2 | LS2 | LOGISTIQUE SUD 2EME ETAGE | 02A181- | LOCAL TECH.CFA 2-1 02A181
ET2UTA008 | UTA OFFICE ALIMENTAIRE 02A184 | 1 | CVC | CHAUFFAGE ET CLIMATISATION | UTA | UNITE TRAITEMENT AIR | BPC | BATIMENT PHILIPPE CANTON | ET2 | ETAGE 2 | LS2 | LOGISTIQUE SUD 2EME ETAGE | 02A184- | LOCAL OFFICE ALIM.02A184
ET2UTA009 | UTA SALON DES FAMILLES 02A194 | 1 | CVC | CHAUFFAGE ET CLIMATISATION | UTA | UNITE TRAITEMENT AIR | BPC | BATIMENT PHILIPPE CANTON | ET2 | ETAGE 2 | GST | GESTION DES EQUIPES | 02A194- | SALON DES FAMILLES 02A194
ET2UTA010 | UTA CIRCULATION GENERALE 02A877 | 1 | CVC | CHAUFFAGE ET CLIMATISATION | UTA | UNITE TRAITEMENT AIR | BPC | BATIMENT PHILIPPE CANTON | ET2 | ETAGE 2 | GST | GESTION DES EQUIPES | 02A877- | COULOIR CIRC.GENERALE 02A877
ET3UTA001 | UTA SALLE TECHNIQUE 03A112 | 1 | CVC | CHAUFFAGE ET CLIMATISATION | UTA | UNITE TRAITEMENT AIR | BPC | BATIMENT PHILIPPE CANTON | ET3 | ETAGE 3 | RHU | RHUMATHOLOGIE | 03A112- | SALLE TECHNIQUE 03A112
ET3UTA002 | UTA LOCAL TECHNIQUE CFA 03A184 | 1 | CVC | CHAUFFAGE ET CLIMATISATION | UTA | UNITE TRAITEMENT AIR | BPC | BATIMENT PHILIPPE CANTON | ET3 | ETAGE 3 | LN3 | LOGISTIQUE NORD 3EME ETAGE | 03A184- | LOCAL TECH.CFA 2-2 03A184
ET3UTA003 | UTA OFFICE ALIMENTAIRE 03A182 | 1 | CVC | CHAUFFAGE ET CLIMATISATION | UTA | UNITE TRAITEMENT AIR | BPC | BATIMENT PHILIPPE CANTON | ET3 | ETAGE 3 | LN3 | LOGISTIQUE NORD 3EME ETAGE | 03A182- | LOCAL OFFICE ALIM.03A182
ET3UTA004 | UTA CIRCULATION GENERALE 03A874 | 1 | CVC | CHAUFFAGE ET CLIMATISATION | UTA | UNITE TRAITEMENT AIR | BPC | BATIMENT PHILIPPE CANTON | ET3 | ETAGE 3 | LN3 | LOGISTIQUE NORD 3EME ETAGE | 03A874- | COULOIR CIRC.GENERALE 03A874
ET3UTA005 | UTA CIRCULATION GENERALE 03A875 | 1 | CVC | CHAUFFAGE ET CLIMATISATION | UTA | UNITE TRAITEMENT AIR | BPC | BATIMENT PHILIPPE CANTON | ET3 | ETAGE 3 | LN3 | LOGISTIQUE NORD 3EME ETAGE | 03A875- | COULOIR CIRC.GENERALE 03A875
ET3UTA006 | UTA CIRCULATION INTERNE 03A876 | 1 | CVC | CHAUFFAGE ET CLIMATISATION | UTA | UNITE TRAITEMENT AIR | BPC | BATIMENT PHILIPPE CANTON | ET3 | ETAGE 3 | LC3 | LOGISTIQUE COMMUNE 3EME ETAGE | 03A876- | COULOIR CIRC.INTERNE 03A876
ET3UTA007 | UTA SALLE DE SOINS 03A155 | 1 | CVC | CHAUFFAGE ET CLIMATISATION | UTA | UNITE TRAITEMENT AIR | BPC | BATIMENT PHILIPPE CANTON | ET3 | ETAGE 3 | LS3 | LOGISTIQUE SUD 3EME ETAGE | 03A155- | SALLE SOINS 03A155
ET3UTA008 | UTA LOCAL SSI DEPORTE 03A161 | 1 | CVC | CHAUFFAGE ET CLIMATISATION | UTA | UNITE TRAITEMENT AIR | BPC | BATIMENT PHILIPPE CANTON | ET3 | ETAGE 3 | LS3 | LOGISTIQUE SUD 3EME ETAGE | 03A161- | LOCAL TECH.CFA 3-1 03A161
ET3UTA009 | UTA OFFICE ALIMENTAIRE 03A162 | 1 | CVC | CHAUFFAGE ET CLIMATISATION | UTA | UNITE TRAITEMENT AIR | BPC | BATIMENT PHILIPPE CANTON | ET3 | ETAGE 3 | LS3 | LOGISTIQUE SUD 3EME ETAGE | 03A162- | LOCAL OFFICE ALIM.03A162
ET3UTA010 | UTA SALON DES FAMILLES 03A170 | 1 | CVC | CHAUFFAGE ET CLIMATISATION | UTA | UNITE TRAITEMENT AIR | BPC | BATIMENT PHILIPPE CANTON | ET3 | ETAGE 3 | ADD2 | ADDICTOLOGIE 2 | 03A170- | SALON DES FAMILLES 03A170
ET3UTA011 | UTA CIRCULATION GENERALE 03A879 | 1 | CVC | CHAUFFAGE ET CLIMATISATION | UTA | UNITE TRAITEMENT AIR | BPC | BATIMENT PHILIPPE CANTON | ET3 | ETAGE 3 | LS3 | LOGISTIQUE SUD 3EME ETAGE | 03A879- | COULOIR CIRC.GENERALE 03A879
ET3UTA012 | UTA PREPARATION REPAS 03A008 | 1 | CVC | CHAUFFAGE ET CLIMATISATION | UTA | UNITE TRAITEMENT AIR | BPC | BATIMENT PHILIPPE CANTON | ET3 | ETAGE 3 | ADD1 | ADDICTOLOGIE 1 | 03A008- | LOCAL PREPA REPAS 03A008
ET3UTA013 | UTA OFFICE ALIMENTAIRE 03A005 | 1 | CVC | CHAUFFAGE ET CLIMATISATION | UTA | UNITE TRAITEMENT AIR | BPC | BATIMENT PHILIPPE CANTON | ET3 | ETAGE 3 | ADD1 | ADDICTOLOGIE 1 | 03A005- | LOCAL OFFICE ALIM.03A005
ET4UTA001 | UTA COLLAGE ELECTRODES 04A049 | 1 | CVC | CHAUFFAGE ET CLIMATISATION | UTA | UNITE TRAITEMENT AIR | BPC | BATIMENT PHILIPPE CANTON | ET4 | ETAGE 4 | HET | HÔPITAL EN TENSION | 04A049- | LOCAL COLLAGE ELECTRO. 04A049
ET4UTA002 | UTA SALLE TECHNIQUE 04A068 | 1 | CVC | CHAUFFAGE ET CLIMATISATION | UTA | UNITE TRAITEMENT AIR | BPC | BATIMENT PHILIPPE CANTON | ET4 | ETAGE 4 | HET | HÔPITAL EN TENSION | 04A068- | SALLE TECHNIQUE 04A068
ET4UTA003 | UTA SALLE TECHNIQUE 04A069 | 1 | CVC | CHAUFFAGE ET CLIMATISATION | UTA | UNITE TRAITEMENT AIR | BPC | BATIMENT PHILIPPE CANTON | ET4 | ETAGE 4 | HET | HÔPITAL EN TENSION | 04A069- | SALLE TECHNIQUE 04A069
ET4UTA004 | UTA LOCAL TECHNIQUE CFA RSF 04A147 | 1 | CVC | CHAUFFAGE ET CLIMATISATION | UTA | UNITE TRAITEMENT AIR | BPC | BATIMENT PHILIPPE CANTON | ET4 | ETAGE 4 | LN4 | LOGISTQUE NORD 4EME ETAGE | 04A147- | RESERVE FONCIERE 04A147
ET4UTA005 | UTA OFFICE ALIMENTAIRE 04A144 | 1 | CVC | CHAUFFAGE ET CLIMATISATION | UTA | UNITE TRAITEMENT AIR | BPC | BATIMENT PHILIPPE CANTON | ET4 | ETAGE 4 | LN4 | LOGISTQUE NORD 4EME ETAGE | 04A144- | LOCAL OFFICE ALIM.04A144
ET4UTA006 | UTA CIRCULATION GENERALE 04A880 | 1 | CVC | CHAUFFAGE ET CLIMATISATION | UTA | UNITE TRAITEMENT AIR | BPC | BATIMENT PHILIPPE CANTON | ET4 | ETAGE 4 | LN4 | LOGISTQUE NORD 4EME ETAGE | 04A880- | COULOIR CIRC.INTERNE 04A880
ET4UTA007 | UTA CIRCULATION GENERALE 04A881 | 1 | CVC | CHAUFFAGE ET CLIMATISATION | UTA | UNITE TRAITEMENT AIR | BPC | BATIMENT PHILIPPE CANTON | ET4 | ETAGE 4 | LN4 | LOGISTQUE NORD 4EME ETAGE | 04A881- | COULOIR CIRC.GENERALE 04A881
ET4UTA008 | UTA CIRCULATION INTERNE 04A882 | 1 | CVC | CHAUFFAGE ET CLIMATISATION | UTA | UNITE TRAITEMENT AIR | BPC | BATIMENT PHILIPPE CANTON | ET4 | ETAGE 4 | LC4 | LOGISTIQUE COMMUNE 4EME ETAGE | 04A882- | COULOIR CIRC.INTERNE 04A882
ET4UTA009 | UTA LOCAL TECHNIQUE CFA 04A125 | 1 | CVC | CHAUFFAGE ET CLIMATISATION | UTA | UNITE TRAITEMENT AIR | BPC | BATIMENT PHILIPPE CANTON | ET4 | ETAGE 4 | LS4 | LOGISTIQUE SUD 4EME ETAGE | 04A125- | LOCAL TECH.CFA 4-1 04A125
ET4UTA010 | UTA OFFICE ALIMENTAIRE 04A126 | 1 | CVC | CHAUFFAGE ET CLIMATISATION | UTA | UNITE TRAITEMENT AIR | BPC | BATIMENT PHILIPPE CANTON | ET4 | ETAGE 4 | LS4 | LOGISTIQUE SUD 4EME ETAGE | 04A126- | LOCAL OFFICE ALIM.04A126
ET4UTA011 | UTA SALON DES FAMILLES 04A134 | 1 | CVC | CHAUFFAGE ET CLIMATISATION | UTA | UNITE TRAITEMENT AIR | BPC | BATIMENT PHILIPPE CANTON | ET4 | ETAGE 4 | LS4 | LOGISTIQUE SUD 4EME ETAGE | 04A134- | SALON DES FAMILLES 04A134
ET4UTA012 | UTA CIRCULATION GENERALE 04A885 | 1 | CVC | CHAUFFAGE ET CLIMATISATION | UTA | UNITE TRAITEMENT AIR | BPC | BATIMENT PHILIPPE CANTON | ET4 | ETAGE 4 | LS4 | LOGISTIQUE SUD 4EME ETAGE | 04A885- | COULOIR CIRC.GENERALE 04A885
ET4UTA013 | UTA PREPARATION MEDECIN 04A077 | 1 | CVC | CHAUFFAGE ET CLIMATISATION | UTA | UNITE TRAITEMENT AIR | BPC | BATIMENT PHILIPPE CANTON | ET4 | ETAGE 4 | CAT | CATHETERISME | 04A077- | LOCAL PREP.MEDI.04A077
ET4UTA014 | UTA LOCAL ZONE ANALYSE 04A070 | 1 | CVC | CHAUFFAGE ET CLIMATISATION | UTA | UNITE TRAITEMENT AIR | BPC | BATIMENT PHILIPPE CANTON | ET4 | ETAGE 4 | CAT | CATHETERISME | 04A070- | LOCAL ZONE ANALYSE 04A070
ET4UTA015 | UTA LOCAL ZONE MESURE 04A072 | 1 | CVC | CHAUFFAGE ET CLIMATISATION | UTA | UNITE TRAITEMENT AIR | BPC | BATIMENT PHILIPPE CANTON | ET4 | ETAGE 4 | CAT | CATHETERISME | 04A072- | LOCAL ZONE MESURE 04A072
RDHBTE001 | BATTERIE TERMINALE CHAMBRE 00A070 | 1 | CVC | CHAUFFAGE ET CLIMATISATION | BATE | BATTERIES TERMINALES | BPC | BATIMENT PHILIPPE CANTON | RDH | REZ DE CHAUSSEE HAUT | EFR | EXPLORATION FONCTIONNELLE RESPI. | 00A070A- | CH SIMPLE 00A070a
RDHBTE002 | BATTERIE TERMINALE CHAMBRE 00A071 | 1 | CVC | CHAUFFAGE ET CLIMATISATION | BATE | BATTERIES TERMINALES | BPC | BATIMENT PHILIPPE CANTON | RDH | REZ DE CHAUSSEE HAUT | EFR | EXPLORATION FONCTIONNELLE RESPI. | 00A071A- | CH SIMPLE 2 00A071a
RDHBTE003 | BATTERIE TERMINALE CHAMBRE 00A073 | 1 | CVC | CHAUFFAGE ET CLIMATISATION | BATE | BATTERIES TERMINALES | BPC | BATIMENT PHILIPPE CANTON | RDH | REZ DE CHAUSSEE HAUT | EFR | EXPLORATION FONCTIONNELLE RESPI. | 00A073A- | CH SIMPLE 00A073a
RDHBTE004 | BATTERIE TERMINALE CHAMBRE 00A074 | 1 | CVC | CHAUFFAGE ET CLIMATISATION | BATE | BATTERIES TERMINALES | BPC | BATIMENT PHILIPPE CANTON | RDH | REZ DE CHAUSSEE HAUT | EFR | EXPLORATION FONCTIONNELLE RESPI. | 00A074A- | CH 7 HAND SIMPLE 00A074a
RDHBTE005 | BATTERIE TERMINALE CHAMBRE 00A075 | 1 | CVC | CHAUFFAGE ET CLIMATISATION | BATE | BATTERIES TERMINALES | BPC | BATIMENT PHILIPPE CANTON | RDH | REZ DE CHAUSSEE HAUT | EFR | EXPLORATION FONCTIONNELLE RESPI. | 00A075A- | CH SIMPLE 4 00A075a
RDHBTE006 | BATTERIE TERMINALE CHAMBRE 00A076 | 1 | CVC | CHAUFFAGE ET CLIMATISATION | BATE | BATTERIES TERMINALES | BPC | BATIMENT PHILIPPE CANTON | RDH | REZ DE CHAUSSEE HAUT | EFR | EXPLORATION FONCTIONNELLE RESPI. | 00A076A- | CH SIMPLE 00A076a
RDHBTE007 | BATTERIE TERMINALE CHAMBRE 00A077 | 1 | CVC | CHAUFFAGE ET CLIMATISATION | BATE | BATTERIES TERMINALES | BPC | BATIMENT PHILIPPE CANTON | RDH | REZ DE CHAUSSEE HAUT | EFR | EXPLORATION FONCTIONNELLE RESPI. | 00A077A- | CH SIMPLE 5 00A077a
RDHBTE008 | BATTERIE TERMINALE CHAMBRE 00A078 | 1 | CVC | CHAUFFAGE ET CLIMATISATION | BATE | BATTERIES TERMINALES | BPC | BATIMENT PHILIPPE CANTON | RDH | REZ DE CHAUSSEE HAUT | EFR | EXPLORATION FONCTIONNELLE RESPI. | 00A078A- | CH DOUBLE 1 00A078a
RDHBTE009 | BATTERIE TERMINALE CHAMBRE 00A079 | 1 | CVC | CHAUFFAGE ET CLIMATISATION | BATE | BATTERIES TERMINALES | BPC | BATIMENT PHILIPPE CANTON | RDH | REZ DE CHAUSSEE HAUT | EFR | EXPLORATION FONCTIONNELLE RESPI. | 00A079A- | CH SIMPLE 6 00A079a
RDHBTE010 | BATTERIE TERMINALE CHAMBRE OBS. 00A101 | 1 | CVC | CHAUFFAGE ET CLIMATISATION | BATE | BATTERIES TERMINALES | BPC | BATIMENT PHILIPPE CANTON | RDH | REZ DE CHAUSSEE HAUT | OBS | ZONE D'OBSERVATION | 00A101- | CHAMBRE OBSER 2 00A101
RDHBTE011 | BATTERIE TERMINALE CHAMBRE OBS. 00A102 | 1 | CVC | CHAUFFAGE ET CLIMATISATION | BATE | BATTERIES TERMINALES | BPC | BATIMENT PHILIPPE CANTON | RDH | REZ DE CHAUSSEE HAUT | OBS | ZONE D'OBSERVATION | 00A102- | CHAMBRE OBSER 00A102
RDHBTE012 | BATTERIE TERMINALE CHAMBRE 00A080 | 1 | CVC | CHAUFFAGE ET CLIMATISATION | BATE | BATTERIES TERMINALES | BPC | BATIMENT PHILIPPE CANTON | RDH | REZ DE CHAUSSEE HAUT | EFR | EXPLORATION FONCTIONNELLE RESPI. | 00A080A- | CH DOUBLE 2 00A080a
RDHBTE013 | BATTERIE TERMINALE RESERVE 00A104 | 1 | CVC | CHAUFFAGE ET CLIMATISATION | BATE | BATTERIES TERMINALES | BPC | BATIMENT PHILIPPE CANTON | RDH | REZ DE CHAUSSEE HAUT | OBS | ZONE D'OBSERVATION | 00A104A- | RESERVE 00A104a
RDHBTE014 | BATTERIE TERMINALE LOCAL UTIL. SALES 00A112 | 1 | CVC | CHAUFFAGE ET CLIMATISATION | BATE | BATTERIES TERMINALES | BPC | BATIMENT PHILIPPE CANTON | RDH | REZ DE CHAUSSEE HAUT | ZP3 | ZONE P3 | 00A112- | LOCAL UTILITES SALES 00A112
RDHBTE015 | BATTERIE TERMINALE SAS ENTREE 00A117b | 1 | CVC | CHAUFFAGE ET CLIMATISATION | BATE | BATTERIES TERMINALES | BPC | BATIMENT PHILIPPE CANTON | RDH | REZ DE CHAUSSEE HAUT | ZP3 | ZONE P3 | 00A117B | SAS ENTREE 00A117b
RDHBTE016 | BATTERIE TERMINALE VESTIAIRE 00A117a | 1 | CVC | CHAUFFAGE ET CLIMATISATION | BATE | BATTERIES TERMINALES | BPC | BATIMENT PHILIPPE CANTON | RDH | REZ DE CHAUSSEE HAUT | ZP3 | ZONE P3 | 00A117A | VESTIAIRE SAS 00A117a
RDHBTE017 | BATTERIE TERMINALE OFFICE ALIMENTAIRE 00A119 | 1 | CVC | CHAUFFAGE ET CLIMATISATION | BATE | BATTERIES TERMINALES | BPC | BATIMENT PHILIPPE CANTON | RDH | REZ DE CHAUSSEE HAUT | ZP3 | ZONE P3 | 00A119- | LOCAL OFFICE ALIM 00A119
RDHBTE018 | BATTERIE TERMINALE PREPA. SOINS 00A125 | 1 | CVC | CHAUFFAGE ET CLIMATISATION | BATE | BATTERIES TERMINALES | BPC | BATIMENT PHILIPPE CANTON | RDH | REZ DE CHAUSSEE HAUT | ZP3 | ZONE P3 | 00A125- | LOCAL PREPA SOIN 00A125
RDHBTE019 | BATTERIE TERMINALE CHAMBRE 00A120 | 1 | CVC | CHAUFFAGE ET CLIMATISATION | BATE | BATTERIES TERMINALES | BPC | BATIMENT PHILIPPE CANTON | RDH | REZ DE CHAUSSEE HAUT | ZP3 | ZONE P3 | 00A120A- | CH SIMPLE 00A120a
RDHBTE020 | BATTERIE TERMINALE CHAMBRE 00A121 | 1 | CVC | CHAUFFAGE ET CLIMATISATION | BATE | BATTERIES TERMINALES | BPC | BATIMENT PHILIPPE CANTON | RDH | REZ DE CHAUSSEE HAUT | ZP3 | ZONE P3 | 00A121A- | CH SIMPLE 00A121a
RDHBTE021 | BATTERIE TERMINALE CHAMBRE 00A122 | 1 | CVC | CHAUFFAGE ET CLIMATISATION | BATE | BATTERIES TERMINALES | BPC | BATIMENT PHILIPPE CANTON | RDH | REZ DE CHAUSSEE HAUT | ZP3 | ZONE P3 | 00A122A- | CH SIMPLE 00A122a
RDHBTE022 | BATTERIE TERMINALE CHAMBRE 00A123 | 1 | CVC | CHAUFFAGE ET CLIMATISATION | BATE | BATTERIES TERMINALES | BPC | BATIMENT PHILIPPE CANTON | RDH | REZ DE CHAUSSEE HAUT | ZP3 | ZONE P3 | 00A123A- | CH SIMPLE 00A123a
RDHBTE023 | BATTERIE TERMINALE CIRCULATION INTERNE 00A878 | 1 | CVC | CHAUFFAGE ET CLIMATISATION | BATE | BATTERIES TERMINALES | BPC | BATIMENT PHILIPPE CANTON | RDH | REZ DE CHAUSSEE HAUT | ZP3 | ZONE P3 | 00A878- | COULOIR CIRC.INTERNE 00A878
RDHBTE024 | BATTERIE TERMINALE SAS ACCES 00A127 | 1 | CVC | CHAUFFAGE ET CLIMATISATION | BATE | BATTERIES TERMINALES | BPC | BATIMENT PHILIPPE CANTON | RDH | REZ DE CHAUSSEE HAUT | ZP3 | ZONE P3 | 00A127- | SAS ACCES 00A127
RDHBTE025 | BATTERIE TERMINALE LOCAL AUTOCLAVE 00A113 | 1 | CVC | CHAUFFAGE ET CLIMATISATION | BATE | BATTERIES TERMINALES | BPC | BATIMENT PHILIPPE CANTON | RDH | REZ DE CHAUSSEE HAUT | ZP3 | ZONE P3 | 00A113- | LOCAL AUTOCLAV D.SOL 00A113
ET1BTE001 | BATTERIE TERMINALE ATTENTE COUCHES 01A150 | 1 | CVC | CHAUFFAGE ET CLIMATISATION | BATE | BATTERIES TERMINALES | BPC | BATIMENT PHILIPPE CANTON | ET1 | ETAGE 1 | PRL | CENTRE DE PRELEVEMENT | 01A150- | ATTENTE COUCHES 01A150
ET1BTE002 | BATTERIE TERMINALE BOX 01A151 | 1 | CVC | CHAUFFAGE ET CLIMATISATION | BATE | BATTERIES TERMINALES | BPC | BATIMENT PHILIPPE CANTON | ET1 | ETAGE 1 | PRL | CENTRE DE PRELEVEMENT | 01A151- | BOX 01A151
ET1BTE003 | BATTERIE TERMINALE SALLE ENDOSCOPIE 01A153 | 1 | CVC | CHAUFFAGE ET CLIMATISATION | BATE | BATTERIES TERMINALES | BPC | BATIMENT PHILIPPE CANTON | ET1 | ETAGE 1 | PRL | CENTRE DE PRELEVEMENT | 01A153- | SALLE ENDOSCOPIE 01A153
ET1BTE004 | BATTERIE TERMINALE DECONTA. ENDO. 01A154 | 1 | CVC | CHAUFFAGE ET CLIMATISATION | BATE | BATTERIES TERMINALES | BPC | BATIMENT PHILIPPE CANTON | ET1 | ETAGE 1 | PRL | CENTRE DE PRELEVEMENT | 01A154- | SALLE DECONTA.ENDOSC. 01A154
ET1BTE005 | BATTERIE TERMINALE SALLE ENDOSCOPIE 01A155 | 1 | CVC | CHAUFFAGE ET CLIMATISATION | BATE | BATTERIES TERMINALES | BPC | BATIMENT PHILIPPE CANTON | ET1 | ETAGE 1 | PRL | CENTRE DE PRELEVEMENT | 01A155- | SALLE ENDOSCOPIE 01A155
ET1BTE006 | BATTERIE TERMINALE SALLE ENDOSCOPIE 01A156 | 1 | CVC | CHAUFFAGE ET CLIMATISATION | BATE | BATTERIES TERMINALES | BPC | BATIMENT PHILIPPE CANTON | ET1 | ETAGE 1 | PRL | CENTRE DE PRELEVEMENT | 01A156- | SALLE ENDOSCOPIE 01A156
ET1BTE007 | BATTERIE TERMINALE SECRETARIAT 01A162 | 1 | CVC | CHAUFFAGE ET CLIMATISATION | BATE | BATTERIES TERMINALES | BPC | BATIMENT PHILIPPE CANTON | ET1 | ETAGE 1 | PRL | CENTRE DE PRELEVEMENT | 01A162- | SECRETARIAT 01A162
ET1BTE008 | BATTERIE TERMINALE CIRC. INTERNE 01A864 | 1 | CVC | CHAUFFAGE ET CLIMATISATION | BATE | BATTERIES TERMINALES | BPC | BATIMENT PHILIPPE CANTON | ET1 | ETAGE 1 | PRL | CENTRE DE PRELEVEMENT | 01A864- | COULOIR CIRC.INTERNE 01A864
ET1BTE009 | BATTERIE TERMINALE CIRC. INTERNE 01A881 | 1 | CVC | CHAUFFAGE ET CLIMATISATION | BATE | BATTERIES TERMINALES | BPC | BATIMENT PHILIPPE CANTON | ET1 | ETAGE 1 | PRL | CENTRE DE PRELEVEMENT | 01A881- | COULOIR CIRC.INTERNE 01A881
ET1POR002 | PORTE SECRETARIAT 01A227 | 1 | MEN | MENUISERIE | POR | PORTE | BPC | BATIMENT PHILIPPE CANTON | ET1 | ETAGE 1 | ALL | CENTRE D'ALLERGOLOGIE | 01A227- | SECRETARIAT 01A227
ET1POR003 | PORTE LOCAL DOSSIER 01A228 | 1 | MEN | MENUISERIE | POR | PORTE | BPC | BATIMENT PHILIPPE CANTON | ET1 | ETAGE 1 | ALL | CENTRE D'ALLERGOLOGIE | 01A228- | LOCAL DOSSIER 01A228
ET1POR005 | PORTE LOCAL RESERVE CONS.01A230 | 1 | MEN | MENUISERIE | POR | PORTE | BPC | BATIMENT PHILIPPE CANTON | ET1 | ETAGE 1 | ALL | CENTRE D'ALLERGOLOGIE | 01A230- | LOCAL RESERVE CONS.01A230
ET1POR006 | PORTE LOCAL UTILITES SALES 01A231 | 1 | MEN | MENUISERIE | POR | PORTE | BPC | BATIMENT PHILIPPE CANTON | ET1 | ETAGE 1 | ALL | CENTRE D'ALLERGOLOGIE | 01A231- | LOCAL UTILITES SALES 01A231
ET1POR007 | PORTE CONSULTATION 2 01A232 | 1 | MEN | MENUISERIE | POR | PORTE | BPC | BATIMENT PHILIPPE CANTON | ET1 | ETAGE 1 | ALL | CENTRE D'ALLERGOLOGIE | 01A232- | CONSULTATION 2 01A232
ET1POR008 | PORTE LOCAL MENAGE 01A233 | 1 | MEN | MENUISERIE | POR | PORTE | BPC | BATIMENT PHILIPPE CANTON | ET1 | ETAGE 1 | ALL | CENTRE D'ALLERGOLOGIE | 01A233- | LOCAL MENAGE 01A233
ET1POR009 | PORTE SANITAIRE PUBLI.01A234 | 1 | MEN | MENUISERIE | POR | PORTE | BPC | BATIMENT PHILIPPE CANTON | ET1 | ETAGE 1 | ALL | CENTRE D'ALLERGOLOGIE | 01A234- | SANITAIRE PUBLI.01A234
ET1POR010 | PORTE LOCAL PREPA TESTS 01A235 | 1 | MEN | MENUISERIE | POR | PORTE | BPC | BATIMENT PHILIPPE CANTON | ET1 | ETAGE 1 | ALL | CENTRE D'ALLERGOLOGIE | 01A235- | LOCAL PREPA TESTS 01A235
ET1POR011 | PORTE SANITAIRE PERSO.01A236 | 1 | MEN | MENUISERIE | POR | PORTE | BPC | BATIMENT PHILIPPE CANTON | ET1 | ETAGE 1 | ALL | CENTRE D'ALLERGOLOGIE | 01A236- | SANITAIRE PERSO.01A236
ET1POR012 | PORTE LOCAL STOCK ALLERG.01A237 | 1 | MEN | MENUISERIE | POR | PORTE | BPC | BATIMENT PHILIPPE CANTON | ET1 | ETAGE 1 | ALL | CENTRE D'ALLERGOLOGIE | 01A237- | LOCAL STOCK ALLERG.01A237
ET1POR013 | PORTE CONSULTATION 1 01A238 | 1 | MEN | MENUISERIE | POR | PORTE | BPC | BATIMENT PHILIPPE CANTON | ET1 | ETAGE 1 | ALL | CENTRE D'ALLERGOLOGIE | 01A238 | CONSULTATION 1 01A238
ET1POR021 | PORTE LOCAL PROVOC.BRONCH 01A246 | 1 | MEN | MENUISERIE | POR | PORTE | BPC | BATIMENT PHILIPPE CANTON | ET1 | ETAGE 1 | ALL | CENTRE D'ALLERGOLOGIE | 01A246- | LOCAL PROVOC.BRONCH 01A246
ET1POR022 | PORTE LOCAL DETENTE 01A247 | 1 | MEN | MENUISERIE | POR | PORTE | BPC | BATIMENT PHILIPPE CANTON | ET1 | ETAGE 1 | ALL | CENTRE D'ALLERGOLOGIE | 01A247- | LOCAL DETENTE 01A247
ET1POR023 | PORTE BUREAU 01A248 | 1 | MEN | MENUISERIE | POR | PORTE | BPC | BATIMENT PHILIPPE CANTON | ET1 | ETAGE 1 | ALL | CENTRE D'ALLERGOLOGIE | 01A248- | BUREAU 01A248
ET1POR024 | PORTE SALLE STAFF 01A249 | 1 | MEN | MENUISERIE | POR | PORTE | BPC | BATIMENT PHILIPPE CANTON | ET1 | ETAGE 1 | ALL | CENTRE D'ALLERGOLOGIE | 01A249- | SALLE STAFF 01A249
ET1POR026 | PORTE COULOIR CIRC.INTERNE 01A874/873 | 1 | MEN | MENUISERIE | POR | PORTE | BPC | BATIMENT PHILIPPE CANTON | ET1 | ETAGE 1 | ALL | CENTRE D'ALLERGOLOGIE | 01A874- | COULOIR CIRC.INTERNE 01A874
ET1POR027 | PORTE LOCAL DETENTE 01A875/876 | 1 | MEN | MENUISERIE | POR | PORTE | BPC | BATIMENT PHILIPPE CANTON | ET1 | ETAGE 1 | ALL | CENTRE D'ALLERGOLOGIE | 01A875- | LOCAL DETENTE 01A875
ET1POR028 | PORTE COULOIR CIRC.INTERNE 01A876/874 | 1 | MEN | MENUISERIE | POR | PORTE | BPC | BATIMENT PHILIPPE CANTON | ET1 | ETAGE 1 | ALL | CENTRE D'ALLERGOLOGIE | 01A876- | COULOIR CIRC.INTERNE 01A876
ET1POR029 | PORTE RHUMATOLOGIE 3 01A035 | 1 | MEN | MENUISERIE | POR | PORTE | BPC | BATIMENT PHILIPPE CANTON | ET1 | ETAGE 1 | CDE | CONSULTATIONS DERMATOLOGIE | 01A035- | RHUMATOLOGIE 3 01A035
ET1POR030 | PORTE RHUMATOLOGIE 4 01A036 | 1 | MEN | MENUISERIE | POR | PORTE | BPC | BATIMENT PHILIPPE CANTON | ET1 | ETAGE 1 | CDE | CONSULTATIONS DERMATOLOGIE | 01A036- | RHUMATOLOGIE 4 01A036
ET1POR031 | PORTE CONSULTATION 8 01A037 | 1 | MEN | MENUISERIE | POR | PORTE | BPC | BATIMENT PHILIPPE CANTON | ET1 | ETAGE 1 | CDE | CONSULTATIONS DERMATOLOGIE | 01A037- | CONSULTATION 8 01A037
ET1POR032 | PORTE CONSULTATION 7 01A038 | 1 | MEN | MENUISERIE | POR | PORTE | BPC | BATIMENT PHILIPPE CANTON | ET1 | ETAGE 1 | CDE | CONSULTATIONS DERMATOLOGIE | 01A038- | CONSULTATION 7 01A038
ET1POR034 | PORTE CONSULTATION 5 01A040 | 1 | MEN | MENUISERIE | POR | PORTE | BPC | BATIMENT PHILIPPE CANTON | ET1 | ETAGE 1 | CDE | CONSULTATIONS DERMATOLOGIE | 01A040- | CONSULTATION 5 01A040
ET1POR035 | PORTE CONSULTATION 4 01A041 | 1 | MEN | MENUISERIE | POR | PORTE | BPC | BATIMENT PHILIPPE CANTON | ET1 | ETAGE 1 | CDE | CONSULTATIONS DERMATOLOGIE | 01A041- | CONSULTATION 4 01A041
ET1POR036 | PORTE CONSULTATION 3 01A042 | 1 | MEN | MENUISERIE | POR | PORTE | BPC | BATIMENT PHILIPPE CANTON | ET1 | ETAGE 1 | CDE | CONSULTATIONS DERMATOLOGIE | 01A042- | CONSULTATION 3 01A042
ET1POR037 | PORTE CONSULTATION 2 01A043 | 1 | MEN | MENUISERIE | POR | PORTE | BPC | BATIMENT PHILIPPE CANTON | ET1 | ETAGE 1 | CDE | CONSULTATIONS DERMATOLOGIE | 01A043- | CONSULTATION 2 01A043
ET1POR038 | PORTE CONSULTATION 1 01A044 | 1 | MEN | MENUISERIE | POR | PORTE | BPC | BATIMENT PHILIPPE CANTON | ET1 | ETAGE 1 | CDE | CONSULTATIONS DERMATOLOGIE | 01A044- | CONSULTATION 1 01A044
ET1POR039 | PORTE SALLE TECHNIQUE 01A045 | 1 | MEN | MENUISERIE | POR | PORTE | BPC | BATIMENT PHILIPPE CANTON | ET1 | ETAGE 1 | CDE | CONSULTATIONS DERMATOLOGIE | 01A045- | SALLE TECHNIQUE 01A045
ET1POR040 | PORTE SALLE TECHNIQUE 01A046 | 1 | MEN | MENUISERIE | POR | PORTE | BPC | BATIMENT PHILIPPE CANTON | ET1 | ETAGE 1 | CDE | CONSULTATIONS DERMATOLOGIE | 01A046- | SALLE TECHNIQUE 01A046
ET1POR041 | PORTE POSTE INFIRMIER 01A047 | 1 | MEN | MENUISERIE | POR | PORTE | BPC | BATIMENT PHILIPPE CANTON | ET1 | ETAGE 1 | CDE | CONSULTATIONS DERMATOLOGIE | 01A047- | POSTE INFIRMIER 01A047
ET1POR042 | PORTE SANITAIRE PUB. 01A048 | 1 | MEN | MENUISERIE | POR | PORTE | BPC | BATIMENT PHILIPPE CANTON | ET1 | ETAGE 1 | CDE | CONSULTATIONS DERMATOLOGIE | 01A048A- | SANITAIRE HAND PUB. 01A048a
ET1POR043 | PORTE ATTENTE OBSCUR 01A049 | 1 | MEN | MENUISERIE | POR | PORTE | BPC | BATIMENT PHILIPPE CANTON | ET1 | ETAGE 1 | CDE | CONSULTATIONS DERMATOLOGIE | 01A049- | ATTENTE OBSCUR 01A049
ET1POR045 | PORTE SECRETARIAT 01A051 | 1 | MEN | MENUISERIE | POR | PORTE | BPC | BATIMENT PHILIPPE CANTON | ET1 | ETAGE 1 | CDE | CONSULTATIONS DERMATOLOGIE | 01A051- | SECRETARIAT 01A051
ET1POR046 | PORTE BUREAU ADMISSIONS 01A052 | 1 | MEN | MENUISERIE | POR | PORTE | BPC | BATIMENT PHILIPPE CANTON | ET1 | ETAGE 1 | CDE | CONSULTATIONS DERMATOLOGIE | 01A052- | BUREAU ADMISSIONS 01A052
ET1POR047 | PORTE LOCAL DOSSIER 01A053 | 1 | MEN | MENUISERIE | POR | PORTE | BPC | BATIMENT PHILIPPE CANTON | ET1 | ETAGE 1 | CDE | CONSULTATIONS DERMATOLOGIE | 01A053- | LOCAL DOSSIER 01A053
ET1POR049 | PORTE POSTE INFIRMIER 01A055 | 1 | MEN | MENUISERIE | POR | PORTE | BPC | BATIMENT PHILIPPE CANTON | ET1 | ETAGE 1 | CDE | CONSULTATIONS DERMATOLOGIE | 01A055- | POSTE INFIRMIER 01A055
ET1POR051 | PORTE SALLE TECHNIQUE 01A057 | 1 | MEN | MENUISERIE | POR | PORTE | BPC | BATIMENT PHILIPPE CANTON | ET1 | ETAGE 1 | CDE | CONSULTATIONS DERMATOLOGIE | 01A057- | SALLE TECHNIQUE 01A057
ET1POR052 | PORTE SALLE TECHNIQUE 01A058 | 1 | MEN | MENUISERIE | POR | PORTE | BPC | BATIMENT PHILIPPE CANTON | ET1 | ETAGE 1 | CDE | CONSULTATIONS DERMATOLOGIE | 01A058- | SALLE TECHNIQUE 01A058
ET1POR053 | PORTE COULOIR CIRC.INTERNE 01A895/896 | 1 | MEN | MENUISERIE | POR | PORTE | BPC | BATIMENT PHILIPPE CANTON | ET1 | ETAGE 1 | CDE | CONSULTATIONS DERMATOLOGIE | 01A895 | COULOIR CIRC.INTERNE 01A895
ET1POR054 | PORTE COULOIR CIRC.INTERNE 01A896/897 | 1 | MEN | MENUISERIE | POR | PORTE | BPC | BATIMENT PHILIPPE CANTON | ET1 | ETAGE 1 | CDE | CONSULTATIONS DERMATOLOGIE | 01A896- | COULOIR CIRC.INTERNE 01A896
ET1POR055 | PORTE CONSULTATION 4 01A024 | 1 | MEN | MENUISERIE | POR | PORTE | BPC | BATIMENT PHILIPPE CANTON | ET1 | ETAGE 1 | CMIT | CONSULT. MALADIES INFECT. ET TROP. | 01A024- | CONSULTATION 4 01A024
ET1POR056 | PORTE CONSULTATION 3 01A025 | 1 | MEN | MENUISERIE | POR | PORTE | BPC | BATIMENT PHILIPPE CANTON | ET1 | ETAGE 1 | CMIT | CONSULT. MALADIES INFECT. ET TROP. | 01A025- | CONSULTATION 3 01A025
ET1POR057 | PORTE POSTE INFIRMIER 01A026 | 1 | MEN | MENUISERIE | POR | PORTE | BPC | BATIMENT PHILIPPE CANTON | ET1 | ETAGE 1 | CMIT | CONSULT. MALADIES INFECT. ET TROP. | 01A026- | POSTE INFIRMIER 01A026
ET1POR058 | PORTE RHUMATOLOGIE 1 01A027 | 1 | MEN | MENUISERIE | POR | PORTE | BPC | BATIMENT PHILIPPE CANTON | ET1 | ETAGE 1 | CMIT | CONSULT. MALADIES INFECT. ET TROP. | 01A027- | RHUMATOLOGIE 1 01A027
ET1POR059 | PORTE RHUMATOLOGIE 2 01A028 | 1 | MEN | MENUISERIE | POR | PORTE | BPC | BATIMENT PHILIPPE CANTON | ET1 | ETAGE 1 | CMIT | CONSULT. MALADIES INFECT. ET TROP. | 01A028- | RHUMATOLOGIE 2 01A028
ET1POR060 | PORTE SALLE TECHNIQUE 01A029 | 1 | MEN | MENUISERIE | POR | PORTE | BPC | BATIMENT PHILIPPE CANTON | ET1 | ETAGE 1 | CMIT | CONSULT. MALADIES INFECT. ET TROP. | 01A029- | SALLE TECHNIQUE 01A029
ET1POR062 | PORTE SECRETARIAT 01A031 | 1 | MEN | MENUISERIE | POR | PORTE | BPC | BATIMENT PHILIPPE CANTON | ET1 | ETAGE 1 | CMIT | CONSULT. MALADIES INFECT. ET TROP. | 01A031- | SECRETARIAT 01A031
ET1POR063 | PORTE LOCAL DOSSIER 01A032 | 1 | MEN | MENUISERIE | POR | PORTE | BPC | BATIMENT PHILIPPE CANTON | ET1 | ETAGE 1 | CMIT | CONSULT. MALADIES INFECT. ET TROP. | 01A032- | LOCAL DOSSIER 01A032
ET1POR065 | PORTE COULOIR CIRC.INTERNE 01A897/898 | 1 | MEN | MENUISERIE | POR | PORTE | BPC | BATIMENT PHILIPPE CANTON | ET1 | ETAGE 1 | CMIT | CONSULT. MALADIES INFECT. ET TROP. | 01A897- | COULOIR CIRC.INTERNE 01A897
ET1POR066 | PORTE LOCAL MENAGE 01A089 | 1 | MEN | MENUISERIE | POR | PORTE | BPC | BATIMENT PHILIPPE CANTON | ET1 | ETAGE 1 | COB | CONSULTATIONS OBESITE | 01A089- | LOCAL MENAGE 01A089
ET1POR067 | PORTE VESTIAIRE 01A259 | 1 | MEN | MENUISERIE | POR | PORTE | BPC | BATIMENT PHILIPPE CANTON | ET1 | ETAGE 1 | COB | CONSULTATIONS OBESITE | 01A259A- | VESTIAIRE 01A259a
ET1POR068 | PORTE CONSULTATION 01A260 | 1 | MEN | MENUISERIE | POR | PORTE | BPC | BATIMENT PHILIPPE CANTON | ET1 | ETAGE 1 | COB | CONSULTATIONS OBESITE | 01A260- | CONSULTATION 01A260
ET1POR069 | PORTE CONSULTATION 01A261 | 1 | MEN | MENUISERIE | POR | PORTE | BPC | BATIMENT PHILIPPE CANTON | ET1 | ETAGE 1 | COB | CONSULTATIONS OBESITE | 01A261- | CONSULTATION 01A261
ET1POR070 | PORTE CONSULTATION 01A262 | 1 | MEN | MENUISERIE | POR | PORTE | BPC | BATIMENT PHILIPPE CANTON | ET1 | ETAGE 1 | COB | CONSULTATIONS OBESITE | 01A262- | CONSULTATION 01A262
ET1POR071 | PORTE CONSULTATION 01A263 | 1 | MEN | MENUISERIE | POR | PORTE | BPC | BATIMENT PHILIPPE CANTON | ET1 | ETAGE 1 | COB | CONSULTATIONS OBESITE | 01A263- | CONSULTATION 01A263
ET1POR072 | PORTE CONSULTATION 01A264 | 1 | MEN | MENUISERIE | POR | PORTE | BPC | BATIMENT PHILIPPE CANTON | ET1 | ETAGE 1 | COB | CONSULTATIONS OBESITE | 01A264- | CONSULTATION 01A264
ET1POR073 | PORTE SECRETARIAT 01A265 | 1 | MEN | MENUISERIE | POR | PORTE | BPC | BATIMENT PHILIPPE CANTON | ET1 | ETAGE 1 | COB | CONSULTATIONS OBESITE | 01A265- | SECRETARIAT 01A265
ET1POR074 | PORTE LOCAL DOSSIER 01A266 | 1 | MEN | MENUISERIE | POR | PORTE | BPC | BATIMENT PHILIPPE CANTON | ET1 | ETAGE 1 | COB | CONSULTATIONS OBESITE | 01A266- | LOCAL DOSSIER 01A266
ET1POR075 | PORTE SANITAIRE PUBLI. 01A267 | 1 | MEN | MENUISERIE | POR | PORTE | BPC | BATIMENT PHILIPPE CANTON | ET1 | ETAGE 1 | COB | CONSULTATIONS OBESITE | 01A267- | SANITAIRE PUBLI. 01A267
ET1POR076 | PORTE ATTENTE 01A268 | 1 | MEN | MENUISERIE | POR | PORTE | BPC | BATIMENT PHILIPPE CANTON | ET1 | ETAGE 1 | COB | CONSULTATIONS OBESITE | 01A268- | ATTENTE 01A268
ET1POR077 | PORTE POSTE INFIRMIER 01A269 | 1 | MEN | MENUISERIE | POR | PORTE | BPC | BATIMENT PHILIPPE CANTON | ET1 | ETAGE 1 | COB | CONSULTATIONS OBESITE | 01A269- | POSTE INFIRMIER 01A269
ET1POR078 | PORTE SAS AIRE TRANSFERT 01A270 | 1 | MEN | MENUISERIE | POR | PORTE | BPC | BATIMENT PHILIPPE CANTON | ET1 | ETAGE 1 | COB | CONSULTATIONS OBESITE | 01A270- | SAS AIRE TRANSFERT 01A270
ET1POR079 | PORTE BUREAU 01A271 | 1 | MEN | MENUISERIE | POR | PORTE | BPC | BATIMENT PHILIPPE CANTON | ET1 | ETAGE 1 | COB | CONSULTATIONS OBESITE | 01A271- | BUREAU 01A271
ET1POR080 | PORTE BUREAU 01A272 | 1 | MEN | MENUISERIE | POR | PORTE | BPC | BATIMENT PHILIPPE CANTON | ET1 | ETAGE 1 | COB | CONSULTATIONS OBESITE | 01A272- | BUREAU 01A272
ET1POR081 | PORTE SANITAIRE PUBLI. 01A273 | 1 | MEN | MENUISERIE | POR | PORTE | BPC | BATIMENT PHILIPPE CANTON | ET1 | ETAGE 1 | COB | CONSULTATIONS OBESITE | 01A273A- | SANITAIRE PUBLIC 01A273a
ET1POR082 | PORTE ATTENTE 01A274 | 1 | MEN | MENUISERIE | POR | PORTE | BPC | BATIMENT PHILIPPE CANTON | ET1 | ETAGE 1 | COB | CONSULTATIONS OBESITE | 01A274- | ATTENTE 01A274
ET1POR083 | PORTE COULOIR CIRC.GENERALE 01A870/868 | 1 | MEN | MENUISERIE | POR | PORTE | BPC | BATIMENT PHILIPPE CANTON | ET1 | ETAGE 1 | COB | CONSULTATIONS OBESITE | 01A870- | COULOIR CIRC.GENERALE 01A870
ET1POR084 | PORTE COULOIR CIRC.INTERNE 01A871/892 | 1 | MEN | MENUISERIE | POR | PORTE | BPC | BATIMENT PHILIPPE CANTON | ET1 | ETAGE 1 | COB | CONSULTATIONS OBESITE | 01A871- | COULOIR CIRC.INTERNE 01A871
ET1POR085 | PORTE COULOIR CIRC.GENERALE 01A872/878 | 1 | MEN | MENUISERIE | POR | PORTE | BPC | BATIMENT PHILIPPE CANTON | ET1 | ETAGE 1 | COB | CONSULTATIONS OBESITE | 01A872- | COULOIR CIRC.GENERALE 01A872
ET1POR086 | PORTE CONSULTATION 10 01A104 | 1 | MEN | MENUISERIE | POR | PORTE | BPC | BATIMENT PHILIPPE CANTON | ET1 | ETAGE 1 | CPN | CONSULT. PNEUMO. RESPI./PATHO. | 01A104- | CONSULTATION 10 01A104
ET1POR087 | PORTE CONSULTATION 9 01A105 | 1 | MEN | MENUISERIE | POR | PORTE | BPC | BATIMENT PHILIPPE CANTON | ET1 | ETAGE 1 | CPN | CONSULT. PNEUMO. RESPI./PATHO. | 01A105- | CONSULTATION 9 01A105
ET1POR088 | PORTE CONSULTATION 8 01A106 | 1 | MEN | MENUISERIE | POR | PORTE | BPC | BATIMENT PHILIPPE CANTON | ET1 | ETAGE 1 | CPN | CONSULT. PNEUMO. RESPI./PATHO. | 01A106- | CONSULTATION 8 01A106
ET1POR089 | PORTE CONSULTATION 7 01A107 | 1 | MEN | MENUISERIE | POR | PORTE | BPC | BATIMENT PHILIPPE CANTON | ET1 | ETAGE 1 | CPN | CONSULT. PNEUMO. RESPI./PATHO. | 01A107- | CONSULTATION 7 01A107
ET1POR090 | PORTE CONSULTATION 6 01A108 | 1 | MEN | MENUISERIE | POR | PORTE | BPC | BATIMENT PHILIPPE CANTON | ET1 | ETAGE 1 | CPN | CONSULT. PNEUMO. RESPI./PATHO. | 01A108- | CONSULTATION 6 01A108
ET1POR091 | PORTE CONSULTATION 5 01A109 | 1 | MEN | MENUISERIE | POR | PORTE | BPC | BATIMENT PHILIPPE CANTON | ET1 | ETAGE 1 | CPN | CONSULT. PNEUMO. RESPI./PATHO. | 01A109- | CONSULTATION 5 01A109
ET1POR092 | PORTE POSTE INFIRMIER 01A110 | 1 | MEN | MENUISERIE | POR | PORTE | BPC | BATIMENT PHILIPPE CANTON | ET1 | ETAGE 1 | CPN | CONSULT. PNEUMO. RESPI./PATHO. | 01A110- | POSTE INFIRMIER 01A110
ET1POR095 | PORTE CONSULTATION 4 01A113 | 1 | MEN | MENUISERIE | POR | PORTE | BPC | BATIMENT PHILIPPE CANTON | ET1 | ETAGE 1 | CPN | CONSULT. PNEUMO. RESPI./PATHO. | 01A113- | CONSULTATION 4 01A113
ET1POR096 | PORTE CONSULTATION 3 01A114 | 1 | MEN | MENUISERIE | POR | PORTE | BPC | BATIMENT PHILIPPE CANTON | ET1 | ETAGE 1 | CPN | CONSULT. PNEUMO. RESPI./PATHO. | 01A114- | CONSULTATION 3 01A114
ET1POR097 | PORTE CONSULTATION 2 01A115 | 1 | MEN | MENUISERIE | POR | PORTE | BPC | BATIMENT PHILIPPE CANTON | ET1 | ETAGE 1 | CPN | CONSULT. PNEUMO. RESPI./PATHO. | 01A115- | CONSULTATION 2 01A115
ET1POR098 | PORTE CONSULTATION 01A116 | 1 | MEN | MENUISERIE | POR | PORTE | BPC | BATIMENT PHILIPPE CANTON | ET1 | ETAGE 1 | CPN | CONSULT. PNEUMO. RESPI./PATHO. | 01A116- | CONSULTATION 01A116
ET1POR099 | PORTE SALLE TECHNIQUE 01A117 | 1 | MEN | MENUISERIE | POR | PORTE | BPC | BATIMENT PHILIPPE CANTON | ET1 | ETAGE 1 | CPN | CONSULT. PNEUMO. RESPI./PATHO. | 01A117- | SALLE TECHNIQUE 01A117
ET1POR100 | PORTE SANITAIRE PUBLI. 01A118 | 1 | MEN | MENUISERIE | POR | PORTE | BPC | BATIMENT PHILIPPE CANTON | ET1 | ETAGE 1 | CPN | CONSULT. PNEUMO. RESPI./PATHO. | 01A118- | SANITAIRE PUBLI. 01A118
ET1POR102 | PORTE SECRETARIAT 1 01A120 | 1 | MEN | MENUISERIE | POR | PORTE | BPC | BATIMENT PHILIPPE CANTON | ET1 | ETAGE 1 | CPN | CONSULT. PNEUMO. RESPI./PATHO. | 01A120- | SECRETARIAT 1 01A120
ET1POR103 | PORTE SECRETARIAT 3 01A121 | 1 | MEN | MENUISERIE | POR | PORTE | BPC | BATIMENT PHILIPPE CANTON | ET1 | ETAGE 1 | CPN | CONSULT. PNEUMO. RESPI./PATHO. | 01A121- | SECRETARIAT 3 01A121
ET1POR104 | PORTE SECRETARIAT 2 01A122 | 1 | MEN | MENUISERIE | POR | PORTE | BPC | BATIMENT PHILIPPE CANTON | ET1 | ETAGE 1 | CPN | CONSULT. PNEUMO. RESPI./PATHO. | 01A122- | SECRETARIAT 2 01A122
ET1POR105 | PORTE LOCAL DOSSIER 01A123 | 1 | MEN | MENUISERIE | POR | PORTE | BPC | BATIMENT PHILIPPE CANTON | ET1 | ETAGE 1 | CPN | CONSULT. PNEUMO. RESPI./PATHO. | 01A123- | LOCAL DOSSIER 01A123
ET1POR106 | PORTE SALLE TECHNIQUE 01A124 | 1 | MEN | MENUISERIE | POR | PORTE | BPC | BATIMENT PHILIPPE CANTON | ET1 | ETAGE 1 | CPN | CONSULT. PNEUMO. RESPI./PATHO. | 01A124- | SALLE TECHNIQUE 01A124
ET1POR107 | PORTE LOCAL PRE-DESINF SPIRO 01A125 | 1 | MEN | MENUISERIE | POR | PORTE | BPC | BATIMENT PHILIPPE CANTON | ET1 | ETAGE 1 | CPN | CONSULT. PNEUMO. RESPI./PATHO. | 01A125- | LOCAL PRE-DESINF SPIRO 01A125
ET1POR108 | PORTE SANITAIRE PUBLI. 01A141 | 1 | MEN | MENUISERIE | POR | PORTE | BPC | BATIMENT PHILIPPE CANTON | ET1 | ETAGE 1 | CPN | CONSULT. PNEUMO. RESPI./PATHO. | 01A141- | SANITAIRE PUBLI. 01A141
ET1POR109 | PORTE SANITAIRE PUBLI. 01A145 | 1 | MEN | MENUISERIE | POR | PORTE | BPC | BATIMENT PHILIPPE CANTON | ET1 | ETAGE 1 | CPN | CONSULT. PNEUMO. RESPI./PATHO. | 01A145B- | SANITAIRE HAND. PUBLIC 01A145b
ET1POR110 | PORTE LOCAL MENAGE 01A146 | 1 | MEN | MENUISERIE | POR | PORTE | BPC | BATIMENT PHILIPPE CANTON | ET1 | ETAGE 1 | CPN | CONSULT. PNEUMO. RESPI./PATHO. | 01A146- | LOCAL MENAGE 01A146
ET1POR111 | PORTE LOCAL LINGE PROPRE 01A147 | 1 | MEN | MENUISERIE | POR | PORTE | BPC | BATIMENT PHILIPPE CANTON | ET1 | ETAGE 1 | CPN | CONSULT. PNEUMO. RESPI./PATHO. | 01A147- | LOCAL LINGE PROPRE 01A147
ET1POR112 | PORTE LOCAL RES.HOTEL.01A148 | 1 | MEN | MENUISERIE | POR | PORTE | BPC | BATIMENT PHILIPPE CANTON | ET1 | ETAGE 1 | CPN | CONSULT. PNEUMO. RESPI./PATHO. | 01A148- | LOCAL RES.HOTEL.01A148
ET1POR113 | PORTE LOCAL UTILITES SALES 01A288 | 1 | MEN | MENUISERIE | POR | PORTE | BPC | BATIMENT PHILIPPE CANTON | ET1 | ETAGE 1 | CPN | CONSULT. PNEUMO. RESPI./PATHO. | 01A288- | LOCAL UTILITES SALES 01A288
ET1POR114 | PORTE SANITAIRE PERSO. 01A289a | 1 | MEN | MENUISERIE | POR | PORTE | BPC | BATIMENT PHILIPPE CANTON | ET1 | ETAGE 1 | CPN | CONSULT. PNEUMO. RESPI./PATHO. | 01A289A | SANITAIRE PERSO. HAND. 01A289a
ET1POR115 | PORTE SANITAIRE PERSO. 01A289b | 1 | MEN | MENUISERIE | POR | PORTE | BPC | BATIMENT PHILIPPE CANTON | ET1 | ETAGE 1 | CPN | CONSULT. PNEUMO. RESPI./PATHO. | 01A289B | SANITAIRE PERSO. 01A289b
ET1POR116 | PORTE LOCAL MENAGE 01A290 | 1 | MEN | MENUISERIE | POR | PORTE | BPC | BATIMENT PHILIPPE CANTON | ET1 | ETAGE 1 | CPN | CONSULT. PNEUMO. RESPI./PATHO. | 01A290- | LOCAL MENAGE 01A290
ET1POR117 | PORTE COULOIR CIRC.INTERNE 01A860 | 1 | MEN | MENUISERIE | POR | PORTE | BPC | BATIMENT PHILIPPE CANTON | ET1 | ETAGE 1 | CPN | CONSULT. PNEUMO. RESPI./PATHO. | 01A860- | COULOIR CIRC.INTERNE 01A860
ET1POR118 | PORTE COULOIR CIRC.GENERALE 01A882/864 | 1 | MEN | MENUISERIE | POR | PORTE | BPC | BATIMENT PHILIPPE CANTON | ET1 | ETAGE 1 | CPN | CONSULT. PNEUMO. RESPI./PATHO. | 01A882- | COULOIR CIRC.GENERALE 01A882
ET1POR119 | PORTE COULOIR CIRC.INTERNE 01A883/882 | 1 | MEN | MENUISERIE | POR | PORTE | BPC | BATIMENT PHILIPPE CANTON | ET1 | ETAGE 1 | CPN | CONSULT. PNEUMO. RESPI./PATHO. | 01A883- | COULOIR CIRC.INTERNE 01A883
ET1POR120 | PORTE COULOIR CIRC.GENERALE 01A884/886 | 1 | MEN | MENUISERIE | POR | PORTE | BPC | BATIMENT PHILIPPE CANTON | ET1 | ETAGE 1 | CPN | CONSULT. PNEUMO. RESPI./PATHO. | 01A884- | COULOIR CIRC.GENERALE 01A884
ET1POR121 | PORTE COULOIR CIRC.INTERNE 01A888/889 | 1 | MEN | MENUISERIE | POR | PORTE | BPC | BATIMENT PHILIPPE CANTON | ET1 | ETAGE 1 | CPN | CONSULT. PNEUMO. RESPI./PATHO. | 01A888- | COULOIR CIRC.INTERNE 01A888
ET1POR122 | PORTE COULOIR CIRC.INTERNE 01A889/890 | 1 | MEN | MENUISERIE | POR | PORTE | BPC | BATIMENT PHILIPPE CANTON | ET1 | ETAGE 1 | CPN | CONSULT. PNEUMO. RESPI./PATHO. | 01A889- | COULOIR CIRC.INTERNE 01A889
ET1POR123 | PORTE LABO EXPLO.PHOTOBIO.01A222 | 1 | MEN | MENUISERIE | POR | PORTE | BPC | BATIMENT PHILIPPE CANTON | ET1 | ETAGE 1 | CRC | CENTRE DE RECHERCHE CLINIQUE | 01A222- | LABO EXPLO.PHOTOBIO.01A222
ET1POR124 | PORTE LABO EXPLO.PHOTOBIO.01A223 | 1 | MEN | MENUISERIE | POR | PORTE | BPC | BATIMENT PHILIPPE CANTON | ET1 | ETAGE 1 | CRC | CENTRE DE RECHERCHE CLINIQUE | 01A223- | LABO EXPLO.PHOTOBIO.01A223
ET1POR125 | PORTE LOCAL DEBIT/VOL.01A224 | 1 | MEN | MENUISERIE | POR | PORTE | BPC | BATIMENT PHILIPPE CANTON | ET1 | ETAGE 1 | CRC | CENTRE DE RECHERCHE CLINIQUE | 01A224- | LOCAL DEBIT/VOL.01A224
ET1POR126 | PORTE LOCAL DEBIT/VOL.01A225 | 1 | MEN | MENUISERIE | POR | PORTE | BPC | BATIMENT PHILIPPE CANTON | ET1 | ETAGE 1 | CRC | CENTRE DE RECHERCHE CLINIQUE | 01A225- | LOCAL DEBIT/VOL.01A225
ET1POR127 | PORTE SALLE DETENTE 01A164a | 1 | MEN | MENUISERIE | POR | PORTE | BPC | BATIMENT PHILIPPE CANTON | ET1 | ETAGE 1 | DET | DETENUS | 01A164A | SALLE DETENTE 01A164a
ET1POR128 | PORTE SAS 01A164b | 1 | MEN | MENUISERIE | POR | PORTE | BPC | BATIMENT PHILIPPE CANTON | ET1 | ETAGE 1 | DET | DETENUS | 01A164B | SAS 01A164b
ET1POR129 | PORTE SANITAIRE 01A165 | 1 | MEN | MENUISERIE | POR | PORTE | BPC | BATIMENT PHILIPPE CANTON | ET1 | ETAGE 1 | DET | DETENUS | 01A165- | SANITAIRE 01A165
ET1POR132 | PORTE LOCAL LABO CAFET 01A001c | 1 | MEN | MENUISERIE | POR | PORTE | BPC | BATIMENT PHILIPPE CANTON | ET1 | ETAGE 1 | HAC | HALL D'ACCUEIL | 01A001C | LOCAL LABO CAFET 01A001c
ET1POR133 | PORTE LOCAL RESERVE CAFET 01A001d | 1 | MEN | MENUISERIE | POR | PORTE | BPC | BATIMENT PHILIPPE CANTON | ET1 | ETAGE 1 | HAC | HALL D'ACCUEIL | 01A001D | LOCAL RESERVE CAFET 01A001d
ET1POR136 | PORTE ESPACE COMMERCIAL 01A003 | 1 | MEN | MENUISERIE | POR | PORTE | BPC | BATIMENT PHILIPPE CANTON | ET1 | ETAGE 1 | HAC | HALL D'ACCUEIL | 01A003- | ESPACE COMMERCIAL 01A003
ET1POR137 | PORTE REGIE 01A004 | 1 | MEN | MENUISERIE | POR | PORTE | BPC | BATIMENT PHILIPPE CANTON | ET1 | ETAGE 1 | HAC | HALL D'ACCUEIL | 01A004- | REGIE 01A004
ET1POR138 | PORTE BUREAU FACTURATION 01A005 | 1 | MEN | MENUISERIE | POR | PORTE | BPC | BATIMENT PHILIPPE CANTON | ET1 | ETAGE 1 | HAC | HALL D'ACCUEIL | 01A005- | BUREAU FACTURATION 01A005
ET1POR139 | PORTE BUREAU ETAT CIVIL 01A006 | 1 | MEN | MENUISERIE | POR | PORTE | BPC | BATIMENT PHILIPPE CANTON | ET1 | ETAGE 1 | HAC | HALL D'ACCUEIL | 01A006- | BUREAU ETAT CIVIL 01A006
ET1POR146 | PORTE LOCAL ARCHIVES 01A013 | 1 | MEN | MENUISERIE | POR | PORTE | BPC | BATIMENT PHILIPPE CANTON | ET1 | ETAGE 1 | HAC | HALL D'ACCUEIL | 01A013- | LOCAL ARCHIVES 01A013
ET1POR147 | PORTE SANITAIRE PUB. 01A020 | 1 | MEN | MENUISERIE | POR | PORTE | BPC | BATIMENT PHILIPPE CANTON | ET1 | ETAGE 1 | HAC | HALL D'ACCUEIL | 01A020- | SANITAIRE PUB. 01A020
ET1POR148 | PORTE SANITAIRE PUB. 01A034 | 1 | MEN | MENUISERIE | POR | PORTE | BPC | BATIMENT PHILIPPE CANTON | ET1 | ETAGE 1 | HAC | HALL D'ACCUEIL | 01A034- | SANITAIRE PUB. 01A034
ET1POR149 | PORTE LOCAL RES.FAUTEUILS 01A250 | 1 | MEN | MENUISERIE | POR | PORTE | BPC | BATIMENT PHILIPPE CANTON | ET1 | ETAGE 1 | HAC | HALL D'ACCUEIL | 01A250- | LOCAL RES.FAUTEUILS 01A250
ET1POR150 | PORTE BUREAU 01A251 | 1 | MEN | MENUISERIE | POR | PORTE | BPC | BATIMENT PHILIPPE CANTON | ET1 | ETAGE 1 | HAC | HALL D'ACCUEIL | 01A251- | BUREAU 01A251
ET1POR151 | PORTE BUREAU 01A252 | 1 | MEN | MENUISERIE | POR | PORTE | BPC | BATIMENT PHILIPPE CANTON | ET1 | ETAGE 1 | HAC | HALL D'ACCUEIL | 01A252- | BUREAU 01A252
ET1POR152 | PORTE BUREAU 01A253 | 1 | MEN | MENUISERIE | POR | PORTE | BPC | BATIMENT PHILIPPE CANTON | ET1 | ETAGE 1 | HAC | HALL D'ACCUEIL | 01A253- | BUREAU 01A253
ET1POR153 | PORTE BUREAU 01A254 | 1 | MEN | MENUISERIE | POR | PORTE | BPC | BATIMENT PHILIPPE CANTON | ET1 | ETAGE 1 | HAC | HALL D'ACCUEIL | 01A254- | BUREAU 01A254
ET1POR154 | PORTE SANITAIRE PUB. 01A255a | 1 | MEN | MENUISERIE | POR | PORTE | BPC | BATIMENT PHILIPPE CANTON | ET1 | ETAGE 1 | HAC | HALL D'ACCUEIL | 01A255A- | SANITAIRE PUB. 01A255a
ET1POR155 | PORTE SALLE EDUCATION 01A256 | 1 | MEN | MENUISERIE | POR | PORTE | BPC | BATIMENT PHILIPPE CANTON | ET1 | ETAGE 1 | HAC | HALL D'ACCUEIL | 01A256- | SALLE EDUCATION 01A256
ET1POR156 | PORTE SANITAIRE PUB. 01A257 | 1 | MEN | MENUISERIE | POR | PORTE | BPC | BATIMENT PHILIPPE CANTON | ET1 | ETAGE 1 | HAC | HALL D'ACCUEIL | 01A257A- | SANITAIRE HAND PUB. 01A257a
ET1POR157 | PORTE VESTIAIRE 01A258 | 1 | MEN | MENUISERIE | POR | PORTE | BPC | BATIMENT PHILIPPE CANTON | ET1 | ETAGE 1 | HAC | HALL D'ACCUEIL | 01A258A- | VESTIAIRE 01A258a
ET1POR158 | PORTE COULOIR CIRC.INTERNE 01A859 | 1 | MEN | MENUISERIE | POR | PORTE | BPC | BATIMENT PHILIPPE CANTON | ET1 | ETAGE 1 | HAC | HALL D'ACCUEIL | 01A859- | COULOIR CIRC.INTERNE 01A859
ET1POR159 | PORTE COULOIR ACCES NI. HOSP 01A899/871 | 1 | MEN | MENUISERIE | POR | PORTE | BPC | BATIMENT PHILIPPE CANTON | ET1 | ETAGE 1 | HAC | HALL D'ACCUEIL | 01A899- | COULOIR ACCES NI. HOSP 01A899
ET1POR161 | PORTE SECRETARIAT 01A126 | 1 | MEN | MENUISERIE | POR | PORTE | BPC | BATIMENT PHILIPPE CANTON | ET1 | ETAGE 1 | IMA | IMAGERIE | 01A126- | SECRETARIAT 01A126
ET1POR162 | PORTE CONSULTATION 01A127 | 1 | MEN | MENUISERIE | POR | PORTE | BPC | BATIMENT PHILIPPE CANTON | ET1 | ETAGE 1 | IMA | IMAGERIE | 01A127- | CONSULTATION 01A127
ET1POR164 | PORTE SANITAIRE PUBLI. 01A129 | 1 | MEN | MENUISERIE | POR | PORTE | BPC | BATIMENT PHILIPPE CANTON | ET1 | ETAGE 1 | IMA | IMAGERIE | 01A129- | SANITAIRE PUBLI. 01A129
ET1POR165 | PORTE BUREAU 01A130 | 1 | MEN | MENUISERIE | POR | PORTE | BPC | BATIMENT PHILIPPE CANTON | ET1 | ETAGE 1 | IMA | IMAGERIE | 01A130- | BUREAU 01A130
ET1POR166 | PORTE BUREAU MEDECIN 01A131 | 1 | MEN | MENUISERIE | POR | PORTE | BPC | BATIMENT PHILIPPE CANTON | ET1 | ETAGE 1 | IMA | IMAGERIE | 01A131- | BUREAU MEDECIN 01A131
ET1POR167 | PORTE BUREAU DEVELOP.INTERPRE 01A132 | 1 | MEN | MENUISERIE | POR | PORTE | BPC | BATIMENT PHILIPPE CANTON | ET1 | ETAGE 1 | IMA | IMAGERIE | 01A132- | BUREAU DEVELOP.INTERPRE 01A132
ET1POR168 | PORTE SALLE DE RADIO.01A133 | 1 | MEN | MENUISERIE | POR | PORTE | BPC | BATIMENT PHILIPPE CANTON | ET1 | ETAGE 1 | IMA | IMAGERIE | 01A133- | SALLE DE RADIO.01A133
ET1POR169 | PORTE CABINE DESHAB. 01A134 | 1 | MEN | MENUISERIE | POR | PORTE | BPC | BATIMENT PHILIPPE CANTON | ET1 | ETAGE 1 | IMA | IMAGERIE | 01A134- | CABINE DESHAB.01A134
ET1POR170 | PORTE CABINE DESHAB.01A135 | 1 | MEN | MENUISERIE | POR | PORTE | BPC | BATIMENT PHILIPPE CANTON | ET1 | ETAGE 1 | IMA | IMAGERIE | 01A135- | CABINE DESHAB.01A135
ET1POR171 | PORTE SALLE RADIO.PULMO.HD 01A136 | 1 | MEN | MENUISERIE | POR | PORTE | BPC | BATIMENT PHILIPPE CANTON | ET1 | ETAGE 1 | IMA | IMAGERIE | 01A136- | SALLE RADIO.PULMO.HD 01A136
ET1POR172 | PORTE CABINE DESHAB.01A137 | 1 | MEN | MENUISERIE | POR | PORTE | BPC | BATIMENT PHILIPPE CANTON | ET1 | ETAGE 1 | IMA | IMAGERIE | 01A137- | CABINE DESHAB.01A137
ET1POR173 | PORTE CABINE DESHAB.01A138 | 1 | MEN | MENUISERIE | POR | PORTE | BPC | BATIMENT PHILIPPE CANTON | ET1 | ETAGE 1 | IMA | IMAGERIE | 01A138- | CABINE DESHAB.01A138
ET1POR174 | PORTE CABINE DESHAB.01A139 | 1 | MEN | MENUISERIE | POR | PORTE | BPC | BATIMENT PHILIPPE CANTON | ET1 | ETAGE 1 | IMA | IMAGERIE | 01A139- | CABINE DESHAB.01A139
ET1POR177 | PORTE SECRETARIAT R.V 01A143 | 1 | MEN | MENUISERIE | POR | PORTE | BPC | BATIMENT PHILIPPE CANTON | ET1 | ETAGE 1 | IMA | IMAGERIE | 01A143- | SECRETARIAT R.V 01A143
ET1POR178 | PORTE SANITAIRE PERSO. 01A144 | 1 | MEN | MENUISERIE | POR | PORTE | BPC | BATIMENT PHILIPPE CANTON | ET1 | ETAGE 1 | IMA | IMAGERIE | 01A144- | SANITAIRE PERSO. 01A144
ET1POR179 | PORTE SAS SECURITE 01A865 | 1 | MEN | MENUISERIE | POR | PORTE | BPC | BATIMENT PHILIPPE CANTON | ET1 | ETAGE 1 | IMA | IMAGERIE | 01A865- | SAS SECURITE 01A865
ET1POR180 | PORTE SAS SECURITE 01A867 | 1 | MEN | MENUISERIE | POR | PORTE | BPC | BATIMENT PHILIPPE CANTON | ET1 | ETAGE 1 | IMA | IMAGERIE | 01A867- | SAS SECURITE 01A867
ET1POR181 | PORTE COULOIR CIRC.GENERALE 01A885/884 | 1 | MEN | MENUISERIE | POR | PORTE | BPC | BATIMENT PHILIPPE CANTON | ET1 | ETAGE 1 | IMA | IMAGERIE | 01A885- | COULOIR CIRC.GENERALE 01A885
ET1POR182 | PORTE ATTENTE RADIO 01A885/886 | 1 | MEN | MENUISERIE | POR | PORTE | BPC | BATIMENT PHILIPPE CANTON | ET1 | ETAGE 1 | IMA | IMAGERIE | 01A885- | COULOIR CIRC.GENERALE 01A885
ET1POR183 | PORTE COULOIR CIRC.INTERNE 01A887/865 | 1 | MEN | MENUISERIE | POR | PORTE | BPC | BATIMENT PHILIPPE CANTON | ET1 | ETAGE 1 | IMA | IMAGERIE | 01A887- | COULOIR CIRC.INTERNE 01A887
ET1POR184 | PORTE LOCAL DOUCHE 01A080 | 1 | MEN | MENUISERIE | POR | PORTE | BPC | BATIMENT PHILIPPE CANTON | ET1 | ETAGE 1 | PHL | PHLEBOLOGIE | 01A080- | LOCAL DOUCHE 01A080
ET1POR185 | PORTE ATTENTE PHLEBO.01A082 | 1 | MEN | MENUISERIE | POR | PORTE | BPC | BATIMENT PHILIPPE CANTON | ET1 | ETAGE 1 | PHL | PHLEBOLOGIE | 01A082- | ATTENTE PHLEBO.01A082
ET1POR186 | PORTE POSTE INFIRMIER 01A083 | 1 | MEN | MENUISERIE | POR | PORTE | BPC | BATIMENT PHILIPPE CANTON | ET1 | ETAGE 1 | PHL | PHLEBOLOGIE | 01A083- | POSTE INFIRMIER 01A083
ET1POR187 | PORTE SALLE CAPILL. SCLEROSES 01A084 | 1 | MEN | MENUISERIE | POR | PORTE | BPC | BATIMENT PHILIPPE CANTON | ET1 | ETAGE 1 | PHL | PHLEBOLOGIE | 01A084- | SALLE CAPILL. SCLEROSES 01A084
ET1POR188 | PORTE SALLE PRESSOTH. 01A085 | 1 | MEN | MENUISERIE | POR | PORTE | BPC | BATIMENT PHILIPPE CANTON | ET1 | ETAGE 1 | PHL | PHLEBOLOGIE | 01A085- | SALLE PRESSOTH. 01A085
ET1POR189 | PORTE SALLE DOPPLER 01A086 | 1 | MEN | MENUISERIE | POR | PORTE | BPC | BATIMENT PHILIPPE CANTON | ET1 | ETAGE 1 | PHL | PHLEBOLOGIE | 01A086- | SALLE DOPPLER 01A086
ET1POR190 | PORTE SANITAIRE PUBLI.01A149 | 1 | MEN | MENUISERIE | POR | PORTE | BPC | BATIMENT PHILIPPE CANTON | ET1 | ETAGE 1 | PRL | CENTRE DE PRELEVEMENT | 01A149- | SANITAIRE PUBLI.01A149
ET1POR192 | PORTE BOX 01A151 | 1 | MEN | MENUISERIE | POR | PORTE | BPC | BATIMENT PHILIPPE CANTON | ET1 | ETAGE 1 | PRL | CENTRE DE PRELEVEMENT | 01A151- | BOX 01A151
ET1POR193 | PORTE LOCAL RANGEMENT 01A152 | 1 | MEN | MENUISERIE | POR | PORTE | BPC | BATIMENT PHILIPPE CANTON | ET1 | ETAGE 1 | PRL | CENTRE DE PRELEVEMENT | 01A152- | LOCAL RANGEMENT 01A152
ET1POR194 | PORTE SALLE ENDOSCOPIE 01A153 | 1 | MEN | MENUISERIE | POR | PORTE | BPC | BATIMENT PHILIPPE CANTON | ET1 | ETAGE 1 | PRL | CENTRE DE PRELEVEMENT | 01A153- | SALLE ENDOSCOPIE 01A153
ET1POR195 | PORTE SALLE DECONTA.ENDOSC. 01A154 | 1 | MEN | MENUISERIE | POR | PORTE | BPC | BATIMENT PHILIPPE CANTON | ET1 | ETAGE 1 | PRL | CENTRE DE PRELEVEMENT | 01A154- | SALLE DECONTA.ENDOSC. 01A154
ET1POR196 | PORTE SALLE ENDOSCOPIE 01A155 | 1 | MEN | MENUISERIE | POR | PORTE | BPC | BATIMENT PHILIPPE CANTON | ET1 | ETAGE 1 | PRL | CENTRE DE PRELEVEMENT | 01A155- | SALLE ENDOSCOPIE 01A155
ET1POR197 | PORTE SALLE ENDOSCOPIE 01A156 | 1 | MEN | MENUISERIE | POR | PORTE | BPC | BATIMENT PHILIPPE CANTON | ET1 | ETAGE 1 | PRL | CENTRE DE PRELEVEMENT | 01A156- | SALLE ENDOSCOPIE 01A156
ET1POR198 | PORTE LOCAL MENAGE 01A157 | 1 | MEN | MENUISERIE | POR | PORTE | BPC | BATIMENT PHILIPPE CANTON | ET1 | ETAGE 1 | PRL | CENTRE DE PRELEVEMENT | 01A157- | LOCAL MENAGE 01A157
ET1POR199 | PORTE LOCAL CONS. 01A158 | 1 | MEN | MENUISERIE | POR | PORTE | BPC | BATIMENT PHILIPPE CANTON | ET1 | ETAGE 1 | PRL | CENTRE DE PRELEVEMENT | 01A158- | LOCAL CONS. 01A158
ET1POR200 | PORTE LOCAL UTILITES SALES 01A159 | 1 | MEN | MENUISERIE | POR | PORTE | BPC | BATIMENT PHILIPPE CANTON | ET1 | ETAGE 1 | PRL | CENTRE DE PRELEVEMENT | 01A159- | LOCAL UTILITES SALES 01A159
ET1POR201 | PORTE LOCAL DETENTE 01A160 | 1 | MEN | MENUISERIE | POR | PORTE | BPC | BATIMENT PHILIPPE CANTON | ET1 | ETAGE 1 | PRL | CENTRE DE PRELEVEMENT | 01A160- | LOCAL DETENTE 01A160
ET1POR202 | PORTE SANITAIRE PERSO.01A161 | 1 | MEN | MENUISERIE | POR | PORTE | BPC | BATIMENT PHILIPPE CANTON | ET1 | ETAGE 1 | PRL | CENTRE DE PRELEVEMENT | 01A161- | SANITAIRE PERSO.01A161
ET1POR203 | PORTE SECRETARIAT 01A162 | 1 | MEN | MENUISERIE | POR | PORTE | BPC | BATIMENT PHILIPPE CANTON | ET1 | ETAGE 1 | PRL | CENTRE DE PRELEVEMENT | 01A162- | SECRETARIAT 01A162
ET1POR205 | PORTE COULOIR CIRC.INTERNE 01A864/881 | 1 | MEN | MENUISERIE | POR | PORTE | BPC | BATIMENT PHILIPPE CANTON | ET1 | ETAGE 1 | PRL | CENTRE DE PRELEVEMENT | 01A864- | COULOIR CIRC.INTERNE 01A864
ET1POR206 | PORTE COULOIR CIRC.INTERNE 01A881/880 | 1 | MEN | MENUISERIE | POR | PORTE | BPC | BATIMENT PHILIPPE CANTON | ET1 | ETAGE 1 | PRL | CENTRE DE PRELEVEMENT | 01A881- | COULOIR CIRC.INTERNE 01A881
ET1POR207 | PORTE SALLE LIT UV 01A059 | 1 | MEN | MENUISERIE | POR | PORTE | BPC | BATIMENT PHILIPPE CANTON | ET1 | ETAGE 1 | PUV | PUVATHERAPIE | 01A059- | SALLE LIT UV 01A059
ET1POR208 | PORTE SALLE LIT UV 01A060 | 1 | MEN | MENUISERIE | POR | PORTE | BPC | BATIMENT PHILIPPE CANTON | ET1 | ETAGE 1 | PUV | PUVATHERAPIE | 01A060- | SALLE LIT UV 01A060
ET1POR209 | PORTE LOCAL PHOTOBIO.01A061 | 1 | MEN | MENUISERIE | POR | PORTE | BPC | BATIMENT PHILIPPE CANTON | ET1 | ETAGE 1 | PUV | PUVATHERAPIE | 01A061- | LOCAL PHOTOBIO.01A061
ET1POR210 | PORTE CONSULTATION 01A062 | 1 | MEN | MENUISERIE | POR | PORTE | BPC | BATIMENT PHILIPPE CANTON | ET1 | ETAGE 1 | PUV | PUVATHERAPIE | 01A062- | CONSULTATION 01A062
ET1POR211 | PORTE POSTE INFIRMIER 01A063 | 1 | MEN | MENUISERIE | POR | PORTE | BPC | BATIMENT PHILIPPE CANTON | ET1 | ETAGE 1 | PUV | PUVATHERAPIE | 01A063- | POSTE INFIRMIER 01A063
ET1POR212 | PORTE LOCAL DETENTE PERSO.01A064 | 1 | MEN | MENUISERIE | POR | PORTE | BPC | BATIMENT PHILIPPE CANTON | ET1 | ETAGE 1 | PUV | PUVATHERAPIE | 01A064- | LOCAL DETENTE PERSO.01A064
ET1POR213 | PORTE BUREAU CADRE 01A065 | 1 | MEN | MENUISERIE | POR | PORTE | BPC | BATIMENT PHILIPPE CANTON | ET1 | ETAGE 1 | PUV | PUVATHERAPIE | 01A065- | BUREAU CADRE 01A065
ET1POR214 | PORTE LABO.MYCOLOGIE 01A066 | 1 | MEN | MENUISERIE | POR | PORTE | BPC | BATIMENT PHILIPPE CANTON | ET1 | ETAGE 1 | PUV | PUVATHERAPIE | 01A066- | LABO.MYCOLOGIE 01A066
ET1POR215 | PORTE LOCAL RESERVE MATERIEL 01A081 | 1 | MEN | MENUISERIE | POR | PORTE | BPC | BATIMENT PHILIPPE CANTON | ET1 | ETAGE 1 | PUV | PUVATHERAPIE | 01A081- | LOCAL RESERVE MATERIEL 01A081
ET1POR216 | PORTE SANITAIRE PERSO. 01A087 | 1 | MEN | MENUISERIE | POR | PORTE | BPC | BATIMENT PHILIPPE CANTON | ET1 | ETAGE 1 | PUV | PUVATHERAPIE | 01A087- | SANITAIRE PERSO. 01A087
ET1POR217 | PORTE SANITAIRE PUB. 01A088 | 1 | MEN | MENUISERIE | POR | PORTE | BPC | BATIMENT PHILIPPE CANTON | ET1 | ETAGE 1 | PUV | PUVATHERAPIE | 01A088- | SANITAIRE PUB. 01A088
ET1POR218 | PORTE LOCAL DOSSIER 01A090 | 1 | MEN | MENUISERIE | POR | PORTE | BPC | BATIMENT PHILIPPE CANTON | ET1 | ETAGE 1 | PUV | PUVATHERAPIE | 01A090- | LOCAL DOSSIER 01A090
ET1POR219 | PORTE SECRETARIAT 01A091 | 1 | MEN | MENUISERIE | POR | PORTE | BPC | BATIMENT PHILIPPE CANTON | ET1 | ETAGE 1 | PUV | PUVATHERAPIE | 01A091- | SECRETARIAT 01A091
ET1POR221 | PORTE LOCAL RESERVE CONS.01A093 | 1 | MEN | MENUISERIE | POR | PORTE | BPC | BATIMENT PHILIPPE CANTON | ET1 | ETAGE 1 | PUV | PUVATHERAPIE | 01A093- | LOCAL RESERVE CONS.01A093
ET1POR223 | PORTE LOCAL UTILITES SALES 01A095 | 1 | MEN | MENUISERIE | POR | PORTE | BPC | BATIMENT PHILIPPE CANTON | ET1 | ETAGE 1 | PUV | PUVATHERAPIE | 01A095- | LOCAL UTILITES SALES 01A095
ET1POR225 | PORTE BALNEO 01A097 | 1 | MEN | MENUISERIE | POR | PORTE | BPC | BATIMENT PHILIPPE CANTON | ET1 | ETAGE 1 | PUV | PUVATHERAPIE | 01A097- | BALNEO 01A097
ET1POR226 | PORTE LOCAL DOUCHE 01A098 | 1 | MEN | MENUISERIE | POR | PORTE | BPC | BATIMENT PHILIPPE CANTON | ET1 | ETAGE 1 | PUV | PUVATHERAPIE | 01A098- | LOCAL DOUCHE 01A098
ET1POR228 | PORTE CABINE UV 01A100 | 1 | MEN | MENUISERIE | POR | PORTE | BPC | BATIMENT PHILIPPE CANTON | ET1 | ETAGE 1 | PUV | PUVATHERAPIE | 01A100- | CABINE UV 01A100
ET1POR232 | PORTE CIRCULATION INTERNE 01A861 | 1 | MEN | MENUISERIE | POR | PORTE | BPC | BATIMENT PHILIPPE CANTON | ET1 | ETAGE 1 | PUV | PUVATHERAPIE | 01A861- | COULOIR CIRC.INTERNE 01A861
ET1POR233 | PORTE COULOIR CIRC.INTERNE 01A892/893 | 1 | MEN | MENUISERIE | POR | PORTE | BPC | BATIMENT PHILIPPE CANTON | ET1 | ETAGE 1 | PUV | PUVATHERAPIE | 01A892- | COULOIR CIRC.INTERNE 01A892
ET1POR234 | PORTE COULOIR CIRC.INTERNE 01A893/894 | 1 | MEN | MENUISERIE | POR | PORTE | BPC | BATIMENT PHILIPPE CANTON | ET1 | ETAGE 1 | PUV | PUVATHERAPIE | 01A893- | COULOIR CIRC.INTERNE 01A893
ET1POR235 | PORTE COULOIR CIRC.INTERNE 01A894/896 | 1 | MEN | MENUISERIE | POR | PORTE | BPC | BATIMENT PHILIPPE CANTON | ET1 | ETAGE 1 | PUV | PUVATHERAPIE | 01A894 | COULOIR CIRC.INTERNE 01A894
ET1POR236 | PORTE LOCAL DETENTE 01A278 | 1 | MEN | MENUISERIE | POR | PORTE | BPC | BATIMENT PHILIPPE CANTON | ET1 | ETAGE 1 | SOC | ASSISTANTES SOCIALES | 01A278- | LOCAL DETENTE 01A278
ET1POR237 | PORTE BUREAU 01A279 | 1 | MEN | MENUISERIE | POR | PORTE | BPC | BATIMENT PHILIPPE CANTON | ET1 | ETAGE 1 | SOC | ASSISTANTES SOCIALES | 01A279- | BUREAU 01A279
ET1POR238 | PORTE BUREAU 01A280 | 1 | MEN | MENUISERIE | POR | PORTE | BPC | BATIMENT PHILIPPE CANTON | ET1 | ETAGE 1 | SOC | ASSISTANTES SOCIALES | 01A280- | BUREAU 01A280
ET1POR239 | PORTE BUREAU 01A281 | 1 | MEN | MENUISERIE | POR | PORTE | BPC | BATIMENT PHILIPPE CANTON | ET1 | ETAGE 1 | SOC | ASSISTANTES SOCIALES | 01A281- | BUREAU 01A281
ET1POR240 | PORTE BUREAU 01A282 | 1 | MEN | MENUISERIE | POR | PORTE | BPC | BATIMENT PHILIPPE CANTON | ET1 | ETAGE 1 | SOC | ASSISTANTES SOCIALES | 01A282- | BUREAU 01A282
ET1POR241 | PORTE BUREAU CADRE SANTE 01A283 | 1 | MEN | MENUISERIE | POR | PORTE | BPC | BATIMENT PHILIPPE CANTON | ET1 | ETAGE 1 | SOC | ASSISTANTES SOCIALES | 01A283- | BUREAU CADRE SANTE 01A283
ET1POR242 | PORTE BUREAU 01A284 | 1 | MEN | MENUISERIE | POR | PORTE | BPC | BATIMENT PHILIPPE CANTON | ET1 | ETAGE 1 | SOC | ASSISTANTES SOCIALES | 01A284- | BUREAU 01A284
ET1POR243 | PORTE BUREAU 01A285 | 1 | MEN | MENUISERIE | POR | PORTE | BPC | BATIMENT PHILIPPE CANTON | ET1 | ETAGE 1 | SOC | ASSISTANTES SOCIALES | 01A285- | BUREAU 01A285
ET1POR244 | PORTE BUREAU 01A286 | 1 | MEN | MENUISERIE | POR | PORTE | BPC | BATIMENT PHILIPPE CANTON | ET1 | ETAGE 1 | SOC | ASSISTANTES SOCIALES | 01A286- | BUREAU 01A286
ET1POR245 | PORTE BUREAU 01A287 | 1 | MEN | MENUISERIE | POR | PORTE | BPC | BATIMENT PHILIPPE CANTON | ET1 | ETAGE 1 | SOC | ASSISTANTES SOCIALES | 01A287- | BUREAU 01A287
ET1POR247 | PORTE COULOIR CIRC.INTERNE 01A869/871 | 1 | MEN | MENUISERIE | POR | PORTE | BPC | BATIMENT PHILIPPE CANTON | ET1 | ETAGE 1 | SOC | ASSISTANTES SOCIALES | 01A869- | COULOIR CIRC.INTERNE 01A869
ET1POR248 | PORTE BOX PVMT 01A067 | 1 | MEN | MENUISERIE | POR | PORTE | BPC | BATIMENT PHILIPPE CANTON | ET1 | ETAGE 1 | TDE | TRAITEMENT DERMATOLOGIE | 01A067- | BOX PVMT 01A067
ET1POR249 | PORTE POSTE INFIRMIER 01A068 | 1 | MEN | MENUISERIE | POR | PORTE | BPC | BATIMENT PHILIPPE CANTON | ET1 | ETAGE 1 | TDE | TRAITEMENT DERMATOLOGIE | 01A068- | POSTE INFIRMIER 01A068
ET1POR250 | PORTE IONO 3 01A069 | 1 | MEN | MENUISERIE | POR | PORTE | BPC | BATIMENT PHILIPPE CANTON | ET1 | ETAGE 1 | TDE | TRAITEMENT DERMATOLOGIE | 01A069- | IONO 3 01A069
ET1POR251 | PORTE IONO 2 01A070 | 1 | MEN | MENUISERIE | POR | PORTE | BPC | BATIMENT PHILIPPE CANTON | ET1 | ETAGE 1 | TDE | TRAITEMENT DERMATOLOGIE | 01A070- | IONO 2 01A070
ET1POR252 | PORTE IONO 1 01A071 | 1 | MEN | MENUISERIE | POR | PORTE | BPC | BATIMENT PHILIPPE CANTON | ET1 | ETAGE 1 | TDE | TRAITEMENT DERMATOLOGIE | 01A071- | IONO 1 01A071
ET1POR253 | PORTE SALLE LASER ARGON 01A072 | 1 | MEN | MENUISERIE | POR | PORTE | BPC | BATIMENT PHILIPPE CANTON | ET1 | ETAGE 1 | TDE | TRAITEMENT DERMATOLOGIE | 01A072- | SALLE LASER ARGON 01A072
ET1POR254 | PORTE SALLE LASER CO2 01A073 | 1 | MEN | MENUISERIE | POR | PORTE | BPC | BATIMENT PHILIPPE CANTON | ET1 | ETAGE 1 | TDE | TRAITEMENT DERMATOLOGIE | 01A073- | SALLE LASER CO2 01A073
ET1POR255 | PORTE BOX 1 01A074 | 1 | MEN | MENUISERIE | POR | PORTE | BPC | BATIMENT PHILIPPE CANTON | ET1 | ETAGE 1 | TDE | TRAITEMENT DERMATOLOGIE | 01A074- | BOX 1 01A074
ET1POR256 | PORTE BOX 2 01A075 | 1 | MEN | MENUISERIE | POR | PORTE | BPC | BATIMENT PHILIPPE CANTON | ET1 | ETAGE 1 | TDE | TRAITEMENT DERMATOLOGIE | 01A075- | BOX 2 01A075
ET1POR257 | PORTE BOX 3 01A076 | 1 | MEN | MENUISERIE | POR | PORTE | BPC | BATIMENT PHILIPPE CANTON | ET1 | ETAGE 1 | TDE | TRAITEMENT DERMATOLOGIE | 01A076- | BOX 3 01A076
ET1POR258 | PORTE BOX 4 01A077 | 1 | MEN | MENUISERIE | POR | PORTE | BPC | BATIMENT PHILIPPE CANTON | ET1 | ETAGE 1 | TDE | TRAITEMENT DERMATOLOGIE | 01A077- | BOX 4 01A077
ET1POR259 | PORTE BOX 2 BRANCARD 01A078 | 1 | MEN | MENUISERIE | POR | PORTE | BPC | BATIMENT PHILIPPE CANTON | ET1 | ETAGE 1 | TDE | TRAITEMENT DERMATOLOGIE | 01A078- | BOX 2 BRANCARD 01A078
ET1POR260 | PORTE BOX 1 BRANCARD 01A079 | 1 | MEN | MENUISERIE | POR | PORTE | BPC | BATIMENT PHILIPPE CANTON | ET1 | ETAGE 1 | TDE | TRAITEMENT DERMATOLOGIE | 01A079- | BOX 1 BRANCARD 01A079
ET1POR261 | PORTE COULOIR CIRC.INTERNE 01A890/893 | 1 | MEN | MENUISERIE | POR | PORTE | BPC | BATIMENT PHILIPPE CANTON | ET1 | ETAGE 1 | TDE | TRAITEMENT DERMATOLOGIE | 01A890- | COULOIR CIRC.INTERNE 01A890
ET1POR262 | PORTE COULOIR CIRC.INTERNE 01A891/892 | 1 | MEN | MENUISERIE | POR | PORTE | BPC | BATIMENT PHILIPPE CANTON | ET1 | ETAGE 1 | TDE | TRAITEMENT DERMATOLOGIE | 01A891- | COULOIR CIRC.INTERNE 01A891
ET1POR263 | PORTE BUREAU SIMPLE 01A166 | 1 | MEN | MENUISERIE | POR | PORTE | BPC | BATIMENT PHILIPPE CANTON | ET1 | ETAGE 1 | UMCO1 | UMCO 1 | 01A166A- | BUREAU 01A166a
ET1POR264 | PORTE BUREAU 1 01A167 | 1 | MEN | MENUISERIE | POR | PORTE | BPC | BATIMENT PHILIPPE CANTON | ET1 | ETAGE 1 | UMCO1 | UMCO 1 | 01A167A- | BUREAU 1 01A167a
ET1POR265 | PORTE BUREAU 2 01A168 | 1 | MEN | MENUISERIE | POR | PORTE | BPC | BATIMENT PHILIPPE CANTON | ET1 | ETAGE 1 | UMCO1 | UMCO 1 | 01A168A- | BUREAU 2 01A168a
ET1POR266 | PORTE BUREAU 2 01A169 | 1 | MEN | MENUISERIE | POR | PORTE | BPC | BATIMENT PHILIPPE CANTON | ET1 | ETAGE 1 | UMCO1 | UMCO 1 | 01A169A- | BUREAU 2 01A169a
ET1POR267 | PORTE BUREAU 4 01A170 | 1 | MEN | MENUISERIE | POR | PORTE | BPC | BATIMENT PHILIPPE CANTON | ET1 | ETAGE 1 | UMCO1 | UMCO 1 | 01A170A- | BUREAU 4 01A170a
ET1POR268 | PORTE BOX CYTOPONCTION 01A171 | 1 | MEN | MENUISERIE | POR | PORTE | BPC | BATIMENT PHILIPPE CANTON | ET1 | ETAGE 1 | UMCO1 | UMCO 1 | 01A171A- | BOX CYTOPONCTION 01A171a
ET1POR269 | PORTE BUREAU 5 01A172 | 1 | MEN | MENUISERIE | POR | PORTE | BPC | BATIMENT PHILIPPE CANTON | ET1 | ETAGE 1 | UMCO1 | UMCO 1 | 01A172A- | BUREAU 5 01A172a
ET1POR270 | PORTE BUREAU INFIRMIER 01A173 | 1 | MEN | MENUISERIE | POR | PORTE | BPC | BATIMENT PHILIPPE CANTON | ET1 | ETAGE 1 | UMCO1 | UMCO 1 | 01A173- | BUREAU INFIRMIER 01A173
ET1POR271 | PORTE SANITAIRE PERSO.01A174 | 1 | MEN | MENUISERIE | POR | PORTE | BPC | BATIMENT PHILIPPE CANTON | ET1 | ETAGE 1 | UMCO1 | UMCO 1 | 01A174- | SANITAIRE PERSO.01A174
ET1POR272 | PORTE BUREAU 6 01A175 | 1 | MEN | MENUISERIE | POR | PORTE | BPC | BATIMENT PHILIPPE CANTON | ET1 | ETAGE 1 | UMCO1 | UMCO 1 | 01A175A- | BUREAU 6 01A175a
ET1POR273 | PORTE SALLE DE SOINS 1 01A176 | 1 | MEN | MENUISERIE | POR | PORTE | BPC | BATIMENT PHILIPPE CANTON | ET1 | ETAGE 1 | UMCO1 | UMCO 1 | 01A176- | SALLE DE SOINS 1 01A176
ET1POR274 | PORTE BUREAU 7 01A177 | 1 | MEN | MENUISERIE | POR | PORTE | BPC | BATIMENT PHILIPPE CANTON | ET1 | ETAGE 1 | UMCO1 | UMCO 1 | 01A177A- | BUREAU 7 01A177a
ET1POR275 | PORTE LOCAL DETENTE 01A178 | 1 | MEN | MENUISERIE | POR | PORTE | BPC | BATIMENT PHILIPPE CANTON | ET1 | ETAGE 1 | UMCO1 | UMCO 1 | 01A178- | LOCAL DETENTE 01A178
ET1POR276 | PORTE BOX SANITAIRE 01A179a | 1 | MEN | MENUISERIE | POR | PORTE | BPC | BATIMENT PHILIPPE CANTON | ET1 | ETAGE 1 | UMCO1 | UMCO 1 | 01A179A | BOX SANITAIRE 01A179a
ET1POR277 | PORTE LOCAL DOUCHE 01A179d | 1 | MEN | MENUISERIE | POR | PORTE | BPC | BATIMENT PHILIPPE CANTON | ET1 | ETAGE 1 | UMCO1 | UMCO 1 | 01A179D | LOCAL DOUCHE 01A179d
ET1POR278 | PORTE BUREAU 8 01A180 | 1 | MEN | MENUISERIE | POR | PORTE | BPC | BATIMENT PHILIPPE CANTON | ET1 | ETAGE 1 | UMCO1 | UMCO 1 | 01A180A- | BUREAU 8 01A180a
ET1POR279 | PORTE BUREAU 01A181 | 1 | MEN | MENUISERIE | POR | PORTE | BPC | BATIMENT PHILIPPE CANTON | ET1 | ETAGE 1 | UMCO1 | UMCO 1 | 01A181- | BUREAU 01A181
ET1POR280 | PORTE BUREAU 01A182 | 1 | MEN | MENUISERIE | POR | PORTE | BPC | BATIMENT PHILIPPE CANTON | ET1 | ETAGE 1 | UMCO1 | UMCO 1 | 01A182- | BUREAU 01A182
ET1POR281 | PORTE BUREAU 01A183 | 1 | MEN | MENUISERIE | POR | PORTE | BPC | BATIMENT PHILIPPE CANTON | ET1 | ETAGE 1 | UMCO1 | UMCO 1 | 01A183- | BUREAU 01A183
ET1POR282 | PORTE BUREAU 01A184 | 1 | MEN | MENUISERIE | POR | PORTE | BPC | BATIMENT PHILIPPE CANTON | ET1 | ETAGE 1 | UMCO1 | UMCO 1 | 01A184- | BUREAU 01A184
ET1POR283 | PORTE BUREAU 01A185 | 1 | MEN | MENUISERIE | POR | PORTE | BPC | BATIMENT PHILIPPE CANTON | ET1 | ETAGE 1 | UMCO1 | UMCO 1 | 01A185- | BUREAU 01A185
ET1POR284 | PORTE BUREAU 01A186 | 1 | MEN | MENUISERIE | POR | PORTE | BPC | BATIMENT PHILIPPE CANTON | ET1 | ETAGE 1 | UMCO1 | UMCO 1 | 01A186- | BUREAU 01A186
ET1POR285 | PORTE BUREAU 01A187 | 1 | MEN | MENUISERIE | POR | PORTE | BPC | BATIMENT PHILIPPE CANTON | ET1 | ETAGE 1 | UMCO1 | UMCO 1 | 01A187- | BUREAU 01A187
ET1POR286 | PORTE RESERVE PROXIMITE 01A188 | 1 | MEN | MENUISERIE | POR | PORTE | BPC | BATIMENT PHILIPPE CANTON | ET1 | ETAGE 1 | UMCO1 | UMCO 1 | 01A188- | RESERVE PROXIMITE 01A188
ET1POR287 | PORTE LOCAL RESERVE MATERIEL 01A189 | 1 | MEN | MENUISERIE | POR | PORTE | BPC | BATIMENT PHILIPPE CANTON | ET1 | ETAGE 1 | UMCO1 | UMCO 1 | 01A189- | LOCAL RESERVE MATERIEL 01A189
ET1POR288 | PORTE SANITAIRE PUBLI.01A190 | 1 | MEN | MENUISERIE | POR | PORTE | BPC | BATIMENT PHILIPPE CANTON | ET1 | ETAGE 1 | UMCO1 | UMCO 1 | 01A190- | SANITAIRE PUBLI.01A190
ET1POR289 | PORTE LOCAL MENAGE 01A191 | 1 | MEN | MENUISERIE | POR | PORTE | BPC | BATIMENT PHILIPPE CANTON | ET1 | ETAGE 1 | UMCO1 | UMCO 1 | 01A191- | LOCAL MENAGE 01A191
ET1POR290 | PORTE LOCAL UTILITES SALES 01A192 | 1 | MEN | MENUISERIE | POR | PORTE | BPC | BATIMENT PHILIPPE CANTON | ET1 | ETAGE 1 | UMCO1 | UMCO 1 | 01A192- | LOCAL UTILITES SALES 01A192
ET1POR291 | PORTE LOCAL RES.CONS.01A193 | 1 | MEN | MENUISERIE | POR | PORTE | BPC | BATIMENT PHILIPPE CANTON | ET1 | ETAGE 1 | UMCO1 | UMCO 1 | 01A193- | LOCAL RES.CONS.01A193
ET1POR292 | PORTE LOCAL LINGE SALE 01A194 | 1 | MEN | MENUISERIE | POR | PORTE | BPC | BATIMENT PHILIPPE CANTON | ET1 | ETAGE 1 | UMCO1 | UMCO 1 | 01A194- | LOCAL LINGE SALE 01A194
ET1POR293 | PORTE LOCAL STOCK.ARM. 01A195 | 1 | MEN | MENUISERIE | POR | PORTE | BPC | BATIMENT PHILIPPE CANTON | ET1 | ETAGE 1 | UMCO1 | UMCO 1 | 01A195- | LOCAL STOCK.ARM. 01A195
ET1POR296 | PORTE SECRETARIAT 01A197 | 1 | MEN | MENUISERIE | POR | PORTE | BPC | BATIMENT PHILIPPE CANTON | ET1 | ETAGE 1 | UMCO1 | UMCO 1 | 01A197- | SECRETARIAT 01A197
ET1POR297 | PORTE LOCAL DOSSIER 01A198 | 1 | MEN | MENUISERIE | POR | PORTE | BPC | BATIMENT PHILIPPE CANTON | ET1 | ETAGE 1 | UMCO1 | UMCO 1 | 01A198- | LOCAL DOSSIER 01A198
ET1POR298 | PORTE BUREAU CADRE 01A199 | 1 | MEN | MENUISERIE | POR | PORTE | BPC | BATIMENT PHILIPPE CANTON | ET1 | ETAGE 1 | UMCO1 | UMCO 1 | 01A199- | BUREAU CADRE 01A199
ET1POR299 | PORTE BUREAU 01A200 | 1 | MEN | MENUISERIE | POR | PORTE | BPC | BATIMENT PHILIPPE CANTON | ET1 | ETAGE 1 | UMCO1 | UMCO 1 | 01A200- | BUREAU 01A200
ET1POR300 | PORTE SALLE D'ATTENTE 01A203 | 1 | MEN | MENUISERIE | POR | PORTE | BPC | BATIMENT PHILIPPE CANTON | ET1 | ETAGE 1 | UMCO1 | UMCO 1 | 01A203A- | SALLE D'ATTENTE 01A203a
ET1POR301 | PORTE BUREAU 9 01A204 | 1 | MEN | MENUISERIE | POR | PORTE | BPC | BATIMENT PHILIPPE CANTON | ET1 | ETAGE 1 | UMCO1 | UMCO 1 | 01A204A- | BUREAU 9 01A204a
ET1POR302 | PORTE LOCAL LINGE SALE 01A275 | 1 | MEN | MENUISERIE | POR | PORTE | BPC | BATIMENT PHILIPPE CANTON | ET1 | ETAGE 1 | UMCO1 | UMCO 1 | 01A275- | LOCAL LINGE SALE 01A275
ET1POR303 | PORTE LOCAL DECHETS 01A276 | 1 | MEN | MENUISERIE | POR | PORTE | BPC | BATIMENT PHILIPPE CANTON | ET1 | ETAGE 1 | UMCO1 | UMCO 1 | 01A276- | LOCAL DECHETS 01A276
ET1POR304 | PORTE LOCAL RETOUR SOINS 01A277 | 1 | MEN | MENUISERIE | POR | PORTE | BPC | BATIMENT PHILIPPE CANTON | ET1 | ETAGE 1 | UMCO1 | UMCO 1 | 01A277- | LOCAL RETOUR SOINS 01A277
ET1POR305 | PORTE COULOIR CIRC.INTERNE 01A878/879 | 1 | MEN | MENUISERIE | POR | PORTE | BPC | BATIMENT PHILIPPE CANTON | ET1 | ETAGE 1 | UMCO1 | UMCO 1 | 01A878- | COULOIR CIRC.INTERNE 01A878
ET1POR306 | PORTE COULOIR CIRC.INTERNE 01A879/877 | 1 | MEN | MENUISERIE | POR | PORTE | BPC | BATIMENT PHILIPPE CANTON | ET1 | ETAGE 1 | UMCO1 | UMCO 1 | 01A879- | COULOIR CIRC.INTERNE 01A879
ET1POR307 | PORTE COULOIR CIRC.INTERNE 01A880/879 | 1 | MEN | MENUISERIE | POR | PORTE | BPC | BATIMENT PHILIPPE CANTON | ET1 | ETAGE 1 | UMCO1 | UMCO 1 | 01A880- | COULOIR CIRC.INTERNE 01A880
ET1POR308 | PORTE LOCAL OFFICE ALIM. 01A201 | 1 | MEN | MENUISERIE | POR | PORTE | BPC | BATIMENT PHILIPPE CANTON | ET1 | ETAGE 1 | UMCO2 | UMCO 2 | 01A201- | LOCAL OFFICE ALIM. 01A201
ET1POR309 | PORTE LOCAL RES PROXIMITE 01A202 | 1 | MEN | MENUISERIE | POR | PORTE | BPC | BATIMENT PHILIPPE CANTON | ET1 | ETAGE 1 | UMCO2 | UMCO 2 | 01A202- | LOCAL RES PROXIMITE 01A202
ET1POR310 | PORTE CHAMBRE 01A205 | 1 | MEN | MENUISERIE | POR | PORTE | BPC | BATIMENT PHILIPPE CANTON | ET1 | ETAGE 1 | UMCO2 | UMCO 2 | 01A205A- | CHAMBRE 01A205a
ET1POR311 | PORTE BUREAU 01A206 | 1 | MEN | MENUISERIE | POR | PORTE | BPC | BATIMENT PHILIPPE CANTON | ET1 | ETAGE 1 | UMCO2 | UMCO 2 | 01A206A- | BUREAU 11 01A206a
ET1POR312 | PORTE LOCAL BLOC SAN. 01A207a | 1 | MEN | MENUISERIE | POR | PORTE | BPC | BATIMENT PHILIPPE CANTON | ET1 | ETAGE 1 | UMCO2 | UMCO 2 | 01A207A | LOCAL BLOC SAN. 01A207a
ET1POR313 | PORTE LOCAL DOUCHE HAND. 01A207c | 1 | MEN | MENUISERIE | POR | PORTE | BPC | BATIMENT PHILIPPE CANTON | ET1 | ETAGE 1 | UMCO2 | UMCO 2 | 01A207C | LOCAL DOUCHE HAND. 01A207c
ET1POR314 | PORTE BUREAU 01A208 | 1 | MEN | MENUISERIE | POR | PORTE | BPC | BATIMENT PHILIPPE CANTON | ET1 | ETAGE 1 | UMCO2 | UMCO 2 | 01A208A- | BUREAU 12 01A208a
ET1POR316 | PORTE BUREAU INFIRMIER 01A210 | 1 | MEN | MENUISERIE | POR | PORTE | BPC | BATIMENT PHILIPPE CANTON | ET1 | ETAGE 1 | UMCO2 | UMCO 2 | 01A210- | BUREAU INFIRMIER 01A210
ET1POR317 | PORTE BUREAU 01A211 | 1 | MEN | MENUISERIE | POR | PORTE | BPC | BATIMENT PHILIPPE CANTON | ET1 | ETAGE 1 | UMCO2 | UMCO 2 | 01A211A- | BUREAU 14 01A211a
ET1POR318 | PORTE LABORATOIRE 01A212 | 1 | MEN | MENUISERIE | POR | PORTE | BPC | BATIMENT PHILIPPE CANTON | ET1 | ETAGE 1 | UMCO2 | UMCO 2 | 01A212- | LABORATOIRE 01A212
ET1POR319 | PORTE BOX INFIRMIERES 01A213 | 1 | MEN | MENUISERIE | POR | PORTE | BPC | BATIMENT PHILIPPE CANTON | ET1 | ETAGE 1 | UMCO2 | UMCO 2 | 01A213- | BOX INFIRMIERES 01A213
ET1POR320 | PORTE SALLE 01A214 | 1 | MEN | MENUISERIE | POR | PORTE | BPC | BATIMENT PHILIPPE CANTON | ET1 | ETAGE 1 | UMCO2 | UMCO 2 | 01A214A- | SALLE D'ATTENTE 3 01A214a
ET1POR321 | PORTE BUREAU PSY. 01A215 | 1 | MEN | MENUISERIE | POR | PORTE | BPC | BATIMENT PHILIPPE CANTON | ET1 | ETAGE 1 | UMCO2 | UMCO 2 | 01A215- | BUREAU PSY. 01A215
ET1POR322 | PORTE BUREAU 01A216 | 1 | MEN | MENUISERIE | POR | PORTE | BPC | BATIMENT PHILIPPE CANTON | ET1 | ETAGE 1 | UMCO2 | UMCO 2 | 01A216A- | BUREAU 15 01A216a
ET1POR323 | PORTE BUREAU ENTRETIEN 01A217 | 1 | MEN | MENUISERIE | POR | PORTE | BPC | BATIMENT PHILIPPE CANTON | ET1 | ETAGE 1 | UMCO2 | UMCO 2 | 01A217- | BUREAU ENTRETIEN 01A217
ET1POR324 | PORTE BUREAU 01A218 | 1 | MEN | MENUISERIE | POR | PORTE | BPC | BATIMENT PHILIPPE CANTON | ET1 | ETAGE 1 | UMCO2 | UMCO 2 | 01A218A- | BUREAU 16 01A218a
ET1POR325 | PORTE LABORATOIRE 01A219 | 1 | MEN | MENUISERIE | POR | PORTE | BPC | BATIMENT PHILIPPE CANTON | ET1 | ETAGE 1 | UMCO2 | UMCO 2 | 01A219- | LABORATOIRE 01A219
ET1POR326 | PORTE BOX 3 01A220 | 1 | MEN | MENUISERIE | POR | PORTE | BPC | BATIMENT PHILIPPE CANTON | ET1 | ETAGE 1 | UMCO2 | UMCO 2 | 01A220- | BOX 3 01A220
ET1POR327 | PORTE BUREAU 01A221 | 1 | MEN | MENUISERIE | POR | PORTE | BPC | BATIMENT PHILIPPE CANTON | ET1 | ETAGE 1 | UMCO2 | UMCO 2 | 01A221A- | BUREAU 17 01A221a
ET1POR328 | PORTE LOCAL DETENTE 01A863 | 1 | MEN | MENUISERIE | POR | PORTE | BPC | BATIMENT PHILIPPE CANTON | ET1 | ETAGE 1 | UMCO2 | UMCO 2 | 01A863- | LOCAL DETENTE 01A863
ET1POR329 | PORTE COULOIR CIRC.INTERNE 01A877/876 | 1 | MEN | MENUISERIE | POR | PORTE | BPC | BATIMENT PHILIPPE CANTON | ET1 | ETAGE 1 | UMCO2 | UMCO 2 | 01A877- | COULOIR CIRC.INTERNE 01A877
ET1POR330 | PORTE CONSULTATION 3 01A014 | 1 | MEN | MENUISERIE | POR | PORTE | BPC | BATIMENT PHILIPPE CANTON | ET1 | ETAGE 1 | VAC | CENTRE DE VACCINATION | 01A014- | CONSULTATION 3 01A014
ET1POR331 | PORTE CONSULTATION 2 01A015 | 1 | MEN | MENUISERIE | POR | PORTE | BPC | BATIMENT PHILIPPE CANTON | ET1 | ETAGE 1 | VAC | CENTRE DE VACCINATION | 01A015- | CONSULTATION 2 01A015
ET1POR332 | PORTE CONSULTATION 1 01A016 | 1 | MEN | MENUISERIE | POR | PORTE | BPC | BATIMENT PHILIPPE CANTON | ET1 | ETAGE 1 | VAC | CENTRE DE VACCINATION | 01A016- | CONSULTATION 1 01A016
ET1POR334 | PORTE POSTE INFIRMIER 01A018 | 1 | MEN | MENUISERIE | POR | PORTE | BPC | BATIMENT PHILIPPE CANTON | ET1 | ETAGE 1 | VAC | CENTRE DE VACCINATION | 01A018- | POSTE INFIRMIER 01A018
ET1POR335 | PORTE LOCAL UTILITES SALES 01A019 | 1 | MEN | MENUISERIE | POR | PORTE | BPC | BATIMENT PHILIPPE CANTON | ET1 | ETAGE 1 | VAC | CENTRE DE VACCINATION | 01A019- | LOCAL UTILITES SALES 01A019
ET1POR336 | PORTE SALLE TECHNIQUE 01A021 | 1 | MEN | MENUISERIE | POR | PORTE | BPC | BATIMENT PHILIPPE CANTON | ET1 | ETAGE 1 | VAC | CENTRE DE VACCINATION | 01A021- | SALLE TECHNIQUE 01A021
ET1POR337 | PORTE SALLE PVMT 01A022 | 1 | MEN | MENUISERIE | POR | PORTE | BPC | BATIMENT PHILIPPE CANTON | ET1 | ETAGE 1 | VAC | CENTRE DE VACCINATION | 01A022- | SALLE PVMT 01A022
ET1POR338 | PORTE SECRETARIAT CIDDIST 01A023 | 1 | MEN | MENUISERIE | POR | PORTE | BPC | BATIMENT PHILIPPE CANTON | ET1 | ETAGE 1 | VAC | CENTRE DE VACCINATION | 01A023- | SECRETARIAT CIDDIST 01A023
ET1POR339 | PORTE COULOIR CIRC.INTERNE 01A898/899 | 1 | MEN | MENUISERIE | POR | PORTE | BPC | BATIMENT PHILIPPE CANTON | ET1 | ETAGE 1 | VAC | CENTRE DE VACCINATION | 01A898- | COULOIR CIRC.INTERNE 01A898
ET2POR001 | PORTE CH SIMPLE 02A142a | 1 | MEN | MENUISERIE | POR | PORTE | BPC | BATIMENT PHILIPPE CANTON | ET2 | ETAGE 2 | DER | DERMATOLOGIE | 02A142A- | CH SIMPLE 02A142a
ET2POR002 | PORTE CH SIMPLE 02A143a | 1 | MEN | MENUISERIE | POR | PORTE | BPC | BATIMENT PHILIPPE CANTON | ET2 | ETAGE 2 | DER | DERMATOLOGIE | 02A143A- | CH SIMPLE 02A143a
ET2POR003 | PORTE CH SIMPLE 02A144a | 1 | MEN | MENUISERIE | POR | PORTE | BPC | BATIMENT PHILIPPE CANTON | ET2 | ETAGE 2 | DER | DERMATOLOGIE | 02A144A- | CH SIMPLE 02A144a
ET2POR004 | PORTE CH SIMPLE 02A145a | 1 | MEN | MENUISERIE | POR | PORTE | BPC | BATIMENT PHILIPPE CANTON | ET2 | ETAGE 2 | DER | DERMATOLOGIE | 02A145A- | CH SIMPLE 02A145a
ET2POR005 | PORTE CH SIMPLE 02A146a | 1 | MEN | MENUISERIE | POR | PORTE | BPC | BATIMENT PHILIPPE CANTON | ET2 | ETAGE 2 | DER | DERMATOLOGIE | 02A146A- | CH SIMPLE 02A146a
ET2POR006 | PORTE CH SIMPLE 02A147a | 1 | MEN | MENUISERIE | POR | PORTE | BPC | BATIMENT PHILIPPE CANTON | ET2 | ETAGE 2 | DER | DERMATOLOGIE | 02A147A- | CH SIMPLE 02A147a
ET2POR007 | PORTE CH SIMPLE 02A148a | 1 | MEN | MENUISERIE | POR | PORTE | BPC | BATIMENT PHILIPPE CANTON | ET2 | ETAGE 2 | DER | DERMATOLOGIE | 02A148A- | CH SIMPLE 02A148a
ET2POR008 | PORTE CH SIMPLE 02A149a | 1 | MEN | MENUISERIE | POR | PORTE | BPC | BATIMENT PHILIPPE CANTON | ET2 | ETAGE 2 | DER | DERMATOLOGIE | 02A149A- | CH SIMPLE 02A149a
ET2POR009 | PORTE CH SIMPLE 02A150a | 1 | MEN | MENUISERIE | POR | PORTE | BPC | BATIMENT PHILIPPE CANTON | ET2 | ETAGE 2 | DER | DERMATOLOGIE | 02A150A- | CH SIMPLE 02A150a
ET2POR010 | PORTE CH SIMPLE 02A151a | 1 | MEN | MENUISERIE | POR | PORTE | BPC | BATIMENT PHILIPPE CANTON | ET2 | ETAGE 2 | DER | DERMATOLOGIE | 02A151A- | CH SIMPLE 02A151a
ET2POR011 | PORTE CH SIMPLE 02A152a | 1 | MEN | MENUISERIE | POR | PORTE | BPC | BATIMENT PHILIPPE CANTON | ET2 | ETAGE 2 | DER | DERMATOLOGIE | 02A152A- | CH SIMPLE 02A152a
ET2POR012 | PORTE CH SIMPLE 02A153a | 1 | MEN | MENUISERIE | POR | PORTE | BPC | BATIMENT PHILIPPE CANTON | ET2 | ETAGE 2 | DER | DERMATOLOGIE | 02A153A- | CH SIMPLE 02A153a
ET2POR013 | PORTE CH SIMPLE 02A154a | 1 | MEN | MENUISERIE | POR | PORTE | BPC | BATIMENT PHILIPPE CANTON | ET2 | ETAGE 2 | DER | DERMATOLOGIE | 02A154A- | CH SIMPLE 02A154a
ET2POR014 | PORTE CH SIMPLE 02A155a | 1 | MEN | MENUISERIE | POR | PORTE | BPC | BATIMENT PHILIPPE CANTON | ET2 | ETAGE 2 | DER | DERMATOLOGIE | 02A155A- | CH SIMPLE 02A155a
ET2POR015 | PORTE BUREAU INTERNE 02A156 | 1 | MEN | MENUISERIE | POR | PORTE | BPC | BATIMENT PHILIPPE CANTON | ET2 | ETAGE 2 | DER | DERMATOLOGIE | 02A156- | BUREAU INTERNE 02A156
ET2POR017 | PORTE LOCAL PREPA SOINS 02A158 | 1 | MEN | MENUISERIE | POR | PORTE | BPC | BATIMENT PHILIPPE CANTON | ET2 | ETAGE 2 | DER | DERMATOLOGIE | 02A158- | LOCAL PREPA SOINS 02A158
ET2POR018 | PORTE LOCAL UTILITES SALES 02A159 | 1 | MEN | MENUISERIE | POR | PORTE | BPC | BATIMENT PHILIPPE CANTON | ET2 | ETAGE 2 | DER | DERMATOLOGIE | 02A159- | LOCAL UTILITES SALES 02A159
ET2POR019 | PORTE LOCAL MENAGE 02A160 | 1 | MEN | MENUISERIE | POR | PORTE | BPC | BATIMENT PHILIPPE CANTON | ET2 | ETAGE 2 | DER | DERMATOLOGIE | 02A160- | LOCAL MENAGE 02A160
ET2POR020 | PORTE LOCAL STOCK DOT.02A161 | 1 | MEN | MENUISERIE | POR | PORTE | BPC | BATIMENT PHILIPPE CANTON | ET2 | ETAGE 2 | DER | DERMATOLOGIE | 02A161- | LOCAL STOCK DOT.02A161
ET2POR021 | PORTE LOCAL RESERVE PROX.02A162 | 1 | MEN | MENUISERIE | POR | PORTE | BPC | BATIMENT PHILIPPE CANTON | ET2 | ETAGE 2 | DER | DERMATOLOGIE | 02A162- | LOCAL RESERVE PROX.02A162
ET2POR022 | PORTE CH DOUBLE 02A163a | 1 | MEN | MENUISERIE | POR | PORTE | BPC | BATIMENT PHILIPPE CANTON | ET2 | ETAGE 2 | DER | DERMATOLOGIE | 02A163A- | CH DOUBLE 02A163A
ET2POR023 | PORTE SAS CH DOUBLE 02A163c | 1 | MEN | MENUISERIE | POR | PORTE | BPC | BATIMENT PHILIPPE CANTON | ET2 | ETAGE 2 | DER | DERMATOLOGIE | 02A163C | SAS CHAMBRE DOUBLE 02A163C
ET2POR024 | PORTE CH SIMPLE 02A165a | 1 | MEN | MENUISERIE | POR | PORTE | BPC | BATIMENT PHILIPPE CANTON | ET2 | ETAGE 2 | DER | DERMATOLOGIE | 02A165A- | CH SIMPLE 02A165a
ET2POR025 | PORTE CH SIMPLE 02A166a | 1 | MEN | MENUISERIE | POR | PORTE | BPC | BATIMENT PHILIPPE CANTON | ET2 | ETAGE 2 | DER | DERMATOLOGIE | 02A166A- | CH SIMPLE 02A166a
ET2POR026 | PORTE CH SIMPLE 02A167a | 1 | MEN | MENUISERIE | POR | PORTE | BPC | BATIMENT PHILIPPE CANTON | ET2 | ETAGE 2 | DER | DERMATOLOGIE | 02A167A- | CH SIMPLE 02A167a
ET2POR027 | PORTE VESTIAIRE VISITEURS 02A168 | 1 | MEN | MENUISERIE | POR | PORTE | BPC | BATIMENT PHILIPPE CANTON | ET2 | ETAGE 2 | DER | DERMATOLOGIE | 02A168- | VESTIAIRE VISITEURS 02A168
ET2POR028 | PORTE SANITAIRE PERSO.02A169 | 1 | MEN | MENUISERIE | POR | PORTE | BPC | BATIMENT PHILIPPE CANTON | ET2 | ETAGE 2 | DER | DERMATOLOGIE | 02A169- | SANITAIRE PERSO.02A169
ET2POR029 | PORTE BUREAU EXTERNE 02A170 | 1 | MEN | MENUISERIE | POR | PORTE | BPC | BATIMENT PHILIPPE CANTON | ET2 | ETAGE 2 | DER | DERMATOLOGIE | 02A170- | BUREAU EXTERNE 02A170
ET2POR030 | PORTE BUREAU CADRE PROX.02A171 | 1 | MEN | MENUISERIE | POR | PORTE | BPC | BATIMENT PHILIPPE CANTON | ET2 | ETAGE 2 | DER | DERMATOLOGIE | 02A171- | BUREAU CADRE PROX.02A171
ET2POR031 | PORTE CH SIMPLE 02A172a | 1 | MEN | MENUISERIE | POR | PORTE | BPC | BATIMENT PHILIPPE CANTON | ET2 | ETAGE 2 | DER | DERMATOLOGIE | 02A172A- | CH SIMPLE 02A172a
ET2POR032 | PORTE CH SIMPLE 02A173a | 1 | MEN | MENUISERIE | POR | PORTE | BPC | BATIMENT PHILIPPE CANTON | ET2 | ETAGE 2 | DER | DERMATOLOGIE | 02A173A- | CH SIMPLE 02A173a
ET2POR033 | PORTE CH SIMPLE 02A174a | 1 | MEN | MENUISERIE | POR | PORTE | BPC | BATIMENT PHILIPPE CANTON | ET2 | ETAGE 2 | DER | DERMATOLOGIE | 02A174A- | CH SIMPLE 02A174a
ET2POR034 | PORTE CH SIMPLE 02A175a | 1 | MEN | MENUISERIE | POR | PORTE | BPC | BATIMENT PHILIPPE CANTON | ET2 | ETAGE 2 | DER | DERMATOLOGIE | 02A175A- | CH SIMPLE 02A175a
ET2POR035 | PORTE CH SIMPLE 02A176a | 1 | MEN | MENUISERIE | POR | PORTE | BPC | BATIMENT PHILIPPE CANTON | ET2 | ETAGE 2 | DER | DERMATOLOGIE | 02A176A- | CH SIMPLE 02A176a
ET2POR036 | PORTE CH SIMPLE 02A177a | 1 | MEN | MENUISERIE | POR | PORTE | BPC | BATIMENT PHILIPPE CANTON | ET2 | ETAGE 2 | DER | DERMATOLOGIE | 02A177A- | CH SIMPLE 02A177a
ET2POR037 | PORTE CH SIMPLE 02A178a | 1 | MEN | MENUISERIE | POR | PORTE | BPC | BATIMENT PHILIPPE CANTON | ET2 | ETAGE 2 | DER | DERMATOLOGIE | 02A178A- | CH SIMPLE 02A178a
ET2POR038 | PORTE COULOIR CIRC.INTERNE 02A882/883 | 1 | MEN | MENUISERIE | POR | PORTE | BPC | BATIMENT PHILIPPE CANTON | ET2 | ETAGE 2 | DER | DERMATOLOGIE | 02A882- | COULOIR CIRC.INTERNE 02A882
ET2POR039 | PORTE COULOIR CIRC.INTERNE 02A883/884 | 1 | MEN | MENUISERIE | POR | PORTE | BPC | BATIMENT PHILIPPE CANTON | ET2 | ETAGE 2 | DER | DERMATOLOGIE | 02A883- | COULOIR CIRC.INTERNE 02A883
ET2POR040 | PORTE COULOIR CIRC.INTERNE 02A884/886 | 1 | MEN | MENUISERIE | POR | PORTE | BPC | BATIMENT PHILIPPE CANTON | ET2 | ETAGE 2 | DER | DERMATOLOGIE | 02A884- | COULOIR CIRC.INTERNE 02A884
ET2POR041 | PORTE SANITAIRE HAND 02A001a | 1 | MEN | MENUISERIE | POR | PORTE | BPC | BATIMENT PHILIPPE CANTON | ET2 | ETAGE 2 | ENS | ENSEIGNEMENT | 02A001A- | SANITAIRE 02A001a
ET2POR042 | PORTE SALLE ENSEIGNEMENT 02A002 | 1 | MEN | MENUISERIE | POR | PORTE | BPC | BATIMENT PHILIPPE CANTON | ET2 | ETAGE 2 | ENS | ENSEIGNEMENT | 02A002- | SALLE ENSEIGNEMENT 02A002
ET2POR043 | PORTE SALLE ENSEIGNEMENT 02A003 | 1 | MEN | MENUISERIE | POR | PORTE | BPC | BATIMENT PHILIPPE CANTON | ET2 | ETAGE 2 | ENS | ENSEIGNEMENT | 02A003- | SALLE ENSEIGNEMENT 02A003
ET2POR044 | PORTE LOCAL DOCUMENT. 02A004 | 1 | MEN | MENUISERIE | POR | PORTE | BPC | BATIMENT PHILIPPE CANTON | ET2 | ETAGE 2 | ENS | ENSEIGNEMENT | 02A004- | LOCAL DOCUMENT. 02A004
ET2POR045 | PORTE SALLE ENSEIGNEMENT 02A005 | 1 | MEN | MENUISERIE | POR | PORTE | BPC | BATIMENT PHILIPPE CANTON | ET2 | ETAGE 2 | ENS | ENSEIGNEMENT | 02A005- | SALLE ENSEIGNEMENT 02A005
ET2POR046 | PORTE BUREAU MEDECIN 02A006 | 1 | MEN | MENUISERIE | POR | PORTE | BPC | BATIMENT PHILIPPE CANTON | ET2 | ETAGE 2 | ENS | ENSEIGNEMENT | 02A006- | BUREAU MEDECIN 02A006
ET2POR047 | PORTE SECRETARIAT 02A007 | 1 | MEN | MENUISERIE | POR | PORTE | BPC | BATIMENT PHILIPPE CANTON | ET2 | ETAGE 2 | ENS | ENSEIGNEMENT | 02A007- | SECRETARIAT 02A007
ET2POR048 | PORTE BUREAU PU PH 02A008 | 1 | MEN | MENUISERIE | POR | PORTE | BPC | BATIMENT PHILIPPE CANTON | ET2 | ETAGE 2 | ENS | ENSEIGNEMENT | 02A008- | BUREAU PU PH 02A008
ET2POR049 | PORTE BUREAU MED.VAC.02A009 | 1 | MEN | MENUISERIE | POR | PORTE | BPC | BATIMENT PHILIPPE CANTON | ET2 | ETAGE 2 | ENS | ENSEIGNEMENT | 02A009- | BUREAU MED.VAC.02A009
ET2POR050 | PORTE BUREAU CADRE 02A010 | 1 | MEN | MENUISERIE | POR | PORTE | BPC | BATIMENT PHILIPPE CANTON | ET2 | ETAGE 2 | ENS | ENSEIGNEMENT | 02A010- | BUREAU CADRE 02A010
ET2POR051 | PORTE BUREAU MED.VAC.02A011 | 1 | MEN | MENUISERIE | POR | PORTE | BPC | BATIMENT PHILIPPE CANTON | ET2 | ETAGE 2 | ENS | ENSEIGNEMENT | 02A011- | BUREAU MED.VAC.02A011
ET2POR052 | PORTE BUREAU MEDECIN 02A012 | 1 | MEN | MENUISERIE | POR | PORTE | BPC | BATIMENT PHILIPPE CANTON | ET2 | ETAGE 2 | ENS | ENSEIGNEMENT | 02A012- | BUREAU MEDECIN 02A012
ET2POR053 | PORTE BUREAU PU PH 02A013 | 1 | MEN | MENUISERIE | POR | PORTE | BPC | BATIMENT PHILIPPE CANTON | ET2 | ETAGE 2 | ENS | ENSEIGNEMENT | 02A013- | BUREAU PU PH 02A013
ET2POR054 | PORTE BUREAU MEDECIN 02A014 | 1 | MEN | MENUISERIE | POR | PORTE | BPC | BATIMENT PHILIPPE CANTON | ET2 | ETAGE 2 | ENS | ENSEIGNEMENT | 02A014- | BUREAU MEDECIN 02A014
ET2POR055 | PORTE LOCAL REPRO.02A015 | 1 | MEN | MENUISERIE | POR | PORTE | BPC | BATIMENT PHILIPPE CANTON | ET2 | ETAGE 2 | ENS | ENSEIGNEMENT | 02A015- | LOCAL REPRO.02A015
ET2POR056 | PORTE BUREAU SECRET.02A016 | 1 | MEN | MENUISERIE | POR | PORTE | BPC | BATIMENT PHILIPPE CANTON | ET2 | ETAGE 2 | ENS | ENSEIGNEMENT | 02A016- | BUREAU SECRET.02A016
ET2POR057 | PORTE BUREAU MED.VAC.02A017 | 1 | MEN | MENUISERIE | POR | PORTE | BPC | BATIMENT PHILIPPE CANTON | ET2 | ETAGE 2 | ENS | ENSEIGNEMENT | 02A017- | BUREAU MED.VAC.02A017
ET2POR058 | PORTE BUREAU PU PH 02A018 | 1 | MEN | MENUISERIE | POR | PORTE | BPC | BATIMENT PHILIPPE CANTON | ET2 | ETAGE 2 | ENS | ENSEIGNEMENT | 02A018- | BUREAU PU PH 02A018
ET2POR059 | PORTE BUREAU MEDECIN 02A019 | 1 | MEN | MENUISERIE | POR | PORTE | BPC | BATIMENT PHILIPPE CANTON | ET2 | ETAGE 2 | ENS | ENSEIGNEMENT | 02A019- | BUREAU MEDECIN 02A019
ET2POR060 | PORTE BUREAU MEDECIN 02A020 | 1 | MEN | MENUISERIE | POR | PORTE | BPC | BATIMENT PHILIPPE CANTON | ET2 | ETAGE 2 | ENS | ENSEIGNEMENT | 02A020- | BUREAU MEDECIN 02A020
ET2POR061 | PORTE BUREAU MEDECIN 02A021 | 1 | MEN | MENUISERIE | POR | PORTE | BPC | BATIMENT PHILIPPE CANTON | ET2 | ETAGE 2 | ENS | ENSEIGNEMENT | 02A021- | BUREAU MEDECIN 02A021
ET2POR062 | PORTE BUREAU GESTION.02A022 | 1 | MEN | MENUISERIE | POR | PORTE | BPC | BATIMENT PHILIPPE CANTON | ET2 | ETAGE 2 | ENS | ENSEIGNEMENT | 02A022- | BUREAU GESTION.02A022
ET2POR063 | PORTE BUREAU SECRET.02A023 | 1 | MEN | MENUISERIE | POR | PORTE | BPC | BATIMENT PHILIPPE CANTON | ET2 | ETAGE 2 | ENS | ENSEIGNEMENT | 02A023- | BUREAU SECRET.02A023
ET2POR064 | PORTE BUREAU PU PH 02A024 | 1 | MEN | MENUISERIE | POR | PORTE | BPC | BATIMENT PHILIPPE CANTON | ET2 | ETAGE 2 | ENS | ENSEIGNEMENT | 02A024- | BUREAU PU PH 02A024
ET2POR065 | PORTE BUREAU MED.VAC.02A025 | 1 | MEN | MENUISERIE | POR | PORTE | BPC | BATIMENT PHILIPPE CANTON | ET2 | ETAGE 2 | ENS | ENSEIGNEMENT | 02A025- | BUREAU MED.VAC.02A025
ET2POR066 | PORTE SALLE DE TRAVAIL 02A026 | 1 | MEN | MENUISERIE | POR | PORTE | BPC | BATIMENT PHILIPPE CANTON | ET2 | ETAGE 2 | ENS | ENSEIGNEMENT | 02A026- | SALLE DE TRAVAIL 02A026
ET2POR067 | PORTE LOCAL RESERVE PAPET.02A027 | 1 | MEN | MENUISERIE | POR | PORTE | BPC | BATIMENT PHILIPPE CANTON | ET2 | ETAGE 2 | ENS | ENSEIGNEMENT | 02A027- | LOCAL RESERVE PAPET.02A027
ET2POR068 | PORTE BUREAU MEDECIN 02A028 | 1 | MEN | MENUISERIE | POR | PORTE | BPC | BATIMENT PHILIPPE CANTON | ET2 | ETAGE 2 | ENS | ENSEIGNEMENT | 02A028- | BUREAU MEDECIN 02A028
ET2POR069 | PORTE BUREAU PU PH 02A029 | 1 | MEN | MENUISERIE | POR | PORTE | BPC | BATIMENT PHILIPPE CANTON | ET2 | ETAGE 2 | ENS | ENSEIGNEMENT | 02A029- | BUREAU COORDO. DE PÔLE 02A029
ET2POR070 | PORTE BUREAU PU PH 02A030 | 1 | MEN | MENUISERIE | POR | PORTE | BPC | BATIMENT PHILIPPE CANTON | ET2 | ETAGE 2 | ENS | ENSEIGNEMENT | 02A030- | BUREAU PU PH 02A030
ET2POR071 | PORTE BUREAU SECRETARIAT 02A031 | 1 | MEN | MENUISERIE | POR | PORTE | BPC | BATIMENT PHILIPPE CANTON | ET2 | ETAGE 2 | ENS | ENSEIGNEMENT | 02A031- | BUREAU SECRETARIAT 02A031
ET2POR072 | PORTE BUREAU CADRE SANTE 02A032 | 1 | MEN | MENUISERIE | POR | PORTE | BPC | BATIMENT PHILIPPE CANTON | ET2 | ETAGE 2 | ENS | ENSEIGNEMENT | 02A032- | BUREAU CADRE SANTE 02A032
ET2POR073 | PORTE SALLE DE LECTURE 02A179 | 1 | MEN | MENUISERIE | POR | PORTE | BPC | BATIMENT PHILIPPE CANTON | ET2 | ETAGE 2 | ENS | ENSEIGNEMENT | 02A179- | SALLE DE LECTURE 02A179
ET2POR074 | PORTE SECRETARIAT 02A182 | 1 | MEN | MENUISERIE | POR | PORTE | BPC | BATIMENT PHILIPPE CANTON | ET2 | ETAGE 2 | ENS | ENSEIGNEMENT | 02A182- | SECRETARIAT 02A182
ET2POR075 | PORTE SANITAIRE 02A185 | 1 | MEN | MENUISERIE | POR | PORTE | BPC | BATIMENT PHILIPPE CANTON | ET2 | ETAGE 2 | ENS | ENSEIGNEMENT | 02A185- | SANITAIRE 02A185
ET2POR076 | PORTE SALLE DETENTE 02A186 | 1 | MEN | MENUISERIE | POR | PORTE | BPC | BATIMENT PHILIPPE CANTON | ET2 | ETAGE 2 | ENS | ENSEIGNEMENT | 02A186- | SALLE DETENTE 02A186
ET2POR077 | PORTE SALLE DE REUNION 02A187 | 1 | MEN | MENUISERIE | POR | PORTE | BPC | BATIMENT PHILIPPE CANTON | ET2 | ETAGE 2 | ENS | ENSEIGNEMENT | 02A187- | SALLE DE REUNION 02A187
ET2POR078 | PORTE COULOIR CIRC.GENERALE 02A880/900 | 1 | MEN | MENUISERIE | POR | PORTE | BPC | BATIMENT PHILIPPE CANTON | ET2 | ETAGE 2 | ENS | ENSEIGNEMENT | 02A880- | COULOIR CIRC.GENERALE 02A880
ET2POR079 | PORTE COULOIR CIRC.INTERNE 02A898/899 | 1 | MEN | MENUISERIE | POR | PORTE | BPC | BATIMENT PHILIPPE CANTON | ET2 | ETAGE 2 | ENS | ENSEIGNEMENT | 02A898- | COULOIR CIRC.INTERNE 02A898
ET2POR080 | PORTE COULOIR CIRC.INTERNE 02A899/900 | 1 | MEN | MENUISERIE | POR | PORTE | BPC | BATIMENT PHILIPPE CANTON | ET2 | ETAGE 2 | ENS | ENSEIGNEMENT | 02A899- | COULOIR CIRC.INTERNE 02A899
ET2POR081 | PORTE COULOIR CIRC.INTERNE 02A900 | 1 | MEN | MENUISERIE | POR | PORTE | BPC | BATIMENT PHILIPPE CANTON | ET2 | ETAGE 2 | ENS | ENSEIGNEMENT | 02A900- | COULOIR CIRC.INTERNE 02A900
ET2POR082 | PORTE BUREAU MEDECIN 02A033 | 1 | MEN | MENUISERIE | POR | PORTE | BPC | BATIMENT PHILIPPE CANTON | ET2 | ETAGE 2 | GST | GESTION DES EQUIPES | 02A033- | BUREAU MEDECIN 02A033
ET2POR083 | PORTE BUREAU MEDECIN 02A034 | 1 | MEN | MENUISERIE | POR | PORTE | BPC | BATIMENT PHILIPPE CANTON | ET2 | ETAGE 2 | GST | GESTION DES EQUIPES | 02A034- | BUREAU MEDECIN 02A034
ET2POR084 | PORTE BUREAU MEDECIN 02A035 | 1 | MEN | MENUISERIE | POR | PORTE | BPC | BATIMENT PHILIPPE CANTON | ET2 | ETAGE 2 | GST | GESTION DES EQUIPES | 02A035- | BUREAU MEDECIN 02A035
ET2POR085 | PORTE BUREAU MEDECIN 02A036 | 1 | MEN | MENUISERIE | POR | PORTE | BPC | BATIMENT PHILIPPE CANTON | ET2 | ETAGE 2 | GST | GESTION DES EQUIPES | 02A036- | BUREAU MEDECIN 02A036
ET2POR086 | PORTE BUREAU MEDECIN 02A037 | 1 | MEN | MENUISERIE | POR | PORTE | BPC | BATIMENT PHILIPPE CANTON | ET2 | ETAGE 2 | GST | GESTION DES EQUIPES | 02A037- | BUREAU MEDECIN 02A037
ET2POR087 | PORTE BUREAU MED.VAC 02A038 | 1 | MEN | MENUISERIE | POR | PORTE | BPC | BATIMENT PHILIPPE CANTON | ET2 | ETAGE 2 | GST | GESTION DES EQUIPES | 02A038- | BUREAU MED.VAC 02A038
ET2POR088 | PORTE BUREAU MED.VAC 02A039 | 1 | MEN | MENUISERIE | POR | PORTE | BPC | BATIMENT PHILIPPE CANTON | ET2 | ETAGE 2 | GST | GESTION DES EQUIPES | 02A039- | BUREAU MED.VAC 02A039
ET2POR089 | PORTE BUREAU MED.VAC 02A040 | 1 | MEN | MENUISERIE | POR | PORTE | BPC | BATIMENT PHILIPPE CANTON | ET2 | ETAGE 2 | GST | GESTION DES EQUIPES | 02A040- | BUREAU MED.VAC 02A040
ET2POR090 | PORTE BUREAU MEDECIN 02A041 | 1 | MEN | MENUISERIE | POR | PORTE | BPC | BATIMENT PHILIPPE CANTON | ET2 | ETAGE 2 | GST | GESTION DES EQUIPES | 02A041- | BUREAU MEDECIN 02A041
ET2POR091 | PORTE BUREAU MEDECIN 02A042 | 1 | MEN | MENUISERIE | POR | PORTE | BPC | BATIMENT PHILIPPE CANTON | ET2 | ETAGE 2 | GST | GESTION DES EQUIPES | 02A042- | BUREAU MEDECIN 02A042
ET2POR092 | PORTE BUREAU MEDECIN 02A043 | 1 | MEN | MENUISERIE | POR | PORTE | BPC | BATIMENT PHILIPPE CANTON | ET2 | ETAGE 2 | GST | GESTION DES EQUIPES | 02A043- | BUREAU MEDECIN 02A043
ET2POR093 | PORTE BUREAU MEDECIN 02A044 | 1 | MEN | MENUISERIE | POR | PORTE | BPC | BATIMENT PHILIPPE CANTON | ET2 | ETAGE 2 | GST | GESTION DES EQUIPES | 02A044- | BUREAU MEDECIN 02A044
ET2POR094 | PORTE BUREAU MEDECIN 02A045 | 1 | MEN | MENUISERIE | POR | PORTE | BPC | BATIMENT PHILIPPE CANTON | ET2 | ETAGE 2 | GST | GESTION DES EQUIPES | 02A045- | BUREAU MEDECIN 02A045
ET2POR095 | PORTE BUREAU PU PH 02A046 | 1 | MEN | MENUISERIE | POR | PORTE | BPC | BATIMENT PHILIPPE CANTON | ET2 | ETAGE 2 | GST | GESTION DES EQUIPES | 02A046- | BUREAU PU PH 02A046
ET2POR096 | PORTE BUREAU CADRE 02A047 | 1 | MEN | MENUISERIE | POR | PORTE | BPC | BATIMENT PHILIPPE CANTON | ET2 | ETAGE 2 | GST | GESTION DES EQUIPES | 02A047- | BUREAU CADRE 02A047
ET2POR097 | PORTE BUREAU PU PH 02A048 | 1 | MEN | MENUISERIE | POR | PORTE | BPC | BATIMENT PHILIPPE CANTON | ET2 | ETAGE 2 | GST | GESTION DES EQUIPES | 02A048- | BUREAU PU PH 02A048
ET2POR098 | PORTE BUREAU 02A049 | 1 | MEN | MENUISERIE | POR | PORTE | BPC | BATIMENT PHILIPPE CANTON | ET2 | ETAGE 2 | GST | GESTION DES EQUIPES | 02A049- | BUREAU 02A049
ET2POR099 | PORTE BUREAU SECRET.02A050 | 1 | MEN | MENUISERIE | POR | PORTE | BPC | BATIMENT PHILIPPE CANTON | ET2 | ETAGE 2 | GST | GESTION DES EQUIPES | 02A050- | BUREAU SECRET.02A050
ET2POR100 | PORTE BUREAU MED.VAC.02A051 | 1 | MEN | MENUISERIE | POR | PORTE | BPC | BATIMENT PHILIPPE CANTON | ET2 | ETAGE 2 | GST | GESTION DES EQUIPES | 02A051- | BUREAU MED.VAC.02A051
ET2POR101 | PORTE BUREAU MEDECIN 02A052 | 1 | MEN | MENUISERIE | POR | PORTE | BPC | BATIMENT PHILIPPE CANTON | ET2 | ETAGE 2 | GST | GESTION DES EQUIPES | 02A052- | BUREAU MEDECIN 02A052
ET2POR102 | PORTE BUREAU MEDECIN 02A053 | 1 | MEN | MENUISERIE | POR | PORTE | BPC | BATIMENT PHILIPPE CANTON | ET2 | ETAGE 2 | GST | GESTION DES EQUIPES | 02A053- | BUREAU MEDECIN 02A053
ET2POR103 | PORTE BUREAU MEDECIN 02A054 | 1 | MEN | MENUISERIE | POR | PORTE | BPC | BATIMENT PHILIPPE CANTON | ET2 | ETAGE 2 | GST | GESTION DES EQUIPES | 02A054- | BUREAU MEDECIN 02A054
ET2POR104 | PORTE BUREAU MEDECIN 02A055 | 1 | MEN | MENUISERIE | POR | PORTE | BPC | BATIMENT PHILIPPE CANTON | ET2 | ETAGE 2 | GST | GESTION DES EQUIPES | 02A055- | BUREAU MEDECIN 02A055
ET2POR105 | PORTE BUREAU MEDECIN 02A056 | 1 | MEN | MENUISERIE | POR | PORTE | BPC | BATIMENT PHILIPPE CANTON | ET2 | ETAGE 2 | GST | GESTION DES EQUIPES | 02A056- | BUREAU MEDECIN 02A056
ET2POR106 | PORTE BUREAU PU PH 02A057 | 1 | MEN | MENUISERIE | POR | PORTE | BPC | BATIMENT PHILIPPE CANTON | ET2 | ETAGE 2 | GST | GESTION DES EQUIPES | 02A057- | BUREAU PU PH 02A057
ET2POR107 | PORTE SECRETARIAT 02A058 | 1 | MEN | MENUISERIE | POR | PORTE | BPC | BATIMENT PHILIPPE CANTON | ET2 | ETAGE 2 | GST | GESTION DES EQUIPES | 02A058- | SECRETARIAT 02A058
ET2POR108 | PORTE SANITAIRE 02A059a | 1 | MEN | MENUISERIE | POR | PORTE | BPC | BATIMENT PHILIPPE CANTON | ET2 | ETAGE 2 | GST | GESTION DES EQUIPES | 02A059A- | SANITAIRE HAND 02A059a
ET2POR109 | PORTE BUREAU MED.VAC 02A060 | 1 | MEN | MENUISERIE | POR | PORTE | BPC | BATIMENT PHILIPPE CANTON | ET2 | ETAGE 2 | GST | GESTION DES EQUIPES | 02A060- | BUREAU MED.VAC 02A060
ET2POR110 | PORTE BUREAU PU PH 02A061 | 1 | MEN | MENUISERIE | POR | PORTE | BPC | BATIMENT PHILIPPE CANTON | ET2 | ETAGE 2 | GST | GESTION DES EQUIPES | 02A061- | BUREAU PU PH 02A061
ET2POR111 | PORTE SECRETARIAT 02A062 | 1 | MEN | MENUISERIE | POR | PORTE | BPC | BATIMENT PHILIPPE CANTON | ET2 | ETAGE 2 | GST | GESTION DES EQUIPES | 02A062- | SECRETARIAT 02A062
ET2POR112 | PORTE BUREAU CADRE SANTE 02A063 | 1 | MEN | MENUISERIE | POR | PORTE | BPC | BATIMENT PHILIPPE CANTON | ET2 | ETAGE 2 | GST | GESTION DES EQUIPES | 02A063- | BUREAU CADRE SANTE 02A063
ET2POR113 | PORTE BUREAU MEDECIN 02A064 | 1 | MEN | MENUISERIE | POR | PORTE | BPC | BATIMENT PHILIPPE CANTON | ET2 | ETAGE 2 | GST | GESTION DES EQUIPES | 02A064- | BUREAU MEDECIN 02A064
ET2POR114 | PORTE BUREAU 02A065 | 1 | MEN | MENUISERIE | POR | PORTE | BPC | BATIMENT PHILIPPE CANTON | ET2 | ETAGE 2 | GST | GESTION DES EQUIPES | 02A065- | BUREAU 02A065
ET2POR115 | PORTE BUREAU 02A066 | 1 | MEN | MENUISERIE | POR | PORTE | BPC | BATIMENT PHILIPPE CANTON | ET2 | ETAGE 2 | GST | GESTION DES EQUIPES | 02A066- | BUREAU 02A066
ET2POR116 | PORTE BUREAU 02A067 | 1 | MEN | MENUISERIE | POR | PORTE | BPC | BATIMENT PHILIPPE CANTON | ET2 | ETAGE 2 | GST | GESTION DES EQUIPES | 02A067- | BUREAU 02A067
ET2POR117 | PORTE BUREAU 02A068 | 1 | MEN | MENUISERIE | POR | PORTE | BPC | BATIMENT PHILIPPE CANTON | ET2 | ETAGE 2 | GST | GESTION DES EQUIPES | 02A068- | BUREAU 02A068
ET2POR118 | PORTE SECRETARIAT 02A069 | 1 | MEN | MENUISERIE | POR | PORTE | BPC | BATIMENT PHILIPPE CANTON | ET2 | ETAGE 2 | GST | GESTION DES EQUIPES | 02A069- | SECRETARIAT 02A069
ET2POR119 | PORTE SECRETARIAT 02A070 | 1 | MEN | MENUISERIE | POR | PORTE | BPC | BATIMENT PHILIPPE CANTON | ET2 | ETAGE 2 | GST | GESTION DES EQUIPES | 02A070- | SECRETARIAT 02A070
ET2POR120 | PORTE SECRETARIAT 02A071 | 1 | MEN | MENUISERIE | POR | PORTE | BPC | BATIMENT PHILIPPE CANTON | ET2 | ETAGE 2 | GST | GESTION DES EQUIPES | 02A071- | SECRETARIAT 02A071
ET2POR121 | PORTE BUREAU 02A072 | 1 | MEN | MENUISERIE | POR | PORTE | BPC | BATIMENT PHILIPPE CANTON | ET2 | ETAGE 2 | GST | GESTION DES EQUIPES | 02A072- | BUREAU 02A072
ET2POR122 | PORTE BUREAU 02A073 | 1 | MEN | MENUISERIE | POR | PORTE | BPC | BATIMENT PHILIPPE CANTON | ET2 | ETAGE 2 | GST | GESTION DES EQUIPES | 02A073- | BUREAU 02A073
ET2POR123 | PORTE SECRETARIAT 02A074 | 1 | MEN | MENUISERIE | POR | PORTE | BPC | BATIMENT PHILIPPE CANTON | ET2 | ETAGE 2 | GST | GESTION DES EQUIPES | 02A074- | SECRETARIAT 02A074
ET2POR124 | PORTE BUREAU 02A075 | 1 | MEN | MENUISERIE | POR | PORTE | BPC | BATIMENT PHILIPPE CANTON | ET2 | ETAGE 2 | GST | GESTION DES EQUIPES | 02A075- | BUREAU 02A075
ET2POR125 | PORTE BUREAU PU PH 02A076 | 1 | MEN | MENUISERIE | POR | PORTE | BPC | BATIMENT PHILIPPE CANTON | ET2 | ETAGE 2 | GST | GESTION DES EQUIPES | 02A076- | BUREAU PU PH 02A076
ET2POR126 | PORTE BUREAU MEDECIN 02A077 | 1 | MEN | MENUISERIE | POR | PORTE | BPC | BATIMENT PHILIPPE CANTON | ET2 | ETAGE 2 | GST | GESTION DES EQUIPES | 02A077- | BUREAU MEDECIN 02A077
ET2POR127 | PORTE BUREAU MEDECIN 02A078 | 1 | MEN | MENUISERIE | POR | PORTE | BPC | BATIMENT PHILIPPE CANTON | ET2 | ETAGE 2 | GST | GESTION DES EQUIPES | 02A078- | BUREAU MEDECIN 02A078
ET2POR128 | PORTE BUREAU CADRE SANTE 02A079 | 1 | MEN | MENUISERIE | POR | PORTE | BPC | BATIMENT PHILIPPE CANTON | ET2 | ETAGE 2 | GST | GESTION DES EQUIPES | 02A079- | BUREAU CADRE SANTE 02A079
ET2POR129 | PORTE SECRETARIAT 02A080 | 1 | MEN | MENUISERIE | POR | PORTE | BPC | BATIMENT PHILIPPE CANTON | ET2 | ETAGE 2 | GST | GESTION DES EQUIPES | 02A080- | SECRETARIAT 02A080
ET2POR130 | PORTE SECRETARIAT 02A081 | 1 | MEN | MENUISERIE | POR | PORTE | BPC | BATIMENT PHILIPPE CANTON | ET2 | ETAGE 2 | GST | GESTION DES EQUIPES | 02A081- | SECRETARIAT 02A081
ET2POR131 | PORTE BUREAU PU PH 02A082 | 1 | MEN | MENUISERIE | POR | PORTE | BPC | BATIMENT PHILIPPE CANTON | ET2 | ETAGE 2 | GST | GESTION DES EQUIPES | 02A082- | BUREAU PU PH 02A082
ET2POR132 | PORTE BUREAU MEDECIN 02A083 | 1 | MEN | MENUISERIE | POR | PORTE | BPC | BATIMENT PHILIPPE CANTON | ET2 | ETAGE 2 | GST | GESTION DES EQUIPES | 02A083- | BUREAU MEDECIN 02A083
ET2POR133 | PORTE BUREAU MEDECIN 02A084 | 1 | MEN | MENUISERIE | POR | PORTE | BPC | BATIMENT PHILIPPE CANTON | ET2 | ETAGE 2 | GST | GESTION DES EQUIPES | 02A084- | BUREAU MEDECIN 02A084
ET2POR134 | PORTE BUREAU MEDECIN 02A085 | 1 | MEN | MENUISERIE | POR | PORTE | BPC | BATIMENT PHILIPPE CANTON | ET2 | ETAGE 2 | GST | GESTION DES EQUIPES | 02A085- | BUREAU MEDECIN 02A085
ET2POR135 | PORTE BUREAU MED.VAC.02A086 | 1 | MEN | MENUISERIE | POR | PORTE | BPC | BATIMENT PHILIPPE CANTON | ET2 | ETAGE 2 | GST | GESTION DES EQUIPES | 02A086- | BUREAU MED.VAC.02A086
ET2POR136 | PORTE LOCAL RESERVE PAPET.02A087 | 1 | MEN | MENUISERIE | POR | PORTE | BPC | BATIMENT PHILIPPE CANTON | ET2 | ETAGE 2 | GST | GESTION DES EQUIPES | 02A087- | LOCAL RESERVE PAPET.02A087
ET2POR137 | PORTE BUREAU MED.VAC.02A088 | 1 | MEN | MENUISERIE | POR | PORTE | BPC | BATIMENT PHILIPPE CANTON | ET2 | ETAGE 2 | GST | GESTION DES EQUIPES | 02A088- | BUREAU MED.VAC.02A088
ET2POR138 | PORTE BUREAU MEDECIN 02A089 | 1 | MEN | MENUISERIE | POR | PORTE | BPC | BATIMENT PHILIPPE CANTON | ET2 | ETAGE 2 | GST | GESTION DES EQUIPES | 02A089- | BUREAU MEDECIN 02A089
ET2POR139 | PORTE BUREAU MEDECIN 02A090 | 1 | MEN | MENUISERIE | POR | PORTE | BPC | BATIMENT PHILIPPE CANTON | ET2 | ETAGE 2 | GST | GESTION DES EQUIPES | 02A090- | BUREAU MEDECIN 02A090
ET2POR140 | PORTE LOCAL REPRO.02A093 | 1 | MEN | MENUISERIE | POR | PORTE | BPC | BATIMENT PHILIPPE CANTON | ET2 | ETAGE 2 | GST | GESTION DES EQUIPES | 02A093- | LOCAL REPRO.02A093
ET2POR141 | PORTE SANITAIRE PUBLI. 02A188a | 1 | MEN | MENUISERIE | POR | PORTE | BPC | BATIMENT PHILIPPE CANTON | ET2 | ETAGE 2 | GST | GESTION DES EQUIPES | 02A188A- | SANITAIRE PUBLI. 02A188a
ET2POR142 | PORTE BUREAU D'ACCUEIL 02A189 | 1 | MEN | MENUISERIE | POR | PORTE | BPC | BATIMENT PHILIPPE CANTON | ET2 | ETAGE 2 | GST | GESTION DES EQUIPES | 02A189- | BUREAU D'ACCUEIL 02A189
ET2POR143 | PORTE BUREAU BANALISE 02A190 | 1 | MEN | MENUISERIE | POR | PORTE | BPC | BATIMENT PHILIPPE CANTON | ET2 | ETAGE 2 | GST | GESTION DES EQUIPES | 02A190- | BUREAU BANALISE 02A190
ET2POR144 | PORTE BUREAU BANALISE 02A191 | 1 | MEN | MENUISERIE | POR | PORTE | BPC | BATIMENT PHILIPPE CANTON | ET2 | ETAGE 2 | GST | GESTION DES EQUIPES | 02A191- | BUREAU BANALISE 02A191
ET2POR145 | PORTE SALLE STAFF 02A192 | 1 | MEN | MENUISERIE | POR | PORTE | BPC | BATIMENT PHILIPPE CANTON | ET2 | ETAGE 2 | GST | GESTION DES EQUIPES | 02A192- | SALLE STAFF 02A192
ET2POR146 | PORTE LOCAL ARCHI.MEDICALES 02A193 | 1 | MEN | MENUISERIE | POR | PORTE | BPC | BATIMENT PHILIPPE CANTON | ET2 | ETAGE 2 | GST | GESTION DES EQUIPES | 02A193- | LOCAL ARCHI.MEDICALES 02A193
ET2POR148 | PORTE LOCAL LINGE PROPRE 02A195 | 1 | MEN | MENUISERIE | POR | PORTE | BPC | BATIMENT PHILIPPE CANTON | ET2 | ETAGE 2 | GST | GESTION DES EQUIPES | 02A195- | LOCAL LINGE PROPRE 02A195
ET2POR149 | PORTE SAS AIRE TRANSFERT 02A196 | 1 | MEN | MENUISERIE | POR | PORTE | BPC | BATIMENT PHILIPPE CANTON | ET2 | ETAGE 2 | GST | GESTION DES EQUIPES | 02A196- | SAS AIRE TRANSFERT 02A196
ET2POR150 | PORTE LOCAL RANGEMENT 02A197 | 1 | MEN | MENUISERIE | POR | PORTE | BPC | BATIMENT PHILIPPE CANTON | ET2 | ETAGE 2 | GST | GESTION DES EQUIPES | 02A197- | LOCAL RANGEMENT 02A197
ET2POR151 | PORTE LOCAL RES.MAT.ROUL 02A198 | 1 | MEN | MENUISERIE | POR | PORTE | BPC | BATIMENT PHILIPPE CANTON | ET2 | ETAGE 2 | GST | GESTION DES EQUIPES | 02A198- | LOCAL RES.MAT.ROUL 02A198
ET2POR152 | PORTE LOCAL MENAGE 02A199 | 1 | MEN | MENUISERIE | POR | PORTE | BPC | BATIMENT PHILIPPE CANTON | ET2 | ETAGE 2 | GST | GESTION DES EQUIPES | 02A199- | LOCAL MENAGE 02A199
ET2POR153 | PORTE COULOIR CIRC.GENERALE 02A875/876 | 1 | MEN | MENUISERIE | POR | PORTE | BPC | BATIMENT PHILIPPE CANTON | ET2 | ETAGE 2 | GST | GESTION DES EQUIPES | 02A875- | COULOIR CIRC.GENERALE 02A875
ET2POR154 | PORTE COULOIR CIRC.GENERALE 02A876/877 | 1 | MEN | MENUISERIE | POR | PORTE | BPC | BATIMENT PHILIPPE CANTON | ET2 | ETAGE 2 | GST | GESTION DES EQUIPES | 02A876- | COULOIR CIRC.GENERALE 02A876
ET2POR155 | PORTE COULOIR CIRC.GENERALE 02A877/881 | 1 | MEN | MENUISERIE | POR | PORTE | BPC | BATIMENT PHILIPPE CANTON | ET2 | ETAGE 2 | GST | GESTION DES EQUIPES | 02A877- | COULOIR CIRC.GENERALE 02A877
ET2POR156 | PORTE COULOIR CIRC.INTERNE 02A878/879 | 1 | MEN | MENUISERIE | POR | PORTE | BPC | BATIMENT PHILIPPE CANTON | ET2 | ETAGE 2 | GST | GESTION DES EQUIPES | 02A878- | COULOIR CIRC.INTERNE 02A878
ET2POR157 | PORTE COULOIR CIRC.INTERNE 02A891/892 | 1 | MEN | MENUISERIE | POR | PORTE | BPC | BATIMENT PHILIPPE CANTON | ET2 | ETAGE 2 | GST | GESTION DES EQUIPES | 02A891- | COULOIR CIRC.INTERNE 02A891
ET2POR158 | PORTE COULOIR CIRC.INTERNE 02A892/893 | 1 | MEN | MENUISERIE | POR | PORTE | BPC | BATIMENT PHILIPPE CANTON | ET2 | ETAGE 2 | GST | GESTION DES EQUIPES | 02A892- | COULOIR CIRC.INTERNE 02A892
ET2POR159 | PORTE COULOIR CIRC.INTERNE 02A893/894 | 1 | MEN | MENUISERIE | POR | PORTE | BPC | BATIMENT PHILIPPE CANTON | ET2 | ETAGE 2 | GST | GESTION DES EQUIPES | 02A893- | COULOIR CIRC.INTERNE 02A893
ET2POR160 | PORTE COULOIR CIRC.INTERNE 02A894/896 | 1 | MEN | MENUISERIE | POR | PORTE | BPC | BATIMENT PHILIPPE CANTON | ET2 | ETAGE 2 | GST | GESTION DES EQUIPES | 02A894- | COULOIR CIRC.INTERNE 02A894
ET2POR161 | PORTE COULOIR CIRC.INTERNE 02A895/896 | 1 | MEN | MENUISERIE | POR | PORTE | BPC | BATIMENT PHILIPPE CANTON | ET2 | ETAGE 2 | GST | GESTION DES EQUIPES | 02A895- | COULOIR CIRC.INTERNE 02A895
ET2POR162 | PORTE COULOIR CIRC.INTERNE 02A896/897 | 1 | MEN | MENUISERIE | POR | PORTE | BPC | BATIMENT PHILIPPE CANTON | ET2 | ETAGE 2 | GST | GESTION DES EQUIPES | 02A896- | COULOIR CIRC.INTERNE 02A896
ET2POR163 | PORTE COULOIR CIRC.INTERNE 02A897/899 | 1 | MEN | MENUISERIE | POR | PORTE | BPC | BATIMENT PHILIPPE CANTON | ET2 | ETAGE 2 | GST | GESTION DES EQUIPES | 02A897- | COULOIR CIRC.INTERNE 02A897
ET2POR164 | PORTE LOCAL NETTOYAGE 02A200 | 1 | MEN | MENUISERIE | POR | PORTE | BPC | BATIMENT PHILIPPE CANTON | ET2 | ETAGE 2 | LC2 | LOGISTIQUE COMMUNE 2EME ETAGE | 02A200- | LOCAL NETTOYAGE 02A200
ET2POR165 | PORTE LOCAL PRE.DESINF.02A201 | 1 | MEN | MENUISERIE | POR | PORTE | BPC | BATIMENT PHILIPPE CANTON | ET2 | ETAGE 2 | LC2 | LOGISTIQUE COMMUNE 2EME ETAGE | 02A201- | LOCAL PRE.DESINF.02A201
ET2POR166 | PORTE LOCAL LINGE SALE 02A202 | 1 | MEN | MENUISERIE | POR | PORTE | BPC | BATIMENT PHILIPPE CANTON | ET2 | ETAGE 2 | LC2 | LOGISTIQUE COMMUNE 2EME ETAGE | 02A202- | LOCAL LINGE SALE 02A202
ET2POR167 | PORTE LOCAL DECHETS 02A203 | 1 | MEN | MENUISERIE | POR | PORTE | BPC | BATIMENT PHILIPPE CANTON | ET2 | ETAGE 2 | LC2 | LOGISTIQUE COMMUNE 2EME ETAGE | 02A203- | LOCAL DECHETS 02A203
ET2POR168 | PORTE COULOIR CIRC.GENERALE 02A873/876 | 1 | MEN | MENUISERIE | POR | PORTE | BPC | BATIMENT PHILIPPE CANTON | ET2 | ETAGE 2 | LC2 | LOGISTIQUE COMMUNE 2EME ETAGE | 02A873- | COULOIR CIRC.GENERALE 02A873
ET2POR169 | PORTE COULOIR CIRC.INTERNE 02A874/875 | 1 | MEN | MENUISERIE | POR | PORTE | BPC | BATIMENT PHILIPPE CANTON | ET2 | ETAGE 2 | LC2 | LOGISTIQUE COMMUNE 2EME ETAGE | 02A874- | COULOIR CIRC.INTERNE 02A874
ET2POR170 | PORTE LOCAL ARCHIVES ADM 02A092 | 1 | MEN | MENUISERIE | POR | PORTE | BPC | BATIMENT PHILIPPE CANTON | ET2 | ETAGE 2 | LN2 | LOGISTIQUE NORD 2EME ETAGE | 02A092- | LOCAL ARCHIVES ADM 02A092
ET2POR171 | PORTE LOCAL RESERVE HOTEL. 02A204 | 1 | MEN | MENUISERIE | POR | PORTE | BPC | BATIMENT PHILIPPE CANTON | ET2 | ETAGE 2 | LN2 | LOGISTIQUE NORD 2EME ETAGE | 02A204- | LOCAL RESERVE HOTEL. 02A204
ET2POR172 | PORTE LOCAL OFFICE ALIM.02A205 | 1 | MEN | MENUISERIE | POR | PORTE | BPC | BATIMENT PHILIPPE CANTON | ET2 | ETAGE 2 | LN2 | LOGISTIQUE NORD 2EME ETAGE | 02A205- | LOCAL OFFICE ALIM.02A205
ET2POR173 | PORTE LOCAL RESERVE MAT.BIO 02A206 | 1 | MEN | MENUISERIE | POR | PORTE | BPC | BATIMENT PHILIPPE CANTON | ET2 | ETAGE 2 | LN2 | LOGISTIQUE NORD 2EME ETAGE | 02A206- | LOCAL RESERVE MAT.BIO 02A206
ET2POR174 | PORTE LOCAL TECH.CFA 22 02A207 | 1 | MEN | MENUISERIE | POR | PORTE | BPC | BATIMENT PHILIPPE CANTON | ET2 | ETAGE 2 | LN2 | LOGISTIQUE NORD 2EME ETAGE | 02A207- | LOCAL TECH.CFA 22 02A207
ET2POR175 | PORTE COULOIR CIRC.GENERALE 02A872/874 | 1 | MEN | MENUISERIE | POR | PORTE | BPC | BATIMENT PHILIPPE CANTON | ET2 | ETAGE 2 | LN2 | LOGISTIQUE NORD 2EME ETAGE | 02A872- | COULOIR CIRC.GENERALE 02A872
ET2POR176 | PORTE COULOIR CIRC.GENERALE 02A890/891 | 1 | MEN | MENUISERIE | POR | PORTE | BPC | BATIMENT PHILIPPE CANTON | ET2 | ETAGE 2 | LN2 | LOGISTIQUE NORD 2EME ETAGE | 02A890- | COULOIR CIRC.GENERALE 02A890
ET2POR177 | PORTE LOCAL MAT.BIO.02A180 | 1 | MEN | MENUISERIE | POR | PORTE | BPC | BATIMENT PHILIPPE CANTON | ET2 | ETAGE 2 | LS2 | LOGISTIQUE SUD 2EME ETAGE | 02A180- | LOCAL MAT.BIO.02A180
ET2POR178 | PORTE LOCAL TECH.CFA 2-1 02A181 | 1 | MEN | MENUISERIE | POR | PORTE | BPC | BATIMENT PHILIPPE CANTON | ET2 | ETAGE 2 | LS2 | LOGISTIQUE SUD 2EME ETAGE | 02A181- | LOCAL TECH.CFA 2-1 02A181
ET2POR179 | PORTE LOCAL RES.HOTEL.02A183 | 1 | MEN | MENUISERIE | POR | PORTE | BPC | BATIMENT PHILIPPE CANTON | ET2 | ETAGE 2 | LS2 | LOGISTIQUE SUD 2EME ETAGE | 02A183- | LOCAL RES.HOTEL.02A183
ET2POR180 | PORTE LOCAL OFFICE ALIM.02A184 | 1 | MEN | MENUISERIE | POR | PORTE | BPC | BATIMENT PHILIPPE CANTON | ET2 | ETAGE 2 | LS2 | LOGISTIQUE SUD 2EME ETAGE | 02A184- | LOCAL OFFICE ALIM.02A184
ET2POR181 | PORTE COULOIR CIRC.INTERNE 02A879/880 | 1 | MEN | MENUISERIE | POR | PORTE | BPC | BATIMENT PHILIPPE CANTON | ET2 | ETAGE 2 | LS2 | LOGISTIQUE SUD 2EME ETAGE | 02A879- | COULOIR CIRC.INTERNE 02A879
ET2POR182 | PORTE COULOIR CIRC.GENERALE 02A881/882 | 1 | MEN | MENUISERIE | POR | PORTE | BPC | BATIMENT PHILIPPE CANTON | ET2 | ETAGE 2 | LS2 | LOGISTIQUE SUD 2EME ETAGE | 02A881- | COULOIR CIRC.GENERALE 02A881
ET2POR183 | PORTE VESTIAIRE PERSONNEL FEMMES 02A091a | 1 | MEN | MENUISERIE | POR | PORTE | BPC | BATIMENT PHILIPPE CANTON | ET2 | ETAGE 2 | MIT | MALADIES INFECTIEUSES ET TROPICALES | 02A091A- | VESTIAIRE PERSO FEMMES 02A091a
ET2POR184 | PORTE VESTIAIRE PERSO HOMMES 02A094a | 1 | MEN | MENUISERIE | POR | PORTE | BPC | BATIMENT PHILIPPE CANTON | ET2 | ETAGE 2 | MIT | MALADIES INFECTIEUSES ET TROPICALES | 02A094A- | VESTIAIRE PERSO HOMMES 02A094a
ET2POR185 | PORTE BUREAU ENTRETIEN MIT 02A095 | 1 | MEN | MENUISERIE | POR | PORTE | BPC | BATIMENT PHILIPPE CANTON | ET2 | ETAGE 2 | MIT | MALADIES INFECTIEUSES ET TROPICALES | 02A095- | BUREAU ENTRETIEN MIT 02A095
ET2POR186 | PORTE BUREAU SECRTE.02A096 | 1 | MEN | MENUISERIE | POR | PORTE | BPC | BATIMENT PHILIPPE CANTON | ET2 | ETAGE 2 | MIT | MALADIES INFECTIEUSES ET TROPICALES | 02A096- | BUREAU SECRTE.02A096
ET2POR187 | PORTE BUREAU MEDICAL 02A097 | 1 | MEN | MENUISERIE | POR | PORTE | BPC | BATIMENT PHILIPPE CANTON | ET2 | ETAGE 2 | MIT | MALADIES INFECTIEUSES ET TROPICALES | 02A097- | BUREAU MEDICAL 02A097
ET2POR188 | PORTE BUREAU MEDICAL 02A098 | 1 | MEN | MENUISERIE | POR | PORTE | BPC | BATIMENT PHILIPPE CANTON | ET2 | ETAGE 2 | MIT | MALADIES INFECTIEUSES ET TROPICALES | 02A098- | BUREAU MEDICAL 02A098
ET2POR189 | PORTE BUREAU SECRET.02A099 | 1 | MEN | MENUISERIE | POR | PORTE | BPC | BATIMENT PHILIPPE CANTON | ET2 | ETAGE 2 | MIT | MALADIES INFECTIEUSES ET TROPICALES | 02A099- | BUREAU SECRET.02A099
ET2POR190 | PORTE LOCAL REPRO.02A100 | 1 | MEN | MENUISERIE | POR | PORTE | BPC | BATIMENT PHILIPPE CANTON | ET2 | ETAGE 2 | MIT | MALADIES INFECTIEUSES ET TROPICALES | 02A100- | LOCAL REPRO.02A100
ET2POR191 | PORTE CH SIMPLE 02A101a | 1 | MEN | MENUISERIE | POR | PORTE | BPC | BATIMENT PHILIPPE CANTON | ET2 | ETAGE 2 | MIT | MALADIES INFECTIEUSES ET TROPICALES | 02A101A- | CH SIMPLE 02A101a
ET2POR192 | PORTE CH SIMPLE 02A102a | 1 | MEN | MENUISERIE | POR | PORTE | BPC | BATIMENT PHILIPPE CANTON | ET2 | ETAGE 2 | MIT | MALADIES INFECTIEUSES ET TROPICALES | 02A102A- | CH SIMPLE 02A102a
ET2POR193 | PORTE CH SIMPLE 02A103a | 1 | MEN | MENUISERIE | POR | PORTE | BPC | BATIMENT PHILIPPE CANTON | ET2 | ETAGE 2 | MIT | MALADIES INFECTIEUSES ET TROPICALES | 02A103A- | CH SIMPLE 02A103a
ET2POR194 | PORTE CH SIMPLE 02A104a | 1 | MEN | MENUISERIE | POR | PORTE | BPC | BATIMENT PHILIPPE CANTON | ET2 | ETAGE 2 | MIT | MALADIES INFECTIEUSES ET TROPICALES | 02A104A- | CH SIMPLE 02A104a
ET2POR195 | PORTE CH SIMPLE 02A105a | 1 | MEN | MENUISERIE | POR | PORTE | BPC | BATIMENT PHILIPPE CANTON | ET2 | ETAGE 2 | MIT | MALADIES INFECTIEUSES ET TROPICALES | 02A105A- | CH SIMPLE 02A105a
ET2POR196 | PORTE CH SIMPLE 02A106a | 1 | MEN | MENUISERIE | POR | PORTE | BPC | BATIMENT PHILIPPE CANTON | ET2 | ETAGE 2 | MIT | MALADIES INFECTIEUSES ET TROPICALES | 02A106A- | CH SIMPLE 02A106a
ET2POR197 | PORTE CH SIMPLE 02A107a | 1 | MEN | MENUISERIE | POR | PORTE | BPC | BATIMENT PHILIPPE CANTON | ET2 | ETAGE 2 | MIT | MALADIES INFECTIEUSES ET TROPICALES | 02A107A- | CH SIMPLE 02A107a
ET2POR198 | PORTE CH SIMPLE 02A108a | 1 | MEN | MENUISERIE | POR | PORTE | BPC | BATIMENT PHILIPPE CANTON | ET2 | ETAGE 2 | MIT | MALADIES INFECTIEUSES ET TROPICALES | 02A108A- | CH SIMPLE 02A108a
ET2POR199 | PORTE CH SIMPLE 02A109a | 1 | MEN | MENUISERIE | POR | PORTE | BPC | BATIMENT PHILIPPE CANTON | ET2 | ETAGE 2 | MIT | MALADIES INFECTIEUSES ET TROPICALES | 02A109A- | CH SIMPLE 02A109a
ET2POR200 | PORTE CH SIMPLE 02A110a | 1 | MEN | MENUISERIE | POR | PORTE | BPC | BATIMENT PHILIPPE CANTON | ET2 | ETAGE 2 | MIT | MALADIES INFECTIEUSES ET TROPICALES | 02A110A- | CH SIMPLE 02A110a
ET2POR201 | PORTE CH SIMPLE 02A111a | 1 | MEN | MENUISERIE | POR | PORTE | BPC | BATIMENT PHILIPPE CANTON | ET2 | ETAGE 2 | MIT | MALADIES INFECTIEUSES ET TROPICALES | 02A111A- | CH SIMPLE 02A111a
ET2POR202 | PORTE CH SIMPLE 02A112a | 1 | MEN | MENUISERIE | POR | PORTE | BPC | BATIMENT PHILIPPE CANTON | ET2 | ETAGE 2 | MIT | MALADIES INFECTIEUSES ET TROPICALES | 02A112A- | CH SIMPLE 02A112a
ET2POR203 | PORTE CH SIMPLE 02A113a | 1 | MEN | MENUISERIE | POR | PORTE | BPC | BATIMENT PHILIPPE CANTON | ET2 | ETAGE 2 | MIT | MALADIES INFECTIEUSES ET TROPICALES | 02A113A- | CH SIMPLE 02A113a
ET2POR204 | PORTE CH SIMPLE 02A114a | 1 | MEN | MENUISERIE | POR | PORTE | BPC | BATIMENT PHILIPPE CANTON | ET2 | ETAGE 2 | MIT | MALADIES INFECTIEUSES ET TROPICALES | 02A114A- | CH SIMPLE 02A114a
ET2POR205 | PORTE CH SIMPLE 02A115a | 1 | MEN | MENUISERIE | POR | PORTE | BPC | BATIMENT PHILIPPE CANTON | ET2 | ETAGE 2 | MIT | MALADIES INFECTIEUSES ET TROPICALES | 02A115A- | CH SIMPLE 02A115a
ET2POR206 | PORTE BUREAU INTERNE 02A116 | 1 | MEN | MENUISERIE | POR | PORTE | BPC | BATIMENT PHILIPPE CANTON | ET2 | ETAGE 2 | MIT | MALADIES INFECTIEUSES ET TROPICALES | 02A116- | BUREAU INTERNE 02A116
ET2POR207 | PORTE CH SIMPLE 02A117a | 1 | MEN | MENUISERIE | POR | PORTE | BPC | BATIMENT PHILIPPE CANTON | ET2 | ETAGE 2 | MIT | MALADIES INFECTIEUSES ET TROPICALES | 02A117A- | CH SIMPLE 02A117a
ET2POR208 | PORTE BUREAU INFIRMIER 02A118 | 1 | MEN | MENUISERIE | POR | PORTE | BPC | BATIMENT PHILIPPE CANTON | ET2 | ETAGE 2 | MIT | MALADIES INFECTIEUSES ET TROPICALES | 02A118- | BUREAU INFIRMIER 02A118
ET2POR210 | PORTE LOCAL UTILITES SALES 02A120 | 1 | MEN | MENUISERIE | POR | PORTE | BPC | BATIMENT PHILIPPE CANTON | ET2 | ETAGE 2 | MIT | MALADIES INFECTIEUSES ET TROPICALES | 02A120- | LOCAL UTILITES SALES 02A120
ET2POR211 | PORTE LOCAL MENAGE 02A121 | 1 | MEN | MENUISERIE | POR | PORTE | BPC | BATIMENT PHILIPPE CANTON | ET2 | ETAGE 2 | MIT | MALADIES INFECTIEUSES ET TROPICALES | 02A121- | LOCAL MENAGE 02A121
ET2POR212 | PORTE LOCAL STOCK DOT.02A122 | 1 | MEN | MENUISERIE | POR | PORTE | BPC | BATIMENT PHILIPPE CANTON | ET2 | ETAGE 2 | MIT | MALADIES INFECTIEUSES ET TROPICALES | 02A122- | LOCAL STOCK DOT.02A122
ET2POR213 | PORTE LOCAL RESERVE PROX.02A123 | 1 | MEN | MENUISERIE | POR | PORTE | BPC | BATIMENT PHILIPPE CANTON | ET2 | ETAGE 2 | MIT | MALADIES INFECTIEUSES ET TROPICALES | 02A123- | LOCAL RESERVE PROX.02A123
ET2POR214 | PORTE CH SIMPLE 02A124a | 1 | MEN | MENUISERIE | POR | PORTE | BPC | BATIMENT PHILIPPE CANTON | ET2 | ETAGE 2 | MIT | MALADIES INFECTIEUSES ET TROPICALES | 02A124A- | CH SIMPLE 02A124a
ET2POR215 | PORTE CH SIMPLE 02A125a | 1 | MEN | MENUISERIE | POR | PORTE | BPC | BATIMENT PHILIPPE CANTON | ET2 | ETAGE 2 | MIT | MALADIES INFECTIEUSES ET TROPICALES | 02A125A- | CH SIMPLE 02A125a
ET2POR216 | PORTE CH SIMPLE 02A126a | 1 | MEN | MENUISERIE | POR | PORTE | BPC | BATIMENT PHILIPPE CANTON | ET2 | ETAGE 2 | MIT | MALADIES INFECTIEUSES ET TROPICALES | 02A126A- | CH SIMPLE 02A126a
ET2POR217 | PORTE BUREAU EXTERNE 02A127 | 1 | MEN | MENUISERIE | POR | PORTE | BPC | BATIMENT PHILIPPE CANTON | ET2 | ETAGE 2 | MIT | MALADIES INFECTIEUSES ET TROPICALES | 02A127- | BUREAU EXTERNE 02A127
ET2POR218 | PORTE BUREAU CADRE PROX.02A128 | 1 | MEN | MENUISERIE | POR | PORTE | BPC | BATIMENT PHILIPPE CANTON | ET2 | ETAGE 2 | MIT | MALADIES INFECTIEUSES ET TROPICALES | 02A128- | BUREAU CADRE PROX.02A128
ET2POR219 | PORTE VESTIAIRE VISITEURS 02A129 | 1 | MEN | MENUISERIE | POR | PORTE | BPC | BATIMENT PHILIPPE CANTON | ET2 | ETAGE 2 | MIT | MALADIES INFECTIEUSES ET TROPICALES | 02A129- | VESTIAIRE VISITEURS 02A129
ET2POR220 | PORTE CH SIMPLE 02A130a | 1 | MEN | MENUISERIE | POR | PORTE | BPC | BATIMENT PHILIPPE CANTON | ET2 | ETAGE 2 | MIT | MALADIES INFECTIEUSES ET TROPICALES | 02A130A- | CH SIMPLE 02A130a
ET2POR221 | PORTE CH SIMPLE 02A131a | 1 | MEN | MENUISERIE | POR | PORTE | BPC | BATIMENT PHILIPPE CANTON | ET2 | ETAGE 2 | MIT | MALADIES INFECTIEUSES ET TROPICALES | 02A131A- | CH SIMPLE 02A131a
ET2POR222 | PORTE CH SIMPLE 02A132a | 1 | MEN | MENUISERIE | POR | PORTE | BPC | BATIMENT PHILIPPE CANTON | ET2 | ETAGE 2 | MIT | MALADIES INFECTIEUSES ET TROPICALES | 02A132A- | CH SIMPLE 02A132a
ET2POR223 | PORTE CH DOUBLE 02A133a | 1 | MEN | MENUISERIE | POR | PORTE | BPC | BATIMENT PHILIPPE CANTON | ET2 | ETAGE 2 | MIT | MALADIES INFECTIEUSES ET TROPICALES | 02A133A- | CH DOUBLE 02A133a
ET2POR224 | PORTE SALLE KINE 02A135 | 1 | MEN | MENUISERIE | POR | PORTE | BPC | BATIMENT PHILIPPE CANTON | ET2 | ETAGE 2 | MIT | MALADIES INFECTIEUSES ET TROPICALES | 02A135- | SALLE KINE 02A135
ET2POR225 | PORTE SALLE DE BAIN PATIENT 02A136 | 1 | MEN | MENUISERIE | POR | PORTE | BPC | BATIMENT PHILIPPE CANTON | ET2 | ETAGE 2 | MIT | MALADIES INFECTIEUSES ET TROPICALES | 02A136- | SALLE DE BAIN PATIENT 02A136
ET2POR226 | PORTE LOCAL DETENTE PERSO.02A137 | 1 | MEN | MENUISERIE | POR | PORTE | BPC | BATIMENT PHILIPPE CANTON | ET2 | ETAGE 2 | MIT | MALADIES INFECTIEUSES ET TROPICALES | 02A137- | LOCAL DETENTE PERSO.02A137
ET2POR227 | PORTE CH SIMPLE 02A138a | 1 | MEN | MENUISERIE | POR | PORTE | BPC | BATIMENT PHILIPPE CANTON | ET2 | ETAGE 2 | MIT | MALADIES INFECTIEUSES ET TROPICALES | 02A138A- | CH SIMPLE 02A138a
ET2POR228 | PORTE CH SIMPLE 02A139a | 1 | MEN | MENUISERIE | POR | PORTE | BPC | BATIMENT PHILIPPE CANTON | ET2 | ETAGE 2 | MIT | MALADIES INFECTIEUSES ET TROPICALES | 02A139A- | CH SIMPLE 02A139a
ET2POR229 | PORTE LOCAL RGT KINE 02A140 | 1 | MEN | MENUISERIE | POR | PORTE | BPC | BATIMENT PHILIPPE CANTON | ET2 | ETAGE 2 | MIT | MALADIES INFECTIEUSES ET TROPICALES | 02A140- | LOCAL RGT KINE 02A140
ET2POR230 | PORTE SANITAIRE PERSO.02A141 | 1 | MEN | MENUISERIE | POR | PORTE | BPC | BATIMENT PHILIPPE CANTON | ET2 | ETAGE 2 | MIT | MALADIES INFECTIEUSES ET TROPICALES | 02A141- | SANITAIRE PERSO.02A141
ET2POR231 | PORTE COULOIR CIRC.INTERNE 02A885/886 | 1 | MEN | MENUISERIE | POR | PORTE | BPC | BATIMENT PHILIPPE CANTON | ET2 | ETAGE 2 | MIT | MALADIES INFECTIEUSES ET TROPICALES | 02A885- | COULOIR CIRC.INTERNE 02A885
ET2POR232 | PORTE COULOIR CIRC.INTERNE 02A886/887 | 1 | MEN | MENUISERIE | POR | PORTE | BPC | BATIMENT PHILIPPE CANTON | ET2 | ETAGE 2 | MIT | MALADIES INFECTIEUSES ET TROPICALES | 02A886- | COULOIR CIRC.INTERNE 02A886
ET2POR233 | PORTE COULOIR CIRC.INTERNE 02A887/888 | 1 | MEN | MENUISERIE | POR | PORTE | BPC | BATIMENT PHILIPPE CANTON | ET2 | ETAGE 2 | MIT | MALADIES INFECTIEUSES ET TROPICALES | 02A887- | COULOIR CIRC.INTERNE 02A887
ET2POR234 | PORTE COULOIR CIRC.INTERNE 02A888/889 | 1 | MEN | MENUISERIE | POR | PORTE | BPC | BATIMENT PHILIPPE CANTON | ET2 | ETAGE 2 | MIT | MALADIES INFECTIEUSES ET TROPICALES | 02A888- | COULOIR CIRC.INTERNE 02A888
ET2POR235 | PORTE COULOIR CIRC.INTERNE 02A889/890 | 1 | MEN | MENUISERIE | POR | PORTE | BPC | BATIMENT PHILIPPE CANTON | ET2 | ETAGE 2 | MIT | MALADIES INFECTIEUSES ET TROPICALES | 02A889- | COULOIR CIRC.INTERNE 02A889
ET3POR001 | PORTE BUREAU MEDICAL 03A001 | 1 | MEN | MENUISERIE | POR | PORTE | BPC | BATIMENT PHILIPPE CANTON | ET3 | ETAGE 3 | ADD1 | ADDICTOLOGIE 1 | 03A001- | BUREAU MEDICAL 03A001
ET3POR002 | PORTE BUREAU PSYCHO 03A002 | 1 | MEN | MENUISERIE | POR | PORTE | BPC | BATIMENT PHILIPPE CANTON | ET3 | ETAGE 3 | ADD1 | ADDICTOLOGIE 1 | 03A002- | BUREAU PSYCHO 03A002
ET3POR003 | PORTE SANITAIRE PERSO.03A003 | 1 | MEN | MENUISERIE | POR | PORTE | BPC | BATIMENT PHILIPPE CANTON | ET3 | ETAGE 3 | ADD1 | ADDICTOLOGIE 1 | 03A003- | SANITAIRE PERSO.03A003
ET3POR004 | PORTE BUREAU NON MEDICAL 03A004 | 1 | MEN | MENUISERIE | POR | PORTE | BPC | BATIMENT PHILIPPE CANTON | ET3 | ETAGE 3 | ADD1 | ADDICTOLOGIE 1 | 03A004- | BUREAU NON MEDICAL 03A004
ET3POR005 | PORTE LOCAL OFFICE ALIM.03A005 | 1 | MEN | MENUISERIE | POR | PORTE | BPC | BATIMENT PHILIPPE CANTON | ET3 | ETAGE 3 | ADD1 | ADDICTOLOGIE 1 | 03A005- | LOCAL OFFICE ALIM.03A005
ET3POR006 | PORTE SALLE A MANGER 03A006 | 1 | MEN | MENUISERIE | POR | PORTE | BPC | BATIMENT PHILIPPE CANTON | ET3 | ETAGE 3 | ADD1 | ADDICTOLOGIE 1 | 03A006- | SALLE A MANGER 03A006
ET3POR007 | PORTE BUREAU EXTERNE 03A007 | 1 | MEN | MENUISERIE | POR | PORTE | BPC | BATIMENT PHILIPPE CANTON | ET3 | ETAGE 3 | ADD1 | ADDICTOLOGIE 1 | 03A007- | BUREAU EXTERNE 03A007
ET3POR008 | PORTE LOCAL PREPA REPAS 03A008 | 1 | MEN | MENUISERIE | POR | PORTE | BPC | BATIMENT PHILIPPE CANTON | ET3 | ETAGE 3 | ADD1 | ADDICTOLOGIE 1 | 03A008- | LOCAL PREPA REPAS 03A008
ET3POR009 | PORTE BUREAU ASSIST SOC 03A009 | 1 | MEN | MENUISERIE | POR | PORTE | BPC | BATIMENT PHILIPPE CANTON | ET3 | ETAGE 3 | ADD1 | ADDICTOLOGIE 1 | 03A009- | BUREAU ASSIST SOC 03A009
ET3POR010 | PORTE SALLE ERGOTHERAPIE 03A012 | 1 | MEN | MENUISERIE | POR | PORTE | BPC | BATIMENT PHILIPPE CANTON | ET3 | ETAGE 3 | ADD1 | ADDICTOLOGIE 1 | 03A012- | SALLE ERGOTHERAPIE 03A012
ET3POR011 | PORTE CH SIMPLE 03A013 | 1 | MEN | MENUISERIE | POR | PORTE | BPC | BATIMENT PHILIPPE CANTON | ET3 | ETAGE 3 | ADD1 | ADDICTOLOGIE 1 | 03A013A- | CH SIMPLE 03A013a
ET3POR012 | PORTE CH SIMPLE 03A014 | 1 | MEN | MENUISERIE | POR | PORTE | BPC | BATIMENT PHILIPPE CANTON | ET3 | ETAGE 3 | ADD1 | ADDICTOLOGIE 1 | 03A014A- | CH SIMPLE 03A014a
ET3POR013 | PORTE CH SIMPLE 03A015 | 1 | MEN | MENUISERIE | POR | PORTE | BPC | BATIMENT PHILIPPE CANTON | ET3 | ETAGE 3 | ADD1 | ADDICTOLOGIE 1 | 03A015A- | CH SIMPLE 03A015a
ET3POR014 | PORTE LOCAL STOCK DOT.03A016 | 1 | MEN | MENUISERIE | POR | PORTE | BPC | BATIMENT PHILIPPE CANTON | ET3 | ETAGE 3 | ADD1 | ADDICTOLOGIE 1 | 03A016- | LOCAL STOCK DOT.03A016
ET3POR015 | PORTE LOCAL MENAGE 03A017 | 1 | MEN | MENUISERIE | POR | PORTE | BPC | BATIMENT PHILIPPE CANTON | ET3 | ETAGE 3 | ADD1 | ADDICTOLOGIE 1 | 03A017- | LOCAL MENAGE 03A017
ET3POR016 | PORTE LOCAL DETENTE 03A018 | 1 | MEN | MENUISERIE | POR | PORTE | BPC | BATIMENT PHILIPPE CANTON | ET3 | ETAGE 3 | ADD1 | ADDICTOLOGIE 1 | 03A018- | LOCAL DETENTE 03A018
ET3POR017 | PORTE CH SIMPLE 03A019 | 1 | MEN | MENUISERIE | POR | PORTE | BPC | BATIMENT PHILIPPE CANTON | ET3 | ETAGE 3 | ADD1 | ADDICTOLOGIE 1 | 03A019A- | CH SIMPLE 03A019a
ET3POR018 | PORTE CH SIMPLE 03A020 | 1 | MEN | MENUISERIE | POR | PORTE | BPC | BATIMENT PHILIPPE CANTON | ET3 | ETAGE 3 | ADD1 | ADDICTOLOGIE 1 | 03A020A- | CH SIMPLE 03A020a
ET3POR019 | PORTE CH SIMPLE 03A021 | 1 | MEN | MENUISERIE | POR | PORTE | BPC | BATIMENT PHILIPPE CANTON | ET3 | ETAGE 3 | ADD1 | ADDICTOLOGIE 1 | 03A021A- | CH SIMPLE 03A021a
ET3POR020 | PORTE CH SIMPLE 03A022 | 1 | MEN | MENUISERIE | POR | PORTE | BPC | BATIMENT PHILIPPE CANTON | ET3 | ETAGE 3 | ADD1 | ADDICTOLOGIE 1 | 03A022A- | CH SIMPLE 03A022a
ET3POR021 | PORTE COULOIR CIRC.INTERNE 03A897/899 | 1 | MEN | MENUISERIE | POR | PORTE | BPC | BATIMENT PHILIPPE CANTON | ET3 | ETAGE 3 | ADD1 | ADDICTOLOGIE 1 | 03A897- | COULOIR CIRC.INTERNE 03A897
ET3POR022 | PORTE COULOIR CIRC.INTERNE 03A899/900 | 1 | MEN | MENUISERIE | POR | PORTE | BPC | BATIMENT PHILIPPE CANTON | ET3 | ETAGE 3 | ADD1 | ADDICTOLOGIE 1 | 03A899- | COULOIR CIRC.INTERNE 03A899
ET3POR023 | PORTE COULOIR CIRC.INTERNE 03A881/900 | 1 | MEN | MENUISERIE | POR | PORTE | BPC | BATIMENT PHILIPPE CANTON | ET3 | ETAGE 3 | LS3 | LOGISTIQUE SUD 3EME ETAGE | 03A881- | COULOIR CIRC.GENERALE 03A881
ET3POR024 | PORTE LOCAL UTILITES SALES 03A023 | 1 | MEN | MENUISERIE | POR | PORTE | BPC | BATIMENT PHILIPPE CANTON | ET3 | ETAGE 3 | ADD2 | ADDICTOLOGIE 2 | 03A023- | LOCAL UTILITES SALES 03A023
ET3POR025 | PORTE CH SIMPLE 03A024 | 1 | MEN | MENUISERIE | POR | PORTE | BPC | BATIMENT PHILIPPE CANTON | ET3 | ETAGE 3 | ADD2 | ADDICTOLOGIE 2 | 03A024A- | CH SIMPLE 03A024a
ET3POR026 | PORTE LOCAL RES PROXIMITE 03A025 | 1 | MEN | MENUISERIE | POR | PORTE | BPC | BATIMENT PHILIPPE CANTON | ET3 | ETAGE 3 | ADD2 | ADDICTOLOGIE 2 | 03A025- | LOCAL RES PROXIMITE 03A025
ET3POR027 | PORTE CH SIMPLE 03A026 | 1 | MEN | MENUISERIE | POR | PORTE | BPC | BATIMENT PHILIPPE CANTON | ET3 | ETAGE 3 | ADD2 | ADDICTOLOGIE 2 | 03A026A- | CH SIMPLE 03A026a
ET3POR028 | PORTE CH SIMPLE 03A027 | 1 | MEN | MENUISERIE | POR | PORTE | BPC | BATIMENT PHILIPPE CANTON | ET3 | ETAGE 3 | ADD2 | ADDICTOLOGIE 2 | 03A027A- | CH SIMPLE 03A027a
ET3POR029 | PORTE SANITAIRE PERSO.03A028 | 1 | MEN | MENUISERIE | POR | PORTE | BPC | BATIMENT PHILIPPE CANTON | ET3 | ETAGE 3 | ADD2 | ADDICTOLOGIE 2 | 03A028- | SANITAIRE PERSO.03A028
ET3POR030 | PORTE CH SIMPLE 03A029 | 1 | MEN | MENUISERIE | POR | PORTE | BPC | BATIMENT PHILIPPE CANTON | ET3 | ETAGE 3 | ADD2 | ADDICTOLOGIE 2 | 03A029A- | CH SIMPLE 03A029a
ET3POR031 | PORTE CH SIMPLE 03A030 | 1 | MEN | MENUISERIE | POR | PORTE | BPC | BATIMENT PHILIPPE CANTON | ET3 | ETAGE 3 | ADD2 | ADDICTOLOGIE 2 | 03A030A- | CH SIMPLE 03A030a
ET3POR032 | PORTE CH SIMPLE 03A031 | 1 | MEN | MENUISERIE | POR | PORTE | BPC | BATIMENT PHILIPPE CANTON | ET3 | ETAGE 3 | ADD2 | ADDICTOLOGIE 2 | 03A031A- | CH SIMPLE 03A031a
ET3POR033 | PORTE SALLE RELAX ET GYM 03A032 | 1 | MEN | MENUISERIE | POR | PORTE | BPC | BATIMENT PHILIPPE CANTON | ET3 | ETAGE 3 | ADD2 | ADDICTOLOGIE 2 | 03A032- | SALLE RELAX ET GYM 03A032
ET3POR034 | PORTE BUREAU CADRE 03A034 | 1 | MEN | MENUISERIE | POR | PORTE | BPC | BATIMENT PHILIPPE CANTON | ET3 | ETAGE 3 | ADD2 | ADDICTOLOGIE 2 | 03A034- | BUREAU CADRE 03A034
ET3POR035 | PORTE BUREAU EXTERNE 03A035 | 1 | MEN | MENUISERIE | POR | PORTE | BPC | BATIMENT PHILIPPE CANTON | ET3 | ETAGE 3 | ADD2 | ADDICTOLOGIE 2 | 03A035- | BUREAU EXTERNE 03A035
ET3POR036 | PORTE SALLE ACTIVITE 03A036 | 1 | MEN | MENUISERIE | POR | PORTE | BPC | BATIMENT PHILIPPE CANTON | ET3 | ETAGE 3 | ADD2 | ADDICTOLOGIE 2 | 03A036- | SALLE ACTIVITE 03A036
ET3POR037 | PORTE BUREAU 03A037 | 1 | MEN | MENUISERIE | POR | PORTE | BPC | BATIMENT PHILIPPE CANTON | ET3 | ETAGE 3 | ADD2 | ADDICTOLOGIE 2 | 03A037 | BUREAU 03A037
ET3POR038 | PORTE LOCAL PREPA SOINS 03A038 | 1 | MEN | MENUISERIE | POR | PORTE | BPC | BATIMENT PHILIPPE CANTON | ET3 | ETAGE 3 | ADD2 | ADDICTOLOGIE 2 | 03A038- | LOCAL PREPA SOINS 03A038
ET3POR039 | PORTE BUREAU INFIRMIER 03A039 | 1 | MEN | MENUISERIE | POR | PORTE | BPC | BATIMENT PHILIPPE CANTON | ET3 | ETAGE 3 | ADD2 | ADDICTOLOGIE 2 | 03A039- | BUREAU INFIRMIER 03A039
ET3POR040 | PORTE CH SIMPLE 03A040 | 1 | MEN | MENUISERIE | POR | PORTE | BPC | BATIMENT PHILIPPE CANTON | ET3 | ETAGE 3 | ADD2 | ADDICTOLOGIE 2 | 03A040A- | CH SIMPLE 03A040a
ET3POR041 | PORTE CH SIMPLE 03A041 | 1 | MEN | MENUISERIE | POR | PORTE | BPC | BATIMENT PHILIPPE CANTON | ET3 | ETAGE 3 | ADD2 | ADDICTOLOGIE 2 | 03A041A- | CH SIMPLE 03A041a
ET3POR042 | PORTE LOCAL REPRO.03A042 | 1 | MEN | MENUISERIE | POR | PORTE | BPC | BATIMENT PHILIPPE CANTON | ET3 | ETAGE 3 | ADD2 | ADDICTOLOGIE 2 | 03A042- | LOCAL REPRO.03A042
ET3POR043 | PORTE CH SIMPLE 03A043 | 1 | MEN | MENUISERIE | POR | PORTE | BPC | BATIMENT PHILIPPE CANTON | ET3 | ETAGE 3 | ADD2 | ADDICTOLOGIE 2 | 03A043A- | CH SIMPLE 03A043a
ET3POR044 | PORTE BUREAU INFIRMIER 03A044 | 1 | MEN | MENUISERIE | POR | PORTE | BPC | BATIMENT PHILIPPE CANTON | ET3 | ETAGE 3 | ADD2 | ADDICTOLOGIE 2 | 03A044- | BUREAU INFIRMIER 03A044
ET3POR045 | PORTE CH SIMPLE OBESE 03A045 | 1 | MEN | MENUISERIE | POR | PORTE | BPC | BATIMENT PHILIPPE CANTON | ET3 | ETAGE 3 | ADD2 | ADDICTOLOGIE 2 | 03A045A- | CH SIMPLE OBESE 03A045a
ET3POR046 | PORTE SECRETARIAT 03A046 | 1 | MEN | MENUISERIE | POR | PORTE | BPC | BATIMENT PHILIPPE CANTON | ET3 | ETAGE 3 | ADD2 | ADDICTOLOGIE 2 | 03A046- | SECRETARIAT 03A046
ET3POR047 | PORTE CH SIMPLE 03A047 | 1 | MEN | MENUISERIE | POR | PORTE | BPC | BATIMENT PHILIPPE CANTON | ET3 | ETAGE 3 | ADD2 | ADDICTOLOGIE 2 | 03A047A- | CH SIMPLE 03A047a
ET3POR048 | PORTE BUREAU INTERNE 03A048 | 1 | MEN | MENUISERIE | POR | PORTE | BPC | BATIMENT PHILIPPE CANTON | ET3 | ETAGE 3 | ADD2 | ADDICTOLOGIE 2 | 03A048- | BUREAU INTERNE 03A048
ET3POR049 | PORTE SANITAIRE HAND PUBLIC 03A165 | 1 | MEN | MENUISERIE | POR | PORTE | BPC | BATIMENT PHILIPPE CANTON | ET3 | ETAGE 3 | ADD2 | ADDICTOLOGIE 2 | 03A165A- | SANITAIRE HAND PUBLIC 03A165a
ET3POR050 | PORTE SALON DES FAMILLES 03A170 | 1 | MEN | MENUISERIE | POR | PORTE | BPC | BATIMENT PHILIPPE CANTON | ET3 | ETAGE 3 | ADD2 | ADDICTOLOGIE 2 | 03A170- | SALON DES FAMILLES 03A170
ET3POR051 | PORTE SIMPLE SALLE STAFF 03A171 | 1 | MEN | MENUISERIE | POR | PORTE | BPC | BATIMENT PHILIPPE CANTON | ET3 | ETAGE 3 | ADD2 | ADDICTOLOGIE 2 | 03A171- | SALLE STAFF 03A171
ET3POR052 | PORTE SAS AIRE TRANSFERT 03A172 | 1 | MEN | MENUISERIE | POR | PORTE | BPC | BATIMENT PHILIPPE CANTON | ET3 | ETAGE 3 | ADD2 | ADDICTOLOGIE 2 | 03A172- | SAS AIRE TRANSFERT 03A172
ET3POR053 | PORTE LOCAL LINGE PROPRE 03A173 | 1 | MEN | MENUISERIE | POR | PORTE | BPC | BATIMENT PHILIPPE CANTON | ET3 | ETAGE 3 | ADD2 | ADDICTOLOGIE 2 | 03A173- | LOCAL LINGE PROPRE 03A173
ET3POR054 | PORTE LOCAL RANGEMENT 03A174 | 1 | MEN | MENUISERIE | POR | PORTE | BPC | BATIMENT PHILIPPE CANTON | ET3 | ETAGE 3 | ADD2 | ADDICTOLOGIE 2 | 03A174- | LOCAL RANGEMENT 03A174
ET3POR055 | PORTE COULOIR CIRC.GENERALE 03A877/878 | 1 | MEN | MENUISERIE | POR | PORTE | BPC | BATIMENT PHILIPPE CANTON | ET3 | ETAGE 3 | ADD2 | ADDICTOLOGIE 2 | 03A877- | COULOIR CIRC. GENERALE 03A877
ET3POR056 | PORTE COULOIR CIRC.INTERNE 03A894/896 | 1 | MEN | MENUISERIE | POR | PORTE | BPC | BATIMENT PHILIPPE CANTON | ET3 | ETAGE 3 | ADD2 | ADDICTOLOGIE 2 | 03A894- | COULOIR CIRC.INTERNE 03A894
ET3POR057 | PORTE COULOIR CIRC.INTERNE 03A895/896 | 1 | MEN | MENUISERIE | POR | PORTE | BPC | BATIMENT PHILIPPE CANTON | ET3 | ETAGE 3 | ADD2 | ADDICTOLOGIE 2 | 03A895- | COULOIR CIRC.INTERNE 03A895
ET3POR058 | PORTE COULOIR CIRC.INTERNE 03A896/897 | 1 | MEN | MENUISERIE | POR | PORTE | BPC | BATIMENT PHILIPPE CANTON | ET3 | ETAGE 3 | ADD2 | ADDICTOLOGIE 2 | 03A896- | COULOIR CIRC.INTERNE 03A896
ET3POR059 | PORTE CH SIMPLE 03A049 | 1 | MEN | MENUISERIE | POR | PORTE | BPC | BATIMENT PHILIPPE CANTON | ET3 | ETAGE 3 | HPN | HOSPITALISATION PNEUMOLOGIE | 03A049A- | CH SIMPLE 03A049a
ET3POR060 | PORTE SECRETARIAT 03A050 | 1 | MEN | MENUISERIE | POR | PORTE | BPC | BATIMENT PHILIPPE CANTON | ET3 | ETAGE 3 | HPN | HOSPITALISATION PNEUMOLOGIE | 03A050- | SECRETARIAT 03A050
ET3POR061 | PORTE CH SIMPLE 03A051 | 1 | MEN | MENUISERIE | POR | PORTE | BPC | BATIMENT PHILIPPE CANTON | ET3 | ETAGE 3 | HPN | HOSPITALISATION PNEUMOLOGIE | 03A051A- | CH SIMPLE 03A051a
ET3POR062 | PORTE LOCAL UTILITES SALES 03A052 | 1 | MEN | MENUISERIE | POR | PORTE | BPC | BATIMENT PHILIPPE CANTON | ET3 | ETAGE 3 | HPN | HOSPITALISATION PNEUMOLOGIE | 03A052- | LOCAL UTILITES SALES 03A052
ET3POR063 | PORTE CH SIMPLE 03A053 | 1 | MEN | MENUISERIE | POR | PORTE | BPC | BATIMENT PHILIPPE CANTON | ET3 | ETAGE 3 | HPN | HOSPITALISATION PNEUMOLOGIE | 03A053A- | CH SIMPLE 03A053a
ET3POR064 | PORTE LOCAL RES PROXIMITE 03A054 | 1 | MEN | MENUISERIE | POR | PORTE | BPC | BATIMENT PHILIPPE CANTON | ET3 | ETAGE 3 | HPN | HOSPITALISATION PNEUMOLOGIE | 03A054- | LOCAL RES PROXIMITE 03A054
ET3POR065 | PORTE CH SIMPLE 03A055 | 1 | MEN | MENUISERIE | POR | PORTE | BPC | BATIMENT PHILIPPE CANTON | ET3 | ETAGE 3 | HPN | HOSPITALISATION PNEUMOLOGIE | 03A055A- | CH SIMPLE 03A055a
ET3POR066 | PORTE BUREAU ENTRETIEN 03A056 | 1 | MEN | MENUISERIE | POR | PORTE | BPC | BATIMENT PHILIPPE CANTON | ET3 | ETAGE 3 | HPN | HOSPITALISATION PNEUMOLOGIE | 03A056- | BUREAU ENTRETIEN 03A056
ET3POR067 | PORTE CH SIMPLE 03A057 | 1 | MEN | MENUISERIE | POR | PORTE | BPC | BATIMENT PHILIPPE CANTON | ET3 | ETAGE 3 | HPN | HOSPITALISATION PNEUMOLOGIE | 03A057A- | CH SIMPLE 03A057a
ET3POR068 | PORTE LOCAL STOCK DOT.03A058 | 1 | MEN | MENUISERIE | POR | PORTE | BPC | BATIMENT PHILIPPE CANTON | ET3 | ETAGE 3 | HPN | HOSPITALISATION PNEUMOLOGIE | 03A058- | LOCAL STOCK DOT.03A058
ET3POR069 | PORTE LOCAL PREPA SOINS 03A059 | 1 | MEN | MENUISERIE | POR | PORTE | BPC | BATIMENT PHILIPPE CANTON | ET3 | ETAGE 3 | HPN | HOSPITALISATION PNEUMOLOGIE | 03A059- | LOCAL PREPA SOINS 03A059
ET3POR071 | PORTE CH SIMPLE 03A061 | 1 | MEN | MENUISERIE | POR | PORTE | BPC | BATIMENT PHILIPPE CANTON | ET3 | ETAGE 3 | HPN | HOSPITALISATION PNEUMOLOGIE | 03A061A- | CH SIMPLE 03A061a
ET3POR072 | PORTE CH SIMPLE 03A062 | 1 | MEN | MENUISERIE | POR | PORTE | BPC | BATIMENT PHILIPPE CANTON | ET3 | ETAGE 3 | HPN | HOSPITALISATION PNEUMOLOGIE | 03A062A- | CH SIMPLE 03A062a
ET3POR073 | PORTE CH SIMPLE ACCOMP.03A063 | 1 | MEN | MENUISERIE | POR | PORTE | BPC | BATIMENT PHILIPPE CANTON | ET3 | ETAGE 3 | HPN | HOSPITALISATION PNEUMOLOGIE | 03A063A- | CH SIMPLE ACCOMP. 03A063a
ET3POR074 | PORTE VESTIAIRE VISITEURS 03A064 | 1 | MEN | MENUISERIE | POR | PORTE | BPC | BATIMENT PHILIPPE CANTON | ET3 | ETAGE 3 | HPN | HOSPITALISATION PNEUMOLOGIE | 03A064- | VESTIAIRE VISITEURS 03A064
ET3POR075 | PORTE CH SIMPLE 03A065 | 1 | MEN | MENUISERIE | POR | PORTE | BPC | BATIMENT PHILIPPE CANTON | ET3 | ETAGE 3 | HPN | HOSPITALISATION PNEUMOLOGIE | 03A065A- | CH SIMPLE 03A065a
ET3POR076 | PORTE CH SIMPLE 03A066 | 1 | MEN | MENUISERIE | POR | PORTE | BPC | BATIMENT PHILIPPE CANTON | ET3 | ETAGE 3 | HPN | HOSPITALISATION PNEUMOLOGIE | 03A066A- | CH SIMPLE 03A066a
ET3POR077 | PORTE CH SIMPLE 03A067 | 1 | MEN | MENUISERIE | POR | PORTE | BPC | BATIMENT PHILIPPE CANTON | ET3 | ETAGE 3 | HPN | HOSPITALISATION PNEUMOLOGIE | 03A067A- | CH SIMPLE 03A067a
ET3POR078 | PORTE SANITAIRE PERSO.03A068 | 1 | MEN | MENUISERIE | POR | PORTE | BPC | BATIMENT PHILIPPE CANTON | ET3 | ETAGE 3 | HPN | HOSPITALISATION PNEUMOLOGIE | 03A068- | SANITAIRE PERSO.03A068
ET3POR079 | PORTE CH DOUBLE 03A069 | 1 | MEN | MENUISERIE | POR | PORTE | BPC | BATIMENT PHILIPPE CANTON | ET3 | ETAGE 3 | HPN | HOSPITALISATION PNEUMOLOGIE | 03A069A- | CH DOUBLE 03A069a
ET3POR080 | PORTE BUREAU INTERNE 03A070 | 1 | MEN | MENUISERIE | POR | PORTE | BPC | BATIMENT PHILIPPE CANTON | ET3 | ETAGE 3 | HPN | HOSPITALISATION PNEUMOLOGIE | 03A070- | BUREAU INTERNE 03A070
ET3POR081 | PORTE SECRETARIAT 03A072 | 1 | MEN | MENUISERIE | POR | PORTE | BPC | BATIMENT PHILIPPE CANTON | ET3 | ETAGE 3 | HPN | HOSPITALISATION PNEUMOLOGIE | 03A072- | SECRETARIAT 03A072
ET3POR082 | PORTE LOCAL ARCHIVES MED.03A169 | 1 | MEN | MENUISERIE | POR | PORTE | BPC | BATIMENT PHILIPPE CANTON | ET3 | ETAGE 3 | HPN | HOSPITALISATION PNEUMOLOGIE | 03A169- | LOCAL ARCHIVES MED.03A169
ET3POR083 | PORTE COULOIR CIRC.INTERNE 03A875/891 | 1 | MEN | MENUISERIE | POR | PORTE | BPC | BATIMENT PHILIPPE CANTON | ET3 | ETAGE 3 | LN3 | LOGISTIQUE NORD 3EME ETAGE | 03A875- | COULOIR CIRC.GENERALE 03A875
ET3POR084 | PORTE COULOIR CIRC.INTERNE 03A892/893 | 1 | MEN | MENUISERIE | POR | PORTE | BPC | BATIMENT PHILIPPE CANTON | ET3 | ETAGE 3 | HPN | HOSPITALISATION PNEUMOLOGIE | 03A892- | COULOIR CIRC.INTERNE 03A892
ET3POR085 | PORTE COULOIR CIRC.INTERNE 03A893/894 | 1 | MEN | MENUISERIE | POR | PORTE | BPC | BATIMENT PHILIPPE CANTON | ET3 | ETAGE 3 | HPN | HOSPITALISATION PNEUMOLOGIE | 03A893- | COULOIR CIRC.INTERNE 03A893
ET3POR086 | PORTE LOCAL MENAGE 03A176 | 1 | MEN | MENUISERIE | POR | PORTE | BPC | BATIMENT PHILIPPE CANTON | ET3 | ETAGE 3 | LC3 | LOGISTIQUE COMMUNE 3EME ETAGE | 03A176- | LOCAL MENAGE 03A176
ET3POR087 | PORTE LOCAL RESERVE HOTEL.03A177 | 1 | MEN | MENUISERIE | POR | PORTE | BPC | BATIMENT PHILIPPE CANTON | ET3 | ETAGE 3 | LC3 | LOGISTIQUE COMMUNE 3EME ETAGE | 03A177- | LOCAL RESERVE HOTEL.03A177
ET3POR088 | PORTE LOCAL PRE DESINF.03A178 | 1 | MEN | MENUISERIE | POR | PORTE | BPC | BATIMENT PHILIPPE CANTON | ET3 | ETAGE 3 | LC3 | LOGISTIQUE COMMUNE 3EME ETAGE | 03A178- | LOCAL PRE DESINF.03A178
ET3POR089 | PORTE LOCAL LINGE SALE 03A179 | 1 | MEN | MENUISERIE | POR | PORTE | BPC | BATIMENT PHILIPPE CANTON | ET3 | ETAGE 3 | LC3 | LOGISTIQUE COMMUNE 3EME ETAGE | 03A179- | LOCAL LINGE SALE 03A179
ET3POR090 | PORTE LOCAL DECHETS 03A180 | 1 | MEN | MENUISERIE | POR | PORTE | BPC | BATIMENT PHILIPPE CANTON | ET3 | ETAGE 3 | LC3 | LOGISTIQUE COMMUNE 3EME ETAGE | 03A180- | LOCAL DECHETS 03A180
ET3POR091 | PORTE COULOIR CIRC.INTERNE 03A876/877 | 1 | MEN | MENUISERIE | POR | PORTE | BPC | BATIMENT PHILIPPE CANTON | ET3 | ETAGE 3 | LC3 | LOGISTIQUE COMMUNE 3EME ETAGE | 03A876- | COULOIR CIRC.INTERNE 03A876
ET3POR092 | PORTE LOCAL RESERVE MAT.ROUL.03A175 | 1 | MEN | MENUISERIE | POR | PORTE | BPC | BATIMENT PHILIPPE CANTON | ET3 | ETAGE 3 | LN3 | LOGISTIQUE NORD 3EME ETAGE | 03A175- | LOCAL RESERVE MAT.ROUL.03A175
ET3POR093 | PORTE LOCAL OFFICE ALIM.03A182 | 1 | MEN | MENUISERIE | POR | PORTE | BPC | BATIMENT PHILIPPE CANTON | ET3 | ETAGE 3 | LN3 | LOGISTIQUE NORD 3EME ETAGE | 03A182- | LOCAL OFFICE ALIM.03A182
ET3POR094 | PORTE LOCAL RESERVE MAT.BIO.03A183 | 1 | MEN | MENUISERIE | POR | PORTE | BPC | BATIMENT PHILIPPE CANTON | ET3 | ETAGE 3 | LN3 | LOGISTIQUE NORD 3EME ETAGE | 03A183- | LOCAL RESERVE MAT.BIO.03A183
ET3POR095 | PORTE LOCAL TECH.CFA 2-2 03A184 | 1 | MEN | MENUISERIE | POR | PORTE | BPC | BATIMENT PHILIPPE CANTON | ET3 | ETAGE 3 | LN3 | LOGISTIQUE NORD 3EME ETAGE | 03A184- | LOCAL TECH.CFA 2-2 03A184
ET3POR096 | PORTE COULOIR CIRC.GENERALE 03A874/875 | 1 | MEN | MENUISERIE | POR | PORTE | BPC | BATIMENT PHILIPPE CANTON | ET3 | ETAGE 3 | LN3 | LOGISTIQUE NORD 3EME ETAGE | 03A874- | COULOIR CIRC.GENERALE 03A874
ET3POR097 | PORTE COULOIR CIRC.GENERALE 03A875/878 | 1 | MEN | MENUISERIE | POR | PORTE | BPC | BATIMENT PHILIPPE CANTON | ET3 | ETAGE 3 | LN3 | LOGISTIQUE NORD 3EME ETAGE | 03A875- | COULOIR CIRC.GENERALE 03A875
ET3POR098 | PORTE LOCAL REPRO.03A154 | 1 | MEN | MENUISERIE | POR | PORTE | BPC | BATIMENT PHILIPPE CANTON | ET3 | ETAGE 3 | LS3 | LOGISTIQUE SUD 3EME ETAGE | 03A154- | LOCAL REPRO.03A154
ET3POR099 | PORTE SALLE SOINS 03A155 | 1 | MEN | MENUISERIE | POR | PORTE | BPC | BATIMENT PHILIPPE CANTON | ET3 | ETAGE 3 | LS3 | LOGISTIQUE SUD 3EME ETAGE | 03A155- | SALLE SOINS 03A155
ET3POR100 | PORTE BUREAU MEDICAL 03A156 | 1 | MEN | MENUISERIE | POR | PORTE | BPC | BATIMENT PHILIPPE CANTON | ET3 | ETAGE 3 | LS3 | LOGISTIQUE SUD 3EME ETAGE | 03A156- | BUREAU MEDICAL 03A156
ET3POR101 | PORTE SECRETARIAT 03A157 | 1 | MEN | MENUISERIE | POR | PORTE | BPC | BATIMENT PHILIPPE CANTON | ET3 | ETAGE 3 | LS3 | LOGISTIQUE SUD 3EME ETAGE | 03A157- | SECRETARIAT 03A157
ET3POR102 | PORTE BUREAU ENTRETIEN 03A158 | 1 | MEN | MENUISERIE | POR | PORTE | BPC | BATIMENT PHILIPPE CANTON | ET3 | ETAGE 3 | LS3 | LOGISTIQUE SUD 3EME ETAGE | 03A158- | BUREAU ENTRETIEN 03A158
ET3POR103 | PORTE LOCAL RES.HOTEL.03A159 | 1 | MEN | MENUISERIE | POR | PORTE | BPC | BATIMENT PHILIPPE CANTON | ET3 | ETAGE 3 | LS3 | LOGISTIQUE SUD 3EME ETAGE | 03A159- | LOCAL RES.HOTEL.03A159
ET3POR104 | PORTE LOCAL MAT.BIO 03A160 | 1 | MEN | MENUISERIE | POR | PORTE | BPC | BATIMENT PHILIPPE CANTON | ET3 | ETAGE 3 | LS3 | LOGISTIQUE SUD 3EME ETAGE | 03A160- | LOCAL MAT.BIO 03A160
ET3POR105 | PORTE LOCAL TECH.CFA 3-1 03A161 | 1 | MEN | MENUISERIE | POR | PORTE | BPC | BATIMENT PHILIPPE CANTON | ET3 | ETAGE 3 | LS3 | LOGISTIQUE SUD 3EME ETAGE | 03A161- | LOCAL TECH.CFA 3-1 03A161
ET3POR106 | PORTE LOCAL OFFICE ALIM.03A162 | 1 | MEN | MENUISERIE | POR | PORTE | BPC | BATIMENT PHILIPPE CANTON | ET3 | ETAGE 3 | LS3 | LOGISTIQUE SUD 3EME ETAGE | 03A162- | LOCAL OFFICE ALIM.03A162
ET3POR107 | PORTE VESTIAIRE PERSONNEL 03A163 | 1 | MEN | MENUISERIE | POR | PORTE | BPC | BATIMENT PHILIPPE CANTON | ET3 | ETAGE 3 | LS3 | LOGISTIQUE SUD 3EME ETAGE | 03A163A- | VESTIAIRE PERSONNEL F. 03A163a
ET3POR108 | PORTE VESTIAIRE PERSONNEL 03A164 | 1 | MEN | MENUISERIE | POR | PORTE | BPC | BATIMENT PHILIPPE CANTON | ET3 | ETAGE 3 | LS3 | LOGISTIQUE SUD 3EME ETAGE | 03A164A- | VESTIAIRE PERSONNEL H. 03A164a
ET3POR109 | PORTE BUREAU D'ACCUEIL 03A166 | 1 | MEN | MENUISERIE | POR | PORTE | BPC | BATIMENT PHILIPPE CANTON | ET3 | ETAGE 3 | LS3 | LOGISTIQUE SUD 3EME ETAGE | 03A166- | BUREAU D'ACCUEIL 03A166
ET3POR110 | PORTE BUREAU BANALISE 03A167 | 1 | MEN | MENUISERIE | POR | PORTE | BPC | BATIMENT PHILIPPE CANTON | ET3 | ETAGE 3 | LS3 | LOGISTIQUE SUD 3EME ETAGE | 03A167- | BUREAU BANALISE 03A167
ET3POR111 | PORTE BUREAU BANALISE 03A168 | 1 | MEN | MENUISERIE | POR | PORTE | BPC | BATIMENT PHILIPPE CANTON | ET3 | ETAGE 3 | LS3 | LOGISTIQUE SUD 3EME ETAGE | 03A168- | BUREAU BANALISE 03A168
ET3POR112 | PORTE COULOIR CIRC.GENERALE 03A879/882 | 1 | MEN | MENUISERIE | POR | PORTE | BPC | BATIMENT PHILIPPE CANTON | ET3 | ETAGE 3 | LS3 | LOGISTIQUE SUD 3EME ETAGE | 03A879- | COULOIR CIRC.GENERALE 03A879
ET3POR113 | PORTE COULOIR CIRC.INTERNE 03A880/881 | 1 | MEN | MENUISERIE | POR | PORTE | BPC | BATIMENT PHILIPPE CANTON | ET3 | ETAGE 3 | LS3 | LOGISTIQUE SUD 3EME ETAGE | 03A880- | COULOIR CIRC.INTERNE 03A880
ET3POR114 | PORTE COULOIR CIRC.GENERALE 03A881/882 | 1 | MEN | MENUISERIE | POR | PORTE | BPC | BATIMENT PHILIPPE CANTON | ET3 | ETAGE 3 | LS3 | LOGISTIQUE SUD 3EME ETAGE | 03A881- | COULOIR CIRC.GENERALE 03A881
ET3POR115 | PORTE COULOIR CIRC.GENERALE 03A882/883 | 1 | MEN | MENUISERIE | POR | PORTE | BPC | BATIMENT PHILIPPE CANTON | ET3 | ETAGE 3 | LS3 | LOGISTIQUE SUD 3EME ETAGE | 03A882- | COULOIR CIRC.GENERALE 03A882
ET3POR116 | PORTE SALLE DE BAIN THERAPIE 03A117 | 1 | MEN | MENUISERIE | POR | PORTE | BPC | BATIMENT PHILIPPE CANTON | ET3 | ETAGE 3 | MEI | MEDECINE INTERNE | 03A117- | SALLE DE BAIN THERAPIE 03A117
ET3POR117 | PORTE CH SIMPLE 03A118 | 1 | MEN | MENUISERIE | POR | PORTE | BPC | BATIMENT PHILIPPE CANTON | ET3 | ETAGE 3 | MEI | MEDECINE INTERNE | 03A118A- | CH SIMPLE 03A118a
ET3POR118 | PORTE CH SIMPLE 03A119 | 1 | MEN | MENUISERIE | POR | PORTE | BPC | BATIMENT PHILIPPE CANTON | ET3 | ETAGE 3 | MEI | MEDECINE INTERNE | 03A119A- | CH SIMPLE 03A119a
ET3POR119 | PORTE CH SIMPLE 03A120 | 1 | MEN | MENUISERIE | POR | PORTE | BPC | BATIMENT PHILIPPE CANTON | ET3 | ETAGE 3 | MEI | MEDECINE INTERNE | 03A120A- | CH SIMPLE 03A120a
ET3POR120 | PORTE CH SIMPLE 03A121 | 1 | MEN | MENUISERIE | POR | PORTE | BPC | BATIMENT PHILIPPE CANTON | ET3 | ETAGE 3 | MEI | MEDECINE INTERNE | 03A121A- | CH SIMPLE 03A121a
ET3POR121 | PORTE CH SIMPLE ACCOMP.03A122 | 1 | MEN | MENUISERIE | POR | PORTE | BPC | BATIMENT PHILIPPE CANTON | ET3 | ETAGE 3 | MEI | MEDECINE INTERNE | 03A122A- | CH SIMPLE ACCOMP. 03A122a
ET3POR122 | PORTE CH SIMPLE 03A123 | 1 | MEN | MENUISERIE | POR | PORTE | BPC | BATIMENT PHILIPPE CANTON | ET3 | ETAGE 3 | MEI | MEDECINE INTERNE | 03A123A- | CH SIMPLE 03A123a
ET3POR123 | PORTE CH SIMPLE 03A124 | 1 | MEN | MENUISERIE | POR | PORTE | BPC | BATIMENT PHILIPPE CANTON | ET3 | ETAGE 3 | MEI | MEDECINE INTERNE | 03A124A- | CH SIMPLE 03A124a
ET3POR124 | PORTE CH SIMPLE 03A125 | 1 | MEN | MENUISERIE | POR | PORTE | BPC | BATIMENT PHILIPPE CANTON | ET3 | ETAGE 3 | MEI | MEDECINE INTERNE | 03A125A- | CH SIMPLE 03A125a
ET3POR125 | PORTE CH SIMPLE 03A126 | 1 | MEN | MENUISERIE | POR | PORTE | BPC | BATIMENT PHILIPPE CANTON | ET3 | ETAGE 3 | MEI | MEDECINE INTERNE | 03A126A- | CH SIMPLE 03A126a
ET3POR126 | PORTE CH SIMPLE 03A127 | 1 | MEN | MENUISERIE | POR | PORTE | BPC | BATIMENT PHILIPPE CANTON | ET3 | ETAGE 3 | MEI | MEDECINE INTERNE | 03A127A- | CH SIMPLE 03A127a
ET3POR127 | PORTE CH SIMPLE 03A128 | 1 | MEN | MENUISERIE | POR | PORTE | BPC | BATIMENT PHILIPPE CANTON | ET3 | ETAGE 3 | MEI | MEDECINE INTERNE | 03A128A- | CH SIMPLE 03A128a
ET3POR128 | PORTE CH SIMPLE 03A129 | 1 | MEN | MENUISERIE | POR | PORTE | BPC | BATIMENT PHILIPPE CANTON | ET3 | ETAGE 3 | MEI | MEDECINE INTERNE | 03A129A- | CH SIMPLE 03A129a
ET3POR129 | PORTE CH SIMPLE OBESE 03A130 | 1 | MEN | MENUISERIE | POR | PORTE | BPC | BATIMENT PHILIPPE CANTON | ET3 | ETAGE 3 | MEI | MEDECINE INTERNE | 03A130A- | CH SIMPLE OBESE 03A130a
ET3POR130 | PORTE CH SIMPLE 03A131 | 1 | MEN | MENUISERIE | POR | PORTE | BPC | BATIMENT PHILIPPE CANTON | ET3 | ETAGE 3 | MEI | MEDECINE INTERNE | 03A131A- | CH SIMPLE 03A131a
ET3POR131 | PORTE BUREAU INTERNE 03A132 | 1 | MEN | MENUISERIE | POR | PORTE | BPC | BATIMENT PHILIPPE CANTON | ET3 | ETAGE 3 | MEI | MEDECINE INTERNE | 03A132- | BUREAU INTERNE 03A132
ET3POR132 | PORTE BUREAU INFIRMIER 03A133 | 1 | MEN | MENUISERIE | POR | PORTE | BPC | BATIMENT PHILIPPE CANTON | ET3 | ETAGE 3 | MEI | MEDECINE INTERNE | 03A133- | BUREAU INFIRMIER 03A133
ET3POR133 | PORTE LOCAL PREPA SOINS 03A134 | 1 | MEN | MENUISERIE | POR | PORTE | BPC | BATIMENT PHILIPPE CANTON | ET3 | ETAGE 3 | MEI | MEDECINE INTERNE | 03A134- | LOCAL PREPA SOINS 03A134
ET3POR134 | PORTE LOCAL UTILITES SALES 03A135 | 1 | MEN | MENUISERIE | POR | PORTE | BPC | BATIMENT PHILIPPE CANTON | ET3 | ETAGE 3 | MEI | MEDECINE INTERNE | 03A135- | LOCAL UTILITES SALES 03A135
ET3POR135 | PORTE LOCAL MENAGE 03A136 | 1 | MEN | MENUISERIE | POR | PORTE | BPC | BATIMENT PHILIPPE CANTON | ET3 | ETAGE 3 | MEI | MEDECINE INTERNE | 03A136- | LOCAL MENAGE 03A136
ET3POR136 | PORTE LOCAL STOCK DOT.03A137 | 1 | MEN | MENUISERIE | POR | PORTE | BPC | BATIMENT PHILIPPE CANTON | ET3 | ETAGE 3 | MEI | MEDECINE INTERNE | 03A137- | LOCAL STOCK DOT.03A137
ET3POR137 | PORTE LOCAL RES.PROXIMITE 03A138 | 1 | MEN | MENUISERIE | POR | PORTE | BPC | BATIMENT PHILIPPE CANTON | ET3 | ETAGE 3 | MEI | MEDECINE INTERNE | 03A138- | LOCAL RES.PROXIMITE 03A138
ET3POR138 | PORTE CH DOUBLE 03A139 | 1 | MEN | MENUISERIE | POR | PORTE | BPC | BATIMENT PHILIPPE CANTON | ET3 | ETAGE 3 | MEI | MEDECINE INTERNE | 03A139A- | CH DOUBLE 03A139a
ET3POR139 | PORTE CH DOUBLE 03A140 | 1 | MEN | MENUISERIE | POR | PORTE | BPC | BATIMENT PHILIPPE CANTON | ET3 | ETAGE 3 | MEI | MEDECINE INTERNE | 03A140A- | CH DOUBLE 03A140a
ET3POR140 | PORTE CH SIMPLE 03A141 | 1 | MEN | MENUISERIE | POR | PORTE | BPC | BATIMENT PHILIPPE CANTON | ET3 | ETAGE 3 | MEI | MEDECINE INTERNE | 03A141A- | CH SIMPLE 03A141a
ET3POR141 | PORTE CH SIMPLE 03A142 | 1 | MEN | MENUISERIE | POR | PORTE | BPC | BATIMENT PHILIPPE CANTON | ET3 | ETAGE 3 | MEI | MEDECINE INTERNE | 03A142A- | CH SIMPLE 03A142a
ET3POR142 | PORTE LOCAL DETENTE PERSO.03A143 | 1 | MEN | MENUISERIE | POR | PORTE | BPC | BATIMENT PHILIPPE CANTON | ET3 | ETAGE 3 | MEI | MEDECINE INTERNE | 03A143- | LOCAL DETENTE PERSO.03A143
ET3POR143 | PORTE BUREAU EXTERNE 03A145 | 1 | MEN | MENUISERIE | POR | PORTE | BPC | BATIMENT PHILIPPE CANTON | ET3 | ETAGE 3 | MEI | MEDECINE INTERNE | 03A145- | BUREAU EXTERNE 03A145
ET3POR144 | PORTE BUREAU CADRE PROXIMITE 03A146 | 1 | MEN | MENUISERIE | POR | PORTE | BPC | BATIMENT PHILIPPE CANTON | ET3 | ETAGE 3 | MEI | MEDECINE INTERNE | 03A146- | BUREAU CADRE PROXIMITE 03A146
ET3POR145 | PORTE CH SIMPLE 03A147 | 1 | MEN | MENUISERIE | POR | PORTE | BPC | BATIMENT PHILIPPE CANTON | ET3 | ETAGE 3 | MEI | MEDECINE INTERNE | 03A147A- | CH SIMPLE 03A147a
ET3POR146 | PORTE CH SIMPLE 03A148 | 1 | MEN | MENUISERIE | POR | PORTE | BPC | BATIMENT PHILIPPE CANTON | ET3 | ETAGE 3 | MEI | MEDECINE INTERNE | 03A148A- | CH SIMPLE 03A148a
ET3POR147 | PORTE CH SIMPLE 03A149 | 1 | MEN | MENUISERIE | POR | PORTE | BPC | BATIMENT PHILIPPE CANTON | ET3 | ETAGE 3 | MEI | MEDECINE INTERNE | 03A149A- | CH SIMPLE 03A149a
ET3POR148 | PORTE CH SIMPLE ACCOMP.03A150 | 1 | MEN | MENUISERIE | POR | PORTE | BPC | BATIMENT PHILIPPE CANTON | ET3 | ETAGE 3 | MEI | MEDECINE INTERNE | 03A150A- | CH SIMPLE ACCOMP. 03A150a
ET3POR149 | PORTE SALLE DE BAIN GRAB 03A151 | 1 | MEN | MENUISERIE | POR | PORTE | BPC | BATIMENT PHILIPPE CANTON | ET3 | ETAGE 3 | MEI | MEDECINE INTERNE | 03A151- | SALLE DE BAIN GRAB 03A151
ET3POR150 | PORTE CH SIMPLE 03A152 | 1 | MEN | MENUISERIE | POR | PORTE | BPC | BATIMENT PHILIPPE CANTON | ET3 | ETAGE 3 | MEI | MEDECINE INTERNE | 03A152A- | CH SIMPLE 03A152a
ET3POR151 | PORTE CH SIMPLE 03A153 | 1 | MEN | MENUISERIE | POR | PORTE | BPC | BATIMENT PHILIPPE CANTON | ET3 | ETAGE 3 | MEI | MEDECINE INTERNE | 03A153A- | CH SIMPLE 03A153a
ET3POR152 | PORTE COULOIR CIRC.INTERNE 03A883/884 | 1 | MEN | MENUISERIE | POR | PORTE | BPC | BATIMENT PHILIPPE CANTON | ET3 | ETAGE 3 | MEI | MEDECINE INTERNE | 03A883- | COULOIR CIRC.INTERNE 03A883
ET3POR153 | PORTE COULOIR CIRC.INTERNE 03A884/885 | 1 | MEN | MENUISERIE | POR | PORTE | BPC | BATIMENT PHILIPPE CANTON | ET3 | ETAGE 3 | MEI | MEDECINE INTERNE | 03A884- | COULOIR CIRC.INTERNE 03A884
ET3POR154 | PORTE COULOIR CIRC.INTERNE 03A885/887 | 1 | MEN | MENUISERIE | POR | PORTE | BPC | BATIMENT PHILIPPE CANTON | ET3 | ETAGE 3 | MEI | MEDECINE INTERNE | 03A885- | COULOIR CIRC.INTERNE 03A885
ET3POR155 | PORTE BUREAU EXTERNE 03A071 | 1 | MEN | MENUISERIE | POR | PORTE | BPC | BATIMENT PHILIPPE CANTON | ET3 | ETAGE 3 | RHU | RHUMATHOLOGIE | 03A071- | BUREAU EXTERNE 03A071
ET3POR156 | PORTE SECRETARIAT 03A073 | 1 | MEN | MENUISERIE | POR | PORTE | BPC | BATIMENT PHILIPPE CANTON | ET3 | ETAGE 3 | RHU | RHUMATHOLOGIE | 03A073- | SECRETARIAT 03A073
ET3POR157 | PORTE BUREAU MEDICAL 03A074 | 1 | MEN | MENUISERIE | POR | PORTE | BPC | BATIMENT PHILIPPE CANTON | ET3 | ETAGE 3 | RHU | RHUMATHOLOGIE | 03A074- | BUREAU MEDICAL 03A074
ET3POR158 | PORTE BUREAU MEDICAL 03A075 | 1 | MEN | MENUISERIE | POR | PORTE | BPC | BATIMENT PHILIPPE CANTON | ET3 | ETAGE 3 | RHU | RHUMATHOLOGIE | 03A075- | BUREAU MEDICAL 03A075
ET3POR159 | PORTE LOCAL REPRO.03A076 | 1 | MEN | MENUISERIE | POR | PORTE | BPC | BATIMENT PHILIPPE CANTON | ET3 | ETAGE 3 | RHU | RHUMATHOLOGIE | 03A076- | LOCAL REPRO.03A076
ET3POR160 | PORTE LOCAL DETENTE PERSO.03A077 | 1 | MEN | MENUISERIE | POR | PORTE | BPC | BATIMENT PHILIPPE CANTON | ET3 | ETAGE 3 | RHU | RHUMATHOLOGIE | 03A077- | LOCAL DETENTE PERSO.03A077
ET3POR161 | PORTE LOCAL MENAGE 03A078 | 1 | MEN | MENUISERIE | POR | PORTE | BPC | BATIMENT PHILIPPE CANTON | ET3 | ETAGE 3 | RHU | RHUMATHOLOGIE | 03A078- | LOCAL MENAGE 03A078
ET3POR162 | PORTE SALLE DE KINE 03A079 | 1 | MEN | MENUISERIE | POR | PORTE | BPC | BATIMENT PHILIPPE CANTON | ET3 | ETAGE 3 | RHU | RHUMATHOLOGIE | 03A079- | SALLE DE KINE 03A079
ET3POR163 | PORTE SANITAIRE PERSO.03A080 | 1 | MEN | MENUISERIE | POR | PORTE | BPC | BATIMENT PHILIPPE CANTON | ET3 | ETAGE 3 | RHU | RHUMATHOLOGIE | 03A080- | SANITAIRE PERSO.03A080
ET3POR164 | PORTE CH SIMPLE 03A081 | 1 | MEN | MENUISERIE | POR | PORTE | BPC | BATIMENT PHILIPPE CANTON | ET3 | ETAGE 3 | RHU | RHUMATHOLOGIE | 03A081A- | CH SIMPLE 03A081a
ET3POR165 | PORTE CH SIMPLE 03A082 | 1 | MEN | MENUISERIE | POR | PORTE | BPC | BATIMENT PHILIPPE CANTON | ET3 | ETAGE 3 | RHU | RHUMATHOLOGIE | 03A082A- | CH SIMPLE 03A082a
ET3POR166 | PORTE CH SIMPLE 03A083 | 1 | MEN | MENUISERIE | POR | PORTE | BPC | BATIMENT PHILIPPE CANTON | ET3 | ETAGE 3 | RHU | RHUMATHOLOGIE | 03A083A- | CH SIMPLE 03A083a
ET3POR167 | PORTE CH SIMPLE 03A084 | 1 | MEN | MENUISERIE | POR | PORTE | BPC | BATIMENT PHILIPPE CANTON | ET3 | ETAGE 3 | RHU | RHUMATHOLOGIE | 03A084A- | CH SIMPLE 03A084a
ET3POR168 | PORTE CH SIMPLE 03A085 | 1 | MEN | MENUISERIE | POR | PORTE | BPC | BATIMENT PHILIPPE CANTON | ET3 | ETAGE 3 | RHU | RHUMATHOLOGIE | 03A085A- | CH SIMPLE 03A085a
ET3POR169 | PORTE CH SIMPLE 03A086 | 1 | MEN | MENUISERIE | POR | PORTE | BPC | BATIMENT PHILIPPE CANTON | ET3 | ETAGE 3 | RHU | RHUMATHOLOGIE | 03A086A- | CH SIMPLE 03A086a
ET3POR170 | PORTE CH SIMPLE 03A087 | 1 | MEN | MENUISERIE | POR | PORTE | BPC | BATIMENT PHILIPPE CANTON | ET3 | ETAGE 3 | RHU | RHUMATHOLOGIE | 03A087A- | CH SIMPLE 03A087a
ET3POR171 | PORTE CH SIMPLE 03A088 | 1 | MEN | MENUISERIE | POR | PORTE | BPC | BATIMENT PHILIPPE CANTON | ET3 | ETAGE 3 | RHU | RHUMATHOLOGIE | 03A088A- | CH SIMPLE 03A088a
ET3POR172 | PORTE CH SIMPLE ACCOMP.03A089 | 1 | MEN | MENUISERIE | POR | PORTE | BPC | BATIMENT PHILIPPE CANTON | ET3 | ETAGE 3 | RHU | RHUMATHOLOGIE | 03A089A- | CH SIMPLE ACCOMP.03A089a
ET3POR173 | PORTE CH SIMPLE 03A090 | 1 | MEN | MENUISERIE | POR | PORTE | BPC | BATIMENT PHILIPPE CANTON | ET3 | ETAGE 3 | RHU | RHUMATHOLOGIE | 03A090A- | CH SIMPLE 03A090a
ET3POR174 | PORTE CH SIMPLE 03A091 | 1 | MEN | MENUISERIE | POR | PORTE | BPC | BATIMENT PHILIPPE CANTON | ET3 | ETAGE 3 | RHU | RHUMATHOLOGIE | 03A091A- | CH SIMPLE 03A091a
ET3POR175 | PORTE CH SIMPLE 03A092 | 1 | MEN | MENUISERIE | POR | PORTE | BPC | BATIMENT PHILIPPE CANTON | ET3 | ETAGE 3 | RHU | RHUMATHOLOGIE | 03A092A- | CH SIMPLE 03A092a
ET3POR176 | PORTE CH SIMPLE 03A093 | 1 | MEN | MENUISERIE | POR | PORTE | BPC | BATIMENT PHILIPPE CANTON | ET3 | ETAGE 3 | RHU | RHUMATHOLOGIE | 03A093A- | CH SIMPLE 03A093a
ET3POR177 | PORTE CH SIMPLE 03A094 | 1 | MEN | MENUISERIE | POR | PORTE | BPC | BATIMENT PHILIPPE CANTON | ET3 | ETAGE 3 | RHU | RHUMATHOLOGIE | 03A094A- | CH SIMPLE 03A094a
ET3POR178 | PORTE CH SIMPLE 03A095 | 1 | MEN | MENUISERIE | POR | PORTE | BPC | BATIMENT PHILIPPE CANTON | ET3 | ETAGE 3 | RHU | RHUMATHOLOGIE | 03A095A- | CH SIMPLE 03A095a
ET3POR179 | PORTE LOCAL PREPA SOINS 03A096 | 1 | MEN | MENUISERIE | POR | PORTE | BPC | BATIMENT PHILIPPE CANTON | ET3 | ETAGE 3 | RHU | RHUMATHOLOGIE | 03A096- | LOCAL PREPA SOINS 03A096
ET3POR181 | PORTE LOCAL UTILITES SALES 03A098 | 1 | MEN | MENUISERIE | POR | PORTE | BPC | BATIMENT PHILIPPE CANTON | ET3 | ETAGE 3 | RHU | RHUMATHOLOGIE | 03A098- | LOCAL UTILITES SALES 03A098
ET3POR182 | PORTE LOCAL MENAGE 03A099 | 1 | MEN | MENUISERIE | POR | PORTE | BPC | BATIMENT PHILIPPE CANTON | ET3 | ETAGE 3 | RHU | RHUMATHOLOGIE | 03A099- | LOCAL MENAGE 03A099
ET3POR183 | PORTE LOCAL STOCK DOT.03A100 | 1 | MEN | MENUISERIE | POR | PORTE | BPC | BATIMENT PHILIPPE CANTON | ET3 | ETAGE 3 | RHU | RHUMATHOLOGIE | 03A100- | LOCAL STOCK DOT.03A100
ET3POR184 | PORTE LOCAL RES.PROXIMITE 03A101 | 1 | MEN | MENUISERIE | POR | PORTE | BPC | BATIMENT PHILIPPE CANTON | ET3 | ETAGE 3 | RHU | RHUMATHOLOGIE | 03A101- | LOCAL RES.PROXIMITE 03A101
ET3POR185 | PORTE CH SIMPLE 03A102 | 1 | MEN | MENUISERIE | POR | PORTE | BPC | BATIMENT PHILIPPE CANTON | ET3 | ETAGE 3 | RHU | RHUMATHOLOGIE | 03A102A- | CH SIMPLE 03A102a
ET3POR186 | PORTE CH SIMPLE 03A103 | 1 | MEN | MENUISERIE | POR | PORTE | BPC | BATIMENT PHILIPPE CANTON | ET3 | ETAGE 3 | RHU | RHUMATHOLOGIE | 03A103A- | CH SIMPLE 03A103a
ET3POR187 | PORTE CH SIMPLE 03A104 | 1 | MEN | MENUISERIE | POR | PORTE | BPC | BATIMENT PHILIPPE CANTON | ET3 | ETAGE 3 | RHU | RHUMATHOLOGIE | 03A104A- | CH SIMPLE 03A104a
ET3POR188 | PORTE BUREAU EXTERN.03A105 | 1 | MEN | MENUISERIE | POR | PORTE | BPC | BATIMENT PHILIPPE CANTON | ET3 | ETAGE 3 | RHU | RHUMATHOLOGIE | 03A105- | BUREAU EXTERN.03A105
ET3POR189 | PORTE BUREAU CADRE PROX.03A106 | 1 | MEN | MENUISERIE | POR | PORTE | BPC | BATIMENT PHILIPPE CANTON | ET3 | ETAGE 3 | RHU | RHUMATHOLOGIE | 03A106- | BUREAU CADRE PROX.03A106
ET3POR190 | PORTE VESTIAIRE VISITEURS 03A107 | 1 | MEN | MENUISERIE | POR | PORTE | BPC | BATIMENT PHILIPPE CANTON | ET3 | ETAGE 3 | RHU | RHUMATHOLOGIE | 03A107- | VESTIAIRE VISITEURS 03A107
ET3POR191 | PORTE CH SIMPLE ACCOMP.03A108 | 1 | MEN | MENUISERIE | POR | PORTE | BPC | BATIMENT PHILIPPE CANTON | ET3 | ETAGE 3 | RHU | RHUMATHOLOGIE | 03A108A- | CH SIMPLE ACCOMP. 03A108a
ET3POR192 | PORTE CH SIMPLE 03A109 | 1 | MEN | MENUISERIE | POR | PORTE | BPC | BATIMENT PHILIPPE CANTON | ET3 | ETAGE 3 | RHU | RHUMATHOLOGIE | 03A109A- | CH SIMPLE 03A109a
ET3POR193 | PORTE CH DOUBLE 03A110 | 1 | MEN | MENUISERIE | POR | PORTE | BPC | BATIMENT PHILIPPE CANTON | ET3 | ETAGE 3 | RHU | RHUMATHOLOGIE | 03A110A- | CH DOUBLE 03A110a
ET3POR194 | PORTE CH DOUBLE 03A111 | 1 | MEN | MENUISERIE | POR | PORTE | BPC | BATIMENT PHILIPPE CANTON | ET3 | ETAGE 3 | RHU | RHUMATHOLOGIE | 03A111A- | CH DOUBLE 03A111a
ET3POR195 | PORTE SALLE TECHNIQUE 03A112 | 1 | MEN | MENUISERIE | POR | PORTE | BPC | BATIMENT PHILIPPE CANTON | ET3 | ETAGE 3 | RHU | RHUMATHOLOGIE | 03A112- | SALLE TECHNIQUE 03A112
ET3POR196 | PORTE SALLE DE BAIN PATIENT 03A113 | 1 | MEN | MENUISERIE | POR | PORTE | BPC | BATIMENT PHILIPPE CANTON | ET3 | ETAGE 3 | RHU | RHUMATHOLOGIE | 03A113- | SALLE DE BAIN PATIENT 03A113
ET3POR197 | PORTE BUREAU INTERNE 114 | 1 | MEN | MENUISERIE | POR | PORTE | BPC | BATIMENT PHILIPPE CANTON | ET3 | ETAGE 3 | RHU | RHUMATHOLOGIE | 03A114 | BUREAU INTERNE 03A114
ET3POR198 | PORTE CH SIMPLE 03A115 | 1 | MEN | MENUISERIE | POR | PORTE | BPC | BATIMENT PHILIPPE CANTON | ET3 | ETAGE 3 | RHU | RHUMATHOLOGIE | 03A115A- | CH SIMPLE 03A115a
ET3POR199 | PORTE CH SIMPLE 03A116 | 1 | MEN | MENUISERIE | POR | PORTE | BPC | BATIMENT PHILIPPE CANTON | ET3 | ETAGE 3 | RHU | RHUMATHOLOGIE | 03A116A- | CH SIMPLE 03A116a
ET3POR200 | PORTE COULOIR CIRC.GENERALE 03A878/879 | 1 | MEN | MENUISERIE | POR | PORTE | BPC | BATIMENT PHILIPPE CANTON | ET3 | ETAGE 3 | RHU | RHUMATHOLOGIE | 03A878- | COULOIR CIRC.GENERALE 03A878
ET3POR201 | PORTE COULOIR CIRC.INTERNE 03A886/887 | 1 | MEN | MENUISERIE | POR | PORTE | BPC | BATIMENT PHILIPPE CANTON | ET3 | ETAGE 3 | RHU | RHUMATHOLOGIE | 03A886- | COULOIR CIRC.INTERNE 03A886
ET3POR202 | PORTE COULOIR CIRC.INTERNE 03A887/888 | 1 | MEN | MENUISERIE | POR | PORTE | BPC | BATIMENT PHILIPPE CANTON | ET3 | ETAGE 3 | RHU | RHUMATHOLOGIE | 03A887- | COULOIR CIRC.INTERNE 03A887
ET3POR203 | PORTE COULOIR CIRC.INTERNE 03A888/889 | 1 | MEN | MENUISERIE | POR | PORTE | BPC | BATIMENT PHILIPPE CANTON | ET3 | ETAGE 3 | RHU | RHUMATHOLOGIE | 03A888- | COULOIR CIRC.INTERNE 03A888
ET3POR204 | PORTE COULOIR CIRC.INTERNE 03A889/890 | 1 | MEN | MENUISERIE | POR | PORTE | BPC | BATIMENT PHILIPPE CANTON | ET3 | ETAGE 3 | RHU | RHUMATHOLOGIE | 03A889- | COULOIR CIRC.INTERNE 03A889
ET3POR205 | PORTE COULOIR CIRC.INTERNE 03A890/891 | 1 | MEN | MENUISERIE | POR | PORTE | BPC | BATIMENT PHILIPPE CANTON | ET3 | ETAGE 3 | RHU | RHUMATHOLOGIE | 03A890- | COULOIR CIRC.INTERNE 03A890
ET4POR001 | PORTE LOCAL ZONE ANALYSE 04A070 | 1 | MEN | MENUISERIE | POR | PORTE | BPC | BATIMENT PHILIPPE CANTON | ET4 | ETAGE 4 | CAT | CATHETERISME | 04A070- | LOCAL ZONE ANALYSE 04A070
ET4POR002 | PORTE BUREAU MEDICAL 04A071 | 1 | MEN | MENUISERIE | POR | PORTE | BPC | BATIMENT PHILIPPE CANTON | ET4 | ETAGE 4 | CAT | CATHETERISME | 04A071- | BUREAU MEDICAL 04A071
ET4POR003 | PORTE LOCAL ZONE MESURE 04A072 | 1 | MEN | MENUISERIE | POR | PORTE | BPC | BATIMENT PHILIPPE CANTON | ET4 | ETAGE 4 | CAT | CATHETERISME | 04A072- | LOCAL ZONE MESURE 04A072
ET4POR004 | PORTE BUREAU SECRET.04A073 | 1 | MEN | MENUISERIE | POR | PORTE | BPC | BATIMENT PHILIPPE CANTON | ET4 | ETAGE 4 | CAT | CATHETERISME | 04A073- | BUREAU SECRET.04A073
ET4POR005 | PORTE BUREAU SECRET.04A074 | 1 | MEN | MENUISERIE | POR | PORTE | BPC | BATIMENT PHILIPPE CANTON | ET4 | ETAGE 4 | CAT | CATHETERISME | 04A074- | BUREAU SECRET.04A074
ET4POR006 | PORTE LOCAL REPRO.04A075 | 1 | MEN | MENUISERIE | POR | PORTE | BPC | BATIMENT PHILIPPE CANTON | ET4 | ETAGE 4 | CAT | CATHETERISME | 04A075- | LOCAL REPRO.04A075
ET4POR007 | PORTE BUREAU MEDICAL 04A076 | 1 | MEN | MENUISERIE | POR | PORTE | BPC | BATIMENT PHILIPPE CANTON | ET4 | ETAGE 4 | CAT | CATHETERISME | 04A076- | BUREAU MEDICAL 04A076
ET4POR008 | PORTE LOCAL PREP.MEDI.04A077 | 1 | MEN | MENUISERIE | POR | PORTE | BPC | BATIMENT PHILIPPE CANTON | ET4 | ETAGE 4 | CAT | CATHETERISME | 04A077- | LOCAL PREP.MEDI.04A077
ET4POR009 | PORTE SALLE DE CATHETERISME 04A084 | 1 | MEN | MENUISERIE | POR | PORTE | BPC | BATIMENT PHILIPPE CANTON | ET4 | ETAGE 4 | CAT | CATHETERISME | 04A084- | SALLE DE CATHETERISME 04A084
ET4POR010 | PORTE SALLE DE BAIN GRAB.04A085 | 1 | MEN | MENUISERIE | POR | PORTE | BPC | BATIMENT PHILIPPE CANTON | ET4 | ETAGE 4 | CAT | CATHETERISME | 04A085- | SALLE DE BAIN GRAB.04A085
ET4POR011 | PORTE LOCAL DETENTE PERSO.04A086 | 1 | MEN | MENUISERIE | POR | PORTE | BPC | BATIMENT PHILIPPE CANTON | ET4 | ETAGE 4 | CAT | CATHETERISME | 04A086- | LOCAL DETENTE PERSO.04A086
ET4POR012 | PORTE COULOIR CIRC.INTERNE 04A893/894 | 1 | MEN | MENUISERIE | POR | PORTE | BPC | BATIMENT PHILIPPE CANTON | ET4 | ETAGE 4 | CAT | CATHETERISME | 04A893- | COULOIR CIRC.INTERNE 04A893
ET4POR014 | PORTE BUREAU INFIRMIER 04A045 | 1 | MEN | MENUISERIE | POR | PORTE | BPC | BATIMENT PHILIPPE CANTON | ET4 | ETAGE 4 | HET | HÔPITAL EN TENSION | 04A045- | BUREAU INFIRMIER 04A045
ET4POR015 | PORTE LOCAL RESERVE PROX.04A046 | 1 | MEN | MENUISERIE | POR | PORTE | BPC | BATIMENT PHILIPPE CANTON | ET4 | ETAGE 4 | HET | HÔPITAL EN TENSION | 04A046- | LOCAL RESERVE PROX.04A046
ET4POR017 | PORTE BUREAU INTERNE 04A048 | 1 | MEN | MENUISERIE | POR | PORTE | BPC | BATIMENT PHILIPPE CANTON | ET4 | ETAGE 4 | HET | HÔPITAL EN TENSION | 04A048- | BUREAU INTERNE 04A048
ET4POR018 | PORTE LOCAL COLLAGE ELECTRO. 04A049 | 1 | MEN | MENUISERIE | POR | PORTE | BPC | BATIMENT PHILIPPE CANTON | ET4 | ETAGE 4 | HET | HÔPITAL EN TENSION | 04A049- | LOCAL COLLAGE ELECTRO. 04A049
ET4POR019 | PORTE LOCAL LECTURE ENREG.04A050 | 1 | MEN | MENUISERIE | POR | PORTE | BPC | BATIMENT PHILIPPE CANTON | ET4 | ETAGE 4 | HET | HÔPITAL EN TENSION | 04A050- | LOCAL LECTURE ENREG.04A050
ET4POR020 | PORTE LOCAL UTILITES SALES 04A051 | 1 | MEN | MENUISERIE | POR | PORTE | BPC | BATIMENT PHILIPPE CANTON | ET4 | ETAGE 4 | HET | HÔPITAL EN TENSION | 04A051- | LOCAL UTILITES SALES 04A051
ET4POR021 | PORTE CH SIMPLE 04A052 | 1 | MEN | MENUISERIE | POR | PORTE | BPC | BATIMENT PHILIPPE CANTON | ET4 | ETAGE 4 | HET | HÔPITAL EN TENSION | 04A052A- | CH SIMPLE 04A052a
ET4POR022 | PORTE CH SIMPLE OBESE 04A053 | 1 | MEN | MENUISERIE | POR | PORTE | BPC | BATIMENT PHILIPPE CANTON | ET4 | ETAGE 4 | HET | HÔPITAL EN TENSION | 04A053A- | CH SIMPLE OBESE 04A053a
ET4POR023 | PORTE CH SIMPLE OBESE 04A054 | 1 | MEN | MENUISERIE | POR | PORTE | BPC | BATIMENT PHILIPPE CANTON | ET4 | ETAGE 4 | HET | HÔPITAL EN TENSION | 04A054A- | CH SIMPLE OBESE 04A054a
ET4POR024 | PORTE CH SIMPLE OBESE 04A055 | 1 | MEN | MENUISERIE | POR | PORTE | BPC | BATIMENT PHILIPPE CANTON | ET4 | ETAGE 4 | HET | HÔPITAL EN TENSION | 04A055A- | CH SIMPLE OBESE 04A055a
ET4POR026 | PORTE BUREAU ENTRETIEN 04A057 | 1 | MEN | MENUISERIE | POR | PORTE | BPC | BATIMENT PHILIPPE CANTON | ET4 | ETAGE 4 | HET | HÔPITAL EN TENSION | 04A057- | BUREAU ENTRETIEN 04A057
ET4POR027 | PORTE LOCAL DOT. JOUR. 04A058 | 1 | MEN | MENUISERIE | POR | PORTE | BPC | BATIMENT PHILIPPE CANTON | ET4 | ETAGE 4 | HET | HÔPITAL EN TENSION | 04A058- | LOCAL DOT. JOUR. 04A058
ET4POR028 | PORTE SANITAIRE PERSO.04A059 | 1 | MEN | MENUISERIE | POR | PORTE | BPC | BATIMENT PHILIPPE CANTON | ET4 | ETAGE 4 | HET | HÔPITAL EN TENSION | 04A059- | SANITAIRE PERSO.04A059
ET4POR029 | PORTE CH SIMPLE 04A060 | 1 | MEN | MENUISERIE | POR | PORTE | BPC | BATIMENT PHILIPPE CANTON | ET4 | ETAGE 4 | HET | HÔPITAL EN TENSION | 04A060A- | CH SIMPLE 04A060a
ET4POR030 | PORTE LOCAL POSTE DE SURVEIL.04A061 | 1 | MEN | MENUISERIE | POR | PORTE | BPC | BATIMENT PHILIPPE CANTON | ET4 | ETAGE 4 | HET | HÔPITAL EN TENSION | 04A061- | LOCAL POSTE DE SURVEIL.04A061
ET4POR031 | PORTE CH SIMPLE 04A062 | 1 | MEN | MENUISERIE | POR | PORTE | BPC | BATIMENT PHILIPPE CANTON | ET4 | ETAGE 4 | HET | HÔPITAL EN TENSION | 04A062A- | CH SIMPLE 04A062a
ET4POR032 | PORTE LOCAL MENAGE 04A063 | 1 | MEN | MENUISERIE | POR | PORTE | BPC | BATIMENT PHILIPPE CANTON | ET4 | ETAGE 4 | HET | HÔPITAL EN TENSION | 04A063- | LOCAL MENAGE 04A063
ET4POR033 | PORTE CH SIMPLE 04A064 | 1 | MEN | MENUISERIE | POR | PORTE | BPC | BATIMENT PHILIPPE CANTON | ET4 | ETAGE 4 | HET | HÔPITAL EN TENSION | 04A064A- | CH SIMPLE 04A064a
ET4POR034 | PORTE CH SIMPLE 04A065 | 1 | MEN | MENUISERIE | POR | PORTE | BPC | BATIMENT PHILIPPE CANTON | ET4 | ETAGE 4 | HET | HÔPITAL EN TENSION | 04A065A- | CH SIMPLE 04A065a
ET4POR035 | PORTE CH SIMPLE 04A066 | 1 | MEN | MENUISERIE | POR | PORTE | BPC | BATIMENT PHILIPPE CANTON | ET4 | ETAGE 4 | HET | HÔPITAL EN TENSION | 04A066A- | CH SIMPLE 04A066a
ET4POR036 | PORTE CH SIMPLE 04A067 | 1 | MEN | MENUISERIE | POR | PORTE | BPC | BATIMENT PHILIPPE CANTON | ET4 | ETAGE 4 | HET | HÔPITAL EN TENSION | 04A067A- | CH SIMPLE 04A067a
ET4POR037 | PORTE SALLE TECHNIQUE 04A068 | 1 | MEN | MENUISERIE | POR | PORTE | BPC | BATIMENT PHILIPPE CANTON | ET4 | ETAGE 4 | HET | HÔPITAL EN TENSION | 04A068- | SALLE TECHNIQUE 04A068
ET4POR038 | PORTE SALLE TECHNIQUE 04A069 | 1 | MEN | MENUISERIE | POR | PORTE | BPC | BATIMENT PHILIPPE CANTON | ET4 | ETAGE 4 | HET | HÔPITAL EN TENSION | 04A069- | SALLE TECHNIQUE 04A069
ET4POR039 | PORTE COULOIR CIRC.INTERNE 04A894/895 | 1 | MEN | MENUISERIE | POR | PORTE | BPC | BATIMENT PHILIPPE CANTON | ET4 | ETAGE 4 | HET | HÔPITAL EN TENSION | 04A894- | COULOIR CIRC.INTERNE 04A894
ET4POR040 | PORTE COULOIR CIRC.INTERNE 04A895/896 | 1 | MEN | MENUISERIE | POR | PORTE | BPC | BATIMENT PHILIPPE CANTON | ET4 | ETAGE 4 | HET | HÔPITAL EN TENSION | 04A895- | COULOIR CIRC.INTERNE 04A895
ET4POR041 | PORTE COULOIR CIRC.INTERNE 04A896/897 | 1 | MEN | MENUISERIE | POR | PORTE | BPC | BATIMENT PHILIPPE CANTON | ET4 | ETAGE 4 | HET | HÔPITAL EN TENSION | 04A896- | COULOIR CIRC.INTERNE 04A896
ET4POR042 | PORTE SANITAIRE PERSO.04A078 | 1 | MEN | MENUISERIE | POR | PORTE | BPC | BATIMENT PHILIPPE CANTON | ET4 | ETAGE 4 | KIN | KINESITHERAPIE | 04A078- | SANITAIRE PERSO.04A078
ET4POR044 | PORTE GRANDE SALLE KINE 04A080 | 1 | MEN | MENUISERIE | POR | PORTE | BPC | BATIMENT PHILIPPE CANTON | ET4 | ETAGE 4 | KIN | KINESITHERAPIE | 04A080- | GRANDE SALLE KINE 04A080
ET4POR045 | PORTE BUREAU KINE 04A081 | 1 | MEN | MENUISERIE | POR | PORTE | BPC | BATIMENT PHILIPPE CANTON | ET4 | ETAGE 4 | KIN | KINESITHERAPIE | 04A081- | BUREAU KINE 04A081
ET4POR046 | PORTE LOCAL RGT MATERIEL 04A082 | 1 | MEN | MENUISERIE | POR | PORTE | BPC | BATIMENT PHILIPPE CANTON | ET4 | ETAGE 4 | KIN | KINESITHERAPIE | 04A082- | LOCAL RGT MATERIEL 04A082
ET4POR047 | PORTE PETITE SALLE KINE 04A083 | 1 | MEN | MENUISERIE | POR | PORTE | BPC | BATIMENT PHILIPPE CANTON | ET4 | ETAGE 4 | KIN | KINESITHERAPIE | 04A083- | PETITE SALLE KINE 04A083
ET4POR048 | PORTE COULOIR CIRC.INTERNE 04A892/893 | 1 | MEN | MENUISERIE | POR | PORTE | BPC | BATIMENT PHILIPPE CANTON | ET4 | ETAGE 4 | KIN | KINESITHERAPIE | 04A892- | COULOIR CIRC.INTERNE 04A892
ET4POR049 | PORTE SAS AIRE TRANSFERT 04A137 | 1 | MEN | MENUISERIE | POR | PORTE | BPC | BATIMENT PHILIPPE CANTON | ET4 | ETAGE 4 | LC4 | LOGISTIQUE COMMUNE 4EME ETAGE | 04A137- | SAS AIRE TRANSFERT 04A137
ET4POR050 | PORTE LOCAL MENAGE 04A139 | 1 | MEN | MENUISERIE | POR | PORTE | BPC | BATIMENT PHILIPPE CANTON | ET4 | ETAGE 4 | LC4 | LOGISTIQUE COMMUNE 4EME ETAGE | 04A139- | LOCAL MENAGE 04A139
ET4POR051 | PORTE LOCAL NETTOYAGE 04A140 | 1 | MEN | MENUISERIE | POR | PORTE | BPC | BATIMENT PHILIPPE CANTON | ET4 | ETAGE 4 | LC4 | LOGISTIQUE COMMUNE 4EME ETAGE | 04A140- | LOCAL NETTOYAGE 04A140
ET4POR052 | PORTE LOCAL PRE DESINF.04A141 | 1 | MEN | MENUISERIE | POR | PORTE | BPC | BATIMENT PHILIPPE CANTON | ET4 | ETAGE 4 | LC4 | LOGISTIQUE COMMUNE 4EME ETAGE | 04A141- | LOCAL PRE DESINF.04A141
ET4POR053 | PORTE LOCAL LINGE SALE 04A142 | 1 | MEN | MENUISERIE | POR | PORTE | BPC | BATIMENT PHILIPPE CANTON | ET4 | ETAGE 4 | LC4 | LOGISTIQUE COMMUNE 4EME ETAGE | 04A142- | LOCAL LINGE SALE 04A142
ET4POR054 | PORTE LOCAL DECHETS 04A143 | 1 | MEN | MENUISERIE | POR | PORTE | BPC | BATIMENT PHILIPPE CANTON | ET4 | ETAGE 4 | LC4 | LOGISTIQUE COMMUNE 4EME ETAGE | 04A143- | LOCAL DECHETS 04A143
ET4POR055 | PORTE COULOIR CIRC.INTERNE 04A882/883 | 1 | MEN | MENUISERIE | POR | PORTE | BPC | BATIMENT PHILIPPE CANTON | ET4 | ETAGE 4 | LC4 | LOGISTIQUE COMMUNE 4EME ETAGE | 04A882- | COULOIR CIRC.INTERNE 04A882
ET4POR056 | PORTE LOCAL OFFICE ALIM.04A144 | 1 | MEN | MENUISERIE | POR | PORTE | BPC | BATIMENT PHILIPPE CANTON | ET4 | ETAGE 4 | LN4 | LOGISTQUE NORD 4EME ETAGE | 04A144- | LOCAL OFFICE ALIM.04A144
ET4POR057 | PORTE LOCAL RES.HOTEL.04A145 | 1 | MEN | MENUISERIE | POR | PORTE | BPC | BATIMENT PHILIPPE CANTON | ET4 | ETAGE 4 | LN4 | LOGISTQUE NORD 4EME ETAGE | 04A145- | LOCAL RES.HOTEL.04A145
ET4POR058 | PORTE LOCAL RES.MAT.BIO 04A146 | 1 | MEN | MENUISERIE | POR | PORTE | BPC | BATIMENT PHILIPPE CANTON | ET4 | ETAGE 4 | LN4 | LOGISTQUE NORD 4EME ETAGE | 04A146- | LOCAL RES.MAT.BIO 04A146
ET4POR059 | PORTE COULOIR CIRC.INTERNE 04A880/881 | 1 | MEN | MENUISERIE | POR | PORTE | BPC | BATIMENT PHILIPPE CANTON | ET4 | ETAGE 4 | LN4 | LOGISTQUE NORD 4EME ETAGE | 04A880- | COULOIR CIRC.INTERNE 04A880
ET4POR060 | PORTE COULOIR CIRC.GENERALE 04A881/884 | 1 | MEN | MENUISERIE | POR | PORTE | BPC | BATIMENT PHILIPPE CANTON | ET4 | ETAGE 4 | LN4 | LOGISTQUE NORD 4EME ETAGE | 04A881- | COULOIR CIRC.GENERALE 04A881
ET4POR061 | PORTE LOCAL RES.HOTEL.04A122 | 1 | MEN | MENUISERIE | POR | PORTE | BPC | BATIMENT PHILIPPE CANTON | ET4 | ETAGE 4 | LS4 | LOGISTIQUE SUD 4EME ETAGE | 04A122- | LOCAL RES.HOTEL.04A122
ET4POR062 | PORTE LOCAL CVC 04A123 | 1 | MEN | MENUISERIE | POR | PORTE | BPC | BATIMENT PHILIPPE CANTON | ET4 | ETAGE 4 | LS4 | LOGISTIQUE SUD 4EME ETAGE | 04A123- | LOCAL CVC 04A123
ET4POR063 | PORTE LOCAL MAT.BIO.04A124 | 1 | MEN | MENUISERIE | POR | PORTE | BPC | BATIMENT PHILIPPE CANTON | ET4 | ETAGE 4 | LS4 | LOGISTIQUE SUD 4EME ETAGE | 04A124- | LOCAL MAT.BIO.04A124
ET4POR064 | PORTE LOCAL TECH.CFA 4-1 04A125 | 1 | MEN | MENUISERIE | POR | PORTE | BPC | BATIMENT PHILIPPE CANTON | ET4 | ETAGE 4 | LS4 | LOGISTIQUE SUD 4EME ETAGE | 04A125- | LOCAL TECH.CFA 4-1 04A125
ET4POR065 | PORTE LOCAL OFFICE ALIM.04A126 | 1 | MEN | MENUISERIE | POR | PORTE | BPC | BATIMENT PHILIPPE CANTON | ET4 | ETAGE 4 | LS4 | LOGISTIQUE SUD 4EME ETAGE | 04A126- | LOCAL OFFICE ALIM.04A126
ET4POR066 | PORTE VESTIAIRE PERSONNEL H. 04A127a | 1 | MEN | MENUISERIE | POR | PORTE | BPC | BATIMENT PHILIPPE CANTON | ET4 | ETAGE 4 | LS4 | LOGISTIQUE SUD 4EME ETAGE | 04A127A | VESTIAIRE PERSONNEL H. 04A127a
ET4POR067 | PORTE VESTIAIRE PERSONNEL F. 04A127b | 1 | MEN | MENUISERIE | POR | PORTE | BPC | BATIMENT PHILIPPE CANTON | ET4 | ETAGE 4 | LS4 | LOGISTIQUE SUD 4EME ETAGE | 04A127B | VESTIAIRE PERSONNEL F. 04A127b
ET4POR068 | PORTE SAS SANITAIRE PUBLIC 04A128c | 1 | MEN | MENUISERIE | POR | PORTE | BPC | BATIMENT PHILIPPE CANTON | ET4 | ETAGE 4 | LS4 | LOGISTIQUE SUD 4EME ETAGE | 04A128C- | SAS SANITAIRE PUBLIC. 04A128c
ET4POR069 | PORTE BUREAU D'ACCUEIL 04A129 | 1 | MEN | MENUISERIE | POR | PORTE | BPC | BATIMENT PHILIPPE CANTON | ET4 | ETAGE 4 | LS4 | LOGISTIQUE SUD 4EME ETAGE | 04A129- | BUREAU D'ACCUEIL 04A129
ET4POR070 | PORTE BUREAU BANALISE 04A130 | 1 | MEN | MENUISERIE | POR | PORTE | BPC | BATIMENT PHILIPPE CANTON | ET4 | ETAGE 4 | LS4 | LOGISTIQUE SUD 4EME ETAGE | 04A130- | BUREAU BANALISE 04A130
ET4POR071 | PORTE BUREAU BANALISE 04A131 | 1 | MEN | MENUISERIE | POR | PORTE | BPC | BATIMENT PHILIPPE CANTON | ET4 | ETAGE 4 | LS4 | LOGISTIQUE SUD 4EME ETAGE | 04A131- | BUREAU BANALISE 04A131
ET4POR072 | PORTE SALLE STAFF 04A132 | 1 | MEN | MENUISERIE | POR | PORTE | BPC | BATIMENT PHILIPPE CANTON | ET4 | ETAGE 4 | LS4 | LOGISTIQUE SUD 4EME ETAGE | 04A132- | SALLE STAFF 04A132
ET4POR073 | PORTE LOCAL ARCHIVES MED.04A133 | 1 | MEN | MENUISERIE | POR | PORTE | BPC | BATIMENT PHILIPPE CANTON | ET4 | ETAGE 4 | LS4 | LOGISTIQUE SUD 4EME ETAGE | 04A133- | LOCAL ARCHIVES MED.04A133
ET4POR074 | PORTE SALON DES FAMILLES 04A134 | 1 | MEN | MENUISERIE | POR | PORTE | BPC | BATIMENT PHILIPPE CANTON | ET4 | ETAGE 4 | LS4 | LOGISTIQUE SUD 4EME ETAGE | 04A134- | SALON DES FAMILLES 04A134
ET4POR075 | PORTE LOCAL MAT.ROUL.04A135 | 1 | MEN | MENUISERIE | POR | PORTE | BPC | BATIMENT PHILIPPE CANTON | ET4 | ETAGE 4 | LS4 | LOGISTIQUE SUD 4EME ETAGE | 04A135- | LOCAL MAT.ROUL.04A135
ET4POR076 | PORTE LOCAL LINGE PROPRE 04A136 | 1 | MEN | MENUISERIE | POR | PORTE | BPC | BATIMENT PHILIPPE CANTON | ET4 | ETAGE 4 | LS4 | LOGISTIQUE SUD 4EME ETAGE | 04A136- | LOCAL LINGE PROPRE 04A136
ET4POR077 | PORTE LOCAL RANGEMENT 04A138 | 1 | MEN | MENUISERIE | POR | PORTE | BPC | BATIMENT PHILIPPE CANTON | ET4 | ETAGE 4 | LS4 | LOGISTIQUE SUD 4EME ETAGE | 04A138- | LOCAL RANGEMENT 04A138
ET4POR283 | PORTE COULOIR CIRC.GENERALE 04A883/886 | 1 | MEN | MENUISERIE | POR | PORTE | BPC | BATIMENT PHILIPPE CANTON | ET4 | ETAGE 4 | LS4 | LOGISTIQUE SUD 4EME ETAGE | 04A883- | COULOIR CIRC.GENERALE 04A883
ET4POR079 | PORTE COULOIR CIRC.GENERALE 04A884/885 | 1 | MEN | MENUISERIE | POR | PORTE | BPC | BATIMENT PHILIPPE CANTON | ET4 | ETAGE 4 | LS4 | LOGISTIQUE SUD 4EME ETAGE | 04A884- | COULOIR CIRC.GENERALE 04A884
ET4POR080 | PORTE COULOIR CIRC.GENERALE 04A885/888 | 1 | MEN | MENUISERIE | POR | PORTE | BPC | BATIMENT PHILIPPE CANTON | ET4 | ETAGE 4 | LS4 | LOGISTIQUE SUD 4EME ETAGE | 04A885- | COULOIR CIRC.GENERALE 04A885
ET4POR081 | PORTE COULOIR CIRC.INTERNE 04A886/887 | 1 | MEN | MENUISERIE | POR | PORTE | BPC | BATIMENT PHILIPPE CANTON | ET4 | ETAGE 4 | LS4 | LOGISTIQUE SUD 4EME ETAGE | 04A886- | COULOIR CIRC.INTERNE 04A886
ET4POR082 | PORTE COULOIR CIRC.INTERNE 04A887/888 | 1 | MEN | MENUISERIE | POR | PORTE | BPC | BATIMENT PHILIPPE CANTON | ET4 | ETAGE 4 | LS4 | LOGISTIQUE SUD 4EME ETAGE | 04A887- | COULOIR CIRC.INTERNE 04A887
ET4POR083 | PORTE COULOIR CIRC.GENERALE 04A888/889 | 1 | MEN | MENUISERIE | POR | PORTE | BPC | BATIMENT PHILIPPE CANTON | ET4 | ETAGE 4 | LS4 | LOGISTIQUE SUD 4EME ETAGE | 04A888- | COULOIR CIRC.GENERALE 04A888
ET4POR085 | PORTE CH SIMPLE 04A087 | 1 | MEN | MENUISERIE | POR | PORTE | BPC | BATIMENT PHILIPPE CANTON | ET4 | ETAGE 4 | PNE | PNEUMOLOGIE | 04A087A- | CH SIMPLE 04A087a
ET4POR086 | PORTE CH SIMPLE OBESE 04A088 | 1 | MEN | MENUISERIE | POR | PORTE | BPC | BATIMENT PHILIPPE CANTON | ET4 | ETAGE 4 | PNE | PNEUMOLOGIE | 04A088A- | CH SIMPLE OBESE 04A088a
ET4POR087 | PORTE CH SIMPLE 04A089 | 1 | MEN | MENUISERIE | POR | PORTE | BPC | BATIMENT PHILIPPE CANTON | ET4 | ETAGE 4 | PNE | PNEUMOLOGIE | 04A089A- | CH SIMPLE 04A089a
ET4POR088 | PORTE CH SIMPLE 04A090 | 1 | MEN | MENUISERIE | POR | PORTE | BPC | BATIMENT PHILIPPE CANTON | ET4 | ETAGE 4 | PNE | PNEUMOLOGIE | 04A090A- | CH SIMPLE 04A090a
ET4POR089 | PORTE CH SIMPLE 04A091 | 1 | MEN | MENUISERIE | POR | PORTE | BPC | BATIMENT PHILIPPE CANTON | ET4 | ETAGE 4 | PNE | PNEUMOLOGIE | 04A091A- | CH SIMPLE 04A091a
ET4POR090 | PORTE CH SIMPLE 04A092 | 1 | MEN | MENUISERIE | POR | PORTE | BPC | BATIMENT PHILIPPE CANTON | ET4 | ETAGE 4 | PNE | PNEUMOLOGIE | 04A092A- | CH SIMPLE 04A092a
ET4POR091 | PORTE CH SIMPLE 04A093 | 1 | MEN | MENUISERIE | POR | PORTE | BPC | BATIMENT PHILIPPE CANTON | ET4 | ETAGE 4 | PNE | PNEUMOLOGIE | 04A093A- | CH SIMPLE 04A093a
ET4POR092 | PORTE CH SIMPLE 04A094 | 1 | MEN | MENUISERIE | POR | PORTE | BPC | BATIMENT PHILIPPE CANTON | ET4 | ETAGE 4 | PNE | PNEUMOLOGIE | 04A094A- | CH SIMPLE 04A094a
ET4POR093 | PORTE CH SIMPLE 04A095 | 1 | MEN | MENUISERIE | POR | PORTE | BPC | BATIMENT PHILIPPE CANTON | ET4 | ETAGE 4 | PNE | PNEUMOLOGIE | 04A095A- | CH SIMPLE 04A095a
ET4POR094 | PORTE CH SIMPLE 04A096 | 1 | MEN | MENUISERIE | POR | PORTE | BPC | BATIMENT PHILIPPE CANTON | ET4 | ETAGE 4 | PNE | PNEUMOLOGIE | 04A096A- | CH SIMPLE 04A096a
ET4POR095 | PORTE CH SIMPLE 04A097 | 1 | MEN | MENUISERIE | POR | PORTE | BPC | BATIMENT PHILIPPE CANTON | ET4 | ETAGE 4 | PNE | PNEUMOLOGIE | 04A097A- | CH SIMPLE 04A097a
ET4POR096 | PORTE CH SIMPLE OBESE 04A098 | 1 | MEN | MENUISERIE | POR | PORTE | BPC | BATIMENT PHILIPPE CANTON | ET4 | ETAGE 4 | PNE | PNEUMOLOGIE | 04A098A- | CH SIMPLE OBESE 04A098a
ET4POR097 | PORTE CH SIMPLE 04A099 | 1 | MEN | MENUISERIE | POR | PORTE | BPC | BATIMENT PHILIPPE CANTON | ET4 | ETAGE 4 | PNE | PNEUMOLOGIE | 04A099A- | CH SIMPLE 04A099a
ET4POR098 | PORTE BUREAU INTERNE 04A100 | 1 | MEN | MENUISERIE | POR | PORTE | BPC | BATIMENT PHILIPPE CANTON | ET4 | ETAGE 4 | PNE | PNEUMOLOGIE | 04A100- | BUREAU INTERNE 04A100
ET4POR099 | PORTE BUREAU INFIRMIER 04A101 | 1 | MEN | MENUISERIE | POR | PORTE | BPC | BATIMENT PHILIPPE CANTON | ET4 | ETAGE 4 | PNE | PNEUMOLOGIE | 04A101- | BUREAU INFIRMIER 04A101
ET4POR101 | PORTE LOCAL UTILITES SALES 04A103 | 1 | MEN | MENUISERIE | POR | PORTE | BPC | BATIMENT PHILIPPE CANTON | ET4 | ETAGE 4 | PNE | PNEUMOLOGIE | 04A103- | LOCAL UTILITES SALES 04A103
ET4POR102 | PORTE LOCAL MENAGE 04A104 | 1 | MEN | MENUISERIE | POR | PORTE | BPC | BATIMENT PHILIPPE CANTON | ET4 | ETAGE 4 | PNE | PNEUMOLOGIE | 04A104- | LOCAL MENAGE 04A104
ET4POR103 | PORTE LOCAL STOCK DOT.04A105 | 1 | MEN | MENUISERIE | POR | PORTE | BPC | BATIMENT PHILIPPE CANTON | ET4 | ETAGE 4 | PNE | PNEUMOLOGIE | 04A105- | LOCAL STOCK DOT.04A105
ET4POR104 | PORTE LOCAL RESERVE PROX.04A106 | 1 | MEN | MENUISERIE | POR | PORTE | BPC | BATIMENT PHILIPPE CANTON | ET4 | ETAGE 4 | PNE | PNEUMOLOGIE | 04A106- | LOCAL RESERVE PROX.04A106
ET4POR105 | PORTE CH DOUBLE 04A107 | 1 | MEN | MENUISERIE | POR | PORTE | BPC | BATIMENT PHILIPPE CANTON | ET4 | ETAGE 4 | PNE | PNEUMOLOGIE | 04A107A- | CH DOUBLE 04A107a
ET4POR106 | PORTE CH DOUBLE 04A108 | 1 | MEN | MENUISERIE | POR | PORTE | BPC | BATIMENT PHILIPPE CANTON | ET4 | ETAGE 4 | PNE | PNEUMOLOGIE | 04A108A- | CH DOUBLE 04A108a
ET4POR107 | PORTE CH SIMPLE 04A109 | 1 | MEN | MENUISERIE | POR | PORTE | BPC | BATIMENT PHILIPPE CANTON | ET4 | ETAGE 4 | PNE | PNEUMOLOGIE | 04A109A- | CH SIMPLE 04A109a
ET4POR108 | PORTE CH SIMPLE 04A110 | 1 | MEN | MENUISERIE | POR | PORTE | BPC | BATIMENT PHILIPPE CANTON | ET4 | ETAGE 4 | PNE | PNEUMOLOGIE | 04A110A- | CH SIMPLE 04A110a
ET4POR109 | PORTE BUREAU ENTRETIEN 04A111 | 1 | MEN | MENUISERIE | POR | PORTE | BPC | BATIMENT PHILIPPE CANTON | ET4 | ETAGE 4 | PNE | PNEUMOLOGIE | 04A111- | BUREAU ENTRETIEN 04A111
ET4POR110 | PORTE SANITAIRE PERSO.04A112 | 1 | MEN | MENUISERIE | POR | PORTE | BPC | BATIMENT PHILIPPE CANTON | ET4 | ETAGE 4 | PNE | PNEUMOLOGIE | 04A112- | SANITAIRE PERSO.04A112
ET4POR111 | PORTE BUREAU EXTERNE 04A113 | 1 | MEN | MENUISERIE | POR | PORTE | BPC | BATIMENT PHILIPPE CANTON | ET4 | ETAGE 4 | PNE | PNEUMOLOGIE | 04A113- | BUREAU EXTERNE 04A113
ET4POR112 | PORTE BUREAU CADRE PROX.04A114 | 1 | MEN | MENUISERIE | POR | PORTE | BPC | BATIMENT PHILIPPE CANTON | ET4 | ETAGE 4 | PNE | PNEUMOLOGIE | 04A114- | BUREAU CADRE PROX.04A114
ET4POR113 | PORTE CH SIMPLE 04A115 | 1 | MEN | MENUISERIE | POR | PORTE | BPC | BATIMENT PHILIPPE CANTON | ET4 | ETAGE 4 | PNE | PNEUMOLOGIE | 04A115A- | CH SIMPLE 04A115a
ET4POR114 | PORTE CH SIMPLE 04A116 | 1 | MEN | MENUISERIE | POR | PORTE | BPC | BATIMENT PHILIPPE CANTON | ET4 | ETAGE 4 | PNE | PNEUMOLOGIE | 04A116A- | CH SIMPLE 04A116a
ET4POR115 | PORTE CH SIMPLE 04A117 | 1 | MEN | MENUISERIE | POR | PORTE | BPC | BATIMENT PHILIPPE CANTON | ET4 | ETAGE 4 | PNE | PNEUMOLOGIE | 04A117A- | CH SIMPLE 04A117a
ET4POR116 | PORTE CH SIMPLE 04A118 | 1 | MEN | MENUISERIE | POR | PORTE | BPC | BATIMENT PHILIPPE CANTON | ET4 | ETAGE 4 | PNE | PNEUMOLOGIE | 04A118A- | CH SIMPLE 04A118a
ET4POR117 | PORTE CH SIMPLE 04A119 | 1 | MEN | MENUISERIE | POR | PORTE | BPC | BATIMENT PHILIPPE CANTON | ET4 | ETAGE 4 | PNE | PNEUMOLOGIE | 04A119A- | CH SIMPLE 04A119a
ET4POR118 | PORTE CH SIMPLE 04A120 | 1 | MEN | MENUISERIE | POR | PORTE | BPC | BATIMENT PHILIPPE CANTON | ET4 | ETAGE 4 | PNE | PNEUMOLOGIE | 04A120A- | CH SIMPLE 04A120a
ET4POR119 | PORTE CH SIMPLE 04A121 | 1 | MEN | MENUISERIE | POR | PORTE | BPC | BATIMENT PHILIPPE CANTON | ET4 | ETAGE 4 | PNE | PNEUMOLOGIE | 04A121A- | CH SIMPLE 04A121a
ET4POR120 | PORTE COULOIR CIRC.INTERNE 04A889/890 | 1 | MEN | MENUISERIE | POR | PORTE | BPC | BATIMENT PHILIPPE CANTON | ET4 | ETAGE 4 | PNE | PNEUMOLOGIE | 04A889- | COULOIR CIRC.INTERNE 04A889
ET4POR121 | PORTE COULOIR CIRC.INTERNE 04A890/891 | 1 | MEN | MENUISERIE | POR | PORTE | BPC | BATIMENT PHILIPPE CANTON | ET4 | ETAGE 4 | PNE | PNEUMOLOGIE | 04A890- | COULOIR CIRC.INTERNE 04A890
ET4POR122 | PORTE COULOIR CIRC.INTERNE 04A891/893 | 1 | MEN | MENUISERIE | POR | PORTE | BPC | BATIMENT PHILIPPE CANTON | ET4 | ETAGE 4 | PNE | PNEUMOLOGIE | 04A891- | COULOIR CIRC.INTERNE 04A891
ET5POR001 | PORTE LOCAL T.G.S 05A002 | 1 | MEN | MENUISERIE | POR | PORTE | BPC | BATIMENT PHILIPPE CANTON | ET5 | ETAGE 5 | TEX | LOCAUX TECHNIQUES EXTERIEURS | 05A002- | LOCAL T.G.S 05A002
ET5POR002 | PORTE LOCAL EAU GLACEE 05A003 | 1 | MEN | MENUISERIE | POR | PORTE | BPC | BATIMENT PHILIPPE CANTON | ET5 | ETAGE 5 | TEX | LOCAUX TECHNIQUES EXTERIEURS | 05A003- | LOCAL EAU GLACEE 05A003
ET5MEE002 | PORTE ESCALIER 1 TOITURE | 1 | MEN | MENUISERIE | MEE | MENUISSERIES EXTERIEURES | BPC | BATIMENT PHILIPPE CANTON | ET5 | ETAGE 5 | TEX | LOCAUX TECHNIQUES EXTERIEURS | 05A005- | ZONE TECHNIQUE GRF 05A005
RDBPOR002 | PORTE BUREAU RECEPTION S1A001 | 1 | MEN | MENUISERIE | POR | PORTE | BPC | BATIMENT PHILIPPE CANTON | RDB | REZ DE CHAUSSEE BAS | GTE | GALERIE TECHNIQUE | S1A001- | BUREAU RECEPTION S1A001
RDBPOR004 | PORTE BUREAU GESTIONNAIRE S1A003 | 1 | MEN | MENUISERIE | POR | PORTE | BPC | BATIMENT PHILIPPE CANTON | RDB | REZ DE CHAUSSEE BAS | GTE | GALERIE TECHNIQUE | S1A003- | BUREAU GESTIONNAIRE S1A003
RDBPOR005 | PORTE BUREAU ASSISTANT S1A004 | 1 | MEN | MENUISERIE | POR | PORTE | BPC | BATIMENT PHILIPPE CANTON | RDB | REZ DE CHAUSSEE BAS | GTE | GALERIE TECHNIQUE | S1A004- | BUREAU ASSISTANT S1A004
RDBPOR006 | PORTE LOCAL DOCUMENTATION S1A006 | 1 | MEN | MENUISERIE | POR | PORTE | BPC | BATIMENT PHILIPPE CANTON | RDB | REZ DE CHAUSSEE BAS | GTE | GALERIE TECHNIQUE | S1A006- | LOCAL DOCUMENTATION S1A006
RDBPOR007 | PORTE LOCAL GROS MATERIEL S1A007 | 1 | MEN | MENUISERIE | POR | PORTE | BPC | BATIMENT PHILIPPE CANTON | RDB | REZ DE CHAUSSEE BAS | GTE | GALERIE TECHNIQUE | S1A007- | LOCAL GROS MATERIEL S1A007
RDBPOR008 | PORTE LOCAL ATELIER OUTILLAGE S1A008 | 1 | MEN | MENUISERIE | POR | PORTE | BPC | BATIMENT PHILIPPE CANTON | RDB | REZ DE CHAUSSEE BAS | GTE | GALERIE TECHNIQUE | S1A008- | LOCAL ATELIER OUTILLAGE S1A008
RDBPOR009 | PORTE LOCAL PETITES FOURN S1A009 | 1 | MEN | MENUISERIE | POR | PORTE | BPC | BATIMENT PHILIPPE CANTON | RDB | REZ DE CHAUSSEE BAS | GTE | GALERIE TECHNIQUE | S1A009- | LOCAL PETITES FOURN S1A009
RDBPOR010 | PORTE LOCAL SALLE SERVICE S1A010 | 1 | MEN | MENUISERIE | POR | PORTE | BPC | BATIMENT PHILIPPE CANTON | RDB | REZ DE CHAUSSEE BAS | GTE | GALERIE TECHNIQUE | S1A010- | LOCAL SALLE SERVICE S1A010
RDBPOR011 | PORTE VESTIAIRE S1A011a | 1 | MEN | MENUISERIE | POR | PORTE | BPC | BATIMENT PHILIPPE CANTON | RDB | REZ DE CHAUSSEE BAS | GTE | GALERIE TECHNIQUE | S1A011A- | VESTIAIRE PERSONNEL S1A011a
RDBPOR012 | PORTE VESTIAIRE S1A012a | 1 | MEN | MENUISERIE | POR | PORTE | BPC | BATIMENT PHILIPPE CANTON | RDB | REZ DE CHAUSSEE BAS | GTE | GALERIE TECHNIQUE | S1A012A- | VESTIAIRE PERSONNEL S1A012a
RDBPOR013 | PORTE LOCAL RESERVE MATERIEL S1A013 | 1 | MEN | MENUISERIE | POR | PORTE | BPC | BATIMENT PHILIPPE CANTON | RDB | REZ DE CHAUSSEE BAS | GTE | GALERIE TECHNIQUE | S1A013- | LOCAL RESERVE MATERIEL S1A013
RDBPOR014 | PORTE LOCAL STOCK ENTRETIEN S1A014 | 1 | MEN | MENUISERIE | POR | PORTE | BPC | BATIMENT PHILIPPE CANTON | RDB | REZ DE CHAUSSEE BAS | GTE | GALERIE TECHNIQUE | S1A014- | LOCAL STOCK ENTRETIEN S1A014
RDBPOR015 | PORTE LOCAL DETENTE S1A015 | 1 | MEN | MENUISERIE | POR | PORTE | BPC | BATIMENT PHILIPPE CANTON | RDB | REZ DE CHAUSSEE BAS | GTE | GALERIE TECHNIQUE | S1A015- | LOCAL DETENTE S1A015
RDBPOR016 | PORTE BUREAU RESPONSABLE S1A016 | 1 | MEN | MENUISERIE | POR | PORTE | BPC | BATIMENT PHILIPPE CANTON | RDB | REZ DE CHAUSSEE BAS | GTE | GALERIE TECHNIQUE | S1A016- | BUREAU RESPONSABLE S1A016
RDBPOR017 | PORTE VESTIAIRE PERSONNEL EXT S1A017 | 1 | MEN | MENUISERIE | POR | PORTE | BPC | BATIMENT PHILIPPE CANTON | RDB | REZ DE CHAUSSEE BAS | GTE | GALERIE TECHNIQUE | S1A017A- | VESTIAIRE PERSONNEL EXT S1A017
RDBPOR018 | PORTE VESTIAIRE HOMMES S1A018a | 1 | MEN | MENUISERIE | POR | PORTE | BPC | BATIMENT PHILIPPE CANTON | RDB | REZ DE CHAUSSEE BAS | GTE | GALERIE TECHNIQUE | S1A018A- | VESTIAIRE HOMMES S1A018a
RDBPOR019 | PORTE VESTIAIRE FEMMES S1A018b | 1 | MEN | MENUISERIE | POR | PORTE | BPC | BATIMENT PHILIPPE CANTON | RDB | REZ DE CHAUSSEE BAS | GTE | GALERIE TECHNIQUE | S1A018B- | VESTIAIRE FEMMES S1A018b
RDBPOR020 | PORTE LOCAL RES GROS MATERIEL S1A019 | 1 | MEN | MENUISERIE | POR | PORTE | BPC | BATIMENT PHILIPPE CANTON | RDB | REZ DE CHAUSSEE BAS | GTE | GALERIE TECHNIQUE | S1A019- | LOCAL RES GROS MATERIEL S1A019
RDBPOR021 | PORTE LOCAL STOCK TEMPORAIRE S1A020 | 1 | MEN | MENUISERIE | POR | PORTE | BPC | BATIMENT PHILIPPE CANTON | RDB | REZ DE CHAUSSEE BAS | GTE | GALERIE TECHNIQUE | S1A020- | LOCAL STOCK TEMPORAIRE S1A020
RDBPOR022 | PORTE LOCAL STOCK CONT.PROPRE S1A021 | 1 | MEN | MENUISERIE | POR | PORTE | BPC | BATIMENT PHILIPPE CANTON | RDB | REZ DE CHAUSSEE BAS | GTE | GALERIE TECHNIQUE | S1A021- | LOCAL STOCK CONT.PROPRE S1A021
RDBPOR023 | PORTE TUNNEL LAVAGE S1A022 | 1 | MEN | MENUISERIE | POR | PORTE | BPC | BATIMENT PHILIPPE CANTON | RDB | REZ DE CHAUSSEE BAS | GTE | GALERIE TECHNIQUE | S1A022- | TUNNEL LAVAGE S1A022
RDBPOR024 | PORTE LOCAL STOCK TEMPORAIRE S1A023 | 1 | MEN | MENUISERIE | POR | PORTE | BPC | BATIMENT PHILIPPE CANTON | RDB | REZ DE CHAUSSEE BAS | GTE | GALERIE TECHNIQUE | S1A023- | LOCAL STOCK TEMPORAIRE S1A023
RDBPOR025 | PORTE LOCAL LOGISTIQUE S1A025 | 1 | MEN | MENUISERIE | POR | PORTE | BPC | BATIMENT PHILIPPE CANTON | RDB | REZ DE CHAUSSEE BAS | GTE | GALERIE TECHNIQUE | S1A024/25- | LOCAL LOGISTIQUE S1A024/25
RDBPOR026 | PORTE LOCAL CVC S1A026 | 1 | MEN | MENUISERIE | POR | PORTE | BPC | BATIMENT PHILIPPE CANTON | RDB | REZ DE CHAUSSEE BAS | GTE | GALERIE TECHNIQUE | S1A026- | LOCAL CVC S1A026
RDBPOR027 | PORTE LOCAL CVC S1A027 | 1 | MEN | MENUISERIE | POR | PORTE | BPC | BATIMENT PHILIPPE CANTON | RDB | REZ DE CHAUSSEE BAS | GTE | GALERIE TECHNIQUE | S1A027- | LOCAL CVC S1A027
RDBPOR028 | PORTE LOCAL RGI 2 S1A028 | 1 | MEN | MENUISERIE | POR | PORTE | BPC | BATIMENT PHILIPPE CANTON | RDB | REZ DE CHAUSSEE BAS | GTE | GALERIE TECHNIQUE | S1A028- | LOCAL RGI 2 S1A028
RDBPOR029 | PORTE LOCAL RGI 1 S1A029 | 1 | MEN | MENUISERIE | POR | PORTE | BPC | BATIMENT PHILIPPE CANTON | RDB | REZ DE CHAUSSEE BAS | GTE | GALERIE TECHNIQUE | S1A029- | LOCAL RGI 1 S1A029
RDBPOR031 | PORTE LOCAL PROD DE VIDE S1A031 | 1 | MEN | MENUISERIE | POR | PORTE | BPC | BATIMENT PHILIPPE CANTON | RDB | REZ DE CHAUSSEE BAS | GTE | GALERIE TECHNIQUE | S1A031- | LOCAL PROD DE VIDE S1A031
RDBPOR033 | PORTE LOCAL GROUPE ELEC. S1A033a | 1 | MEN | MENUISERIE | POR | PORTE | BPC | BATIMENT PHILIPPE CANTON | RDB | REZ DE CHAUSSEE BAS | GTE | GALERIE TECHNIQUE | S1A033A- | LOCAL GROUPE ELEC. S1A033a
RDBPOR035 | PORTE LOCAL TRANSFO 2 S1A034b | 1 | MEN | MENUISERIE | POR | PORTE | BPC | BATIMENT PHILIPPE CANTON | RDB | REZ DE CHAUSSEE BAS | GTE | GALERIE TECHNIQUE | S1A034B | LOCAL TRANSFO 2 S1A034b
RDBPOR036 | PORTE LOCAL TRANSFO 3 S1A035 | 1 | MEN | MENUISERIE | POR | PORTE | BPC | BATIMENT PHILIPPE CANTON | RDB | REZ DE CHAUSSEE BAS | GTE | GALERIE TECHNIQUE | S1A035- | LOCAL TRANSFO 3 S1A035
RDBPOR037 | PORTE LOCAL TGBT S1A036 | 1 | MEN | MENUISERIE | POR | PORTE | BPC | BATIMENT PHILIPPE CANTON | RDB | REZ DE CHAUSSEE BAS | GTE | GALERIE TECHNIQUE | S1A036- | LOCAL TGBT S1A036
RDBPOR038 | PORTE LOCAL ONDULEUR S1A037 | 1 | MEN | MENUISERIE | POR | PORTE | BPC | BATIMENT PHILIPPE CANTON | RDB | REZ DE CHAUSSEE BAS | GTE | GALERIE TECHNIQUE | S1A037- | LOCAL ONDULEUR S1A037
RDBPOR039 | PORTE LOCAL TGBT ONDULEUR S1A038 | 1 | MEN | MENUISERIE | POR | PORTE | BPC | BATIMENT PHILIPPE CANTON | RDB | REZ DE CHAUSSEE BAS | GTE | GALERIE TECHNIQUE | S1A038- | LOCAL TGHQ S1A038
RDBPOR040 | PORTE LOCAL S1A039-SST CHAUFFAGE-ECS | 1 | MEN | MENUISERIE | POR | PORTE | BPC | BATIMENT PHILIPPE CANTON | RDB | REZ DE CHAUSSEE BAS | GTE | GALERIE TECHNIQUE | S1A039- | LOCAL S1A039-SST CHAUFFAGE-ECS
RDBPOR041 | PORTE LOCAL EAU S1A040 | 1 | MEN | MENUISERIE | POR | PORTE | BPC | BATIMENT PHILIPPE CANTON | RDB | REZ DE CHAUSSEE BAS | GTE | GALERIE TECHNIQUE | S1A040- | LOCAL EAU S1A040
RDBPOR042 | PORTE LOCAL SECU.INCENDIE S1A041 | 1 | MEN | MENUISERIE | POR | PORTE | BPC | BATIMENT PHILIPPE CANTON | RDB | REZ DE CHAUSSEE BAS | GTE | GALERIE TECHNIQUE | S1A041- | LOCAL SECU.INCENDIE S1A041
RDBPOR043 | PORTE SAS SECURITE S1A892/VS 043 | 1 | MEN | MENUISERIE | POR | PORTE | BPC | BATIMENT PHILIPPE CANTON | RDB | REZ DE CHAUSSEE BAS | GTE | GALERIE TECHNIQUE | S1A892- | SAS SECURITE S1A892
RDBPOR044 | PORTE COULOIR CIRC.GENERALE S1A893/VS 045 | 1 | MEN | MENUISERIE | POR | PORTE | BPC | BATIMENT PHILIPPE CANTON | RDB | REZ DE CHAUSSEE BAS | GTE | GALERIE TECHNIQUE | S1A893- | COULOIR CIRC.GENERALE S1A893
RDBPOR045 | PORTE COULOIR CIRC.INTERNE S1A894/895 | 1 | MEN | MENUISERIE | POR | PORTE | BPC | BATIMENT PHILIPPE CANTON | RDB | REZ DE CHAUSSEE BAS | GTE | GALERIE TECHNIQUE | S1A894- | COULOIR CIRC.INTERNE S1A894
RDBPOR046 | PORTE COULOIR CIRC.GENERALE S1A895/896 | 1 | MEN | MENUISERIE | POR | PORTE | BPC | BATIMENT PHILIPPE CANTON | RDB | REZ DE CHAUSSEE BAS | GTE | GALERIE TECHNIQUE | S1A895- | COULOIR CIRC.GENERALE S1A895
RDBPOR047 | PORTE COULOIR CIRC.INTERNE S1A896/898 | 1 | MEN | MENUISERIE | POR | PORTE | BPC | BATIMENT PHILIPPE CANTON | RDB | REZ DE CHAUSSEE BAS | GTE | GALERIE TECHNIQUE | S1A896- | COULOIR CIRC.INTERNE S1A896
RDBPOR048 | PORTE COULOIR CIRC.INTERNE S1A897/898 | 1 | MEN | MENUISERIE | POR | PORTE | BPC | BATIMENT PHILIPPE CANTON | RDB | REZ DE CHAUSSEE BAS | GTE | GALERIE TECHNIQUE | S1A897- | COULOIR CIRC.INTERNE S1A897
RDBPOR049 | PORTE COULOIR CIRC.INTERNE S1A898/900 | 1 | MEN | MENUISERIE | POR | PORTE | BPC | BATIMENT PHILIPPE CANTON | RDB | REZ DE CHAUSSEE BAS | GTE | GALERIE TECHNIQUE | S1A898- | COULOIR CIRC.INTERNE S1A898
RDBPOR050 | PORTE COULOIR CIRC.INTERNE S1A899/900 | 1 | MEN | MENUISERIE | POR | PORTE | BPC | BATIMENT PHILIPPE CANTON | RDB | REZ DE CHAUSSEE BAS | GTE | GALERIE TECHNIQUE | S1A899- | COULOIR CIRC.INTERNE S1A899
RDBPOR051 | PORTE COULOIR CIRC.GENARALE S1A900 | 1 | MEN | MENUISERIE | POR | PORTE | BPC | BATIMENT PHILIPPE CANTON | RDB | REZ DE CHAUSSEE BAS | GTE | GALERIE TECHNIQUE | S1A900- | COULOIR CIRC.GENARALE S1A900
RDBPOR052 | PORTE SAS ASCENSEURS S1A998 | 1 | MEN | MENUISERIE | POR | PORTE | BPC | BATIMENT PHILIPPE CANTON | RDB | REZ DE CHAUSSEE BAS | GTE | GALERIE TECHNIQUE | S1A998- | SAS ASCENSEURS S1A998
RDBPOR053 | PORTE LOCAL RECUEIL EFFLUENT S1AP3 | 1 | MEN | MENUISERIE | POR | PORTE | BPC | BATIMENT PHILIPPE CANTON | RDB | REZ DE CHAUSSEE BAS | GTE | GALERIE TECHNIQUE | S1A042 | LOCAL RECUEIL EFFLUENT S1A042
RDHPOR003 | PORTE LOCAL CFA 02 00A111 | 1 | MEN | MENUISERIE | POR | PORTE | BPC | BATIMENT PHILIPPE CANTON | RDH | REZ DE CHAUSSEE HAUT | ACC | ZONE D'ACCUEIL | 00A111- | LOCAL CFA 02 00A111
RDHPOR004 | PORTE CONSULTATION 00A134 | 1 | MEN | MENUISERIE | POR | PORTE | BPC | BATIMENT PHILIPPE CANTON | RDH | REZ DE CHAUSSEE HAUT | ACC | ZONE D'ACCUEIL | 00A134- | CONSULTATION 00A134
RDHPOR005 | PORTE SANITAIRE PERSO. 00A135 | 1 | MEN | MENUISERIE | POR | PORTE | BPC | BATIMENT PHILIPPE CANTON | RDH | REZ DE CHAUSSEE HAUT | ACC | ZONE D'ACCUEIL | 00A135- | SANITAIRE PERSO. 00A135
RDHPOR006 | PORTE BUREAU ENTRETIEN 00A144 | 1 | MEN | MENUISERIE | POR | PORTE | BPC | BATIMENT PHILIPPE CANTON | RDH | REZ DE CHAUSSEE HAUT | ACC | ZONE D'ACCUEIL | 00A144- | BUREAU ENTRETIEN 00A144
RDHPOR007 | PORTE SECRETARIAT 00A145 | 1 | MEN | MENUISERIE | POR | PORTE | BPC | BATIMENT PHILIPPE CANTON | RDH | REZ DE CHAUSSEE HAUT | ACC | ZONE D'ACCUEIL | 00A145- | SECRETARIAT 00A145
RDHPOR008 | PORTE SALON DES FAMILLES 00A149 | 1 | MEN | MENUISERIE | POR | PORTE | BPC | BATIMENT PHILIPPE CANTON | RDH | REZ DE CHAUSSEE HAUT | ACC | ZONE D'ACCUEIL | 00A149- | SALON DES FAMILLES 00A149
RDHPOR009 | PORTE SANITAIRE PUBL. 00A150 | 1 | MEN | MENUISERIE | POR | PORTE | BPC | BATIMENT PHILIPPE CANTON | RDH | REZ DE CHAUSSEE HAUT | ACC | ZONE D'ACCUEIL | 00A150A- | SANITAIRE HAND PUBL. 00A150a
RDHPOR010 | PORTE SAS AIRE TRANSFERT 00A154 | 1 | MEN | MENUISERIE | POR | PORTE | BPC | BATIMENT PHILIPPE CANTON | RDH | REZ DE CHAUSSEE HAUT | ACC | ZONE D'ACCUEIL | 00A154- | SAS AIRE TRANSFERT 00A154
RDHPOR011 | PORTE VESTIAIRE PERSONNEL 00A161 | 1 | MEN | MENUISERIE | POR | PORTE | BPC | BATIMENT PHILIPPE CANTON | RDH | REZ DE CHAUSSEE HAUT | ACC | ZONE D'ACCUEIL | 00A161A- | VESTIAIRE PERSONNEL F 00A161a
RDHPOR012 | PORTE LOCAL MENAGE 00A162 | 1 | MEN | MENUISERIE | POR | PORTE | BPC | BATIMENT PHILIPPE CANTON | RDH | REZ DE CHAUSSEE HAUT | ACC | ZONE D'ACCUEIL | 00A162- | LOCAL MENAGE 00A162
RDHPOR013 | PORTE HALL MALADES COUCHES 00A866/869 | 1 | MEN | MENUISERIE | POR | PORTE | BPC | BATIMENT PHILIPPE CANTON | RDH | REZ DE CHAUSSEE HAUT | ACC | ZONE D'ACCUEIL | 00A866- | HALL MALADES COUCHES 00A866
RDHPOR014 | PORTE COULOIR CIRC.GENERALE 00A869/870 | 1 | MEN | MENUISERIE | POR | PORTE | BPC | BATIMENT PHILIPPE CANTON | RDH | REZ DE CHAUSSEE HAUT | ACC | ZONE D'ACCUEIL | 00A869- | COULOIR CIRC.GENERALE 00A869
RDHPOR015 | PORTE COULOIR CIRC.GENERALE 00A870/871 | 1 | MEN | MENUISERIE | POR | PORTE | BPC | BATIMENT PHILIPPE CANTON | RDH | REZ DE CHAUSSEE HAUT | ACC | ZONE D'ACCUEIL | 00A870- | COULOIR CIRC.GENERALE 00A870
RDHPOR016 | PORTE COULOIR CIRC.INTERNE 00A879/881 | 1 | MEN | MENUISERIE | POR | PORTE | BPC | BATIMENT PHILIPPE CANTON | RDH | REZ DE CHAUSSEE HAUT | ACC | ZONE D'ACCUEIL | 00A879- | COULOIR CIRC.INTERNE 00A879
RDHPOR017 | PORTE COULOIR CIRC.GENERALE 00A881(/882) | 1 | MEN | MENUISERIE | POR | PORTE | BPC | BATIMENT PHILIPPE CANTON | RDH | REZ DE CHAUSSEE HAUT | ACC | ZONE D'ACCUEIL | 00A881- | COULOIR CIRC.GENERALE 00A881
RDHPOR018 | PORTE LOCAL ARCHI DOSSIER 1 00A132a | 1 | MEN | MENUISERIE | POR | PORTE | BPC | BATIMENT PHILIPPE CANTON | RDH | REZ DE CHAUSSEE HAUT | ARC | ARCHIVES MEDICALES | 00A132A | LOCAL ARCHI DOSSIER 1 00A132a
RDHPOR019 | PORTE LOCAL ARCHI DOSSIER 2 00A132b | 1 | MEN | MENUISERIE | POR | PORTE | BPC | BATIMENT PHILIPPE CANTON | RDH | REZ DE CHAUSSEE HAUT | ARC | ARCHIVES MEDICALES | 00A132B | LOCAL ARCHI DOSSIER 2 00A132b
RDHPOR020 | PORTE LOCAL ARCHI DOSSIER 3 00A132c | 1 | MEN | MENUISERIE | POR | PORTE | BPC | BATIMENT PHILIPPE CANTON | RDH | REZ DE CHAUSSEE HAUT | ARC | ARCHIVES MEDICALES | 00A132C | LOCAL ARCHI DOSSIER 3 00A132c
RDHPOR021 | PORTE LOCAL ARCHI RECHERCHE 00A133 | 1 | MEN | MENUISERIE | POR | PORTE | BPC | BATIMENT PHILIPPE CANTON | RDH | REZ DE CHAUSSEE HAUT | ARC | ARCHIVES MEDICALES | 00A133- | LOCAL ARCHI RECHERCHE 00A133
RDHPOR022 | PORTE COULOIR CIRC.INTERNE 00A873/874 | 1 | MEN | MENUISERIE | POR | PORTE | BPC | BATIMENT PHILIPPE CANTON | RDH | REZ DE CHAUSSEE HAUT | ARC | ARCHIVES MEDICALES | 00A873- | COULOIR CIRC.INTERNE 00A873
RDHPOR023 | PORTE COULOIR CIRC.INTERNE 00A874/875 | 1 | MEN | MENUISERIE | POR | PORTE | BPC | BATIMENT PHILIPPE CANTON | RDH | REZ DE CHAUSSEE HAUT | ARC | ARCHIVES MEDICALES | 00A874- | COULOIR CIRC.INTERNE 00A874
RDHPOR024 | PORTE COULOIR CIRC.INTERNE 00A875/877 | 1 | MEN | MENUISERIE | POR | PORTE | BPC | BATIMENT PHILIPPE CANTON | RDH | REZ DE CHAUSSEE HAUT | ARC | ARCHIVES MEDICALES | 00A875- | COULOIR CIRC.INTERNE 00A875
RDHPOR026 | PORTE BUREAU INT/EXT 00A062 | 1 | MEN | MENUISERIE | POR | PORTE | BPC | BATIMENT PHILIPPE CANTON | RDH | REZ DE CHAUSSEE HAUT | EFR | EXPLORATION FONCTIONNELLE RESPI. | 00A062- | BUREAU INT/EXT 00A062
RDHPOR027 | PORTE BUREAU ERGO. 00A063 | 1 | MEN | MENUISERIE | POR | PORTE | BPC | BATIMENT PHILIPPE CANTON | RDH | REZ DE CHAUSSEE HAUT | EFR | EXPLORATION FONCTIONNELLE RESPI. | 00A063- | BUREAU ERGO. 00A063
RDHPOR028 | PORTE BUREAU CONSULTATION 00A064 | 1 | MEN | MENUISERIE | POR | PORTE | BPC | BATIMENT PHILIPPE CANTON | RDH | REZ DE CHAUSSEE HAUT | EFR | EXPLORATION FONCTIONNELLE RESPI. | 00A064- | BUREAU CONSULTATION 00A064
RDHPOR029 | PORTE BUREAU INTERNE 00A065 | 1 | MEN | MENUISERIE | POR | PORTE | BPC | BATIMENT PHILIPPE CANTON | RDH | REZ DE CHAUSSEE HAUT | EFR | EXPLORATION FONCTIONNELLE RESPI. | 00A065- | BUREAU INTERNE 00A065
RDHPOR030 | PORTE BUREAU CADRE 00A066 | 1 | MEN | MENUISERIE | POR | PORTE | BPC | BATIMENT PHILIPPE CANTON | RDH | REZ DE CHAUSSEE HAUT | EFR | EXPLORATION FONCTIONNELLE RESPI. | 00A066- | BUREAU CADRE 00A066
RDHPOR031 | PORTE LOCAL UTILITES SALES 00A067 | 1 | MEN | MENUISERIE | POR | PORTE | BPC | BATIMENT PHILIPPE CANTON | RDH | REZ DE CHAUSSEE HAUT | EFR | EXPLORATION FONCTIONNELLE RESPI. | 00A067- | LOCAL UTILITES SALES 00A067
RDHPOR032 | PORTE LOCAL MENAGE 00A068 | 1 | MEN | MENUISERIE | POR | PORTE | BPC | BATIMENT PHILIPPE CANTON | RDH | REZ DE CHAUSSEE HAUT | EFR | EXPLORATION FONCTIONNELLE RESPI. | 00A068- | LOCAL MENAGE 00A068
RDHPOR033 | PORTE STOCK DOT. 00A069 | 1 | MEN | MENUISERIE | POR | PORTE | BPC | BATIMENT PHILIPPE CANTON | RDH | REZ DE CHAUSSEE HAUT | EFR | EXPLORATION FONCTIONNELLE RESPI. | 00A069- | STOCK DOT. 00A069
RDHPOR034 | PORTE CH SIMPLE 00A070 | 1 | MEN | MENUISERIE | POR | PORTE | BPC | BATIMENT PHILIPPE CANTON | RDH | REZ DE CHAUSSEE HAUT | EFR | EXPLORATION FONCTIONNELLE RESPI. | 00A070A- | CH SIMPLE 00A070a
RDHPOR035 | PORTE CH SIMPLE 2 00A071 | 1 | MEN | MENUISERIE | POR | PORTE | BPC | BATIMENT PHILIPPE CANTON | RDH | REZ DE CHAUSSEE HAUT | EFR | EXPLORATION FONCTIONNELLE RESPI. | 00A071A- | CH SIMPLE 2 00A071a
RDHPOR036 | PORTE SALLE DE BAIN 00A072 | 1 | MEN | MENUISERIE | POR | PORTE | BPC | BATIMENT PHILIPPE CANTON | RDH | REZ DE CHAUSSEE HAUT | EFR | EXPLORATION FONCTIONNELLE RESPI. | 00A072- | SALLE DE BAIN 00A072
RDHPOR037 | PORTE CH SIMPLE 00A073 | 1 | MEN | MENUISERIE | POR | PORTE | BPC | BATIMENT PHILIPPE CANTON | RDH | REZ DE CHAUSSEE HAUT | EFR | EXPLORATION FONCTIONNELLE RESPI. | 00A073A- | CH SIMPLE 00A073a
RDHPOR038 | PORTE CH 7 HAND SIMPLE 00A074 | 1 | MEN | MENUISERIE | POR | PORTE | BPC | BATIMENT PHILIPPE CANTON | RDH | REZ DE CHAUSSEE HAUT | EFR | EXPLORATION FONCTIONNELLE RESPI. | 00A074A- | CH 7 HAND SIMPLE 00A074a
RDHPOR039 | PORTE CH SIMPLE 4 00A075 | 1 | MEN | MENUISERIE | POR | PORTE | BPC | BATIMENT PHILIPPE CANTON | RDH | REZ DE CHAUSSEE HAUT | EFR | EXPLORATION FONCTIONNELLE RESPI. | 00A075A- | CH SIMPLE 4 00A075a
RDHPOR040 | PORTE CH SIMPLE 00A076 | 1 | MEN | MENUISERIE | POR | PORTE | BPC | BATIMENT PHILIPPE CANTON | RDH | REZ DE CHAUSSEE HAUT | EFR | EXPLORATION FONCTIONNELLE RESPI. | 00A076A- | CH SIMPLE 00A076a
RDHPOR041 | PORTE CH SIMPLE 5 00A077 | 1 | MEN | MENUISERIE | POR | PORTE | BPC | BATIMENT PHILIPPE CANTON | RDH | REZ DE CHAUSSEE HAUT | EFR | EXPLORATION FONCTIONNELLE RESPI. | 00A077A- | CH SIMPLE 5 00A077a
RDHPOR042 | PORTE CH DOUBLE 1 00A078 | 1 | MEN | MENUISERIE | POR | PORTE | BPC | BATIMENT PHILIPPE CANTON | RDH | REZ DE CHAUSSEE HAUT | EFR | EXPLORATION FONCTIONNELLE RESPI. | 00A078A- | CH DOUBLE 1 00A078a
RDHPOR043 | PORTE CH SIMPLE 6 00A079 | 1 | MEN | MENUISERIE | POR | PORTE | BPC | BATIMENT PHILIPPE CANTON | RDH | REZ DE CHAUSSEE HAUT | EFR | EXPLORATION FONCTIONNELLE RESPI. | 00A079A- | CH SIMPLE 6 00A079a
RDHPOR044 | PORTE CH DOUBLE 2 00A080 | 1 | MEN | MENUISERIE | POR | PORTE | BPC | BATIMENT PHILIPPE CANTON | RDH | REZ DE CHAUSSEE HAUT | EFR | EXPLORATION FONCTIONNELLE RESPI. | 00A080A- | CH DOUBLE 2 00A080a
RDHPOR045 | PORTE KINE ERGOTHERAPIE 00A081 | 1 | MEN | MENUISERIE | POR | PORTE | BPC | BATIMENT PHILIPPE CANTON | RDH | REZ DE CHAUSSEE HAUT | EFR | EXPLORATION FONCTIONNELLE RESPI. | 00A081- | KINE ERGOTHERAPIE 00A081
RDHPOR046 | PORTE SALLE D'ATTENTE 00A082 | 1 | MEN | MENUISERIE | POR | PORTE | BPC | BATIMENT PHILIPPE CANTON | RDH | REZ DE CHAUSSEE HAUT | EFR | EXPLORATION FONCTIONNELLE RESPI. | 00A082- | SALLE D'ATTENTE 00A082
RDHPOR047 | PORTE DYSESTHESIOLOGIE 00A083 | 1 | MEN | MENUISERIE | POR | PORTE | BPC | BATIMENT PHILIPPE CANTON | RDH | REZ DE CHAUSSEE HAUT | EFR | EXPLORATION FONCTIONNELLE RESPI. | 00A083- | DYSESTHESIOLOGIE 00A083
RDHPOR048 | PORTE BUREAU CONSULTATION 00A084 | 1 | MEN | MENUISERIE | POR | PORTE | BPC | BATIMENT PHILIPPE CANTON | RDH | REZ DE CHAUSSEE HAUT | EFR | EXPLORATION FONCTIONNELLE RESPI. | 00A084- | BUREAU CONSULTATION 00A084
RDHPOR049 | PORTE SPIROMETRIE 00A086 | 1 | MEN | MENUISERIE | POR | PORTE | BPC | BATIMENT PHILIPPE CANTON | RDH | REZ DE CHAUSSEE HAUT | EFR | EXPLORATION FONCTIONNELLE RESPI. | 00A086- | SPIROMETRIE 00A086
RDHPOR050 | PORTE SALLE DES FAMILLES 00A087 | 1 | MEN | MENUISERIE | POR | PORTE | BPC | BATIMENT PHILIPPE CANTON | RDH | REZ DE CHAUSSEE HAUT | EFR | EXPLORATION FONCTIONNELLE RESPI. | 00A087- | SALLE DES FAMILLES 00A087
RDHPOR051 | PORTE SAS 00A088/887 | 1 | MEN | MENUISERIE | POR | PORTE | BPC | BATIMENT PHILIPPE CANTON | RDH | REZ DE CHAUSSEE HAUT | EFR | EXPLORATION FONCTIONNELLE RESPI. | 00A088- | SAS 00A088
RDHPOR052 | PORTE LOCAL BUANDERIE 00A089 | 1 | MEN | MENUISERIE | POR | PORTE | BPC | BATIMENT PHILIPPE CANTON | RDH | REZ DE CHAUSSEE HAUT | EFR | EXPLORATION FONCTIONNELLE RESPI. | 00A089- | LOCAL BUANDERIE 00A089
RDHPOR053 | PORTE SANITAIRE PERSO 00A090 | 1 | MEN | MENUISERIE | POR | PORTE | BPC | BATIMENT PHILIPPE CANTON | RDH | REZ DE CHAUSSEE HAUT | EFR | EXPLORATION FONCTIONNELLE RESPI. | 00A090- | SANITAIRE PERSO 00A090
RDHPOR054 | PORTE SANITAIRE PUBLIC 00A094 | 1 | MEN | MENUISERIE | POR | PORTE | BPC | BATIMENT PHILIPPE CANTON | RDH | REZ DE CHAUSSEE HAUT | EFR | EXPLORATION FONCTIONNELLE RESPI. | 00A094- | SANITAIRE PUBLIC 00A094
RDHPOR055 | PORTE BUREAU 2 00A158 | 1 | MEN | MENUISERIE | POR | PORTE | BPC | BATIMENT PHILIPPE CANTON | RDH | REZ DE CHAUSSEE HAUT | EFR | EXPLORATION FONCTIONNELLE RESPI. | 00A158- | BUREAU 2 00A158
RDHPOR056 | PORTE BUREAU 2 00A159 | 1 | MEN | MENUISERIE | POR | PORTE | BPC | BATIMENT PHILIPPE CANTON | RDH | REZ DE CHAUSSEE HAUT | EFR | EXPLORATION FONCTIONNELLE RESPI. | 00A159- | BUREAU 2 00A159
RDHPOR057 | PORTE SALLE STAFF 00A160 | 1 | MEN | MENUISERIE | POR | PORTE | BPC | BATIMENT PHILIPPE CANTON | RDH | REZ DE CHAUSSEE HAUT | EFR | EXPLORATION FONCTIONNELLE RESPI. | 00A160- | SALLE STAFF 00A160
RDHPOR058 | PORTE COULOIR CIRC.GENERALE 00A867/868 | 1 | MEN | MENUISERIE | POR | PORTE | BPC | BATIMENT PHILIPPE CANTON | RDH | REZ DE CHAUSSEE HAUT | EFR | EXPLORATION FONCTIONNELLE RESPI. | 00A867- | COULOIR CIRC.GENERAL 00A867
RDHPOR059 | PORTE COULOIR CIRC.INTERNE 00A887/085 | 1 | MEN | MENUISERIE | POR | PORTE | BPC | BATIMENT PHILIPPE CANTON | RDH | REZ DE CHAUSSEE HAUT | EFR | EXPLORATION FONCTIONNELLE RESPI. | 00A887- | COULOIR CIRC.INTERNE 00A887
RDHPOR060 | PORTE COULOIR CIRC.INTERNE 00A888/889 | 1 | MEN | MENUISERIE | POR | PORTE | BPC | BATIMENT PHILIPPE CANTON | RDH | REZ DE CHAUSSEE HAUT | EFR | EXPLORATION FONCTIONNELLE RESPI. | 00A888- | COULOIR CIRC.INTERNE 00A888
RDHPOR061 | PORTE COULOIR CIRC.INTERNE 00A889/892 | 1 | MEN | MENUISERIE | POR | PORTE | BPC | BATIMENT PHILIPPE CANTON | RDH | REZ DE CHAUSSEE HAUT | EFR | EXPLORATION FONCTIONNELLE RESPI. | 00A889- | COULOIR CIRC.INTERNE 00A889
RDHPOR063 | PORTE BUREAU INFIR 00A085 | 1 | MEN | MENUISERIE | POR | PORTE | BPC | BATIMENT PHILIPPE CANTON | RDH | REZ DE CHAUSSEE HAUT | OBS | ZONE D'OBSERVATION | 00A085- | BUREAU INFIR 00A085
RDHPOR064 | PORTE LOCAL DETENTE 00A091 | 1 | MEN | MENUISERIE | POR | PORTE | BPC | BATIMENT PHILIPPE CANTON | RDH | REZ DE CHAUSSEE HAUT | OBS | ZONE D'OBSERVATION | 00A091- | LOCAL DETENTE 00A091
RDHPOR065 | PORTE LOCAL POSTE SOINS 00A092 | 1 | MEN | MENUISERIE | POR | PORTE | BPC | BATIMENT PHILIPPE CANTON | RDH | REZ DE CHAUSSEE HAUT | OBS | ZONE D'OBSERVATION | 00A092- | LOCAL POSTE SOINS 00A092
RDHPOR066 | PORTE LOCAL OFFICE ALIMENTAIRE 00A093 | 1 | MEN | MENUISERIE | POR | PORTE | BPC | BATIMENT PHILIPPE CANTON | RDH | REZ DE CHAUSSEE HAUT | OBS | ZONE D'OBSERVATION | 00A093- | LOCAL OFFICE ALIMENTAIR 00A093
RDHPOR067 | PORTE CONSULTATION 2 00A095 | 1 | MEN | MENUISERIE | POR | PORTE | BPC | BATIMENT PHILIPPE CANTON | RDH | REZ DE CHAUSSEE HAUT | OBS | ZONE D'OBSERVATION | 00A095- | CONSULTATION 2 00A095
RDHPOR068 | PORTE CONSULTATION 1 00A096 | 1 | MEN | MENUISERIE | POR | PORTE | BPC | BATIMENT PHILIPPE CANTON | RDH | REZ DE CHAUSSEE HAUT | OBS | ZONE D'OBSERVATION | 00A096- | CONSULTATION 1 00A096
RDHPOR069 | PORTE BUREAU MEDICAL 00A097 | 1 | MEN | MENUISERIE | POR | PORTE | BPC | BATIMENT PHILIPPE CANTON | RDH | REZ DE CHAUSSEE HAUT | OBS | ZONE D'OBSERVATION | 00A097- | BUREAU MEDICAL 00A097
RDHPOR070 | PORTE LOCAL RES PROXIMITE 00A098 | 1 | MEN | MENUISERIE | POR | PORTE | BPC | BATIMENT PHILIPPE CANTON | RDH | REZ DE CHAUSSEE HAUT | OBS | ZONE D'OBSERVATION | 00A098- | LOCAL RES PROXIMITE 00A098
RDHPOR071 | PORTE PLETYSMOGRAPHIE 3 00A099 | 1 | MEN | MENUISERIE | POR | PORTE | BPC | BATIMENT PHILIPPE CANTON | RDH | REZ DE CHAUSSEE HAUT | OBS | ZONE D'OBSERVATION | 00A099- | PLETYSMOGRAPHIE 3 00A099
RDHPOR072 | PORTE LOCAL UTIL. SALES 00A100 | 1 | MEN | MENUISERIE | POR | PORTE | BPC | BATIMENT PHILIPPE CANTON | RDH | REZ DE CHAUSSEE HAUT | OBS | ZONE D'OBSERVATION | 00A100- | LOCAL UTIL. SALES 00A100
RDHPOR073 | PORTE CHAMBRE OBSER 2 00A101 | 1 | MEN | MENUISERIE | POR | PORTE | BPC | BATIMENT PHILIPPE CANTON | RDH | REZ DE CHAUSSEE HAUT | OBS | ZONE D'OBSERVATION | 00A101- | CHAMBRE OBSER 2 00A101
RDHPOR074 | PORTE CHAMBRE OBSER 00A102 | 1 | MEN | MENUISERIE | POR | PORTE | BPC | BATIMENT PHILIPPE CANTON | RDH | REZ DE CHAUSSEE HAUT | OBS | ZONE D'OBSERVATION | 00A102- | CHAMBRE OBSER 00A102
RDHPOR075 | PORTE SALLE D'ATTENTE 00A103 | 1 | MEN | MENUISERIE | POR | PORTE | BPC | BATIMENT PHILIPPE CANTON | RDH | REZ DE CHAUSSEE HAUT | OBS | ZONE D'OBSERVATION | 00A103- | SALLE D'ATTENTE 00A103
RDHPOR076 | PORTE RESERVE 00A104 | 1 | MEN | MENUISERIE | POR | PORTE | BPC | BATIMENT PHILIPPE CANTON | RDH | REZ DE CHAUSSEE HAUT | OBS | ZONE D'OBSERVATION | 00A104A- | RESERVE 00A104a
RDHPOR077 | PORTE SAS AMBULANCE 00A105 | 1 | MEN | MENUISERIE | POR | PORTE | BPC | BATIMENT PHILIPPE CANTON | RDH | REZ DE CHAUSSEE HAUT | OBS | ZONE D'OBSERVATION | 00A105- | SAS AMBULANCE 00A105
RDHPOR078 | PORTE SANITAIRE AMBU 00A107 | 1 | MEN | MENUISERIE | POR | PORTE | BPC | BATIMENT PHILIPPE CANTON | RDH | REZ DE CHAUSSEE HAUT | OBS | ZONE D'OBSERVATION | 00A107- | SANITAIRE AMBU 00A107
RDHPOR079 | PORTE LOCAL DETENTE AMBU 00A108 | 1 | MEN | MENUISERIE | POR | PORTE | BPC | BATIMENT PHILIPPE CANTON | RDH | REZ DE CHAUSSEE HAUT | OBS | ZONE D'OBSERVATION | 00A108- | LOCAL DETENTE AMBU 00A108
RDHPOR080 | PORTE SAS CIRC.INTERNE 00A882 | 1 | MEN | MENUISERIE | POR | PORTE | BPC | BATIMENT PHILIPPE CANTON | RDH | REZ DE CHAUSSEE HAUT | OBS | ZONE D'OBSERVATION | 00A882- | SAS CIRC.INTERNE 00A882
RDHPOR081 | PORTE SAS DETENU 00A883 | 1 | MEN | MENUISERIE | POR | PORTE | BPC | BATIMENT PHILIPPE CANTON | RDH | REZ DE CHAUSSEE HAUT | OBS | ZONE D'OBSERVATION | 00A883- | SAS DETENU 00A883
RDHPOR082 | PORTE SAS PSY 00A884 | 1 | MEN | MENUISERIE | POR | PORTE | BPC | BATIMENT PHILIPPE CANTON | RDH | REZ DE CHAUSSEE HAUT | OBS | ZONE D'OBSERVATION | 00A884- | SAS PSY 00A884
RDHPOR083 | PORTE COULOIR CIRC.INTERNE 00A885/886 | 1 | MEN | MENUISERIE | POR | PORTE | BPC | BATIMENT PHILIPPE CANTON | RDH | REZ DE CHAUSSEE HAUT | OBS | ZONE D'OBSERVATION | 00A885- | COULOIR CIRC.INTERNE 00A885
RDHPOR084 | PORTE COULOIR CIRC.INTERNE 00A886/085 | 1 | MEN | MENUISERIE | POR | PORTE | BPC | BATIMENT PHILIPPE CANTON | RDH | REZ DE CHAUSSEE HAUT | OBS | ZONE D'OBSERVATION | 00A886- | COULOIR CIRC.INTERNE 00A886
RDHPOR085 | PORTE LOCAL TECH CFA 01 00A136 | 1 | MEN | MENUISERIE | POR | PORTE | BPC | BATIMENT PHILIPPE CANTON | RDH | REZ DE CHAUSSEE HAUT | PAR | PARKING | 00A136- | LOCAL TECH CFA 01 00A136
RDHPOR086 | PORTE PARKING 00A899 | 1 | MEN | MENUISERIE | POR | PORTE | BPC | BATIMENT PHILIPPE CANTON | RDH | REZ DE CHAUSSEE HAUT | PAR | PARKING | 00A899- | SAS PARKING 00A899
RDHPOR087 | PORTE PARKING | 1 | MEN | MENUISERIE | POR | PORTE | BPC | BATIMENT PHILIPPE CANTON | RDH | REZ DE CHAUSSEE HAUT | PAR | PARKING | 00A901- | PARKING
RDHPOR088 | PORTE LOCAL CVC 00A106 | 1 | MEN | MENUISERIE | POR | PORTE | BPC | BATIMENT PHILIPPE CANTON | RDH | REZ DE CHAUSSEE HAUT | TEC | ZONE LOCAUX TECHNIQUE | 00A106- | LOCAL CVC 00A106
RDHPOR089 | PORTE LOCAL CVC 00A130 | 1 | MEN | MENUISERIE | POR | PORTE | BPC | BATIMENT PHILIPPE CANTON | RDH | REZ DE CHAUSSEE HAUT | TEC | ZONE LOCAUX TECHNIQUE | 00A130- | LOCAL CVC 00A130
RDHPOR090 | PORTE LOCAL CVC 00A131 | 1 | MEN | MENUISERIE | POR | PORTE | BPC | BATIMENT PHILIPPE CANTON | RDH | REZ DE CHAUSSEE HAUT | TEC | ZONE LOCAUX TECHNIQUE | 00A131- | LOCAL CVC 00A131
RDHPOR091 | PORTE LOCAL UTILITES SALES 00A030 | 1 | MEN | MENUISERIE | POR | PORTE | BPC | BATIMENT PHILIPPE CANTON | RDH | REZ DE CHAUSSEE HAUT | UMAM | UMA MULTIDISCIPLINAIRE | 00A030- | LOCAL UTILITES SALES 00A030
RDHPOR092 | PORTE SALLE D'ATTENTE 00A031 | 1 | MEN | MENUISERIE | POR | PORTE | BPC | BATIMENT PHILIPPE CANTON | RDH | REZ DE CHAUSSEE HAUT | UMAM | UMA MULTIDISCIPLINAIRE | 00A031- | SALLE D'ATTENTE 00A031
RDHPOR093 | PORTE SALLE RELAXATION 00A032 | 1 | MEN | MENUISERIE | POR | PORTE | BPC | BATIMENT PHILIPPE CANTON | RDH | REZ DE CHAUSSEE HAUT | UMAM | UMA MULTIDISCIPLINAIRE | 00A032- | SALLE RELAXATION 00A032
RDHPOR094 | PORTE IDE COORDINATION 00A033 | 1 | MEN | MENUISERIE | POR | PORTE | BPC | BATIMENT PHILIPPE CANTON | RDH | REZ DE CHAUSSEE HAUT | UMAM | UMA MULTIDISCIPLINAIRE | 00A033- | IDE COORDINATION 00A033
RDHPOR095 | PORTE EDUCATION THERAPEUTIQUE 00A034 | 1 | MEN | MENUISERIE | POR | PORTE | BPC | BATIMENT PHILIPPE CANTON | RDH | REZ DE CHAUSSEE HAUT | UMAM | UMA MULTIDISCIPLINAIRE | 00A034- | EDUCATION THERAPEUTIQUE 00A034
RDHPOR096 | PORTE BUREAU INTERNE 00A035 | 1 | MEN | MENUISERIE | POR | PORTE | BPC | BATIMENT PHILIPPE CANTON | RDH | REZ DE CHAUSSEE HAUT | UMAM | UMA MULTIDISCIPLINAIRE | 00A035- | BUREAU INTERNE 00A035
RDHPOR097 | PORTE LOCAL DETENTE PERSO.00A037 | 1 | MEN | MENUISERIE | POR | PORTE | BPC | BATIMENT PHILIPPE CANTON | RDH | REZ DE CHAUSSEE HAUT | UMAM | UMA MULTIDISCIPLINAIRE | 00A037- | LOCAL DETENTE PERSO.00A037
RDHPOR098 | PORTE LOCAL STOCK DOTATION 00A038 | 1 | MEN | MENUISERIE | POR | PORTE | BPC | BATIMENT PHILIPPE CANTON | RDH | REZ DE CHAUSSEE HAUT | UMAM | UMA MULTIDISCIPLINAIRE | 00A038- | LOCAL STOCK DOTATION 00A038
RDHPOR099 | PORTE CH SIMPLE 1 00A039 | 1 | MEN | MENUISERIE | POR | PORTE | BPC | BATIMENT PHILIPPE CANTON | RDH | REZ DE CHAUSSEE HAUT | UMAM | UMA MULTIDISCIPLINAIRE | 00A039A- | CH SIMPLE 1 00A039a
RDHPOR100 | PORTE CH SIMPLE 2 00A040 | 1 | MEN | MENUISERIE | POR | PORTE | BPC | BATIMENT PHILIPPE CANTON | RDH | REZ DE CHAUSSEE HAUT | UMAM | UMA MULTIDISCIPLINAIRE | 00A040A- | CH SIMPLE 2 00A040a
RDHPOR101 | PORTE CH SIMPLE 3 00A041 | 1 | MEN | MENUISERIE | POR | PORTE | BPC | BATIMENT PHILIPPE CANTON | RDH | REZ DE CHAUSSEE HAUT | UMAM | UMA MULTIDISCIPLINAIRE | 00A041A- | CH SIMPLE 3 00A041a
RDHPOR102 | PORTE SALLE DE BAIN 00A042 | 1 | MEN | MENUISERIE | POR | PORTE | BPC | BATIMENT PHILIPPE CANTON | RDH | REZ DE CHAUSSEE HAUT | UMAM | UMA MULTIDISCIPLINAIRE | 00A042- | SALLE DE BAIN 00A042
RDHPOR103 | PORTE CH SIMPLE 4 00A043 | 1 | MEN | MENUISERIE | POR | PORTE | BPC | BATIMENT PHILIPPE CANTON | RDH | REZ DE CHAUSSEE HAUT | UMAM | UMA MULTIDISCIPLINAIRE | 00A043A- | CH SIMPLE 4 00A043a
RDHPOR104 | PORTE CH SIMPLE 00A044 | 1 | MEN | MENUISERIE | POR | PORTE | BPC | BATIMENT PHILIPPE CANTON | RDH | REZ DE CHAUSSEE HAUT | UMAM | UMA MULTIDISCIPLINAIRE | 00A044A- | CH SIMPLE 00A044a
RDHPOR105 | PORTE CH SIMPLE 5 00A045 | 1 | MEN | MENUISERIE | POR | PORTE | BPC | BATIMENT PHILIPPE CANTON | RDH | REZ DE CHAUSSEE HAUT | UMAM | UMA MULTIDISCIPLINAIRE | 00A045A- | CH SIMPLE 5 00A045a
RDHPOR106 | PORTE CH DOUBLE 1 00A046 | 1 | MEN | MENUISERIE | POR | PORTE | BPC | BATIMENT PHILIPPE CANTON | RDH | REZ DE CHAUSSEE HAUT | UMAM | UMA MULTIDISCIPLINAIRE | 00A046A- | CH DOUBLE 1 00A046a
RDHPOR107 | PORTE CH SIMPLE 6 00A047 | 1 | MEN | MENUISERIE | POR | PORTE | BPC | BATIMENT PHILIPPE CANTON | RDH | REZ DE CHAUSSEE HAUT | UMAM | UMA MULTIDISCIPLINAIRE | 00A047A- | CH SIMPLE 6 00A047a
RDHPOR108 | PORTE CH DOUBLE 2 00A048 | 1 | MEN | MENUISERIE | POR | PORTE | BPC | BATIMENT PHILIPPE CANTON | RDH | REZ DE CHAUSSEE HAUT | UMAM | UMA MULTIDISCIPLINAIRE | 00A048A- | CH DOUBLE 2 00A048a
RDHPOR109 | PORTE CH SIMPLE 7 00A049 | 1 | MEN | MENUISERIE | POR | PORTE | BPC | BATIMENT PHILIPPE CANTON | RDH | REZ DE CHAUSSEE HAUT | UMAM | UMA MULTIDISCIPLINAIRE | 00A049A- | CH SIMPLE 7 00A049a
RDHPOR110 | PORTE CH DOUBLE 3 00A050 | 1 | MEN | MENUISERIE | POR | PORTE | BPC | BATIMENT PHILIPPE CANTON | RDH | REZ DE CHAUSSEE HAUT | UMAM | UMA MULTIDISCIPLINAIRE | 00A050A- | CH DOUBLE 3 00A050a
RDHPOR111 | PORTE CH SIMPLE 8 00A051 | 1 | MEN | MENUISERIE | POR | PORTE | BPC | BATIMENT PHILIPPE CANTON | RDH | REZ DE CHAUSSEE HAUT | UMAM | UMA MULTIDISCIPLINAIRE | 00A051A- | CH SIMPLE 8 00A051a
RDHPOR112 | PORTE CH SIMPLE 9 00A052 | 1 | MEN | MENUISERIE | POR | PORTE | BPC | BATIMENT PHILIPPE CANTON | RDH | REZ DE CHAUSSEE HAUT | UMAM | UMA MULTIDISCIPLINAIRE | 00A052A- | CH SIMPLE 9 00A052a
RDHPOR113 | PORTE SANITAIRE PERSONNEL 00A053 | 1 | MEN | MENUISERIE | POR | PORTE | BPC | BATIMENT PHILIPPE CANTON | RDH | REZ DE CHAUSSEE HAUT | UMAM | UMA MULTIDISCIPLINAIRE | 00A053- | SANITAIRE PERSONNEL 00A053
RDHPOR114 | PORTE LOCAL PREPA SOIN 00A054 | 1 | MEN | MENUISERIE | POR | PORTE | BPC | BATIMENT PHILIPPE CANTON | RDH | REZ DE CHAUSSEE HAUT | UMAM | UMA MULTIDISCIPLINAIRE | 00A054- | LOCAL PREPA SOIN 00A054
RDHPOR115 | PORTE BUREAU INFIRMIER 00A055 | 1 | MEN | MENUISERIE | POR | PORTE | BPC | BATIMENT PHILIPPE CANTON | RDH | REZ DE CHAUSSEE HAUT | UMAM | UMA MULTIDISCIPLINAIRE | 00A055- | BUREAU INFIRMIER 00A055
RDHPOR116 | PORTE LOCAL RES PROXIMITE 00A056 | 1 | MEN | MENUISERIE | POR | PORTE | BPC | BATIMENT PHILIPPE CANTON | RDH | REZ DE CHAUSSEE HAUT | UMAM | UMA MULTIDISCIPLINAIRE | 00A056- | LOCAL RES PROXIMITE 00A056
RDHPOR117 | PORTE CONSULTATION 1 00A057 | 1 | MEN | MENUISERIE | POR | PORTE | BPC | BATIMENT PHILIPPE CANTON | RDH | REZ DE CHAUSSEE HAUT | UMAM | UMA MULTIDISCIPLINAIRE | 00A057- | CONSULTATION 1 00A057
RDHPOR118 | PORTE CONSULTATION 2 00A058 | 1 | MEN | MENUISERIE | POR | PORTE | BPC | BATIMENT PHILIPPE CANTON | RDH | REZ DE CHAUSSEE HAUT | UMAM | UMA MULTIDISCIPLINAIRE | 00A058- | CONSULTATION 2 00A058
RDHPOR119 | PORTE BUREAU INT/EXT 00A059 | 1 | MEN | MENUISERIE | POR | PORTE | BPC | BATIMENT PHILIPPE CANTON | RDH | REZ DE CHAUSSEE HAUT | UMAM | UMA MULTIDISCIPLINAIRE | 00A059- | BUREAU INT/EXT 00A059
RDHPOR120 | PORTE ACCUEIL INFIRMIER 00A060 | 1 | MEN | MENUISERIE | POR | PORTE | BPC | BATIMENT PHILIPPE CANTON | RDH | REZ DE CHAUSSEE HAUT | UMAM | UMA MULTIDISCIPLINAIRE | 00A060- | ACCUEIL INFIRMIER 00A060
RDHPOR121 | PORTE SALLE D'ATTENTE 00A061 | 1 | MEN | MENUISERIE | POR | PORTE | BPC | BATIMENT PHILIPPE CANTON | RDH | REZ DE CHAUSSEE HAUT | UMAM | UMA MULTIDISCIPLINAIRE | 00A061- | SALLE D'ATTENTE 00A061
RDHPOR122 | PORTE LOCAL RES.HOTEL.00A146 | 1 | MEN | MENUISERIE | POR | PORTE | BPC | BATIMENT PHILIPPE CANTON | RDH | REZ DE CHAUSSEE HAUT | UMAM | UMA MULTIDISCIPLINAIRE | 00A146- | LOCAL RES.HOTEL.00A146
RDHPOR123 | PORTE LOCAL LINGE PROPRE 00A147 | 1 | MEN | MENUISERIE | POR | PORTE | BPC | BATIMENT PHILIPPE CANTON | RDH | REZ DE CHAUSSEE HAUT | UMAM | UMA MULTIDISCIPLINAIRE | 00A147- | LOCAL LINGE PROPRE 00A147
RDHPOR124 | PORTE LOCAL MAT.ROULANT 00A148 | 1 | MEN | MENUISERIE | POR | PORTE | BPC | BATIMENT PHILIPPE CANTON | RDH | REZ DE CHAUSSEE HAUT | UMAM | UMA MULTIDISCIPLINAIRE | 00A148- | LOCAL MAT.ROULANT 00A148
RDHPOR125 | PORTE LOCAL OFFICE ALIM. 00A151 | 1 | MEN | MENUISERIE | POR | PORTE | BPC | BATIMENT PHILIPPE CANTON | RDH | REZ DE CHAUSSEE HAUT | UMAM | UMA MULTIDISCIPLINAIRE | 00A151- | LOCAL OFFICE ALIM. 00A151
RDHPOR126 | PORTE LOCAL NETTOYAGE 00A152 | 1 | MEN | MENUISERIE | POR | PORTE | BPC | BATIMENT PHILIPPE CANTON | RDH | REZ DE CHAUSSEE HAUT | UMAM | UMA MULTIDISCIPLINAIRE | 00A152- | LOCAL NETTOYAGE 00A152
RDHPOR127 | PORTE LOCAL PRE.DESINF. 00A153 | 1 | MEN | MENUISERIE | POR | PORTE | BPC | BATIMENT PHILIPPE CANTON | RDH | REZ DE CHAUSSEE HAUT | UMAM | UMA MULTIDISCIPLINAIRE | 00A153- | LOCAL PRE.DESINF. 00A153
RDHPOR128 | PORTE LOCAL COLLECTE SALE 00A155 | 1 | MEN | MENUISERIE | POR | PORTE | BPC | BATIMENT PHILIPPE CANTON | RDH | REZ DE CHAUSSEE HAUT | UMAM | UMA MULTIDISCIPLINAIRE | 00A155- | LOCAL COLLECTE SALE 00A155
RDHPOR129 | PORTE LOCAL DECHETS 00A156 | 1 | MEN | MENUISERIE | POR | PORTE | BPC | BATIMENT PHILIPPE CANTON | RDH | REZ DE CHAUSSEE HAUT | UMAM | UMA MULTIDISCIPLINAIRE | 00A156- | LOCAL DECHETS 00A156
RDHPOR130 | PORTE LOCAL ARCHI.MEDICALES 00A157 | 1 | MEN | MENUISERIE | POR | PORTE | BPC | BATIMENT PHILIPPE CANTON | RDH | REZ DE CHAUSSEE HAUT | UMAM | UMA MULTIDISCIPLINAIRE | 00A157- | LOCAL ARCHI.MEDICALES 00A157
RDHPOR131 | PORTE COULOIR CIRC.GENERAL 00A868/869 | 1 | MEN | MENUISERIE | POR | PORTE | BPC | BATIMENT PHILIPPE CANTON | RDH | REZ DE CHAUSSEE HAUT | UMAM | UMA MULTIDISCIPLINAIRE | 00A868- | COULOIR CIRC.GENERAL 00A868
RDHPOR132 | PORTE COULOIR CIRC.INTERNE 00A871/872 | 1 | MEN | MENUISERIE | POR | PORTE | BPC | BATIMENT PHILIPPE CANTON | RDH | REZ DE CHAUSSEE HAUT | UMAM | UMA MULTIDISCIPLINAIRE | 00A871- | COULOIR CIRC.INTERNE 00A871
RDHPOR133 | PORTE COULOIR CIRC.INTERNE 00A891/892 | 1 | MEN | MENUISERIE | POR | PORTE | BPC | BATIMENT PHILIPPE CANTON | RDH | REZ DE CHAUSSEE HAUT | UMAM | UMA MULTIDISCIPLINAIRE | 00A891- | COULOIR CIRC.INTERNE 00A891
RDHPOR134 | PORTE COULOIR CIRC. INTERNE 00A892/893 | 1 | MEN | MENUISERIE | POR | PORTE | BPC | BATIMENT PHILIPPE CANTON | RDH | REZ DE CHAUSSEE HAUT | UMAM | UMA MULTIDISCIPLINAIRE | 00A892- | COULOIR CIRC. INTERNE 00A892
RDHPOR135 | PORTE COULOIR CIRC.INTERNE 00A893/896 | 1 | MEN | MENUISERIE | POR | PORTE | BPC | BATIMENT PHILIPPE CANTON | RDH | REZ DE CHAUSSEE HAUT | UMAM | UMA MULTIDISCIPLINAIRE | 00A893- | COULOIR CIRC.INTERNE 00A893
RDHPOR136 | PORTE LOCAL MENAGE 00A001 | 1 | MEN | MENUISERIE | POR | PORTE | BPC | BATIMENT PHILIPPE CANTON | RDH | REZ DE CHAUSSEE HAUT | UMAO | UMA ONCOHEMATOLOGIE | 00A001- | LOCAL MENAGE 00A001
RDHPOR137 | PORTE VESTIAIRE PERSONNEL 00A002 | 1 | MEN | MENUISERIE | POR | PORTE | BPC | BATIMENT PHILIPPE CANTON | RDH | REZ DE CHAUSSEE HAUT | UMAO | UMA ONCOHEMATOLOGIE | 00A002A- | VESTIAIRE PERSONNEL H 00A002a
RDHPOR138 | PORTE LOCAL STOCK DOTATION 00A003 | 1 | MEN | MENUISERIE | POR | PORTE | BPC | BATIMENT PHILIPPE CANTON | RDH | REZ DE CHAUSSEE HAUT | UMAO | UMA ONCOHEMATOLOGIE | 00A003- | LOCAL STOCK DOTATION 00A003
RDHPOR139 | PORTE CH SIMPLE 1 00A004 | 1 | MEN | MENUISERIE | POR | PORTE | BPC | BATIMENT PHILIPPE CANTON | RDH | REZ DE CHAUSSEE HAUT | UMAO | UMA ONCOHEMATOLOGIE | 00A004A- | CH SIMPLE 1 00A004A
RDHPOR140 | PORTE CH SIMPLE 2 00A005 | 1 | MEN | MENUISERIE | POR | PORTE | BPC | BATIMENT PHILIPPE CANTON | RDH | REZ DE CHAUSSEE HAUT | UMAO | UMA ONCOHEMATOLOGIE | 00A005A- | CH SIMPLE 2 00A005a
RDHPOR141 | PORTE CH SIMPLE 3 00A006 | 1 | MEN | MENUISERIE | POR | PORTE | BPC | BATIMENT PHILIPPE CANTON | RDH | REZ DE CHAUSSEE HAUT | UMAO | UMA ONCOHEMATOLOGIE | 00A006A- | CH SIMPLE 3 00A006a
RDHPOR142 | PORTE CH SIMPLE 4 00A007 | 1 | MEN | MENUISERIE | POR | PORTE | BPC | BATIMENT PHILIPPE CANTON | RDH | REZ DE CHAUSSEE HAUT | UMAO | UMA ONCOHEMATOLOGIE | 00A007A- | CH SIMPLE 4 00A007a
RDHPOR143 | PORTE CH SIMPLE 5 00A008 | 1 | MEN | MENUISERIE | POR | PORTE | BPC | BATIMENT PHILIPPE CANTON | RDH | REZ DE CHAUSSEE HAUT | UMAO | UMA ONCOHEMATOLOGIE | 00A008A- | CH SIMPLE 5 00A008a
RDHPOR144 | PORTE SALLE DE BAIN 00A009 | 1 | MEN | MENUISERIE | POR | PORTE | BPC | BATIMENT PHILIPPE CANTON | RDH | REZ DE CHAUSSEE HAUT | UMAO | UMA ONCOHEMATOLOGIE | 00A009- | SALLE DE BAIN 00A009
RDHPOR145 | PORTE LOCAL MENAGE 00A010 | 1 | MEN | MENUISERIE | POR | PORTE | BPC | BATIMENT PHILIPPE CANTON | RDH | REZ DE CHAUSSEE HAUT | UMAO | UMA ONCOHEMATOLOGIE | 00A010- | LOCAL MENAGE 00A010
RDHPOR146 | PORTE CH SIMPLE 6 00A011 | 1 | MEN | MENUISERIE | POR | PORTE | BPC | BATIMENT PHILIPPE CANTON | RDH | REZ DE CHAUSSEE HAUT | UMAO | UMA ONCOHEMATOLOGIE | 00A011A- | CH SIMPLE 6 00A011a
RDHPOR147 | PORTE CH HAND SIMPLE 00A012 | 1 | MEN | MENUISERIE | POR | PORTE | BPC | BATIMENT PHILIPPE CANTON | RDH | REZ DE CHAUSSEE HAUT | UMAO | UMA ONCOHEMATOLOGIE | 00A012A- | CH HAND SIMPLE 00A012a
RDHPOR148 | PORTE CH SIMPLE 7 00A013 | 1 | MEN | MENUISERIE | POR | PORTE | BPC | BATIMENT PHILIPPE CANTON | RDH | REZ DE CHAUSSEE HAUT | UMAO | UMA ONCOHEMATOLOGIE | 00A013A- | CH SIMPLE 7 00A013a
RDHPOR149 | PORTE CH DOUBLE 1 00A014 | 1 | MEN | MENUISERIE | POR | PORTE | BPC | BATIMENT PHILIPPE CANTON | RDH | REZ DE CHAUSSEE HAUT | UMAO | UMA ONCOHEMATOLOGIE | 00A014A- | CH DOUBLE 1 00A014a
RDHPOR150 | PORTE CH SIMPLE 8 00A015 | 1 | MEN | MENUISERIE | POR | PORTE | BPC | BATIMENT PHILIPPE CANTON | RDH | REZ DE CHAUSSEE HAUT | UMAO | UMA ONCOHEMATOLOGIE | 00A015A- | CH SIMPLE 8 00A015a
RDHPOR151 | PORTE CH DOUBLE 2 00A016 | 1 | MEN | MENUISERIE | POR | PORTE | BPC | BATIMENT PHILIPPE CANTON | RDH | REZ DE CHAUSSEE HAUT | UMAO | UMA ONCOHEMATOLOGIE | 00A016A- | CH DOUBLE 2 00A016a
RDHPOR152 | PORTE CH SIMPLE 9 00A017 | 1 | MEN | MENUISERIE | POR | PORTE | BPC | BATIMENT PHILIPPE CANTON | RDH | REZ DE CHAUSSEE HAUT | UMAO | UMA ONCOHEMATOLOGIE | 00A017A- | CH SIMPLE 9 00A017a
RDHPOR153 | PORTE CH DOUBLE 3 00A018 | 1 | MEN | MENUISERIE | POR | PORTE | BPC | BATIMENT PHILIPPE CANTON | RDH | REZ DE CHAUSSEE HAUT | UMAO | UMA ONCOHEMATOLOGIE | 00A018A- | CH DOUBLE 3 00A018a
RDHPOR154 | PORTE CONSULTATION 2 00A019 | 1 | MEN | MENUISERIE | POR | PORTE | BPC | BATIMENT PHILIPPE CANTON | RDH | REZ DE CHAUSSEE HAUT | UMAO | UMA ONCOHEMATOLOGIE | 00A019- | CONSULTATION 2 00A019
RDHPOR155 | PORTE BUREAU CADRE 00A020 | 1 | MEN | MENUISERIE | POR | PORTE | BPC | BATIMENT PHILIPPE CANTON | RDH | REZ DE CHAUSSEE HAUT | UMAO | UMA ONCOHEMATOLOGIE | 00A020- | BUREAU CADRE 00A020
RDHPOR156 | PORTE LOCAL PREPA SOIN 00A021 | 1 | MEN | MENUISERIE | POR | PORTE | BPC | BATIMENT PHILIPPE CANTON | RDH | REZ DE CHAUSSEE HAUT | UMAO | UMA ONCOHEMATOLOGIE | 00A021- | LOCAL PREPA SOIN 00A021
RDHPOR157 | PORTE BUREAU INFIRMIER 00A022 | 1 | MEN | MENUISERIE | POR | PORTE | BPC | BATIMENT PHILIPPE CANTON | RDH | REZ DE CHAUSSEE HAUT | UMAO | UMA ONCOHEMATOLOGIE | 00A022- | BUREAU INFIRMIER 00A022
RDHPOR158 | PORTE LOCAL RES PROXIMITE 00A023 | 1 | MEN | MENUISERIE | POR | PORTE | BPC | BATIMENT PHILIPPE CANTON | RDH | REZ DE CHAUSSEE HAUT | UMAO | UMA ONCOHEMATOLOGIE | 00A023- | LOCAL RES PROXIMITE 00A023
RDHPOR159 | PORTE LOCAL BUANDERIE 00A024 | 1 | MEN | MENUISERIE | POR | PORTE | BPC | BATIMENT PHILIPPE CANTON | RDH | REZ DE CHAUSSEE HAUT | UMAO | UMA ONCOHEMATOLOGIE | 00A024- | LOCAL BUANDERIE 00A024
RDHPOR160 | PORTE BUREAU EXTERNE 00A025 | 1 | MEN | MENUISERIE | POR | PORTE | BPC | BATIMENT PHILIPPE CANTON | RDH | REZ DE CHAUSSEE HAUT | UMAO | UMA ONCOHEMATOLOGIE | 00A025- | BUREAU EXTERNE 00A025
RDHPOR161 | PORTE CONSULTATION 1 00A026 | 1 | MEN | MENUISERIE | POR | PORTE | BPC | BATIMENT PHILIPPE CANTON | RDH | REZ DE CHAUSSEE HAUT | UMAO | UMA ONCOHEMATOLOGIE | 00A026- | CONSULTATION 1 00A026
RDHPOR162 | PORTE BUREAU OXYMETRIE 00A027 | 1 | MEN | MENUISERIE | POR | PORTE | BPC | BATIMENT PHILIPPE CANTON | RDH | REZ DE CHAUSSEE HAUT | UMAO | UMA ONCOHEMATOLOGIE | 00A027- | BUREAU OXYMETRIE 00A027
RDHPOR163 | PORTE ACCUEIL INFIRMIER 00A028 | 1 | MEN | MENUISERIE | POR | PORTE | BPC | BATIMENT PHILIPPE CANTON | RDH | REZ DE CHAUSSEE HAUT | UMAO | UMA ONCOHEMATOLOGIE | 00A028- | ACCUEIL INFIRMIER 00A028
RDHPOR164 | PORTE BUREAU ERGO.00A029 | 1 | MEN | MENUISERIE | POR | PORTE | BPC | BATIMENT PHILIPPE CANTON | RDH | REZ DE CHAUSSEE HAUT | UMAO | UMA ONCOHEMATOLOGIE | 00A029- | BUREAU ERGO.00A029
RDHPOR165 | PORTE SANITAIRE PERSONNEL 00A036 | 1 | MEN | MENUISERIE | POR | PORTE | BPC | BATIMENT PHILIPPE CANTON | RDH | REZ DE CHAUSSEE HAUT | UMAO | UMA ONCOHEMATOLOGIE | 00A036- | SANITAIRE PERSONNEL 00A036
RDHPOR166 | PORTE LOCAL REPRO. 00A137 | 1 | MEN | MENUISERIE | POR | PORTE | BPC | BATIMENT PHILIPPE CANTON | RDH | REZ DE CHAUSSEE HAUT | UMAO | UMA ONCOHEMATOLOGIE | 00A137- | LOCAL REPRO. 00A137
RDHPOR167 | PORTE BUREAU 6 00A138 | 1 | MEN | MENUISERIE | POR | PORTE | BPC | BATIMENT PHILIPPE CANTON | RDH | REZ DE CHAUSSEE HAUT | UMAO | UMA ONCOHEMATOLOGIE | 00A138- | BUREAU 6 00A138
RDHPOR168 | PORTE BUREAU CADRE 00A139 | 1 | MEN | MENUISERIE | POR | PORTE | BPC | BATIMENT PHILIPPE CANTON | RDH | REZ DE CHAUSSEE HAUT | UMAO | UMA ONCOHEMATOLOGIE | 00A139- | BUREAU CADRE 00A139
RDHPOR169 | PORTE BUREAU 4 00A140 | 1 | MEN | MENUISERIE | POR | PORTE | BPC | BATIMENT PHILIPPE CANTON | RDH | REZ DE CHAUSSEE HAUT | UMAO | UMA ONCOHEMATOLOGIE | 00A140- | BUREAU 4 00A140
RDHPOR170 | PORTE BUREAU 3 00A141 | 1 | MEN | MENUISERIE | POR | PORTE | BPC | BATIMENT PHILIPPE CANTON | RDH | REZ DE CHAUSSEE HAUT | UMAO | UMA ONCOHEMATOLOGIE | 00A141- | BUREAU 3 00A141
RDHPOR171 | PORTE BUREAU ENREGIS. 00A142 | 1 | MEN | MENUISERIE | POR | PORTE | BPC | BATIMENT PHILIPPE CANTON | RDH | REZ DE CHAUSSEE HAUT | UMAO | UMA ONCOHEMATOLOGIE | 00A142- | BUREAU ENREGIS. 00A142
RDHPOR172 | PORTE LOCAL LECTURE ENREGIS. 00A143 | 1 | MEN | MENUISERIE | POR | PORTE | BPC | BATIMENT PHILIPPE CANTON | RDH | REZ DE CHAUSSEE HAUT | UMAO | UMA ONCOHEMATOLOGIE | 00A143- | LOCAL LECTURE ENREGIS. 00A143
RDHPOR173 | PORTE COULOIR CIRC.GENERAL 00A872/898 | 1 | MEN | MENUISERIE | POR | PORTE | BPC | BATIMENT PHILIPPE CANTON | RDH | REZ DE CHAUSSEE HAUT | UMAO | UMA ONCOHEMATOLOGIE | 00A872- | COULOIR CIRC.GENERAL 00A872
RDHPOR174 | PORTE COULOIR CIRC.INTERNE 00A894/896 | 1 | MEN | MENUISERIE | POR | PORTE | BPC | BATIMENT PHILIPPE CANTON | RDH | REZ DE CHAUSSEE HAUT | UMAO | UMA ONCOHEMATOLOGIE | 00A894- | COULOIR CIRC.INTERNE 00A894
RDHPOR175 | PORTE SAS 00A895 | 1 | MEN | MENUISERIE | POR | PORTE | BPC | BATIMENT PHILIPPE CANTON | RDH | REZ DE CHAUSSEE HAUT | UMAO | UMA ONCOHEMATOLOGIE | 00A895- | SAS 00A895
RDHPOR176 | PORTE COULOIR CIRC.INTERNE 00A896/897 | 1 | MEN | MENUISERIE | POR | PORTE | BPC | BATIMENT PHILIPPE CANTON | RDH | REZ DE CHAUSSEE HAUT | UMAO | UMA ONCOHEMATOLOGIE | 00A896- | COULOIR CIRC.INTERNE 00A896
RDHPOR177 | PORTE COULOIR CIRC.INTERNE 00A897/898 | 1 | MEN | MENUISERIE | POR | PORTE | BPC | BATIMENT PHILIPPE CANTON | RDH | REZ DE CHAUSSEE HAUT | UMAO | UMA ONCOHEMATOLOGIE | 00A897- | COULOIR CIRC.INTERNE 00A897
RDHPOR178 | PORTE ACCES DU PERSONNEL 00A898/899 | 1 | MEN | MENUISERIE | POR | PORTE | BPC | BATIMENT PHILIPPE CANTON | RDH | REZ DE CHAUSSEE HAUT | UMAO | UMA ONCOHEMATOLOGIE | 00A898- | ACCES DU PERSONNEL 00A898
RDHPOR179 | PORTE LOCAL UTILITES SALES 00A112 | 1 | MEN | MENUISERIE | POR | PORTE | BPC | BATIMENT PHILIPPE CANTON | RDH | REZ DE CHAUSSEE HAUT | ZP3 | ZONE P3 | 00A112- | LOCAL UTILITES SALES 00A112
RDHPOR180 | PORTE LOCAL AUTOCLAV D.SOL 00A113 | 1 | MEN | MENUISERIE | POR | PORTE | BPC | BATIMENT PHILIPPE CANTON | RDH | REZ DE CHAUSSEE HAUT | ZP3 | ZONE P3 | 00A113- | LOCAL AUTOCLAV D.SOL 00A113
RDHPOR181 | PORTE SAS D.SOL 00A114 | 1 | MEN | MENUISERIE | POR | PORTE | BPC | BATIMENT PHILIPPE CANTON | RDH | REZ DE CHAUSSEE HAUT | ZP3 | ZONE P3 | 00A114- | SAS D.SOL 00A114
RDHPOR182 | PORTE SANITAIRE PERSO. 00A115 | 1 | MEN | MENUISERIE | POR | PORTE | BPC | BATIMENT PHILIPPE CANTON | RDH | REZ DE CHAUSSEE HAUT | ZP3 | ZONE P3 | 00A115- | SANITAIRE PERSO. 00A115
RDHPOR183 | PORTE SAS SORTIE 00A116/879 | 1 | MEN | MENUISERIE | POR | PORTE | BPC | BATIMENT PHILIPPE CANTON | RDH | REZ DE CHAUSSEE HAUT | ZP3 | ZONE P3 | 00A116- | SAS SORTIE 00A116
RDHPOR184 | PORTE VESTIAIRE SAS 00A117a | 1 | MEN | MENUISERIE | POR | PORTE | BPC | BATIMENT PHILIPPE CANTON | RDH | REZ DE CHAUSSEE HAUT | ZP3 | ZONE P3 | 00A117A | VESTIAIRE SAS 00A117a
RDHPOR185 | PORTE SAS ENTREE 00A117b | 1 | MEN | MENUISERIE | POR | PORTE | BPC | BATIMENT PHILIPPE CANTON | RDH | REZ DE CHAUSSEE HAUT | ZP3 | ZONE P3 | 00A117B | SAS ENTREE 00A117b
RDHPOR186 | PORTE SAS SORTIE 00A117d | 1 | MEN | MENUISERIE | POR | PORTE | BPC | BATIMENT PHILIPPE CANTON | RDH | REZ DE CHAUSSEE HAUT | ZP3 | ZONE P3 | 00A117D | SAS SORTIE 00A117d
RDHPOR187 | PORTE LABO.ROUT.00A118 | 1 | MEN | MENUISERIE | POR | PORTE | BPC | BATIMENT PHILIPPE CANTON | RDH | REZ DE CHAUSSEE HAUT | ZP3 | ZONE P3 | 00A118- | LABO.ROUT.00A118
RDHPOR188 | PORTE LOCAL OFFICE ALIM 00A119 | 1 | MEN | MENUISERIE | POR | PORTE | BPC | BATIMENT PHILIPPE CANTON | RDH | REZ DE CHAUSSEE HAUT | ZP3 | ZONE P3 | 00A119- | LOCAL OFFICE ALIM 00A119
RDHPOR189 | PORTE CH SIMPLE 00A120 | 1 | MEN | MENUISERIE | POR | PORTE | BPC | BATIMENT PHILIPPE CANTON | RDH | REZ DE CHAUSSEE HAUT | ZP3 | ZONE P3 | 00A120A- | CH SIMPLE 00A120a
RDHPOR190 | PORTE CH SIMPLE 00A121 | 1 | MEN | MENUISERIE | POR | PORTE | BPC | BATIMENT PHILIPPE CANTON | RDH | REZ DE CHAUSSEE HAUT | ZP3 | ZONE P3 | 00A121A- | CH SIMPLE 00A121a
RDHPOR191 | PORTE CH SIMPLE 00A122 | 1 | MEN | MENUISERIE | POR | PORTE | BPC | BATIMENT PHILIPPE CANTON | RDH | REZ DE CHAUSSEE HAUT | ZP3 | ZONE P3 | 00A122A- | CH SIMPLE 00A122a
RDHPOR192 | PORTE CH SAS SIMPLE 00A123 | 1 | MEN | MENUISERIE | POR | PORTE | BPC | BATIMENT PHILIPPE CANTON | RDH | REZ DE CHAUSSEE HAUT | ZP3 | ZONE P3 | 00A123A- | CH SIMPLE 00A123a
RDHPOR193 | PORTE LOCAL RES PROXIMITE 00A124 | 1 | MEN | MENUISERIE | POR | PORTE | BPC | BATIMENT PHILIPPE CANTON | RDH | REZ DE CHAUSSEE HAUT | ZP3 | ZONE P3 | 00A124- | LOCAL RES PROXIMITE 00A124
RDHPOR194 | PORTE LOCAL PREPA SOIN 00A125 | 1 | MEN | MENUISERIE | POR | PORTE | BPC | BATIMENT PHILIPPE CANTON | RDH | REZ DE CHAUSSEE HAUT | ZP3 | ZONE P3 | 00A125- | LOCAL PREPA SOIN 00A125
RDHPOR196 | PORTE SAS ACCES 00A127/129 | 1 | MEN | MENUISERIE | POR | PORTE | BPC | BATIMENT PHILIPPE CANTON | RDH | REZ DE CHAUSSEE HAUT | ZP3 | ZONE P3 | 00A127- | SAS ACCES 00A127
RDHPOR197 | PORTE SAS AMBULANCE 00A128 | 1 | MEN | MENUISERIE | POR | PORTE | BPC | BATIMENT PHILIPPE CANTON | RDH | REZ DE CHAUSSEE HAUT | ZP3 | ZONE P3 | 00A128- | SAS AMBULANCE 00A128
RDHPOR198 | PORTE CONSULTATION 00A877/129 | 1 | MEN | MENUISERIE | POR | PORTE | BPC | BATIMENT PHILIPPE CANTON | RDH | REZ DE CHAUSSEE HAUT | ARC | ARCHIVES MEDICALES | 00A877- | COULOIR CIRC.INTERNE 00A877
RDHPOR199 | PORTE SAS ACCES 00A876/129 | 1 | MEN | MENUISERIE | POR | PORTE | BPC | BATIMENT PHILIPPE CANTON | RDH | REZ DE CHAUSSEE HAUT | ZP3 | ZONE P3 | 00A876- | SAS ACCES 00A876
RDHPOR200 | PORTE COULOIR CIRC.INTERNE 00A878/127 | 1 | MEN | MENUISERIE | POR | PORTE | BPC | BATIMENT PHILIPPE CANTON | RDH | REZ DE CHAUSSEE HAUT | ZP3 | ZONE P3 | 00A878- | COULOIR CIRC.INTERNE 00A878
TNXPOR001 | PORTE ESCALIER 1 | 1 | MEN | MENUISERIE | POR | PORTE | BPC | BATIMENT PHILIPPE CANTON | TNX | TOUS NIVEAUX INTERIEUR/EXTERIEUR | INT | INTERIEUR | ESCAL1- | ESCALIER 1
TNXPOR002 | PORTE ESCALIER 2 | 1 | MEN | MENUISERIE | POR | PORTE | BPC | BATIMENT PHILIPPE CANTON | TNX | TOUS NIVEAUX INTERIEUR/EXTERIEUR | INT | INTERIEUR | ESCAL2- | ESCALIER 2
TNXPOR003 | PORTE ESCALIER 3 | 1 | MEN | MENUISERIE | POR | PORTE | BPC | BATIMENT PHILIPPE CANTON | TNX | TOUS NIVEAUX INTERIEUR/EXTERIEUR | INT | INTERIEUR | ESCAL3- | ESCALIER 3
TNXPOR004 | PORTE ESCALIER 4 | 1 | MEN | MENUISERIE | POR | PORTE | BPC | BATIMENT PHILIPPE CANTON | TNX | TOUS NIVEAUX INTERIEUR/EXTERIEUR | INT | INTERIEUR | ESCAL4- | ESCALIER 4
TNXPOR005 | PORTE ESCALIER 5 | 1 | MEN | MENUISERIE | POR | PORTE | BPC | BATIMENT PHILIPPE CANTON | TNX | TOUS NIVEAUX INTERIEUR/EXTERIEUR | INT | INTERIEUR | ESCAL5- | ESCALIER 5
TNXPOR006 | PORTE ESCALIER 6A | 1 | MEN | MENUISERIE | POR | PORTE | BPC | BATIMENT PHILIPPE CANTON | TNX | TOUS NIVEAUX INTERIEUR/EXTERIEUR | INT | INTERIEUR | ESCAL6- | ESCALIER 6
TNXPOR007 | PORTE ESCALIER 7 | 1 | MEN | MENUISERIE | POR | PORTE | BPC | BATIMENT PHILIPPE CANTON | TNX | TOUS NIVEAUX INTERIEUR/EXTERIEUR | INT | INTERIEUR | ESCAL7- | ESCALIER 7
TNXPOR008 | PORTE ESCALIER 8A | 1 | MEN | MENUISERIE | POR | PORTE | BPC | BATIMENT PHILIPPE CANTON | TNX | TOUS NIVEAUX INTERIEUR/EXTERIEUR | INT | INTERIEUR | ESCAL8- | ESCALIER 8
ET1FEN001 | FENETRE ATTENTE VALIDES 01A226 | 1 | MEN | MENUISERIE | FEN | FENÊTRE | BPC | BATIMENT PHILIPPE CANTON | ET1 | ETAGE 1 | ALL | CENTRE D'ALLERGOLOGIE | 01A226- | ATTENTE VALIDES 01A226
ET1FEN002 | FENETRE SECRETARIAT 01A227 | 1 | MEN | MENUISERIE | FEN | FENÊTRE | BPC | BATIMENT PHILIPPE CANTON | ET1 | ETAGE 1 | ALL | CENTRE D'ALLERGOLOGIE | 01A227- | SECRETARIAT 01A227
ET1FEN003 | FENETRE LOCAL DOSSIER 01A228 | 1 | MEN | MENUISERIE | FEN | FENÊTRE | BPC | BATIMENT PHILIPPE CANTON | ET1 | ETAGE 1 | ALL | CENTRE D'ALLERGOLOGIE | 01A228- | LOCAL DOSSIER 01A228
ET1FEN007 | FENETRE CONSULTATION 2 01A232 | 1 | MEN | MENUISERIE | FEN | FENÊTRE | BPC | BATIMENT PHILIPPE CANTON | ET1 | ETAGE 1 | ALL | CENTRE D'ALLERGOLOGIE | 01A232- | CONSULTATION 2 01A232
ET1FEN013 | FENETRE CONSULTATION 1 01A238 | 1 | MEN | MENUISERIE | FEN | FENÊTRE | BPC | BATIMENT PHILIPPE CANTON | ET1 | ETAGE 1 | ALL | CENTRE D'ALLERGOLOGIE | 01A238 | CONSULTATION 1 01A238
ET1FEN014 | FENETRE BOX COUCHE 01A239 | 1 | MEN | MENUISERIE | FEN | FENÊTRE | BPC | BATIMENT PHILIPPE CANTON | ET1 | ETAGE 1 | ALL | CENTRE D'ALLERGOLOGIE | 01A239- | BOX COUCHE 01A239
ET1FEN015 | FENETRE BOX 1 01A240 | 1 | MEN | MENUISERIE | FEN | FENÊTRE | BPC | BATIMENT PHILIPPE CANTON | ET1 | ETAGE 1 | ALL | CENTRE D'ALLERGOLOGIE | 01A240- | BOX 1 01A240
ET1FEN016 | FENETRE BOX 2 01A241 | 1 | MEN | MENUISERIE | FEN | FENÊTRE | BPC | BATIMENT PHILIPPE CANTON | ET1 | ETAGE 1 | ALL | CENTRE D'ALLERGOLOGIE | 01A241- | BOX 2 01A241
ET1FEN017 | FENETRE BOX 3 01A242 | 1 | MEN | MENUISERIE | FEN | FENÊTRE | BPC | BATIMENT PHILIPPE CANTON | ET1 | ETAGE 1 | ALL | CENTRE D'ALLERGOLOGIE | 01A242- | BOX 3 01A242
ET1FEN018 | FENETRE BOX 4 01A243 | 1 | MEN | MENUISERIE | FEN | FENÊTRE | BPC | BATIMENT PHILIPPE CANTON | ET1 | ETAGE 1 | ALL | CENTRE D'ALLERGOLOGIE | 01A243- | BOX 4 01A243
ET1FEN019 | FENETRE BOX 5 01A244 | 1 | MEN | MENUISERIE | FEN | FENÊTRE | BPC | BATIMENT PHILIPPE CANTON | ET1 | ETAGE 1 | ALL | CENTRE D'ALLERGOLOGIE | 01A244- | BOX 5 01A244
ET1FEN020 | FENETRE BOX 6 01A245 | 1 | MEN | MENUISERIE | FEN | FENÊTRE | BPC | BATIMENT PHILIPPE CANTON | ET1 | ETAGE 1 | ALL | CENTRE D'ALLERGOLOGIE | 01A245- | BOX 6 01A245
ET1FEN021 | FENETRE LOCAL PROVOC.BRONCH 01A246 | 1 | MEN | MENUISERIE | FEN | FENÊTRE | BPC | BATIMENT PHILIPPE CANTON | ET1 | ETAGE 1 | ALL | CENTRE D'ALLERGOLOGIE | 01A246- | LOCAL PROVOC.BRONCH 01A246
ET1FEN022 | FENETRE LOCAL DETENTE 01A247 | 1 | MEN | MENUISERIE | FEN | FENÊTRE | BPC | BATIMENT PHILIPPE CANTON | ET1 | ETAGE 1 | ALL | CENTRE D'ALLERGOLOGIE | 01A247- | LOCAL DETENTE 01A247
ET1FEN023 | FENETRE BUREAU 01A248 | 1 | MEN | MENUISERIE | FEN | FENÊTRE | BPC | BATIMENT PHILIPPE CANTON | ET1 | ETAGE 1 | ALL | CENTRE D'ALLERGOLOGIE | 01A248- | BUREAU 01A248
ET1FEN024 | FENETRE SALLE STAFF 01A249 | 1 | MEN | MENUISERIE | FEN | FENÊTRE | BPC | BATIMENT PHILIPPE CANTON | ET1 | ETAGE 1 | ALL | CENTRE D'ALLERGOLOGIE | 01A249- | SALLE STAFF 01A249
ET1FEN025 | FENETRE COULOIR CIRC.GENERALE 01A873 | 1 | MEN | MENUISERIE | FEN | FENÊTRE | BPC | BATIMENT PHILIPPE CANTON | ET1 | ETAGE 1 | ALL | CENTRE D'ALLERGOLOGIE | 01A873- | COULOIR CIRC.GENERALE 01A873
ET1FEN029 | FENETRE RHUMATOLOGIE 3 01A035 | 1 | MEN | MENUISERIE | FEN | FENÊTRE | BPC | BATIMENT PHILIPPE CANTON | ET1 | ETAGE 1 | CDE | CONSULTATIONS DERMATOLOGIE | 01A035- | RHUMATOLOGIE 3 01A035
ET1FEN030 | FENETRE RHUMATOLOGIE 4 01A036 | 1 | MEN | MENUISERIE | FEN | FENÊTRE | BPC | BATIMENT PHILIPPE CANTON | ET1 | ETAGE 1 | CDE | CONSULTATIONS DERMATOLOGIE | 01A036- | RHUMATOLOGIE 4 01A036
ET1FEN031 | FENETRE CONSULTATION 8 01A037 | 1 | MEN | MENUISERIE | FEN | FENÊTRE | BPC | BATIMENT PHILIPPE CANTON | ET1 | ETAGE 1 | CDE | CONSULTATIONS DERMATOLOGIE | 01A037- | CONSULTATION 8 01A037
ET1FEN032 | FENETRE CONSULTATION 7 01A038 | 1 | MEN | MENUISERIE | FEN | FENÊTRE | BPC | BATIMENT PHILIPPE CANTON | ET1 | ETAGE 1 | CDE | CONSULTATIONS DERMATOLOGIE | 01A038- | CONSULTATION 7 01A038
ET1FEN033 | FENETRE CONSULTATION 6 01A039 | 1 | MEN | MENUISERIE | FEN | FENÊTRE | BPC | BATIMENT PHILIPPE CANTON | ET1 | ETAGE 1 | CDE | CONSULTATIONS DERMATOLOGIE | 01A039- | CONSULTATION 6 01A039
ET1FEN034 | FENETRE CONSULTATION 5 01A040 | 1 | MEN | MENUISERIE | FEN | FENÊTRE | BPC | BATIMENT PHILIPPE CANTON | ET1 | ETAGE 1 | CDE | CONSULTATIONS DERMATOLOGIE | 01A040- | CONSULTATION 5 01A040
ET1FEN035 | FENETRE CONSULTATION 4 01A041 | 1 | MEN | MENUISERIE | FEN | FENÊTRE | BPC | BATIMENT PHILIPPE CANTON | ET1 | ETAGE 1 | CDE | CONSULTATIONS DERMATOLOGIE | 01A041- | CONSULTATION 4 01A041
ET1FEN036 | FENETRE CONSULTATION 3 01A042 | 1 | MEN | MENUISERIE | FEN | FENÊTRE | BPC | BATIMENT PHILIPPE CANTON | ET1 | ETAGE 1 | CDE | CONSULTATIONS DERMATOLOGIE | 01A042- | CONSULTATION 3 01A042
ET1FEN037 | FENETRE CONSULTATION 2 01A043 | 1 | MEN | MENUISERIE | FEN | FENÊTRE | BPC | BATIMENT PHILIPPE CANTON | ET1 | ETAGE 1 | CDE | CONSULTATIONS DERMATOLOGIE | 01A043- | CONSULTATION 2 01A043
ET1FEN038 | FENETRE CONSULTATION 1 01A044 | 1 | MEN | MENUISERIE | FEN | FENÊTRE | BPC | BATIMENT PHILIPPE CANTON | ET1 | ETAGE 1 | CDE | CONSULTATIONS DERMATOLOGIE | 01A044- | CONSULTATION 1 01A044
ET1FEN041 | FENETRE POSTE INFIRMIER 01A047 | 1 | MEN | MENUISERIE | FEN | FENÊTRE | BPC | BATIMENT PHILIPPE CANTON | ET1 | ETAGE 1 | CDE | CONSULTATIONS DERMATOLOGIE | 01A047- | POSTE INFIRMIER 01A047
ET1FEN042 | FENETRE SANITAIRE PUB. 01A048 | 1 | MEN | MENUISERIE | FEN | FENÊTRE | BPC | BATIMENT PHILIPPE CANTON | ET1 | ETAGE 1 | CDE | CONSULTATIONS DERMATOLOGIE | 01A048B- | SANITAIRE HAND PUB. 01A048b
ET1FEN044 | FENETRE ATTENTE 01A050 | 1 | MEN | MENUISERIE | FEN | FENÊTRE | BPC | BATIMENT PHILIPPE CANTON | ET1 | ETAGE 1 | CDE | CONSULTATIONS DERMATOLOGIE | 01A050- | ATTENTE 01A050
ET1FEN045 | FENETRE SECRETARIAT 01A051 | 1 | MEN | MENUISERIE | FEN | FENÊTRE | BPC | BATIMENT PHILIPPE CANTON | ET1 | ETAGE 1 | CDE | CONSULTATIONS DERMATOLOGIE | 01A051- | SECRETARIAT 01A051
ET1FEN046 | FENETRE BUREAU ADMISSIONS 01A052 | 1 | MEN | MENUISERIE | FEN | FENÊTRE | BPC | BATIMENT PHILIPPE CANTON | ET1 | ETAGE 1 | CDE | CONSULTATIONS DERMATOLOGIE | 01A052- | BUREAU ADMISSIONS 01A052
ET1FEN048 | FENETRE ATTENTE 01A054 | 1 | MEN | MENUISERIE | FEN | FENÊTRE | BPC | BATIMENT PHILIPPE CANTON | ET1 | ETAGE 1 | CDE | CONSULTATIONS DERMATOLOGIE | 01A054- | ATTENTE 01A054
ET1FEN049 | FENETRE POSTE INFIRMIER 01A055 | 1 | MEN | MENUISERIE | FEN | FENÊTRE | BPC | BATIMENT PHILIPPE CANTON | ET1 | ETAGE 1 | CDE | CONSULTATIONS DERMATOLOGIE | 01A055- | POSTE INFIRMIER 01A055
ET1FEN051 | FENETRE SALLE TECHNIQUE 01A057 | 1 | MEN | MENUISERIE | FEN | FENÊTRE | BPC | BATIMENT PHILIPPE CANTON | ET1 | ETAGE 1 | CDE | CONSULTATIONS DERMATOLOGIE | 01A057- | SALLE TECHNIQUE 01A057
ET1FEN052 | FENETRE SALLE TECHNIQUE 01A058 | 1 | MEN | MENUISERIE | FEN | FENÊTRE | BPC | BATIMENT PHILIPPE CANTON | ET1 | ETAGE 1 | CDE | CONSULTATIONS DERMATOLOGIE | 01A058- | SALLE TECHNIQUE 01A058
ET1FEN055 | FENETRE CONSULTATION 4 01A024 | 1 | MEN | MENUISERIE | FEN | FENÊTRE | BPC | BATIMENT PHILIPPE CANTON | ET1 | ETAGE 1 | CMIT | CONSULT. MALADIES INFECT. ET TROP. | 01A024- | CONSULTATION 4 01A024
ET1FEN056 | FENETRE CONSULTATION 3 01A025 | 1 | MEN | MENUISERIE | FEN | FENÊTRE | BPC | BATIMENT PHILIPPE CANTON | ET1 | ETAGE 1 | CMIT | CONSULT. MALADIES INFECT. ET TROP. | 01A025- | CONSULTATION 3 01A025
ET1FEN057 | FENETRE POSTE INFIRMIER 01A026 | 1 | MEN | MENUISERIE | FEN | FENÊTRE | BPC | BATIMENT PHILIPPE CANTON | ET1 | ETAGE 1 | CMIT | CONSULT. MALADIES INFECT. ET TROP. | 01A026- | POSTE INFIRMIER 01A026
ET1FEN058 | FENETRE RHUMATOLOGIE 1 01A027 | 1 | MEN | MENUISERIE | FEN | FENÊTRE | BPC | BATIMENT PHILIPPE CANTON | ET1 | ETAGE 1 | CMIT | CONSULT. MALADIES INFECT. ET TROP. | 01A027- | RHUMATOLOGIE 1 01A027
ET1FEN059 | FENETRE RHUMATOLOGIE 2 01A028 | 1 | MEN | MENUISERIE | FEN | FENÊTRE | BPC | BATIMENT PHILIPPE CANTON | ET1 | ETAGE 1 | CMIT | CONSULT. MALADIES INFECT. ET TROP. | 01A028- | RHUMATOLOGIE 2 01A028
ET1FEN060 | FENETRE SALLE TECHNIQUE 01A029 | 1 | MEN | MENUISERIE | FEN | FENÊTRE | BPC | BATIMENT PHILIPPE CANTON | ET1 | ETAGE 1 | CMIT | CONSULT. MALADIES INFECT. ET TROP. | 01A029- | SALLE TECHNIQUE 01A029
ET1FEN062 | FENETRE SECRETARIAT 01A031 | 1 | MEN | MENUISERIE | FEN | FENÊTRE | BPC | BATIMENT PHILIPPE CANTON | ET1 | ETAGE 1 | CMIT | CONSULT. MALADIES INFECT. ET TROP. | 01A031- | SECRETARIAT 01A031
ET1FEN064 | FENETRE ATTENTE 01A033 | 1 | MEN | MENUISERIE | FEN | FENÊTRE | BPC | BATIMENT PHILIPPE CANTON | ET1 | ETAGE 1 | CMIT | CONSULT. MALADIES INFECT. ET TROP. | 01A033- | ATTENTE 01A033
ET1FEN068 | FENETRE CONSULTATION 01A260 | 1 | MEN | MENUISERIE | FEN | FENÊTRE | BPC | BATIMENT PHILIPPE CANTON | ET1 | ETAGE 1 | COB | CONSULTATIONS OBESITE | 01A260- | CONSULTATION 01A260
ET1FEN069 | FENETRE CONSULTATION 01A261 | 1 | MEN | MENUISERIE | FEN | FENÊTRE | BPC | BATIMENT PHILIPPE CANTON | ET1 | ETAGE 1 | COB | CONSULTATIONS OBESITE | 01A261- | CONSULTATION 01A261
ET1FEN070 | FENETRE CONSULTATION 01A262 | 1 | MEN | MENUISERIE | FEN | FENÊTRE | BPC | BATIMENT PHILIPPE CANTON | ET1 | ETAGE 1 | COB | CONSULTATIONS OBESITE | 01A262- | CONSULTATION 01A262
ET1FEN071 | FENETRE CONSULTATION 01A263 | 1 | MEN | MENUISERIE | FEN | FENÊTRE | BPC | BATIMENT PHILIPPE CANTON | ET1 | ETAGE 1 | COB | CONSULTATIONS OBESITE | 01A263- | CONSULTATION 01A263
ET1FEN072 | FENETRE CONSULTATION 01A264 | 1 | MEN | MENUISERIE | FEN | FENÊTRE | BPC | BATIMENT PHILIPPE CANTON | ET1 | ETAGE 1 | COB | CONSULTATIONS OBESITE | 01A264- | CONSULTATION 01A264
ET1FEN073 | FENETRE SECRETARIAT 01A265 | 1 | MEN | MENUISERIE | FEN | FENÊTRE | BPC | BATIMENT PHILIPPE CANTON | ET1 | ETAGE 1 | COB | CONSULTATIONS OBESITE | 01A265- | SECRETARIAT 01A265
ET1FEN079 | FENETRE BUREAU 01A271 | 1 | MEN | MENUISERIE | FEN | FENÊTRE | BPC | BATIMENT PHILIPPE CANTON | ET1 | ETAGE 1 | COB | CONSULTATIONS OBESITE | 01A271- | BUREAU 01A271
ET1FEN080 | FENETRE BUREAU 01A272 | 1 | MEN | MENUISERIE | FEN | FENÊTRE | BPC | BATIMENT PHILIPPE CANTON | ET1 | ETAGE 1 | COB | CONSULTATIONS OBESITE | 01A272- | BUREAU 01A272
ET1FEN083 | FENETRE COULOIR CIRC.GENERALE 01A870 | 1 | MEN | MENUISERIE | FEN | FENÊTRE | BPC | BATIMENT PHILIPPE CANTON | ET1 | ETAGE 1 | COB | CONSULTATIONS OBESITE | 01A870- | COULOIR CIRC.GENERALE 01A870
ET1FEN085 | FENETRE COULOIR CIRC.GENERALE 01A872 | 1 | MEN | MENUISERIE | FEN | FENÊTRE | BPC | BATIMENT PHILIPPE CANTON | ET1 | ETAGE 1 | COB | CONSULTATIONS OBESITE | 01A872- | COULOIR CIRC.GENERALE 01A872
ET1FEN086 | FENETRE CONSULTATION 10 01A104 | 1 | MEN | MENUISERIE | FEN | FENÊTRE | BPC | BATIMENT PHILIPPE CANTON | ET1 | ETAGE 1 | CPN | CONSULT. PNEUMO. RESPI./PATHO. | 01A104- | CONSULTATION 10 01A104
ET1FEN087 | FENETRE CONSULTATION 9 01A105 | 1 | MEN | MENUISERIE | FEN | FENÊTRE | BPC | BATIMENT PHILIPPE CANTON | ET1 | ETAGE 1 | CPN | CONSULT. PNEUMO. RESPI./PATHO. | 01A105- | CONSULTATION 9 01A105
ET1FEN088 | FENETRE CONSULTATION 8 01A106 | 1 | MEN | MENUISERIE | FEN | FENÊTRE | BPC | BATIMENT PHILIPPE CANTON | ET1 | ETAGE 1 | CPN | CONSULT. PNEUMO. RESPI./PATHO. | 01A106- | CONSULTATION 8 01A106
ET1FEN089 | FENETRE CONSULTATION 7 01A107 | 1 | MEN | MENUISERIE | FEN | FENÊTRE | BPC | BATIMENT PHILIPPE CANTON | ET1 | ETAGE 1 | CPN | CONSULT. PNEUMO. RESPI./PATHO. | 01A107- | CONSULTATION 7 01A107
ET1FEN090 | FENETRE CONSULTATION 6 01A108 | 1 | MEN | MENUISERIE | FEN | FENÊTRE | BPC | BATIMENT PHILIPPE CANTON | ET1 | ETAGE 1 | CPN | CONSULT. PNEUMO. RESPI./PATHO. | 01A108- | CONSULTATION 6 01A108
ET1FEN091 | FENETRE CONSULTATION 5 01A109 | 1 | MEN | MENUISERIE | FEN | FENÊTRE | BPC | BATIMENT PHILIPPE CANTON | ET1 | ETAGE 1 | CPN | CONSULT. PNEUMO. RESPI./PATHO. | 01A109- | CONSULTATION 5 01A109
ET1FEN092 | FENETRE POSTE INFIRMIER 01A110 | 1 | MEN | MENUISERIE | FEN | FENÊTRE | BPC | BATIMENT PHILIPPE CANTON | ET1 | ETAGE 1 | CPN | CONSULT. PNEUMO. RESPI./PATHO. | 01A110- | POSTE INFIRMIER 01A110
ET1FEN095 | FENETRE CONSULTATION 4 01A113 | 1 | MEN | MENUISERIE | FEN | FENÊTRE | BPC | BATIMENT PHILIPPE CANTON | ET1 | ETAGE 1 | CPN | CONSULT. PNEUMO. RESPI./PATHO. | 01A113- | CONSULTATION 4 01A113
ET1FEN096 | FENETRE CONSULTATION 3 01A114 | 1 | MEN | MENUISERIE | FEN | FENÊTRE | BPC | BATIMENT PHILIPPE CANTON | ET1 | ETAGE 1 | CPN | CONSULT. PNEUMO. RESPI./PATHO. | 01A114- | CONSULTATION 3 01A114
ET1FEN097 | FENETRE CONSULTATION 2 01A115 | 1 | MEN | MENUISERIE | FEN | FENÊTRE | BPC | BATIMENT PHILIPPE CANTON | ET1 | ETAGE 1 | CPN | CONSULT. PNEUMO. RESPI./PATHO. | 01A115- | CONSULTATION 2 01A115
ET1FEN098 | FENETRE CONSULTATION 01A116 | 1 | MEN | MENUISERIE | FEN | FENÊTRE | BPC | BATIMENT PHILIPPE CANTON | ET1 | ETAGE 1 | CPN | CONSULT. PNEUMO. RESPI./PATHO. | 01A116- | CONSULTATION 01A116
ET1FEN103 | FENETRE SECRETARIAT 3 01A121 | 1 | MEN | MENUISERIE | FEN | FENÊTRE | BPC | BATIMENT PHILIPPE CANTON | ET1 | ETAGE 1 | CPN | CONSULT. PNEUMO. RESPI./PATHO. | 01A121- | SECRETARIAT 3 01A121
ET1FEN104 | FENETRE SECRETARIAT 2 01A122 | 1 | MEN | MENUISERIE | FEN | FENÊTRE | BPC | BATIMENT PHILIPPE CANTON | ET1 | ETAGE 1 | CPN | CONSULT. PNEUMO. RESPI./PATHO. | 01A122- | SECRETARIAT 2 01A122
ET1FEN106 | FENETRE SALLE TECHNIQUE 01A124 | 1 | MEN | MENUISERIE | FEN | FENÊTRE | BPC | BATIMENT PHILIPPE CANTON | ET1 | ETAGE 1 | CPN | CONSULT. PNEUMO. RESPI./PATHO. | 01A124- | SALLE TECHNIQUE 01A124
ET1FEN118 | FENETRE COULOIR CIRC.GENERALE 01A882 | 1 | MEN | MENUISERIE | FEN | FENÊTRE | BPC | BATIMENT PHILIPPE CANTON | ET1 | ETAGE 1 | CPN | CONSULT. PNEUMO. RESPI./PATHO. | 01A882- | COULOIR CIRC.GENERALE 01A882
ET1FEN120 | FENETRE COULOIR CIRC.GENERALE 01A884 | 1 | MEN | MENUISERIE | FEN | FENÊTRE | BPC | BATIMENT PHILIPPE CANTON | ET1 | ETAGE 1 | CPN | CONSULT. PNEUMO. RESPI./PATHO. | 01A884- | COULOIR CIRC.GENERALE 01A884
ET1FEN123 | FENETRE LABO EXPLO.PHOTOBIO.01A222 | 1 | MEN | MENUISERIE | FEN | FENÊTRE | BPC | BATIMENT PHILIPPE CANTON | ET1 | ETAGE 1 | CRC | CENTRE DE RECHERCHE CLINIQUE | 01A222- | LABO EXPLO.PHOTOBIO.01A222
ET1FEN124 | FENETRE LABO EXPLO.PHOTOBIO.01A223 | 1 | MEN | MENUISERIE | FEN | FENÊTRE | BPC | BATIMENT PHILIPPE CANTON | ET1 | ETAGE 1 | CRC | CENTRE DE RECHERCHE CLINIQUE | 01A223- | LABO EXPLO.PHOTOBIO.01A223
ET1FEN125 | FENETRE LOCAL DEBIT/VOL.01A224 | 1 | MEN | MENUISERIE | FEN | FENÊTRE | BPC | BATIMENT PHILIPPE CANTON | ET1 | ETAGE 1 | CRC | CENTRE DE RECHERCHE CLINIQUE | 01A224- | LOCAL DEBIT/VOL.01A224
ET1FEN126 | FENETRE LOCAL DEBIT/VOL.01A225 | 1 | MEN | MENUISERIE | FEN | FENÊTRE | BPC | BATIMENT PHILIPPE CANTON | ET1 | ETAGE 1 | CRC | CENTRE DE RECHERCHE CLINIQUE | 01A225- | LOCAL DEBIT/VOL.01A225
ET1FEN127 | FENETRE SALLE DETENTE 01A164a | 1 | MEN | MENUISERIE | FEN | FENÊTRE | BPC | BATIMENT PHILIPPE CANTON | ET1 | ETAGE 1 | DET | DETENUS | 01A164A | SALLE DETENTE 01A164a
ET1FEN129 | FENETRE SANITAIRE 01A165 | 1 | MEN | MENUISERIE | FEN | FENÊTRE | BPC | BATIMENT PHILIPPE CANTON | ET1 | ETAGE 1 | DET | DETENUS | 01A165- | SANITAIRE 01A165
ET1FEN150 | FENETRE BUREAU 01A251 | 1 | MEN | MENUISERIE | FEN | FENÊTRE | BPC | BATIMENT PHILIPPE CANTON | ET1 | ETAGE 1 | HAC | HALL D'ACCUEIL | 01A251- | BUREAU 01A251
ET1FEN151 | FENETRE BUREAU 01A252 | 1 | MEN | MENUISERIE | FEN | FENÊTRE | BPC | BATIMENT PHILIPPE CANTON | ET1 | ETAGE 1 | HAC | HALL D'ACCUEIL | 01A252- | BUREAU 01A252
ET1FEN152 | FENETRE BUREAU 01A253 | 1 | MEN | MENUISERIE | FEN | FENÊTRE | BPC | BATIMENT PHILIPPE CANTON | ET1 | ETAGE 1 | HAC | HALL D'ACCUEIL | 01A253- | BUREAU 01A253
ET1FEN153 | FENETRE BUREAU 01A254 | 1 | MEN | MENUISERIE | FEN | FENÊTRE | BPC | BATIMENT PHILIPPE CANTON | ET1 | ETAGE 1 | HAC | HALL D'ACCUEIL | 01A254- | BUREAU 01A254
ET1FEN155 | FENETRE SALLE EDUCATION 01A256 | 1 | MEN | MENUISERIE | FEN | FENÊTRE | BPC | BATIMENT PHILIPPE CANTON | ET1 | ETAGE 1 | HAC | HALL D'ACCUEIL | 01A256- | SALLE EDUCATION 01A256
ET1FEN159 | FENETRE COULOIR ACCES NI. HOSP 01A899 | 1 | MEN | MENUISERIE | FEN | FENÊTRE | BPC | BATIMENT PHILIPPE CANTON | ET1 | ETAGE 1 | HAC | HALL D'ACCUEIL | 01A899- | COULOIR ACCES NI. HOSP 01A899
ET1FEN161 | FENETRE SECRETARIAT 01A126 | 1 | MEN | MENUISERIE | FEN | FENÊTRE | BPC | BATIMENT PHILIPPE CANTON | ET1 | ETAGE 1 | IMA | IMAGERIE | 01A126- | SECRETARIAT 01A126
ET1FEN162 | FENETRE CONSULTATION 01A127 | 1 | MEN | MENUISERIE | FEN | FENÊTRE | BPC | BATIMENT PHILIPPE CANTON | ET1 | ETAGE 1 | IMA | IMAGERIE | 01A127- | CONSULTATION 01A127
ET1FEN165 | FENETRE BUREAU 01A130 | 1 | MEN | MENUISERIE | FEN | FENÊTRE | BPC | BATIMENT PHILIPPE CANTON | ET1 | ETAGE 1 | IMA | IMAGERIE | 01A130- | BUREAU 01A130
ET1FEN166 | FENETRE BUREAU MEDECIN 01A131 | 1 | MEN | MENUISERIE | FEN | FENÊTRE | BPC | BATIMENT PHILIPPE CANTON | ET1 | ETAGE 1 | IMA | IMAGERIE | 01A131- | BUREAU MEDECIN 01A131
ET1FEN167 | FENETRE BUREAU DEVELOP.INTERPRE 01A132 | 1 | MEN | MENUISERIE | FEN | FENÊTRE | BPC | BATIMENT PHILIPPE CANTON | ET1 | ETAGE 1 | IMA | IMAGERIE | 01A132- | BUREAU DEVELOP.INTERPRE 01A132
ET1FEN175 | FENETRE ATTENTE COUCHEE 01A140 | 1 | MEN | MENUISERIE | FEN | FENÊTRE | BPC | BATIMENT PHILIPPE CANTON | ET1 | ETAGE 1 | IMA | IMAGERIE | 01A140- | ATTENTE COUCHEE 01A140
ET1FEN179 | FENETRE SAS SECURITE 01A865 | 1 | MEN | MENUISERIE | FEN | FENÊTRE | BPC | BATIMENT PHILIPPE CANTON | ET1 | ETAGE 1 | IMA | IMAGERIE | 01A865- | SAS SECURITE 01A865
ET1FEN180 | FENETRE SAS SECURITE 01A867 | 1 | MEN | MENUISERIE | FEN | FENÊTRE | BPC | BATIMENT PHILIPPE CANTON | ET1 | ETAGE 1 | IMA | IMAGERIE | 01A867- | SAS SECURITE 01A867
ET1FEN181 | FENETRE COULOIR CIRC.GENERALE 01A885 | 1 | MEN | MENUISERIE | FEN | FENÊTRE | BPC | BATIMENT PHILIPPE CANTON | ET1 | ETAGE 1 | IMA | IMAGERIE | 01A885- | COULOIR CIRC.GENERALE 01A885
ET1FEN182 | FENETRE ACCES PUBLI.POLE CARDIO 01A886 | 1 | MEN | MENUISERIE | FEN | FENÊTRE | BPC | BATIMENT PHILIPPE CANTON | ET1 | ETAGE 1 | IMA | IMAGERIE | 01A886- | ACCES PUBLI.POLE CARDIO 01A886
ET1FEN183 | FENETRE COULOIR CIRC.INTERNE 01A887 | 1 | MEN | MENUISERIE | FEN | FENÊTRE | BPC | BATIMENT PHILIPPE CANTON | ET1 | ETAGE 1 | IMA | IMAGERIE | 01A887- | COULOIR CIRC.INTERNE 01A887
ET1FEN186 | FENETRE POSTE INFIRMIER 01A083 | 1 | MEN | MENUISERIE | FEN | FENÊTRE | BPC | BATIMENT PHILIPPE CANTON | ET1 | ETAGE 1 | PHL | PHLEBOLOGIE | 01A083- | POSTE INFIRMIER 01A083
ET1FEN187 | FENETRE SALLE CAPILL. SCLEROSES 01A084 | 1 | MEN | MENUISERIE | FEN | FENÊTRE | BPC | BATIMENT PHILIPPE CANTON | ET1 | ETAGE 1 | PHL | PHLEBOLOGIE | 01A084- | SALLE CAPILL. SCLEROSES 01A084
ET1FEN188 | FENETRE SALLE PRESSOTH. 01A085 | 1 | MEN | MENUISERIE | FEN | FENÊTRE | BPC | BATIMENT PHILIPPE CANTON | ET1 | ETAGE 1 | PHL | PHLEBOLOGIE | 01A085- | SALLE PRESSOTH. 01A085
ET1FEN189 | FENETRE SALLE DOPPLER 01A086 | 1 | MEN | MENUISERIE | FEN | FENÊTRE | BPC | BATIMENT PHILIPPE CANTON | ET1 | ETAGE 1 | PHL | PHLEBOLOGIE | 01A086- | SALLE DOPPLER 01A086
ET1FEN191 | FENETRE ATTENTE COUCHES 01A150 | 1 | MEN | MENUISERIE | FEN | FENÊTRE | BPC | BATIMENT PHILIPPE CANTON | ET1 | ETAGE 1 | PRL | CENTRE DE PRELEVEMENT | 01A150- | ATTENTE COUCHES 01A150
ET1FEN192 | FENETRE BOX 01A151 | 1 | MEN | MENUISERIE | FEN | FENÊTRE | BPC | BATIMENT PHILIPPE CANTON | ET1 | ETAGE 1 | PRL | CENTRE DE PRELEVEMENT | 01A151- | BOX 01A151
ET1FEN194 | FENETRE SALLE ENDOSCOPIE 01A153 | 1 | MEN | MENUISERIE | FEN | FENÊTRE | BPC | BATIMENT PHILIPPE CANTON | ET1 | ETAGE 1 | PRL | CENTRE DE PRELEVEMENT | 01A153- | SALLE ENDOSCOPIE 01A153
ET1FEN195 | FENETRE SALLE DECONTA.ENDOSC. 01A154 | 1 | MEN | MENUISERIE | FEN | FENÊTRE | BPC | BATIMENT PHILIPPE CANTON | ET1 | ETAGE 1 | PRL | CENTRE DE PRELEVEMENT | 01A154- | SALLE DECONTA.ENDOSC. 01A154
ET1FEN196 | FENETRE SALLE ENDOSCOPIE 01A155 | 1 | MEN | MENUISERIE | FEN | FENÊTRE | BPC | BATIMENT PHILIPPE CANTON | ET1 | ETAGE 1 | PRL | CENTRE DE PRELEVEMENT | 01A155- | SALLE ENDOSCOPIE 01A155
ET1FEN197 | FENETRE SALLE ENDOSCOPIE 01A156 | 1 | MEN | MENUISERIE | FEN | FENÊTRE | BPC | BATIMENT PHILIPPE CANTON | ET1 | ETAGE 1 | PRL | CENTRE DE PRELEVEMENT | 01A156- | SALLE ENDOSCOPIE 01A156
ET1FEN199 | FENETRE LOCAL CONS. 01A158 | 1 | MEN | MENUISERIE | FEN | FENÊTRE | BPC | BATIMENT PHILIPPE CANTON | ET1 | ETAGE 1 | PRL | CENTRE DE PRELEVEMENT | 01A158- | LOCAL CONS. 01A158
ET1FEN200 | FENETRE LOCAL UTILITES SALES 01A159 | 1 | MEN | MENUISERIE | FEN | FENÊTRE | BPC | BATIMENT PHILIPPE CANTON | ET1 | ETAGE 1 | PRL | CENTRE DE PRELEVEMENT | 01A159- | LOCAL UTILITES SALES 01A159
ET1FEN201 | FENETRE LOCAL DETENTE 01A160 | 1 | MEN | MENUISERIE | FEN | FENÊTRE | BPC | BATIMENT PHILIPPE CANTON | ET1 | ETAGE 1 | PRL | CENTRE DE PRELEVEMENT | 01A160- | LOCAL DETENTE 01A160
ET1FEN203 | FENETRE SECRETARIAT 01A162 | 1 | MEN | MENUISERIE | FEN | FENÊTRE | BPC | BATIMENT PHILIPPE CANTON | ET1 | ETAGE 1 | PRL | CENTRE DE PRELEVEMENT | 01A162- | SECRETARIAT 01A162
ET1FEN205 | FENETRE COULOIR CIRC.INTERNE 01A864 | 1 | MEN | MENUISERIE | FEN | FENÊTRE | BPC | BATIMENT PHILIPPE CANTON | ET1 | ETAGE 1 | PRL | CENTRE DE PRELEVEMENT | 01A864- | COULOIR CIRC.INTERNE 01A864
ET1FEN206 | FENETRE COULOIR CIRC.INTERNE 01A881 | 1 | MEN | MENUISERIE | FEN | FENÊTRE | BPC | BATIMENT PHILIPPE CANTON | ET1 | ETAGE 1 | PRL | CENTRE DE PRELEVEMENT | 01A881- | COULOIR CIRC.INTERNE 01A881
ET1FEN207 | FENETRE SALLE LIT UV 01A059 | 1 | MEN | MENUISERIE | FEN | FENÊTRE | BPC | BATIMENT PHILIPPE CANTON | ET1 | ETAGE 1 | PUV | PUVATHERAPIE | 01A059- | SALLE LIT UV 01A059
ET1FEN208 | FENETRE SALLE LIT UV 01A060 | 1 | MEN | MENUISERIE | FEN | FENÊTRE | BPC | BATIMENT PHILIPPE CANTON | ET1 | ETAGE 1 | PUV | PUVATHERAPIE | 01A060- | SALLE LIT UV 01A060
ET1FEN209 | FENETRE LOCAL PHOTOBIO.01A061 | 1 | MEN | MENUISERIE | FEN | FENÊTRE | BPC | BATIMENT PHILIPPE CANTON | ET1 | ETAGE 1 | PUV | PUVATHERAPIE | 01A061- | LOCAL PHOTOBIO.01A061
ET1FEN210 | FENETRE CONSULTATION 01A062 | 1 | MEN | MENUISERIE | FEN | FENÊTRE | BPC | BATIMENT PHILIPPE CANTON | ET1 | ETAGE 1 | PUV | PUVATHERAPIE | 01A062- | CONSULTATION 01A062
ET1FEN211 | FENETRE POSTE INFIRMIER 01A063 | 1 | MEN | MENUISERIE | FEN | FENÊTRE | BPC | BATIMENT PHILIPPE CANTON | ET1 | ETAGE 1 | PUV | PUVATHERAPIE | 01A063- | POSTE INFIRMIER 01A063
ET1FEN212 | FENETRE LOCAL DETENTE PERSO.01A064 | 1 | MEN | MENUISERIE | FEN | FENÊTRE | BPC | BATIMENT PHILIPPE CANTON | ET1 | ETAGE 1 | PUV | PUVATHERAPIE | 01A064- | LOCAL DETENTE PERSO.01A064
ET1FEN213 | FENETRE BUREAU CADRE 01A065 | 1 | MEN | MENUISERIE | FEN | FENÊTRE | BPC | BATIMENT PHILIPPE CANTON | ET1 | ETAGE 1 | PUV | PUVATHERAPIE | 01A065- | BUREAU CADRE 01A065
ET1FEN214 | FENETRE LABO.MYCOLOGIE 01A066 | 1 | MEN | MENUISERIE | FEN | FENÊTRE | BPC | BATIMENT PHILIPPE CANTON | ET1 | ETAGE 1 | PUV | PUVATHERAPIE | 01A066- | LABO.MYCOLOGIE 01A066
ET1FEN219 | FENETRE SECRETARIAT 01A091 | 1 | MEN | MENUISERIE | FEN | FENÊTRE | BPC | BATIMENT PHILIPPE CANTON | ET1 | ETAGE 1 | PUV | PUVATHERAPIE | 01A091- | SECRETARIAT 01A091
ET1FEN220 | FENETRE ATTENTE CIRCULATION 01A892 | 1 | MEN | MENUISERIE | FEN | FENÊTRE | BPC | BATIMENT PHILIPPE CANTON | ET1 | ETAGE 1 | PUV | PUVATHERAPIE | 01A892- | COULOIR CIRC.INTERNE 01A892
ET1FEN224 | FENETRE ATTENTE 01A096 | 1 | MEN | MENUISERIE | FEN | FENÊTRE | BPC | BATIMENT PHILIPPE CANTON | ET1 | ETAGE 1 | PUV | PUVATHERAPIE | 01A096- | ATTENTE 01A096
ET1FEN225 | FENETRE BALNEO 01A097 | 1 | MEN | MENUISERIE | FEN | FENÊTRE | BPC | BATIMENT PHILIPPE CANTON | ET1 | ETAGE 1 | PUV | PUVATHERAPIE | 01A097- | BALNEO 01A097
ET1FEN228 | FENETRE CABINE UV 01A100 | 1 | MEN | MENUISERIE | FEN | FENÊTRE | BPC | BATIMENT PHILIPPE CANTON | ET1 | ETAGE 1 | PUV | PUVATHERAPIE | 01A100- | CABINE UV 01A100
ET1FEN229 | FENETRE BOX 3 01A101 | 1 | MEN | MENUISERIE | FEN | FENÊTRE | BPC | BATIMENT PHILIPPE CANTON | ET1 | ETAGE 1 | PUV | PUVATHERAPIE | 01A101- | BOX 3 01A101
ET1FEN232 | FENETRE CIRCULATION INTERNE 01A861 | 1 | MEN | MENUISERIE | FEN | FENÊTRE | BPC | BATIMENT PHILIPPE CANTON | ET1 | ETAGE 1 | PUV | PUVATHERAPIE | 01A861- | COULOIR CIRC.INTERNE 01A861
ET1FEN237 | FENETRE BUREAU 01A279 | 1 | MEN | MENUISERIE | FEN | FENÊTRE | BPC | BATIMENT PHILIPPE CANTON | ET1 | ETAGE 1 | SOC | ASSISTANTES SOCIALES | 01A279- | BUREAU 01A279
ET1FEN238 | FENETRE BUREAU 01A280 | 1 | MEN | MENUISERIE | FEN | FENÊTRE | BPC | BATIMENT PHILIPPE CANTON | ET1 | ETAGE 1 | SOC | ASSISTANTES SOCIALES | 01A280- | BUREAU 01A280
ET1FEN239 | FENETRE BUREAU 01A281 | 1 | MEN | MENUISERIE | FEN | FENÊTRE | BPC | BATIMENT PHILIPPE CANTON | ET1 | ETAGE 1 | SOC | ASSISTANTES SOCIALES | 01A281- | BUREAU 01A281
ET1FEN240 | FENETRE BUREAU 01A282 | 1 | MEN | MENUISERIE | FEN | FENÊTRE | BPC | BATIMENT PHILIPPE CANTON | ET1 | ETAGE 1 | SOC | ASSISTANTES SOCIALES | 01A282- | BUREAU 01A282
ET1FEN241 | FENETRE BUREAU CADRE SANTE 01A283 | 1 | MEN | MENUISERIE | FEN | FENÊTRE | BPC | BATIMENT PHILIPPE CANTON | ET1 | ETAGE 1 | SOC | ASSISTANTES SOCIALES | 01A283- | BUREAU CADRE SANTE 01A283
ET1FEN246 | FENETRE COULOIR CIRC.GENERALE 01A868 | 1 | MEN | MENUISERIE | FEN | FENÊTRE | BPC | BATIMENT PHILIPPE CANTON | ET1 | ETAGE 1 | SOC | ASSISTANTES SOCIALES | 01A868- | COULOIR CIRC.GENERALE 01A868
ET1FEN248 | FENETRE BOX PVMT 01A067 | 1 | MEN | MENUISERIE | FEN | FENÊTRE | BPC | BATIMENT PHILIPPE CANTON | ET1 | ETAGE 1 | TDE | TRAITEMENT DERMATOLOGIE | 01A067- | BOX PVMT 01A067
ET1FEN249 | FENETRE POSTE INFIRMIER 01A068 | 1 | MEN | MENUISERIE | FEN | FENÊTRE | BPC | BATIMENT PHILIPPE CANTON | ET1 | ETAGE 1 | TDE | TRAITEMENT DERMATOLOGIE | 01A068- | POSTE INFIRMIER 01A068
ET1FEN250 | FENETRE IONO 3 01A069 | 1 | MEN | MENUISERIE | FEN | FENÊTRE | BPC | BATIMENT PHILIPPE CANTON | ET1 | ETAGE 1 | TDE | TRAITEMENT DERMATOLOGIE | 01A069- | IONO 3 01A069
ET1FEN251 | FENETRE IONO 2 01A070 | 1 | MEN | MENUISERIE | FEN | FENÊTRE | BPC | BATIMENT PHILIPPE CANTON | ET1 | ETAGE 1 | TDE | TRAITEMENT DERMATOLOGIE | 01A070- | IONO 2 01A070
ET1FEN252 | FENETRE IONO 1 01A071 | 1 | MEN | MENUISERIE | FEN | FENÊTRE | BPC | BATIMENT PHILIPPE CANTON | ET1 | ETAGE 1 | TDE | TRAITEMENT DERMATOLOGIE | 01A071- | IONO 1 01A071
ET1FEN253 | FENETRE SALLE LASER ARGON 01A072 | 1 | MEN | MENUISERIE | FEN | FENÊTRE | BPC | BATIMENT PHILIPPE CANTON | ET1 | ETAGE 1 | TDE | TRAITEMENT DERMATOLOGIE | 01A072- | SALLE LASER ARGON 01A072
ET1FEN254 | FENETRE SALLE LASER CO2 01A073 | 1 | MEN | MENUISERIE | FEN | FENÊTRE | BPC | BATIMENT PHILIPPE CANTON | ET1 | ETAGE 1 | TDE | TRAITEMENT DERMATOLOGIE | 01A073- | SALLE LASER CO2 01A073
ET1FEN255 | FENETRE BOX 1 01A074 | 1 | MEN | MENUISERIE | FEN | FENÊTRE | BPC | BATIMENT PHILIPPE CANTON | ET1 | ETAGE 1 | TDE | TRAITEMENT DERMATOLOGIE | 01A074- | BOX 1 01A074
ET1FEN262 | FENETRE COULOIR CIRC.INTERNE 01A891 | 1 | MEN | MENUISERIE | FEN | FENÊTRE | BPC | BATIMENT PHILIPPE CANTON | ET1 | ETAGE 1 | TDE | TRAITEMENT DERMATOLOGIE | 01A891- | COULOIR CIRC.INTERNE 01A891
ET1FEN263 | FENETRE BUREAU SIMPLE 01A166 | 1 | MEN | MENUISERIE | FEN | FENÊTRE | BPC | BATIMENT PHILIPPE CANTON | ET1 | ETAGE 1 | UMCO1 | UMCO 1 | 01A166A- | BUREAU 01A166a
ET1FEN264 | FENETRE BUREAU 1 01A167 | 1 | MEN | MENUISERIE | FEN | FENÊTRE | BPC | BATIMENT PHILIPPE CANTON | ET1 | ETAGE 1 | UMCO1 | UMCO 1 | 01A167A- | BUREAU 1 01A167a
ET1FEN265 | FENETRE BUREAU 2 01A168 | 1 | MEN | MENUISERIE | FEN | FENÊTRE | BPC | BATIMENT PHILIPPE CANTON | ET1 | ETAGE 1 | UMCO1 | UMCO 1 | 01A168A- | BUREAU 2 01A168a
ET1FEN266 | FENETRE BUREAU 2 01A169 | 1 | MEN | MENUISERIE | FEN | FENÊTRE | BPC | BATIMENT PHILIPPE CANTON | ET1 | ETAGE 1 | UMCO1 | UMCO 1 | 01A169A- | BUREAU 2 01A169a
ET1FEN267 | FENETRE BUREAU 4 01A170 | 1 | MEN | MENUISERIE | FEN | FENÊTRE | BPC | BATIMENT PHILIPPE CANTON | ET1 | ETAGE 1 | UMCO1 | UMCO 1 | 01A170A- | BUREAU 4 01A170a
ET1FEN268 | FENETRE BOX CYTOPONCTION 01A171 | 1 | MEN | MENUISERIE | FEN | FENÊTRE | BPC | BATIMENT PHILIPPE CANTON | ET1 | ETAGE 1 | UMCO1 | UMCO 1 | 01A171A- | BOX CYTOPONCTION 01A171a
ET1FEN269 | FENETRE BUREAU 5 01A172 | 1 | MEN | MENUISERIE | FEN | FENÊTRE | BPC | BATIMENT PHILIPPE CANTON | ET1 | ETAGE 1 | UMCO1 | UMCO 1 | 01A172A- | BUREAU 5 01A172a
ET1FEN272 | FENETRE BUREAU 6 01A175 | 1 | MEN | MENUISERIE | FEN | FENÊTRE | BPC | BATIMENT PHILIPPE CANTON | ET1 | ETAGE 1 | UMCO1 | UMCO 1 | 01A175A- | BUREAU 6 01A175a
ET1FEN273 | FENETRE SALLE DE SOINS 1 01A176 | 1 | MEN | MENUISERIE | FEN | FENÊTRE | BPC | BATIMENT PHILIPPE CANTON | ET1 | ETAGE 1 | UMCO1 | UMCO 1 | 01A176- | SALLE DE SOINS 1 01A176
ET1FEN274 | FENETRE BUREAU 7 01A177 | 1 | MEN | MENUISERIE | FEN | FENÊTRE | BPC | BATIMENT PHILIPPE CANTON | ET1 | ETAGE 1 | UMCO1 | UMCO 1 | 01A177A- | BUREAU 7 01A177a
ET1FEN275 | FENETRE LOCAL DETENTE 01A178 | 1 | MEN | MENUISERIE | FEN | FENÊTRE | BPC | BATIMENT PHILIPPE CANTON | ET1 | ETAGE 1 | UMCO1 | UMCO 1 | 01A178- | LOCAL DETENTE 01A178
ET1FEN278 | FENETRE BUREAU 8 01A180 | 1 | MEN | MENUISERIE | FEN | FENÊTRE | BPC | BATIMENT PHILIPPE CANTON | ET1 | ETAGE 1 | UMCO1 | UMCO 1 | 01A180A- | BUREAU 8 01A180a
ET1FEN279 | FENETRE BUREAU 01A181 | 1 | MEN | MENUISERIE | FEN | FENÊTRE | BPC | BATIMENT PHILIPPE CANTON | ET1 | ETAGE 1 | UMCO1 | UMCO 1 | 01A181- | BUREAU 01A181
ET1FEN280 | FENETRE BUREAU 01A182 | 1 | MEN | MENUISERIE | FEN | FENÊTRE | BPC | BATIMENT PHILIPPE CANTON | ET1 | ETAGE 1 | UMCO1 | UMCO 1 | 01A182- | BUREAU 01A182
ET1FEN281 | FENETRE BUREAU 01A183 | 1 | MEN | MENUISERIE | FEN | FENÊTRE | BPC | BATIMENT PHILIPPE CANTON | ET1 | ETAGE 1 | UMCO1 | UMCO 1 | 01A183- | BUREAU 01A183
ET1FEN282 | FENETRE BUREAU 01A184 | 1 | MEN | MENUISERIE | FEN | FENÊTRE | BPC | BATIMENT PHILIPPE CANTON | ET1 | ETAGE 1 | UMCO1 | UMCO 1 | 01A184- | BUREAU 01A184
ET1FEN283 | FENETRE BUREAU 01A185 | 1 | MEN | MENUISERIE | FEN | FENÊTRE | BPC | BATIMENT PHILIPPE CANTON | ET1 | ETAGE 1 | UMCO1 | UMCO 1 | 01A185- | BUREAU 01A185
ET1FEN284 | FENETRE BUREAU 01A186 | 1 | MEN | MENUISERIE | FEN | FENÊTRE | BPC | BATIMENT PHILIPPE CANTON | ET1 | ETAGE 1 | UMCO1 | UMCO 1 | 01A186- | BUREAU 01A186
ET1FEN285 | FENETRE BUREAU 01A187 | 1 | MEN | MENUISERIE | FEN | FENÊTRE | BPC | BATIMENT PHILIPPE CANTON | ET1 | ETAGE 1 | UMCO1 | UMCO 1 | 01A187- | BUREAU 01A187
ET1FEN296 | FENETRE SECRETARIAT 01A197 | 1 | MEN | MENUISERIE | FEN | FENÊTRE | BPC | BATIMENT PHILIPPE CANTON | ET1 | ETAGE 1 | UMCO1 | UMCO 1 | 01A197- | SECRETARIAT 01A197
ET1FEN298 | FENETRE BUREAU CADRE 01A199 | 1 | MEN | MENUISERIE | FEN | FENÊTRE | BPC | BATIMENT PHILIPPE CANTON | ET1 | ETAGE 1 | UMCO1 | UMCO 1 | 01A199- | BUREAU CADRE 01A199
ET1FEN299 | FENETRE BUREAU 01A200 | 1 | MEN | MENUISERIE | FEN | FENÊTRE | BPC | BATIMENT PHILIPPE CANTON | ET1 | ETAGE 1 | UMCO1 | UMCO 1 | 01A200- | BUREAU 01A200
ET1FEN300 | FENETRE SALLE D'ATTENTE 01A203 | 1 | MEN | MENUISERIE | FEN | FENÊTRE | BPC | BATIMENT PHILIPPE CANTON | ET1 | ETAGE 1 | UMCO1 | UMCO 1 | 01A203A- | SALLE D'ATTENTE 01A203a
ET1FEN301 | FENETRE BUREAU 9 01A204 | 1 | MEN | MENUISERIE | FEN | FENÊTRE | BPC | BATIMENT PHILIPPE CANTON | ET1 | ETAGE 1 | UMCO1 | UMCO 1 | 01A204A- | BUREAU 9 01A204a
ET1FEN310 | FENETRE CHAMBRE 01A205 | 1 | MEN | MENUISERIE | FEN | FENÊTRE | BPC | BATIMENT PHILIPPE CANTON | ET1 | ETAGE 1 | UMCO2 | UMCO 2 | 01A205A- | CHAMBRE 01A205a
ET1FEN311 | FENETRE BUREAU 01A206 | 1 | MEN | MENUISERIE | FEN | FENÊTRE | BPC | BATIMENT PHILIPPE CANTON | ET1 | ETAGE 1 | UMCO2 | UMCO 2 | 01A206A- | BUREAU 11 01A206a
ET1FEN314 | FENETRE BUREAU 01A208 | 1 | MEN | MENUISERIE | FEN | FENÊTRE | BPC | BATIMENT PHILIPPE CANTON | ET1 | ETAGE 1 | UMCO2 | UMCO 2 | 01A208A- | BUREAU 12 01A208a
ET1FEN315 | FENETRE SALLE DE SOINS 01A209 | 1 | MEN | MENUISERIE | FEN | FENÊTRE | BPC | BATIMENT PHILIPPE CANTON | ET1 | ETAGE 1 | UMCO2 | UMCO 2 | 01A209- | SALLE DE SOINS 01A209
ET1FEN316 | FENETRE BUREAU INFIRMIER 01A210 | 1 | MEN | MENUISERIE | FEN | FENÊTRE | BPC | BATIMENT PHILIPPE CANTON | ET1 | ETAGE 1 | UMCO2 | UMCO 2 | 01A210- | BUREAU INFIRMIER 01A210
ET1FEN317 | FENETRE BUREAU 01A211 | 1 | MEN | MENUISERIE | FEN | FENÊTRE | BPC | BATIMENT PHILIPPE CANTON | ET1 | ETAGE 1 | UMCO2 | UMCO 2 | 01A211A- | BUREAU 14 01A211a
ET1FEN318 | FENETRE LABORATOIRE 01A212 | 1 | MEN | MENUISERIE | FEN | FENÊTRE | BPC | BATIMENT PHILIPPE CANTON | ET1 | ETAGE 1 | UMCO2 | UMCO 2 | 01A212- | LABORATOIRE 01A212
ET1FEN320 | FENETRE SALLE 01A214 | 1 | MEN | MENUISERIE | FEN | FENÊTRE | BPC | BATIMENT PHILIPPE CANTON | ET1 | ETAGE 1 | UMCO2 | UMCO 2 | 01A214A- | SALLE D'ATTENTE 3 01A214a
ET1FEN321 | FENETRE BUREAU PSY. 01A215 | 1 | MEN | MENUISERIE | FEN | FENÊTRE | BPC | BATIMENT PHILIPPE CANTON | ET1 | ETAGE 1 | UMCO2 | UMCO 2 | 01A215- | BUREAU PSY. 01A215
ET1FEN322 | FENETRE BUREAU 01A216 | 1 | MEN | MENUISERIE | FEN | FENÊTRE | BPC | BATIMENT PHILIPPE CANTON | ET1 | ETAGE 1 | UMCO2 | UMCO 2 | 01A216A- | BUREAU 15 01A216a
ET1FEN323 | FENETRE BUREAU ENTRETIEN 01A217 | 1 | MEN | MENUISERIE | FEN | FENÊTRE | BPC | BATIMENT PHILIPPE CANTON | ET1 | ETAGE 1 | UMCO2 | UMCO 2 | 01A217- | BUREAU ENTRETIEN 01A217
ET1FEN324 | FENETRE BUREAU 01A218 | 1 | MEN | MENUISERIE | FEN | FENÊTRE | BPC | BATIMENT PHILIPPE CANTON | ET1 | ETAGE 1 | UMCO2 | UMCO 2 | 01A218A- | BUREAU 16 01A218a
ET1FEN325 | FENETRE LABORATOIRE 01A219 | 1 | MEN | MENUISERIE | FEN | FENÊTRE | BPC | BATIMENT PHILIPPE CANTON | ET1 | ETAGE 1 | UMCO2 | UMCO 2 | 01A219- | LABORATOIRE 01A219
ET1FEN327 | FENETRE BUREAU 01A221 | 1 | MEN | MENUISERIE | FEN | FENÊTRE | BPC | BATIMENT PHILIPPE CANTON | ET1 | ETAGE 1 | UMCO2 | UMCO 2 | 01A221A- | BUREAU 17 01A221a
ET1FEN330 | FENETRE CONSULTATION 3 01A014 | 1 | MEN | MENUISERIE | FEN | FENÊTRE | BPC | BATIMENT PHILIPPE CANTON | ET1 | ETAGE 1 | VAC | CENTRE DE VACCINATION | 01A014- | CONSULTATION 3 01A014
ET1FEN331 | FENETRE CONSULTATION 2 01A015 | 1 | MEN | MENUISERIE | FEN | FENÊTRE | BPC | BATIMENT PHILIPPE CANTON | ET1 | ETAGE 1 | VAC | CENTRE DE VACCINATION | 01A015- | CONSULTATION 2 01A015
ET1FEN332 | FENETRE CONSULTATION 1 01A016 | 1 | MEN | MENUISERIE | FEN | FENÊTRE | BPC | BATIMENT PHILIPPE CANTON | ET1 | ETAGE 1 | VAC | CENTRE DE VACCINATION | 01A016- | CONSULTATION 1 01A016
ET1FEN333 | FENETRE ATTENTE 01A017 | 1 | MEN | MENUISERIE | FEN | FENÊTRE | BPC | BATIMENT PHILIPPE CANTON | ET1 | ETAGE 1 | VAC | CENTRE DE VACCINATION | 01A017- | ATTENTE 01A017
ET1FEN334 | FENETRE POSTE INFIRMIER 01A018 | 1 | MEN | MENUISERIE | FEN | FENÊTRE | BPC | BATIMENT PHILIPPE CANTON | ET1 | ETAGE 1 | VAC | CENTRE DE VACCINATION | 01A018- | POSTE INFIRMIER 01A018
ET1FEN338 | FENETRE SECRETARIAT CIDDIST 01A023 | 1 | MEN | MENUISERIE | FEN | FENÊTRE | BPC | BATIMENT PHILIPPE CANTON | ET1 | ETAGE 1 | VAC | CENTRE DE VACCINATION | 01A023- | SECRETARIAT CIDDIST 01A023
ET2FEN001 | FENETRE CH SIMPLE 02A142 | 1 | MEN | MENUISERIE | FEN | FENÊTRE | BPC | BATIMENT PHILIPPE CANTON | ET2 | ETAGE 2 | DER | DERMATOLOGIE | 02A142A- | CH SIMPLE 02A142a
ET2FEN002 | FENETRE CH SIMPLE 02A143 | 1 | MEN | MENUISERIE | FEN | FENÊTRE | BPC | BATIMENT PHILIPPE CANTON | ET2 | ETAGE 2 | DER | DERMATOLOGIE | 02A143A- | CH SIMPLE 02A143a
ET2FEN003 | FENETRE CH SIMPLE 02A144 | 1 | MEN | MENUISERIE | FEN | FENÊTRE | BPC | BATIMENT PHILIPPE CANTON | ET2 | ETAGE 2 | DER | DERMATOLOGIE | 02A144A- | CH SIMPLE 02A144a
ET2FEN004 | FENETRE CH SIMPLE 02A145 | 1 | MEN | MENUISERIE | FEN | FENÊTRE | BPC | BATIMENT PHILIPPE CANTON | ET2 | ETAGE 2 | DER | DERMATOLOGIE | 02A145A- | CH SIMPLE 02A145a
ET2FEN005 | FENETRE CH SIMPLE 02A146 | 1 | MEN | MENUISERIE | FEN | FENÊTRE | BPC | BATIMENT PHILIPPE CANTON | ET2 | ETAGE 2 | DER | DERMATOLOGIE | 02A146A- | CH SIMPLE 02A146a
ET2FEN006 | FENETRE CH SIMPLE 02A147 | 1 | MEN | MENUISERIE | FEN | FENÊTRE | BPC | BATIMENT PHILIPPE CANTON | ET2 | ETAGE 2 | DER | DERMATOLOGIE | 02A147A- | CH SIMPLE 02A147a
ET2FEN007 | FENETRE CH SIMPLE 02A148 | 1 | MEN | MENUISERIE | FEN | FENÊTRE | BPC | BATIMENT PHILIPPE CANTON | ET2 | ETAGE 2 | DER | DERMATOLOGIE | 02A148A- | CH SIMPLE 02A148a
ET2FEN008 | FENETRE CH SIMPLE 02A149 | 1 | MEN | MENUISERIE | FEN | FENÊTRE | BPC | BATIMENT PHILIPPE CANTON | ET2 | ETAGE 2 | DER | DERMATOLOGIE | 02A149A- | CH SIMPLE 02A149a
ET2FEN009 | FENETRE CH SIMPLE 02A150 | 1 | MEN | MENUISERIE | FEN | FENÊTRE | BPC | BATIMENT PHILIPPE CANTON | ET2 | ETAGE 2 | DER | DERMATOLOGIE | 02A150A- | CH SIMPLE 02A150a
ET2FEN010 | FENETRE CH SIMPLE 02A151 | 1 | MEN | MENUISERIE | FEN | FENÊTRE | BPC | BATIMENT PHILIPPE CANTON | ET2 | ETAGE 2 | DER | DERMATOLOGIE | 02A151A- | CH SIMPLE 02A151a
ET2FEN011 | FENETRE CH SIMPLE 02A152 | 1 | MEN | MENUISERIE | FEN | FENÊTRE | BPC | BATIMENT PHILIPPE CANTON | ET2 | ETAGE 2 | DER | DERMATOLOGIE | 02A152A- | CH SIMPLE 02A152a
ET2FEN012 | FENETRE CH SIMPLE 02A153 | 1 | MEN | MENUISERIE | FEN | FENÊTRE | BPC | BATIMENT PHILIPPE CANTON | ET2 | ETAGE 2 | DER | DERMATOLOGIE | 02A153A- | CH SIMPLE 02A153a
ET2FEN013 | FENETRE CH SIMPLE 02A154 | 1 | MEN | MENUISERIE | FEN | FENÊTRE | BPC | BATIMENT PHILIPPE CANTON | ET2 | ETAGE 2 | DER | DERMATOLOGIE | 02A154A- | CH SIMPLE 02A154a
ET2FEN014 | FENETRE CH SIMPLE 02A155 | 1 | MEN | MENUISERIE | FEN | FENÊTRE | BPC | BATIMENT PHILIPPE CANTON | ET2 | ETAGE 2 | DER | DERMATOLOGIE | 02A155A- | CH SIMPLE 02A155a
ET2FEN015 | FENETRE BUREAU INTERNE 02A156 | 1 | MEN | MENUISERIE | FEN | FENÊTRE | BPC | BATIMENT PHILIPPE CANTON | ET2 | ETAGE 2 | DER | DERMATOLOGIE | 02A156- | BUREAU INTERNE 02A156
ET2FEN016 | FENETRE BUREAU INFIRMIER 02A157 | 1 | MEN | MENUISERIE | FEN | FENÊTRE | BPC | BATIMENT PHILIPPE CANTON | ET2 | ETAGE 2 | DER | DERMATOLOGIE | 02A157- | BUREAU INFIRMIER 02A157
ET2FEN017 | FENETRE LOCAL PREPA SOINS 02A158 | 1 | MEN | MENUISERIE | FEN | FENÊTRE | BPC | BATIMENT PHILIPPE CANTON | ET2 | ETAGE 2 | DER | DERMATOLOGIE | 02A158- | LOCAL PREPA SOINS 02A158
ET2FEN022 | FENETRE CH DOUBLE 02A163 | 1 | MEN | MENUISERIE | FEN | FENÊTRE | BPC | BATIMENT PHILIPPE CANTON | ET2 | ETAGE 2 | DER | DERMATOLOGIE | 02A163A- | CH DOUBLE 02A163A
ET2FEN024 | FENETRE CH SIMPLE 02A165 | 1 | MEN | MENUISERIE | FEN | FENÊTRE | BPC | BATIMENT PHILIPPE CANTON | ET2 | ETAGE 2 | DER | DERMATOLOGIE | 02A165A- | CH SIMPLE 02A165a
ET2FEN025 | FENETRE CH SIMPLE 02A166 | 1 | MEN | MENUISERIE | FEN | FENÊTRE | BPC | BATIMENT PHILIPPE CANTON | ET2 | ETAGE 2 | DER | DERMATOLOGIE | 02A166A- | CH SIMPLE 02A166a
ET2FEN026 | FENETRE CH SIMPLE 02A167 | 1 | MEN | MENUISERIE | FEN | FENÊTRE | BPC | BATIMENT PHILIPPE CANTON | ET2 | ETAGE 2 | DER | DERMATOLOGIE | 02A167A- | CH SIMPLE 02A167a
ET2FEN027 | FENETRE VESTIAIRE VISITEURS 02A168 | 1 | MEN | MENUISERIE | FEN | FENÊTRE | BPC | BATIMENT PHILIPPE CANTON | ET2 | ETAGE 2 | DER | DERMATOLOGIE | 02A168- | VESTIAIRE VISITEURS 02A168
ET2FEN029 | FENETRE BUREAU EXTERNE 02A170 | 1 | MEN | MENUISERIE | FEN | FENÊTRE | BPC | BATIMENT PHILIPPE CANTON | ET2 | ETAGE 2 | DER | DERMATOLOGIE | 02A170- | BUREAU EXTERNE 02A170
ET2FEN030 | FENETRE BUREAU CADRE PROX.02A171 | 1 | MEN | MENUISERIE | FEN | FENÊTRE | BPC | BATIMENT PHILIPPE CANTON | ET2 | ETAGE 2 | DER | DERMATOLOGIE | 02A171- | BUREAU CADRE PROX.02A171
ET2FEN031 | FENETRE CH SIMPLE 02A172 | 1 | MEN | MENUISERIE | FEN | FENÊTRE | BPC | BATIMENT PHILIPPE CANTON | ET2 | ETAGE 2 | DER | DERMATOLOGIE | 02A172A- | CH SIMPLE 02A172a
ET2FEN032 | FENETRE CH SIMPLE 02A173 | 1 | MEN | MENUISERIE | FEN | FENÊTRE | BPC | BATIMENT PHILIPPE CANTON | ET2 | ETAGE 2 | DER | DERMATOLOGIE | 02A173A- | CH SIMPLE 02A173a
ET2FEN033 | FENETRE CH SIMPLE 02A174 | 1 | MEN | MENUISERIE | FEN | FENÊTRE | BPC | BATIMENT PHILIPPE CANTON | ET2 | ETAGE 2 | DER | DERMATOLOGIE | 02A174A- | CH SIMPLE 02A174a
ET2FEN034 | FENETRE CH SIMPLE 02A175 | 1 | MEN | MENUISERIE | FEN | FENÊTRE | BPC | BATIMENT PHILIPPE CANTON | ET2 | ETAGE 2 | DER | DERMATOLOGIE | 02A175A- | CH SIMPLE 02A175a
ET2FEN035 | FENETRE CH SIMPLE 02A176 | 1 | MEN | MENUISERIE | FEN | FENÊTRE | BPC | BATIMENT PHILIPPE CANTON | ET2 | ETAGE 2 | DER | DERMATOLOGIE | 02A176A- | CH SIMPLE 02A176a
ET2FEN036 | FENETRE CH SIMPLE 02A177 | 1 | MEN | MENUISERIE | FEN | FENÊTRE | BPC | BATIMENT PHILIPPE CANTON | ET2 | ETAGE 2 | DER | DERMATOLOGIE | 02A177A- | CH SIMPLE 02A177a
ET2FEN037 | FENETRE CH SIMPLE 02A178 | 1 | MEN | MENUISERIE | FEN | FENÊTRE | BPC | BATIMENT PHILIPPE CANTON | ET2 | ETAGE 2 | DER | DERMATOLOGIE | 02A178A- | CH SIMPLE 02A178a
ET2FEN039 | FENETRE COULOIR CIRC.INTERNE 02A883 | 1 | MEN | MENUISERIE | FEN | FENÊTRE | BPC | BATIMENT PHILIPPE CANTON | ET2 | ETAGE 2 | DER | DERMATOLOGIE | 02A883- | COULOIR CIRC.INTERNE 02A883
ET2FEN042 | FENETRE SALLE ENSEIGNEMENT 02A002 | 1 | MEN | MENUISERIE | FEN | FENÊTRE | BPC | BATIMENT PHILIPPE CANTON | ET2 | ETAGE 2 | ENS | ENSEIGNEMENT | 02A002- | SALLE ENSEIGNEMENT 02A002
ET2FEN043 | FENETRE SALLE ENSEIGNEMENT 02A003 | 1 | MEN | MENUISERIE | FEN | FENÊTRE | BPC | BATIMENT PHILIPPE CANTON | ET2 | ETAGE 2 | ENS | ENSEIGNEMENT | 02A003- | SALLE ENSEIGNEMENT 02A003
ET2FEN044 | FENETRE LOCAL DOCUMENT. 02A004 | 1 | MEN | MENUISERIE | FEN | FENÊTRE | BPC | BATIMENT PHILIPPE CANTON | ET2 | ETAGE 2 | ENS | ENSEIGNEMENT | 02A004- | LOCAL DOCUMENT. 02A004
ET2FEN045 | FENETRE SALLE ENSEIGNEMENT 02A005 | 1 | MEN | MENUISERIE | FEN | FENÊTRE | BPC | BATIMENT PHILIPPE CANTON | ET2 | ETAGE 2 | ENS | ENSEIGNEMENT | 02A005- | SALLE ENSEIGNEMENT 02A005
ET2FEN046 | FENETRE BUREAU MEDECIN 02A006 | 1 | MEN | MENUISERIE | FEN | FENÊTRE | BPC | BATIMENT PHILIPPE CANTON | ET2 | ETAGE 2 | ENS | ENSEIGNEMENT | 02A006- | BUREAU MEDECIN 02A006
ET2FEN047 | FENETRE SECRETARIAT 02A007 | 1 | MEN | MENUISERIE | FEN | FENÊTRE | BPC | BATIMENT PHILIPPE CANTON | ET2 | ETAGE 2 | ENS | ENSEIGNEMENT | 02A007- | SECRETARIAT 02A007
ET2FEN048 | FENETRE BUREAU PU PH 02A008 | 1 | MEN | MENUISERIE | FEN | FENÊTRE | BPC | BATIMENT PHILIPPE CANTON | ET2 | ETAGE 2 | ENS | ENSEIGNEMENT | 02A008- | BUREAU PU PH 02A008
ET2FEN049 | FENETRE BUREAU MED.VAC.02A009 | 1 | MEN | MENUISERIE | FEN | FENÊTRE | BPC | BATIMENT PHILIPPE CANTON | ET2 | ETAGE 2 | ENS | ENSEIGNEMENT | 02A009- | BUREAU MED.VAC.02A009
ET2FEN050 | FENETRE BUREAU CADRE 02A010 | 1 | MEN | MENUISERIE | FEN | FENÊTRE | BPC | BATIMENT PHILIPPE CANTON | ET2 | ETAGE 2 | ENS | ENSEIGNEMENT | 02A010- | BUREAU CADRE 02A010
ET2FEN051 | FENETRE BUREAU MED.VAC.02A011 | 1 | MEN | MENUISERIE | FEN | FENÊTRE | BPC | BATIMENT PHILIPPE CANTON | ET2 | ETAGE 2 | ENS | ENSEIGNEMENT | 02A011- | BUREAU MED.VAC.02A011
ET2FEN052 | FENETRE BUREAU MEDECIN 02A012 | 1 | MEN | MENUISERIE | FEN | FENÊTRE | BPC | BATIMENT PHILIPPE CANTON | ET2 | ETAGE 2 | ENS | ENSEIGNEMENT | 02A012- | BUREAU MEDECIN 02A012
ET2FEN053 | FENETRE BUREAU PU PH 02A013 | 1 | MEN | MENUISERIE | FEN | FENÊTRE | BPC | BATIMENT PHILIPPE CANTON | ET2 | ETAGE 2 | ENS | ENSEIGNEMENT | 02A013- | BUREAU PU PH 02A013
ET2FEN054 | FENETRE BUREAU MEDECIN 02A014 | 1 | MEN | MENUISERIE | FEN | FENÊTRE | BPC | BATIMENT PHILIPPE CANTON | ET2 | ETAGE 2 | ENS | ENSEIGNEMENT | 02A014- | BUREAU MEDECIN 02A014
ET2FEN056 | FENETRE BUREAU SECRET.02A016 | 1 | MEN | MENUISERIE | FEN | FENÊTRE | BPC | BATIMENT PHILIPPE CANTON | ET2 | ETAGE 2 | ENS | ENSEIGNEMENT | 02A016- | BUREAU SECRET.02A016
ET2FEN057 | FENETRE BUREAU MED.VAC.02A017 | 1 | MEN | MENUISERIE | FEN | FENÊTRE | BPC | BATIMENT PHILIPPE CANTON | ET2 | ETAGE 2 | ENS | ENSEIGNEMENT | 02A017- | BUREAU MED.VAC.02A017
ET2FEN058 | FENETRE BUREAU PU PH 02A018 | 1 | MEN | MENUISERIE | FEN | FENÊTRE | BPC | BATIMENT PHILIPPE CANTON | ET2 | ETAGE 2 | ENS | ENSEIGNEMENT | 02A018- | BUREAU PU PH 02A018
ET2FEN059 | FENETRE BUREAU MEDECIN 02A019 | 1 | MEN | MENUISERIE | FEN | FENÊTRE | BPC | BATIMENT PHILIPPE CANTON | ET2 | ETAGE 2 | ENS | ENSEIGNEMENT | 02A019- | BUREAU MEDECIN 02A019
ET2FEN060 | FENETRE BUREAU MEDECIN 02A020 | 1 | MEN | MENUISERIE | FEN | FENÊTRE | BPC | BATIMENT PHILIPPE CANTON | ET2 | ETAGE 2 | ENS | ENSEIGNEMENT | 02A020- | BUREAU MEDECIN 02A020
ET2FEN061 | FENETRE BUREAU MEDECIN 02A021 | 1 | MEN | MENUISERIE | FEN | FENÊTRE | BPC | BATIMENT PHILIPPE CANTON | ET2 | ETAGE 2 | ENS | ENSEIGNEMENT | 02A021- | BUREAU MEDECIN 02A021
ET2FEN062 | FENETRE BUREAU GESTION.02A022 | 1 | MEN | MENUISERIE | FEN | FENÊTRE | BPC | BATIMENT PHILIPPE CANTON | ET2 | ETAGE 2 | ENS | ENSEIGNEMENT | 02A022- | BUREAU GESTION.02A022
ET2FEN063 | FENETRE BUREAU SECRET.02A023 | 1 | MEN | MENUISERIE | FEN | FENÊTRE | BPC | BATIMENT PHILIPPE CANTON | ET2 | ETAGE 2 | ENS | ENSEIGNEMENT | 02A023- | BUREAU SECRET.02A023
ET2FEN064 | FENETRE BUREAU PU PH 02A024 | 1 | MEN | MENUISERIE | FEN | FENÊTRE | BPC | BATIMENT PHILIPPE CANTON | ET2 | ETAGE 2 | ENS | ENSEIGNEMENT | 02A024- | BUREAU PU PH 02A024
ET2FEN065 | FENETRE BUREAU MED.VAC.02A025 | 1 | MEN | MENUISERIE | FEN | FENÊTRE | BPC | BATIMENT PHILIPPE CANTON | ET2 | ETAGE 2 | ENS | ENSEIGNEMENT | 02A025- | BUREAU MED.VAC.02A025
ET2FEN066 | FENETRE SALLE DE TRAVAIL 02A026 | 1 | MEN | MENUISERIE | FEN | FENÊTRE | BPC | BATIMENT PHILIPPE CANTON | ET2 | ETAGE 2 | ENS | ENSEIGNEMENT | 02A026- | SALLE DE TRAVAIL 02A026
ET2FEN068 | FENETRE BUREAU MEDECIN 02A028 | 1 | MEN | MENUISERIE | FEN | FENÊTRE | BPC | BATIMENT PHILIPPE CANTON | ET2 | ETAGE 2 | ENS | ENSEIGNEMENT | 02A028- | BUREAU MEDECIN 02A028
ET2FEN069 | FENETRE BUREAU PU PH 02A029 | 1 | MEN | MENUISERIE | FEN | FENÊTRE | BPC | BATIMENT PHILIPPE CANTON | ET2 | ETAGE 2 | ENS | ENSEIGNEMENT | 02A029- | BUREAU COORDO. DE PÔLE 02A029
ET2FEN070 | FENETRE BUREAU PU PH 02A030 | 1 | MEN | MENUISERIE | FEN | FENÊTRE | BPC | BATIMENT PHILIPPE CANTON | ET2 | ETAGE 2 | ENS | ENSEIGNEMENT | 02A030- | BUREAU PU PH 02A030
ET2FEN071 | FENETRE BUREAU SECRETARIAT 02A031 | 1 | MEN | MENUISERIE | FEN | FENÊTRE | BPC | BATIMENT PHILIPPE CANTON | ET2 | ETAGE 2 | ENS | ENSEIGNEMENT | 02A031- | BUREAU SECRETARIAT 02A031
ET2FEN072 | FENETRE BUREAU CADRE SANTE 02A032 | 1 | MEN | MENUISERIE | FEN | FENÊTRE | BPC | BATIMENT PHILIPPE CANTON | ET2 | ETAGE 2 | ENS | ENSEIGNEMENT | 02A032- | BUREAU CADRE SANTE 02A032
ET2FEN073 | FENETRE SALLE DE LECTURE 02A179 | 1 | MEN | MENUISERIE | FEN | FENÊTRE | BPC | BATIMENT PHILIPPE CANTON | ET2 | ETAGE 2 | ENS | ENSEIGNEMENT | 02A179- | SALLE DE LECTURE 02A179
ET2FEN074 | FENETRE SECRETARIAT 02A182 | 1 | MEN | MENUISERIE | FEN | FENÊTRE | BPC | BATIMENT PHILIPPE CANTON | ET2 | ETAGE 2 | ENS | ENSEIGNEMENT | 02A182- | SECRETARIAT 02A182
ET2FEN076 | FENETRE SALLE DETENTE 02A186 | 1 | MEN | MENUISERIE | FEN | FENÊTRE | BPC | BATIMENT PHILIPPE CANTON | ET2 | ETAGE 2 | ENS | ENSEIGNEMENT | 02A186- | SALLE DETENTE 02A186
ET2FEN077 | FENETRE SALLE DE REUNION 02A187 | 1 | MEN | MENUISERIE | FEN | FENÊTRE | BPC | BATIMENT PHILIPPE CANTON | ET2 | ETAGE 2 | ENS | ENSEIGNEMENT | 02A187- | SALLE DE REUNION 02A187
ET2FEN078 | FENETRE COULOIR CIRC.GENERALE 02A880 | 1 | MEN | MENUISERIE | FEN | FENÊTRE | BPC | BATIMENT PHILIPPE CANTON | ET2 | ETAGE 2 | ENS | ENSEIGNEMENT | 02A880- | COULOIR CIRC.GENERALE 02A880
ET2FEN082 | FENETRE BUREAU MEDECIN 02A033 | 1 | MEN | MENUISERIE | FEN | FENÊTRE | BPC | BATIMENT PHILIPPE CANTON | ET2 | ETAGE 2 | GST | GESTION DES EQUIPES | 02A033- | BUREAU MEDECIN 02A033
ET2FEN083 | FENETRE BUREAU MEDECIN 02A034 | 1 | MEN | MENUISERIE | FEN | FENÊTRE | BPC | BATIMENT PHILIPPE CANTON | ET2 | ETAGE 2 | GST | GESTION DES EQUIPES | 02A034- | BUREAU MEDECIN 02A034
ET2FEN084 | FENETRE BUREAU MEDECIN 02A035 | 1 | MEN | MENUISERIE | FEN | FENÊTRE | BPC | BATIMENT PHILIPPE CANTON | ET2 | ETAGE 2 | GST | GESTION DES EQUIPES | 02A035- | BUREAU MEDECIN 02A035
ET2FEN085 | FENETRE BUREAU MEDECIN 02A036 | 1 | MEN | MENUISERIE | FEN | FENÊTRE | BPC | BATIMENT PHILIPPE CANTON | ET2 | ETAGE 2 | GST | GESTION DES EQUIPES | 02A036- | BUREAU MEDECIN 02A036
ET2FEN086 | FENETRE BUREAU MEDECIN 02A037 | 1 | MEN | MENUISERIE | FEN | FENÊTRE | BPC | BATIMENT PHILIPPE CANTON | ET2 | ETAGE 2 | GST | GESTION DES EQUIPES | 02A037- | BUREAU MEDECIN 02A037
ET2FEN087 | FENETRE BUREAU MED.VAC 02A038 | 1 | MEN | MENUISERIE | FEN | FENÊTRE | BPC | BATIMENT PHILIPPE CANTON | ET2 | ETAGE 2 | GST | GESTION DES EQUIPES | 02A038- | BUREAU MED.VAC 02A038
ET2FEN088 | FENETRE BUREAU MED.VAC 02A039 | 1 | MEN | MENUISERIE | FEN | FENÊTRE | BPC | BATIMENT PHILIPPE CANTON | ET2 | ETAGE 2 | GST | GESTION DES EQUIPES | 02A039- | BUREAU MED.VAC 02A039
ET2FEN089 | FENETRE BUREAU MED.VAC 02A040 | 1 | MEN | MENUISERIE | FEN | FENÊTRE | BPC | BATIMENT PHILIPPE CANTON | ET2 | ETAGE 2 | GST | GESTION DES EQUIPES | 02A040- | BUREAU MED.VAC 02A040
ET2FEN090 | FENETRE BUREAU MEDECIN 02A041 | 1 | MEN | MENUISERIE | FEN | FENÊTRE | BPC | BATIMENT PHILIPPE CANTON | ET2 | ETAGE 2 | GST | GESTION DES EQUIPES | 02A041- | BUREAU MEDECIN 02A041
ET2FEN091 | FENETRE BUREAU MEDECIN 02A042 | 1 | MEN | MENUISERIE | FEN | FENÊTRE | BPC | BATIMENT PHILIPPE CANTON | ET2 | ETAGE 2 | GST | GESTION DES EQUIPES | 02A042- | BUREAU MEDECIN 02A042
ET2FEN092 | FENETRE BUREAU MEDECIN 02A043 | 1 | MEN | MENUISERIE | FEN | FENÊTRE | BPC | BATIMENT PHILIPPE CANTON | ET2 | ETAGE 2 | GST | GESTION DES EQUIPES | 02A043- | BUREAU MEDECIN 02A043
ET2FEN093 | FENETRE BUREAU MEDECIN 02A044 | 1 | MEN | MENUISERIE | FEN | FENÊTRE | BPC | BATIMENT PHILIPPE CANTON | ET2 | ETAGE 2 | GST | GESTION DES EQUIPES | 02A044- | BUREAU MEDECIN 02A044
ET2FEN094 | FENETRE BUREAU MEDECIN 02A045 | 1 | MEN | MENUISERIE | FEN | FENÊTRE | BPC | BATIMENT PHILIPPE CANTON | ET2 | ETAGE 2 | GST | GESTION DES EQUIPES | 02A045- | BUREAU MEDECIN 02A045
ET2FEN095 | FENETRE BUREAU PU PH 02A046 | 1 | MEN | MENUISERIE | FEN | FENÊTRE | BPC | BATIMENT PHILIPPE CANTON | ET2 | ETAGE 2 | GST | GESTION DES EQUIPES | 02A046- | BUREAU PU PH 02A046
ET2FEN096 | FENETRE BUREAU CADRE 02A047 | 1 | MEN | MENUISERIE | FEN | FENÊTRE | BPC | BATIMENT PHILIPPE CANTON | ET2 | ETAGE 2 | GST | GESTION DES EQUIPES | 02A047- | BUREAU CADRE 02A047
ET2FEN097 | FENETRE BUREAU PU PH 02A048 | 1 | MEN | MENUISERIE | FEN | FENÊTRE | BPC | BATIMENT PHILIPPE CANTON | ET2 | ETAGE 2 | GST | GESTION DES EQUIPES | 02A048- | BUREAU PU PH 02A048
ET2FEN098 | FENETRE BUREAU 02A049 | 1 | MEN | MENUISERIE | FEN | FENÊTRE | BPC | BATIMENT PHILIPPE CANTON | ET2 | ETAGE 2 | GST | GESTION DES EQUIPES | 02A049- | BUREAU 02A049
ET2FEN099 | FENETRE BUREAU SECRET.02A050 | 1 | MEN | MENUISERIE | FEN | FENÊTRE | BPC | BATIMENT PHILIPPE CANTON | ET2 | ETAGE 2 | GST | GESTION DES EQUIPES | 02A050- | BUREAU SECRET.02A050
ET2FEN100 | FENETRE BUREAU MED.VAC.02A051 | 1 | MEN | MENUISERIE | FEN | FENÊTRE | BPC | BATIMENT PHILIPPE CANTON | ET2 | ETAGE 2 | GST | GESTION DES EQUIPES | 02A051- | BUREAU MED.VAC.02A051
ET2FEN101 | FENETRE BUREAU MEDECIN 02A052 | 1 | MEN | MENUISERIE | FEN | FENÊTRE | BPC | BATIMENT PHILIPPE CANTON | ET2 | ETAGE 2 | GST | GESTION DES EQUIPES | 02A052- | BUREAU MEDECIN 02A052
ET2FEN102 | FENETRE BUREAU MEDECIN 02A053 | 1 | MEN | MENUISERIE | FEN | FENÊTRE | BPC | BATIMENT PHILIPPE CANTON | ET2 | ETAGE 2 | GST | GESTION DES EQUIPES | 02A053- | BUREAU MEDECIN 02A053
ET2FEN103 | FENETRE BUREAU MEDECIN 02A054 | 1 | MEN | MENUISERIE | FEN | FENÊTRE | BPC | BATIMENT PHILIPPE CANTON | ET2 | ETAGE 2 | GST | GESTION DES EQUIPES | 02A054- | BUREAU MEDECIN 02A054
ET2FEN104 | FENETRE BUREAU MEDECIN 02A055 | 1 | MEN | MENUISERIE | FEN | FENÊTRE | BPC | BATIMENT PHILIPPE CANTON | ET2 | ETAGE 2 | GST | GESTION DES EQUIPES | 02A055- | BUREAU MEDECIN 02A055
ET2FEN105 | FENETRE BUREAU MEDECIN 02A056 | 1 | MEN | MENUISERIE | FEN | FENÊTRE | BPC | BATIMENT PHILIPPE CANTON | ET2 | ETAGE 2 | GST | GESTION DES EQUIPES | 02A056- | BUREAU MEDECIN 02A056
ET2FEN106 | FENETRE BUREAU PU PH 02A057 | 1 | MEN | MENUISERIE | FEN | FENÊTRE | BPC | BATIMENT PHILIPPE CANTON | ET2 | ETAGE 2 | GST | GESTION DES EQUIPES | 02A057- | BUREAU PU PH 02A057
ET2FEN107 | FENETRE SECRETARIAT 02A058 | 1 | MEN | MENUISERIE | FEN | FENÊTRE | BPC | BATIMENT PHILIPPE CANTON | ET2 | ETAGE 2 | GST | GESTION DES EQUIPES | 02A058- | SECRETARIAT 02A058
ET2FEN109 | FENETRE BUREAU MED.VAC 02A060 | 1 | MEN | MENUISERIE | FEN | FENÊTRE | BPC | BATIMENT PHILIPPE CANTON | ET2 | ETAGE 2 | GST | GESTION DES EQUIPES | 02A060- | BUREAU MED.VAC 02A060
ET2FEN110 | FENETRE BUREAU PU PH 02A061 | 1 | MEN | MENUISERIE | FEN | FENÊTRE | BPC | BATIMENT PHILIPPE CANTON | ET2 | ETAGE 2 | GST | GESTION DES EQUIPES | 02A061- | BUREAU PU PH 02A061
ET2FEN111 | FENETRE SECRETARIAT 02A062 | 1 | MEN | MENUISERIE | FEN | FENÊTRE | BPC | BATIMENT PHILIPPE CANTON | ET2 | ETAGE 2 | GST | GESTION DES EQUIPES | 02A062- | SECRETARIAT 02A062
ET2FEN112 | FENETRE BUREAU CADRE SANTE 02A063 | 1 | MEN | MENUISERIE | FEN | FENÊTRE | BPC | BATIMENT PHILIPPE CANTON | ET2 | ETAGE 2 | GST | GESTION DES EQUIPES | 02A063- | BUREAU CADRE SANTE 02A063
ET2FEN113 | FENETRE BUREAU MEDECIN 02A064 | 1 | MEN | MENUISERIE | FEN | FENÊTRE | BPC | BATIMENT PHILIPPE CANTON | ET2 | ETAGE 2 | GST | GESTION DES EQUIPES | 02A064- | BUREAU MEDECIN 02A064
ET2FEN114 | FENETRE BUREAU 02A065 | 1 | MEN | MENUISERIE | FEN | FENÊTRE | BPC | BATIMENT PHILIPPE CANTON | ET2 | ETAGE 2 | GST | GESTION DES EQUIPES | 02A065- | BUREAU 02A065
ET2FEN115 | FENETRE BUREAU 02A066 | 1 | MEN | MENUISERIE | FEN | FENÊTRE | BPC | BATIMENT PHILIPPE CANTON | ET2 | ETAGE 2 | GST | GESTION DES EQUIPES | 02A066- | BUREAU 02A066
ET2FEN116 | FENETRE BUREAU 02A067 | 1 | MEN | MENUISERIE | FEN | FENÊTRE | BPC | BATIMENT PHILIPPE CANTON | ET2 | ETAGE 2 | GST | GESTION DES EQUIPES | 02A067- | BUREAU 02A067
ET2FEN117 | FENETRE BUREAU 02A068 | 1 | MEN | MENUISERIE | FEN | FENÊTRE | BPC | BATIMENT PHILIPPE CANTON | ET2 | ETAGE 2 | GST | GESTION DES EQUIPES | 02A068- | BUREAU 02A068
ET2FEN118 | FENETRE SECRETARIAT 02A069 | 1 | MEN | MENUISERIE | FEN | FENÊTRE | BPC | BATIMENT PHILIPPE CANTON | ET2 | ETAGE 2 | GST | GESTION DES EQUIPES | 02A069- | SECRETARIAT 02A069
ET2FEN119 | FENETRE SECRETARIAT 02A070 | 1 | MEN | MENUISERIE | FEN | FENÊTRE | BPC | BATIMENT PHILIPPE CANTON | ET2 | ETAGE 2 | GST | GESTION DES EQUIPES | 02A070- | SECRETARIAT 02A070
ET2FEN120 | FENETRE SECRETARIAT 02A071 | 1 | MEN | MENUISERIE | FEN | FENÊTRE | BPC | BATIMENT PHILIPPE CANTON | ET2 | ETAGE 2 | GST | GESTION DES EQUIPES | 02A071- | SECRETARIAT 02A071
ET2FEN121 | FENETRE BUREAU 02A072 | 1 | MEN | MENUISERIE | FEN | FENÊTRE | BPC | BATIMENT PHILIPPE CANTON | ET2 | ETAGE 2 | GST | GESTION DES EQUIPES | 02A072- | BUREAU 02A072
ET2FEN122 | FENETRE BUREAU 02A073 | 1 | MEN | MENUISERIE | FEN | FENÊTRE | BPC | BATIMENT PHILIPPE CANTON | ET2 | ETAGE 2 | GST | GESTION DES EQUIPES | 02A073- | BUREAU 02A073
ET2FEN123 | FENETRE SECRETARIAT 02A074 | 1 | MEN | MENUISERIE | FEN | FENÊTRE | BPC | BATIMENT PHILIPPE CANTON | ET2 | ETAGE 2 | GST | GESTION DES EQUIPES | 02A074- | SECRETARIAT 02A074
ET2FEN124 | FENETRE BUREAU 02A075 | 1 | MEN | MENUISERIE | FEN | FENÊTRE | BPC | BATIMENT PHILIPPE CANTON | ET2 | ETAGE 2 | GST | GESTION DES EQUIPES | 02A075- | BUREAU 02A075
ET2FEN125 | FENETRE BUREAU PU PH 02A076 | 1 | MEN | MENUISERIE | FEN | FENÊTRE | BPC | BATIMENT PHILIPPE CANTON | ET2 | ETAGE 2 | GST | GESTION DES EQUIPES | 02A076- | BUREAU PU PH 02A076
ET2FEN126 | FENETRE BUREAU MEDECIN 02A077 | 1 | MEN | MENUISERIE | FEN | FENÊTRE | BPC | BATIMENT PHILIPPE CANTON | ET2 | ETAGE 2 | GST | GESTION DES EQUIPES | 02A077- | BUREAU MEDECIN 02A077
ET2FEN127 | FENETRE BUREAU MEDECIN 02A078 | 1 | MEN | MENUISERIE | FEN | FENÊTRE | BPC | BATIMENT PHILIPPE CANTON | ET2 | ETAGE 2 | GST | GESTION DES EQUIPES | 02A078- | BUREAU MEDECIN 02A078
ET2FEN128 | FENETRE BUREAU CADRE SANTE 02A079 | 1 | MEN | MENUISERIE | FEN | FENÊTRE | BPC | BATIMENT PHILIPPE CANTON | ET2 | ETAGE 2 | GST | GESTION DES EQUIPES | 02A079- | BUREAU CADRE SANTE 02A079
ET2FEN129 | FENETRE SECRETARIAT 02A080 | 1 | MEN | MENUISERIE | FEN | FENÊTRE | BPC | BATIMENT PHILIPPE CANTON | ET2 | ETAGE 2 | GST | GESTION DES EQUIPES | 02A080- | SECRETARIAT 02A080
ET2FEN130 | FENETRE SECRETARIAT 02A081 | 1 | MEN | MENUISERIE | FEN | FENÊTRE | BPC | BATIMENT PHILIPPE CANTON | ET2 | ETAGE 2 | GST | GESTION DES EQUIPES | 02A081- | SECRETARIAT 02A081
ET2FEN131 | FENETRE BUREAU PU PH 02A082 | 1 | MEN | MENUISERIE | FEN | FENÊTRE | BPC | BATIMENT PHILIPPE CANTON | ET2 | ETAGE 2 | GST | GESTION DES EQUIPES | 02A082- | BUREAU PU PH 02A082
ET2FEN132 | FENETRE BUREAU MEDECIN 02A083 | 1 | MEN | MENUISERIE | FEN | FENÊTRE | BPC | BATIMENT PHILIPPE CANTON | ET2 | ETAGE 2 | GST | GESTION DES EQUIPES | 02A083- | BUREAU MEDECIN 02A083
ET2FEN133 | FENETRE BUREAU MEDECIN 02A084 | 1 | MEN | MENUISERIE | FEN | FENÊTRE | BPC | BATIMENT PHILIPPE CANTON | ET2 | ETAGE 2 | GST | GESTION DES EQUIPES | 02A084- | BUREAU MEDECIN 02A084
ET2FEN134 | FENETRE BUREAU MEDECIN 02A085 | 1 | MEN | MENUISERIE | FEN | FENÊTRE | BPC | BATIMENT PHILIPPE CANTON | ET2 | ETAGE 2 | GST | GESTION DES EQUIPES | 02A085- | BUREAU MEDECIN 02A085
ET2FEN135 | FENETRE BUREAU MED.VAC.02A086 | 1 | MEN | MENUISERIE | FEN | FENÊTRE | BPC | BATIMENT PHILIPPE CANTON | ET2 | ETAGE 2 | GST | GESTION DES EQUIPES | 02A086- | BUREAU MED.VAC.02A086
ET2FEN137 | FENETRE BUREAU MED.VAC.02A088 | 1 | MEN | MENUISERIE | FEN | FENÊTRE | BPC | BATIMENT PHILIPPE CANTON | ET2 | ETAGE 2 | GST | GESTION DES EQUIPES | 02A088- | BUREAU MED.VAC.02A088
ET2FEN138 | FENETRE BUREAU MEDECIN 02A089 | 1 | MEN | MENUISERIE | FEN | FENÊTRE | BPC | BATIMENT PHILIPPE CANTON | ET2 | ETAGE 2 | GST | GESTION DES EQUIPES | 02A089- | BUREAU MEDECIN 02A089
ET2FEN139 | FENETRE BUREAU MEDECIN 02A090 | 1 | MEN | MENUISERIE | FEN | FENÊTRE | BPC | BATIMENT PHILIPPE CANTON | ET2 | ETAGE 2 | GST | GESTION DES EQUIPES | 02A090- | BUREAU MEDECIN 02A090
ET2FEN143 | FENETRE BUREAU BANALISE 02A190 | 1 | MEN | MENUISERIE | FEN | FENÊTRE | BPC | BATIMENT PHILIPPE CANTON | ET2 | ETAGE 2 | GST | GESTION DES EQUIPES | 02A190- | BUREAU BANALISE 02A190
ET2FEN144 | FENETRE BUREAU BANALISE 02A191 | 1 | MEN | MENUISERIE | FEN | FENÊTRE | BPC | BATIMENT PHILIPPE CANTON | ET2 | ETAGE 2 | GST | GESTION DES EQUIPES | 02A191- | BUREAU BANALISE 02A191
ET2FEN145 | FENETRE SALLE STAFF 02A192 | 1 | MEN | MENUISERIE | FEN | FENÊTRE | BPC | BATIMENT PHILIPPE CANTON | ET2 | ETAGE 2 | GST | GESTION DES EQUIPES | 02A192- | SALLE STAFF 02A192
ET2FEN147 | FENETRE SALON DES FAMILLES 02A194 | 1 | MEN | MENUISERIE | FEN | FENÊTRE | BPC | BATIMENT PHILIPPE CANTON | ET2 | ETAGE 2 | GST | GESTION DES EQUIPES | 02A194- | SALON DES FAMILLES 02A194
ET2FEN154 | FENETRE COULOIR CIRC.GENERALE 02A876 | 1 | MEN | MENUISERIE | FEN | FENÊTRE | BPC | BATIMENT PHILIPPE CANTON | ET2 | ETAGE 2 | GST | GESTION DES EQUIPES | 02A876- | COULOIR CIRC.GENERALE 02A876
ET2FEN155 | FENETRE COULOIR CIRC.GENERALE 02A877 | 1 | MEN | MENUISERIE | FEN | FENÊTRE | BPC | BATIMENT PHILIPPE CANTON | ET2 | ETAGE 2 | GST | GESTION DES EQUIPES | 02A877- | COULOIR CIRC.GENERALE 02A877
ET2FEN168 | FENETRE COULOIR CIRC.GENERALE 02A873 | 1 | MEN | MENUISERIE | FEN | FENÊTRE | BPC | BATIMENT PHILIPPE CANTON | ET2 | ETAGE 2 | LC2 | LOGISTIQUE COMMUNE 2EME ETAGE | 02A873- | COULOIR CIRC.GENERALE 02A873
ET2FEN169 | FENETRE COULOIR CIRC.INTERNE 02A874 | 1 | MEN | MENUISERIE | FEN | FENÊTRE | BPC | BATIMENT PHILIPPE CANTON | ET2 | ETAGE 2 | LC2 | LOGISTIQUE COMMUNE 2EME ETAGE | 02A874- | COULOIR CIRC.INTERNE 02A874
ET2FEN175 | FENETRE COULOIR CIRC.GENERALE 02A872 | 1 | MEN | MENUISERIE | FEN | FENÊTRE | BPC | BATIMENT PHILIPPE CANTON | ET2 | ETAGE 2 | LN2 | LOGISTIQUE NORD 2EME ETAGE | 02A872- | COULOIR CIRC.GENERALE 02A872
ET2FEN176 | FENETRE COULOIR CIRC.GENERALE 02A890 | 1 | MEN | MENUISERIE | FEN | FENÊTRE | BPC | BATIMENT PHILIPPE CANTON | ET2 | ETAGE 2 | LN2 | LOGISTIQUE NORD 2EME ETAGE | 02A890- | COULOIR CIRC.GENERALE 02A890
ET2FEN179 | FENETRE LOCAL RES.HOTEL.02A183 | 1 | MEN | MENUISERIE | FEN | FENÊTRE | BPC | BATIMENT PHILIPPE CANTON | ET2 | ETAGE 2 | LS2 | LOGISTIQUE SUD 2EME ETAGE | 02A183- | LOCAL RES.HOTEL.02A183
ET2FEN182 | FENETRE COULOIR CIRC.GENERALE 02A881 | 1 | MEN | MENUISERIE | FEN | FENÊTRE | BPC | BATIMENT PHILIPPE CANTON | ET2 | ETAGE 2 | LS2 | LOGISTIQUE SUD 2EME ETAGE | 02A881- | COULOIR CIRC.GENERALE 02A881
ET2FEN184 | FENETRE VESTIAIRE PERSONNEL 02A094 | 1 | MEN | MENUISERIE | FEN | FENÊTRE | BPC | BATIMENT PHILIPPE CANTON | ET2 | ETAGE 2 | MIT | MALADIES INFECTIEUSES ET TROPICALES | 02A094A- | VESTIAIRE PERSO HOMMES 02A094a
ET2FEN185 | FENETRE BUREAU ENTRETIEN MIT 02A095 | 1 | MEN | MENUISERIE | FEN | FENÊTRE | BPC | BATIMENT PHILIPPE CANTON | ET2 | ETAGE 2 | MIT | MALADIES INFECTIEUSES ET TROPICALES | 02A095- | BUREAU ENTRETIEN MIT 02A095
ET2FEN186 | FENETRE BUREAU SECRTE.02A096 | 1 | MEN | MENUISERIE | FEN | FENÊTRE | BPC | BATIMENT PHILIPPE CANTON | ET2 | ETAGE 2 | MIT | MALADIES INFECTIEUSES ET TROPICALES | 02A096- | BUREAU SECRTE.02A096
ET2FEN187 | FENETRE BUREAU MEDICAL 02A097 | 1 | MEN | MENUISERIE | FEN | FENÊTRE | BPC | BATIMENT PHILIPPE CANTON | ET2 | ETAGE 2 | MIT | MALADIES INFECTIEUSES ET TROPICALES | 02A097- | BUREAU MEDICAL 02A097
ET2FEN188 | FENETRE BUREAU MEDICAL 02A098 | 1 | MEN | MENUISERIE | FEN | FENÊTRE | BPC | BATIMENT PHILIPPE CANTON | ET2 | ETAGE 2 | MIT | MALADIES INFECTIEUSES ET TROPICALES | 02A098- | BUREAU MEDICAL 02A098
ET2FEN189 | FENETRE BUREAU SECRET.02A099 | 1 | MEN | MENUISERIE | FEN | FENÊTRE | BPC | BATIMENT PHILIPPE CANTON | ET2 | ETAGE 2 | MIT | MALADIES INFECTIEUSES ET TROPICALES | 02A099- | BUREAU SECRET.02A099
ET2FEN191 | FENETRE CH SIMPLE 02A101 | 1 | MEN | MENUISERIE | FEN | FENÊTRE | BPC | BATIMENT PHILIPPE CANTON | ET2 | ETAGE 2 | MIT | MALADIES INFECTIEUSES ET TROPICALES | 02A101A- | CH SIMPLE 02A101a
ET2FEN192 | FENETRE CH SIMPLE 02A102 | 1 | MEN | MENUISERIE | FEN | FENÊTRE | BPC | BATIMENT PHILIPPE CANTON | ET2 | ETAGE 2 | MIT | MALADIES INFECTIEUSES ET TROPICALES | 02A102A- | CH SIMPLE 02A102a
ET2FEN193 | FENETRE CH SIMPLE 02A103 | 1 | MEN | MENUISERIE | FEN | FENÊTRE | BPC | BATIMENT PHILIPPE CANTON | ET2 | ETAGE 2 | MIT | MALADIES INFECTIEUSES ET TROPICALES | 02A103A- | CH SIMPLE 02A103a
ET2FEN194 | FENETRE CH SIMPLE 02A104 | 1 | MEN | MENUISERIE | FEN | FENÊTRE | BPC | BATIMENT PHILIPPE CANTON | ET2 | ETAGE 2 | MIT | MALADIES INFECTIEUSES ET TROPICALES | 02A104A- | CH SIMPLE 02A104a
ET2FEN195 | FENETRE CH SIMPLE 02A105 | 1 | MEN | MENUISERIE | FEN | FENÊTRE | BPC | BATIMENT PHILIPPE CANTON | ET2 | ETAGE 2 | MIT | MALADIES INFECTIEUSES ET TROPICALES | 02A105A- | CH SIMPLE 02A105a
ET2FEN196 | FENETRE CH SIMPLE 02A106 | 1 | MEN | MENUISERIE | FEN | FENÊTRE | BPC | BATIMENT PHILIPPE CANTON | ET2 | ETAGE 2 | MIT | MALADIES INFECTIEUSES ET TROPICALES | 02A106A- | CH SIMPLE 02A106a
ET2FEN197 | FENETRE CH SIMPLE 02A107 | 1 | MEN | MENUISERIE | FEN | FENÊTRE | BPC | BATIMENT PHILIPPE CANTON | ET2 | ETAGE 2 | MIT | MALADIES INFECTIEUSES ET TROPICALES | 02A107A- | CH SIMPLE 02A107a
ET2FEN198 | FENETRE CH SIMPLE 02A108 | 1 | MEN | MENUISERIE | FEN | FENÊTRE | BPC | BATIMENT PHILIPPE CANTON | ET2 | ETAGE 2 | MIT | MALADIES INFECTIEUSES ET TROPICALES | 02A108A- | CH SIMPLE 02A108a
ET2FEN199 | FENETRE CH SIMPLE 02A109 | 1 | MEN | MENUISERIE | FEN | FENÊTRE | BPC | BATIMENT PHILIPPE CANTON | ET2 | ETAGE 2 | MIT | MALADIES INFECTIEUSES ET TROPICALES | 02A109A- | CH SIMPLE 02A109a
ET2FEN200 | FENETRE CH SIMPLE 02A110 | 1 | MEN | MENUISERIE | FEN | FENÊTRE | BPC | BATIMENT PHILIPPE CANTON | ET2 | ETAGE 2 | MIT | MALADIES INFECTIEUSES ET TROPICALES | 02A110A- | CH SIMPLE 02A110a
ET2FEN201 | FENETRE CH SIMPLE 02A111 | 1 | MEN | MENUISERIE | FEN | FENÊTRE | BPC | BATIMENT PHILIPPE CANTON | ET2 | ETAGE 2 | MIT | MALADIES INFECTIEUSES ET TROPICALES | 02A111A- | CH SIMPLE 02A111a
ET2FEN202 | FENETRE CH SIMPLE 02A112 | 1 | MEN | MENUISERIE | FEN | FENÊTRE | BPC | BATIMENT PHILIPPE CANTON | ET2 | ETAGE 2 | MIT | MALADIES INFECTIEUSES ET TROPICALES | 02A112A- | CH SIMPLE 02A112a
ET2FEN203 | FENETRE CH SIMPLE 02A113 | 1 | MEN | MENUISERIE | FEN | FENÊTRE | BPC | BATIMENT PHILIPPE CANTON | ET2 | ETAGE 2 | MIT | MALADIES INFECTIEUSES ET TROPICALES | 02A113A- | CH SIMPLE 02A113a
ET2FEN204 | FENETRE CH SIMPLE 02A114 | 1 | MEN | MENUISERIE | FEN | FENÊTRE | BPC | BATIMENT PHILIPPE CANTON | ET2 | ETAGE 2 | MIT | MALADIES INFECTIEUSES ET TROPICALES | 02A114A- | CH SIMPLE 02A114a
ET2FEN205 | FENETRE CH SIMPLE 02A115 | 1 | MEN | MENUISERIE | FEN | FENÊTRE | BPC | BATIMENT PHILIPPE CANTON | ET2 | ETAGE 2 | MIT | MALADIES INFECTIEUSES ET TROPICALES | 02A115A- | CH SIMPLE 02A115a
ET2FEN206 | FENETRE BUREAU INTERNE 02A116 | 1 | MEN | MENUISERIE | FEN | FENÊTRE | BPC | BATIMENT PHILIPPE CANTON | ET2 | ETAGE 2 | MIT | MALADIES INFECTIEUSES ET TROPICALES | 02A116- | BUREAU INTERNE 02A116
ET2FEN207 | FENETRE CH SIMPLE 02A117 | 1 | MEN | MENUISERIE | FEN | FENÊTRE | BPC | BATIMENT PHILIPPE CANTON | ET2 | ETAGE 2 | MIT | MALADIES INFECTIEUSES ET TROPICALES | 02A117A- | CH SIMPLE 02A117a
ET2FEN208 | FENETRE BUREAU INFIRMIER 02A118 | 1 | MEN | MENUISERIE | FEN | FENÊTRE | BPC | BATIMENT PHILIPPE CANTON | ET2 | ETAGE 2 | MIT | MALADIES INFECTIEUSES ET TROPICALES | 02A118- | BUREAU INFIRMIER 02A118
ET2FEN209 | FENETRE LOCAL PREPA SOINS 02A119 | 1 | MEN | MENUISERIE | FEN | FENÊTRE | BPC | BATIMENT PHILIPPE CANTON | ET2 | ETAGE 2 | MIT | MALADIES INFECTIEUSES ET TROPICALES | 02A119- | LOCAL PREPA SOINS 02A119
ET2FEN214 | FENETRE CH SIMPLE 02A124 | 1 | MEN | MENUISERIE | FEN | FENÊTRE | BPC | BATIMENT PHILIPPE CANTON | ET2 | ETAGE 2 | MIT | MALADIES INFECTIEUSES ET TROPICALES | 02A124A- | CH SIMPLE 02A124a
ET2FEN215 | FENETRE CH SIMPLE 02A125 | 1 | MEN | MENUISERIE | FEN | FENÊTRE | BPC | BATIMENT PHILIPPE CANTON | ET2 | ETAGE 2 | MIT | MALADIES INFECTIEUSES ET TROPICALES | 02A125A- | CH SIMPLE 02A125a
ET2FEN216 | FENETRE CH SIMPLE 02A126 | 1 | MEN | MENUISERIE | FEN | FENÊTRE | BPC | BATIMENT PHILIPPE CANTON | ET2 | ETAGE 2 | MIT | MALADIES INFECTIEUSES ET TROPICALES | 02A126A- | CH SIMPLE 02A126a
ET2FEN217 | FENETRE BUREAU EXTERNE 02A127 | 1 | MEN | MENUISERIE | FEN | FENÊTRE | BPC | BATIMENT PHILIPPE CANTON | ET2 | ETAGE 2 | MIT | MALADIES INFECTIEUSES ET TROPICALES | 02A127- | BUREAU EXTERNE 02A127
ET2FEN218 | FENETRE BUREAU CADRE PROX.02A128 | 1 | MEN | MENUISERIE | FEN | FENÊTRE | BPC | BATIMENT PHILIPPE CANTON | ET2 | ETAGE 2 | MIT | MALADIES INFECTIEUSES ET TROPICALES | 02A128- | BUREAU CADRE PROX.02A128
ET2FEN219 | FENETRE VESTIAIRE VISITEURS 02A129 | 1 | MEN | MENUISERIE | FEN | FENÊTRE | BPC | BATIMENT PHILIPPE CANTON | ET2 | ETAGE 2 | MIT | MALADIES INFECTIEUSES ET TROPICALES | 02A129- | VESTIAIRE VISITEURS 02A129
ET2FEN220 | FENETRE CH SIMPLE 02A130 | 1 | MEN | MENUISERIE | FEN | FENÊTRE | BPC | BATIMENT PHILIPPE CANTON | ET2 | ETAGE 2 | MIT | MALADIES INFECTIEUSES ET TROPICALES | 02A130A- | CH SIMPLE 02A130a
ET2FEN221 | FENETRE CH SIMPLE 02A131 | 1 | MEN | MENUISERIE | FEN | FENÊTRE | BPC | BATIMENT PHILIPPE CANTON | ET2 | ETAGE 2 | MIT | MALADIES INFECTIEUSES ET TROPICALES | 02A131A- | CH SIMPLE 02A131a
ET2FEN222 | FENETRE CH SIMPLE 02A132 | 1 | MEN | MENUISERIE | FEN | FENÊTRE | BPC | BATIMENT PHILIPPE CANTON | ET2 | ETAGE 2 | MIT | MALADIES INFECTIEUSES ET TROPICALES | 02A132A- | CH SIMPLE 02A132a
ET2FEN223 | FENETRE CH DOUBLE 02A133 | 1 | MEN | MENUISERIE | FEN | FENÊTRE | BPC | BATIMENT PHILIPPE CANTON | ET2 | ETAGE 2 | MIT | MALADIES INFECTIEUSES ET TROPICALES | 02A133A- | CH DOUBLE 02A133a
ET2FEN226 | FENETRE LOCAL DETENTE PERSO.02A137 | 1 | MEN | MENUISERIE | FEN | FENÊTRE | BPC | BATIMENT PHILIPPE CANTON | ET2 | ETAGE 2 | MIT | MALADIES INFECTIEUSES ET TROPICALES | 02A137- | LOCAL DETENTE PERSO.02A137
ET2FEN227 | FENETRE CH SIMPLE 02A138 | 1 | MEN | MENUISERIE | FEN | FENÊTRE | BPC | BATIMENT PHILIPPE CANTON | ET2 | ETAGE 2 | MIT | MALADIES INFECTIEUSES ET TROPICALES | 02A138A- | CH SIMPLE 02A138a
ET2FEN228 | FENETRE CH SIMPLE 02A139 | 1 | MEN | MENUISERIE | FEN | FENÊTRE | BPC | BATIMENT PHILIPPE CANTON | ET2 | ETAGE 2 | MIT | MALADIES INFECTIEUSES ET TROPICALES | 02A139A- | CH SIMPLE 02A139a
ET2FEN234 | FENETRE COULOIR CIRC.INTERNE 02A888 | 1 | MEN | MENUISERIE | FEN | FENÊTRE | BPC | BATIMENT PHILIPPE CANTON | ET2 | ETAGE 2 | MIT | MALADIES INFECTIEUSES ET TROPICALES | 02A888- | COULOIR CIRC.INTERNE 02A888
ET2FEN235 | FENETRE COULOIR CIRC.INTERNE 02A889 | 1 | MEN | MENUISERIE | FEN | FENÊTRE | BPC | BATIMENT PHILIPPE CANTON | ET2 | ETAGE 2 | MIT | MALADIES INFECTIEUSES ET TROPICALES | 02A889- | COULOIR CIRC.INTERNE 02A889
ET3FEN001 | FENETRE BUREAU MEDICAL 03A001 | 1 | MEN | MENUISERIE | FEN | FENÊTRE | BPC | BATIMENT PHILIPPE CANTON | ET3 | ETAGE 3 | ADD1 | ADDICTOLOGIE 1 | 03A001- | BUREAU MEDICAL 03A001
ET3FEN002 | FENETRE BUREAU PSYCHO 03A002 | 1 | MEN | MENUISERIE | FEN | FENÊTRE | BPC | BATIMENT PHILIPPE CANTON | ET3 | ETAGE 3 | ADD1 | ADDICTOLOGIE 1 | 03A002- | BUREAU PSYCHO 03A002
ET3FEN004 | FENETRE BUREAU NON MEDICAL 03A004 | 1 | MEN | MENUISERIE | FEN | FENÊTRE | BPC | BATIMENT PHILIPPE CANTON | ET3 | ETAGE 3 | ADD1 | ADDICTOLOGIE 1 | 03A004- | BUREAU NON MEDICAL 03A004
ET3FEN005 | FENETRE LOCAL OFFICE ALIM.03A005 | 1 | MEN | MENUISERIE | FEN | FENÊTRE | BPC | BATIMENT PHILIPPE CANTON | ET3 | ETAGE 3 | ADD1 | ADDICTOLOGIE 1 | 03A005- | LOCAL OFFICE ALIM.03A005
ET3FEN006 | FENETRE SALLE A MANGER 03A006 | 1 | MEN | MENUISERIE | FEN | FENÊTRE | BPC | BATIMENT PHILIPPE CANTON | ET3 | ETAGE 3 | ADD1 | ADDICTOLOGIE 1 | 03A006- | SALLE A MANGER 03A006
ET3FEN007 | FENETRE BUREAU EXTERNE 03A007 | 1 | MEN | MENUISERIE | FEN | FENÊTRE | BPC | BATIMENT PHILIPPE CANTON | ET3 | ETAGE 3 | ADD1 | ADDICTOLOGIE 1 | 03A007- | BUREAU EXTERNE 03A007
ET3FEN009 | FENETRE BUREAU ASSIST SOC 03A009 | 1 | MEN | MENUISERIE | FEN | FENÊTRE | BPC | BATIMENT PHILIPPE CANTON | ET3 | ETAGE 3 | ADD1 | ADDICTOLOGIE 1 | 03A009- | BUREAU ASSIST SOC 03A009
ET3FEN010 | FENETRE SALLE ERGOTHERAPIE 03A012 | 1 | MEN | MENUISERIE | FEN | FENÊTRE | BPC | BATIMENT PHILIPPE CANTON | ET3 | ETAGE 3 | ADD1 | ADDICTOLOGIE 1 | 03A012- | SALLE ERGOTHERAPIE 03A012
ET3FEN011 | FENETRE CH SIMPLE 03A013 | 1 | MEN | MENUISERIE | FEN | FENÊTRE | BPC | BATIMENT PHILIPPE CANTON | ET3 | ETAGE 3 | ADD1 | ADDICTOLOGIE 1 | 03A013A- | CH SIMPLE 03A013a
ET3FEN012 | FENETRE CH SIMPLE 03A014 | 1 | MEN | MENUISERIE | FEN | FENÊTRE | BPC | BATIMENT PHILIPPE CANTON | ET3 | ETAGE 3 | ADD1 | ADDICTOLOGIE 1 | 03A014A- | CH SIMPLE 03A014a
ET3FEN013 | FENETRE CH SIMPLE 03A015 | 1 | MEN | MENUISERIE | FEN | FENÊTRE | BPC | BATIMENT PHILIPPE CANTON | ET3 | ETAGE 3 | ADD1 | ADDICTOLOGIE 1 | 03A015A- | CH SIMPLE 03A015a
ET3FEN014 | FENETRE LOCAL STOCK DOT.03A016 | 1 | MEN | MENUISERIE | FEN | FENÊTRE | BPC | BATIMENT PHILIPPE CANTON | ET3 | ETAGE 3 | ADD1 | ADDICTOLOGIE 1 | 03A016- | LOCAL STOCK DOT.03A016
ET3FEN016 | FENETRE LOCAL DETENTE 03A018 | 1 | MEN | MENUISERIE | FEN | FENÊTRE | BPC | BATIMENT PHILIPPE CANTON | ET3 | ETAGE 3 | ADD1 | ADDICTOLOGIE 1 | 03A018- | LOCAL DETENTE 03A018
ET3FEN017 | FENETRE CH SIMPLE 03A019 | 1 | MEN | MENUISERIE | FEN | FENÊTRE | BPC | BATIMENT PHILIPPE CANTON | ET3 | ETAGE 3 | ADD1 | ADDICTOLOGIE 1 | 03A019A- | CH SIMPLE 03A019a
ET3FEN018 | FENETRE CH SIMPLE 03A020 | 1 | MEN | MENUISERIE | FEN | FENÊTRE | BPC | BATIMENT PHILIPPE CANTON | ET3 | ETAGE 3 | ADD1 | ADDICTOLOGIE 1 | 03A020A- | CH SIMPLE 03A020a
ET3FEN019 | FENETRE CH SIMPLE 03A021 | 1 | MEN | MENUISERIE | FEN | FENÊTRE | BPC | BATIMENT PHILIPPE CANTON | ET3 | ETAGE 3 | ADD1 | ADDICTOLOGIE 1 | 03A021A- | CH SIMPLE 03A021a
ET3FEN020 | FENETRE CH SIMPLE 03A022 | 1 | MEN | MENUISERIE | FEN | FENÊTRE | BPC | BATIMENT PHILIPPE CANTON | ET3 | ETAGE 3 | ADD1 | ADDICTOLOGIE 1 | 03A022A- | CH SIMPLE 03A022a
ET3FEN024 | FENETRE LOCAL UTILITES SALES 03A023 | 1 | MEN | MENUISERIE | FEN | FENÊTRE | BPC | BATIMENT PHILIPPE CANTON | ET3 | ETAGE 3 | ADD2 | ADDICTOLOGIE 2 | 03A023- | LOCAL UTILITES SALES 03A023
ET3FEN025 | FENETRE CH SIMPLE 03A024 | 1 | MEN | MENUISERIE | FEN | FENÊTRE | BPC | BATIMENT PHILIPPE CANTON | ET3 | ETAGE 3 | ADD2 | ADDICTOLOGIE 2 | 03A024A- | CH SIMPLE 03A024a
ET3FEN027 | FENETRE CH SIMPLE 03A026 | 1 | MEN | MENUISERIE | FEN | FENÊTRE | BPC | BATIMENT PHILIPPE CANTON | ET3 | ETAGE 3 | ADD2 | ADDICTOLOGIE 2 | 03A026A- | CH SIMPLE 03A026a
ET3FEN028 | FENETRE CH SIMPLE 03A027 | 1 | MEN | MENUISERIE | FEN | FENÊTRE | BPC | BATIMENT PHILIPPE CANTON | ET3 | ETAGE 3 | ADD2 | ADDICTOLOGIE 2 | 03A027A- | CH SIMPLE 03A027a
ET3FEN030 | FENETRE CH SIMPLE 03A029 | 1 | MEN | MENUISERIE | FEN | FENÊTRE | BPC | BATIMENT PHILIPPE CANTON | ET3 | ETAGE 3 | ADD2 | ADDICTOLOGIE 2 | 03A029A- | CH SIMPLE 03A029a
ET3FEN031 | FENETRE CH SIMPLE 03A030 | 1 | MEN | MENUISERIE | FEN | FENÊTRE | BPC | BATIMENT PHILIPPE CANTON | ET3 | ETAGE 3 | ADD2 | ADDICTOLOGIE 2 | 03A030A- | CH SIMPLE 03A030a
ET3FEN032 | FENETRE CH SIMPLE 03A031 | 1 | MEN | MENUISERIE | FEN | FENÊTRE | BPC | BATIMENT PHILIPPE CANTON | ET3 | ETAGE 3 | ADD2 | ADDICTOLOGIE 2 | 03A031A- | CH SIMPLE 03A031a
ET3FEN033 | FENETRE SALLE RELAX ET GYM 03A032 | 1 | MEN | MENUISERIE | FEN | FENÊTRE | BPC | BATIMENT PHILIPPE CANTON | ET3 | ETAGE 3 | ADD2 | ADDICTOLOGIE 2 | 03A032- | SALLE RELAX ET GYM 03A032
ET3FEN034 | FENETRE BUREAU CADRE 03A034 | 1 | MEN | MENUISERIE | FEN | FENÊTRE | BPC | BATIMENT PHILIPPE CANTON | ET3 | ETAGE 3 | ADD2 | ADDICTOLOGIE 2 | 03A034- | BUREAU CADRE 03A034
ET3FEN035 | FENETRE BUREAU EXTERNE 03A035 | 1 | MEN | MENUISERIE | FEN | FENÊTRE | BPC | BATIMENT PHILIPPE CANTON | ET3 | ETAGE 3 | ADD2 | ADDICTOLOGIE 2 | 03A035- | BUREAU EXTERNE 03A035
ET3FEN210 | FENETRE SALLE ACTIVITE 03A036 | 1 | MEN | MENUISERIE | FEN | FENÊTRE | BPC | BATIMENT PHILIPPE CANTON | ET3 | ETAGE 3 | ADD2 | ADDICTOLOGIE 2 | 03A036- | SALLE ACTIVITE 03A036
ET3FEN037 | FENETRE BUREAU 03A037 | 1 | MEN | MENUISERIE | FEN | FENÊTRE | BPC | BATIMENT PHILIPPE CANTON | ET3 | ETAGE 3 | ADD2 | ADDICTOLOGIE 2 | 03A037 | BUREAU 03A037
ET3FEN038 | FENETRE LOCAL PREPA SOINS 03A038 | 1 | MEN | MENUISERIE | FEN | FENÊTRE | BPC | BATIMENT PHILIPPE CANTON | ET3 | ETAGE 3 | ADD2 | ADDICTOLOGIE 2 | 03A038- | LOCAL PREPA SOINS 03A038
ET3FEN040 | FENETRE CH SIMPLE 03A040 | 1 | MEN | MENUISERIE | FEN | FENÊTRE | BPC | BATIMENT PHILIPPE CANTON | ET3 | ETAGE 3 | ADD2 | ADDICTOLOGIE 2 | 03A040A- | CH SIMPLE 03A040a
ET3FEN041 | FENETRE CH SIMPLE 03A041 | 1 | MEN | MENUISERIE | FEN | FENÊTRE | BPC | BATIMENT PHILIPPE CANTON | ET3 | ETAGE 3 | ADD2 | ADDICTOLOGIE 2 | 03A041A- | CH SIMPLE 03A041a
ET3FEN043 | FENETRE CH SIMPLE 03A043 | 1 | MEN | MENUISERIE | FEN | FENÊTRE | BPC | BATIMENT PHILIPPE CANTON | ET3 | ETAGE 3 | ADD2 | ADDICTOLOGIE 2 | 03A043A- | CH SIMPLE 03A043a
ET3FEN044 | FENETRE BUREAU INFIRMIER 03A044 | 1 | MEN | MENUISERIE | FEN | FENÊTRE | BPC | BATIMENT PHILIPPE CANTON | ET3 | ETAGE 3 | ADD2 | ADDICTOLOGIE 2 | 03A044- | BUREAU INFIRMIER 03A044
ET3FEN045 | FENETRE CH SIMPLE OBESE 03A045 | 1 | MEN | MENUISERIE | FEN | FENÊTRE | BPC | BATIMENT PHILIPPE CANTON | ET3 | ETAGE 3 | ADD2 | ADDICTOLOGIE 2 | 03A045A- | CH SIMPLE OBESE 03A045a
ET3FEN046 | FENETRE SECRETARIAT 03A046 | 1 | MEN | MENUISERIE | FEN | FENÊTRE | BPC | BATIMENT PHILIPPE CANTON | ET3 | ETAGE 3 | ADD2 | ADDICTOLOGIE 2 | 03A046- | SECRETARIAT 03A046
ET3FEN047 | FENETRE CH SIMPLE 03A047 | 1 | MEN | MENUISERIE | FEN | FENÊTRE | BPC | BATIMENT PHILIPPE CANTON | ET3 | ETAGE 3 | ADD2 | ADDICTOLOGIE 2 | 03A047A- | CH SIMPLE 03A047a
ET3FEN048 | FENETRE BUREAU INTERNE 03A048 | 1 | MEN | MENUISERIE | FEN | FENÊTRE | BPC | BATIMENT PHILIPPE CANTON | ET3 | ETAGE 3 | ADD2 | ADDICTOLOGIE 2 | 03A048- | BUREAU INTERNE 03A048
ET3FEN050 | FENETRE SALON DES FAMILLES 03A170 | 1 | MEN | MENUISERIE | FEN | FENÊTRE | BPC | BATIMENT PHILIPPE CANTON | ET3 | ETAGE 3 | ADD2 | ADDICTOLOGIE 2 | 03A170- | SALON DES FAMILLES 03A170
ET3FEN051 | FENETRE SALLE STAFF 03A171 | 1 | MEN | MENUISERIE | FEN | FENÊTRE | BPC | BATIMENT PHILIPPE CANTON | ET3 | ETAGE 3 | ADD2 | ADDICTOLOGIE 2 | 03A171- | SALLE STAFF 03A171
ET3FEN059 | FENETRE CH SIMPLE 03A049 | 1 | MEN | MENUISERIE | FEN | FENÊTRE | BPC | BATIMENT PHILIPPE CANTON | ET3 | ETAGE 3 | HPN | HOSPITALISATION PNEUMOLOGIE | 03A049A- | CH SIMPLE 03A049a
ET3FEN060 | FENETRE SECRETARIAT 03A050 | 1 | MEN | MENUISERIE | FEN | FENÊTRE | BPC | BATIMENT PHILIPPE CANTON | ET3 | ETAGE 3 | HPN | HOSPITALISATION PNEUMOLOGIE | 03A050- | SECRETARIAT 03A050
ET3FEN061 | FENETRE CH SIMPLE 03A051 | 1 | MEN | MENUISERIE | FEN | FENÊTRE | BPC | BATIMENT PHILIPPE CANTON | ET3 | ETAGE 3 | HPN | HOSPITALISATION PNEUMOLOGIE | 03A051A- | CH SIMPLE 03A051a
ET3FEN063 | FENETRE CH SIMPLE 03A053 | 1 | MEN | MENUISERIE | FEN | FENÊTRE | BPC | BATIMENT PHILIPPE CANTON | ET3 | ETAGE 3 | HPN | HOSPITALISATION PNEUMOLOGIE | 03A053A- | CH SIMPLE 03A053a
ET3FEN065 | FENETRE CH SIMPLE 03A055 | 1 | MEN | MENUISERIE | FEN | FENÊTRE | BPC | BATIMENT PHILIPPE CANTON | ET3 | ETAGE 3 | HPN | HOSPITALISATION PNEUMOLOGIE | 03A055A- | CH SIMPLE 03A055a
ET3FEN066 | FENETRE BUREAU ENTRETIEN 03A056 | 1 | MEN | MENUISERIE | FEN | FENÊTRE | BPC | BATIMENT PHILIPPE CANTON | ET3 | ETAGE 3 | HPN | HOSPITALISATION PNEUMOLOGIE | 03A056- | BUREAU ENTRETIEN 03A056
ET3FEN067 | FENETRE CH SIMPLE 03A057 | 1 | MEN | MENUISERIE | FEN | FENÊTRE | BPC | BATIMENT PHILIPPE CANTON | ET3 | ETAGE 3 | HPN | HOSPITALISATION PNEUMOLOGIE | 03A057A- | CH SIMPLE 03A057a
ET3FEN069 | FENETRE LOCAL PREPA SOINS 03A059 | 1 | MEN | MENUISERIE | FEN | FENÊTRE | BPC | BATIMENT PHILIPPE CANTON | ET3 | ETAGE 3 | HPN | HOSPITALISATION PNEUMOLOGIE | 03A059- | LOCAL PREPA SOINS 03A059
ET3FEN071 | FENETRE CH SIMPLE 03A061 | 1 | MEN | MENUISERIE | FEN | FENÊTRE | BPC | BATIMENT PHILIPPE CANTON | ET3 | ETAGE 3 | HPN | HOSPITALISATION PNEUMOLOGIE | 03A061A- | CH SIMPLE 03A061a
ET3FEN072 | FENETRE CH SIMPLE 03A062 | 1 | MEN | MENUISERIE | FEN | FENÊTRE | BPC | BATIMENT PHILIPPE CANTON | ET3 | ETAGE 3 | HPN | HOSPITALISATION PNEUMOLOGIE | 03A062A- | CH SIMPLE 03A062a
ET3FEN073 | FENETRE CH SIMPLE ACCOMP.03A063 | 1 | MEN | MENUISERIE | FEN | FENÊTRE | BPC | BATIMENT PHILIPPE CANTON | ET3 | ETAGE 3 | HPN | HOSPITALISATION PNEUMOLOGIE | 03A063A- | CH SIMPLE ACCOMP. 03A063a
ET3FEN075 | FENETRE CH SIMPLE 03A065 | 1 | MEN | MENUISERIE | FEN | FENÊTRE | BPC | BATIMENT PHILIPPE CANTON | ET3 | ETAGE 3 | HPN | HOSPITALISATION PNEUMOLOGIE | 03A065A- | CH SIMPLE 03A065a
ET3FEN076 | FENETRE CH SIMPLE 03A066 | 1 | MEN | MENUISERIE | FEN | FENÊTRE | BPC | BATIMENT PHILIPPE CANTON | ET3 | ETAGE 3 | HPN | HOSPITALISATION PNEUMOLOGIE | 03A066A- | CH SIMPLE 03A066a
ET3FEN077 | FENETRE CH SIMPLE 03A067 | 1 | MEN | MENUISERIE | FEN | FENÊTRE | BPC | BATIMENT PHILIPPE CANTON | ET3 | ETAGE 3 | HPN | HOSPITALISATION PNEUMOLOGIE | 03A067A- | CH SIMPLE 03A067a
ET3FEN079 | FENETRE CH DOUBLE 03A069 | 1 | MEN | MENUISERIE | FEN | FENÊTRE | BPC | BATIMENT PHILIPPE CANTON | ET3 | ETAGE 3 | HPN | HOSPITALISATION PNEUMOLOGIE | 03A069A- | CH DOUBLE 03A069a
ET3FEN080 | FENETRE BUREAU INTERNE 03A070 | 1 | MEN | MENUISERIE | FEN | FENÊTRE | BPC | BATIMENT PHILIPPE CANTON | ET3 | ETAGE 3 | HPN | HOSPITALISATION PNEUMOLOGIE | 03A070- | BUREAU INTERNE 03A070
ET3FEN081 | FENETRE SECRETARIAT 03A072 | 1 | MEN | MENUISERIE | FEN | FENÊTRE | BPC | BATIMENT PHILIPPE CANTON | ET3 | ETAGE 3 | HPN | HOSPITALISATION PNEUMOLOGIE | 03A072- | SECRETARIAT 03A072
ET3FEN088 | FENETRE LOCAL PRE DESINF.03A178 | 1 | MEN | MENUISERIE | FEN | FENÊTRE | BPC | BATIMENT PHILIPPE CANTON | ET3 | ETAGE 3 | LC3 | LOGISTIQUE COMMUNE 3EME ETAGE | 03A178- | LOCAL PRE DESINF.03A178
ET3FEN091 | FENETRE COULOIR CIRC.INTERNE 03A876 | 1 | MEN | MENUISERIE | FEN | FENÊTRE | BPC | BATIMENT PHILIPPE CANTON | ET3 | ETAGE 3 | LC3 | LOGISTIQUE COMMUNE 3EME ETAGE | 03A876- | COULOIR CIRC.INTERNE 03A876
ET3FEN096 | FENETRE COULOIR CIRC.GENERALE 03A874 | 1 | MEN | MENUISERIE | FEN | FENÊTRE | BPC | BATIMENT PHILIPPE CANTON | ET3 | ETAGE 3 | LN3 | LOGISTIQUE NORD 3EME ETAGE | 03A874- | COULOIR CIRC.GENERALE 03A874
ET3FEN097 | FENETRE COULOIR CIRC.GENERALE 03A875 | 1 | MEN | MENUISERIE | FEN | FENÊTRE | BPC | BATIMENT PHILIPPE CANTON | ET3 | ETAGE 3 | LN3 | LOGISTIQUE NORD 3EME ETAGE | 03A875- | COULOIR CIRC.GENERALE 03A875
ET3FEN098 | FENETRE LOCAL REPRO.03A154 | 1 | MEN | MENUISERIE | FEN | FENÊTRE | BPC | BATIMENT PHILIPPE CANTON | ET3 | ETAGE 3 | LS3 | LOGISTIQUE SUD 3EME ETAGE | 03A154- | LOCAL REPRO.03A154
ET3FEN099 | FENETRE SALLE SOINS 03A155 | 1 | MEN | MENUISERIE | FEN | FENÊTRE | BPC | BATIMENT PHILIPPE CANTON | ET3 | ETAGE 3 | LS3 | LOGISTIQUE SUD 3EME ETAGE | 03A155- | SALLE SOINS 03A155
ET3FEN100 | FENETRE BUREAU MEDICAL 03A156 | 1 | MEN | MENUISERIE | FEN | FENÊTRE | BPC | BATIMENT PHILIPPE CANTON | ET3 | ETAGE 3 | LS3 | LOGISTIQUE SUD 3EME ETAGE | 03A156- | BUREAU MEDICAL 03A156
ET3FEN101 | FENETRE SECRETARIAT 03A157 | 1 | MEN | MENUISERIE | FEN | FENÊTRE | BPC | BATIMENT PHILIPPE CANTON | ET3 | ETAGE 3 | LS3 | LOGISTIQUE SUD 3EME ETAGE | 03A157- | SECRETARIAT 03A157
ET3FEN102 | FENETRE BUREAU ENTRETIEN 03A158 | 1 | MEN | MENUISERIE | FEN | FENÊTRE | BPC | BATIMENT PHILIPPE CANTON | ET3 | ETAGE 3 | LS3 | LOGISTIQUE SUD 3EME ETAGE | 03A158- | BUREAU ENTRETIEN 03A158
ET3FEN107 | FENETRE VESTIAIRE PERSONNEL 03A163 | 1 | MEN | MENUISERIE | FEN | FENÊTRE | BPC | BATIMENT PHILIPPE CANTON | ET3 | ETAGE 3 | LS3 | LOGISTIQUE SUD 3EME ETAGE | 03A163A- | VESTIAIRE PERSONNEL F. 03A163a
ET3FEN108 | FENETRE VESTIAIRE PERSONNEL 03A164 | 1 | MEN | MENUISERIE | FEN | FENÊTRE | BPC | BATIMENT PHILIPPE CANTON | ET3 | ETAGE 3 | LS3 | LOGISTIQUE SUD 3EME ETAGE | 03A164A- | VESTIAIRE PERSONNEL H. 03A164a
ET3FEN110 | FENETRE BUREAU BANALISE 03A167 | 1 | MEN | MENUISERIE | FEN | FENÊTRE | BPC | BATIMENT PHILIPPE CANTON | ET3 | ETAGE 3 | LS3 | LOGISTIQUE SUD 3EME ETAGE | 03A167- | BUREAU BANALISE 03A167
ET3FEN111 | FENETRE BUREAU BANALISE 03A168 | 1 | MEN | MENUISERIE | FEN | FENÊTRE | BPC | BATIMENT PHILIPPE CANTON | ET3 | ETAGE 3 | LS3 | LOGISTIQUE SUD 3EME ETAGE | 03A168- | BUREAU BANALISE 03A168
ET3FEN112 | FENETRE COULOIR CIRC.GENERALE 03A879 | 1 | MEN | MENUISERIE | FEN | FENÊTRE | BPC | BATIMENT PHILIPPE CANTON | ET3 | ETAGE 3 | LS3 | LOGISTIQUE SUD 3EME ETAGE | 03A879- | COULOIR CIRC.GENERALE 03A879
ET3FEN114 | FENETRE COULOIR CIRC.GENERALE 03A881 | 1 | MEN | MENUISERIE | FEN | FENÊTRE | BPC | BATIMENT PHILIPPE CANTON | ET3 | ETAGE 3 | LS3 | LOGISTIQUE SUD 3EME ETAGE | 03A881- | COULOIR CIRC.GENERALE 03A881
ET3FEN115 | FENETRE COULOIR CIRC.GENERALE 03A882 | 1 | MEN | MENUISERIE | FEN | FENÊTRE | BPC | BATIMENT PHILIPPE CANTON | ET3 | ETAGE 3 | LS3 | LOGISTIQUE SUD 3EME ETAGE | 03A882- | COULOIR CIRC.GENERALE 03A882
ET3FEN117 | FENETRE CH SIMPLE 03A118 | 1 | MEN | MENUISERIE | FEN | FENÊTRE | BPC | BATIMENT PHILIPPE CANTON | ET3 | ETAGE 3 | MEI | MEDECINE INTERNE | 03A118A- | CH SIMPLE 03A118a
ET3FEN118 | FENETRE CH SIMPLE 03A119 | 1 | MEN | MENUISERIE | FEN | FENÊTRE | BPC | BATIMENT PHILIPPE CANTON | ET3 | ETAGE 3 | MEI | MEDECINE INTERNE | 03A119A- | CH SIMPLE 03A119a
ET3FEN119 | FENETRE CH SIMPLE 03A120 | 1 | MEN | MENUISERIE | FEN | FENÊTRE | BPC | BATIMENT PHILIPPE CANTON | ET3 | ETAGE 3 | MEI | MEDECINE INTERNE | 03A120A- | CH SIMPLE 03A120a
ET3FEN120 | FENETRE CH SIMPLE 03A121 | 1 | MEN | MENUISERIE | FEN | FENÊTRE | BPC | BATIMENT PHILIPPE CANTON | ET3 | ETAGE 3 | MEI | MEDECINE INTERNE | 03A121A- | CH SIMPLE 03A121a
ET3FEN121 | FENETRE CH SIMPLE ACCOMP.03A122 | 1 | MEN | MENUISERIE | FEN | FENÊTRE | BPC | BATIMENT PHILIPPE CANTON | ET3 | ETAGE 3 | MEI | MEDECINE INTERNE | 03A122A- | CH SIMPLE ACCOMP. 03A122a
ET3FEN122 | FENETRE CH SIMPLE 03A123 | 1 | MEN | MENUISERIE | FEN | FENÊTRE | BPC | BATIMENT PHILIPPE CANTON | ET3 | ETAGE 3 | MEI | MEDECINE INTERNE | 03A123A- | CH SIMPLE 03A123a
ET3FEN123 | FENETRE CH SIMPLE 03A124 | 1 | MEN | MENUISERIE | FEN | FENÊTRE | BPC | BATIMENT PHILIPPE CANTON | ET3 | ETAGE 3 | MEI | MEDECINE INTERNE | 03A124A- | CH SIMPLE 03A124a
ET3FEN124 | FENETRE CH SIMPLE 03A125 | 1 | MEN | MENUISERIE | FEN | FENÊTRE | BPC | BATIMENT PHILIPPE CANTON | ET3 | ETAGE 3 | MEI | MEDECINE INTERNE | 03A125A- | CH SIMPLE 03A125a
ET3FEN125 | FENETRE CH SIMPLE 03A126 | 1 | MEN | MENUISERIE | FEN | FENÊTRE | BPC | BATIMENT PHILIPPE CANTON | ET3 | ETAGE 3 | MEI | MEDECINE INTERNE | 03A126A- | CH SIMPLE 03A126a
ET3FEN126 | FENETRE CH SIMPLE 03A127 | 1 | MEN | MENUISERIE | FEN | FENÊTRE | BPC | BATIMENT PHILIPPE CANTON | ET3 | ETAGE 3 | MEI | MEDECINE INTERNE | 03A127A- | CH SIMPLE 03A127a
ET3FEN127 | FENETRE CH SIMPLE 03A128 | 1 | MEN | MENUISERIE | FEN | FENÊTRE | BPC | BATIMENT PHILIPPE CANTON | ET3 | ETAGE 3 | MEI | MEDECINE INTERNE | 03A128A- | CH SIMPLE 03A128a
ET3FEN128 | FENETRE CH SIMPLE 03A129 | 1 | MEN | MENUISERIE | FEN | FENÊTRE | BPC | BATIMENT PHILIPPE CANTON | ET3 | ETAGE 3 | MEI | MEDECINE INTERNE | 03A129A- | CH SIMPLE 03A129a
ET3FEN129 | FENETRE CH SIMPLE OBESE 03A130 | 1 | MEN | MENUISERIE | FEN | FENÊTRE | BPC | BATIMENT PHILIPPE CANTON | ET3 | ETAGE 3 | MEI | MEDECINE INTERNE | 03A130A- | CH SIMPLE OBESE 03A130a
ET3FEN130 | FENETRE CH SIMPLE 03A131 | 1 | MEN | MENUISERIE | FEN | FENÊTRE | BPC | BATIMENT PHILIPPE CANTON | ET3 | ETAGE 3 | MEI | MEDECINE INTERNE | 03A131A- | CH SIMPLE 03A131a
ET3FEN131 | FENETRE BUREAU INTERNE 03A132 | 1 | MEN | MENUISERIE | FEN | FENÊTRE | BPC | BATIMENT PHILIPPE CANTON | ET3 | ETAGE 3 | MEI | MEDECINE INTERNE | 03A132- | BUREAU INTERNE 03A132
ET3FEN132 | FENETRE BUREAU INFIRMIER 03A133 | 1 | MEN | MENUISERIE | FEN | FENÊTRE | BPC | BATIMENT PHILIPPE CANTON | ET3 | ETAGE 3 | MEI | MEDECINE INTERNE | 03A133- | BUREAU INFIRMIER 03A133
ET3FEN133 | FENETRE LOCAL PREPA SOINS 03A134 | 1 | MEN | MENUISERIE | FEN | FENÊTRE | BPC | BATIMENT PHILIPPE CANTON | ET3 | ETAGE 3 | MEI | MEDECINE INTERNE | 03A134- | LOCAL PREPA SOINS 03A134
ET3FEN138 | FENETRE CH DOUBLE 03A139 | 1 | MEN | MENUISERIE | FEN | FENÊTRE | BPC | BATIMENT PHILIPPE CANTON | ET3 | ETAGE 3 | MEI | MEDECINE INTERNE | 03A139A- | CH DOUBLE 03A139a
ET3FEN139 | FENETRE CH DOUBLE 03A140 | 1 | MEN | MENUISERIE | FEN | FENÊTRE | BPC | BATIMENT PHILIPPE CANTON | ET3 | ETAGE 3 | MEI | MEDECINE INTERNE | 03A140A- | CH DOUBLE 03A140a
ET3FEN140 | FENETRE CH SIMPLE 03A141 | 1 | MEN | MENUISERIE | FEN | FENÊTRE | BPC | BATIMENT PHILIPPE CANTON | ET3 | ETAGE 3 | MEI | MEDECINE INTERNE | 03A141A- | CH SIMPLE 03A141a
ET3FEN141 | FENETRE CH SIMPLE 03A142 | 1 | MEN | MENUISERIE | FEN | FENÊTRE | BPC | BATIMENT PHILIPPE CANTON | ET3 | ETAGE 3 | MEI | MEDECINE INTERNE | 03A142A- | CH SIMPLE 03A142a
ET3FEN142 | FENETRE LOCAL DETENTE PERSO.03A143 | 1 | MEN | MENUISERIE | FEN | FENÊTRE | BPC | BATIMENT PHILIPPE CANTON | ET3 | ETAGE 3 | MEI | MEDECINE INTERNE | 03A143- | LOCAL DETENTE PERSO.03A143
ET3FEN143 | FENETRE BUREAU EXTERNE 03A145 | 1 | MEN | MENUISERIE | FEN | FENÊTRE | BPC | BATIMENT PHILIPPE CANTON | ET3 | ETAGE 3 | MEI | MEDECINE INTERNE | 03A145- | BUREAU EXTERNE 03A145
ET3FEN144 | FENETRE BUREAU CADRE PROXIMITE 03A146 | 1 | MEN | MENUISERIE | FEN | FENÊTRE | BPC | BATIMENT PHILIPPE CANTON | ET3 | ETAGE 3 | MEI | MEDECINE INTERNE | 03A146- | BUREAU CADRE PROXIMITE 03A146
ET3FEN145 | FENETRE CH SIMPLE 03A147 | 1 | MEN | MENUISERIE | FEN | FENÊTRE | BPC | BATIMENT PHILIPPE CANTON | ET3 | ETAGE 3 | MEI | MEDECINE INTERNE | 03A147A- | CH SIMPLE 03A147a
ET3FEN146 | FENETRE CH SIMPLE 03A148 | 1 | MEN | MENUISERIE | FEN | FENÊTRE | BPC | BATIMENT PHILIPPE CANTON | ET3 | ETAGE 3 | MEI | MEDECINE INTERNE | 03A148A- | CH SIMPLE 03A148a
ET3FEN147 | FENETRE CH SIMPLE 03A149 | 1 | MEN | MENUISERIE | FEN | FENÊTRE | BPC | BATIMENT PHILIPPE CANTON | ET3 | ETAGE 3 | MEI | MEDECINE INTERNE | 03A149A- | CH SIMPLE 03A149a
ET3FEN148 | FENETRE CH SIMPLE ACCOMP.03A150 | 1 | MEN | MENUISERIE | FEN | FENÊTRE | BPC | BATIMENT PHILIPPE CANTON | ET3 | ETAGE 3 | MEI | MEDECINE INTERNE | 03A150A- | CH SIMPLE ACCOMP. 03A150a
ET3FEN149 | FENETRE SALLE DE BAIN GRAB 03A151 | 1 | MEN | MENUISERIE | FEN | FENÊTRE | BPC | BATIMENT PHILIPPE CANTON | ET3 | ETAGE 3 | MEI | MEDECINE INTERNE | 03A151- | SALLE DE BAIN GRAB 03A151
ET3FEN150 | FENETRE CH SIMPLE 03A152 | 1 | MEN | MENUISERIE | FEN | FENÊTRE | BPC | BATIMENT PHILIPPE CANTON | ET3 | ETAGE 3 | MEI | MEDECINE INTERNE | 03A152A- | CH SIMPLE 03A152a
ET3FEN151 | FENETRE CH SIMPLE 03A153 | 1 | MEN | MENUISERIE | FEN | FENÊTRE | BPC | BATIMENT PHILIPPE CANTON | ET3 | ETAGE 3 | MEI | MEDECINE INTERNE | 03A153A- | CH SIMPLE 03A153a
ET3FEN153 | FENETRE COULOIR CIRC.INTERNE 03A884 | 1 | MEN | MENUISERIE | FEN | FENÊTRE | BPC | BATIMENT PHILIPPE CANTON | ET3 | ETAGE 3 | MEI | MEDECINE INTERNE | 03A884- | COULOIR CIRC.INTERNE 03A884
ET3FEN155 | FENETRE BUREAU EXTERNE 03A071 | 1 | MEN | MENUISERIE | FEN | FENÊTRE | BPC | BATIMENT PHILIPPE CANTON | ET3 | ETAGE 3 | RHU | RHUMATHOLOGIE | 03A071- | BUREAU EXTERNE 03A071
ET3FEN156 | FENETRE SECRETARIAT 03A073 | 1 | MEN | MENUISERIE | FEN | FENÊTRE | BPC | BATIMENT PHILIPPE CANTON | ET3 | ETAGE 3 | RHU | RHUMATHOLOGIE | 03A073- | SECRETARIAT 03A073
ET3FEN157 | FENETRE BUREAU MEDICAL 03A074 | 1 | MEN | MENUISERIE | FEN | FENÊTRE | BPC | BATIMENT PHILIPPE CANTON | ET3 | ETAGE 3 | RHU | RHUMATHOLOGIE | 03A074- | BUREAU MEDICAL 03A074
ET3FEN158 | FENETRE BUREAU MEDICAL 03A075 | 1 | MEN | MENUISERIE | FEN | FENÊTRE | BPC | BATIMENT PHILIPPE CANTON | ET3 | ETAGE 3 | RHU | RHUMATHOLOGIE | 03A075- | BUREAU MEDICAL 03A075
ET3FEN160 | FENETRE LOCAL DETENTE PERSO.03A077 | 1 | MEN | MENUISERIE | FEN | FENÊTRE | BPC | BATIMENT PHILIPPE CANTON | ET3 | ETAGE 3 | RHU | RHUMATHOLOGIE | 03A077- | LOCAL DETENTE PERSO.03A077
ET3FEN162 | FENETRE SALLE DE KINE 03A079 | 1 | MEN | MENUISERIE | FEN | FENÊTRE | BPC | BATIMENT PHILIPPE CANTON | ET3 | ETAGE 3 | RHU | RHUMATHOLOGIE | 03A079- | SALLE DE KINE 03A079
ET3FEN164 | FENETRE CH SIMPLE 03A081 | 1 | MEN | MENUISERIE | FEN | FENÊTRE | BPC | BATIMENT PHILIPPE CANTON | ET3 | ETAGE 3 | RHU | RHUMATHOLOGIE | 03A081A- | CH SIMPLE 03A081a
ET3FEN165 | FENETRE CH SIMPLE 03A082 | 1 | MEN | MENUISERIE | FEN | FENÊTRE | BPC | BATIMENT PHILIPPE CANTON | ET3 | ETAGE 3 | RHU | RHUMATHOLOGIE | 03A082A- | CH SIMPLE 03A082a
ET3FEN166 | FENETRE CH SIMPLE 03A083 | 1 | MEN | MENUISERIE | FEN | FENÊTRE | BPC | BATIMENT PHILIPPE CANTON | ET3 | ETAGE 3 | RHU | RHUMATHOLOGIE | 03A083A- | CH SIMPLE 03A083a
ET3FEN167 | FENETRE CH SIMPLE 03A084 | 1 | MEN | MENUISERIE | FEN | FENÊTRE | BPC | BATIMENT PHILIPPE CANTON | ET3 | ETAGE 3 | RHU | RHUMATHOLOGIE | 03A084A- | CH SIMPLE 03A084a
ET3FEN168 | FENETRE CH SIMPLE 03A085 | 1 | MEN | MENUISERIE | FEN | FENÊTRE | BPC | BATIMENT PHILIPPE CANTON | ET3 | ETAGE 3 | RHU | RHUMATHOLOGIE | 03A085A- | CH SIMPLE 03A085a
ET3FEN169 | FENETRE CH SIMPLE 03A086 | 1 | MEN | MENUISERIE | FEN | FENÊTRE | BPC | BATIMENT PHILIPPE CANTON | ET3 | ETAGE 3 | RHU | RHUMATHOLOGIE | 03A086A- | CH SIMPLE 03A086a
ET3FEN170 | FENETRE CH SIMPLE 03A087 | 1 | MEN | MENUISERIE | FEN | FENÊTRE | BPC | BATIMENT PHILIPPE CANTON | ET3 | ETAGE 3 | RHU | RHUMATHOLOGIE | 03A087A- | CH SIMPLE 03A087a
ET3FEN171 | FENETRE CH SIMPLE 03A088 | 1 | MEN | MENUISERIE | FEN | FENÊTRE | BPC | BATIMENT PHILIPPE CANTON | ET3 | ETAGE 3 | RHU | RHUMATHOLOGIE | 03A088A- | CH SIMPLE 03A088a
ET3FEN172 | FENETRE CH SIMPLE ACCOMP.03A089 | 1 | MEN | MENUISERIE | FEN | FENÊTRE | BPC | BATIMENT PHILIPPE CANTON | ET3 | ETAGE 3 | RHU | RHUMATHOLOGIE | 03A089A- | CH SIMPLE ACCOMP.03A089a
ET3FEN173 | FENETRE CH SIMPLE 03A090 | 1 | MEN | MENUISERIE | FEN | FENÊTRE | BPC | BATIMENT PHILIPPE CANTON | ET3 | ETAGE 3 | RHU | RHUMATHOLOGIE | 03A090A- | CH SIMPLE 03A090a
ET3FEN174 | FENETRE CH SIMPLE 03A091 | 1 | MEN | MENUISERIE | FEN | FENÊTRE | BPC | BATIMENT PHILIPPE CANTON | ET3 | ETAGE 3 | RHU | RHUMATHOLOGIE | 03A091A- | CH SIMPLE 03A091a
ET3FEN175 | FENETRE CH SIMPLE 03A092 | 1 | MEN | MENUISERIE | FEN | FENÊTRE | BPC | BATIMENT PHILIPPE CANTON | ET3 | ETAGE 3 | RHU | RHUMATHOLOGIE | 03A092A- | CH SIMPLE 03A092a
ET3FEN176 | FENETRE CH SIMPLE 03A093 | 1 | MEN | MENUISERIE | FEN | FENÊTRE | BPC | BATIMENT PHILIPPE CANTON | ET3 | ETAGE 3 | RHU | RHUMATHOLOGIE | 03A093A- | CH SIMPLE 03A093a
ET3FEN177 | FENETRE CH SIMPLE 03A094 | 1 | MEN | MENUISERIE | FEN | FENÊTRE | BPC | BATIMENT PHILIPPE CANTON | ET3 | ETAGE 3 | RHU | RHUMATHOLOGIE | 03A094A- | CH SIMPLE 03A094a
ET3FEN178 | FENETRE CH SIMPLE 03A095 | 1 | MEN | MENUISERIE | FEN | FENÊTRE | BPC | BATIMENT PHILIPPE CANTON | ET3 | ETAGE 3 | RHU | RHUMATHOLOGIE | 03A095A- | CH SIMPLE 03A095a
ET3FEN179 | FENETRE LOCAL PREPA SOINS 03A096 | 1 | MEN | MENUISERIE | FEN | FENÊTRE | BPC | BATIMENT PHILIPPE CANTON | ET3 | ETAGE 3 | RHU | RHUMATHOLOGIE | 03A096- | LOCAL PREPA SOINS 03A096
ET3FEN180 | FENETRE BUREAU INFIRMIER 03A097 | 1 | MEN | MENUISERIE | FEN | FENÊTRE | BPC | BATIMENT PHILIPPE CANTON | ET3 | ETAGE 3 | RHU | RHUMATHOLOGIE | 03A097- | BUREAU INFIRMIER 03A097
ET3FEN185 | FENETRE CH SIMPLE 03A102 | 1 | MEN | MENUISERIE | FEN | FENÊTRE | BPC | BATIMENT PHILIPPE CANTON | ET3 | ETAGE 3 | RHU | RHUMATHOLOGIE | 03A102A- | CH SIMPLE 03A102a
ET3FEN186 | FENETRE CH SIMPLE 03A103 | 1 | MEN | MENUISERIE | FEN | FENÊTRE | BPC | BATIMENT PHILIPPE CANTON | ET3 | ETAGE 3 | RHU | RHUMATHOLOGIE | 03A103A- | CH SIMPLE 03A103a
ET3FEN187 | FENETRE CH SIMPLE 03A104 | 1 | MEN | MENUISERIE | FEN | FENÊTRE | BPC | BATIMENT PHILIPPE CANTON | ET3 | ETAGE 3 | RHU | RHUMATHOLOGIE | 03A104A- | CH SIMPLE 03A104a
ET3FEN188 | FENETRE BUREAU EXTERN.03A105 | 1 | MEN | MENUISERIE | FEN | FENÊTRE | BPC | BATIMENT PHILIPPE CANTON | ET3 | ETAGE 3 | RHU | RHUMATHOLOGIE | 03A105- | BUREAU EXTERN.03A105
ET3FEN189 | FENETRE BUREAU CADRE PROX.03A106 | 1 | MEN | MENUISERIE | FEN | FENÊTRE | BPC | BATIMENT PHILIPPE CANTON | ET3 | ETAGE 3 | RHU | RHUMATHOLOGIE | 03A106- | BUREAU CADRE PROX.03A106
ET3FEN190 | FENETRE VESTIAIRE VISITEURS 03A107 | 1 | MEN | MENUISERIE | FEN | FENÊTRE | BPC | BATIMENT PHILIPPE CANTON | ET3 | ETAGE 3 | RHU | RHUMATHOLOGIE | 03A107- | VESTIAIRE VISITEURS 03A107
ET3FEN191 | FENETRE CH SIMPLE ACCOMP.03A108 | 1 | MEN | MENUISERIE | FEN | FENÊTRE | BPC | BATIMENT PHILIPPE CANTON | ET3 | ETAGE 3 | RHU | RHUMATHOLOGIE | 03A108A- | CH SIMPLE ACCOMP. 03A108a
ET3FEN192 | FENETRE CH SIMPLE 03A109 | 1 | MEN | MENUISERIE | FEN | FENÊTRE | BPC | BATIMENT PHILIPPE CANTON | ET3 | ETAGE 3 | RHU | RHUMATHOLOGIE | 03A109A- | CH SIMPLE 03A109a
ET3FEN193 | FENETRE CH DOUBLE 03A110 | 1 | MEN | MENUISERIE | FEN | FENÊTRE | BPC | BATIMENT PHILIPPE CANTON | ET3 | ETAGE 3 | RHU | RHUMATHOLOGIE | 03A110A- | CH DOUBLE 03A110a
ET3FEN194 | FENETRE CH DOUBLE 03A111 | 1 | MEN | MENUISERIE | FEN | FENÊTRE | BPC | BATIMENT PHILIPPE CANTON | ET3 | ETAGE 3 | RHU | RHUMATHOLOGIE | 03A111A- | CH DOUBLE 03A111a
ET3FEN197 | FENETRE BUREAU INTERNE 114 | 1 | MEN | MENUISERIE | FEN | FENÊTRE | BPC | BATIMENT PHILIPPE CANTON | ET3 | ETAGE 3 | RHU | RHUMATHOLOGIE | 03A114 | BUREAU INTERNE 03A114
ET3FEN198 | FENETRE CH SIMPLE 03A115 | 1 | MEN | MENUISERIE | FEN | FENÊTRE | BPC | BATIMENT PHILIPPE CANTON | ET3 | ETAGE 3 | RHU | RHUMATHOLOGIE | 03A115A- | CH SIMPLE 03A115a
ET3FEN199 | FENETRE CH SIMPLE 03A116 | 1 | MEN | MENUISERIE | FEN | FENÊTRE | BPC | BATIMENT PHILIPPE CANTON | ET3 | ETAGE 3 | RHU | RHUMATHOLOGIE | 03A116A- | CH SIMPLE 03A116a
ET3FEN200 | FENETRE COULOIR CIRC.GENERALE 03A878 | 1 | MEN | MENUISERIE | FEN | FENÊTRE | BPC | BATIMENT PHILIPPE CANTON | ET3 | ETAGE 3 | RHU | RHUMATHOLOGIE | 03A878- | COULOIR CIRC.GENERALE 03A878
ET3FEN204 | FENETRE COULOIR CIRC.INTERNE 03A889 | 1 | MEN | MENUISERIE | FEN | FENÊTRE | BPC | BATIMENT PHILIPPE CANTON | ET3 | ETAGE 3 | RHU | RHUMATHOLOGIE | 03A889- | COULOIR CIRC.INTERNE 03A889
ET3FEN205 | FENETRE COULOIR CIRC.INTERNE 03A890 | 1 | MEN | MENUISERIE | FEN | FENÊTRE | BPC | BATIMENT PHILIPPE CANTON | ET3 | ETAGE 3 | RHU | RHUMATHOLOGIE | 03A890- | COULOIR CIRC.INTERNE 03A890
ET4FEN001 | FENETRE LOCAL ZONE ANALYSE 04A070 | 1 | MEN | MENUISERIE | FEN | FENÊTRE | BPC | BATIMENT PHILIPPE CANTON | ET4 | ETAGE 4 | CAT | CATHETERISME | 04A070- | LOCAL ZONE ANALYSE 04A070
ET4FEN002 | FENETRE BUREAU MEDICAL 04A071 | 1 | MEN | MENUISERIE | FEN | FENÊTRE | BPC | BATIMENT PHILIPPE CANTON | ET4 | ETAGE 4 | CAT | CATHETERISME | 04A071- | BUREAU MEDICAL 04A071
ET4FEN003 | FENETRE LOCAL ZONE MESURE 04A072 | 1 | MEN | MENUISERIE | FEN | FENÊTRE | BPC | BATIMENT PHILIPPE CANTON | ET4 | ETAGE 4 | CAT | CATHETERISME | 04A072- | LOCAL ZONE MESURE 04A072
ET4FEN004 | FENETRE BUREAU SECRET.04A073 | 1 | MEN | MENUISERIE | FEN | FENÊTRE | BPC | BATIMENT PHILIPPE CANTON | ET4 | ETAGE 4 | CAT | CATHETERISME | 04A073- | BUREAU SECRET.04A073
ET4FEN005 | FENETRE BUREAU SECRET.04A074 | 1 | MEN | MENUISERIE | FEN | FENÊTRE | BPC | BATIMENT PHILIPPE CANTON | ET4 | ETAGE 4 | CAT | CATHETERISME | 04A074- | BUREAU SECRET.04A074
ET4FEN007 | FENETRE BUREAU MEDICAL 04A076 | 1 | MEN | MENUISERIE | FEN | FENÊTRE | BPC | BATIMENT PHILIPPE CANTON | ET4 | ETAGE 4 | CAT | CATHETERISME | 04A076- | BUREAU MEDICAL 04A076
ET4FEN009 | FENETRE SALLE DE CATHETERISME 04A084 | 1 | MEN | MENUISERIE | FEN | FENÊTRE | BPC | BATIMENT PHILIPPE CANTON | ET4 | ETAGE 4 | CAT | CATHETERISME | 04A084- | SALLE DE CATHETERISME 04A084
ET4FEN011 | FENETRE LOCAL DETENTE PERSO.04A086 | 1 | MEN | MENUISERIE | FEN | FENÊTRE | BPC | BATIMENT PHILIPPE CANTON | ET4 | ETAGE 4 | CAT | CATHETERISME | 04A086- | LOCAL DETENTE PERSO.04A086
ET4FEN013 | FENETRE COULOIR CIRC.INTERNE 04A896 | 1 | MEN | MENUISERIE | FEN | FENÊTRE | BPC | BATIMENT PHILIPPE CANTON | ET4 | ETAGE 4 | HET | HÔPITAL EN TENSION | 04A896- | COULOIR CIRC.INTERNE 04A896
ET4FEN014 | FENETRE BUREAU INFIRMIER 04A045 | 1 | MEN | MENUISERIE | FEN | FENÊTRE | BPC | BATIMENT PHILIPPE CANTON | ET4 | ETAGE 4 | HET | HÔPITAL EN TENSION | 04A045- | BUREAU INFIRMIER 04A045
ET4FEN016 | FENETRE LOCAL PREPA.SOINS 04A047 | 1 | MEN | MENUISERIE | FEN | FENÊTRE | BPC | BATIMENT PHILIPPE CANTON | ET4 | ETAGE 4 | HET | HÔPITAL EN TENSION | 04A047- | LOCAL PREPA.SOINS 04A047
ET4FEN017 | FENETRE BUREAU INTERNE 04A048 | 1 | MEN | MENUISERIE | FEN | FENÊTRE | BPC | BATIMENT PHILIPPE CANTON | ET4 | ETAGE 4 | HET | HÔPITAL EN TENSION | 04A048- | BUREAU INTERNE 04A048
ET4FEN018 | FENETRE LOCAL COLLAGE ELECTRO. 04A049 | 1 | MEN | MENUISERIE | FEN | FENÊTRE | BPC | BATIMENT PHILIPPE CANTON | ET4 | ETAGE 4 | HET | HÔPITAL EN TENSION | 04A049- | LOCAL COLLAGE ELECTRO. 04A049
ET4FEN019 | FENETRE LOCAL LECTURE ENREG.04A050 | 1 | MEN | MENUISERIE | FEN | FENÊTRE | BPC | BATIMENT PHILIPPE CANTON | ET4 | ETAGE 4 | HET | HÔPITAL EN TENSION | 04A050- | LOCAL LECTURE ENREG.04A050
ET4FEN020 | FENETRE LOCAL UTILITES SALES 04A051 | 1 | MEN | MENUISERIE | FEN | FENÊTRE | BPC | BATIMENT PHILIPPE CANTON | ET4 | ETAGE 4 | HET | HÔPITAL EN TENSION | 04A051- | LOCAL UTILITES SALES 04A051
ET4FEN021 | FENETRE CH SIMPLE 04A052 | 1 | MEN | MENUISERIE | FEN | FENÊTRE | BPC | BATIMENT PHILIPPE CANTON | ET4 | ETAGE 4 | HET | HÔPITAL EN TENSION | 04A052A- | CH SIMPLE 04A052a
ET4FEN022 | FENETRE CH SIMPLE OBESE 04A053 | 1 | MEN | MENUISERIE | FEN | FENÊTRE | BPC | BATIMENT PHILIPPE CANTON | ET4 | ETAGE 4 | HET | HÔPITAL EN TENSION | 04A053A- | CH SIMPLE OBESE 04A053a
ET4FEN023 | FENETRE CH SIMPLE OBESE 04A054 | 1 | MEN | MENUISERIE | FEN | FENÊTRE | BPC | BATIMENT PHILIPPE CANTON | ET4 | ETAGE 4 | HET | HÔPITAL EN TENSION | 04A054A- | CH SIMPLE OBESE 04A054a
ET4FEN024 | FENETRE CH SIMPLE OBESE 04A055 | 1 | MEN | MENUISERIE | FEN | FENÊTRE | BPC | BATIMENT PHILIPPE CANTON | ET4 | ETAGE 4 | HET | HÔPITAL EN TENSION | 04A055A- | CH SIMPLE OBESE 04A055a
ET4FEN026 | FENETRE BUREAU ENTRETIEN 04A057 | 1 | MEN | MENUISERIE | FEN | FENÊTRE | BPC | BATIMENT PHILIPPE CANTON | ET4 | ETAGE 4 | HET | HÔPITAL EN TENSION | 04A057- | BUREAU ENTRETIEN 04A057
ET4FEN029 | FENETRE CH SIMPLE 04A060 | 1 | MEN | MENUISERIE | FEN | FENÊTRE | BPC | BATIMENT PHILIPPE CANTON | ET4 | ETAGE 4 | HET | HÔPITAL EN TENSION | 04A060A- | CH SIMPLE 04A060a
ET4FEN030 | FENETRE LOCAL POSTE DE SURVEIL.04A061 | 1 | MEN | MENUISERIE | FEN | FENÊTRE | BPC | BATIMENT PHILIPPE CANTON | ET4 | ETAGE 4 | HET | HÔPITAL EN TENSION | 04A061- | LOCAL POSTE DE SURVEIL.04A061
ET4FEN031 | FENETRE CH SIMPLE 04A062 | 1 | MEN | MENUISERIE | FEN | FENÊTRE | BPC | BATIMENT PHILIPPE CANTON | ET4 | ETAGE 4 | HET | HÔPITAL EN TENSION | 04A062A- | CH SIMPLE 04A062a
ET4FEN033 | FENETRE CH SIMPLE 04A064 | 1 | MEN | MENUISERIE | FEN | FENÊTRE | BPC | BATIMENT PHILIPPE CANTON | ET4 | ETAGE 4 | HET | HÔPITAL EN TENSION | 04A064A- | CH SIMPLE 04A064a
ET4FEN034 | FENETRE CH SIMPLE 04A065 | 1 | MEN | MENUISERIE | FEN | FENÊTRE | BPC | BATIMENT PHILIPPE CANTON | ET4 | ETAGE 4 | HET | HÔPITAL EN TENSION | 04A065A- | CH SIMPLE 04A065a
ET4FEN035 | FENETRE CH SIMPLE 04A066 | 1 | MEN | MENUISERIE | FEN | FENÊTRE | BPC | BATIMENT PHILIPPE CANTON | ET4 | ETAGE 4 | HET | HÔPITAL EN TENSION | 04A066A- | CH SIMPLE 04A066a
ET4FEN036 | FENETRE CH SIMPLE 04A067 | 1 | MEN | MENUISERIE | FEN | FENÊTRE | BPC | BATIMENT PHILIPPE CANTON | ET4 | ETAGE 4 | HET | HÔPITAL EN TENSION | 04A067A- | CH SIMPLE 04A067a
ET4FEN037 | FENETRE SALLE TECHNIQUE 04A068 | 1 | MEN | MENUISERIE | FEN | FENÊTRE | BPC | BATIMENT PHILIPPE CANTON | ET4 | ETAGE 4 | HET | HÔPITAL EN TENSION | 04A068- | SALLE TECHNIQUE 04A068
ET4FEN038 | FENETRE SALLE TECHNIQUE 04A069 | 1 | MEN | MENUISERIE | FEN | FENÊTRE | BPC | BATIMENT PHILIPPE CANTON | ET4 | ETAGE 4 | HET | HÔPITAL EN TENSION | 04A069- | SALLE TECHNIQUE 04A069
ET4FEN040 | FENETRE COULOIR CIRC.INTERNE 04A895 | 1 | MEN | MENUISERIE | FEN | FENÊTRE | BPC | BATIMENT PHILIPPE CANTON | ET4 | ETAGE 4 | HET | HÔPITAL EN TENSION | 04A895- | COULOIR CIRC.INTERNE 04A895
ET4FEN041 | FENETRE COULOIR CIRC.INTERNE 04A896 | 1 | MEN | MENUISERIE | FEN | FENÊTRE | BPC | BATIMENT PHILIPPE CANTON | ET4 | ETAGE 4 | HET | HÔPITAL EN TENSION | 04A896- | COULOIR CIRC.INTERNE 04A896
ET4FEN044 | FENETRE GRANDE SALLE KINE 04A080 | 1 | MEN | MENUISERIE | FEN | FENÊTRE | BPC | BATIMENT PHILIPPE CANTON | ET4 | ETAGE 4 | KIN | KINESITHERAPIE | 04A080- | GRANDE SALLE KINE 04A080
ET4FEN045 | FENETRE BUREAU KINE 04A081 | 1 | MEN | MENUISERIE | FEN | FENÊTRE | BPC | BATIMENT PHILIPPE CANTON | ET4 | ETAGE 4 | KIN | KINESITHERAPIE | 04A081- | BUREAU KINE 04A081
ET4FEN046 | FENETRE LOCAL RGT MATERIEL 04A082 | 1 | MEN | MENUISERIE | FEN | FENÊTRE | BPC | BATIMENT PHILIPPE CANTON | ET4 | ETAGE 4 | KIN | KINESITHERAPIE | 04A082- | LOCAL RGT MATERIEL 04A082
ET4FEN047 | FENETRE PETITE SALLE KINE 04A083 | 1 | MEN | MENUISERIE | FEN | FENÊTRE | BPC | BATIMENT PHILIPPE CANTON | ET4 | ETAGE 4 | KIN | KINESITHERAPIE | 04A083- | PETITE SALLE KINE 04A083
ET4FEN048 | FENETRE COULOIR CIRC.INTERNE 04A892 | 1 | MEN | MENUISERIE | FEN | FENÊTRE | BPC | BATIMENT PHILIPPE CANTON | ET4 | ETAGE 4 | KIN | KINESITHERAPIE | 04A892- | COULOIR CIRC.INTERNE 04A892
ET4FEN055 | FENETRE COULOIR CIRC.INTERNE 04A882 | 1 | MEN | MENUISERIE | FEN | FENÊTRE | BPC | BATIMENT PHILIPPE CANTON | ET4 | ETAGE 4 | LC4 | LOGISTIQUE COMMUNE 4EME ETAGE | 04A882- | COULOIR CIRC.INTERNE 04A882
ET4FEN059 | FENETRE COULOIR CIRC.INTERNE 04A880 | 1 | MEN | MENUISERIE | FEN | FENÊTRE | BPC | BATIMENT PHILIPPE CANTON | ET4 | ETAGE 4 | LN4 | LOGISTQUE NORD 4EME ETAGE | 04A880- | COULOIR CIRC.INTERNE 04A880
ET4FEN060 | FENETRE COULOIR CIRC.GENERALE 04A881 | 1 | MEN | MENUISERIE | FEN | FENÊTRE | BPC | BATIMENT PHILIPPE CANTON | ET4 | ETAGE 4 | LN4 | LOGISTQUE NORD 4EME ETAGE | 04A881- | COULOIR CIRC.GENERALE 04A881
ET4FEN061 | FENETRE LOCAL RES.HOTEL.04A122 | 1 | MEN | MENUISERIE | FEN | FENÊTRE | BPC | BATIMENT PHILIPPE CANTON | ET4 | ETAGE 4 | LS4 | LOGISTIQUE SUD 4EME ETAGE | 04A122- | LOCAL RES.HOTEL.04A122
ET4FEN066 | FENETRE VESTIAIRE PERSONNEL H. 04A127a | 1 | MEN | MENUISERIE | FEN | FENÊTRE | BPC | BATIMENT PHILIPPE CANTON | ET4 | ETAGE 4 | LS4 | LOGISTIQUE SUD 4EME ETAGE | 04A127A | VESTIAIRE PERSONNEL H. 04A127a
ET4FEN070 | FENETRE BUREAU BANALISE 04A130 | 1 | MEN | MENUISERIE | FEN | FENÊTRE | BPC | BATIMENT PHILIPPE CANTON | ET4 | ETAGE 4 | LS4 | LOGISTIQUE SUD 4EME ETAGE | 04A130- | BUREAU BANALISE 04A130
ET4FEN071 | FENETRE BUREAU BANALISE 04A131 | 1 | MEN | MENUISERIE | FEN | FENÊTRE | BPC | BATIMENT PHILIPPE CANTON | ET4 | ETAGE 4 | LS4 | LOGISTIQUE SUD 4EME ETAGE | 04A131- | BUREAU BANALISE 04A131
ET4FEN072 | FENETRE SALLE STAFF 04A132 | 1 | MEN | MENUISERIE | FEN | FENÊTRE | BPC | BATIMENT PHILIPPE CANTON | ET4 | ETAGE 4 | LS4 | LOGISTIQUE SUD 4EME ETAGE | 04A132- | SALLE STAFF 04A132
ET4FEN079 | FENETRE COULOIR CIRC.GENERALE 04A884 | 1 | MEN | MENUISERIE | FEN | FENÊTRE | BPC | BATIMENT PHILIPPE CANTON | ET4 | ETAGE 4 | LS4 | LOGISTIQUE SUD 4EME ETAGE | 04A884- | COULOIR CIRC.GENERALE 04A884
ET4FEN080 | FENETRE COULOIR CIRC.GENERALE 04A885 | 1 | MEN | MENUISERIE | FEN | FENÊTRE | BPC | BATIMENT PHILIPPE CANTON | ET4 | ETAGE 4 | LS4 | LOGISTIQUE SUD 4EME ETAGE | 04A885- | COULOIR CIRC.GENERALE 04A885
ET4FEN082 | FENETRE COULOIR CIRC.INTERNE 04A887 | 1 | MEN | MENUISERIE | FEN | FENÊTRE | BPC | BATIMENT PHILIPPE CANTON | ET4 | ETAGE 4 | LS4 | LOGISTIQUE SUD 4EME ETAGE | 04A887- | COULOIR CIRC.INTERNE 04A887
ET4FEN083 | FENETRE COULOIR CIRC.GENERALE 04A888 | 1 | MEN | MENUISERIE | FEN | FENÊTRE | BPC | BATIMENT PHILIPPE CANTON | ET4 | ETAGE 4 | LS4 | LOGISTIQUE SUD 4EME ETAGE | 04A888- | COULOIR CIRC.GENERALE 04A888
ET4FEN085 | FENETRE CH SIMPLE 04A087 | 1 | MEN | MENUISERIE | FEN | FENÊTRE | BPC | BATIMENT PHILIPPE CANTON | ET4 | ETAGE 4 | PNE | PNEUMOLOGIE | 04A087A- | CH SIMPLE 04A087a
ET4FEN086 | FENETRE CH SIMPLE OBESE 04A088 | 1 | MEN | MENUISERIE | FEN | FENÊTRE | BPC | BATIMENT PHILIPPE CANTON | ET4 | ETAGE 4 | PNE | PNEUMOLOGIE | 04A088A- | CH SIMPLE OBESE 04A088a
ET4FEN087 | FENETRE CH SIMPLE 04A089 | 1 | MEN | MENUISERIE | FEN | FENÊTRE | BPC | BATIMENT PHILIPPE CANTON | ET4 | ETAGE 4 | PNE | PNEUMOLOGIE | 04A089A- | CH SIMPLE 04A089a
ET4FEN088 | FENETRE CH SIMPLE 04A090 | 1 | MEN | MENUISERIE | FEN | FENÊTRE | BPC | BATIMENT PHILIPPE CANTON | ET4 | ETAGE 4 | PNE | PNEUMOLOGIE | 04A090A- | CH SIMPLE 04A090a
ET4FEN089 | FENETRE CH SIMPLE 04A091 | 1 | MEN | MENUISERIE | FEN | FENÊTRE | BPC | BATIMENT PHILIPPE CANTON | ET4 | ETAGE 4 | PNE | PNEUMOLOGIE | 04A091A- | CH SIMPLE 04A091a
ET4FEN090 | FENETRE CH SIMPLE 04A092 | 1 | MEN | MENUISERIE | FEN | FENÊTRE | BPC | BATIMENT PHILIPPE CANTON | ET4 | ETAGE 4 | PNE | PNEUMOLOGIE | 04A092A- | CH SIMPLE 04A092a
ET4FEN091 | FENETRE CH SIMPLE 04A093 | 1 | MEN | MENUISERIE | FEN | FENÊTRE | BPC | BATIMENT PHILIPPE CANTON | ET4 | ETAGE 4 | PNE | PNEUMOLOGIE | 04A093A- | CH SIMPLE 04A093a
ET4FEN092 | FENETRE CH SIMPLE 04A094 | 1 | MEN | MENUISERIE | FEN | FENÊTRE | BPC | BATIMENT PHILIPPE CANTON | ET4 | ETAGE 4 | PNE | PNEUMOLOGIE | 04A094A- | CH SIMPLE 04A094a
ET4FEN093 | FENETRE CH SIMPLE 04A095 | 1 | MEN | MENUISERIE | FEN | FENÊTRE | BPC | BATIMENT PHILIPPE CANTON | ET4 | ETAGE 4 | PNE | PNEUMOLOGIE | 04A095A- | CH SIMPLE 04A095a
ET4FEN094 | FENETRE CH SIMPLE 04A096 | 1 | MEN | MENUISERIE | FEN | FENÊTRE | BPC | BATIMENT PHILIPPE CANTON | ET4 | ETAGE 4 | PNE | PNEUMOLOGIE | 04A096A- | CH SIMPLE 04A096a
ET4FEN095 | FENETRE CH SIMPLE 04A097 | 1 | MEN | MENUISERIE | FEN | FENÊTRE | BPC | BATIMENT PHILIPPE CANTON | ET4 | ETAGE 4 | PNE | PNEUMOLOGIE | 04A097A- | CH SIMPLE 04A097a
ET4FEN096 | FENETRE CH SIMPLE OBESE 04A098 | 1 | MEN | MENUISERIE | FEN | FENÊTRE | BPC | BATIMENT PHILIPPE CANTON | ET4 | ETAGE 4 | PNE | PNEUMOLOGIE | 04A098A- | CH SIMPLE OBESE 04A098a
ET4FEN097 | FENETRE CH SIMPLE 04A099 | 1 | MEN | MENUISERIE | FEN | FENÊTRE | BPC | BATIMENT PHILIPPE CANTON | ET4 | ETAGE 4 | PNE | PNEUMOLOGIE | 04A099A- | CH SIMPLE 04A099a
ET4FEN098 | FENETRE BUREAU INTERNE 04A100 | 1 | MEN | MENUISERIE | FEN | FENÊTRE | BPC | BATIMENT PHILIPPE CANTON | ET4 | ETAGE 4 | PNE | PNEUMOLOGIE | 04A100- | BUREAU INTERNE 04A100
ET4FEN099 | FENETRE BUREAU INFIRMIER 04A101 | 1 | MEN | MENUISERIE | FEN | FENÊTRE | BPC | BATIMENT PHILIPPE CANTON | ET4 | ETAGE 4 | PNE | PNEUMOLOGIE | 04A101- | BUREAU INFIRMIER 04A101
ET4FEN105 | FENETRE CH DOUBLE 04A107 | 1 | MEN | MENUISERIE | FEN | FENÊTRE | BPC | BATIMENT PHILIPPE CANTON | ET4 | ETAGE 4 | PNE | PNEUMOLOGIE | 04A107A- | CH DOUBLE 04A107a
ET4FEN106 | FENETRE CH DOUBLE 04A108 | 1 | MEN | MENUISERIE | FEN | FENÊTRE | BPC | BATIMENT PHILIPPE CANTON | ET4 | ETAGE 4 | PNE | PNEUMOLOGIE | 04A108A- | CH DOUBLE 04A108a
ET4FEN107 | FENETRE CH SIMPLE 04A109 | 1 | MEN | MENUISERIE | FEN | FENÊTRE | BPC | BATIMENT PHILIPPE CANTON | ET4 | ETAGE 4 | PNE | PNEUMOLOGIE | 04A109A- | CH SIMPLE 04A109a
ET4FEN108 | FENETRE CH SIMPLE 04A110 | 1 | MEN | MENUISERIE | FEN | FENÊTRE | BPC | BATIMENT PHILIPPE CANTON | ET4 | ETAGE 4 | PNE | PNEUMOLOGIE | 04A110A- | CH SIMPLE 04A110a
ET4FEN109 | FENETRE BUREAU ENTRETIEN 04A111 | 1 | MEN | MENUISERIE | FEN | FENÊTRE | BPC | BATIMENT PHILIPPE CANTON | ET4 | ETAGE 4 | PNE | PNEUMOLOGIE | 04A111- | BUREAU ENTRETIEN 04A111
ET4FEN111 | FENETRE BUREAU EXTERNE 04A113 | 1 | MEN | MENUISERIE | FEN | FENÊTRE | BPC | BATIMENT PHILIPPE CANTON | ET4 | ETAGE 4 | PNE | PNEUMOLOGIE | 04A113- | BUREAU EXTERNE 04A113
ET4FEN112 | FENETRE BUREAU CADRE PROX.04A114 | 1 | MEN | MENUISERIE | FEN | FENÊTRE | BPC | BATIMENT PHILIPPE CANTON | ET4 | ETAGE 4 | PNE | PNEUMOLOGIE | 04A114- | BUREAU CADRE PROX.04A114
ET4FEN113 | FENETRE CH SIMPLE 04A115 | 1 | MEN | MENUISERIE | FEN | FENÊTRE | BPC | BATIMENT PHILIPPE CANTON | ET4 | ETAGE 4 | PNE | PNEUMOLOGIE | 04A115A- | CH SIMPLE 04A115a
ET4FEN114 | FENETRE CH SIMPLE 04A116 | 1 | MEN | MENUISERIE | FEN | FENÊTRE | BPC | BATIMENT PHILIPPE CANTON | ET4 | ETAGE 4 | PNE | PNEUMOLOGIE | 04A116A- | CH SIMPLE 04A116a
ET4FEN115 | FENETRE CH SIMPLE 04A117 | 1 | MEN | MENUISERIE | FEN | FENÊTRE | BPC | BATIMENT PHILIPPE CANTON | ET4 | ETAGE 4 | PNE | PNEUMOLOGIE | 04A117A- | CH SIMPLE 04A117a
ET4FEN116 | FENETRE CH SIMPLE 04A118 | 1 | MEN | MENUISERIE | FEN | FENÊTRE | BPC | BATIMENT PHILIPPE CANTON | ET4 | ETAGE 4 | PNE | PNEUMOLOGIE | 04A118A- | CH SIMPLE 04A118a
ET4FEN117 | FENETRE CH SIMPLE 04A119 | 1 | MEN | MENUISERIE | FEN | FENÊTRE | BPC | BATIMENT PHILIPPE CANTON | ET4 | ETAGE 4 | PNE | PNEUMOLOGIE | 04A119A- | CH SIMPLE 04A119a
ET4FEN118 | FENETRE CH SIMPLE 04A120 | 1 | MEN | MENUISERIE | FEN | FENÊTRE | BPC | BATIMENT PHILIPPE CANTON | ET4 | ETAGE 4 | PNE | PNEUMOLOGIE | 04A120A- | CH SIMPLE 04A120a
ET4FEN119 | FENETRE CH SIMPLE 04A121 | 1 | MEN | MENUISERIE | FEN | FENÊTRE | BPC | BATIMENT PHILIPPE CANTON | ET4 | ETAGE 4 | PNE | PNEUMOLOGIE | 04A121A- | CH SIMPLE 04A121a
ET4FEN121 | FENETRE COULOIR CIRC.INTERNE 04A890 | 1 | MEN | MENUISERIE | FEN | FENÊTRE | BPC | BATIMENT PHILIPPE CANTON | ET4 | ETAGE 4 | PNE | PNEUMOLOGIE | 04A890- | COULOIR CIRC.INTERNE 04A890
RDBFEN002 | FENETRE BUREAU RECEPTION S1A001 | 1 | MEN | MENUISERIE | FEN | FENÊTRE | BPC | BATIMENT PHILIPPE CANTON | RDB | REZ DE CHAUSSEE BAS | GTE | GALERIE TECHNIQUE | S1A001- | BUREAU RECEPTION S1A001
RDBFEN004 | FENETRE BUREAU GESTIONNAIRE S1A003 | 1 | MEN | MENUISERIE | FEN | FENÊTRE | BPC | BATIMENT PHILIPPE CANTON | RDB | REZ DE CHAUSSEE BAS | GTE | GALERIE TECHNIQUE | S1A003- | BUREAU GESTIONNAIRE S1A003
RDBFEN005 | FENETRE BUREAU ASSISTANT S1A004 | 1 | MEN | MENUISERIE | FEN | FENÊTRE | BPC | BATIMENT PHILIPPE CANTON | RDB | REZ DE CHAUSSEE BAS | GTE | GALERIE TECHNIQUE | S1A004- | BUREAU ASSISTANT S1A004
RDBFEN015 | FENETRE LOCAL DETENTE S1A015 | 1 | MEN | MENUISERIE | FEN | FENÊTRE | BPC | BATIMENT PHILIPPE CANTON | RDB | REZ DE CHAUSSEE BAS | GTE | GALERIE TECHNIQUE | S1A015- | LOCAL DETENTE S1A015
RDBFEN016 | FENETRE BUREAU RESPONSABLE S1A016 | 1 | MEN | MENUISERIE | FEN | FENÊTRE | BPC | BATIMENT PHILIPPE CANTON | RDB | REZ DE CHAUSSEE BAS | GTE | GALERIE TECHNIQUE | S1A016- | BUREAU RESPONSABLE S1A016
RDHFEN004 | FENETRE CONSULTATION 00A134 | 1 | MEN | MENUISERIE | FEN | FENÊTRE | BPC | BATIMENT PHILIPPE CANTON | RDH | REZ DE CHAUSSEE HAUT | ACC | ZONE D'ACCUEIL | 00A134- | CONSULTATION 00A134
RDHFEN006 | FENETRE BUREAU ENTRETIEN 00A144 | 1 | MEN | MENUISERIE | FEN | FENÊTRE | BPC | BATIMENT PHILIPPE CANTON | RDH | REZ DE CHAUSSEE HAUT | ACC | ZONE D'ACCUEIL | 00A144- | BUREAU ENTRETIEN 00A144
RDHFEN007 | FENETRE SECRETARIAT 00A145 | 1 | MEN | MENUISERIE | FEN | FENÊTRE | BPC | BATIMENT PHILIPPE CANTON | RDH | REZ DE CHAUSSEE HAUT | ACC | ZONE D'ACCUEIL | 00A145- | SECRETARIAT 00A145
RDHFEN008 | FENETRE SALON DES FAMILLES 00A149 | 1 | MEN | MENUISERIE | FEN | FENÊTRE | BPC | BATIMENT PHILIPPE CANTON | RDH | REZ DE CHAUSSEE HAUT | ACC | ZONE D'ACCUEIL | 00A149- | SALON DES FAMILLES 00A149
RDHFEN013 | FENETRE HALL MALADES COUCHES 00A866 | 1 | MEN | MENUISERIE | FEN | FENÊTRE | BPC | BATIMENT PHILIPPE CANTON | RDH | REZ DE CHAUSSEE HAUT | ACC | ZONE D'ACCUEIL | 00A866- | HALL MALADES COUCHES 00A866
RDHFEN014 | FENETRE COULOIR CIRC.GENERALE 00A869 | 1 | MEN | MENUISERIE | FEN | FENÊTRE | BPC | BATIMENT PHILIPPE CANTON | RDH | REZ DE CHAUSSEE HAUT | ACC | ZONE D'ACCUEIL | 00A869- | COULOIR CIRC.GENERALE 00A869
RDHFEN015 | FENETRE COULOIR CIRC.GENERALE 00A870 | 1 | MEN | MENUISERIE | FEN | FENÊTRE | BPC | BATIMENT PHILIPPE CANTON | RDH | REZ DE CHAUSSEE HAUT | ACC | ZONE D'ACCUEIL | 00A870- | COULOIR CIRC.GENERALE 00A870
RDHFEN016 | FENETRE COULOIR CIRC.INTERNE 00A879 | 1 | MEN | MENUISERIE | FEN | FENÊTRE | BPC | BATIMENT PHILIPPE CANTON | RDH | REZ DE CHAUSSEE HAUT | ACC | ZONE D'ACCUEIL | 00A879- | COULOIR CIRC.INTERNE 00A879
RDHFEN021 | FENETRE LOCAL ARCHI RECHERCHE 00A133 | 1 | MEN | MENUISERIE | FEN | FENÊTRE | BPC | BATIMENT PHILIPPE CANTON | RDH | REZ DE CHAUSSEE HAUT | ARC | ARCHIVES MEDICALES | 00A133- | LOCAL ARCHI RECHERCHE 00A133
RDHFEN026 | FENETRE BUREAU INT/EXT 00A062 | 1 | MEN | MENUISERIE | FEN | FENÊTRE | BPC | BATIMENT PHILIPPE CANTON | RDH | REZ DE CHAUSSEE HAUT | EFR | EXPLORATION FONCTIONNELLE RESPI. | 00A062- | BUREAU INT/EXT 00A062
RDHFEN027 | FENETRE BUREAU ERGO. 00A063 | 1 | MEN | MENUISERIE | FEN | FENÊTRE | BPC | BATIMENT PHILIPPE CANTON | RDH | REZ DE CHAUSSEE HAUT | EFR | EXPLORATION FONCTIONNELLE RESPI. | 00A063- | BUREAU ERGO. 00A063
RDHFEN028 | FENETRE BUREAU CONSULTATION 00A064 | 1 | MEN | MENUISERIE | FEN | FENÊTRE | BPC | BATIMENT PHILIPPE CANTON | RDH | REZ DE CHAUSSEE HAUT | EFR | EXPLORATION FONCTIONNELLE RESPI. | 00A064- | BUREAU CONSULTATION 00A064
RDHFEN029 | FENETRE BUREAU INTERNE 00A065 | 1 | MEN | MENUISERIE | FEN | FENÊTRE | BPC | BATIMENT PHILIPPE CANTON | RDH | REZ DE CHAUSSEE HAUT | EFR | EXPLORATION FONCTIONNELLE RESPI. | 00A065- | BUREAU INTERNE 00A065
RDHFEN030 | FENETRE BUREAU CADRE 00A066 | 1 | MEN | MENUISERIE | FEN | FENÊTRE | BPC | BATIMENT PHILIPPE CANTON | RDH | REZ DE CHAUSSEE HAUT | EFR | EXPLORATION FONCTIONNELLE RESPI. | 00A066- | BUREAU CADRE 00A066
RDHFEN034 | FENETRE CH SIMPLE 00A070 | 1 | MEN | MENUISERIE | FEN | FENÊTRE | BPC | BATIMENT PHILIPPE CANTON | RDH | REZ DE CHAUSSEE HAUT | EFR | EXPLORATION FONCTIONNELLE RESPI. | 00A070A- | CH SIMPLE 00A070a
RDHFEN035 | FENETRE CH SIMPLE 2 00A071 | 1 | MEN | MENUISERIE | FEN | FENÊTRE | BPC | BATIMENT PHILIPPE CANTON | RDH | REZ DE CHAUSSEE HAUT | EFR | EXPLORATION FONCTIONNELLE RESPI. | 00A071A- | CH SIMPLE 2 00A071a
RDHFEN037 | FENETRE CH SIMPLE 00A073 | 1 | MEN | MENUISERIE | FEN | FENÊTRE | BPC | BATIMENT PHILIPPE CANTON | RDH | REZ DE CHAUSSEE HAUT | EFR | EXPLORATION FONCTIONNELLE RESPI. | 00A073A- | CH SIMPLE 00A073a
RDHFEN038 | FENETRE CH 7 HAND SIMPLE 00A074 | 1 | MEN | MENUISERIE | FEN | FENÊTRE | BPC | BATIMENT PHILIPPE CANTON | RDH | REZ DE CHAUSSEE HAUT | EFR | EXPLORATION FONCTIONNELLE RESPI. | 00A074A- | CH 7 HAND SIMPLE 00A074a
RDHFEN039 | FENETRE CH SIMPLE 4 00A075 | 1 | MEN | MENUISERIE | FEN | FENÊTRE | BPC | BATIMENT PHILIPPE CANTON | RDH | REZ DE CHAUSSEE HAUT | EFR | EXPLORATION FONCTIONNELLE RESPI. | 00A075A- | CH SIMPLE 4 00A075a
RDHFEN040 | FENETRE CH SAS SIMPLE 00A076 | 1 | MEN | MENUISERIE | FEN | FENÊTRE | BPC | BATIMENT PHILIPPE CANTON | RDH | REZ DE CHAUSSEE HAUT | EFR | EXPLORATION FONCTIONNELLE RESPI. | 00A076A- | CH SIMPLE 00A076a
RDHFEN041 | FENETRE CH SIMPLE 5 00A077 | 1 | MEN | MENUISERIE | FEN | FENÊTRE | BPC | BATIMENT PHILIPPE CANTON | RDH | REZ DE CHAUSSEE HAUT | EFR | EXPLORATION FONCTIONNELLE RESPI. | 00A077A- | CH SIMPLE 5 00A077a
RDHFEN042 | FENETRE CH DOUBLE 1 00A078 | 1 | MEN | MENUISERIE | FEN | FENÊTRE | BPC | BATIMENT PHILIPPE CANTON | RDH | REZ DE CHAUSSEE HAUT | EFR | EXPLORATION FONCTIONNELLE RESPI. | 00A078A- | CH DOUBLE 1 00A078a
RDHFEN043 | FENETRE CH SIMPLE 6 00A079 | 1 | MEN | MENUISERIE | FEN | FENÊTRE | BPC | BATIMENT PHILIPPE CANTON | RDH | REZ DE CHAUSSEE HAUT | EFR | EXPLORATION FONCTIONNELLE RESPI. | 00A079A- | CH SIMPLE 6 00A079a
RDHFEN044 | FENETRE CH DOUBLE 2 00A080 | 1 | MEN | MENUISERIE | FEN | FENÊTRE | BPC | BATIMENT PHILIPPE CANTON | RDH | REZ DE CHAUSSEE HAUT | EFR | EXPLORATION FONCTIONNELLE RESPI. | 00A080A- | CH DOUBLE 2 00A080a
RDHFEN045 | FENETRE KINE ERGOTHERAPIE 00A081 | 1 | MEN | MENUISERIE | FEN | FENÊTRE | BPC | BATIMENT PHILIPPE CANTON | RDH | REZ DE CHAUSSEE HAUT | EFR | EXPLORATION FONCTIONNELLE RESPI. | 00A081- | KINE ERGOTHERAPIE 00A081
RDHFEN047 | FENETRE DYSESTHESIOLOGIE 00A083 | 1 | MEN | MENUISERIE | FEN | FENÊTRE | BPC | BATIMENT PHILIPPE CANTON | RDH | REZ DE CHAUSSEE HAUT | EFR | EXPLORATION FONCTIONNELLE RESPI. | 00A083- | DYSESTHESIOLOGIE 00A083
RDHFEN049 | FENETRE SPIROMETRIE 00A086 | 1 | MEN | MENUISERIE | FEN | FENÊTRE | BPC | BATIMENT PHILIPPE CANTON | RDH | REZ DE CHAUSSEE HAUT | EFR | EXPLORATION FONCTIONNELLE RESPI. | 00A086- | SPIROMETRIE 00A086
RDHFEN050 | FENETRE SALLE DES FAMILLES 00A087 | 1 | MEN | MENUISERIE | FEN | FENÊTRE | BPC | BATIMENT PHILIPPE CANTON | RDH | REZ DE CHAUSSEE HAUT | EFR | EXPLORATION FONCTIONNELLE RESPI. | 00A087- | SALLE DES FAMILLES 00A087
RDHFEN055 | FENETRE BUREAU 2 00A158 | 1 | MEN | MENUISERIE | FEN | FENÊTRE | BPC | BATIMENT PHILIPPE CANTON | RDH | REZ DE CHAUSSEE HAUT | EFR | EXPLORATION FONCTIONNELLE RESPI. | 00A158- | BUREAU 2 00A158
RDHFEN056 | FENETRE BUREAU 2 00A159 | 1 | MEN | MENUISERIE | FEN | FENÊTRE | BPC | BATIMENT PHILIPPE CANTON | RDH | REZ DE CHAUSSEE HAUT | EFR | EXPLORATION FONCTIONNELLE RESPI. | 00A159- | BUREAU 2 00A159
RDHFEN057 | FENETRE SALLE STAFF 00A160a | 1 | MEN | MENUISERIE | FEN | FENÊTRE | BPC | BATIMENT PHILIPPE CANTON | RDH | REZ DE CHAUSSEE HAUT | EFR | EXPLORATION FONCTIONNELLE RESPI. | 00A160A- | SALLE STAFF 00A160a
RDHFEN062 | FENETRE SAS 00A890 | 1 | MEN | MENUISERIE | FEN | FENÊTRE | BPC | BATIMENT PHILIPPE CANTON | RDH | REZ DE CHAUSSEE HAUT | EFR | EXPLORATION FONCTIONNELLE RESPI. | 00A890- | SAS 00A890
RDHFEN063 | FENETRE BUREAU INFIR 00A085 | 1 | MEN | MENUISERIE | FEN | FENÊTRE | BPC | BATIMENT PHILIPPE CANTON | RDH | REZ DE CHAUSSEE HAUT | OBS | ZONE D'OBSERVATION | 00A085- | BUREAU INFIR 00A085
RDHFEN067 | FENETRE CONSULTATION 2 00A095 | 1 | MEN | MENUISERIE | FEN | FENÊTRE | BPC | BATIMENT PHILIPPE CANTON | RDH | REZ DE CHAUSSEE HAUT | OBS | ZONE D'OBSERVATION | 00A095- | CONSULTATION 2 00A095
RDHFEN069 | FENETRE BUREAU MEDICAL 00A097 | 1 | MEN | MENUISERIE | FEN | FENÊTRE | BPC | BATIMENT PHILIPPE CANTON | RDH | REZ DE CHAUSSEE HAUT | OBS | ZONE D'OBSERVATION | 00A097- | BUREAU MEDICAL 00A097
RDHFEN071 | FENETRE PLETYSMOGRAPHIE 3 00A099 | 1 | MEN | MENUISERIE | FEN | FENÊTRE | BPC | BATIMENT PHILIPPE CANTON | RDH | REZ DE CHAUSSEE HAUT | OBS | ZONE D'OBSERVATION | 00A099- | PLETYSMOGRAPHIE 3 00A099
RDHFEN073 | FENETRE CHAMBRE OBSER 2 00A101 | 1 | MEN | MENUISERIE | FEN | FENÊTRE | BPC | BATIMENT PHILIPPE CANTON | RDH | REZ DE CHAUSSEE HAUT | OBS | ZONE D'OBSERVATION | 00A101- | CHAMBRE OBSER 2 00A101
RDHFEN074 | FENETRE CHAMBRE OBSER 00A102 | 1 | MEN | MENUISERIE | FEN | FENÊTRE | BPC | BATIMENT PHILIPPE CANTON | RDH | REZ DE CHAUSSEE HAUT | OBS | ZONE D'OBSERVATION | 00A102- | CHAMBRE OBSER 00A102
RDHFEN076 | FENETRE RESERVE 00A104 | 1 | MEN | MENUISERIE | FEN | FENÊTRE | BPC | BATIMENT PHILIPPE CANTON | RDH | REZ DE CHAUSSEE HAUT | OBS | ZONE D'OBSERVATION | 00A104A- | RESERVE 00A104a
RDHFEN080 | FENETRE SAS CIRC.INTERNE 00A882 | 1 | MEN | MENUISERIE | FEN | FENÊTRE | BPC | BATIMENT PHILIPPE CANTON | RDH | REZ DE CHAUSSEE HAUT | OBS | ZONE D'OBSERVATION | 00A882- | SAS CIRC.INTERNE 00A882
RDHFEN092 | FENETRE SALLE D'ATTENTE 00A031 | 1 | MEN | MENUISERIE | FEN | FENÊTRE | BPC | BATIMENT PHILIPPE CANTON | RDH | REZ DE CHAUSSEE HAUT | UMAM | UMA MULTIDISCIPLINAIRE | 00A031- | SALLE D'ATTENTE 00A031
RDHFEN093 | FENETRE SALLE RELAXATION 00A032 | 1 | MEN | MENUISERIE | FEN | FENÊTRE | BPC | BATIMENT PHILIPPE CANTON | RDH | REZ DE CHAUSSEE HAUT | UMAM | UMA MULTIDISCIPLINAIRE | 00A032- | SALLE RELAXATION 00A032
RDHFEN094 | FENETRE IDE COORDINATION 00A033 | 1 | MEN | MENUISERIE | FEN | FENÊTRE | BPC | BATIMENT PHILIPPE CANTON | RDH | REZ DE CHAUSSEE HAUT | UMAM | UMA MULTIDISCIPLINAIRE | 00A033- | IDE COORDINATION 00A033
RDHFEN095 | FENETRE EDUCATION THERAPEUTIQUE 00A034 | 1 | MEN | MENUISERIE | FEN | FENÊTRE | BPC | BATIMENT PHILIPPE CANTON | RDH | REZ DE CHAUSSEE HAUT | UMAM | UMA MULTIDISCIPLINAIRE | 00A034- | EDUCATION THERAPEUTIQUE 00A034
RDHFEN096 | FENETRE BUREAU INTERNE 00A035 | 1 | MEN | MENUISERIE | FEN | FENÊTRE | BPC | BATIMENT PHILIPPE CANTON | RDH | REZ DE CHAUSSEE HAUT | UMAM | UMA MULTIDISCIPLINAIRE | 00A035- | BUREAU INTERNE 00A035
RDHFEN099 | FENETRE CH SIMPLE 1 00A039 | 1 | MEN | MENUISERIE | FEN | FENÊTRE | BPC | BATIMENT PHILIPPE CANTON | RDH | REZ DE CHAUSSEE HAUT | UMAM | UMA MULTIDISCIPLINAIRE | 00A039A- | CH SIMPLE 1 00A039a
RDHFEN100 | FENETRE CH SIMPLE 2 00A040 | 1 | MEN | MENUISERIE | FEN | FENÊTRE | BPC | BATIMENT PHILIPPE CANTON | RDH | REZ DE CHAUSSEE HAUT | UMAM | UMA MULTIDISCIPLINAIRE | 00A040A- | CH SIMPLE 2 00A040a
RDHFEN101 | FENETRE CH SIMPLE 3 00A041 | 1 | MEN | MENUISERIE | FEN | FENÊTRE | BPC | BATIMENT PHILIPPE CANTON | RDH | REZ DE CHAUSSEE HAUT | UMAM | UMA MULTIDISCIPLINAIRE | 00A041A- | CH SIMPLE 3 00A041a
RDHFEN103 | FENETRE CH SIMPLE 4 00A043 | 1 | MEN | MENUISERIE | FEN | FENÊTRE | BPC | BATIMENT PHILIPPE CANTON | RDH | REZ DE CHAUSSEE HAUT | UMAM | UMA MULTIDISCIPLINAIRE | 00A043A- | CH SIMPLE 4 00A043a
RDHFEN104 | FENETRE CH SAS SIMPLE 00A044 | 1 | MEN | MENUISERIE | FEN | FENÊTRE | BPC | BATIMENT PHILIPPE CANTON | RDH | REZ DE CHAUSSEE HAUT | UMAM | UMA MULTIDISCIPLINAIRE | 00A044A- | CH SIMPLE 00A044a
RDHFEN105 | FENETRE CH SIMPLE 5 00A045 | 1 | MEN | MENUISERIE | FEN | FENÊTRE | BPC | BATIMENT PHILIPPE CANTON | RDH | REZ DE CHAUSSEE HAUT | UMAM | UMA MULTIDISCIPLINAIRE | 00A045A- | CH SIMPLE 5 00A045a
RDHFEN106 | FENETRE CH DOUBLE 1 00A046 | 1 | MEN | MENUISERIE | FEN | FENÊTRE | BPC | BATIMENT PHILIPPE CANTON | RDH | REZ DE CHAUSSEE HAUT | UMAM | UMA MULTIDISCIPLINAIRE | 00A046A- | CH DOUBLE 1 00A046a
RDHFEN107 | FENETRE CH SIMPLE 6 00A047 | 1 | MEN | MENUISERIE | FEN | FENÊTRE | BPC | BATIMENT PHILIPPE CANTON | RDH | REZ DE CHAUSSEE HAUT | UMAM | UMA MULTIDISCIPLINAIRE | 00A047A- | CH SIMPLE 6 00A047a
RDHFEN108 | FENETRE CH DOUBLE 2 00A048 | 1 | MEN | MENUISERIE | FEN | FENÊTRE | BPC | BATIMENT PHILIPPE CANTON | RDH | REZ DE CHAUSSEE HAUT | UMAM | UMA MULTIDISCIPLINAIRE | 00A048A- | CH DOUBLE 2 00A048a
RDHFEN109 | FENETRE CH SIMPLE 7 00A049 | 1 | MEN | MENUISERIE | FEN | FENÊTRE | BPC | BATIMENT PHILIPPE CANTON | RDH | REZ DE CHAUSSEE HAUT | UMAM | UMA MULTIDISCIPLINAIRE | 00A049A- | CH SIMPLE 7 00A049a
RDHFEN110 | FENETRE CH DOUBLE 3 00A050 | 1 | MEN | MENUISERIE | FEN | FENÊTRE | BPC | BATIMENT PHILIPPE CANTON | RDH | REZ DE CHAUSSEE HAUT | UMAM | UMA MULTIDISCIPLINAIRE | 00A050A- | CH DOUBLE 3 00A050a
RDHFEN111 | FENETRE CH SIMPLE 8 00A051 | 1 | MEN | MENUISERIE | FEN | FENÊTRE | BPC | BATIMENT PHILIPPE CANTON | RDH | REZ DE CHAUSSEE HAUT | UMAM | UMA MULTIDISCIPLINAIRE | 00A051A- | CH SIMPLE 8 00A051a
RDHFEN112 | FENETRE CH SIMPLE 9 00A052 | 1 | MEN | MENUISERIE | FEN | FENÊTRE | BPC | BATIMENT PHILIPPE CANTON | RDH | REZ DE CHAUSSEE HAUT | UMAM | UMA MULTIDISCIPLINAIRE | 00A052A- | CH SIMPLE 9 00A052a
RDHFEN114 | FENETRE LOCAL PREPA SOIN 00A054 | 1 | MEN | MENUISERIE | FEN | FENÊTRE | BPC | BATIMENT PHILIPPE CANTON | RDH | REZ DE CHAUSSEE HAUT | UMAM | UMA MULTIDISCIPLINAIRE | 00A054- | LOCAL PREPA SOIN 00A054
RDHFEN115 | FENETRE BUREAU INFIRMIER 00A055 | 1 | MEN | MENUISERIE | FEN | FENÊTRE | BPC | BATIMENT PHILIPPE CANTON | RDH | REZ DE CHAUSSEE HAUT | UMAM | UMA MULTIDISCIPLINAIRE | 00A055- | BUREAU INFIRMIER 00A055
RDHFEN117 | FENETRE CONSULTATION 1 00A057 | 1 | MEN | MENUISERIE | FEN | FENÊTRE | BPC | BATIMENT PHILIPPE CANTON | RDH | REZ DE CHAUSSEE HAUT | UMAM | UMA MULTIDISCIPLINAIRE | 00A057- | CONSULTATION 1 00A057
RDHFEN118 | FENETRE CONSULTATION 2 00A058 | 1 | MEN | MENUISERIE | FEN | FENÊTRE | BPC | BATIMENT PHILIPPE CANTON | RDH | REZ DE CHAUSSEE HAUT | UMAM | UMA MULTIDISCIPLINAIRE | 00A058- | CONSULTATION 2 00A058
RDHFEN119 | FENETRE BUREAU INT/EXT 00A059 | 1 | MEN | MENUISERIE | FEN | FENÊTRE | BPC | BATIMENT PHILIPPE CANTON | RDH | REZ DE CHAUSSEE HAUT | UMAM | UMA MULTIDISCIPLINAIRE | 00A059- | BUREAU INT/EXT 00A059
RDHFEN120 | FENETRE ACCUEIL INFIRMIER 00A060 | 1 | MEN | MENUISERIE | FEN | FENÊTRE | BPC | BATIMENT PHILIPPE CANTON | RDH | REZ DE CHAUSSEE HAUT | UMAM | UMA MULTIDISCIPLINAIRE | 00A060- | ACCUEIL INFIRMIER 00A060
RDHFEN125 | FENETRE LOCAL OFFICE ALIM. 00A151 | 1 | MEN | MENUISERIE | FEN | FENÊTRE | BPC | BATIMENT PHILIPPE CANTON | RDH | REZ DE CHAUSSEE HAUT | UMAM | UMA MULTIDISCIPLINAIRE | 00A151- | LOCAL OFFICE ALIM. 00A151
RDHFEN137 | FENETRE VESTIAIRE PERSONNEL 00A002 | 1 | MEN | MENUISERIE | FEN | FENÊTRE | BPC | BATIMENT PHILIPPE CANTON | RDH | REZ DE CHAUSSEE HAUT | UMAO | UMA ONCOHEMATOLOGIE | 00A002A- | VESTIAIRE PERSONNEL H 00A002a
RDHFEN139 | FENETRE CH SIMPLE 1 00A004 | 1 | MEN | MENUISERIE | FEN | FENÊTRE | BPC | BATIMENT PHILIPPE CANTON | RDH | REZ DE CHAUSSEE HAUT | UMAO | UMA ONCOHEMATOLOGIE | 00A004A- | CH SIMPLE 1 00A004A
RDHFEN140 | FENETRE CH SIMPLE 2 00A005 | 1 | MEN | MENUISERIE | FEN | FENÊTRE | BPC | BATIMENT PHILIPPE CANTON | RDH | REZ DE CHAUSSEE HAUT | UMAO | UMA ONCOHEMATOLOGIE | 00A005A- | CH SIMPLE 2 00A005a
RDHFEN141 | FENETRE CH SIMPLE 3 00A006 | 1 | MEN | MENUISERIE | FEN | FENÊTRE | BPC | BATIMENT PHILIPPE CANTON | RDH | REZ DE CHAUSSEE HAUT | UMAO | UMA ONCOHEMATOLOGIE | 00A006A- | CH SIMPLE 3 00A006a
RDHFEN142 | FENETRE CH SIMPLE 4 00A007 | 1 | MEN | MENUISERIE | FEN | FENÊTRE | BPC | BATIMENT PHILIPPE CANTON | RDH | REZ DE CHAUSSEE HAUT | UMAO | UMA ONCOHEMATOLOGIE | 00A007A- | CH SIMPLE 4 00A007a
RDHFEN143 | FENETRE CH SIMPLE 5 00A008 | 1 | MEN | MENUISERIE | FEN | FENÊTRE | BPC | BATIMENT PHILIPPE CANTON | RDH | REZ DE CHAUSSEE HAUT | UMAO | UMA ONCOHEMATOLOGIE | 00A008A- | CH SIMPLE 5 00A008a
RDHFEN146 | FENETRE CH SIMPLE 6 00A011 | 1 | MEN | MENUISERIE | FEN | FENÊTRE | BPC | BATIMENT PHILIPPE CANTON | RDH | REZ DE CHAUSSEE HAUT | UMAO | UMA ONCOHEMATOLOGIE | 00A011A- | CH SIMPLE 6 00A011a
RDHFEN147 | FENETRE CH HAND SIMPLE 00A012 | 1 | MEN | MENUISERIE | FEN | FENÊTRE | BPC | BATIMENT PHILIPPE CANTON | RDH | REZ DE CHAUSSEE HAUT | UMAO | UMA ONCOHEMATOLOGIE | 00A012A- | CH HAND SIMPLE 00A012a
RDHFEN148 | FENETRE CH SIMPLE 7 00A013 | 1 | MEN | MENUISERIE | FEN | FENÊTRE | BPC | BATIMENT PHILIPPE CANTON | RDH | REZ DE CHAUSSEE HAUT | UMAO | UMA ONCOHEMATOLOGIE | 00A013A- | CH SIMPLE 7 00A013a
RDHFEN149 | FENETRE CH DOUBLE 1 00A014 | 1 | MEN | MENUISERIE | FEN | FENÊTRE | BPC | BATIMENT PHILIPPE CANTON | RDH | REZ DE CHAUSSEE HAUT | UMAO | UMA ONCOHEMATOLOGIE | 00A014A- | CH DOUBLE 1 00A014a
RDHFEN150 | FENETRE CH SIMPLE 8 00A015 | 1 | MEN | MENUISERIE | FEN | FENÊTRE | BPC | BATIMENT PHILIPPE CANTON | RDH | REZ DE CHAUSSEE HAUT | UMAO | UMA ONCOHEMATOLOGIE | 00A015A- | CH SIMPLE 8 00A015a
RDHFEN151 | FENETRE CH DOUBLE 2 00A016 | 1 | MEN | MENUISERIE | FEN | FENÊTRE | BPC | BATIMENT PHILIPPE CANTON | RDH | REZ DE CHAUSSEE HAUT | UMAO | UMA ONCOHEMATOLOGIE | 00A016A- | CH DOUBLE 2 00A016a
RDHFEN152 | FENETRE CH SIMPLE 9 00A017 | 1 | MEN | MENUISERIE | FEN | FENÊTRE | BPC | BATIMENT PHILIPPE CANTON | RDH | REZ DE CHAUSSEE HAUT | UMAO | UMA ONCOHEMATOLOGIE | 00A017A- | CH SIMPLE 9 00A017a
RDHFEN153 | FENETRE CH DOUBLE 3 00A018 | 1 | MEN | MENUISERIE | FEN | FENÊTRE | BPC | BATIMENT PHILIPPE CANTON | RDH | REZ DE CHAUSSEE HAUT | UMAO | UMA ONCOHEMATOLOGIE | 00A018A- | CH DOUBLE 3 00A018a
RDHFEN154 | FENETRE CONSULTATION 2 00A019 | 1 | MEN | MENUISERIE | FEN | FENÊTRE | BPC | BATIMENT PHILIPPE CANTON | RDH | REZ DE CHAUSSEE HAUT | UMAO | UMA ONCOHEMATOLOGIE | 00A019- | CONSULTATION 2 00A019
RDHFEN155 | FENETRE BUREAU CADRE 00A020 | 1 | MEN | MENUISERIE | FEN | FENÊTRE | BPC | BATIMENT PHILIPPE CANTON | RDH | REZ DE CHAUSSEE HAUT | UMAO | UMA ONCOHEMATOLOGIE | 00A020- | BUREAU CADRE 00A020
RDHFEN156 | FENETRE LOCAL PREPA SOIN 00A021 | 1 | MEN | MENUISERIE | FEN | FENÊTRE | BPC | BATIMENT PHILIPPE CANTON | RDH | REZ DE CHAUSSEE HAUT | UMAO | UMA ONCOHEMATOLOGIE | 00A021- | LOCAL PREPA SOIN 00A021
RDHFEN157 | FENETRE BUREAU INFIRMIER 00A022 | 1 | MEN | MENUISERIE | FEN | FENÊTRE | BPC | BATIMENT PHILIPPE CANTON | RDH | REZ DE CHAUSSEE HAUT | UMAO | UMA ONCOHEMATOLOGIE | 00A022- | BUREAU INFIRMIER 00A022
RDHFEN160 | FENETRE BUREAU EXTERNE 00A025 | 1 | MEN | MENUISERIE | FEN | FENÊTRE | BPC | BATIMENT PHILIPPE CANTON | RDH | REZ DE CHAUSSEE HAUT | UMAO | UMA ONCOHEMATOLOGIE | 00A025- | BUREAU EXTERNE 00A025
RDHFEN161 | FENETRE CONSULTATION 1 00A026 | 1 | MEN | MENUISERIE | FEN | FENÊTRE | BPC | BATIMENT PHILIPPE CANTON | RDH | REZ DE CHAUSSEE HAUT | UMAO | UMA ONCOHEMATOLOGIE | 00A026- | CONSULTATION 1 00A026
RDHFEN162 | FENETRE BUREAU OXYMETRIE 00A027 | 1 | MEN | MENUISERIE | FEN | FENÊTRE | BPC | BATIMENT PHILIPPE CANTON | RDH | REZ DE CHAUSSEE HAUT | UMAO | UMA ONCOHEMATOLOGIE | 00A027- | BUREAU OXYMETRIE 00A027
RDHFEN164 | FENETRE BUREAU ERGO.00A029 | 1 | MEN | MENUISERIE | FEN | FENÊTRE | BPC | BATIMENT PHILIPPE CANTON | RDH | REZ DE CHAUSSEE HAUT | UMAO | UMA ONCOHEMATOLOGIE | 00A029- | BUREAU ERGO.00A029
RDHFEN167 | FENETRE BUREAU 6 00A138 | 1 | MEN | MENUISERIE | FEN | FENÊTRE | BPC | BATIMENT PHILIPPE CANTON | RDH | REZ DE CHAUSSEE HAUT | UMAO | UMA ONCOHEMATOLOGIE | 00A138- | BUREAU 6 00A138
RDHFEN168 | FENETRE BUREAU CADRE 00A139 | 1 | MEN | MENUISERIE | FEN | FENÊTRE | BPC | BATIMENT PHILIPPE CANTON | RDH | REZ DE CHAUSSEE HAUT | UMAO | UMA ONCOHEMATOLOGIE | 00A139- | BUREAU CADRE 00A139
RDHFEN169 | FENETRE BUREAU 4 00A140 | 1 | MEN | MENUISERIE | FEN | FENÊTRE | BPC | BATIMENT PHILIPPE CANTON | RDH | REZ DE CHAUSSEE HAUT | UMAO | UMA ONCOHEMATOLOGIE | 00A140- | BUREAU 4 00A140
RDHFEN170 | FENETRE BUREAU 3 00A141 | 1 | MEN | MENUISERIE | FEN | FENÊTRE | BPC | BATIMENT PHILIPPE CANTON | RDH | REZ DE CHAUSSEE HAUT | UMAO | UMA ONCOHEMATOLOGIE | 00A141- | BUREAU 3 00A141
RDHFEN179 | FENETRE LOCAL UTILITES SALES 00A112 | 1 | MEN | MENUISERIE | FEN | FENÊTRE | BPC | BATIMENT PHILIPPE CANTON | RDH | REZ DE CHAUSSEE HAUT | ZP3 | ZONE P3 | 00A112- | LOCAL UTILITES SALES 00A112
RDHFEN187 | FENETRE LABO.ROUT.00A118 | 1 | MEN | MENUISERIE | FEN | FENÊTRE | BPC | BATIMENT PHILIPPE CANTON | RDH | REZ DE CHAUSSEE HAUT | ZP3 | ZONE P3 | 00A118- | LABO.ROUT.00A118
RDHFEN188 | FENETRE LOCAL OFFICE ALIM 00A119 | 1 | MEN | MENUISERIE | FEN | FENÊTRE | BPC | BATIMENT PHILIPPE CANTON | RDH | REZ DE CHAUSSEE HAUT | ZP3 | ZONE P3 | 00A119- | LOCAL OFFICE ALIM 00A119
RDHFEN189 | FENETRE CH SAS SIMPLE 00A120 | 1 | MEN | MENUISERIE | FEN | FENÊTRE | BPC | BATIMENT PHILIPPE CANTON | RDH | REZ DE CHAUSSEE HAUT | ZP3 | ZONE P3 | 00A120A- | CH SIMPLE 00A120a
RDHFEN190 | FENETRE CH SAS SIMPLE 00A121 | 1 | MEN | MENUISERIE | FEN | FENÊTRE | BPC | BATIMENT PHILIPPE CANTON | RDH | REZ DE CHAUSSEE HAUT | ZP3 | ZONE P3 | 00A121A- | CH SIMPLE 00A121a
RDHFEN191 | FENETRE CH SAS SIMPLE 00A122 | 1 | MEN | MENUISERIE | FEN | FENÊTRE | BPC | BATIMENT PHILIPPE CANTON | RDH | REZ DE CHAUSSEE HAUT | ZP3 | ZONE P3 | 00A122A- | CH SIMPLE 00A122a
RDHFEN192 | FENETRE CH SAS SIMPLE 00A123 | 1 | MEN | MENUISERIE | FEN | FENÊTRE | BPC | BATIMENT PHILIPPE CANTON | RDH | REZ DE CHAUSSEE HAUT | ZP3 | ZONE P3 | 00A123A- | CH SIMPLE 00A123a
RDHFEN194 | FENETRE LOCAL PREPA SOIN 00A125 | 1 | MEN | MENUISERIE | FEN | FENÊTRE | BPC | BATIMENT PHILIPPE CANTON | RDH | REZ DE CHAUSSEE HAUT | ZP3 | ZONE P3 | 00A125- | LOCAL PREPA SOIN 00A125
RDHFEN195 | FENETRE BUREAU INFIRMIER 00A126 | 1 | MEN | MENUISERIE | FEN | FENÊTRE | BPC | BATIMENT PHILIPPE CANTON | RDH | REZ DE CHAUSSEE HAUT | ZP3 | ZONE P3 | 00A126- | BUREAU INFIRMIER 00A126
TNXEXU001 | EXUTOIRE ESCALIER 1 | 1 | SSI | SECURITE INCENDIE | MEE | MENUISSERIES EXTERIEURES | BPC | BATIMENT PHILIPPE CANTON | TNX | TOUS NIVEAUX INTERIEUR/EXTERIEUR | INT | INTERIEUR | ESCAL1- | ESCALIER 1
TNXSKY002 | SKYDOME ESCALIER 2 | 1 | SSI | SECURITE INCENDIE | MEE | MENUISSERIES EXTERIEURES | BPC | BATIMENT PHILIPPE CANTON | TNX | TOUS NIVEAUX INTERIEUR/EXTERIEUR | INT | INTERIEUR | ESCAL2- | ESCALIER 2
TNXSKY003 | SKYDOME ESCALIER 3 | 1 | SSI | SECURITE INCENDIE | MEE | MENUISSERIES EXTERIEURES | BPC | BATIMENT PHILIPPE CANTON | TNX | TOUS NIVEAUX INTERIEUR/EXTERIEUR | INT | INTERIEUR | ESCAL3- | ESCALIER 3
TNXSKY004 | SKYDOME ESCALIER 4 | 1 | SSI | SECURITE INCENDIE | MEE | MENUISSERIES EXTERIEURES | BPC | BATIMENT PHILIPPE CANTON | TNX | TOUS NIVEAUX INTERIEUR/EXTERIEUR | INT | INTERIEUR | ESCAL4- | ESCALIER 4
TNXSKY005 | SKYDOME ESCALIER 5 | 1 | SSI | SECURITE INCENDIE | MEE | MENUISSERIES EXTERIEURES | BPC | BATIMENT PHILIPPE CANTON | TNX | TOUS NIVEAUX INTERIEUR/EXTERIEUR | INT | INTERIEUR | ESCAL5- | ESCALIER 5
TNXSKY006 | SKYDOME ESCALIER 6 | 1 | SSI | SECURITE INCENDIE | MEE | MENUISSERIES EXTERIEURES | BPC | BATIMENT PHILIPPE CANTON | TNX | TOUS NIVEAUX INTERIEUR/EXTERIEUR | INT | INTERIEUR | ESCAL6- | ESCALIER 6
TNXSKY007 | SKYDOME ESCALIER 7 | 1 | SSI | SECURITE INCENDIE | MEE | MENUISSERIES EXTERIEURES | BPC | BATIMENT PHILIPPE CANTON | TNX | TOUS NIVEAUX INTERIEUR/EXTERIEUR | INT | INTERIEUR | ESCAL7- | ESCALIER 7
TNXSKY008 | SKYDOME ESCALIER 8 | 1 | SSI | SECURITE INCENDIE | MEE | MENUISSERIES EXTERIEURES | BPC | BATIMENT PHILIPPE CANTON | TNX | TOUS NIVEAUX INTERIEUR/EXTERIEUR | INT | INTERIEUR | ESCAL8- | ESCALIER 8
ET1GRO001 | GROOM DE PORTE ATTENTE VALIDES 01A226 | 1 | MEN | MENUISERIE | GRO | GROOM DE PORTE | BPC | BATIMENT PHILIPPE CANTON | ET1 | ETAGE 1 | ALL | CENTRE D'ALLERGOLOGIE | 01A226- | ATTENTE VALIDES 01A226
ET1GRO002 | GROOM DE PORTE SECRETARIAT 01A227 | 1 | MEN | MENUISERIE | GRO | GROOM DE PORTE | BPC | BATIMENT PHILIPPE CANTON | ET1 | ETAGE 1 | ALL | CENTRE D'ALLERGOLOGIE | 01A227- | SECRETARIAT 01A227
ET1GRO003 | GROOM DE PORTE LOCAL DOSSIER 01A228 | 1 | MEN | MENUISERIE | GRO | GROOM DE PORTE | BPC | BATIMENT PHILIPPE CANTON | ET1 | ETAGE 1 | ALL | CENTRE D'ALLERGOLOGIE | 01A228- | LOCAL DOSSIER 01A228
ET1GRO004 | GROOM DE PORTE ATTENTE COUCHEE 01A229 | 1 | MEN | MENUISERIE | GRO | GROOM DE PORTE | BPC | BATIMENT PHILIPPE CANTON | ET1 | ETAGE 1 | ALL | CENTRE D'ALLERGOLOGIE | 01A229- | ATTENTE COUCHEE 01A229
ET1GRO005 | GROOM DE PORTE LOCAL RESERVE CONS.01A230 | 1 | MEN | MENUISERIE | GRO | GROOM DE PORTE | BPC | BATIMENT PHILIPPE CANTON | ET1 | ETAGE 1 | ALL | CENTRE D'ALLERGOLOGIE | 01A230- | LOCAL RESERVE CONS.01A230
ET1GRO006 | GROOM DE PORTE LOCAL UTILITES SALES 01A231 | 1 | MEN | MENUISERIE | GRO | GROOM DE PORTE | BPC | BATIMENT PHILIPPE CANTON | ET1 | ETAGE 1 | ALL | CENTRE D'ALLERGOLOGIE | 01A231- | LOCAL UTILITES SALES 01A231
ET1GRO007 | GROOM DE PORTE LOCAL MENAGE 01A233 | 1 | MEN | MENUISERIE | GRO | GROOM DE PORTE | BPC | BATIMENT PHILIPPE CANTON | ET1 | ETAGE 1 | ALL | CENTRE D'ALLERGOLOGIE | 01A233- | LOCAL MENAGE 01A233
ET1GRO008 | GROOM DE PORTE LOCAL STOCK ALLERG.01A237 | 1 | MEN | MENUISERIE | GRO | GROOM DE PORTE | BPC | BATIMENT PHILIPPE CANTON | ET1 | ETAGE 1 | ALL | CENTRE D'ALLERGOLOGIE | 01A237- | LOCAL STOCK ALLERG.01A237
ET1GRO009 | GROOM DE PORTE BOX COUCHE 01A239 | 1 | MEN | MENUISERIE | GRO | GROOM DE PORTE | BPC | BATIMENT PHILIPPE CANTON | ET1 | ETAGE 1 | ALL | CENTRE D'ALLERGOLOGIE | 01A239- | BOX COUCHE 01A239
ET1GRO010 | GROOM DE PORTE BOX 1 01A240 | 1 | MEN | MENUISERIE | GRO | GROOM DE PORTE | BPC | BATIMENT PHILIPPE CANTON | ET1 | ETAGE 1 | ALL | CENTRE D'ALLERGOLOGIE | 01A240- | BOX 1 01A240
ET1GRO011 | GROOM DE PORTE BOX 2 01A241 | 1 | MEN | MENUISERIE | GRO | GROOM DE PORTE | BPC | BATIMENT PHILIPPE CANTON | ET1 | ETAGE 1 | ALL | CENTRE D'ALLERGOLOGIE | 01A241- | BOX 2 01A241
ET1GRO012 | GROOM DE PORTE BOX 3 01A242 | 1 | MEN | MENUISERIE | GRO | GROOM DE PORTE | BPC | BATIMENT PHILIPPE CANTON | ET1 | ETAGE 1 | ALL | CENTRE D'ALLERGOLOGIE | 01A242- | BOX 3 01A242
ET1GRO013 | GROOM DE PORTE BOX 4 01A243 | 1 | MEN | MENUISERIE | GRO | GROOM DE PORTE | BPC | BATIMENT PHILIPPE CANTON | ET1 | ETAGE 1 | ALL | CENTRE D'ALLERGOLOGIE | 01A243- | BOX 4 01A243
ET1GRO014 | GROOM DE PORTE BOX 5 01A244 | 1 | MEN | MENUISERIE | GRO | GROOM DE PORTE | BPC | BATIMENT PHILIPPE CANTON | ET1 | ETAGE 1 | ALL | CENTRE D'ALLERGOLOGIE | 01A244- | BOX 5 01A244
ET1GRO015 | GROOM DE PORTE BOX 6 01A245 | 1 | MEN | MENUISERIE | GRO | GROOM DE PORTE | BPC | BATIMENT PHILIPPE CANTON | ET1 | ETAGE 1 | ALL | CENTRE D'ALLERGOLOGIE | 01A245- | BOX 6 01A245
ET1GRO016 | GROOM DE PORTE COULOIR CIRC. 01A873/872 | 1 | MEN | MENUISERIE | GRO | GROOM DE PORTE | BPC | BATIMENT PHILIPPE CANTON | ET1 | ETAGE 1 | ALL | CENTRE D'ALLERGOLOGIE | 01A873- | COULOIR CIRC.GENERALE 01A873
ET1GRO017 | GROOM DE PORTE COULOIR CIRC. 01A874/873 | 1 | MEN | MENUISERIE | GRO | GROOM DE PORTE | BPC | BATIMENT PHILIPPE CANTON | ET1 | ETAGE 1 | ALL | CENTRE D'ALLERGOLOGIE | 01A874- | COULOIR CIRC.INTERNE 01A874
ET1GRO018 | GROOM DE PORTE COULOIR CIRC. 01A876/874 | 1 | MEN | MENUISERIE | GRO | GROOM DE PORTE | BPC | BATIMENT PHILIPPE CANTON | ET1 | ETAGE 1 | ALL | CENTRE D'ALLERGOLOGIE | 01A876- | COULOIR CIRC.INTERNE 01A876
ET1GRO019 | GROOM DE PORTE ATTENTE 01A050 | 1 | MEN | MENUISERIE | GRO | GROOM DE PORTE | BPC | BATIMENT PHILIPPE CANTON | ET1 | ETAGE 1 | CDE | CONSULTATIONS DERMATOLOGIE | 01A050- | ATTENTE 01A050
ET1GRO020 | GROOM DE PORTE LOCAL DOSSIER 01A053 | 1 | MEN | MENUISERIE | GRO | GROOM DE PORTE | BPC | BATIMENT PHILIPPE CANTON | ET1 | ETAGE 1 | CDE | CONSULTATIONS DERMATOLOGIE | 01A053- | LOCAL DOSSIER 01A053
ET1GRO021 | GROOM DE PORTE ATTENTE 01A054 | 1 | MEN | MENUISERIE | GRO | GROOM DE PORTE | BPC | BATIMENT PHILIPPE CANTON | ET1 | ETAGE 1 | CDE | CONSULTATIONS DERMATOLOGIE | 01A054- | ATTENTE 01A054
ET1GRO022 | GROOM DE PORTE ATTENTE COUCHEE 01A056 | 1 | MEN | MENUISERIE | GRO | GROOM DE PORTE | BPC | BATIMENT PHILIPPE CANTON | ET1 | ETAGE 1 | CDE | CONSULTATIONS DERMATOLOGIE | 01A056- | ATTENTE COUCHEE 01A056
ET1GRO023 | GROOM DE PORTE COULOIR CIRC. 01A895/896 | 1 | MEN | MENUISERIE | GRO | GROOM DE PORTE | BPC | BATIMENT PHILIPPE CANTON | ET1 | ETAGE 1 | CDE | CONSULTATIONS DERMATOLOGIE | 01A895 | COULOIR CIRC.INTERNE 01A895
ET1GRO024 | GROOM DE PORTE COULOIR CIRC. 01A896/897 | 1 | MEN | MENUISERIE | GRO | GROOM DE PORTE | BPC | BATIMENT PHILIPPE CANTON | ET1 | ETAGE 1 | CDE | CONSULTATIONS DERMATOLOGIE | 01A896- | COULOIR CIRC.INTERNE 01A896
ET1GRO025 | GROOM DE PORTE ATTENTE COUCHEE 01A030 | 1 | MEN | MENUISERIE | GRO | GROOM DE PORTE | BPC | BATIMENT PHILIPPE CANTON | ET1 | ETAGE 1 | CMIT | CONSULT. MALADIES INFECT. ET TROP. | 01A030- | ATTENTE COUCHEE 01A030
ET1GRO026 | GROOM DE PORTE SECRETARIAT 01A031 | 1 | MEN | MENUISERIE | GRO | GROOM DE PORTE | BPC | BATIMENT PHILIPPE CANTON | ET1 | ETAGE 1 | CMIT | CONSULT. MALADIES INFECT. ET TROP. | 01A031- | SECRETARIAT 01A031
ET1GRO027 | GROOM DE PORTE LOCAL DOSSIER 01A032 | 1 | MEN | MENUISERIE | GRO | GROOM DE PORTE | BPC | BATIMENT PHILIPPE CANTON | ET1 | ETAGE 1 | CMIT | CONSULT. MALADIES INFECT. ET TROP. | 01A032- | LOCAL DOSSIER 01A032
ET1GRO028 | GROOM DE PORTE ATTENTE 01A033 | 1 | MEN | MENUISERIE | GRO | GROOM DE PORTE | BPC | BATIMENT PHILIPPE CANTON | ET1 | ETAGE 1 | CMIT | CONSULT. MALADIES INFECT. ET TROP. | 01A033- | ATTENTE 01A033
ET1GRO029 | GROOM DE PORTE COULOIR CIRC. 01A897/898 | 1 | MEN | MENUISERIE | GRO | GROOM DE PORTE | BPC | BATIMENT PHILIPPE CANTON | ET1 | ETAGE 1 | CMIT | CONSULT. MALADIES INFECT. ET TROP. | 01A897- | COULOIR CIRC.INTERNE 01A897
ET1GRO030 | GROOM DE PORTE LOCAL MENAGE 01A089 | 1 | MEN | MENUISERIE | GRO | GROOM DE PORTE | BPC | BATIMENT PHILIPPE CANTON | ET1 | ETAGE 1 | COB | CONSULTATIONS OBESITE | 01A089- | LOCAL MENAGE 01A089
ET1GRO031 | GROOM DE PORTE VESTIAIRE 01A259 | 1 | MEN | MENUISERIE | GRO | GROOM DE PORTE | BPC | BATIMENT PHILIPPE CANTON | ET1 | ETAGE 1 | COB | CONSULTATIONS OBESITE | 01A259A- | VESTIAIRE 01A259a
ET1GRO032 | GROOM DE PORTE LOCAL DOSSIER 01A266 | 1 | MEN | MENUISERIE | GRO | GROOM DE PORTE | BPC | BATIMENT PHILIPPE CANTON | ET1 | ETAGE 1 | COB | CONSULTATIONS OBESITE | 01A266- | LOCAL DOSSIER 01A266
ET1GRO033 | GROOM DE PORTE ATTENTE 01A268 | 1 | MEN | MENUISERIE | GRO | GROOM DE PORTE | BPC | BATIMENT PHILIPPE CANTON | ET1 | ETAGE 1 | COB | CONSULTATIONS OBESITE | 01A268- | ATTENTE 01A268
ET1GRO034 | GROOM DE PORTE SAS AIRE TRANSFERT 01A270 | 1 | MEN | MENUISERIE | GRO | GROOM DE PORTE | BPC | BATIMENT PHILIPPE CANTON | ET1 | ETAGE 1 | COB | CONSULTATIONS OBESITE | 01A270- | SAS AIRE TRANSFERT 01A270
ET1GRO035 | GROOM DE PORTE ATTENTE 01A274 | 1 | MEN | MENUISERIE | GRO | GROOM DE PORTE | BPC | BATIMENT PHILIPPE CANTON | ET1 | ETAGE 1 | COB | CONSULTATIONS OBESITE | 01A274- | ATTENTE 01A274
ET1GRO036 | GROOM DE PORTE COULOIR CIRC. 01A870/868 | 1 | MEN | MENUISERIE | GRO | GROOM DE PORTE | BPC | BATIMENT PHILIPPE CANTON | ET1 | ETAGE 1 | COB | CONSULTATIONS OBESITE | 01A870- | COULOIR CIRC.GENERALE 01A870
ET1GRO037 | GROOM DE PORTE COULOIR CIRC. 01A871/892 | 1 | MEN | MENUISERIE | GRO | GROOM DE PORTE | BPC | BATIMENT PHILIPPE CANTON | ET1 | ETAGE 1 | COB | CONSULTATIONS OBESITE | 01A871- | COULOIR CIRC.INTERNE 01A871
ET1GRO038 | GROOM DE PORTE COULOIR CIRC. 01A872/870 | 1 | MEN | MENUISERIE | GRO | GROOM DE PORTE | BPC | BATIMENT PHILIPPE CANTON | ET1 | ETAGE 1 | COB | CONSULTATIONS OBESITE | 01A872- | COULOIR CIRC.GENERALE 01A872
ET1GRO039 | GROOM DE PORTE ATTENTE COUCHEE 01A112 | 1 | MEN | MENUISERIE | GRO | GROOM DE PORTE | BPC | BATIMENT PHILIPPE CANTON | ET1 | ETAGE 1 | CPN | CONSULT. PNEUMO. RESPI./PATHO. | 01A112- | ATTENTE COUCHEE 01A112
ET1GRO040 | GROOM DE PORTE ATTENTE VALIDES 01A119 | 1 | MEN | MENUISERIE | GRO | GROOM DE PORTE | BPC | BATIMENT PHILIPPE CANTON | ET1 | ETAGE 1 | CPN | CONSULT. PNEUMO. RESPI./PATHO. | 01A119- | ATTENTE VALIDES 01A119
ET1GRO041 | GROOM DE PORTE LOCAL DOSSIER 01A123 | 1 | MEN | MENUISERIE | GRO | GROOM DE PORTE | BPC | BATIMENT PHILIPPE CANTON | ET1 | ETAGE 1 | CPN | CONSULT. PNEUMO. RESPI./PATHO. | 01A123- | LOCAL DOSSIER 01A123
ET1GRO042 | GROOM DE PORTE LOCAL PRE-DESINF SPIRO 01A125 | 1 | MEN | MENUISERIE | GRO | GROOM DE PORTE | BPC | BATIMENT PHILIPPE CANTON | ET1 | ETAGE 1 | CPN | CONSULT. PNEUMO. RESPI./PATHO. | 01A125- | LOCAL PRE-DESINF SPIRO 01A125
ET1GRO043 | GROOM DE PORTE LOCAL MENAGE 01A146 | 1 | MEN | MENUISERIE | GRO | GROOM DE PORTE | BPC | BATIMENT PHILIPPE CANTON | ET1 | ETAGE 1 | CPN | CONSULT. PNEUMO. RESPI./PATHO. | 01A146- | LOCAL MENAGE 01A146
ET1GRO044 | GROOM DE PORTE LOCAL LINGE PROPRE 01A147 | 1 | MEN | MENUISERIE | GRO | GROOM DE PORTE | BPC | BATIMENT PHILIPPE CANTON | ET1 | ETAGE 1 | CPN | CONSULT. PNEUMO. RESPI./PATHO. | 01A147- | LOCAL LINGE PROPRE 01A147
ET1GRO045 | GROOM DE PORTE LOCAL RES.HOTEL.01A148 | 1 | MEN | MENUISERIE | GRO | GROOM DE PORTE | BPC | BATIMENT PHILIPPE CANTON | ET1 | ETAGE 1 | CPN | CONSULT. PNEUMO. RESPI./PATHO. | 01A148- | LOCAL RES.HOTEL.01A148
ET1GRO046 | GROOM DE PORTE LOCAL UTILITES SALES 01A288 | 1 | MEN | MENUISERIE | GRO | GROOM DE PORTE | BPC | BATIMENT PHILIPPE CANTON | ET1 | ETAGE 1 | CPN | CONSULT. PNEUMO. RESPI./PATHO. | 01A288- | LOCAL UTILITES SALES 01A288
ET1GRO047 | GROOM DE PORTE LOCAL MENAGE 01A290 | 1 | MEN | MENUISERIE | GRO | GROOM DE PORTE | BPC | BATIMENT PHILIPPE CANTON | ET1 | ETAGE 1 | CPN | CONSULT. PNEUMO. RESPI./PATHO. | 01A290- | LOCAL MENAGE 01A290
ET1GRO048 | GROOM DE PORTE COULOIR CIRC.INTERNE 01A860 | 1 | MEN | MENUISERIE | GRO | GROOM DE PORTE | BPC | BATIMENT PHILIPPE CANTON | ET1 | ETAGE 1 | CPN | CONSULT. PNEUMO. RESPI./PATHO. | 01A860- | COULOIR CIRC.INTERNE 01A860
ET1GRO049 | GROOM DE PORTE COULOIR CIRC. 01A882/864 | 1 | MEN | MENUISERIE | GRO | GROOM DE PORTE | BPC | BATIMENT PHILIPPE CANTON | ET1 | ETAGE 1 | CPN | CONSULT. PNEUMO. RESPI./PATHO. | 01A882- | COULOIR CIRC.GENERALE 01A882
ET1GRO050 | GROOM DE PORTE COULOIR CIRC. 01A883/869 | 1 | MEN | MENUISERIE | GRO | GROOM DE PORTE | BPC | BATIMENT PHILIPPE CANTON | ET1 | ETAGE 1 | CPN | CONSULT. PNEUMO. RESPI./PATHO. | 01A883- | COULOIR CIRC.INTERNE 01A883
ET1GRO051 | GROOM DE PORTE COULOIR CIRC. 01A884/882 | 1 | MEN | MENUISERIE | GRO | GROOM DE PORTE | BPC | BATIMENT PHILIPPE CANTON | ET1 | ETAGE 1 | CPN | CONSULT. PNEUMO. RESPI./PATHO. | 01A884- | COULOIR CIRC.GENERALE 01A884
ET1GRO052 | GROOM DE PORTE COULOIR CIRC. 01A888/889 | 1 | MEN | MENUISERIE | GRO | GROOM DE PORTE | BPC | BATIMENT PHILIPPE CANTON | ET1 | ETAGE 1 | CPN | CONSULT. PNEUMO. RESPI./PATHO. | 01A888- | COULOIR CIRC.INTERNE 01A888
ET1GRO053 | GROOM DE PORTE COULOIR CIRC. 01A889/890 | 1 | MEN | MENUISERIE | GRO | GROOM DE PORTE | BPC | BATIMENT PHILIPPE CANTON | ET1 | ETAGE 1 | CPN | CONSULT. PNEUMO. RESPI./PATHO. | 01A889- | COULOIR CIRC.INTERNE 01A889
ET1GRO054 | GROOM DE PORTE SAS 01A164b | 1 | MEN | MENUISERIE | GRO | GROOM DE PORTE | BPC | BATIMENT PHILIPPE CANTON | ET1 | ETAGE 1 | DET | DETENUS | 01A164B | SAS 01A164b
ET1GRO055 | GROOM DE PORTE LOCAL LABO CAFET 01A001c | 1 | MEN | MENUISERIE | GRO | GROOM DE PORTE | BPC | BATIMENT PHILIPPE CANTON | ET1 | ETAGE 1 | HAC | HALL D'ACCUEIL | 01A001C | LOCAL LABO CAFET 01A001c
ET1GRO056 | GROOM DE PORTE LOCAL RESERVE CAFET 01A001d | 1 | MEN | MENUISERIE | GRO | GROOM DE PORTE | BPC | BATIMENT PHILIPPE CANTON | ET1 | ETAGE 1 | HAC | HALL D'ACCUEIL | 01A001D | LOCAL RESERVE CAFET 01A001d
ET1GRO057 | GROOM DE PORTE EXT ESPACE COMMERCIAL 01A899 | 1 | MEN | MENUISERIE | GRO | GROOM DE PORTE | BPC | BATIMENT PHILIPPE CANTON | ET1 | ETAGE 1 | HAC | HALL D'ACCUEIL | 01A899- | COULOIR ACCES NI. HOSP 01A899
ET1GRO058 | GROOM DE PORTE REGIE 01A004 | 1 | MEN | MENUISERIE | GRO | GROOM DE PORTE | BPC | BATIMENT PHILIPPE CANTON | ET1 | ETAGE 1 | HAC | HALL D'ACCUEIL | 01A004- | REGIE 01A004
ET1GRO059 | GROOM DE PORTE BOX 01A007 | 1 | MEN | MENUISERIE | GRO | GROOM DE PORTE | BPC | BATIMENT PHILIPPE CANTON | ET1 | ETAGE 1 | HAC | HALL D'ACCUEIL | 01A007- | BOX 01A007
ET1GRO060 | GROOM DE PORTE BOX 01A008 | 1 | MEN | MENUISERIE | GRO | GROOM DE PORTE | BPC | BATIMENT PHILIPPE CANTON | ET1 | ETAGE 1 | HAC | HALL D'ACCUEIL | 01A008- | BOX 01A008
ET1GRO061 | GROOM DE PORTE BOX 01A009 | 1 | MEN | MENUISERIE | GRO | GROOM DE PORTE | BPC | BATIMENT PHILIPPE CANTON | ET1 | ETAGE 1 | HAC | HALL D'ACCUEIL | 01A009- | BOX 01A009
ET1GRO062 | GROOM DE PORTE BOX 01A010 | 1 | MEN | MENUISERIE | GRO | GROOM DE PORTE | BPC | BATIMENT PHILIPPE CANTON | ET1 | ETAGE 1 | HAC | HALL D'ACCUEIL | 01A010- | BOX 01A010
ET1GRO063 | GROOM DE PORTE BOX 01A011 | 1 | MEN | MENUISERIE | GRO | GROOM DE PORTE | BPC | BATIMENT PHILIPPE CANTON | ET1 | ETAGE 1 | HAC | HALL D'ACCUEIL | 01A011- | BOX 01A011
ET1GRO064 | GROOM DE PORTE BOX 01A012 | 1 | MEN | MENUISERIE | GRO | GROOM DE PORTE | BPC | BATIMENT PHILIPPE CANTON | ET1 | ETAGE 1 | HAC | HALL D'ACCUEIL | 01A012- | BOX 01A012
ET1GRO065 | GROOM DE PORTE LOCAL ARCHIVES 01A013 | 1 | MEN | MENUISERIE | GRO | GROOM DE PORTE | BPC | BATIMENT PHILIPPE CANTON | ET1 | ETAGE 1 | HAC | HALL D'ACCUEIL | 01A013- | LOCAL ARCHIVES 01A013
ET1GRO066 | GROOM DE PORTE LOCAL RES.FAUTEUILS 01A250 | 1 | MEN | MENUISERIE | GRO | GROOM DE PORTE | BPC | BATIMENT PHILIPPE CANTON | ET1 | ETAGE 1 | HAC | HALL D'ACCUEIL | 01A250- | LOCAL RES.FAUTEUILS 01A250
ET1GRO067 | GROOM DE PORTE VESTIAIRE 01A258 | 1 | MEN | MENUISERIE | GRO | GROOM DE PORTE | BPC | BATIMENT PHILIPPE CANTON | ET1 | ETAGE 1 | HAC | HALL D'ACCUEIL | 01A258A- | VESTIAIRE 01A258a
ET1GRO068 | GROOM DE PORTE COULOIR CIRC.INTERNE 01A859 | 1 | MEN | MENUISERIE | GRO | GROOM DE PORTE | BPC | BATIMENT PHILIPPE CANTON | ET1 | ETAGE 1 | HAC | HALL D'ACCUEIL | 01A859- | COULOIR CIRC.INTERNE 01A859
ET1GRO069 | GROOM DE PORTE COULOIR ACCES HOSP 01A899/871 | 1 | MEN | MENUISERIE | GRO | GROOM DE PORTE | BPC | BATIMENT PHILIPPE CANTON | ET1 | ETAGE 1 | HAC | HALL D'ACCUEIL | 01A899- | COULOIR ACCES NI. HOSP 01A899
ET1GRO071 | GROOM DE PORTE ATTENTE VALIDES 01A128/884 | 1 | MEN | MENUISERIE | GRO | GROOM DE PORTE | BPC | BATIMENT PHILIPPE CANTON | ET1 | ETAGE 1 | IMA | IMAGERIE | 01A128- | ATTENTE VALIDES 01A128
ET1GRO072 | GROOM DE PORTE SAS SECURITE 01A865 | 1 | MEN | MENUISERIE | GRO | GROOM DE PORTE | BPC | BATIMENT PHILIPPE CANTON | ET1 | ETAGE 1 | IMA | IMAGERIE | 01A865- | SAS SECURITE 01A865
ET1GRO073 | GROOM DE PORTE SAS SECURITE 01A867/885 | 1 | MEN | MENUISERIE | GRO | GROOM DE PORTE | BPC | BATIMENT PHILIPPE CANTON | ET1 | ETAGE 1 | IMA | IMAGERIE | 01A867- | SAS SECURITE 01A867
ET1GRO074 | GROOM DE PORTE COULOIR CIRC. 01A885/884 | 1 | MEN | MENUISERIE | GRO | GROOM DE PORTE | BPC | BATIMENT PHILIPPE CANTON | ET1 | ETAGE 1 | IMA | IMAGERIE | 01A885- | COULOIR CIRC.GENERALE 01A885
ET1GRO076 | GROOM DE PORTE COULOIR CIRC. 01A887/865 | 1 | MEN | MENUISERIE | GRO | GROOM DE PORTE | BPC | BATIMENT PHILIPPE CANTON | ET1 | ETAGE 1 | IMA | IMAGERIE | 01A887- | COULOIR CIRC.INTERNE 01A887
ET1GRO077 | GROOM DE PORTE ATTENTE COUCHES 01A150 | 1 | MEN | MENUISERIE | GRO | GROOM DE PORTE | BPC | BATIMENT PHILIPPE CANTON | ET1 | ETAGE 1 | PRL | CENTRE DE PRELEVEMENT | 01A150- | ATTENTE COUCHES 01A150
ET1GRO078 | GROOM DE PORTE BOX 01A151 | 1 | MEN | MENUISERIE | GRO | GROOM DE PORTE | BPC | BATIMENT PHILIPPE CANTON | ET1 | ETAGE 1 | PRL | CENTRE DE PRELEVEMENT | 01A151- | BOX 01A151
ET1GRO079 | GROOM DE PORTE LOCAL RANGEMENT 01A152 | 1 | MEN | MENUISERIE | GRO | GROOM DE PORTE | BPC | BATIMENT PHILIPPE CANTON | ET1 | ETAGE 1 | PRL | CENTRE DE PRELEVEMENT | 01A152- | LOCAL RANGEMENT 01A152
ET1GRO080 | GROOM DE PORTE SALLE ENDOSCOPIE 01A153 | 1 | MEN | MENUISERIE | GRO | GROOM DE PORTE | BPC | BATIMENT PHILIPPE CANTON | ET1 | ETAGE 1 | PRL | CENTRE DE PRELEVEMENT | 01A153- | SALLE ENDOSCOPIE 01A153
ET1GRO081 | GROOM DE PORTE SALLE DECONTA.ENDOSC. 01A154 | 1 | MEN | MENUISERIE | GRO | GROOM DE PORTE | BPC | BATIMENT PHILIPPE CANTON | ET1 | ETAGE 1 | PRL | CENTRE DE PRELEVEMENT | 01A154- | SALLE DECONTA.ENDOSC. 01A154
ET1GRO082 | GROOM DE PORTE SALLE ENDOSCOPIE 01A155 | 1 | MEN | MENUISERIE | GRO | GROOM DE PORTE | BPC | BATIMENT PHILIPPE CANTON | ET1 | ETAGE 1 | PRL | CENTRE DE PRELEVEMENT | 01A155- | SALLE ENDOSCOPIE 01A155
ET1GRO083 | GROOM DE PORTE SALLE ENDOSCOPIE 01A156 | 1 | MEN | MENUISERIE | GRO | GROOM DE PORTE | BPC | BATIMENT PHILIPPE CANTON | ET1 | ETAGE 1 | PRL | CENTRE DE PRELEVEMENT | 01A156- | SALLE ENDOSCOPIE 01A156
ET1GRO084 | GROOM DE PORTE LOCAL MENAGE 01A157 | 1 | MEN | MENUISERIE | GRO | GROOM DE PORTE | BPC | BATIMENT PHILIPPE CANTON | ET1 | ETAGE 1 | PRL | CENTRE DE PRELEVEMENT | 01A157- | LOCAL MENAGE 01A157
ET1GRO085 | GROOM DE PORTE LOCAL CONS. 01A158 | 1 | MEN | MENUISERIE | GRO | GROOM DE PORTE | BPC | BATIMENT PHILIPPE CANTON | ET1 | ETAGE 1 | PRL | CENTRE DE PRELEVEMENT | 01A158- | LOCAL CONS. 01A158
ET1GRO086 | GROOM DE PORTE LOCAL UTILITES SALES 01A159 | 1 | MEN | MENUISERIE | GRO | GROOM DE PORTE | BPC | BATIMENT PHILIPPE CANTON | ET1 | ETAGE 1 | PRL | CENTRE DE PRELEVEMENT | 01A159- | LOCAL UTILITES SALES 01A159
ET1GRO087 | GROOM DE PORTE ATTENTE VALIDES 01A163 | 1 | MEN | MENUISERIE | GRO | GROOM DE PORTE | BPC | BATIMENT PHILIPPE CANTON | ET1 | ETAGE 1 | PRL | CENTRE DE PRELEVEMENT | 01A163- | ATTENTE VALIDES 01A163
ET1GRO088 | GROOM DE PORTE COULOIR CIRC. 01A864/881 | 1 | MEN | MENUISERIE | GRO | GROOM DE PORTE | BPC | BATIMENT PHILIPPE CANTON | ET1 | ETAGE 1 | PRL | CENTRE DE PRELEVEMENT | 01A864- | COULOIR CIRC.INTERNE 01A864
ET1GRO089 | GROOM DE PORTE COULOIR CIRC. 01A881/880 | 1 | MEN | MENUISERIE | GRO | GROOM DE PORTE | BPC | BATIMENT PHILIPPE CANTON | ET1 | ETAGE 1 | PRL | CENTRE DE PRELEVEMENT | 01A881- | COULOIR CIRC.INTERNE 01A881
ET1GRO090 | GROOM DE PORTE LOCAL RESERVE MATERIEL 01A081 | 1 | MEN | MENUISERIE | GRO | GROOM DE PORTE | BPC | BATIMENT PHILIPPE CANTON | ET1 | ETAGE 1 | PUV | PUVATHERAPIE | 01A081- | LOCAL RESERVE MATERIEL 01A081
ET1GRO091 | GROOM DE PORTE LOCAL DOSSIER 01A090 | 1 | MEN | MENUISERIE | GRO | GROOM DE PORTE | BPC | BATIMENT PHILIPPE CANTON | ET1 | ETAGE 1 | PUV | PUVATHERAPIE | 01A090- | LOCAL DOSSIER 01A090
ET1GRO092 | GROOM DE PORTE ATTENTE 01A092 | 1 | MEN | MENUISERIE | GRO | GROOM DE PORTE | BPC | BATIMENT PHILIPPE CANTON | ET1 | ETAGE 1 | PUV | PUVATHERAPIE | 01A092- | ATTENTE 01A092
ET1GRO093 | GROOM DE PORTE LOCAL RESERVE CONS.01A093 | 1 | MEN | MENUISERIE | GRO | GROOM DE PORTE | BPC | BATIMENT PHILIPPE CANTON | ET1 | ETAGE 1 | PUV | PUVATHERAPIE | 01A093- | LOCAL RESERVE CONS.01A093
ET1GRO094 | GROOM DE PORTE ATTENTE COUCHEE 01A094 | 1 | MEN | MENUISERIE | GRO | GROOM DE PORTE | BPC | BATIMENT PHILIPPE CANTON | ET1 | ETAGE 1 | PUV | PUVATHERAPIE | 01A094- | ATTENTE COUCHEE 01A094
ET1GRO095 | GROOM DE PORTE LOCAL UTILITES SALES 01A095 | 1 | MEN | MENUISERIE | GRO | GROOM DE PORTE | BPC | BATIMENT PHILIPPE CANTON | ET1 | ETAGE 1 | PUV | PUVATHERAPIE | 01A095- | LOCAL UTILITES SALES 01A095
ET1GRO096 | GROOM DE PORTE ATTENTE 01A096 | 1 | MEN | MENUISERIE | GRO | GROOM DE PORTE | BPC | BATIMENT PHILIPPE CANTON | ET1 | ETAGE 1 | PUV | PUVATHERAPIE | 01A096- | ATTENTE 01A096
ET1GRO097 | GROOM DE PORTE BOX 4 01A099 | 1 | MEN | MENUISERIE | GRO | GROOM DE PORTE | BPC | BATIMENT PHILIPPE CANTON | ET1 | ETAGE 1 | PUV | PUVATHERAPIE | 01A099- | BOX 4 01A099
ET1GRO098 | GROOM DE PORTE BOX 3 01A101 | 1 | MEN | MENUISERIE | GRO | GROOM DE PORTE | BPC | BATIMENT PHILIPPE CANTON | ET1 | ETAGE 1 | PUV | PUVATHERAPIE | 01A101- | BOX 3 01A101
ET1GRO099 | GROOM DE PORTE BOX 2 01A102 | 1 | MEN | MENUISERIE | GRO | GROOM DE PORTE | BPC | BATIMENT PHILIPPE CANTON | ET1 | ETAGE 1 | PUV | PUVATHERAPIE | 01A102- | BOX 2 01A102
ET1GRO100 | GROOM DE PORTE BOX 1 01A103 | 1 | MEN | MENUISERIE | GRO | GROOM DE PORTE | BPC | BATIMENT PHILIPPE CANTON | ET1 | ETAGE 1 | PUV | PUVATHERAPIE | 01A103- | BOX 1 01A103
ET1GRO101 | GROOM DE PORTE CIRCULATION INTERNE 01A861 | 1 | MEN | MENUISERIE | GRO | GROOM DE PORTE | BPC | BATIMENT PHILIPPE CANTON | ET1 | ETAGE 1 | PUV | PUVATHERAPIE | 01A861- | COULOIR CIRC.INTERNE 01A861
ET1GRO102 | GROOM DE PORTE COULOIR CIRC. 01A892/893 | 1 | MEN | MENUISERIE | GRO | GROOM DE PORTE | BPC | BATIMENT PHILIPPE CANTON | ET1 | ETAGE 1 | PUV | PUVATHERAPIE | 01A892- | COULOIR CIRC.INTERNE 01A892
ET1GRO103 | GROOM DE PORTE COULOIR CIRC. 01A893/894 | 1 | MEN | MENUISERIE | GRO | GROOM DE PORTE | BPC | BATIMENT PHILIPPE CANTON | ET1 | ETAGE 1 | PUV | PUVATHERAPIE | 01A893- | COULOIR CIRC.INTERNE 01A893
ET1GRO104 | GROOM DE PORTE COULOIR CIRC. 01A894/896 | 1 | MEN | MENUISERIE | GRO | GROOM DE PORTE | BPC | BATIMENT PHILIPPE CANTON | ET1 | ETAGE 1 | PUV | PUVATHERAPIE | 01A894 | COULOIR CIRC.INTERNE 01A894
ET1GRO105 | GROOM DE PORTE COULOIR CIRC. 01A882/868 | 1 | MEN | MENUISERIE | GRO | GROOM DE PORTE | BPC | BATIMENT PHILIPPE CANTON | ET1 | ETAGE 1 | CPN | CONSULT. PNEUMO. RESPI./PATHO. | 01A882- | COULOIR CIRC.GENERALE 01A882
ET1GRO106 | GROOM DE PORTE COULOIR CIRC. 01A869/871 | 1 | MEN | MENUISERIE | GRO | GROOM DE PORTE | BPC | BATIMENT PHILIPPE CANTON | ET1 | ETAGE 1 | SOC | ASSISTANTES SOCIALES | 01A869- | COULOIR CIRC.INTERNE 01A869
ET1GRO107 | GROOM DE PORTE BOX 1 01A074 | 1 | MEN | MENUISERIE | GRO | GROOM DE PORTE | BPC | BATIMENT PHILIPPE CANTON | ET1 | ETAGE 1 | TDE | TRAITEMENT DERMATOLOGIE | 01A074- | BOX 1 01A074
ET1GRO108 | GROOM DE PORTE BOX 2 01A075 | 1 | MEN | MENUISERIE | GRO | GROOM DE PORTE | BPC | BATIMENT PHILIPPE CANTON | ET1 | ETAGE 1 | TDE | TRAITEMENT DERMATOLOGIE | 01A075- | BOX 2 01A075
ET1GRO109 | GROOM DE PORTE BOX 3 01A076 | 1 | MEN | MENUISERIE | GRO | GROOM DE PORTE | BPC | BATIMENT PHILIPPE CANTON | ET1 | ETAGE 1 | TDE | TRAITEMENT DERMATOLOGIE | 01A076- | BOX 3 01A076
ET1GRO110 | GROOM DE PORTE BOX 4 01A077 | 1 | MEN | MENUISERIE | GRO | GROOM DE PORTE | BPC | BATIMENT PHILIPPE CANTON | ET1 | ETAGE 1 | TDE | TRAITEMENT DERMATOLOGIE | 01A077- | BOX 4 01A077
ET1GRO111 | GROOM DE PORTE BOX 2 BRANCARD 01A078 | 1 | MEN | MENUISERIE | GRO | GROOM DE PORTE | BPC | BATIMENT PHILIPPE CANTON | ET1 | ETAGE 1 | TDE | TRAITEMENT DERMATOLOGIE | 01A078- | BOX 2 BRANCARD 01A078
ET1GRO112 | GROOM DE PORTE BOX 1 BRANCARD 01A079 | 1 | MEN | MENUISERIE | GRO | GROOM DE PORTE | BPC | BATIMENT PHILIPPE CANTON | ET1 | ETAGE 1 | TDE | TRAITEMENT DERMATOLOGIE | 01A079- | BOX 1 BRANCARD 01A079
ET1GRO113 | GROOM DE PORTE COULOIR CIRC. 01A890/893 | 1 | MEN | MENUISERIE | GRO | GROOM DE PORTE | BPC | BATIMENT PHILIPPE CANTON | ET1 | ETAGE 1 | TDE | TRAITEMENT DERMATOLOGIE | 01A890- | COULOIR CIRC.INTERNE 01A890
ET1GRO114 | GROOM DE PORTE COULOIR CIRC. 01A891/890 | 1 | MEN | MENUISERIE | GRO | GROOM DE PORTE | BPC | BATIMENT PHILIPPE CANTON | ET1 | ETAGE 1 | TDE | TRAITEMENT DERMATOLOGIE | 01A891- | COULOIR CIRC.INTERNE 01A891
ET1GRO115 | GROOM DE PORTE SALLE DE SOINS 1 01A176 | 1 | MEN | MENUISERIE | GRO | GROOM DE PORTE | BPC | BATIMENT PHILIPPE CANTON | ET1 | ETAGE 1 | UMCO1 | UMCO 1 | 01A176- | SALLE DE SOINS 1 01A176
ET1GRO116 | GROOM DE PORTE RESERVE PROXIMITE 01A188 | 1 | MEN | MENUISERIE | GRO | GROOM DE PORTE | BPC | BATIMENT PHILIPPE CANTON | ET1 | ETAGE 1 | UMCO1 | UMCO 1 | 01A188- | RESERVE PROXIMITE 01A188
ET1GRO117 | GROOM DE PORTE LOCAL RESERVE MATERIEL 01A189 | 1 | MEN | MENUISERIE | GRO | GROOM DE PORTE | BPC | BATIMENT PHILIPPE CANTON | ET1 | ETAGE 1 | UMCO1 | UMCO 1 | 01A189- | LOCAL RESERVE MATERIEL 01A189
ET1GRO118 | GROOM DE PORTE LOCAL MENAGE 01A191 | 1 | MEN | MENUISERIE | GRO | GROOM DE PORTE | BPC | BATIMENT PHILIPPE CANTON | ET1 | ETAGE 1 | UMCO1 | UMCO 1 | 01A191- | LOCAL MENAGE 01A191
ET1GRO119 | GROOM DE PORTE LOCAL UTILITES SALES 01A192 | 1 | MEN | MENUISERIE | GRO | GROOM DE PORTE | BPC | BATIMENT PHILIPPE CANTON | ET1 | ETAGE 1 | UMCO1 | UMCO 1 | 01A192- | LOCAL UTILITES SALES 01A192
ET1GRO120 | GROOM DE PORTE LOCAL RES.CONS.01A193 | 1 | MEN | MENUISERIE | GRO | GROOM DE PORTE | BPC | BATIMENT PHILIPPE CANTON | ET1 | ETAGE 1 | UMCO1 | UMCO 1 | 01A193- | LOCAL RES.CONS.01A193
ET1GRO121 | GROOM DE PORTE LOCAL LINGE SALE 01A194 | 1 | MEN | MENUISERIE | GRO | GROOM DE PORTE | BPC | BATIMENT PHILIPPE CANTON | ET1 | ETAGE 1 | UMCO1 | UMCO 1 | 01A194- | LOCAL LINGE SALE 01A194
ET1GRO122 | GROOM DE PORTE LOCAL STOCK.ARM. 01A195 | 1 | MEN | MENUISERIE | GRO | GROOM DE PORTE | BPC | BATIMENT PHILIPPE CANTON | ET1 | ETAGE 1 | UMCO1 | UMCO 1 | 01A195- | LOCAL STOCK.ARM. 01A195
ET1GRO123 | GROOM DE PORTE ATTENTE 01A196a | 1 | MEN | MENUISERIE | GRO | GROOM DE PORTE | BPC | BATIMENT PHILIPPE CANTON | ET1 | ETAGE 1 | UMCO1 | UMCO 1 | 01A196A | ATTENTE 01A196a
ET1GRO124 | GROOM DE PORTE ATTENTE 01A196b | 1 | MEN | MENUISERIE | GRO | GROOM DE PORTE | BPC | BATIMENT PHILIPPE CANTON | ET1 | ETAGE 1 | UMCO1 | UMCO 1 | 01A196B | ATTENTE 01A196b
ET1GRO125 | GROOM DE PORTE LOCAL DOSSIER 01A198 | 1 | MEN | MENUISERIE | GRO | GROOM DE PORTE | BPC | BATIMENT PHILIPPE CANTON | ET1 | ETAGE 1 | UMCO1 | UMCO 1 | 01A198- | LOCAL DOSSIER 01A198
ET1GRO126 | GROOM DE PORTE SALLE D'ATTENTE 01A203 | 1 | MEN | MENUISERIE | GRO | GROOM DE PORTE | BPC | BATIMENT PHILIPPE CANTON | ET1 | ETAGE 1 | UMCO1 | UMCO 1 | 01A203A- | SALLE D'ATTENTE 01A203a
ET1GRO127 | GROOM DE PORTE LOCAL LINGE SALE 01A275 | 1 | MEN | MENUISERIE | GRO | GROOM DE PORTE | BPC | BATIMENT PHILIPPE CANTON | ET1 | ETAGE 1 | UMCO1 | UMCO 1 | 01A275- | LOCAL LINGE SALE 01A275
ET1GRO128 | GROOM DE PORTE LOCAL DECHETS 01A276 | 1 | MEN | MENUISERIE | GRO | GROOM DE PORTE | BPC | BATIMENT PHILIPPE CANTON | ET1 | ETAGE 1 | UMCO1 | UMCO 1 | 01A276- | LOCAL DECHETS 01A276
ET1GRO129 | GROOM DE PORTE LOCAL RETOUR SOINS 01A277 | 1 | MEN | MENUISERIE | GRO | GROOM DE PORTE | BPC | BATIMENT PHILIPPE CANTON | ET1 | ETAGE 1 | UMCO1 | UMCO 1 | 01A277- | LOCAL RETOUR SOINS 01A277
ET1GRO130 | GROOM DE PORTE COULOIR CIRC. 01A878/879 | 1 | MEN | MENUISERIE | GRO | GROOM DE PORTE | BPC | BATIMENT PHILIPPE CANTON | ET1 | ETAGE 1 | UMCO1 | UMCO 1 | 01A878- | COULOIR CIRC.INTERNE 01A878
ET1GRO131 | GROOM DE PORTE COULOIR CIRC. 01A879/877 | 1 | MEN | MENUISERIE | GRO | GROOM DE PORTE | BPC | BATIMENT PHILIPPE CANTON | ET1 | ETAGE 1 | UMCO1 | UMCO 1 | 01A879- | COULOIR CIRC.INTERNE 01A879
ET1GRO132 | GROOM DE PORTE COULOIR CIRC. 01A880/879 | 1 | MEN | MENUISERIE | GRO | GROOM DE PORTE | BPC | BATIMENT PHILIPPE CANTON | ET1 | ETAGE 1 | UMCO1 | UMCO 1 | 01A880- | COULOIR CIRC.INTERNE 01A880
ET1GRO133 | GROOM DE PORTE LOCAL RES PROXIMITE 01A202 | 1 | MEN | MENUISERIE | GRO | GROOM DE PORTE | BPC | BATIMENT PHILIPPE CANTON | ET1 | ETAGE 1 | UMCO2 | UMCO 2 | 01A202- | LOCAL RES PROXIMITE 01A202
ET1GRO134 | GROOM DE PORTE LOCAL BLOC SAN. 01A207a | 1 | MEN | MENUISERIE | GRO | GROOM DE PORTE | BPC | BATIMENT PHILIPPE CANTON | ET1 | ETAGE 1 | UMCO2 | UMCO 2 | 01A207A | LOCAL BLOC SAN. 01A207a
ET1GRO135 | GROOM DE PORTE SALLE DE SOINS 01A209 | 1 | MEN | MENUISERIE | GRO | GROOM DE PORTE | BPC | BATIMENT PHILIPPE CANTON | ET1 | ETAGE 1 | UMCO2 | UMCO 2 | 01A209- | SALLE DE SOINS 01A209
ET1GRO136 | GROOM DE PORTE LABORATOIRE 01A212 | 1 | MEN | MENUISERIE | GRO | GROOM DE PORTE | BPC | BATIMENT PHILIPPE CANTON | ET1 | ETAGE 1 | UMCO2 | UMCO 2 | 01A212- | LABORATOIRE 01A212
ET1GRO137 | GROOM DE PORTE LABORATOIRE 01A219 | 1 | MEN | MENUISERIE | GRO | GROOM DE PORTE | BPC | BATIMENT PHILIPPE CANTON | ET1 | ETAGE 1 | UMCO2 | UMCO 2 | 01A219- | LABORATOIRE 01A219
ET1GRO138 | GROOM DE PORTE BOX 3 01A220 | 1 | MEN | MENUISERIE | GRO | GROOM DE PORTE | BPC | BATIMENT PHILIPPE CANTON | ET1 | ETAGE 1 | UMCO2 | UMCO 2 | 01A220- | BOX 3 01A220
ET1GRO139 | GROOM DE PORTE COULOIR CIRC. 01A877/876 | 1 | MEN | MENUISERIE | GRO | GROOM DE PORTE | BPC | BATIMENT PHILIPPE CANTON | ET1 | ETAGE 1 | UMCO2 | UMCO 2 | 01A877- | COULOIR CIRC.INTERNE 01A877
ET1GRO140 | GROOM DE PORTE ATTENTE 01A017 | 1 | MEN | MENUISERIE | GRO | GROOM DE PORTE | BPC | BATIMENT PHILIPPE CANTON | ET1 | ETAGE 1 | VAC | CENTRE DE VACCINATION | 01A017- | ATTENTE 01A017
ET1GRO141 | GROOM DE PORTE LOCAL UTILITES SALES 01A019 | 1 | MEN | MENUISERIE | GRO | GROOM DE PORTE | BPC | BATIMENT PHILIPPE CANTON | ET1 | ETAGE 1 | VAC | CENTRE DE VACCINATION | 01A019- | LOCAL UTILITES SALES 01A019
ET1GRO142 | GROOM DE PORTE SALLE PVMT 01A022 | 1 | MEN | MENUISERIE | GRO | GROOM DE PORTE | BPC | BATIMENT PHILIPPE CANTON | ET1 | ETAGE 1 | VAC | CENTRE DE VACCINATION | 01A022- | SALLE PVMT 01A022
ET1GRO143 | GROOM DE PORTE COULOIR CIRC. 01A898/899 | 1 | MEN | MENUISERIE | GRO | GROOM DE PORTE | BPC | BATIMENT PHILIPPE CANTON | ET1 | ETAGE 1 | VAC | CENTRE DE VACCINATION | 01A898- | COULOIR CIRC.INTERNE 01A898
ET2GRO001 | GROOM DE PORTE LOCAL UTILITES SALES 02A159 | 1 | MEN | MENUISERIE | GRO | GROOM DE PORTE | BPC | BATIMENT PHILIPPE CANTON | ET2 | ETAGE 2 | DER | DERMATOLOGIE | 02A159- | LOCAL UTILITES SALES 02A159
ET2GRO002 | GROOM DE PORTE LOCAL MENAGE 02A160 | 1 | MEN | MENUISERIE | GRO | GROOM DE PORTE | BPC | BATIMENT PHILIPPE CANTON | ET2 | ETAGE 2 | DER | DERMATOLOGIE | 02A160- | LOCAL MENAGE 02A160
ET2GRO003 | GROOM DE PORTE LOCAL STOCK DOT.02A161 | 1 | MEN | MENUISERIE | GRO | GROOM DE PORTE | BPC | BATIMENT PHILIPPE CANTON | ET2 | ETAGE 2 | DER | DERMATOLOGIE | 02A161- | LOCAL STOCK DOT.02A161
ET2GRO004 | GROOM DE PORTE LOCAL RESERVE PROX.02A162 | 1 | MEN | MENUISERIE | GRO | GROOM DE PORTE | BPC | BATIMENT PHILIPPE CANTON | ET2 | ETAGE 2 | DER | DERMATOLOGIE | 02A162- | LOCAL RESERVE PROX.02A162
ET2GRO006 | GROOM DE PORTE VESTIAIRE VISITEURS 02A168 | 1 | MEN | MENUISERIE | GRO | GROOM DE PORTE | BPC | BATIMENT PHILIPPE CANTON | ET2 | ETAGE 2 | DER | DERMATOLOGIE | 02A168- | VESTIAIRE VISITEURS 02A168
ET2GRO007 | GROOM DE PORTE COULOIR CIRC. 02A882/883 | 1 | MEN | MENUISERIE | GRO | GROOM DE PORTE | BPC | BATIMENT PHILIPPE CANTON | ET2 | ETAGE 2 | DER | DERMATOLOGIE | 02A882- | COULOIR CIRC.INTERNE 02A882
ET2GRO008 | GROOM DE PORTE COULOIR CIRC. 02A883/884 | 1 | MEN | MENUISERIE | GRO | GROOM DE PORTE | BPC | BATIMENT PHILIPPE CANTON | ET2 | ETAGE 2 | DER | DERMATOLOGIE | 02A883- | COULOIR CIRC.INTERNE 02A883
ET2GRO009 | GROOM DE PORTE COULOIR CIRC. 02A884/886 | 1 | MEN | MENUISERIE | GRO | GROOM DE PORTE | BPC | BATIMENT PHILIPPE CANTON | ET2 | ETAGE 2 | DER | DERMATOLOGIE | 02A884- | COULOIR CIRC.INTERNE 02A884
ET2GRO010 | GROOM DE PORTE LOCAL REPRO.02A015 | 1 | MEN | MENUISERIE | GRO | GROOM DE PORTE | BPC | BATIMENT PHILIPPE CANTON | ET2 | ETAGE 2 | ENS | ENSEIGNEMENT | 02A015- | LOCAL REPRO.02A015
ET2GRO011 | GROOM DE PORTE SALLE DE TRAVAIL 02A026 | 1 | MEN | MENUISERIE | GRO | GROOM DE PORTE | BPC | BATIMENT PHILIPPE CANTON | ET2 | ETAGE 2 | ENS | ENSEIGNEMENT | 02A026- | SALLE DE TRAVAIL 02A026
ET2GRO012 | GROOM DE PORTE LOCAL RESERVE PAPET.02A027 | 1 | MEN | MENUISERIE | GRO | GROOM DE PORTE | BPC | BATIMENT PHILIPPE CANTON | ET2 | ETAGE 2 | ENS | ENSEIGNEMENT | 02A027- | LOCAL RESERVE PAPET.02A027
ET2GRO013 | GROOM DE PORTE SALLE DE LECTURE 02A179 | 1 | MEN | MENUISERIE | GRO | GROOM DE PORTE | BPC | BATIMENT PHILIPPE CANTON | ET2 | ETAGE 2 | ENS | ENSEIGNEMENT | 02A179- | SALLE DE LECTURE 02A179
ET2GRO014 | GROOM DE PORTE COULOIR CIRC. 02A880/900 | 1 | MEN | MENUISERIE | GRO | GROOM DE PORTE | BPC | BATIMENT PHILIPPE CANTON | ET2 | ETAGE 2 | ENS | ENSEIGNEMENT | 02A880- | COULOIR CIRC.GENERALE 02A880
ET2GRO015 | GROOM DE PORTE COULOIR CIRC. 02A898/899 | 1 | MEN | MENUISERIE | GRO | GROOM DE PORTE | BPC | BATIMENT PHILIPPE CANTON | ET2 | ETAGE 2 | ENS | ENSEIGNEMENT | 02A898- | COULOIR CIRC.INTERNE 02A898
ET2GRO016 | GROOM DE PORTE COULOIR CIRC. 02A899/890 | 1 | MEN | MENUISERIE | GRO | GROOM DE PORTE | BPC | BATIMENT PHILIPPE CANTON | ET2 | ETAGE 2 | ENS | ENSEIGNEMENT | 02A899- | COULOIR CIRC.INTERNE 02A899
ET2GRO018 | GROOM DE PORTE LOCAL RESERVE PAPET.02A087 | 1 | MEN | MENUISERIE | GRO | GROOM DE PORTE | BPC | BATIMENT PHILIPPE CANTON | ET2 | ETAGE 2 | GST | GESTION DES EQUIPES | 02A087- | LOCAL RESERVE PAPET.02A087
ET2GRO019 | GROOM DE PORTE LOCAL REPRO.02A093 | 1 | MEN | MENUISERIE | GRO | GROOM DE PORTE | BPC | BATIMENT PHILIPPE CANTON | ET2 | ETAGE 2 | GST | GESTION DES EQUIPES | 02A093- | LOCAL REPRO.02A093
ET2GRO020 | GROOM DE PORTE LOCAL ARCHI.MEDICALES 02A193 | 1 | MEN | MENUISERIE | GRO | GROOM DE PORTE | BPC | BATIMENT PHILIPPE CANTON | ET2 | ETAGE 2 | GST | GESTION DES EQUIPES | 02A193- | LOCAL ARCHI.MEDICALES 02A193
ET2GRO021 | GROOM DE PORTE SALON DES FAMILLES 02A194 | 1 | MEN | MENUISERIE | GRO | GROOM DE PORTE | BPC | BATIMENT PHILIPPE CANTON | ET2 | ETAGE 2 | GST | GESTION DES EQUIPES | 02A194- | SALON DES FAMILLES 02A194
ET2GRO022 | GROOM DE PORTE LOCAL LINGE PROPRE 02A195 | 1 | MEN | MENUISERIE | GRO | GROOM DE PORTE | BPC | BATIMENT PHILIPPE CANTON | ET2 | ETAGE 2 | GST | GESTION DES EQUIPES | 02A195- | LOCAL LINGE PROPRE 02A195
ET2GRO023 | GROOM DE PORTE SAS AIRE TRANSFERT 02A196 | 1 | MEN | MENUISERIE | GRO | GROOM DE PORTE | BPC | BATIMENT PHILIPPE CANTON | ET2 | ETAGE 2 | GST | GESTION DES EQUIPES | 02A196- | SAS AIRE TRANSFERT 02A196
ET2GRO024 | GROOM DE PORTE LOCAL RANGEMENT 02A197 | 1 | MEN | MENUISERIE | GRO | GROOM DE PORTE | BPC | BATIMENT PHILIPPE CANTON | ET2 | ETAGE 2 | GST | GESTION DES EQUIPES | 02A197- | LOCAL RANGEMENT 02A197
ET2GRO025 | GROOM DE PORTE LOCAL RES.MAT.ROUL 02A198 | 1 | MEN | MENUISERIE | GRO | GROOM DE PORTE | BPC | BATIMENT PHILIPPE CANTON | ET2 | ETAGE 2 | GST | GESTION DES EQUIPES | 02A198- | LOCAL RES.MAT.ROUL 02A198
ET2GRO026 | GROOM DE PORTE LOCAL MENAGE 02A199 | 1 | MEN | MENUISERIE | GRO | GROOM DE PORTE | BPC | BATIMENT PHILIPPE CANTON | ET2 | ETAGE 2 | GST | GESTION DES EQUIPES | 02A199- | LOCAL MENAGE 02A199
ET2GRO027 | GROOM DE PORTE COULOIR CIRC. 02A875/876 | 1 | MEN | MENUISERIE | GRO | GROOM DE PORTE | BPC | BATIMENT PHILIPPE CANTON | ET2 | ETAGE 2 | GST | GESTION DES EQUIPES | 02A875- | COULOIR CIRC.GENERALE 02A875
ET2GRO028 | GROOM DE PORTE COULOIR CIRC. 02A876/877 | 1 | MEN | MENUISERIE | GRO | GROOM DE PORTE | BPC | BATIMENT PHILIPPE CANTON | ET2 | ETAGE 2 | GST | GESTION DES EQUIPES | 02A876- | COULOIR CIRC.GENERALE 02A876
ET2GRO029 | GROOM DE PORTE COULOIR CIRC. 02A877/881 | 1 | MEN | MENUISERIE | GRO | GROOM DE PORTE | BPC | BATIMENT PHILIPPE CANTON | ET2 | ETAGE 2 | GST | GESTION DES EQUIPES | 02A877- | COULOIR CIRC.GENERALE 02A877
ET2GRO030 | GROOM DE PORTE COULOIR CIRC. 02A878/879 | 1 | MEN | MENUISERIE | GRO | GROOM DE PORTE | BPC | BATIMENT PHILIPPE CANTON | ET2 | ETAGE 2 | GST | GESTION DES EQUIPES | 02A878- | COULOIR CIRC.INTERNE 02A878
ET2GRO031 | GROOM DE PORTE COULOIR CIRC. 02A891/892 | 1 | MEN | MENUISERIE | GRO | GROOM DE PORTE | BPC | BATIMENT PHILIPPE CANTON | ET2 | ETAGE 2 | GST | GESTION DES EQUIPES | 02A891- | COULOIR CIRC.INTERNE 02A891
ET2GRO032 | GROOM DE PORTE COULOIR CIRC. 02A892/893 | 1 | MEN | MENUISERIE | GRO | GROOM DE PORTE | BPC | BATIMENT PHILIPPE CANTON | ET2 | ETAGE 2 | GST | GESTION DES EQUIPES | 02A892- | COULOIR CIRC.INTERNE 02A892
ET2GRO033 | GROOM DE PORTE COULOIR CIRC. 02A893/894 | 1 | MEN | MENUISERIE | GRO | GROOM DE PORTE | BPC | BATIMENT PHILIPPE CANTON | ET2 | ETAGE 2 | GST | GESTION DES EQUIPES | 02A893- | COULOIR CIRC.INTERNE 02A893
ET2GRO034 | GROOM DE PORTE COULOIR CIRC. 02A894/896 | 1 | MEN | MENUISERIE | GRO | GROOM DE PORTE | BPC | BATIMENT PHILIPPE CANTON | ET2 | ETAGE 2 | GST | GESTION DES EQUIPES | 02A894- | COULOIR CIRC.INTERNE 02A894
ET2GRO035 | GROOM DE PORTE COULOIR CIRC. 02A895/896 | 1 | MEN | MENUISERIE | GRO | GROOM DE PORTE | BPC | BATIMENT PHILIPPE CANTON | ET2 | ETAGE 2 | GST | GESTION DES EQUIPES | 02A895- | COULOIR CIRC.INTERNE 02A895
ET2GRO036 | GROOM DE PORTE COULOIR CIRC. 02A896/897 | 1 | MEN | MENUISERIE | GRO | GROOM DE PORTE | BPC | BATIMENT PHILIPPE CANTON | ET2 | ETAGE 2 | GST | GESTION DES EQUIPES | 02A896- | COULOIR CIRC.INTERNE 02A896
ET2GRO037 | GROOM DE PORTE COULOIR CIRC. 02A897/899 | 1 | MEN | MENUISERIE | GRO | GROOM DE PORTE | BPC | BATIMENT PHILIPPE CANTON | ET2 | ETAGE 2 | GST | GESTION DES EQUIPES | 02A897- | COULOIR CIRC.INTERNE 02A897
ET2GRO038 | GROOM DE PORTE LOCAL NETTOYAGE 02A200 | 1 | MEN | MENUISERIE | GRO | GROOM DE PORTE | BPC | BATIMENT PHILIPPE CANTON | ET2 | ETAGE 2 | LC2 | LOGISTIQUE COMMUNE 2EME ETAGE | 02A200- | LOCAL NETTOYAGE 02A200
ET2GRO039 | GROOM DE PORTE LOCAL PRE.DESINF.02A201 | 1 | MEN | MENUISERIE | GRO | GROOM DE PORTE | BPC | BATIMENT PHILIPPE CANTON | ET2 | ETAGE 2 | LC2 | LOGISTIQUE COMMUNE 2EME ETAGE | 02A201- | LOCAL PRE.DESINF.02A201
ET2GRO040 | GROOM DE PORTE LOCAL LINGE SALE 02A202 | 1 | MEN | MENUISERIE | GRO | GROOM DE PORTE | BPC | BATIMENT PHILIPPE CANTON | ET2 | ETAGE 2 | LC2 | LOGISTIQUE COMMUNE 2EME ETAGE | 02A202- | LOCAL LINGE SALE 02A202
ET2GRO041 | GROOM DE PORTE LOCAL DECHETS 02A203 | 1 | MEN | MENUISERIE | GRO | GROOM DE PORTE | BPC | BATIMENT PHILIPPE CANTON | ET2 | ETAGE 2 | LC2 | LOGISTIQUE COMMUNE 2EME ETAGE | 02A203- | LOCAL DECHETS 02A203
ET2GRO042 | GROOM DE PORTE COULOIR CIRC. 02A873/876 | 1 | MEN | MENUISERIE | GRO | GROOM DE PORTE | BPC | BATIMENT PHILIPPE CANTON | ET2 | ETAGE 2 | LC2 | LOGISTIQUE COMMUNE 2EME ETAGE | 02A873- | COULOIR CIRC.GENERALE 02A873
ET2GRO043 | GROOM DE PORTE COULOIR CIRC. 02A874/875 | 1 | MEN | MENUISERIE | GRO | GROOM DE PORTE | BPC | BATIMENT PHILIPPE CANTON | ET2 | ETAGE 2 | LC2 | LOGISTIQUE COMMUNE 2EME ETAGE | 02A874- | COULOIR CIRC.INTERNE 02A874
ET2GRO044 | GROOM DE PORTE LOCAL ARCHIVES ADM 02A092 | 1 | MEN | MENUISERIE | GRO | GROOM DE PORTE | BPC | BATIMENT PHILIPPE CANTON | ET2 | ETAGE 2 | LN2 | LOGISTIQUE NORD 2EME ETAGE | 02A092- | LOCAL ARCHIVES ADM 02A092
ET2GRO045 | GROOM DE PORTE LOCAL RESERVE HOTEL. 02A204 | 1 | MEN | MENUISERIE | GRO | GROOM DE PORTE | BPC | BATIMENT PHILIPPE CANTON | ET2 | ETAGE 2 | LN2 | LOGISTIQUE NORD 2EME ETAGE | 02A204- | LOCAL RESERVE HOTEL. 02A204
ET2GRO046 | GROOM DE PORTE LOCAL RESERVE MAT.BIO 02A206 | 1 | MEN | MENUISERIE | GRO | GROOM DE PORTE | BPC | BATIMENT PHILIPPE CANTON | ET2 | ETAGE 2 | LN2 | LOGISTIQUE NORD 2EME ETAGE | 02A206- | LOCAL RESERVE MAT.BIO 02A206
ET2GRO047 | GROOM DE PORTE LOCAL TECH.CFA 22 02A207 | 1 | MEN | MENUISERIE | GRO | GROOM DE PORTE | BPC | BATIMENT PHILIPPE CANTON | ET2 | ETAGE 2 | LN2 | LOGISTIQUE NORD 2EME ETAGE | 02A207- | LOCAL TECH.CFA 22 02A207
ET2GRO048 | GROOM DE PORTE COULOIR CIRC. 02A872/874 | 1 | MEN | MENUISERIE | GRO | GROOM DE PORTE | BPC | BATIMENT PHILIPPE CANTON | ET2 | ETAGE 2 | LN2 | LOGISTIQUE NORD 2EME ETAGE | 02A872- | COULOIR CIRC.GENERALE 02A872
ET2GRO049 | GROOM DE PORTE COULOIR CIRC. 02A890/891 | 1 | MEN | MENUISERIE | GRO | GROOM DE PORTE | BPC | BATIMENT PHILIPPE CANTON | ET2 | ETAGE 2 | LN2 | LOGISTIQUE NORD 2EME ETAGE | 02A890- | COULOIR CIRC.GENERALE 02A890
ET2GRO050 | GROOM DE PORTE LOCAL MAT.BIO.02A180 | 1 | MEN | MENUISERIE | GRO | GROOM DE PORTE | BPC | BATIMENT PHILIPPE CANTON | ET2 | ETAGE 2 | LS2 | LOGISTIQUE SUD 2EME ETAGE | 02A180- | LOCAL MAT.BIO.02A180
ET2GRO051 | GROOM DE PORTE LOCAL TECH.CFA 2-1 02A181 | 1 | MEN | MENUISERIE | GRO | GROOM DE PORTE | BPC | BATIMENT PHILIPPE CANTON | ET2 | ETAGE 2 | LS2 | LOGISTIQUE SUD 2EME ETAGE | 02A181- | LOCAL TECH.CFA 2-1 02A181
ET2GRO052 | GROOM DE PORTE LOCAL RES.HOTEL.02A183 | 1 | MEN | MENUISERIE | GRO | GROOM DE PORTE | BPC | BATIMENT PHILIPPE CANTON | ET2 | ETAGE 2 | LS2 | LOGISTIQUE SUD 2EME ETAGE | 02A183- | LOCAL RES.HOTEL.02A183
ET2GRO053 | GROOM DE PORTE COULOIR CIRC. 02A879/880 | 1 | MEN | MENUISERIE | GRO | GROOM DE PORTE | BPC | BATIMENT PHILIPPE CANTON | ET2 | ETAGE 2 | LS2 | LOGISTIQUE SUD 2EME ETAGE | 02A879- | COULOIR CIRC.INTERNE 02A879
ET2GRO054 | GROOM DE PORTE COULOIR CIRC. 02A881/882 | 1 | MEN | MENUISERIE | GRO | GROOM DE PORTE | BPC | BATIMENT PHILIPPE CANTON | ET2 | ETAGE 2 | LS2 | LOGISTIQUE SUD 2EME ETAGE | 02A881- | COULOIR CIRC.GENERALE 02A881
ET2GRO055 | GROOM DE PORTE VESTIAIRE PERSONNEL 02A091 | 1 | MEN | MENUISERIE | GRO | GROOM DE PORTE | BPC | BATIMENT PHILIPPE CANTON | ET2 | ETAGE 2 | MIT | MALADIES INFECTIEUSES ET TROPICALES | 02A091A- | VESTIAIRE PERSO FEMMES 02A091a
ET2GRO056 | GROOM DE PORTE VESTIAIRE PERSONNEL 02A094 | 1 | MEN | MENUISERIE | GRO | GROOM DE PORTE | BPC | BATIMENT PHILIPPE CANTON | ET2 | ETAGE 2 | MIT | MALADIES INFECTIEUSES ET TROPICALES | 02A094A- | VESTIAIRE PERSO HOMMES 02A094a
ET2GRO057 | GROOM DE PORTE LOCAL REPRO.02A100 | 1 | MEN | MENUISERIE | GRO | GROOM DE PORTE | BPC | BATIMENT PHILIPPE CANTON | ET2 | ETAGE 2 | MIT | MALADIES INFECTIEUSES ET TROPICALES | 02A100- | LOCAL REPRO.02A100
ET2GRO058 | GROOM DE PORTE LOCAL UTILITES SALES 02A120 | 1 | MEN | MENUISERIE | GRO | GROOM DE PORTE | BPC | BATIMENT PHILIPPE CANTON | ET2 | ETAGE 2 | MIT | MALADIES INFECTIEUSES ET TROPICALES | 02A120- | LOCAL UTILITES SALES 02A120
ET2GRO059 | GROOM DE PORTE LOCAL MENAGE 02A121 | 1 | MEN | MENUISERIE | GRO | GROOM DE PORTE | BPC | BATIMENT PHILIPPE CANTON | ET2 | ETAGE 2 | MIT | MALADIES INFECTIEUSES ET TROPICALES | 02A121- | LOCAL MENAGE 02A121
ET2GRO060 | GROOM DE PORTE LOCAL STOCK DOT.02A122 | 1 | MEN | MENUISERIE | GRO | GROOM DE PORTE | BPC | BATIMENT PHILIPPE CANTON | ET2 | ETAGE 2 | MIT | MALADIES INFECTIEUSES ET TROPICALES | 02A122- | LOCAL STOCK DOT.02A122
ET2GRO061 | GROOM DE PORTE LOCAL RESERVE PROX.02A123 | 1 | MEN | MENUISERIE | GRO | GROOM DE PORTE | BPC | BATIMENT PHILIPPE CANTON | ET2 | ETAGE 2 | MIT | MALADIES INFECTIEUSES ET TROPICALES | 02A123- | LOCAL RESERVE PROX.02A123
ET2GRO062 | GROOM DE PORTE VESTIAIRE VISITEURS 02A129 | 1 | MEN | MENUISERIE | GRO | GROOM DE PORTE | BPC | BATIMENT PHILIPPE CANTON | ET2 | ETAGE 2 | MIT | MALADIES INFECTIEUSES ET TROPICALES | 02A129- | VESTIAIRE VISITEURS 02A129
ET2GRO063 | GROOM DE PORTE LOCAL RGT KINE 02A140 | 1 | MEN | MENUISERIE | GRO | GROOM DE PORTE | BPC | BATIMENT PHILIPPE CANTON | ET2 | ETAGE 2 | MIT | MALADIES INFECTIEUSES ET TROPICALES | 02A140- | LOCAL RGT KINE 02A140
ET2GRO064 | GROOM DE PORTE COULOIR CIRC. 02A885/886 | 1 | MEN | MENUISERIE | GRO | GROOM DE PORTE | BPC | BATIMENT PHILIPPE CANTON | ET2 | ETAGE 2 | MIT | MALADIES INFECTIEUSES ET TROPICALES | 02A885- | COULOIR CIRC.INTERNE 02A885
ET2GRO065 | GROOM DE PORTE COULOIR CIRC. 02A886/887 | 1 | MEN | MENUISERIE | GRO | GROOM DE PORTE | BPC | BATIMENT PHILIPPE CANTON | ET2 | ETAGE 2 | MIT | MALADIES INFECTIEUSES ET TROPICALES | 02A886- | COULOIR CIRC.INTERNE 02A886
ET2GRO066 | GROOM DE PORTE COULOIR CIRC. 02A887/888 | 1 | MEN | MENUISERIE | GRO | GROOM DE PORTE | BPC | BATIMENT PHILIPPE CANTON | ET2 | ETAGE 2 | MIT | MALADIES INFECTIEUSES ET TROPICALES | 02A887- | COULOIR CIRC.INTERNE 02A887
ET2GRO067 | GROOM DE PORTE COULOIR CIRC. 02A888/889 | 1 | MEN | MENUISERIE | GRO | GROOM DE PORTE | BPC | BATIMENT PHILIPPE CANTON | ET2 | ETAGE 2 | MIT | MALADIES INFECTIEUSES ET TROPICALES | 02A888- | COULOIR CIRC.INTERNE 02A888
ET2GRO068 | GROOM DE PORTE COULOIR CIRC. 02A889/890 | 1 | MEN | MENUISERIE | GRO | GROOM DE PORTE | BPC | BATIMENT PHILIPPE CANTON | ET2 | ETAGE 2 | MIT | MALADIES INFECTIEUSES ET TROPICALES | 02A889- | COULOIR CIRC.INTERNE 02A889
ET3GRO001 | GROOM DE PORTE LOCAL STOCK DOT.03A016 | 1 | MEN | MENUISERIE | GRO | GROOM DE PORTE | BPC | BATIMENT PHILIPPE CANTON | ET3 | ETAGE 3 | ADD1 | ADDICTOLOGIE 1 | 03A016- | LOCAL STOCK DOT.03A016
ET3GRO002 | GROOM DE PORTE LOCAL MENAGE 03A017 | 1 | MEN | MENUISERIE | GRO | GROOM DE PORTE | BPC | BATIMENT PHILIPPE CANTON | ET3 | ETAGE 3 | ADD1 | ADDICTOLOGIE 1 | 03A017- | LOCAL MENAGE 03A017
ET3GRO003 | GROOM DE PORTE COULOIR CIRC. 03A897/899 | 1 | MEN | MENUISERIE | GRO | GROOM DE PORTE | BPC | BATIMENT PHILIPPE CANTON | ET3 | ETAGE 3 | ADD1 | ADDICTOLOGIE 1 | 03A897- | COULOIR CIRC.INTERNE 03A897
ET3GRO004 | GROOM DE PORTE COULOIR CIRC. 03A899/900 | 1 | MEN | MENUISERIE | GRO | GROOM DE PORTE | BPC | BATIMENT PHILIPPE CANTON | ET3 | ETAGE 3 | ADD1 | ADDICTOLOGIE 1 | 03A899- | COULOIR CIRC.INTERNE 03A899
ET3GRO006 | GROOM DE PORTE LOCAL UTILITES SALES 03A023 | 1 | MEN | MENUISERIE | GRO | GROOM DE PORTE | BPC | BATIMENT PHILIPPE CANTON | ET3 | ETAGE 3 | ADD2 | ADDICTOLOGIE 2 | 03A023- | LOCAL UTILITES SALES 03A023
ET3GRO007 | GROOM DE PORTE LOCAL RES PROXIMITE 03A025 | 1 | MEN | MENUISERIE | GRO | GROOM DE PORTE | BPC | BATIMENT PHILIPPE CANTON | ET3 | ETAGE 3 | ADD2 | ADDICTOLOGIE 2 | 03A025- | LOCAL RES PROXIMITE 03A025
ET3GRO008 | GROOM DE PORTE LOCAL REPRO.03A042 | 1 | MEN | MENUISERIE | GRO | GROOM DE PORTE | BPC | BATIMENT PHILIPPE CANTON | ET3 | ETAGE 3 | ADD2 | ADDICTOLOGIE 2 | 03A042- | LOCAL REPRO.03A042
ET3GRO009 | GROOM DE PORTE SALON DES FAMILLES 03A170 | 1 | MEN | MENUISERIE | GRO | GROOM DE PORTE | BPC | BATIMENT PHILIPPE CANTON | ET3 | ETAGE 3 | ADD2 | ADDICTOLOGIE 2 | 03A170- | SALON DES FAMILLES 03A170
ET3GRO010 | GROOM DE PORTE SALLE STAFF 03A171 | 1 | MEN | MENUISERIE | GRO | GROOM DE PORTE | BPC | BATIMENT PHILIPPE CANTON | ET3 | ETAGE 3 | ADD2 | ADDICTOLOGIE 2 | 03A171- | SALLE STAFF 03A171
ET3GRO011 | GROOM DE PORTE SAS AIRE TRANSFERT 03A172 | 1 | MEN | MENUISERIE | GRO | GROOM DE PORTE | BPC | BATIMENT PHILIPPE CANTON | ET3 | ETAGE 3 | ADD2 | ADDICTOLOGIE 2 | 03A172- | SAS AIRE TRANSFERT 03A172
ET3GRO012 | GROOM DE PORTE LOCAL LINGE PROPRE 03A173 | 1 | MEN | MENUISERIE | GRO | GROOM DE PORTE | BPC | BATIMENT PHILIPPE CANTON | ET3 | ETAGE 3 | ADD2 | ADDICTOLOGIE 2 | 03A173- | LOCAL LINGE PROPRE 03A173
ET3GRO013 | GROOM DE PORTE LOCAL RANGEMENT 03A174 | 1 | MEN | MENUISERIE | GRO | GROOM DE PORTE | BPC | BATIMENT PHILIPPE CANTON | ET3 | ETAGE 3 | ADD2 | ADDICTOLOGIE 2 | 03A174- | LOCAL RANGEMENT 03A174
ET3GRO070 | GROOM DE PORTE COULOIR CIRC. 03A877/876 | 1 | MEN | MENUISERIE | GRO | GROOM DE PORTE | BPC | BATIMENT PHILIPPE CANTON | ET3 | ETAGE 3 | ADD2 | ADDICTOLOGIE 2 | 03A877- | COULOIR CIRC. GENERALE 03A877
ET3GRO015 | GROOM DE PORTE COULOIR CIRC. 03A894/896 | 1 | MEN | MENUISERIE | GRO | GROOM DE PORTE | BPC | BATIMENT PHILIPPE CANTON | ET3 | ETAGE 3 | ADD2 | ADDICTOLOGIE 2 | 03A894- | COULOIR CIRC.INTERNE 03A894
ET3GRO016 | GROOM DE PORTE COULOIR CIRC. 03A895/896 | 1 | MEN | MENUISERIE | GRO | GROOM DE PORTE | BPC | BATIMENT PHILIPPE CANTON | ET3 | ETAGE 3 | ADD2 | ADDICTOLOGIE 2 | 03A895- | COULOIR CIRC.INTERNE 03A895
ET3GRO017 | GROOM DE PORTE COULOIR CIRC. 03A896/897 | 1 | MEN | MENUISERIE | GRO | GROOM DE PORTE | BPC | BATIMENT PHILIPPE CANTON | ET3 | ETAGE 3 | ADD2 | ADDICTOLOGIE 2 | 03A896- | COULOIR CIRC.INTERNE 03A896
ET3GRO018 | GROOM DE PORTE LOCAL UTILITES SALES 03A052 | 1 | MEN | MENUISERIE | GRO | GROOM DE PORTE | BPC | BATIMENT PHILIPPE CANTON | ET3 | ETAGE 3 | HPN | HOSPITALISATION PNEUMOLOGIE | 03A052- | LOCAL UTILITES SALES 03A052
ET3GRO019 | GROOM DE PORTE LOCAL RES PROXIMITE 03A054 | 1 | MEN | MENUISERIE | GRO | GROOM DE PORTE | BPC | BATIMENT PHILIPPE CANTON | ET3 | ETAGE 3 | HPN | HOSPITALISATION PNEUMOLOGIE | 03A054- | LOCAL RES PROXIMITE 03A054
ET3GRO020 | GROOM DE PORTE LOCAL STOCK DOT.03A058 | 1 | MEN | MENUISERIE | GRO | GROOM DE PORTE | BPC | BATIMENT PHILIPPE CANTON | ET3 | ETAGE 3 | HPN | HOSPITALISATION PNEUMOLOGIE | 03A058- | LOCAL STOCK DOT.03A058
ET3GRO021 | GROOM DE PORTE VESTIAIRE VISITEURS 03A064 | 1 | MEN | MENUISERIE | GRO | GROOM DE PORTE | BPC | BATIMENT PHILIPPE CANTON | ET3 | ETAGE 3 | HPN | HOSPITALISATION PNEUMOLOGIE | 03A064- | VESTIAIRE VISITEURS 03A064
ET3GRO022 | GROOM DE PORTE LOCAL ARCHIVES MED.03A169 | 1 | MEN | MENUISERIE | GRO | GROOM DE PORTE | BPC | BATIMENT PHILIPPE CANTON | ET3 | ETAGE 3 | HPN | HOSPITALISATION PNEUMOLOGIE | 03A169- | LOCAL ARCHIVES MED.03A169
ET3GRO023 | GROOM DE PORTE COULOIR CIRC. 03A875/891 | 1 | MEN | MENUISERIE | GRO | GROOM DE PORTE | BPC | BATIMENT PHILIPPE CANTON | ET3 | ETAGE 3 | LN3 | LOGISTIQUE NORD 3EME ETAGE | 03A875- | COULOIR CIRC.GENERALE 03A875
ET3GRO024 | GROOM DE PORTE COULOIR CIRC. 03A892/893 | 1 | MEN | MENUISERIE | GRO | GROOM DE PORTE | BPC | BATIMENT PHILIPPE CANTON | ET3 | ETAGE 3 | HPN | HOSPITALISATION PNEUMOLOGIE | 03A892- | COULOIR CIRC.INTERNE 03A892
ET3GRO025 | GROOM DE PORTE COULOIR CIRC. 03A893/894 | 1 | MEN | MENUISERIE | GRO | GROOM DE PORTE | BPC | BATIMENT PHILIPPE CANTON | ET3 | ETAGE 3 | HPN | HOSPITALISATION PNEUMOLOGIE | 03A893- | COULOIR CIRC.INTERNE 03A893
ET3GRO026 | GROOM DE PORTE LOCAL MENAGE 03A176 | 1 | MEN | MENUISERIE | GRO | GROOM DE PORTE | BPC | BATIMENT PHILIPPE CANTON | ET3 | ETAGE 3 | LC3 | LOGISTIQUE COMMUNE 3EME ETAGE | 03A176- | LOCAL MENAGE 03A176
ET3GRO027 | GROOM DE PORTE LOCAL RESERVE HOTEL.03A177 | 1 | MEN | MENUISERIE | GRO | GROOM DE PORTE | BPC | BATIMENT PHILIPPE CANTON | ET3 | ETAGE 3 | LC3 | LOGISTIQUE COMMUNE 3EME ETAGE | 03A177- | LOCAL RESERVE HOTEL.03A177
ET3GRO028 | GROOM DE PORTE LOCAL PRE DESINF.03A178 | 1 | MEN | MENUISERIE | GRO | GROOM DE PORTE | BPC | BATIMENT PHILIPPE CANTON | ET3 | ETAGE 3 | LC3 | LOGISTIQUE COMMUNE 3EME ETAGE | 03A178- | LOCAL PRE DESINF.03A178
ET3GRO029 | GROOM DE PORTE LOCAL LINGE SALE 03A179 | 1 | MEN | MENUISERIE | GRO | GROOM DE PORTE | BPC | BATIMENT PHILIPPE CANTON | ET3 | ETAGE 3 | LC3 | LOGISTIQUE COMMUNE 3EME ETAGE | 03A179- | LOCAL LINGE SALE 03A179
ET3GRO030 | GROOM DE PORTE LOCAL DECHETS 03A180 | 1 | MEN | MENUISERIE | GRO | GROOM DE PORTE | BPC | BATIMENT PHILIPPE CANTON | ET3 | ETAGE 3 | LC3 | LOGISTIQUE COMMUNE 3EME ETAGE | 03A180- | LOCAL DECHETS 03A180
ET3GRO031 | GROOM DE PORTE COULOIR CIRC. 03A876/877 | 1 | MEN | MENUISERIE | GRO | GROOM DE PORTE | BPC | BATIMENT PHILIPPE CANTON | ET3 | ETAGE 3 | LC3 | LOGISTIQUE COMMUNE 3EME ETAGE | 03A876- | COULOIR CIRC.INTERNE 03A876
ET3GRO032 | GROOM DE PORTE LOCAL RESERVE MAT.ROUL.03A175 | 1 | MEN | MENUISERIE | GRO | GROOM DE PORTE | BPC | BATIMENT PHILIPPE CANTON | ET3 | ETAGE 3 | LN3 | LOGISTIQUE NORD 3EME ETAGE | 03A175- | LOCAL RESERVE MAT.ROUL.03A175
ET3GRO033 | GROOM DE PORTE LOCAL RESERVE MAT.BIO.03A183 | 1 | MEN | MENUISERIE | GRO | GROOM DE PORTE | BPC | BATIMENT PHILIPPE CANTON | ET3 | ETAGE 3 | LN3 | LOGISTIQUE NORD 3EME ETAGE | 03A183- | LOCAL RESERVE MAT.BIO.03A183
ET3GRO034 | GROOM DE PORTE LOCAL TECH.CFA 2-2 03A184 | 1 | MEN | MENUISERIE | GRO | GROOM DE PORTE | BPC | BATIMENT PHILIPPE CANTON | ET3 | ETAGE 3 | LN3 | LOGISTIQUE NORD 3EME ETAGE | 03A184- | LOCAL TECH.CFA 2-2 03A184
ET3GRO035 | GROOM DE PORTE COULOIR CIRC. 03A874/875 | 1 | MEN | MENUISERIE | GRO | GROOM DE PORTE | BPC | BATIMENT PHILIPPE CANTON | ET3 | ETAGE 3 | LN3 | LOGISTIQUE NORD 3EME ETAGE | 03A874- | COULOIR CIRC.GENERALE 03A874
ET3GRO036 | GROOM DE PORTE COULOIR CIRC. 03A875/878 | 1 | MEN | MENUISERIE | GRO | GROOM DE PORTE | BPC | BATIMENT PHILIPPE CANTON | ET3 | ETAGE 3 | LN3 | LOGISTIQUE NORD 3EME ETAGE | 03A875- | COULOIR CIRC.GENERALE 03A875
ET3GRO037 | GROOM DE PORTE LOCAL REPRO.03A154 | 1 | MEN | MENUISERIE | GRO | GROOM DE PORTE | BPC | BATIMENT PHILIPPE CANTON | ET3 | ETAGE 3 | LS3 | LOGISTIQUE SUD 3EME ETAGE | 03A154- | LOCAL REPRO.03A154
ET3GRO038 | GROOM DE PORTE SALLE SOINS 03A155 | 1 | MEN | MENUISERIE | GRO | GROOM DE PORTE | BPC | BATIMENT PHILIPPE CANTON | ET3 | ETAGE 3 | LS3 | LOGISTIQUE SUD 3EME ETAGE | 03A155- | SALLE SOINS 03A155
ET3GRO039 | GROOM DE PORTE LOCAL RES.HOTEL.03A159 | 1 | MEN | MENUISERIE | GRO | GROOM DE PORTE | BPC | BATIMENT PHILIPPE CANTON | ET3 | ETAGE 3 | LS3 | LOGISTIQUE SUD 3EME ETAGE | 03A159- | LOCAL RES.HOTEL.03A159
ET3GRO040 | GROOM DE PORTE LOCAL MAT.BIO 03A160 | 1 | MEN | MENUISERIE | GRO | GROOM DE PORTE | BPC | BATIMENT PHILIPPE CANTON | ET3 | ETAGE 3 | LS3 | LOGISTIQUE SUD 3EME ETAGE | 03A160- | LOCAL MAT.BIO 03A160
ET3GRO041 | GROOM DE PORTE LOCAL TECH.CFA 3-1 03A161 | 1 | MEN | MENUISERIE | GRO | GROOM DE PORTE | BPC | BATIMENT PHILIPPE CANTON | ET3 | ETAGE 3 | LS3 | LOGISTIQUE SUD 3EME ETAGE | 03A161- | LOCAL TECH.CFA 3-1 03A161
ET3GRO042 | GROOM DE PORTE VESTIAIRE PERSONNEL 03A163 | 1 | MEN | MENUISERIE | GRO | GROOM DE PORTE | BPC | BATIMENT PHILIPPE CANTON | ET3 | ETAGE 3 | LS3 | LOGISTIQUE SUD 3EME ETAGE | 03A163A- | VESTIAIRE PERSONNEL F. 03A163a
ET3GRO043 | GROOM DE PORTE VESTIAIRE PERSONNEL 03A164 | 1 | MEN | MENUISERIE | GRO | GROOM DE PORTE | BPC | BATIMENT PHILIPPE CANTON | ET3 | ETAGE 3 | LS3 | LOGISTIQUE SUD 3EME ETAGE | 03A164A- | VESTIAIRE PERSONNEL H. 03A164a
ET3GRO044 | GROOM DE PORTE COULOIR CIRC. 03A879/882 | 1 | MEN | MENUISERIE | GRO | GROOM DE PORTE | BPC | BATIMENT PHILIPPE CANTON | ET3 | ETAGE 3 | LS3 | LOGISTIQUE SUD 3EME ETAGE | 03A879- | COULOIR CIRC.GENERALE 03A879
ET3GRO045 | GROOM DE PORTE COULOIR CIRC. 03A880/881 | 1 | MEN | MENUISERIE | GRO | GROOM DE PORTE | BPC | BATIMENT PHILIPPE CANTON | ET3 | ETAGE 3 | LS3 | LOGISTIQUE SUD 3EME ETAGE | 03A880- | COULOIR CIRC.INTERNE 03A880
ET3GRO046 | GROOM DE PORTE COULOIR CIRC. 03A881/900 | 1 | MEN | MENUISERIE | GRO | GROOM DE PORTE | BPC | BATIMENT PHILIPPE CANTON | ET3 | ETAGE 3 | LS3 | LOGISTIQUE SUD 3EME ETAGE | 03A881- | COULOIR CIRC.GENERALE 03A881
ET3GRO047 | GROOM DE PORTE COULOIR CIRC. 03A882/883 | 1 | MEN | MENUISERIE | GRO | GROOM DE PORTE | BPC | BATIMENT PHILIPPE CANTON | ET3 | ETAGE 3 | LS3 | LOGISTIQUE SUD 3EME ETAGE | 03A882- | COULOIR CIRC.GENERALE 03A882
ET3GRO048 | GROOM DE PORTE LOCAL UTILITES SALES 03A135 | 1 | MEN | MENUISERIE | GRO | GROOM DE PORTE | BPC | BATIMENT PHILIPPE CANTON | ET3 | ETAGE 3 | MEI | MEDECINE INTERNE | 03A135- | LOCAL UTILITES SALES 03A135
ET3GRO049 | GROOM DE PORTE LOCAL MENAGE 03A136 | 1 | MEN | MENUISERIE | GRO | GROOM DE PORTE | BPC | BATIMENT PHILIPPE CANTON | ET3 | ETAGE 3 | MEI | MEDECINE INTERNE | 03A136- | LOCAL MENAGE 03A136
ET3GRO050 | GROOM DE PORTE LOCAL STOCK DOT.03A137 | 1 | MEN | MENUISERIE | GRO | GROOM DE PORTE | BPC | BATIMENT PHILIPPE CANTON | ET3 | ETAGE 3 | MEI | MEDECINE INTERNE | 03A137- | LOCAL STOCK DOT.03A137
ET3GRO051 | GROOM DE PORTE LOCAL RES.PROXIMITE 03A138 | 1 | MEN | MENUISERIE | GRO | GROOM DE PORTE | BPC | BATIMENT PHILIPPE CANTON | ET3 | ETAGE 3 | MEI | MEDECINE INTERNE | 03A138- | LOCAL RES.PROXIMITE 03A138
ET3GRO052 | GROOM DE PORTE COULOIR CIRC. 03A883/884 | 1 | MEN | MENUISERIE | GRO | GROOM DE PORTE | BPC | BATIMENT PHILIPPE CANTON | ET3 | ETAGE 3 | MEI | MEDECINE INTERNE | 03A883- | COULOIR CIRC.INTERNE 03A883
ET3GRO053 | GROOM DE PORTE COULOIR CIRC. 03A884/885 | 1 | MEN | MENUISERIE | GRO | GROOM DE PORTE | BPC | BATIMENT PHILIPPE CANTON | ET3 | ETAGE 3 | MEI | MEDECINE INTERNE | 03A884- | COULOIR CIRC.INTERNE 03A884
ET3GRO054 | GROOM DE PORTE COULOIR CIRC. 03A885/887 | 1 | MEN | MENUISERIE | GRO | GROOM DE PORTE | BPC | BATIMENT PHILIPPE CANTON | ET3 | ETAGE 3 | MEI | MEDECINE INTERNE | 03A885- | COULOIR CIRC.INTERNE 03A885
ET3GRO055 | GROOM DE PORTE LOCAL REPRO.03A076 | 1 | MEN | MENUISERIE | GRO | GROOM DE PORTE | BPC | BATIMENT PHILIPPE CANTON | ET3 | ETAGE 3 | RHU | RHUMATHOLOGIE | 03A076- | LOCAL REPRO.03A076
ET3GRO056 | GROOM DE PORTE LOCAL MENAGE 03A078 | 1 | MEN | MENUISERIE | GRO | GROOM DE PORTE | BPC | BATIMENT PHILIPPE CANTON | ET3 | ETAGE 3 | RHU | RHUMATHOLOGIE | 03A078- | LOCAL MENAGE 03A078
ET3GRO057 | GROOM DE PORTE SALLE DE KINE 03A079 | 1 | MEN | MENUISERIE | GRO | GROOM DE PORTE | BPC | BATIMENT PHILIPPE CANTON | ET3 | ETAGE 3 | RHU | RHUMATHOLOGIE | 03A079- | SALLE DE KINE 03A079
ET3GRO058 | GROOM DE PORTE LOCAL UTILITES SALES 03A098 | 1 | MEN | MENUISERIE | GRO | GROOM DE PORTE | BPC | BATIMENT PHILIPPE CANTON | ET3 | ETAGE 3 | RHU | RHUMATHOLOGIE | 03A098- | LOCAL UTILITES SALES 03A098
ET3GRO059 | GROOM DE PORTE LOCAL MENAGE 03A099 | 1 | MEN | MENUISERIE | GRO | GROOM DE PORTE | BPC | BATIMENT PHILIPPE CANTON | ET3 | ETAGE 3 | RHU | RHUMATHOLOGIE | 03A099- | LOCAL MENAGE 03A099
ET3GRO060 | GROOM DE PORTE LOCAL STOCK DOT.03A100 | 1 | MEN | MENUISERIE | GRO | GROOM DE PORTE | BPC | BATIMENT PHILIPPE CANTON | ET3 | ETAGE 3 | RHU | RHUMATHOLOGIE | 03A100- | LOCAL STOCK DOT.03A100
ET3GRO061 | GROOM DE PORTE LOCAL RES.PROXIMITE 03A101 | 1 | MEN | MENUISERIE | GRO | GROOM DE PORTE | BPC | BATIMENT PHILIPPE CANTON | ET3 | ETAGE 3 | RHU | RHUMATHOLOGIE | 03A101- | LOCAL RES.PROXIMITE 03A101
ET3GRO062 | GROOM DE PORTE VESTIAIRE VISITEURS 03A107 | 1 | MEN | MENUISERIE | GRO | GROOM DE PORTE | BPC | BATIMENT PHILIPPE CANTON | ET3 | ETAGE 3 | RHU | RHUMATHOLOGIE | 03A107- | VESTIAIRE VISITEURS 03A107
ET3GRO063 | GROOM DE PORTE COULOIR CIRC. 03A878/879 | 1 | MEN | MENUISERIE | GRO | GROOM DE PORTE | BPC | BATIMENT PHILIPPE CANTON | ET3 | ETAGE 3 | RHU | RHUMATHOLOGIE | 03A878- | COULOIR CIRC.GENERALE 03A878
ET3GRO064 | GROOM DE PORTE COULOIR CIRC. 03A886/887 | 1 | MEN | MENUISERIE | GRO | GROOM DE PORTE | BPC | BATIMENT PHILIPPE CANTON | ET3 | ETAGE 3 | RHU | RHUMATHOLOGIE | 03A886- | COULOIR CIRC.INTERNE 03A886
ET3GRO065 | GROOM DE PORTE COULOIR CIRC. 03A887/888 | 1 | MEN | MENUISERIE | GRO | GROOM DE PORTE | BPC | BATIMENT PHILIPPE CANTON | ET3 | ETAGE 3 | RHU | RHUMATHOLOGIE | 03A887- | COULOIR CIRC.INTERNE 03A887
ET3GRO066 | GROOM DE PORTE COULOIR CIRC. 03A888/889 | 1 | MEN | MENUISERIE | GRO | GROOM DE PORTE | BPC | BATIMENT PHILIPPE CANTON | ET3 | ETAGE 3 | RHU | RHUMATHOLOGIE | 03A888- | COULOIR CIRC.INTERNE 03A888
ET3GRO067 | GROOM DE PORTE COULOIR CIRC. 03A889/890 | 1 | MEN | MENUISERIE | GRO | GROOM DE PORTE | BPC | BATIMENT PHILIPPE CANTON | ET3 | ETAGE 3 | RHU | RHUMATHOLOGIE | 03A889- | COULOIR CIRC.INTERNE 03A889
ET3GRO068 | GROOM DE PORTE COULOIR CIRC. 03A890/891 | 1 | MEN | MENUISERIE | GRO | GROOM DE PORTE | BPC | BATIMENT PHILIPPE CANTON | ET3 | ETAGE 3 | RHU | RHUMATHOLOGIE | 03A890- | COULOIR CIRC.INTERNE 03A890
ET4GRO001 | GROOM DE PORTE LOCAL ZONE ANALYSE 04A070 | 1 | MEN | MENUISERIE | GRO | GROOM DE PORTE | BPC | BATIMENT PHILIPPE CANTON | ET4 | ETAGE 4 | CAT | CATHETERISME | 04A070- | LOCAL ZONE ANALYSE 04A070
ET4GRO002 | GROOM DE PORTE LOCAL ZONE MESURE 04A072 | 1 | MEN | MENUISERIE | GRO | GROOM DE PORTE | BPC | BATIMENT PHILIPPE CANTON | ET4 | ETAGE 4 | CAT | CATHETERISME | 04A072- | LOCAL ZONE MESURE 04A072
ET4GRO003 | GROOM DE PORTE LOCAL REPRO.04A075 | 1 | MEN | MENUISERIE | GRO | GROOM DE PORTE | BPC | BATIMENT PHILIPPE CANTON | ET4 | ETAGE 4 | CAT | CATHETERISME | 04A075- | LOCAL REPRO.04A075
ET4GRO004 | GROOM DE PORTE LOCAL PREP.MEDI.04A077 | 1 | MEN | MENUISERIE | GRO | GROOM DE PORTE | BPC | BATIMENT PHILIPPE CANTON | ET4 | ETAGE 4 | CAT | CATHETERISME | 04A077- | LOCAL PREP.MEDI.04A077
ET4GRO005 | GROOM DE PORTE SALLE DE CATHETERISME 04A084 | 1 | MEN | MENUISERIE | GRO | GROOM DE PORTE | BPC | BATIMENT PHILIPPE CANTON | ET4 | ETAGE 4 | CAT | CATHETERISME | 04A084- | SALLE DE CATHETERISME 04A084
ET4GRO006 | GROOM DE PORTE COULOIR CIRC 04A893/894 | 1 | MEN | MENUISERIE | GRO | GROOM DE PORTE | BPC | BATIMENT PHILIPPE CANTON | ET4 | ETAGE 4 | CAT | CATHETERISME | 04A893- | COULOIR CIRC.INTERNE 04A893
ET4GRO007 | GROOM DE PORTE ATTENTE 04A044 | 1 | MEN | MENUISERIE | GRO | GROOM DE PORTE | BPC | BATIMENT PHILIPPE CANTON | ET4 | ETAGE 4 | HET | HÔPITAL EN TENSION | 04A044- | ATTENTE 04A044
ET4GRO008 | GROOM DE PORTE LOCAL RESERVE PROX.04A046 | 1 | MEN | MENUISERIE | GRO | GROOM DE PORTE | BPC | BATIMENT PHILIPPE CANTON | ET4 | ETAGE 4 | HET | HÔPITAL EN TENSION | 04A046- | LOCAL RESERVE PROX.04A046
ET4GRO009 | GROOM DE PORTE LOCAL COLLAGE ELECTRO. 04A049 | 1 | MEN | MENUISERIE | GRO | GROOM DE PORTE | BPC | BATIMENT PHILIPPE CANTON | ET4 | ETAGE 4 | HET | HÔPITAL EN TENSION | 04A049- | LOCAL COLLAGE ELECTRO. 04A049
ET4GRO010 | GROOM DE PORTE LOCAL LECTURE ENREG.04A050 | 1 | MEN | MENUISERIE | GRO | GROOM DE PORTE | BPC | BATIMENT PHILIPPE CANTON | ET4 | ETAGE 4 | HET | HÔPITAL EN TENSION | 04A050- | LOCAL LECTURE ENREG.04A050
ET4GRO011 | GROOM DE PORTE LOCAL UTILITES SALES 04A051 | 1 | MEN | MENUISERIE | GRO | GROOM DE PORTE | BPC | BATIMENT PHILIPPE CANTON | ET4 | ETAGE 4 | HET | HÔPITAL EN TENSION | 04A051- | LOCAL UTILITES SALES 04A051
ET4GRO012 | GROOM DE PORTE LOCAL DOT. JOUR. 04A058 | 1 | MEN | MENUISERIE | GRO | GROOM DE PORTE | BPC | BATIMENT PHILIPPE CANTON | ET4 | ETAGE 4 | HET | HÔPITAL EN TENSION | 04A058- | LOCAL DOT. JOUR. 04A058
ET4GRO013 | GROOM DE PORTE LOCAL POSTE DE SURVEIL.04A061 | 1 | MEN | MENUISERIE | GRO | GROOM DE PORTE | BPC | BATIMENT PHILIPPE CANTON | ET4 | ETAGE 4 | HET | HÔPITAL EN TENSION | 04A061- | LOCAL POSTE DE SURVEIL.04A061
ET4GRO014 | GROOM DE PORTE LOCAL MENAGE 04A063 | 1 | MEN | MENUISERIE | GRO | GROOM DE PORTE | BPC | BATIMENT PHILIPPE CANTON | ET4 | ETAGE 4 | HET | HÔPITAL EN TENSION | 04A063- | LOCAL MENAGE 04A063
ET4GRO015 | GROOM DE PORTE COULOIR CIRC. 04A894/895 | 1 | MEN | MENUISERIE | GRO | GROOM DE PORTE | BPC | BATIMENT PHILIPPE CANTON | ET4 | ETAGE 4 | HET | HÔPITAL EN TENSION | 04A894- | COULOIR CIRC.INTERNE 04A894
ET4GRO016 | GROOM DE PORTE COULOIR CIRC. 04A895/896 | 1 | MEN | MENUISERIE | GRO | GROOM DE PORTE | BPC | BATIMENT PHILIPPE CANTON | ET4 | ETAGE 4 | HET | HÔPITAL EN TENSION | 04A895- | COULOIR CIRC.INTERNE 04A895
ET4GRO017 | GROOM DE PORTE COULOIR CIRC. 04A896/897 | 1 | MEN | MENUISERIE | GRO | GROOM DE PORTE | BPC | BATIMENT PHILIPPE CANTON | ET4 | ETAGE 4 | HET | HÔPITAL EN TENSION | 04A896- | COULOIR CIRC.INTERNE 04A896
ET4GRO018 | GROOM DE PORTE ATTENTE MAL.COUCHES 04A079 | 1 | MEN | MENUISERIE | GRO | GROOM DE PORTE | BPC | BATIMENT PHILIPPE CANTON | ET4 | ETAGE 4 | KIN | KINESITHERAPIE | 04A079- | ATTENTE MAL.COUCHES 04A079
ET4GRO019 | GROOM DE PORTE LOCAL RGT MATERIEL 04A082 | 1 | MEN | MENUISERIE | GRO | GROOM DE PORTE | BPC | BATIMENT PHILIPPE CANTON | ET4 | ETAGE 4 | KIN | KINESITHERAPIE | 04A082- | LOCAL RGT MATERIEL 04A082
ET4GRO020 | GROOM DE PORTE COULOIR CIRC. 04A892/893 | 1 | MEN | MENUISERIE | GRO | GROOM DE PORTE | BPC | BATIMENT PHILIPPE CANTON | ET4 | ETAGE 4 | KIN | KINESITHERAPIE | 04A892- | COULOIR CIRC.INTERNE 04A892
ET4GRO021 | GROOM DE PORTE SAS AIRE TRANSFERT 04A137 | 1 | MEN | MENUISERIE | GRO | GROOM DE PORTE | BPC | BATIMENT PHILIPPE CANTON | ET4 | ETAGE 4 | LC4 | LOGISTIQUE COMMUNE 4EME ETAGE | 04A137- | SAS AIRE TRANSFERT 04A137
ET4GRO022 | GROOM DE PORTE LOCAL MENAGE 04A139 | 1 | MEN | MENUISERIE | GRO | GROOM DE PORTE | BPC | BATIMENT PHILIPPE CANTON | ET4 | ETAGE 4 | LC4 | LOGISTIQUE COMMUNE 4EME ETAGE | 04A139- | LOCAL MENAGE 04A139
ET4GRO023 | GROOM DE PORTE LOCAL NETTOYAGE 04A140 | 1 | MEN | MENUISERIE | GRO | GROOM DE PORTE | BPC | BATIMENT PHILIPPE CANTON | ET4 | ETAGE 4 | LC4 | LOGISTIQUE COMMUNE 4EME ETAGE | 04A140- | LOCAL NETTOYAGE 04A140
ET4GRO024 | GROOM DE PORTE LOCAL PRE DESINF.04A141 | 1 | MEN | MENUISERIE | GRO | GROOM DE PORTE | BPC | BATIMENT PHILIPPE CANTON | ET4 | ETAGE 4 | LC4 | LOGISTIQUE COMMUNE 4EME ETAGE | 04A141- | LOCAL PRE DESINF.04A141
ET4GRO025 | GROOM DE PORTE LOCAL LINGE SALE 04A142 | 1 | MEN | MENUISERIE | GRO | GROOM DE PORTE | BPC | BATIMENT PHILIPPE CANTON | ET4 | ETAGE 4 | LC4 | LOGISTIQUE COMMUNE 4EME ETAGE | 04A142- | LOCAL LINGE SALE 04A142
ET4GRO026 | GROOM DE PORTE LOCAL DECHETS 04A143 | 1 | MEN | MENUISERIE | GRO | GROOM DE PORTE | BPC | BATIMENT PHILIPPE CANTON | ET4 | ETAGE 4 | LC4 | LOGISTIQUE COMMUNE 4EME ETAGE | 04A143- | LOCAL DECHETS 04A143
ET4GRO027 | GROOM DE PORTE COULOIR CIRC. 04A882/883 | 1 | MEN | MENUISERIE | GRO | GROOM DE PORTE | BPC | BATIMENT PHILIPPE CANTON | ET4 | ETAGE 4 | LC4 | LOGISTIQUE COMMUNE 4EME ETAGE | 04A882- | COULOIR CIRC.INTERNE 04A882
ET4GRO028 | GROOM DE PORTE LOCAL RES.HOTEL.04A145 | 1 | MEN | MENUISERIE | GRO | GROOM DE PORTE | BPC | BATIMENT PHILIPPE CANTON | ET4 | ETAGE 4 | LN4 | LOGISTQUE NORD 4EME ETAGE | 04A145- | LOCAL RES.HOTEL.04A145
ET4GRO029 | GROOM DE PORTE LOCAL RES.MAT.BIO 04A146 | 1 | MEN | MENUISERIE | GRO | GROOM DE PORTE | BPC | BATIMENT PHILIPPE CANTON | ET4 | ETAGE 4 | LN4 | LOGISTQUE NORD 4EME ETAGE | 04A146- | LOCAL RES.MAT.BIO 04A146
ET4GRO030 | GROOM DE PORTE COULOIR CIRC. 04A880/881 | 1 | MEN | MENUISERIE | GRO | GROOM DE PORTE | BPC | BATIMENT PHILIPPE CANTON | ET4 | ETAGE 4 | LN4 | LOGISTQUE NORD 4EME ETAGE | 04A880- | COULOIR CIRC.INTERNE 04A880
ET4GRO031 | GROOM DE PORTE COULOIR CIRC. 04A881/884 | 1 | MEN | MENUISERIE | GRO | GROOM DE PORTE | BPC | BATIMENT PHILIPPE CANTON | ET4 | ETAGE 4 | LN4 | LOGISTQUE NORD 4EME ETAGE | 04A881- | COULOIR CIRC.GENERALE 04A881
ET4GRO032 | GROOM DE PORTE LOCAL RES.HOTEL.04A122 | 1 | MEN | MENUISERIE | GRO | GROOM DE PORTE | BPC | BATIMENT PHILIPPE CANTON | ET4 | ETAGE 4 | LS4 | LOGISTIQUE SUD 4EME ETAGE | 04A122- | LOCAL RES.HOTEL.04A122
ET4GRO033 | GROOM DE PORTE LOCAL CVC 04A123 | 1 | MEN | MENUISERIE | GRO | GROOM DE PORTE | BPC | BATIMENT PHILIPPE CANTON | ET4 | ETAGE 4 | LS4 | LOGISTIQUE SUD 4EME ETAGE | 04A123- | LOCAL CVC 04A123
ET4GRO034 | GROOM DE PORTE LOCAL MAT.BIO.04A124 | 1 | MEN | MENUISERIE | GRO | GROOM DE PORTE | BPC | BATIMENT PHILIPPE CANTON | ET4 | ETAGE 4 | LS4 | LOGISTIQUE SUD 4EME ETAGE | 04A124- | LOCAL MAT.BIO.04A124
ET4GRO035 | GROOM DE PORTE LOCAL TECH.CFA 4-1 04A125 | 1 | MEN | MENUISERIE | GRO | GROOM DE PORTE | BPC | BATIMENT PHILIPPE CANTON | ET4 | ETAGE 4 | LS4 | LOGISTIQUE SUD 4EME ETAGE | 04A125- | LOCAL TECH.CFA 4-1 04A125
ET4GRO036 | GROOM DE PORTE VESTIAIRE PERSONNEL H. 04A127a | 1 | MEN | MENUISERIE | GRO | GROOM DE PORTE | BPC | BATIMENT PHILIPPE CANTON | ET4 | ETAGE 4 | LS4 | LOGISTIQUE SUD 4EME ETAGE | 04A127A | VESTIAIRE PERSONNEL H. 04A127a
ET4GRO037 | GROOM DE PORTE VESTIAIRE PERSONNEL F. 04A127b | 1 | MEN | MENUISERIE | GRO | GROOM DE PORTE | BPC | BATIMENT PHILIPPE CANTON | ET4 | ETAGE 4 | LS4 | LOGISTIQUE SUD 4EME ETAGE | 04A127B | VESTIAIRE PERSONNEL F. 04A127b
ET4GRO038 | GROOM DE PORTE SALLE STAFF 04A132 | 1 | MEN | MENUISERIE | GRO | GROOM DE PORTE | BPC | BATIMENT PHILIPPE CANTON | ET4 | ETAGE 4 | LS4 | LOGISTIQUE SUD 4EME ETAGE | 04A132- | SALLE STAFF 04A132
ET4GRO039 | GROOM DE PORTE LOCAL ARCHIVES MED.04A133 | 1 | MEN | MENUISERIE | GRO | GROOM DE PORTE | BPC | BATIMENT PHILIPPE CANTON | ET4 | ETAGE 4 | LS4 | LOGISTIQUE SUD 4EME ETAGE | 04A133- | LOCAL ARCHIVES MED.04A133
ET4GRO040 | GROOM DE PORTE SALON DES FAMILLES 04A134 | 1 | MEN | MENUISERIE | GRO | GROOM DE PORTE | BPC | BATIMENT PHILIPPE CANTON | ET4 | ETAGE 4 | LS4 | LOGISTIQUE SUD 4EME ETAGE | 04A134- | SALON DES FAMILLES 04A134
ET4GRO041 | GROOM DE PORTE LOCAL MAT.ROUL.04A135 | 1 | MEN | MENUISERIE | GRO | GROOM DE PORTE | BPC | BATIMENT PHILIPPE CANTON | ET4 | ETAGE 4 | LS4 | LOGISTIQUE SUD 4EME ETAGE | 04A135- | LOCAL MAT.ROUL.04A135
ET4GRO042 | GROOM DE PORTE LOCAL LINGE PROPRE 04A136 | 1 | MEN | MENUISERIE | GRO | GROOM DE PORTE | BPC | BATIMENT PHILIPPE CANTON | ET4 | ETAGE 4 | LS4 | LOGISTIQUE SUD 4EME ETAGE | 04A136- | LOCAL LINGE PROPRE 04A136
ET4GRO043 | GROOM DE PORTE LOCAL RANGEMENT 04A138 | 1 | MEN | MENUISERIE | GRO | GROOM DE PORTE | BPC | BATIMENT PHILIPPE CANTON | ET4 | ETAGE 4 | LS4 | LOGISTIQUE SUD 4EME ETAGE | 04A138- | LOCAL RANGEMENT 04A138
ET4GRO044 | GROOM DE PORTE COULOIR CIRC. 04A883/886 | 1 | MEN | MENUISERIE | GRO | GROOM DE PORTE | BPC | BATIMENT PHILIPPE CANTON | ET4 | ETAGE 4 | LS4 | LOGISTIQUE SUD 4EME ETAGE | 04A883- | COULOIR CIRC.GENERALE 04A883
ET4GRO045 | GROOM DE PORTE COULOIR CIRC. 04A884/885 | 1 | MEN | MENUISERIE | GRO | GROOM DE PORTE | BPC | BATIMENT PHILIPPE CANTON | ET4 | ETAGE 4 | LS4 | LOGISTIQUE SUD 4EME ETAGE | 04A884- | COULOIR CIRC.GENERALE 04A884
ET4GRO046 | GROOM DE PORTE COULOIR CIRC. 04A885/888 | 1 | MEN | MENUISERIE | GRO | GROOM DE PORTE | BPC | BATIMENT PHILIPPE CANTON | ET4 | ETAGE 4 | LS4 | LOGISTIQUE SUD 4EME ETAGE | 04A885- | COULOIR CIRC.GENERALE 04A885
ET4GRO047 | GROOM DE PORTE COULOIR CIRC. 04A886/887 | 1 | MEN | MENUISERIE | GRO | GROOM DE PORTE | BPC | BATIMENT PHILIPPE CANTON | ET4 | ETAGE 4 | LS4 | LOGISTIQUE SUD 4EME ETAGE | 04A886- | COULOIR CIRC.INTERNE 04A886
ET4GRO048 | GROOM DE PORTE COULOIR CIRC. 04A887/888 | 1 | MEN | MENUISERIE | GRO | GROOM DE PORTE | BPC | BATIMENT PHILIPPE CANTON | ET4 | ETAGE 4 | LS4 | LOGISTIQUE SUD 4EME ETAGE | 04A887- | COULOIR CIRC.INTERNE 04A887
ET4GRO049 | GROOM DE PORTE COULOIR CIRC. 04A888/889 | 1 | MEN | MENUISERIE | GRO | GROOM DE PORTE | BPC | BATIMENT PHILIPPE CANTON | ET4 | ETAGE 4 | LS4 | LOGISTIQUE SUD 4EME ETAGE | 04A888- | COULOIR CIRC.GENERALE 04A888
ET4GRO051 | GROOM DE PORTE LOCAL UTILITES SALES 04A103 | 1 | MEN | MENUISERIE | GRO | GROOM DE PORTE | BPC | BATIMENT PHILIPPE CANTON | ET4 | ETAGE 4 | PNE | PNEUMOLOGIE | 04A103- | LOCAL UTILITES SALES 04A103
ET4GRO052 | GROOM DE PORTE LOCAL MENAGE 04A104 | 1 | MEN | MENUISERIE | GRO | GROOM DE PORTE | BPC | BATIMENT PHILIPPE CANTON | ET4 | ETAGE 4 | PNE | PNEUMOLOGIE | 04A104- | LOCAL MENAGE 04A104
ET4GRO053 | GROOM DE PORTE LOCAL STOCK DOT.04A105 | 1 | MEN | MENUISERIE | GRO | GROOM DE PORTE | BPC | BATIMENT PHILIPPE CANTON | ET4 | ETAGE 4 | PNE | PNEUMOLOGIE | 04A105- | LOCAL STOCK DOT.04A105
ET4GRO054 | GROOM DE PORTE LOCAL RESERVE PROX.04A106 | 1 | MEN | MENUISERIE | GRO | GROOM DE PORTE | BPC | BATIMENT PHILIPPE CANTON | ET4 | ETAGE 4 | PNE | PNEUMOLOGIE | 04A106- | LOCAL RESERVE PROX.04A106
ET4GRO055 | GROOM DE PORTE COULOIR CIRC. 04A889/890 | 1 | MEN | MENUISERIE | GRO | GROOM DE PORTE | BPC | BATIMENT PHILIPPE CANTON | ET4 | ETAGE 4 | PNE | PNEUMOLOGIE | 04A889- | COULOIR CIRC.INTERNE 04A889
ET4GRO056 | GROOM DE PORTE COULOIR CIRC. 04A890/891 | 1 | MEN | MENUISERIE | GRO | GROOM DE PORTE | BPC | BATIMENT PHILIPPE CANTON | ET4 | ETAGE 4 | PNE | PNEUMOLOGIE | 04A890- | COULOIR CIRC.INTERNE 04A890
ET4GRO057 | GROOM DE PORTE COULOIR CIRC. 04A891/893 | 1 | MEN | MENUISERIE | GRO | GROOM DE PORTE | BPC | BATIMENT PHILIPPE CANTON | ET4 | ETAGE 4 | PNE | PNEUMOLOGIE | 04A891- | COULOIR CIRC.INTERNE 04A891
ET4GRO059 | GROOM DE PORTE COULOIR CIRC. 04A882/RSF | 1 | MEN | MENUISERIE | GRO | GROOM DE PORTE | BPC | BATIMENT PHILIPPE CANTON | ET4 | ETAGE 4 | LC4 | LOGISTIQUE COMMUNE 4EME ETAGE | 04A882- | COULOIR CIRC.INTERNE 04A882
ET4GRO060 | GROOM DE PORTE COULOIR CIRC. 04A883/RSF | 1 | MEN | MENUISERIE | GRO | GROOM DE PORTE | BPC | BATIMENT PHILIPPE CANTON | ET4 | ETAGE 4 | LS4 | LOGISTIQUE SUD 4EME ETAGE | 04A883- | COULOIR CIRC.GENERALE 04A883
ET4GRO071 | GROOM DE PORTE COULOIR CIRC. 04A880/RSF | 1 | MEN | MENUISERIE | GRO | GROOM DE PORTE | BPC | BATIMENT PHILIPPE CANTON | ET4 | ETAGE 4 | LN4 | LOGISTQUE NORD 4EME ETAGE | 04A880- | COULOIR CIRC.INTERNE 04A880
ET5GRO001 | GROOM DE PORTE LOCAL T.G.S 05A002 | 1 | MEN | MENUISERIE | GRO | GROOM DE PORTE | BPC | BATIMENT PHILIPPE CANTON | ET5 | ETAGE 5 | TEX | LOCAUX TECHNIQUES EXTERIEURS | 05A002- | LOCAL T.G.S 05A002
ET5GRO002 | GROOM DE PORTE LOCAL EAU GLACEE 05A003 | 1 | MEN | MENUISERIE | GRO | GROOM DE PORTE | BPC | BATIMENT PHILIPPE CANTON | ET5 | ETAGE 5 | TEX | LOCAUX TECHNIQUES EXTERIEURS | 05A003- | LOCAL EAU GLACEE 05A003
ET5GRO003 | GROOM DE PORTE ESCALIER 1 TOITURE | 1 | MEN | MENUISERIE | GRO | GROOM DE PORTE | BPC | BATIMENT PHILIPPE CANTON | ET5 | ETAGE 5 | TEX | LOCAUX TECHNIQUES EXTERIEURS | 05A005- | ZONE TECHNIQUE GRF 05A005
ET5GRO004 | GROOM DE PORTE ZONE TECHNIQUE GFR n°1 | 1 | MEN | MENUISERIE | GRO | GROOM DE PORTE | BPC | BATIMENT PHILIPPE CANTON | ET5 | ETAGE 5 | TEX | LOCAUX TECHNIQUES EXTERIEURS | 05A005- | ZONE TECHNIQUE GRF 05A005
RDBGRO001 | GROOM DE PORTE QUAI S1A894 | 1 | MEN | MENUISERIE | GRO | GROOM DE PORTE | BPC | BATIMENT PHILIPPE CANTON | RDB | REZ DE CHAUSSEE BAS | GTE | GALERIE TECHNIQUE | S1A894- | COULOIR CIRC.INTERNE S1A894
RDBGRO003 | GROOM DE PORTE LOCAL DOCUMENTATION S1A006 | 1 | MEN | MENUISERIE | GRO | GROOM DE PORTE | BPC | BATIMENT PHILIPPE CANTON | RDB | REZ DE CHAUSSEE BAS | GTE | GALERIE TECHNIQUE | S1A006- | LOCAL DOCUMENTATION S1A006
RDBGRO004 | GROOM DE PORTE LOCAL GROS MATERIEL S1A007 | 1 | MEN | MENUISERIE | GRO | GROOM DE PORTE | BPC | BATIMENT PHILIPPE CANTON | RDB | REZ DE CHAUSSEE BAS | GTE | GALERIE TECHNIQUE | S1A007- | LOCAL GROS MATERIEL S1A007
RDBGRO005 | GROOM DE PORTE LOCAL ATELIER OUTILLAGE S1A008 | 1 | MEN | MENUISERIE | GRO | GROOM DE PORTE | BPC | BATIMENT PHILIPPE CANTON | RDB | REZ DE CHAUSSEE BAS | GTE | GALERIE TECHNIQUE | S1A008- | LOCAL ATELIER OUTILLAGE S1A008
RDBGRO006 | GROOM DE PORTE LOCAL PETITES FOURN S1A009 | 1 | MEN | MENUISERIE | GRO | GROOM DE PORTE | BPC | BATIMENT PHILIPPE CANTON | RDB | REZ DE CHAUSSEE BAS | GTE | GALERIE TECHNIQUE | S1A009- | LOCAL PETITES FOURN S1A009
RDBGRO007 | GROOM DE PORTE LOCAL SALLE SERVICE S1A010 | 1 | MEN | MENUISERIE | GRO | GROOM DE PORTE | BPC | BATIMENT PHILIPPE CANTON | RDB | REZ DE CHAUSSEE BAS | GTE | GALERIE TECHNIQUE | S1A010- | LOCAL SALLE SERVICE S1A010
RDBGRO008 | GROOM DE PORTE VESTIAIRE S1A011 | 1 | MEN | MENUISERIE | GRO | GROOM DE PORTE | BPC | BATIMENT PHILIPPE CANTON | RDB | REZ DE CHAUSSEE BAS | GTE | GALERIE TECHNIQUE | S1A011A- | VESTIAIRE PERSONNEL S1A011a
RDBGRO009 | GROOM DE PORTE VESTIAIRE S1A012 | 1 | MEN | MENUISERIE | GRO | GROOM DE PORTE | BPC | BATIMENT PHILIPPE CANTON | RDB | REZ DE CHAUSSEE BAS | GTE | GALERIE TECHNIQUE | S1A012A- | VESTIAIRE PERSONNEL S1A012a
RDBGRO010 | GROOM DE PORTE LOCAL RESERVE MATERIEL S1A013 | 1 | MEN | MENUISERIE | GRO | GROOM DE PORTE | BPC | BATIMENT PHILIPPE CANTON | RDB | REZ DE CHAUSSEE BAS | GTE | GALERIE TECHNIQUE | S1A013- | LOCAL RESERVE MATERIEL S1A013
RDBGRO011 | GROOM DE PORTE LOCAL STOCK ENTRETIEN S1A014 | 1 | MEN | MENUISERIE | GRO | GROOM DE PORTE | BPC | BATIMENT PHILIPPE CANTON | RDB | REZ DE CHAUSSEE BAS | GTE | GALERIE TECHNIQUE | S1A014- | LOCAL STOCK ENTRETIEN S1A014
RDBGRO012 | GROOM DE PORTE VESTIAIRE PERSONNEL EXT S1A017 | 1 | MEN | MENUISERIE | GRO | GROOM DE PORTE | BPC | BATIMENT PHILIPPE CANTON | RDB | REZ DE CHAUSSEE BAS | GTE | GALERIE TECHNIQUE | S1A017A- | VESTIAIRE PERSONNEL EXT S1A017
RDBGRO013 | GROOM DE PORTE VESTIAIRE HOMMES S1A018a | 1 | MEN | MENUISERIE | GRO | GROOM DE PORTE | BPC | BATIMENT PHILIPPE CANTON | RDB | REZ DE CHAUSSEE BAS | GTE | GALERIE TECHNIQUE | S1A018A- | VESTIAIRE HOMMES S1A018a
RDBGRO014 | GROOM DE PORTE VESTIAIRE FEMMES S1A018b | 1 | MEN | MENUISERIE | GRO | GROOM DE PORTE | BPC | BATIMENT PHILIPPE CANTON | RDB | REZ DE CHAUSSEE BAS | GTE | GALERIE TECHNIQUE | S1A018B- | VESTIAIRE FEMMES S1A018b
RDBGRO015 | GROOM DE PORTE LOCAL RES GROS MATERIEL S1A019 | 1 | MEN | MENUISERIE | GRO | GROOM DE PORTE | BPC | BATIMENT PHILIPPE CANTON | RDB | REZ DE CHAUSSEE BAS | GTE | GALERIE TECHNIQUE | S1A019- | LOCAL RES GROS MATERIEL S1A019
RDBGRO016 | GROOM DE PORTE LOCAL STOCK TEMPORAIRE S1A020 | 1 | MEN | MENUISERIE | GRO | GROOM DE PORTE | BPC | BATIMENT PHILIPPE CANTON | RDB | REZ DE CHAUSSEE BAS | GTE | GALERIE TECHNIQUE | S1A020- | LOCAL STOCK TEMPORAIRE S1A020
RDBGRO017 | GROOM DE PORTE LOCAL STOCK CONT.PROPRE S1A021 | 1 | MEN | MENUISERIE | GRO | GROOM DE PORTE | BPC | BATIMENT PHILIPPE CANTON | RDB | REZ DE CHAUSSEE BAS | GTE | GALERIE TECHNIQUE | S1A021- | LOCAL STOCK CONT.PROPRE S1A021
RDBGRO018 | GROOM DE PORTE TUNNEL LAVAGE S1A022 | 1 | MEN | MENUISERIE | GRO | GROOM DE PORTE | BPC | BATIMENT PHILIPPE CANTON | RDB | REZ DE CHAUSSEE BAS | GTE | GALERIE TECHNIQUE | S1A022- | TUNNEL LAVAGE S1A022
RDBGRO019 | GROOM DE PORTE LOCAL STOCK TEMPORAIRE S1A023 | 1 | MEN | MENUISERIE | GRO | GROOM DE PORTE | BPC | BATIMENT PHILIPPE CANTON | RDB | REZ DE CHAUSSEE BAS | GTE | GALERIE TECHNIQUE | S1A023- | LOCAL STOCK TEMPORAIRE S1A023
RDBGRO020 | GROOM DE PORTE LOCAL LOGISTIQUE S1A025 | 1 | MEN | MENUISERIE | GRO | GROOM DE PORTE | BPC | BATIMENT PHILIPPE CANTON | RDB | REZ DE CHAUSSEE BAS | GTE | GALERIE TECHNIQUE | S1A024/25- | LOCAL LOGISTIQUE S1A024/25
RDBGRO021 | GROOM DE PORTE LOCAL CVC S1A026 | 1 | MEN | MENUISERIE | GRO | GROOM DE PORTE | BPC | BATIMENT PHILIPPE CANTON | RDB | REZ DE CHAUSSEE BAS | GTE | GALERIE TECHNIQUE | S1A026- | LOCAL CVC S1A026
RDBGRO022 | GROOM DE PORTE LOCAL CVC S1A027 | 1 | MEN | MENUISERIE | GRO | GROOM DE PORTE | BPC | BATIMENT PHILIPPE CANTON | RDB | REZ DE CHAUSSEE BAS | GTE | GALERIE TECHNIQUE | S1A027- | LOCAL CVC S1A027
RDBGRO023 | GROOM DE PORTE LOCAL RGI 2 S1A028 | 1 | MEN | MENUISERIE | GRO | GROOM DE PORTE | BPC | BATIMENT PHILIPPE CANTON | RDB | REZ DE CHAUSSEE BAS | GTE | GALERIE TECHNIQUE | S1A028- | LOCAL RGI 2 S1A028
RDBGRO024 | GROOM DE PORTE LOCAL RGI 1 S1A029 | 1 | MEN | MENUISERIE | GRO | GROOM DE PORTE | BPC | BATIMENT PHILIPPE CANTON | RDB | REZ DE CHAUSSEE BAS | GTE | GALERIE TECHNIQUE | S1A029- | LOCAL RGI 1 S1A029
RDBGRO026 | GROOM DE PORTE LOCAL PROD DE VIDE S1A031 | 1 | MEN | MENUISERIE | GRO | GROOM DE PORTE | BPC | BATIMENT PHILIPPE CANTON | RDB | REZ DE CHAUSSEE BAS | GTE | GALERIE TECHNIQUE | S1A031- | LOCAL PROD DE VIDE S1A031
RDBGRO027 | GROOM DE PORTE RESERVE S1A032 | 1 | MEN | MENUISERIE | GRO | GROOM DE PORTE | BPC | BATIMENT PHILIPPE CANTON | RDB | REZ DE CHAUSSEE BAS | GTE | GALERIE TECHNIQUE | S1A032- | RESERVE S1A032
RDBGRO028 | GROOM DE PORTE LOCAL GROUPE ELEC. S1A033a | 1 | MEN | MENUISERIE | GRO | GROOM DE PORTE | BPC | BATIMENT PHILIPPE CANTON | RDB | REZ DE CHAUSSEE BAS | GTE | GALERIE TECHNIQUE | S1A033A- | LOCAL GROUPE ELEC. S1A033a
RDBGRO029 | GROOM DE PORTE LOCAL TRANSFO 1 S1A034a | 1 | MEN | MENUISERIE | GRO | GROOM DE PORTE | BPC | BATIMENT PHILIPPE CANTON | RDB | REZ DE CHAUSSEE BAS | GTE | GALERIE TECHNIQUE | S1A034A | LOCAL TRANSFO 1 S1A034a
RDBGRO030 | GROOM DE PORTE LOCAL TRANSFO 2 S1A034b | 1 | MEN | MENUISERIE | GRO | GROOM DE PORTE | BPC | BATIMENT PHILIPPE CANTON | RDB | REZ DE CHAUSSEE BAS | GTE | GALERIE TECHNIQUE | S1A034B | LOCAL TRANSFO 2 S1A034b
RDBGRO031 | GROOM DE PORTE LOCAL TRANSFO 3 S1A035 | 1 | MEN | MENUISERIE | GRO | GROOM DE PORTE | BPC | BATIMENT PHILIPPE CANTON | RDB | REZ DE CHAUSSEE BAS | GTE | GALERIE TECHNIQUE | S1A035- | LOCAL TRANSFO 3 S1A035
RDBGRO032 | GROOM DE PORTE LOCAL TGBT S1A036 | 1 | MEN | MENUISERIE | GRO | GROOM DE PORTE | BPC | BATIMENT PHILIPPE CANTON | RDB | REZ DE CHAUSSEE BAS | GTE | GALERIE TECHNIQUE | S1A036- | LOCAL TGBT S1A036
RDBGRO033 | GROOM DE PORTE LOCAL ONDULEUR S1A037 | 1 | MEN | MENUISERIE | GRO | GROOM DE PORTE | BPC | BATIMENT PHILIPPE CANTON | RDB | REZ DE CHAUSSEE BAS | GTE | GALERIE TECHNIQUE | S1A037- | LOCAL ONDULEUR S1A037
RDBGRO034 | GROOM DE PORTE LOCAL TGBT ONDULEUR S1A038 | 1 | MEN | MENUISERIE | GRO | GROOM DE PORTE | BPC | BATIMENT PHILIPPE CANTON | RDB | REZ DE CHAUSSEE BAS | GTE | GALERIE TECHNIQUE | S1A038- | LOCAL TGHQ S1A038
RDBGRO035 | GROOM DE PORTE LOCAL S1A039-SST CHAUFFAGE-ECS | 1 | MEN | MENUISERIE | GRO | GROOM DE PORTE | BPC | BATIMENT PHILIPPE CANTON | RDB | REZ DE CHAUSSEE BAS | GTE | GALERIE TECHNIQUE | S1A039- | LOCAL S1A039-SST CHAUFFAGE-ECS
RDBGRO036 | GROOM DE PORTE LOCAL EAU S1A040 | 1 | MEN | MENUISERIE | GRO | GROOM DE PORTE | BPC | BATIMENT PHILIPPE CANTON | RDB | REZ DE CHAUSSEE BAS | GTE | GALERIE TECHNIQUE | S1A040- | LOCAL EAU S1A040
RDBGRO037 | GROOM DE PORTE LOCAL SECU.INCENDIE S1A041 | 1 | MEN | MENUISERIE | GRO | GROOM DE PORTE | BPC | BATIMENT PHILIPPE CANTON | RDB | REZ DE CHAUSSEE BAS | GTE | GALERIE TECHNIQUE | S1A041- | LOCAL SECU.INCENDIE S1A041
RDBGRO038 | GROOM DE PORTE SAS SECURITE S1A892/VS 043 | 1 | MEN | MENUISERIE | GRO | GROOM DE PORTE | BPC | BATIMENT PHILIPPE CANTON | RDB | REZ DE CHAUSSEE BAS | GTE | GALERIE TECHNIQUE | S1A892- | SAS SECURITE S1A892
RDBGRO039 | GROOM DE PORTE COULOIR CIRC. S1A893/VS 045 | 1 | MEN | MENUISERIE | GRO | GROOM DE PORTE | BPC | BATIMENT PHILIPPE CANTON | RDB | REZ DE CHAUSSEE BAS | GTE | GALERIE TECHNIQUE | S1A893- | COULOIR CIRC.GENERALE S1A893
RDBGRO040 | GROOM DE PORTE COULOIR CIRCULATION S1A894/895 | 1 | MEN | MENUISERIE | GRO | GROOM DE PORTE | BPC | BATIMENT PHILIPPE CANTON | RDB | REZ DE CHAUSSEE BAS | GTE | GALERIE TECHNIQUE | S1A894- | COULOIR CIRC.INTERNE S1A894
RDBGRO041 | GROOM DE PORTE COULOIR CIRCULATION S1A895/896 | 1 | MEN | MENUISERIE | GRO | GROOM DE PORTE | BPC | BATIMENT PHILIPPE CANTON | RDB | REZ DE CHAUSSEE BAS | GTE | GALERIE TECHNIQUE | S1A895- | COULOIR CIRC.GENERALE S1A895
RDBGRO042 | GROOM DE PORTE COULOIR CIRCULATION S1A896/898 | 1 | MEN | MENUISERIE | GRO | GROOM DE PORTE | BPC | BATIMENT PHILIPPE CANTON | RDB | REZ DE CHAUSSEE BAS | GTE | GALERIE TECHNIQUE | S1A896- | COULOIR CIRC.INTERNE S1A896
RDBGRO043 | GROOM DE PORTE COULOIR CIRCULATION S1A897/898 | 1 | MEN | MENUISERIE | GRO | GROOM DE PORTE | BPC | BATIMENT PHILIPPE CANTON | RDB | REZ DE CHAUSSEE BAS | GTE | GALERIE TECHNIQUE | S1A897- | COULOIR CIRC.INTERNE S1A897
RDBGRO044 | GROOM DE PORTE COULOIR CIRCULATION S1A898/900 | 1 | MEN | MENUISERIE | GRO | GROOM DE PORTE | BPC | BATIMENT PHILIPPE CANTON | RDB | REZ DE CHAUSSEE BAS | GTE | GALERIE TECHNIQUE | S1A898- | COULOIR CIRC.INTERNE S1A898
RDBGRO045 | GROOM DE PORTE COULOIR CIRCULATION S1A899/900 | 1 | MEN | MENUISERIE | GRO | GROOM DE PORTE | BPC | BATIMENT PHILIPPE CANTON | RDB | REZ DE CHAUSSEE BAS | GTE | GALERIE TECHNIQUE | S1A899- | COULOIR CIRC.INTERNE S1A899
RDBGRO046 | GROOM DE PORTE COULOIR CIRCULATION S1A891/893 | 1 | MEN | MENUISERIE | GRO | GROOM DE PORTE | BPC | BATIMENT PHILIPPE CANTON | RDB | REZ DE CHAUSSEE BAS | GTE | GALERIE TECHNIQUE | S1A891 | Galerie
RDBGRO047 | GROOM DE PORTE SAS ASCENSEURS S1A998 | 1 | MEN | MENUISERIE | GRO | GROOM DE PORTE | BPC | BATIMENT PHILIPPE CANTON | RDB | REZ DE CHAUSSEE BAS | GTE | GALERIE TECHNIQUE | S1A998- | SAS ASCENSEURS S1A998
RDBGRO048 | GROOM DE PORTE LOCAL RECUEIL EFFLUENT S1AP3 | 1 | MEN | MENUISERIE | GRO | GROOM DE PORTE | BPC | BATIMENT PHILIPPE CANTON | RDB | REZ DE CHAUSSEE BAS | GTE | GALERIE TECHNIQUE | S1A042 | LOCAL RECUEIL EFFLUENT S1A042
RDHGRO003 | GROOM DE PORTE LOCAL CFA 02 00A111 | 1 | MEN | MENUISERIE | GRO | GROOM DE PORTE | BPC | BATIMENT PHILIPPE CANTON | RDH | REZ DE CHAUSSEE HAUT | ACC | ZONE D'ACCUEIL | 00A111- | LOCAL CFA 02 00A111
RDHGRO004 | GROOM DE PORTE SALON DES FAMILLES 00A149 | 1 | MEN | MENUISERIE | GRO | GROOM DE PORTE | BPC | BATIMENT PHILIPPE CANTON | RDH | REZ DE CHAUSSEE HAUT | ACC | ZONE D'ACCUEIL | 00A149- | SALON DES FAMILLES 00A149
RDHGRO005 | GROOM DE PORTE SAS AIRE TRANSFERT 00A154 | 1 | MEN | MENUISERIE | GRO | GROOM DE PORTE | BPC | BATIMENT PHILIPPE CANTON | RDH | REZ DE CHAUSSEE HAUT | ACC | ZONE D'ACCUEIL | 00A154- | SAS AIRE TRANSFERT 00A154
RDHGRO006 | GROOM DE PORTE VESTIAIRE PERSONNEL 00A161 | 1 | MEN | MENUISERIE | GRO | GROOM DE PORTE | BPC | BATIMENT PHILIPPE CANTON | RDH | REZ DE CHAUSSEE HAUT | ACC | ZONE D'ACCUEIL | 00A161A- | VESTIAIRE PERSONNEL F 00A161a
RDHGRO007 | GROOM DE PORTE LOCAL MENAGE 00A162 | 1 | MEN | MENUISERIE | GRO | GROOM DE PORTE | BPC | BATIMENT PHILIPPE CANTON | RDH | REZ DE CHAUSSEE HAUT | ACC | ZONE D'ACCUEIL | 00A162- | LOCAL MENAGE 00A162
RDHGRO008 | GROOM DE PORTE HALL MALADES COUCH. 00A866/869 | 1 | MEN | MENUISERIE | GRO | GROOM DE PORTE | BPC | BATIMENT PHILIPPE CANTON | RDH | REZ DE CHAUSSEE HAUT | ACC | ZONE D'ACCUEIL | 00A866- | HALL MALADES COUCHES 00A866
RDHGRO009 | GROOM DE PORTE COULOIR CIRC. 00A869/870 | 1 | MEN | MENUISERIE | GRO | GROOM DE PORTE | BPC | BATIMENT PHILIPPE CANTON | RDH | REZ DE CHAUSSEE HAUT | ACC | ZONE D'ACCUEIL | 00A869- | COULOIR CIRC.GENERALE 00A869
RDHGRO010 | GROOM DE PORTE COULOIR CIRC. 00A870/871 | 1 | MEN | MENUISERIE | GRO | GROOM DE PORTE | BPC | BATIMENT PHILIPPE CANTON | RDH | REZ DE CHAUSSEE HAUT | ACC | ZONE D'ACCUEIL | 00A870- | COULOIR CIRC.GENERALE 00A870
RDHGRO011 | GROOM DE PORTE COULOIR CIRC. 00A879/881 | 1 | MEN | MENUISERIE | GRO | GROOM DE PORTE | BPC | BATIMENT PHILIPPE CANTON | RDH | REZ DE CHAUSSEE HAUT | ACC | ZONE D'ACCUEIL | 00A879- | COULOIR CIRC.INTERNE 00A879
RDHGRO012 | GROOM DE PORTE COULOIR CIRC. 00A881(/882) | 1 | MEN | MENUISERIE | GRO | GROOM DE PORTE | BPC | BATIMENT PHILIPPE CANTON | RDH | REZ DE CHAUSSEE HAUT | ACC | ZONE D'ACCUEIL | 00A881- | COULOIR CIRC.GENERALE 00A881
RDHGRO013 | GROOM DE PORTE LOCAL ARCHI DOSSIER 1 00A132a | 1 | MEN | MENUISERIE | GRO | GROOM DE PORTE | BPC | BATIMENT PHILIPPE CANTON | RDH | REZ DE CHAUSSEE HAUT | ARC | ARCHIVES MEDICALES | 00A132A | LOCAL ARCHI DOSSIER 1 00A132a
RDHGRO014 | GROOM DE PORTE LOCAL ARCHI DOSSIER 2 00A132b | 1 | MEN | MENUISERIE | GRO | GROOM DE PORTE | BPC | BATIMENT PHILIPPE CANTON | RDH | REZ DE CHAUSSEE HAUT | ARC | ARCHIVES MEDICALES | 00A132B | LOCAL ARCHI DOSSIER 2 00A132b
RDHGRO015 | GROOM DE PORTE LOCAL ARCHI DOSSIER 3 00A132c | 1 | MEN | MENUISERIE | GRO | GROOM DE PORTE | BPC | BATIMENT PHILIPPE CANTON | RDH | REZ DE CHAUSSEE HAUT | ARC | ARCHIVES MEDICALES | 00A132C | LOCAL ARCHI DOSSIER 3 00A132c
RDHGRO016 | GROOM DE PORTE LOCAL ARCHI RECHERCHE 00A133 | 1 | MEN | MENUISERIE | GRO | GROOM DE PORTE | BPC | BATIMENT PHILIPPE CANTON | RDH | REZ DE CHAUSSEE HAUT | ARC | ARCHIVES MEDICALES | 00A133- | LOCAL ARCHI RECHERCHE 00A133
RDHGRO017 | GROOM DE PORTE COULOIR CIRC. 00A873/874 | 1 | MEN | MENUISERIE | GRO | GROOM DE PORTE | BPC | BATIMENT PHILIPPE CANTON | RDH | REZ DE CHAUSSEE HAUT | ARC | ARCHIVES MEDICALES | 00A873- | COULOIR CIRC.INTERNE 00A873
RDHGRO018 | GROOM DE PORTE COULOIR CIRC. 00A874/875 | 1 | MEN | MENUISERIE | GRO | GROOM DE PORTE | BPC | BATIMENT PHILIPPE CANTON | RDH | REZ DE CHAUSSEE HAUT | ARC | ARCHIVES MEDICALES | 00A874- | COULOIR CIRC.INTERNE 00A874
RDHGRO019 | GROOM DE PORTE COULOIR CIRC. 00A875/877 | 1 | MEN | MENUISERIE | GRO | GROOM DE PORTE | BPC | BATIMENT PHILIPPE CANTON | RDH | REZ DE CHAUSSEE HAUT | ARC | ARCHIVES MEDICALES | 00A875- | COULOIR CIRC.INTERNE 00A875
RDHGRO020 | GROOM DE PORTE COULOIR CIRC. 00A877/129 | 1 | MEN | MENUISERIE | GRO | GROOM DE PORTE | BPC | BATIMENT PHILIPPE CANTON | RDH | REZ DE CHAUSSEE HAUT | ARC | ARCHIVES MEDICALES | 00A877- | COULOIR CIRC.INTERNE 00A877
RDHGRO021 | GROOM DE PORTE LOCAL UTILITES SALES 00A067 | 1 | MEN | MENUISERIE | GRO | GROOM DE PORTE | BPC | BATIMENT PHILIPPE CANTON | RDH | REZ DE CHAUSSEE HAUT | EFR | EXPLORATION FONCTIONNELLE RESPI. | 00A067- | LOCAL UTILITES SALES 00A067
RDHGRO022 | GROOM DE PORTE LOCAL MENAGE 00A068 | 1 | MEN | MENUISERIE | GRO | GROOM DE PORTE | BPC | BATIMENT PHILIPPE CANTON | RDH | REZ DE CHAUSSEE HAUT | EFR | EXPLORATION FONCTIONNELLE RESPI. | 00A068- | LOCAL MENAGE 00A068
RDHGRO023 | GROOM DE PORTE STOCK DOT. 00A069 | 1 | MEN | MENUISERIE | GRO | GROOM DE PORTE | BPC | BATIMENT PHILIPPE CANTON | RDH | REZ DE CHAUSSEE HAUT | EFR | EXPLORATION FONCTIONNELLE RESPI. | 00A069- | STOCK DOT. 00A069
RDHGRO024 | GROOM DE PORTE SALLE D'ATTENTE 00A082 | 1 | MEN | MENUISERIE | GRO | GROOM DE PORTE | BPC | BATIMENT PHILIPPE CANTON | RDH | REZ DE CHAUSSEE HAUT | EFR | EXPLORATION FONCTIONNELLE RESPI. | 00A082- | SALLE D'ATTENTE 00A082
RDHGRO025 | GROOM DE PORTE DYSESTHESIOLOGIE 00A083 | 1 | MEN | MENUISERIE | GRO | GROOM DE PORTE | BPC | BATIMENT PHILIPPE CANTON | RDH | REZ DE CHAUSSEE HAUT | EFR | EXPLORATION FONCTIONNELLE RESPI. | 00A083- | DYSESTHESIOLOGIE 00A083
RDHGRO026 | GROOM DE PORTE SALLE DES FAMILLES 00A087 | 1 | MEN | MENUISERIE | GRO | GROOM DE PORTE | BPC | BATIMENT PHILIPPE CANTON | RDH | REZ DE CHAUSSEE HAUT | EFR | EXPLORATION FONCTIONNELLE RESPI. | 00A087- | SALLE DES FAMILLES 00A087
RDHGRO027 | GROOM DE PORTE SAS 00A088/887 | 1 | MEN | MENUISERIE | GRO | GROOM DE PORTE | BPC | BATIMENT PHILIPPE CANTON | RDH | REZ DE CHAUSSEE HAUT | EFR | EXPLORATION FONCTIONNELLE RESPI. | 00A088- | SAS 00A088
RDHGRO028 | GROOM DE PORTE LOCAL BUANDERIE 00A089 | 1 | MEN | MENUISERIE | GRO | GROOM DE PORTE | BPC | BATIMENT PHILIPPE CANTON | RDH | REZ DE CHAUSSEE HAUT | EFR | EXPLORATION FONCTIONNELLE RESPI. | 00A089- | LOCAL BUANDERIE 00A089
RDHGRO029 | GROOM DE PORTE COULOIR CIRC. 00A867/088 | 1 | MEN | MENUISERIE | GRO | GROOM DE PORTE | BPC | BATIMENT PHILIPPE CANTON | RDH | REZ DE CHAUSSEE HAUT | EFR | EXPLORATION FONCTIONNELLE RESPI. | 00A867- | COULOIR CIRC.GENERAL 00A867
RDHGRO030 | GROOM DE PORTE COULOIR CIRC. 00A887/085 | 1 | MEN | MENUISERIE | GRO | GROOM DE PORTE | BPC | BATIMENT PHILIPPE CANTON | RDH | REZ DE CHAUSSEE HAUT | EFR | EXPLORATION FONCTIONNELLE RESPI. | 00A887- | COULOIR CIRC.INTERNE 00A887
RDHGRO031 | GROOM DE PORTE COULOIR CIRC. 00A888/085 | 1 | MEN | MENUISERIE | GRO | GROOM DE PORTE | BPC | BATIMENT PHILIPPE CANTON | RDH | REZ DE CHAUSSEE HAUT | EFR | EXPLORATION FONCTIONNELLE RESPI. | 00A888- | COULOIR CIRC.INTERNE 00A888
RDHGRO032 | GROOM DE PORTE COULOIR CIRC. 00A889/892 | 1 | MEN | MENUISERIE | GRO | GROOM DE PORTE | BPC | BATIMENT PHILIPPE CANTON | RDH | REZ DE CHAUSSEE HAUT | EFR | EXPLORATION FONCTIONNELLE RESPI. | 00A889- | COULOIR CIRC.INTERNE 00A889
RDHGRO034 | GROOM DE PORTE LOCAL POSTE SOINS 00A092 | 1 | MEN | MENUISERIE | GRO | GROOM DE PORTE | BPC | BATIMENT PHILIPPE CANTON | RDH | REZ DE CHAUSSEE HAUT | OBS | ZONE D'OBSERVATION | 00A092- | LOCAL POSTE SOINS 00A092
RDHGRO035 | GROOM DE PORTE LOCAL RES PROXIMITE 00A098 | 1 | MEN | MENUISERIE | GRO | GROOM DE PORTE | BPC | BATIMENT PHILIPPE CANTON | RDH | REZ DE CHAUSSEE HAUT | OBS | ZONE D'OBSERVATION | 00A098- | LOCAL RES PROXIMITE 00A098
RDHGRO036 | GROOM DE PORTE LOCAL UTIL. SALES 00A100 | 1 | MEN | MENUISERIE | GRO | GROOM DE PORTE | BPC | BATIMENT PHILIPPE CANTON | RDH | REZ DE CHAUSSEE HAUT | OBS | ZONE D'OBSERVATION | 00A100- | LOCAL UTIL. SALES 00A100
RDHGRO037 | GROOM DE PORTE SALLE D'ATTENTE 00A103 | 1 | MEN | MENUISERIE | GRO | GROOM DE PORTE | BPC | BATIMENT PHILIPPE CANTON | RDH | REZ DE CHAUSSEE HAUT | OBS | ZONE D'OBSERVATION | 00A103- | SALLE D'ATTENTE 00A103
RDHGRO038 | GROOM DE PORTE RESERVE 00A104 | 1 | MEN | MENUISERIE | GRO | GROOM DE PORTE | BPC | BATIMENT PHILIPPE CANTON | RDH | REZ DE CHAUSSEE HAUT | OBS | ZONE D'OBSERVATION | 00A104A- | RESERVE 00A104a
RDHGRO039 | GROOM DE PORTE SAS AMBULANCE 00A105 | 1 | MEN | MENUISERIE | GRO | GROOM DE PORTE | BPC | BATIMENT PHILIPPE CANTON | RDH | REZ DE CHAUSSEE HAUT | OBS | ZONE D'OBSERVATION | 00A105- | SAS AMBULANCE 00A105
RDHGRO040 | GROOM DE PORTE SAS CIRC.INTERNE 00A882 | 1 | MEN | MENUISERIE | GRO | GROOM DE PORTE | BPC | BATIMENT PHILIPPE CANTON | RDH | REZ DE CHAUSSEE HAUT | OBS | ZONE D'OBSERVATION | 00A882- | SAS CIRC.INTERNE 00A882
RDHGRO041 | GROOM DE PORTE SAS DETENU 00A883 | 1 | MEN | MENUISERIE | GRO | GROOM DE PORTE | BPC | BATIMENT PHILIPPE CANTON | RDH | REZ DE CHAUSSEE HAUT | OBS | ZONE D'OBSERVATION | 00A883- | SAS DETENU 00A883
RDHGRO042 | GROOM DE PORTE SAS PSY 00A884 | 1 | MEN | MENUISERIE | GRO | GROOM DE PORTE | BPC | BATIMENT PHILIPPE CANTON | RDH | REZ DE CHAUSSEE HAUT | OBS | ZONE D'OBSERVATION | 00A884- | SAS PSY 00A884
RDHGRO043 | GROOM DE PORTE COULOIR CIRC. 00A885/886 | 1 | MEN | MENUISERIE | GRO | GROOM DE PORTE | BPC | BATIMENT PHILIPPE CANTON | RDH | REZ DE CHAUSSEE HAUT | OBS | ZONE D'OBSERVATION | 00A885- | COULOIR CIRC.INTERNE 00A885
RDHGRO044 | GROOM DE PORTE COULOIR CIRC. 00A886/085 | 1 | MEN | MENUISERIE | GRO | GROOM DE PORTE | BPC | BATIMENT PHILIPPE CANTON | RDH | REZ DE CHAUSSEE HAUT | OBS | ZONE D'OBSERVATION | 00A886- | COULOIR CIRC.INTERNE 00A886
RDHGRO045 | GROOM DE PORTE LOCAL TECH CFA 01 00A136 | 1 | MEN | MENUISERIE | GRO | GROOM DE PORTE | BPC | BATIMENT PHILIPPE CANTON | RDH | REZ DE CHAUSSEE HAUT | PAR | PARKING | 00A136- | LOCAL TECH CFA 01 00A136
RDHGRO046 | GROOM DE PORTE SAS PARKING 00A899 | 1 | MEN | MENUISERIE | GRO | GROOM DE PORTE | BPC | BATIMENT PHILIPPE CANTON | RDH | REZ DE CHAUSSEE HAUT | PAR | PARKING | 00A899- | SAS PARKING 00A899
RDHGRO047 | GROOM DE PORTE PARKING | 1 | MEN | MENUISERIE | GRO | GROOM DE PORTE | BPC | BATIMENT PHILIPPE CANTON | RDH | REZ DE CHAUSSEE HAUT | PAR | PARKING | 00A901- | PARKING
RDHGRO048 | GROOM DE PORTE LOCAL CVC 00A106 | 1 | MEN | MENUISERIE | GRO | GROOM DE PORTE | BPC | BATIMENT PHILIPPE CANTON | RDH | REZ DE CHAUSSEE HAUT | TEC | ZONE LOCAUX TECHNIQUE | 00A106- | LOCAL CVC 00A106
RDHGRO049 | GROOM DE PORTE LOCAL CVC 00A130 | 1 | MEN | MENUISERIE | GRO | GROOM DE PORTE | BPC | BATIMENT PHILIPPE CANTON | RDH | REZ DE CHAUSSEE HAUT | TEC | ZONE LOCAUX TECHNIQUE | 00A130- | LOCAL CVC 00A130
RDHGRO050 | GROOM DE PORTE LOCAL CVC 00A131 | 1 | MEN | MENUISERIE | GRO | GROOM DE PORTE | BPC | BATIMENT PHILIPPE CANTON | RDH | REZ DE CHAUSSEE HAUT | TEC | ZONE LOCAUX TECHNIQUE | 00A131- | LOCAL CVC 00A131
RDHGRO051 | GROOM DE PORTE LOCAL UTILITES SALES 00A030 | 1 | MEN | MENUISERIE | GRO | GROOM DE PORTE | BPC | BATIMENT PHILIPPE CANTON | RDH | REZ DE CHAUSSEE HAUT | UMAM | UMA MULTIDISCIPLINAIRE | 00A030- | LOCAL UTILITES SALES 00A030
RDHGRO052 | GROOM DE PORTE SALLE D'ATTENTE 00A031 | 1 | MEN | MENUISERIE | GRO | GROOM DE PORTE | BPC | BATIMENT PHILIPPE CANTON | RDH | REZ DE CHAUSSEE HAUT | UMAM | UMA MULTIDISCIPLINAIRE | 00A031- | SALLE D'ATTENTE 00A031
RDHGRO053 | GROOM DE PORTE IDE COORDINATION 00A033 | 1 | MEN | MENUISERIE | GRO | GROOM DE PORTE | BPC | BATIMENT PHILIPPE CANTON | RDH | REZ DE CHAUSSEE HAUT | UMAM | UMA MULTIDISCIPLINAIRE | 00A033- | IDE COORDINATION 00A033
RDHGRO054 | GROOM DE PORTE LOCAL STOCK DOTATION 00A038 | 1 | MEN | MENUISERIE | GRO | GROOM DE PORTE | BPC | BATIMENT PHILIPPE CANTON | RDH | REZ DE CHAUSSEE HAUT | UMAM | UMA MULTIDISCIPLINAIRE | 00A038- | LOCAL STOCK DOTATION 00A038
RDHGRO055 | GROOM DE PORTE LOCAL RES PROXIMITE 00A056 | 1 | MEN | MENUISERIE | GRO | GROOM DE PORTE | BPC | BATIMENT PHILIPPE CANTON | RDH | REZ DE CHAUSSEE HAUT | UMAM | UMA MULTIDISCIPLINAIRE | 00A056- | LOCAL RES PROXIMITE 00A056
RDHGRO056 | GROOM DE PORTE SALLE D'ATTENTE 00A061 | 1 | MEN | MENUISERIE | GRO | GROOM DE PORTE | BPC | BATIMENT PHILIPPE CANTON | RDH | REZ DE CHAUSSEE HAUT | UMAM | UMA MULTIDISCIPLINAIRE | 00A061- | SALLE D'ATTENTE 00A061
RDHGRO057 | GROOM DE PORTE LOCAL RES.HOTEL.00A146 | 1 | MEN | MENUISERIE | GRO | GROOM DE PORTE | BPC | BATIMENT PHILIPPE CANTON | RDH | REZ DE CHAUSSEE HAUT | UMAM | UMA MULTIDISCIPLINAIRE | 00A146- | LOCAL RES.HOTEL.00A146
RDHGRO058 | GROOM DE PORTE LOCAL LINGE PROPRE 00A147 | 1 | MEN | MENUISERIE | GRO | GROOM DE PORTE | BPC | BATIMENT PHILIPPE CANTON | RDH | REZ DE CHAUSSEE HAUT | UMAM | UMA MULTIDISCIPLINAIRE | 00A147- | LOCAL LINGE PROPRE 00A147
RDHGRO059 | GROOM DE PORTE LOCAL MAT.ROULANT 00A148 | 1 | MEN | MENUISERIE | GRO | GROOM DE PORTE | BPC | BATIMENT PHILIPPE CANTON | RDH | REZ DE CHAUSSEE HAUT | UMAM | UMA MULTIDISCIPLINAIRE | 00A148- | LOCAL MAT.ROULANT 00A148
RDHGRO060 | GROOM DE PORTE LOCAL NETTOYAGE 00A152 | 1 | MEN | MENUISERIE | GRO | GROOM DE PORTE | BPC | BATIMENT PHILIPPE CANTON | RDH | REZ DE CHAUSSEE HAUT | UMAM | UMA MULTIDISCIPLINAIRE | 00A152- | LOCAL NETTOYAGE 00A152
RDHGRO061 | GROOM DE PORTE LOCAL PRE.DESINF. 00A153 | 1 | MEN | MENUISERIE | GRO | GROOM DE PORTE | BPC | BATIMENT PHILIPPE CANTON | RDH | REZ DE CHAUSSEE HAUT | UMAM | UMA MULTIDISCIPLINAIRE | 00A153- | LOCAL PRE.DESINF. 00A153
RDHGRO062 | GROOM DE PORTE LOCAL COLLECTE SALE 00A155 | 1 | MEN | MENUISERIE | GRO | GROOM DE PORTE | BPC | BATIMENT PHILIPPE CANTON | RDH | REZ DE CHAUSSEE HAUT | UMAM | UMA MULTIDISCIPLINAIRE | 00A155- | LOCAL COLLECTE SALE 00A155
RDHGRO063 | GROOM DE PORTE LOCAL DECHETS 00A156 | 1 | MEN | MENUISERIE | GRO | GROOM DE PORTE | BPC | BATIMENT PHILIPPE CANTON | RDH | REZ DE CHAUSSEE HAUT | UMAM | UMA MULTIDISCIPLINAIRE | 00A156- | LOCAL DECHETS 00A156
RDHGRO064 | GROOM DE PORTE LOCAL ARCHI.MEDICALES 00A157 | 1 | MEN | MENUISERIE | GRO | GROOM DE PORTE | BPC | BATIMENT PHILIPPE CANTON | RDH | REZ DE CHAUSSEE HAUT | UMAM | UMA MULTIDISCIPLINAIRE | 00A157- | LOCAL ARCHI.MEDICALES 00A157
RDHGRO065 | GROOM DE PORTE COULOIR CIRC. 00A868/869 | 1 | MEN | MENUISERIE | GRO | GROOM DE PORTE | BPC | BATIMENT PHILIPPE CANTON | RDH | REZ DE CHAUSSEE HAUT | UMAM | UMA MULTIDISCIPLINAIRE | 00A868- | COULOIR CIRC.GENERAL 00A868
RDHGRO066 | GROOM DE PORTE COULOIR CIRC. 00A871/872 | 1 | MEN | MENUISERIE | GRO | GROOM DE PORTE | BPC | BATIMENT PHILIPPE CANTON | RDH | REZ DE CHAUSSEE HAUT | UMAM | UMA MULTIDISCIPLINAIRE | 00A871- | COULOIR CIRC.INTERNE 00A871
RDHGRO067 | GROOM DE PORTE COULOIR CIRC. 00A891/892 | 1 | MEN | MENUISERIE | GRO | GROOM DE PORTE | BPC | BATIMENT PHILIPPE CANTON | RDH | REZ DE CHAUSSEE HAUT | UMAM | UMA MULTIDISCIPLINAIRE | 00A891- | COULOIR CIRC.INTERNE 00A891
RDHGRO068 | GROOM DE PORTE COULOIR CIRC. 00A892/893 | 1 | MEN | MENUISERIE | GRO | GROOM DE PORTE | BPC | BATIMENT PHILIPPE CANTON | RDH | REZ DE CHAUSSEE HAUT | UMAM | UMA MULTIDISCIPLINAIRE | 00A892- | COULOIR CIRC. INTERNE 00A892
RDHGRO069 | GROOM DE PORTE COULOIR CIRC. 00A893/896 | 1 | MEN | MENUISERIE | GRO | GROOM DE PORTE | BPC | BATIMENT PHILIPPE CANTON | RDH | REZ DE CHAUSSEE HAUT | UMAM | UMA MULTIDISCIPLINAIRE | 00A893- | COULOIR CIRC.INTERNE 00A893
RDHGRO070 | GROOM DE PORTE LOCAL MENAGE 00A001 | 1 | MEN | MENUISERIE | GRO | GROOM DE PORTE | BPC | BATIMENT PHILIPPE CANTON | RDH | REZ DE CHAUSSEE HAUT | UMAO | UMA ONCOHEMATOLOGIE | 00A001- | LOCAL MENAGE 00A001
RDHGRO071 | GROOM DE PORTE VESTIAIRE PERSONNEL 00A002 | 1 | MEN | MENUISERIE | GRO | GROOM DE PORTE | BPC | BATIMENT PHILIPPE CANTON | RDH | REZ DE CHAUSSEE HAUT | UMAO | UMA ONCOHEMATOLOGIE | 00A002A- | VESTIAIRE PERSONNEL H 00A002a
RDHGRO072 | GROOM DE PORTE LOCAL STOCK DOTATION 00A003 | 1 | MEN | MENUISERIE | GRO | GROOM DE PORTE | BPC | BATIMENT PHILIPPE CANTON | RDH | REZ DE CHAUSSEE HAUT | UMAO | UMA ONCOHEMATOLOGIE | 00A003- | LOCAL STOCK DOTATION 00A003
RDHGRO073 | GROOM DE PORTE LOCAL MENAGE 00A010 | 1 | MEN | MENUISERIE | GRO | GROOM DE PORTE | BPC | BATIMENT PHILIPPE CANTON | RDH | REZ DE CHAUSSEE HAUT | UMAO | UMA ONCOHEMATOLOGIE | 00A010- | LOCAL MENAGE 00A010
RDHGRO074 | GROOM DE PORTE LOCAL RES PROXIMITE 00A023 | 1 | MEN | MENUISERIE | GRO | GROOM DE PORTE | BPC | BATIMENT PHILIPPE CANTON | RDH | REZ DE CHAUSSEE HAUT | UMAO | UMA ONCOHEMATOLOGIE | 00A023- | LOCAL RES PROXIMITE 00A023
RDHGRO075 | GROOM DE PORTE LOCAL BUANDERIE 00A024 | 1 | MEN | MENUISERIE | GRO | GROOM DE PORTE | BPC | BATIMENT PHILIPPE CANTON | RDH | REZ DE CHAUSSEE HAUT | UMAO | UMA ONCOHEMATOLOGIE | 00A024- | LOCAL BUANDERIE 00A024
RDHGRO076 | GROOM DE PORTE LOCAL REPRO. 00A137 | 1 | MEN | MENUISERIE | GRO | GROOM DE PORTE | BPC | BATIMENT PHILIPPE CANTON | RDH | REZ DE CHAUSSEE HAUT | UMAO | UMA ONCOHEMATOLOGIE | 00A137- | LOCAL REPRO. 00A137
RDHGRO077 | GROOM DE PORTE LOCAL LECTURE ENREGIS. 00A143 | 1 | MEN | MENUISERIE | GRO | GROOM DE PORTE | BPC | BATIMENT PHILIPPE CANTON | RDH | REZ DE CHAUSSEE HAUT | UMAO | UMA ONCOHEMATOLOGIE | 00A143- | LOCAL LECTURE ENREGIS. 00A143
RDHGRO078 | GROOM DE PORTE COULOIR CIRC. 00A872/894 | 1 | MEN | MENUISERIE | GRO | GROOM DE PORTE | BPC | BATIMENT PHILIPPE CANTON | RDH | REZ DE CHAUSSEE HAUT | UMAO | UMA ONCOHEMATOLOGIE | 00A872- | COULOIR CIRC.GENERAL 00A872
RDHGRO079 | GROOM DE PORTE COULOIR CIRC. 00A894/896 | 1 | MEN | MENUISERIE | GRO | GROOM DE PORTE | BPC | BATIMENT PHILIPPE CANTON | RDH | REZ DE CHAUSSEE HAUT | UMAO | UMA ONCOHEMATOLOGIE | 00A894- | COULOIR CIRC.INTERNE 00A894
RDHGRO080 | GROOM DE PORTE SAS 00A895/896 | 1 | MEN | MENUISERIE | GRO | GROOM DE PORTE | BPC | BATIMENT PHILIPPE CANTON | RDH | REZ DE CHAUSSEE HAUT | UMAO | UMA ONCOHEMATOLOGIE | 00A895- | SAS 00A895
RDHGRO081 | GROOM DE PORTE COULOIR CIRC. 00A896/897 | 1 | MEN | MENUISERIE | GRO | GROOM DE PORTE | BPC | BATIMENT PHILIPPE CANTON | RDH | REZ DE CHAUSSEE HAUT | UMAO | UMA ONCOHEMATOLOGIE | 00A896- | COULOIR CIRC.INTERNE 00A896
RDHGRO082 | GROOM DE PORTE COULOIR CIRC. 00A897/898 | 1 | MEN | MENUISERIE | GRO | GROOM DE PORTE | BPC | BATIMENT PHILIPPE CANTON | RDH | REZ DE CHAUSSEE HAUT | UMAO | UMA ONCOHEMATOLOGIE | 00A897- | COULOIR CIRC.INTERNE 00A897
RDHGRO083 | GROOM DE PORTE ACCES DU PERSONNEL 00A898/899 | 1 | MEN | MENUISERIE | GRO | GROOM DE PORTE | BPC | BATIMENT PHILIPPE CANTON | RDH | REZ DE CHAUSSEE HAUT | UMAO | UMA ONCOHEMATOLOGIE | 00A898- | ACCES DU PERSONNEL 00A898
RDHGRO084 | GROOM DE PORTE LOCAL UTILITES SALES 00A112 | 1 | MEN | MENUISERIE | GRO | GROOM DE PORTE | BPC | BATIMENT PHILIPPE CANTON | RDH | REZ DE CHAUSSEE HAUT | ZP3 | ZONE P3 | 00A112- | LOCAL UTILITES SALES 00A112
RDHGRO085 | GROOM DE PORTE LOCAL AUTOCLAV D.SOL 00A113 | 1 | MEN | MENUISERIE | GRO | GROOM DE PORTE | BPC | BATIMENT PHILIPPE CANTON | RDH | REZ DE CHAUSSEE HAUT | ZP3 | ZONE P3 | 00A113- | LOCAL AUTOCLAV D.SOL 00A113
RDHGRO086 | GROOM DE PORTE SAS D.SOL 00A114 | 1 | MEN | MENUISERIE | GRO | GROOM DE PORTE | BPC | BATIMENT PHILIPPE CANTON | RDH | REZ DE CHAUSSEE HAUT | ZP3 | ZONE P3 | 00A114- | SAS D.SOL 00A114
RDHGRO087 | GROOM DE PORTE SAS SORTIE 00A116 | 1 | MEN | MENUISERIE | GRO | GROOM DE PORTE | BPC | BATIMENT PHILIPPE CANTON | RDH | REZ DE CHAUSSEE HAUT | ZP3 | ZONE P3 | 00A116- | SAS SORTIE 00A116
RDHGRO088 | GROOM DE PORTE VESTIAIRE SAS 00A117a | 1 | MEN | MENUISERIE | GRO | GROOM DE PORTE | BPC | BATIMENT PHILIPPE CANTON | RDH | REZ DE CHAUSSEE HAUT | ZP3 | ZONE P3 | 00A117A | VESTIAIRE SAS 00A117a
RDHGRO089 | GROOM DE PORTE SAS ENTREE 00A117b | 1 | MEN | MENUISERIE | GRO | GROOM DE PORTE | BPC | BATIMENT PHILIPPE CANTON | RDH | REZ DE CHAUSSEE HAUT | ZP3 | ZONE P3 | 00A117B | SAS ENTREE 00A117b
RDHGRO090 | GROOM DE PORTE SAS SORTIE 00A117d | 1 | MEN | MENUISERIE | GRO | GROOM DE PORTE | BPC | BATIMENT PHILIPPE CANTON | RDH | REZ DE CHAUSSEE HAUT | ZP3 | ZONE P3 | 00A117D | SAS SORTIE 00A117d
RDHGRO091 | GROOM DE PORTE LABO.ROUT.00A118 | 1 | MEN | MENUISERIE | GRO | GROOM DE PORTE | BPC | BATIMENT PHILIPPE CANTON | RDH | REZ DE CHAUSSEE HAUT | ZP3 | ZONE P3 | 00A118- | LABO.ROUT.00A118
RDHGRO092 | GROOM DE PORTE LOCAL RES PROXIMITE 00A124 | 1 | MEN | MENUISERIE | GRO | GROOM DE PORTE | BPC | BATIMENT PHILIPPE CANTON | RDH | REZ DE CHAUSSEE HAUT | ZP3 | ZONE P3 | 00A124- | LOCAL RES PROXIMITE 00A124
RDHGRO093 | GROOM DE PORTE SAS ACCES 00A127 | 1 | MEN | MENUISERIE | GRO | GROOM DE PORTE | BPC | BATIMENT PHILIPPE CANTON | RDH | REZ DE CHAUSSEE HAUT | ZP3 | ZONE P3 | 00A127- | SAS ACCES 00A127
RDHGRO094 | GROOM DE PORTE SAS AMBULANCE 00A128 | 1 | MEN | MENUISERIE | GRO | GROOM DE PORTE | BPC | BATIMENT PHILIPPE CANTON | RDH | REZ DE CHAUSSEE HAUT | ZP3 | ZONE P3 | 00A128- | SAS AMBULANCE 00A128
RDHGRO095 | GROOM DE PORTE SAS ACCES 00A876 | 1 | MEN | MENUISERIE | GRO | GROOM DE PORTE | BPC | BATIMENT PHILIPPE CANTON | RDH | REZ DE CHAUSSEE HAUT | ZP3 | ZONE P3 | 00A876- | SAS ACCES 00A876
RDHGRO096 | GROOM DE PORTE COULOIR CIRC. 00A878/116 | 1 | MEN | MENUISERIE | GRO | GROOM DE PORTE | BPC | BATIMENT PHILIPPE CANTON | RDH | REZ DE CHAUSSEE HAUT | ZP3 | ZONE P3 | 00A878- | COULOIR CIRC.INTERNE 00A878
TNXGRO001 | GROOM DE PORTE ESCALIER 1 | 1 | MEN | MENUISERIE | GRO | GROOM DE PORTE | BPC | BATIMENT PHILIPPE CANTON | TNX | TOUS NIVEAUX INTERIEUR/EXTERIEUR | INT | INTERIEUR | ESCAL1- | ESCALIER 1
TNXGRO002 | GROOM DE PORTE ESCALIER 2 | 1 | MEN | MENUISERIE | GRO | GROOM DE PORTE | BPC | BATIMENT PHILIPPE CANTON | TNX | TOUS NIVEAUX INTERIEUR/EXTERIEUR | INT | INTERIEUR | ESCAL2- | ESCALIER 2
TNXGRO003 | GROOM DE PORTE ESCALIER 3 | 1 | MEN | MENUISERIE | GRO | GROOM DE PORTE | BPC | BATIMENT PHILIPPE CANTON | TNX | TOUS NIVEAUX INTERIEUR/EXTERIEUR | INT | INTERIEUR | ESCAL3- | ESCALIER 3
TNXGRO004 | GROOM DE PORTE ESCALIER 4 | 1 | MEN | MENUISERIE | GRO | GROOM DE PORTE | BPC | BATIMENT PHILIPPE CANTON | TNX | TOUS NIVEAUX INTERIEUR/EXTERIEUR | INT | INTERIEUR | ESCAL4- | ESCALIER 4
TNXGRO005 | GROOM DE PORTE ESCALIER 5 | 1 | MEN | MENUISERIE | GRO | GROOM DE PORTE | BPC | BATIMENT PHILIPPE CANTON | TNX | TOUS NIVEAUX INTERIEUR/EXTERIEUR | INT | INTERIEUR | ESCAL5- | ESCALIER 5
TNXGRO006 | GROOM DE PORTE ESCALIER 6 | 1 | MEN | MENUISERIE | GRO | GROOM DE PORTE | BPC | BATIMENT PHILIPPE CANTON | TNX | TOUS NIVEAUX INTERIEUR/EXTERIEUR | INT | INTERIEUR | ESCAL6- | ESCALIER 6
TNXGRO007 | GROOM DE PORTE ESCALIER 7 | 1 | MEN | MENUISERIE | GRO | GROOM DE PORTE | BPC | BATIMENT PHILIPPE CANTON | TNX | TOUS NIVEAUX INTERIEUR/EXTERIEUR | INT | INTERIEUR | ESCAL7- | ESCALIER 7
TNXGRO008 | GROOM DE PORTE ESCALIER 8 | 1 | MEN | MENUISERIE | GRO | GROOM DE PORTE | BPC | BATIMENT PHILIPPE CANTON | TNX | TOUS NIVEAUX INTERIEUR/EXTERIEUR | INT | INTERIEUR | ESCAL8- | ESCALIER 8
ET1ARM001 | ARMOIRE BUREAU SIMPLE 01A166 | 1 | MEN | MENUISERIE | ARM | ARMOIRE | BPC | BATIMENT PHILIPPE CANTON | ET1 | ETAGE 1 | UMCO1 | UMCO 1 | 01A166A- | BUREAU 01A166a
ET1ARM002 | ARMOIRE CHAMBRE 01A205 | 1 | MEN | MENUISERIE | ARM | ARMOIRE | BPC | BATIMENT PHILIPPE CANTON | ET1 | ETAGE 1 | UMCO2 | UMCO 2 | 01A205A- | CHAMBRE 01A205a
ET1ARM003 | ARMOIRE BUREAU 01A206 | 1 | MEN | MENUISERIE | ARM | ARMOIRE | BPC | BATIMENT PHILIPPE CANTON | ET1 | ETAGE 1 | UMCO2 | UMCO 2 | 01A206A- | BUREAU 11 01A206a
ET1ARM004 | ARMOIRE BUREAU 01A208 | 1 | MEN | MENUISERIE | ARM | ARMOIRE | BPC | BATIMENT PHILIPPE CANTON | ET1 | ETAGE 1 | UMCO2 | UMCO 2 | 01A208A- | BUREAU 12 01A208a
ET1ARM005 | ARMOIRE BUREAU 01A211 | 1 | MEN | MENUISERIE | ARM | ARMOIRE | BPC | BATIMENT PHILIPPE CANTON | ET1 | ETAGE 1 | UMCO2 | UMCO 2 | 01A211A- | BUREAU 14 01A211a
ET1ARM006 | ARMOIRE SALLE 01A214 | 1 | MEN | MENUISERIE | ARM | ARMOIRE | BPC | BATIMENT PHILIPPE CANTON | ET1 | ETAGE 1 | UMCO2 | UMCO 2 | 01A214A- | SALLE D'ATTENTE 3 01A214a
ET1ARM007 | ARMOIRE BUREAU 01A216 | 1 | MEN | MENUISERIE | ARM | ARMOIRE | BPC | BATIMENT PHILIPPE CANTON | ET1 | ETAGE 1 | UMCO2 | UMCO 2 | 01A216A- | BUREAU 15 01A216a
ET1ARM008 | ARMOIRE BUREAU 01A218 | 1 | MEN | MENUISERIE | ARM | ARMOIRE | BPC | BATIMENT PHILIPPE CANTON | ET1 | ETAGE 1 | UMCO2 | UMCO 2 | 01A218A- | BUREAU 16 01A218a
ET1ARM009 | ARMOIRE BUREAU 01A221 | 1 | MEN | MENUISERIE | ARM | ARMOIRE | BPC | BATIMENT PHILIPPE CANTON | ET1 | ETAGE 1 | UMCO2 | UMCO 2 | 01A221A- | BUREAU 17 01A221a
ET1ARM010 | ARMOIRE BUREAU 1 01A167 | 1 | MEN | MENUISERIE | ARM | ARMOIRE | BPC | BATIMENT PHILIPPE CANTON | ET1 | ETAGE 1 | UMCO1 | UMCO 1 | 01A167A- | BUREAU 1 01A167a
ET1ARM011 | ARMOIRE BUREAU 2 01A168 | 1 | MEN | MENUISERIE | ARM | ARMOIRE | BPC | BATIMENT PHILIPPE CANTON | ET1 | ETAGE 1 | UMCO1 | UMCO 1 | 01A168A- | BUREAU 2 01A168a
ET1ARM012 | ARMOIRE BUREAU 2 01A169 | 1 | MEN | MENUISERIE | ARM | ARMOIRE | BPC | BATIMENT PHILIPPE CANTON | ET1 | ETAGE 1 | UMCO1 | UMCO 1 | 01A169A- | BUREAU 2 01A169a
ET1ARM013 | ARMOIRE BUREAU 4 01A170 | 1 | MEN | MENUISERIE | ARM | ARMOIRE | BPC | BATIMENT PHILIPPE CANTON | ET1 | ETAGE 1 | UMCO1 | UMCO 1 | 01A170A- | BUREAU 4 01A170a
ET1ARM014 | ARMOIRE BOX CYTOPONCTION 01A171 | 1 | MEN | MENUISERIE | ARM | ARMOIRE | BPC | BATIMENT PHILIPPE CANTON | ET1 | ETAGE 1 | UMCO1 | UMCO 1 | 01A171A- | BOX CYTOPONCTION 01A171a
ET1ARM015 | ARMOIRE BUREAU 5 01A172 | 1 | MEN | MENUISERIE | ARM | ARMOIRE | BPC | BATIMENT PHILIPPE CANTON | ET1 | ETAGE 1 | UMCO1 | UMCO 1 | 01A172A- | BUREAU 5 01A172a
ET1ARM016 | ARMOIRE BUREAU 6 01A175 | 1 | MEN | MENUISERIE | ARM | ARMOIRE | BPC | BATIMENT PHILIPPE CANTON | ET1 | ETAGE 1 | UMCO1 | UMCO 1 | 01A175A- | BUREAU 6 01A175a
ET1ARM017 | ARMOIRE BUREAU 7 01A177 | 1 | MEN | MENUISERIE | ARM | ARMOIRE | BPC | BATIMENT PHILIPPE CANTON | ET1 | ETAGE 1 | UMCO1 | UMCO 1 | 01A177A- | BUREAU 7 01A177a
ET1ARM018 | ARMOIRE BUREAU 8 01A180 | 1 | MEN | MENUISERIE | ARM | ARMOIRE | BPC | BATIMENT PHILIPPE CANTON | ET1 | ETAGE 1 | UMCO1 | UMCO 1 | 01A180A- | BUREAU 8 01A180a
ET1ARM019 | ARMOIRE SALLE D'ATTENTE 01A203 | 1 | MEN | MENUISERIE | ARM | ARMOIRE | BPC | BATIMENT PHILIPPE CANTON | ET1 | ETAGE 1 | UMCO1 | UMCO 1 | 01A203A- | SALLE D'ATTENTE 01A203a
ET1ARM020 | ARMOIRE BUREAU 9 01A204 | 1 | MEN | MENUISERIE | ARM | ARMOIRE | BPC | BATIMENT PHILIPPE CANTON | ET1 | ETAGE 1 | UMCO1 | UMCO 1 | 01A204A- | BUREAU 9 01A204a
ET2ARM001 | ARMOIRE CH SIMPLE 02A142 | 1 | MEN | MENUISERIE | ARM | ARMOIRE | BPC | BATIMENT PHILIPPE CANTON | ET2 | ETAGE 2 | DER | DERMATOLOGIE | 02A142A- | CH SIMPLE 02A142a
ET2ARM002 | ARMOIRE CH SIMPLE 02A143 | 1 | MEN | MENUISERIE | ARM | ARMOIRE | BPC | BATIMENT PHILIPPE CANTON | ET2 | ETAGE 2 | DER | DERMATOLOGIE | 02A143A- | CH SIMPLE 02A143a
ET2ARM003 | ARMOIRE CH SIMPLE 02A144 | 1 | MEN | MENUISERIE | ARM | ARMOIRE | BPC | BATIMENT PHILIPPE CANTON | ET2 | ETAGE 2 | DER | DERMATOLOGIE | 02A144A- | CH SIMPLE 02A144a
ET2ARM004 | ARMOIRE CH SIMPLE 02A145 | 1 | MEN | MENUISERIE | ARM | ARMOIRE | BPC | BATIMENT PHILIPPE CANTON | ET2 | ETAGE 2 | DER | DERMATOLOGIE | 02A145A- | CH SIMPLE 02A145a
ET2ARM005 | ARMOIRE CH SIMPLE 02A146 | 1 | MEN | MENUISERIE | ARM | ARMOIRE | BPC | BATIMENT PHILIPPE CANTON | ET2 | ETAGE 2 | DER | DERMATOLOGIE | 02A146A- | CH SIMPLE 02A146a
ET2ARM006 | ARMOIRE CH SIMPLE 02A147 | 1 | MEN | MENUISERIE | ARM | ARMOIRE | BPC | BATIMENT PHILIPPE CANTON | ET2 | ETAGE 2 | DER | DERMATOLOGIE | 02A147A- | CH SIMPLE 02A147a
ET2ARM007 | ARMOIRE CH SIMPLE 02A148 | 1 | MEN | MENUISERIE | ARM | ARMOIRE | BPC | BATIMENT PHILIPPE CANTON | ET2 | ETAGE 2 | DER | DERMATOLOGIE | 02A148A- | CH SIMPLE 02A148a
ET2ARM008 | ARMOIRE CH SIMPLE 02A149 | 1 | MEN | MENUISERIE | ARM | ARMOIRE | BPC | BATIMENT PHILIPPE CANTON | ET2 | ETAGE 2 | DER | DERMATOLOGIE | 02A149A- | CH SIMPLE 02A149a
ET2ARM009 | ARMOIRE CH SIMPLE 02A150 | 1 | MEN | MENUISERIE | ARM | ARMOIRE | BPC | BATIMENT PHILIPPE CANTON | ET2 | ETAGE 2 | DER | DERMATOLOGIE | 02A150A- | CH SIMPLE 02A150a
ET2ARM010 | ARMOIRE CH SIMPLE 02A151 | 1 | MEN | MENUISERIE | ARM | ARMOIRE | BPC | BATIMENT PHILIPPE CANTON | ET2 | ETAGE 2 | DER | DERMATOLOGIE | 02A151A- | CH SIMPLE 02A151a
ET2ARM011 | ARMOIRE CH SIMPLE 02A152 | 1 | MEN | MENUISERIE | ARM | ARMOIRE | BPC | BATIMENT PHILIPPE CANTON | ET2 | ETAGE 2 | DER | DERMATOLOGIE | 02A152A- | CH SIMPLE 02A152a
ET2ARM012 | ARMOIRE CH SIMPLE 02A153 | 1 | MEN | MENUISERIE | ARM | ARMOIRE | BPC | BATIMENT PHILIPPE CANTON | ET2 | ETAGE 2 | DER | DERMATOLOGIE | 02A153A- | CH SIMPLE 02A153a
ET2ARM013 | ARMOIRE CH SIMPLE 02A154 | 1 | MEN | MENUISERIE | ARM | ARMOIRE | BPC | BATIMENT PHILIPPE CANTON | ET2 | ETAGE 2 | DER | DERMATOLOGIE | 02A154A- | CH SIMPLE 02A154a
ET2ARM014 | ARMOIRE CH SIMPLE 02A155 | 1 | MEN | MENUISERIE | ARM | ARMOIRE | BPC | BATIMENT PHILIPPE CANTON | ET2 | ETAGE 2 | DER | DERMATOLOGIE | 02A155A- | CH SIMPLE 02A155a
ET2ARM015 | ARMOIRE CH DOUBLE 02A163 | 1 | MEN | MENUISERIE | ARM | ARMOIRE | BPC | BATIMENT PHILIPPE CANTON | ET2 | ETAGE 2 | DER | DERMATOLOGIE | 02A163A- | CH DOUBLE 02A163A
ET2ARM016 | ARMOIRE CH SIMPLE 02A165 | 1 | MEN | MENUISERIE | ARM | ARMOIRE | BPC | BATIMENT PHILIPPE CANTON | ET2 | ETAGE 2 | DER | DERMATOLOGIE | 02A165A- | CH SIMPLE 02A165a
ET2ARM017 | ARMOIRE CH SIMPLE 02A166 | 1 | MEN | MENUISERIE | ARM | ARMOIRE | BPC | BATIMENT PHILIPPE CANTON | ET2 | ETAGE 2 | DER | DERMATOLOGIE | 02A166A- | CH SIMPLE 02A166a
ET2ARM018 | ARMOIRE CH SIMPLE 02A167 | 1 | MEN | MENUISERIE | ARM | ARMOIRE | BPC | BATIMENT PHILIPPE CANTON | ET2 | ETAGE 2 | DER | DERMATOLOGIE | 02A167A- | CH SIMPLE 02A167a
ET2ARM019 | ARMOIRE CH SIMPLE 02A172 | 1 | MEN | MENUISERIE | ARM | ARMOIRE | BPC | BATIMENT PHILIPPE CANTON | ET2 | ETAGE 2 | DER | DERMATOLOGIE | 02A172A- | CH SIMPLE 02A172a
ET2ARM020 | ARMOIRE CH SIMPLE 02A173 | 1 | MEN | MENUISERIE | ARM | ARMOIRE | BPC | BATIMENT PHILIPPE CANTON | ET2 | ETAGE 2 | DER | DERMATOLOGIE | 02A173A- | CH SIMPLE 02A173a
ET2ARM021 | ARMOIRE CH SIMPLE 02A174 | 1 | MEN | MENUISERIE | ARM | ARMOIRE | BPC | BATIMENT PHILIPPE CANTON | ET2 | ETAGE 2 | DER | DERMATOLOGIE | 02A174A- | CH SIMPLE 02A174a
ET2ARM022 | ARMOIRE CH SIMPLE 02A175 | 1 | MEN | MENUISERIE | ARM | ARMOIRE | BPC | BATIMENT PHILIPPE CANTON | ET2 | ETAGE 2 | DER | DERMATOLOGIE | 02A175A- | CH SIMPLE 02A175a
ET2ARM023 | ARMOIRE CH SIMPLE 02A176 | 1 | MEN | MENUISERIE | ARM | ARMOIRE | BPC | BATIMENT PHILIPPE CANTON | ET2 | ETAGE 2 | DER | DERMATOLOGIE | 02A176A- | CH SIMPLE 02A176a
ET2ARM024 | ARMOIRE CH SIMPLE 02A177 | 1 | MEN | MENUISERIE | ARM | ARMOIRE | BPC | BATIMENT PHILIPPE CANTON | ET2 | ETAGE 2 | DER | DERMATOLOGIE | 02A177A- | CH SIMPLE 02A177a
ET2ARM025 | ARMOIRE CH SIMPLE 02A178 | 1 | MEN | MENUISERIE | ARM | ARMOIRE | BPC | BATIMENT PHILIPPE CANTON | ET2 | ETAGE 2 | DER | DERMATOLOGIE | 02A178A- | CH SIMPLE 02A178a
ET2ARM026 | ARMOIRE CH SIMPLE 02A101 | 1 | MEN | MENUISERIE | ARM | ARMOIRE | BPC | BATIMENT PHILIPPE CANTON | ET2 | ETAGE 2 | MIT | MALADIES INFECTIEUSES ET TROPICALES | 02A101A- | CH SIMPLE 02A101a
ET2ARM027 | ARMOIRE CH SIMPLE 02A102 | 1 | MEN | MENUISERIE | ARM | ARMOIRE | BPC | BATIMENT PHILIPPE CANTON | ET2 | ETAGE 2 | MIT | MALADIES INFECTIEUSES ET TROPICALES | 02A102A- | CH SIMPLE 02A102a
ET2ARM028 | ARMOIRE CH SIMPLE 02A103 | 1 | MEN | MENUISERIE | ARM | ARMOIRE | BPC | BATIMENT PHILIPPE CANTON | ET2 | ETAGE 2 | MIT | MALADIES INFECTIEUSES ET TROPICALES | 02A103A- | CH SIMPLE 02A103a
ET2ARM029 | ARMOIRE CH SIMPLE 02A104 | 1 | MEN | MENUISERIE | ARM | ARMOIRE | BPC | BATIMENT PHILIPPE CANTON | ET2 | ETAGE 2 | MIT | MALADIES INFECTIEUSES ET TROPICALES | 02A104A- | CH SIMPLE 02A104a
ET2ARM030 | ARMOIRE CH SIMPLE 02A105 | 1 | MEN | MENUISERIE | ARM | ARMOIRE | BPC | BATIMENT PHILIPPE CANTON | ET2 | ETAGE 2 | MIT | MALADIES INFECTIEUSES ET TROPICALES | 02A105A- | CH SIMPLE 02A105a
ET2ARM031 | ARMOIRE CH SIMPLE 02A106 | 1 | MEN | MENUISERIE | ARM | ARMOIRE | BPC | BATIMENT PHILIPPE CANTON | ET2 | ETAGE 2 | MIT | MALADIES INFECTIEUSES ET TROPICALES | 02A106A- | CH SIMPLE 02A106a
ET2ARM032 | ARMOIRE CH SIMPLE 02A107 | 1 | MEN | MENUISERIE | ARM | ARMOIRE | BPC | BATIMENT PHILIPPE CANTON | ET2 | ETAGE 2 | MIT | MALADIES INFECTIEUSES ET TROPICALES | 02A107A- | CH SIMPLE 02A107a
ET2ARM033 | ARMOIRE CH SIMPLE 02A108 | 1 | MEN | MENUISERIE | ARM | ARMOIRE | BPC | BATIMENT PHILIPPE CANTON | ET2 | ETAGE 2 | MIT | MALADIES INFECTIEUSES ET TROPICALES | 02A108A- | CH SIMPLE 02A108a
ET2ARM034 | ARMOIRE CH SIMPLE 02A109 | 1 | MEN | MENUISERIE | ARM | ARMOIRE | BPC | BATIMENT PHILIPPE CANTON | ET2 | ETAGE 2 | MIT | MALADIES INFECTIEUSES ET TROPICALES | 02A109A- | CH SIMPLE 02A109a
ET2ARM035 | ARMOIRE CH SIMPLE 02A110 | 1 | MEN | MENUISERIE | ARM | ARMOIRE | BPC | BATIMENT PHILIPPE CANTON | ET2 | ETAGE 2 | MIT | MALADIES INFECTIEUSES ET TROPICALES | 02A110A- | CH SIMPLE 02A110a
ET2ARM036 | ARMOIRE CH SIMPLE 02A111 | 1 | MEN | MENUISERIE | ARM | ARMOIRE | BPC | BATIMENT PHILIPPE CANTON | ET2 | ETAGE 2 | MIT | MALADIES INFECTIEUSES ET TROPICALES | 02A111A- | CH SIMPLE 02A111a
ET2ARM037 | ARMOIRE CH SIMPLE 02A112 | 1 | MEN | MENUISERIE | ARM | ARMOIRE | BPC | BATIMENT PHILIPPE CANTON | ET2 | ETAGE 2 | MIT | MALADIES INFECTIEUSES ET TROPICALES | 02A112A- | CH SIMPLE 02A112a
ET2ARM038 | ARMOIRE CH SIMPLE 02A113 | 1 | MEN | MENUISERIE | ARM | ARMOIRE | BPC | BATIMENT PHILIPPE CANTON | ET2 | ETAGE 2 | MIT | MALADIES INFECTIEUSES ET TROPICALES | 02A113A- | CH SIMPLE 02A113a
ET2ARM039 | ARMOIRE CH SIMPLE 02A114 | 1 | MEN | MENUISERIE | ARM | ARMOIRE | BPC | BATIMENT PHILIPPE CANTON | ET2 | ETAGE 2 | MIT | MALADIES INFECTIEUSES ET TROPICALES | 02A114A- | CH SIMPLE 02A114a
ET2ARM040 | ARMOIRE CH SIMPLE 02A115 | 1 | MEN | MENUISERIE | ARM | ARMOIRE | BPC | BATIMENT PHILIPPE CANTON | ET2 | ETAGE 2 | MIT | MALADIES INFECTIEUSES ET TROPICALES | 02A115A- | CH SIMPLE 02A115a
ET2ARM041 | ARMOIRE CH SIMPLE 02A117 | 1 | MEN | MENUISERIE | ARM | ARMOIRE | BPC | BATIMENT PHILIPPE CANTON | ET2 | ETAGE 2 | MIT | MALADIES INFECTIEUSES ET TROPICALES | 02A117A- | CH SIMPLE 02A117a
ET2ARM042 | ARMOIRE CH SIMPLE 02A124 | 1 | MEN | MENUISERIE | ARM | ARMOIRE | BPC | BATIMENT PHILIPPE CANTON | ET2 | ETAGE 2 | MIT | MALADIES INFECTIEUSES ET TROPICALES | 02A124A- | CH SIMPLE 02A124a
ET2ARM043 | ARMOIRE CH SIMPLE 02A125 | 1 | MEN | MENUISERIE | ARM | ARMOIRE | BPC | BATIMENT PHILIPPE CANTON | ET2 | ETAGE 2 | MIT | MALADIES INFECTIEUSES ET TROPICALES | 02A125A- | CH SIMPLE 02A125a
ET2ARM044 | ARMOIRE CH SIMPLE 02A126 | 1 | MEN | MENUISERIE | ARM | ARMOIRE | BPC | BATIMENT PHILIPPE CANTON | ET2 | ETAGE 2 | MIT | MALADIES INFECTIEUSES ET TROPICALES | 02A126A- | CH SIMPLE 02A126a
ET2ARM045 | ARMOIRE CH SIMPLE 02A130 | 1 | MEN | MENUISERIE | ARM | ARMOIRE | BPC | BATIMENT PHILIPPE CANTON | ET2 | ETAGE 2 | MIT | MALADIES INFECTIEUSES ET TROPICALES | 02A130A- | CH SIMPLE 02A130a
ET2ARM046 | ARMOIRE CH SIMPLE 02A131 | 1 | MEN | MENUISERIE | ARM | ARMOIRE | BPC | BATIMENT PHILIPPE CANTON | ET2 | ETAGE 2 | MIT | MALADIES INFECTIEUSES ET TROPICALES | 02A131A- | CH SIMPLE 02A131a
ET2ARM047 | ARMOIRE CH SIMPLE 02A132 | 1 | MEN | MENUISERIE | ARM | ARMOIRE | BPC | BATIMENT PHILIPPE CANTON | ET2 | ETAGE 2 | MIT | MALADIES INFECTIEUSES ET TROPICALES | 02A132A- | CH SIMPLE 02A132a
ET2ARM048 | ARMOIRE CH DOUBLE 02A133 | 1 | MEN | MENUISERIE | ARM | ARMOIRE | BPC | BATIMENT PHILIPPE CANTON | ET2 | ETAGE 2 | MIT | MALADIES INFECTIEUSES ET TROPICALES | 02A133A- | CH DOUBLE 02A133a
ET2ARM049 | ARMOIRE CH SIMPLE 02A138 | 1 | MEN | MENUISERIE | ARM | ARMOIRE | BPC | BATIMENT PHILIPPE CANTON | ET2 | ETAGE 2 | MIT | MALADIES INFECTIEUSES ET TROPICALES | 02A138A- | CH SIMPLE 02A138a
ET2ARM050 | ARMOIRE CH SIMPLE 02A139 | 1 | MEN | MENUISERIE | ARM | ARMOIRE | BPC | BATIMENT PHILIPPE CANTON | ET2 | ETAGE 2 | MIT | MALADIES INFECTIEUSES ET TROPICALES | 02A139A- | CH SIMPLE 02A139a
ET3ARM001 | ARMOIRE CH SIMPLE 03A013 | 1 | MEN | MENUISERIE | ARM | ARMOIRE | BPC | BATIMENT PHILIPPE CANTON | ET3 | ETAGE 3 | ADD1 | ADDICTOLOGIE 1 | 03A013A- | CH SIMPLE 03A013a
ET3ARM002 | ARMOIRE CH SIMPLE 03A014 | 1 | MEN | MENUISERIE | ARM | ARMOIRE | BPC | BATIMENT PHILIPPE CANTON | ET3 | ETAGE 3 | ADD1 | ADDICTOLOGIE 1 | 03A014A- | CH SIMPLE 03A014a
ET3ARM003 | ARMOIRE CH SIMPLE 03A015 | 1 | MEN | MENUISERIE | ARM | ARMOIRE | BPC | BATIMENT PHILIPPE CANTON | ET3 | ETAGE 3 | ADD1 | ADDICTOLOGIE 1 | 03A015A- | CH SIMPLE 03A015a
ET3ARM004 | ARMOIRE CH SIMPLE 03A019 | 1 | MEN | MENUISERIE | ARM | ARMOIRE | BPC | BATIMENT PHILIPPE CANTON | ET3 | ETAGE 3 | ADD1 | ADDICTOLOGIE 1 | 03A019A- | CH SIMPLE 03A019a
ET3ARM005 | ARMOIRE CH SIMPLE 03A020 | 1 | MEN | MENUISERIE | ARM | ARMOIRE | BPC | BATIMENT PHILIPPE CANTON | ET3 | ETAGE 3 | ADD1 | ADDICTOLOGIE 1 | 03A020A- | CH SIMPLE 03A020a
ET3ARM006 | ARMOIRE CH SIMPLE 03A021 | 1 | MEN | MENUISERIE | ARM | ARMOIRE | BPC | BATIMENT PHILIPPE CANTON | ET3 | ETAGE 3 | ADD1 | ADDICTOLOGIE 1 | 03A021A- | CH SIMPLE 03A021a
ET3ARM007 | ARMOIRE CH SIMPLE 03A022 | 1 | MEN | MENUISERIE | ARM | ARMOIRE | BPC | BATIMENT PHILIPPE CANTON | ET3 | ETAGE 3 | ADD1 | ADDICTOLOGIE 1 | 03A022A- | CH SIMPLE 03A022a
ET3ARM008 | ARMOIRE CH SIMPLE 03A024 | 1 | MEN | MENUISERIE | ARM | ARMOIRE | BPC | BATIMENT PHILIPPE CANTON | ET3 | ETAGE 3 | ADD2 | ADDICTOLOGIE 2 | 03A024A- | CH SIMPLE 03A024a
ET3ARM009 | ARMOIRE CH SIMPLE 03A026 | 1 | MEN | MENUISERIE | ARM | ARMOIRE | BPC | BATIMENT PHILIPPE CANTON | ET3 | ETAGE 3 | ADD2 | ADDICTOLOGIE 2 | 03A026A- | CH SIMPLE 03A026a
ET3ARM010 | ARMOIRE CH SIMPLE 03A027 | 1 | MEN | MENUISERIE | ARM | ARMOIRE | BPC | BATIMENT PHILIPPE CANTON | ET3 | ETAGE 3 | ADD2 | ADDICTOLOGIE 2 | 03A027A- | CH SIMPLE 03A027a
ET3ARM011 | ARMOIRE CH SIMPLE 03A029 | 1 | MEN | MENUISERIE | ARM | ARMOIRE | BPC | BATIMENT PHILIPPE CANTON | ET3 | ETAGE 3 | ADD2 | ADDICTOLOGIE 2 | 03A029A- | CH SIMPLE 03A029a
ET3ARM012 | ARMOIRE CH SIMPLE 03A030 | 1 | MEN | MENUISERIE | ARM | ARMOIRE | BPC | BATIMENT PHILIPPE CANTON | ET3 | ETAGE 3 | ADD2 | ADDICTOLOGIE 2 | 03A030A- | CH SIMPLE 03A030a
ET3ARM013 | ARMOIRE CH SIMPLE 03A031 | 1 | MEN | MENUISERIE | ARM | ARMOIRE | BPC | BATIMENT PHILIPPE CANTON | ET3 | ETAGE 3 | ADD2 | ADDICTOLOGIE 2 | 03A031A- | CH SIMPLE 03A031a
ET3ARM014 | ARMOIRE CH SIMPLE 03A040 | 1 | MEN | MENUISERIE | ARM | ARMOIRE | BPC | BATIMENT PHILIPPE CANTON | ET3 | ETAGE 3 | ADD2 | ADDICTOLOGIE 2 | 03A040A- | CH SIMPLE 03A040a
ET3ARM015 | ARMOIRE CH SIMPLE 03A041 | 1 | MEN | MENUISERIE | ARM | ARMOIRE | BPC | BATIMENT PHILIPPE CANTON | ET3 | ETAGE 3 | ADD2 | ADDICTOLOGIE 2 | 03A041A- | CH SIMPLE 03A041a
ET3ARM016 | ARMOIRE CH SIMPLE 03A043 | 1 | MEN | MENUISERIE | ARM | ARMOIRE | BPC | BATIMENT PHILIPPE CANTON | ET3 | ETAGE 3 | ADD2 | ADDICTOLOGIE 2 | 03A043A- | CH SIMPLE 03A043a
ET3ARM017 | ARMOIRE CH SIMPLE OBESE 03A045 | 1 | MEN | MENUISERIE | ARM | ARMOIRE | BPC | BATIMENT PHILIPPE CANTON | ET3 | ETAGE 3 | ADD2 | ADDICTOLOGIE 2 | 03A045A- | CH SIMPLE OBESE 03A045a
ET3ARM018 | ARMOIRE CH SIMPLE 03A047 | 1 | MEN | MENUISERIE | ARM | ARMOIRE | BPC | BATIMENT PHILIPPE CANTON | ET3 | ETAGE 3 | ADD2 | ADDICTOLOGIE 2 | 03A047A- | CH SIMPLE 03A047a
ET3ARM019 | ARMOIRE CH SIMPLE 03A049 | 1 | MEN | MENUISERIE | ARM | ARMOIRE | BPC | BATIMENT PHILIPPE CANTON | ET3 | ETAGE 3 | HPN | HOSPITALISATION PNEUMOLOGIE | 03A049A- | CH SIMPLE 03A049a
ET3ARM020 | ARMOIRE CH SIMPLE 03A051 | 1 | MEN | MENUISERIE | ARM | ARMOIRE | BPC | BATIMENT PHILIPPE CANTON | ET3 | ETAGE 3 | HPN | HOSPITALISATION PNEUMOLOGIE | 03A051A- | CH SIMPLE 03A051a
ET3ARM021 | ARMOIRE CH SIMPLE 03A053 | 1 | MEN | MENUISERIE | ARM | ARMOIRE | BPC | BATIMENT PHILIPPE CANTON | ET3 | ETAGE 3 | HPN | HOSPITALISATION PNEUMOLOGIE | 03A053A- | CH SIMPLE 03A053a
ET3ARM022 | ARMOIRE CH SIMPLE 03A055 | 1 | MEN | MENUISERIE | ARM | ARMOIRE | BPC | BATIMENT PHILIPPE CANTON | ET3 | ETAGE 3 | HPN | HOSPITALISATION PNEUMOLOGIE | 03A055A- | CH SIMPLE 03A055a
ET3ARM023 | ARMOIRE CH SIMPLE 03A057 | 1 | MEN | MENUISERIE | ARM | ARMOIRE | BPC | BATIMENT PHILIPPE CANTON | ET3 | ETAGE 3 | HPN | HOSPITALISATION PNEUMOLOGIE | 03A057A- | CH SIMPLE 03A057a
ET3ARM024 | ARMOIRE CH SIMPLE 03A061 | 1 | MEN | MENUISERIE | ARM | ARMOIRE | BPC | BATIMENT PHILIPPE CANTON | ET3 | ETAGE 3 | HPN | HOSPITALISATION PNEUMOLOGIE | 03A061A- | CH SIMPLE 03A061a
ET3ARM025 | ARMOIRE CH SIMPLE 03A062 | 1 | MEN | MENUISERIE | ARM | ARMOIRE | BPC | BATIMENT PHILIPPE CANTON | ET3 | ETAGE 3 | HPN | HOSPITALISATION PNEUMOLOGIE | 03A062A- | CH SIMPLE 03A062a
ET3ARM026 | ARMOIRE CH SIMPLE ACCOMP.03A063 | 1 | MEN | MENUISERIE | ARM | ARMOIRE | BPC | BATIMENT PHILIPPE CANTON | ET3 | ETAGE 3 | HPN | HOSPITALISATION PNEUMOLOGIE | 03A063A- | CH SIMPLE ACCOMP. 03A063a
ET3ARM027 | ARMOIRE CH SIMPLE 03A065 | 1 | MEN | MENUISERIE | ARM | ARMOIRE | BPC | BATIMENT PHILIPPE CANTON | ET3 | ETAGE 3 | HPN | HOSPITALISATION PNEUMOLOGIE | 03A065A- | CH SIMPLE 03A065a
ET3ARM028 | ARMOIRE CH SIMPLE 03A066 | 1 | MEN | MENUISERIE | ARM | ARMOIRE | BPC | BATIMENT PHILIPPE CANTON | ET3 | ETAGE 3 | HPN | HOSPITALISATION PNEUMOLOGIE | 03A066A- | CH SIMPLE 03A066a
ET3ARM029 | ARMOIRE CH SIMPLE 03A067 | 1 | MEN | MENUISERIE | ARM | ARMOIRE | BPC | BATIMENT PHILIPPE CANTON | ET3 | ETAGE 3 | HPN | HOSPITALISATION PNEUMOLOGIE | 03A067A- | CH SIMPLE 03A067a
ET3ARM030 | ARMOIRE CH DOUBLE 03A069 | 1 | MEN | MENUISERIE | ARM | ARMOIRE | BPC | BATIMENT PHILIPPE CANTON | ET3 | ETAGE 3 | HPN | HOSPITALISATION PNEUMOLOGIE | 03A069A- | CH DOUBLE 03A069a
ET3ARM031 | ARMOIRE CH SIMPLE 03A118 | 1 | MEN | MENUISERIE | ARM | ARMOIRE | BPC | BATIMENT PHILIPPE CANTON | ET3 | ETAGE 3 | MEI | MEDECINE INTERNE | 03A118A- | CH SIMPLE 03A118a
ET3ARM032 | ARMOIRE CH SIMPLE 03A119 | 1 | MEN | MENUISERIE | ARM | ARMOIRE | BPC | BATIMENT PHILIPPE CANTON | ET3 | ETAGE 3 | MEI | MEDECINE INTERNE | 03A119A- | CH SIMPLE 03A119a
ET3ARM033 | ARMOIRE CH SIMPLE 03A120 | 1 | MEN | MENUISERIE | ARM | ARMOIRE | BPC | BATIMENT PHILIPPE CANTON | ET3 | ETAGE 3 | MEI | MEDECINE INTERNE | 03A120A- | CH SIMPLE 03A120a
ET3ARM034 | ARMOIRE CH SIMPLE 03A121 | 1 | MEN | MENUISERIE | ARM | ARMOIRE | BPC | BATIMENT PHILIPPE CANTON | ET3 | ETAGE 3 | MEI | MEDECINE INTERNE | 03A121A- | CH SIMPLE 03A121a
ET3ARM035 | ARMOIRE CH SIMPLE ACCOMP.03A122 | 1 | MEN | MENUISERIE | ARM | ARMOIRE | BPC | BATIMENT PHILIPPE CANTON | ET3 | ETAGE 3 | MEI | MEDECINE INTERNE | 03A122A- | CH SIMPLE ACCOMP. 03A122a
ET3ARM036 | ARMOIRE CH SIMPLE 03A123 | 1 | MEN | MENUISERIE | ARM | ARMOIRE | BPC | BATIMENT PHILIPPE CANTON | ET3 | ETAGE 3 | MEI | MEDECINE INTERNE | 03A123A- | CH SIMPLE 03A123a
ET3ARM037 | ARMOIRE CH SIMPLE 03A124 | 1 | MEN | MENUISERIE | ARM | ARMOIRE | BPC | BATIMENT PHILIPPE CANTON | ET3 | ETAGE 3 | MEI | MEDECINE INTERNE | 03A124A- | CH SIMPLE 03A124a
ET3ARM038 | ARMOIRE CH SIMPLE 03A125 | 1 | MEN | MENUISERIE | ARM | ARMOIRE | BPC | BATIMENT PHILIPPE CANTON | ET3 | ETAGE 3 | MEI | MEDECINE INTERNE | 03A125A- | CH SIMPLE 03A125a
ET3ARM039 | ARMOIRE CH SIMPLE 03A126 | 1 | MEN | MENUISERIE | ARM | ARMOIRE | BPC | BATIMENT PHILIPPE CANTON | ET3 | ETAGE 3 | MEI | MEDECINE INTERNE | 03A126A- | CH SIMPLE 03A126a
ET3ARM040 | ARMOIRE CH SIMPLE 03A127 | 1 | MEN | MENUISERIE | ARM | ARMOIRE | BPC | BATIMENT PHILIPPE CANTON | ET3 | ETAGE 3 | MEI | MEDECINE INTERNE | 03A127A- | CH SIMPLE 03A127a
ET3ARM041 | ARMOIRE CH SIMPLE 03A128 | 1 | MEN | MENUISERIE | ARM | ARMOIRE | BPC | BATIMENT PHILIPPE CANTON | ET3 | ETAGE 3 | MEI | MEDECINE INTERNE | 03A128A- | CH SIMPLE 03A128a
ET3ARM042 | ARMOIRE CH SIMPLE 03A129 | 1 | MEN | MENUISERIE | ARM | ARMOIRE | BPC | BATIMENT PHILIPPE CANTON | ET3 | ETAGE 3 | MEI | MEDECINE INTERNE | 03A129A- | CH SIMPLE 03A129a
ET3ARM043 | ARMOIRE CH SIMPLE OBESE 03A130 | 1 | MEN | MENUISERIE | ARM | ARMOIRE | BPC | BATIMENT PHILIPPE CANTON | ET3 | ETAGE 3 | MEI | MEDECINE INTERNE | 03A130A- | CH SIMPLE OBESE 03A130a
ET3ARM044 | ARMOIRE CH SIMPLE 03A131 | 1 | MEN | MENUISERIE | ARM | ARMOIRE | BPC | BATIMENT PHILIPPE CANTON | ET3 | ETAGE 3 | MEI | MEDECINE INTERNE | 03A131A- | CH SIMPLE 03A131a
ET3ARM045 | ARMOIRE CH DOUBLE 03A139 | 1 | MEN | MENUISERIE | ARM | ARMOIRE | BPC | BATIMENT PHILIPPE CANTON | ET3 | ETAGE 3 | MEI | MEDECINE INTERNE | 03A139A- | CH DOUBLE 03A139a
ET3ARM046 | ARMOIRE CH DOUBLE 03A140 | 1 | MEN | MENUISERIE | ARM | ARMOIRE | BPC | BATIMENT PHILIPPE CANTON | ET3 | ETAGE 3 | MEI | MEDECINE INTERNE | 03A140A- | CH DOUBLE 03A140a
ET3ARM047 | ARMOIRE CH SIMPLE 03A141 | 1 | MEN | MENUISERIE | ARM | ARMOIRE | BPC | BATIMENT PHILIPPE CANTON | ET3 | ETAGE 3 | MEI | MEDECINE INTERNE | 03A141A- | CH SIMPLE 03A141a
ET3ARM048 | ARMOIRE CH SIMPLE 03A142 | 1 | MEN | MENUISERIE | ARM | ARMOIRE | BPC | BATIMENT PHILIPPE CANTON | ET3 | ETAGE 3 | MEI | MEDECINE INTERNE | 03A142A- | CH SIMPLE 03A142a
ET3ARM049 | ARMOIRE CH SIMPLE 03A147 | 1 | MEN | MENUISERIE | ARM | ARMOIRE | BPC | BATIMENT PHILIPPE CANTON | ET3 | ETAGE 3 | MEI | MEDECINE INTERNE | 03A147A- | CH SIMPLE 03A147a
ET3ARM050 | ARMOIRE CH SIMPLE 03A148 | 1 | MEN | MENUISERIE | ARM | ARMOIRE | BPC | BATIMENT PHILIPPE CANTON | ET3 | ETAGE 3 | MEI | MEDECINE INTERNE | 03A148A- | CH SIMPLE 03A148a
ET3ARM051 | ARMOIRE CH SIMPLE 03A149 | 1 | MEN | MENUISERIE | ARM | ARMOIRE | BPC | BATIMENT PHILIPPE CANTON | ET3 | ETAGE 3 | MEI | MEDECINE INTERNE | 03A149A- | CH SIMPLE 03A149a
ET3ARM052 | ARMOIRE CH SIMPLE ACCOMP.03A150 | 1 | MEN | MENUISERIE | ARM | ARMOIRE | BPC | BATIMENT PHILIPPE CANTON | ET3 | ETAGE 3 | MEI | MEDECINE INTERNE | 03A150A- | CH SIMPLE ACCOMP. 03A150a
ET3ARM053 | ARMOIRE CH SIMPLE 03A152 | 1 | MEN | MENUISERIE | ARM | ARMOIRE | BPC | BATIMENT PHILIPPE CANTON | ET3 | ETAGE 3 | MEI | MEDECINE INTERNE | 03A152A- | CH SIMPLE 03A152a
ET3ARM054 | ARMOIRE CH SIMPLE 03A153 | 1 | MEN | MENUISERIE | ARM | ARMOIRE | BPC | BATIMENT PHILIPPE CANTON | ET3 | ETAGE 3 | MEI | MEDECINE INTERNE | 03A153A- | CH SIMPLE 03A153a
ET3ARM055 | ARMOIRE CH SIMPLE 03A081 | 1 | MEN | MENUISERIE | ARM | ARMOIRE | BPC | BATIMENT PHILIPPE CANTON | ET3 | ETAGE 3 | RHU | RHUMATHOLOGIE | 03A081A- | CH SIMPLE 03A081a
ET3ARM056 | ARMOIRE CH SIMPLE 03A082 | 1 | MEN | MENUISERIE | ARM | ARMOIRE | BPC | BATIMENT PHILIPPE CANTON | ET3 | ETAGE 3 | RHU | RHUMATHOLOGIE | 03A082A- | CH SIMPLE 03A082a
ET3ARM057 | ARMOIRE CH SIMPLE 03A083 | 1 | MEN | MENUISERIE | ARM | ARMOIRE | BPC | BATIMENT PHILIPPE CANTON | ET3 | ETAGE 3 | RHU | RHUMATHOLOGIE | 03A083A- | CH SIMPLE 03A083a
ET3ARM058 | ARMOIRE CH SIMPLE 03A084 | 1 | MEN | MENUISERIE | ARM | ARMOIRE | BPC | BATIMENT PHILIPPE CANTON | ET3 | ETAGE 3 | RHU | RHUMATHOLOGIE | 03A084A- | CH SIMPLE 03A084a
ET3ARM059 | ARMOIRE CH SIMPLE 03A085 | 1 | MEN | MENUISERIE | ARM | ARMOIRE | BPC | BATIMENT PHILIPPE CANTON | ET3 | ETAGE 3 | RHU | RHUMATHOLOGIE | 03A085A- | CH SIMPLE 03A085a
ET3ARM060 | ARMOIRE CH SIMPLE 03A086 | 1 | MEN | MENUISERIE | ARM | ARMOIRE | BPC | BATIMENT PHILIPPE CANTON | ET3 | ETAGE 3 | RHU | RHUMATHOLOGIE | 03A086A- | CH SIMPLE 03A086a
ET3ARM061 | ARMOIRE CH SIMPLE 03A087 | 1 | MEN | MENUISERIE | ARM | ARMOIRE | BPC | BATIMENT PHILIPPE CANTON | ET3 | ETAGE 3 | RHU | RHUMATHOLOGIE | 03A087A- | CH SIMPLE 03A087a
ET3ARM062 | ARMOIRE CH SIMPLE 03A088 | 1 | MEN | MENUISERIE | ARM | ARMOIRE | BPC | BATIMENT PHILIPPE CANTON | ET3 | ETAGE 3 | RHU | RHUMATHOLOGIE | 03A088A- | CH SIMPLE 03A088a
ET3ARM063 | ARMOIRE CH SIMPLE ACCOMP.03A089 | 1 | MEN | MENUISERIE | ARM | ARMOIRE | BPC | BATIMENT PHILIPPE CANTON | ET3 | ETAGE 3 | RHU | RHUMATHOLOGIE | 03A089A- | CH SIMPLE ACCOMP.03A089a
ET3ARM064 | ARMOIRE CH SIMPLE 03A090 | 1 | MEN | MENUISERIE | ARM | ARMOIRE | BPC | BATIMENT PHILIPPE CANTON | ET3 | ETAGE 3 | RHU | RHUMATHOLOGIE | 03A090A- | CH SIMPLE 03A090a
ET3ARM065 | ARMOIRE CH SIMPLE 03A091 | 1 | MEN | MENUISERIE | ARM | ARMOIRE | BPC | BATIMENT PHILIPPE CANTON | ET3 | ETAGE 3 | RHU | RHUMATHOLOGIE | 03A091A- | CH SIMPLE 03A091a
ET3ARM066 | ARMOIRE CH SIMPLE 03A092 | 1 | MEN | MENUISERIE | ARM | ARMOIRE | BPC | BATIMENT PHILIPPE CANTON | ET3 | ETAGE 3 | RHU | RHUMATHOLOGIE | 03A092A- | CH SIMPLE 03A092a
ET3ARM067 | ARMOIRE CH SIMPLE 03A093 | 1 | MEN | MENUISERIE | ARM | ARMOIRE | BPC | BATIMENT PHILIPPE CANTON | ET3 | ETAGE 3 | RHU | RHUMATHOLOGIE | 03A093A- | CH SIMPLE 03A093a
ET3ARM068 | ARMOIRE CH SIMPLE 03A094 | 1 | MEN | MENUISERIE | ARM | ARMOIRE | BPC | BATIMENT PHILIPPE CANTON | ET3 | ETAGE 3 | RHU | RHUMATHOLOGIE | 03A094A- | CH SIMPLE 03A094a
ET3ARM069 | ARMOIRE CH SIMPLE 03A095 | 1 | MEN | MENUISERIE | ARM | ARMOIRE | BPC | BATIMENT PHILIPPE CANTON | ET3 | ETAGE 3 | RHU | RHUMATHOLOGIE | 03A095A- | CH SIMPLE 03A095a
ET3ARM070 | ARMOIRE CH SIMPLE 03A102 | 1 | MEN | MENUISERIE | ARM | ARMOIRE | BPC | BATIMENT PHILIPPE CANTON | ET3 | ETAGE 3 | RHU | RHUMATHOLOGIE | 03A102A- | CH SIMPLE 03A102a
ET3ARM071 | ARMOIRE CH SIMPLE 03A103 | 1 | MEN | MENUISERIE | ARM | ARMOIRE | BPC | BATIMENT PHILIPPE CANTON | ET3 | ETAGE 3 | RHU | RHUMATHOLOGIE | 03A103A- | CH SIMPLE 03A103a
ET3ARM072 | ARMOIRE CH SIMPLE 03A104 | 1 | MEN | MENUISERIE | ARM | ARMOIRE | BPC | BATIMENT PHILIPPE CANTON | ET3 | ETAGE 3 | RHU | RHUMATHOLOGIE | 03A104A- | CH SIMPLE 03A104a
ET3ARM073 | ARMOIRE CH SIMPLE ACCOMP.03A108 | 1 | MEN | MENUISERIE | ARM | ARMOIRE | BPC | BATIMENT PHILIPPE CANTON | ET3 | ETAGE 3 | RHU | RHUMATHOLOGIE | 03A108A- | CH SIMPLE ACCOMP. 03A108a
ET3ARM074 | ARMOIRE CH SIMPLE 03A109 | 1 | MEN | MENUISERIE | ARM | ARMOIRE | BPC | BATIMENT PHILIPPE CANTON | ET3 | ETAGE 3 | RHU | RHUMATHOLOGIE | 03A109A- | CH SIMPLE 03A109a
ET3ARM075 | ARMOIRE CH DOUBLE 03A110 | 1 | MEN | MENUISERIE | ARM | ARMOIRE | BPC | BATIMENT PHILIPPE CANTON | ET3 | ETAGE 3 | RHU | RHUMATHOLOGIE | 03A110A- | CH DOUBLE 03A110a
ET3ARM076 | ARMOIRE CH DOUBLE 03A111 | 1 | MEN | MENUISERIE | ARM | ARMOIRE | BPC | BATIMENT PHILIPPE CANTON | ET3 | ETAGE 3 | RHU | RHUMATHOLOGIE | 03A111A- | CH DOUBLE 03A111a
ET3ARM077 | ARMOIRE CH SIMPLE 03A115 | 1 | MEN | MENUISERIE | ARM | ARMOIRE | BPC | BATIMENT PHILIPPE CANTON | ET3 | ETAGE 3 | RHU | RHUMATHOLOGIE | 03A115A- | CH SIMPLE 03A115a
ET3ARM078 | ARMOIRE CH SIMPLE 03A116 | 1 | MEN | MENUISERIE | ARM | ARMOIRE | BPC | BATIMENT PHILIPPE CANTON | ET3 | ETAGE 3 | RHU | RHUMATHOLOGIE | 03A116A- | CH SIMPLE 03A116a
ET4ARM001 | ARMOIRE CH SIMPLE 04A052 | 1 | MEN | MENUISERIE | ARM | ARMOIRE | BPC | BATIMENT PHILIPPE CANTON | ET4 | ETAGE 4 | HET | HÔPITAL EN TENSION | 04A052A- | CH SIMPLE 04A052a
ET4ARM002 | ARMOIRE CH SIMPLE OBESE 04A053 | 1 | MEN | MENUISERIE | ARM | ARMOIRE | BPC | BATIMENT PHILIPPE CANTON | ET4 | ETAGE 4 | HET | HÔPITAL EN TENSION | 04A053A- | CH SIMPLE OBESE 04A053a
ET4ARM003 | ARMOIRE CH SIMPLE OBESE 04A054 | 1 | MEN | MENUISERIE | ARM | ARMOIRE | BPC | BATIMENT PHILIPPE CANTON | ET4 | ETAGE 4 | HET | HÔPITAL EN TENSION | 04A054A- | CH SIMPLE OBESE 04A054a
ET4ARM004 | ARMOIRE CH SIMPLE OBESE 04A055 | 1 | MEN | MENUISERIE | ARM | ARMOIRE | BPC | BATIMENT PHILIPPE CANTON | ET4 | ETAGE 4 | HET | HÔPITAL EN TENSION | 04A055A- | CH SIMPLE OBESE 04A055a
ET4ARM005 | ARMOIRE CH SIMPLE 04A056 | 1 | MEN | MENUISERIE | ARM | ARMOIRE | BPC | BATIMENT PHILIPPE CANTON | ET4 | ETAGE 4 | HET | HÔPITAL EN TENSION | 04A056A- | CH SIMPLE 04A056a
ET4ARM006 | ARMOIRE CH SIMPLE 04A060 | 1 | MEN | MENUISERIE | ARM | ARMOIRE | BPC | BATIMENT PHILIPPE CANTON | ET4 | ETAGE 4 | HET | HÔPITAL EN TENSION | 04A060A- | CH SIMPLE 04A060a
ET4ARM007 | ARMOIRE CH SIMPLE 04A062 | 1 | MEN | MENUISERIE | ARM | ARMOIRE | BPC | BATIMENT PHILIPPE CANTON | ET4 | ETAGE 4 | HET | HÔPITAL EN TENSION | 04A062A- | CH SIMPLE 04A062a
ET4ARM008 | ARMOIRE CH SIMPLE 04A064 | 1 | MEN | MENUISERIE | ARM | ARMOIRE | BPC | BATIMENT PHILIPPE CANTON | ET4 | ETAGE 4 | HET | HÔPITAL EN TENSION | 04A064A- | CH SIMPLE 04A064a
ET4ARM009 | ARMOIRE CH SIMPLE 04A065 | 1 | MEN | MENUISERIE | ARM | ARMOIRE | BPC | BATIMENT PHILIPPE CANTON | ET4 | ETAGE 4 | HET | HÔPITAL EN TENSION | 04A065A- | CH SIMPLE 04A065a
ET4ARM010 | ARMOIRE CH SIMPLE 04A066 | 1 | MEN | MENUISERIE | ARM | ARMOIRE | BPC | BATIMENT PHILIPPE CANTON | ET4 | ETAGE 4 | HET | HÔPITAL EN TENSION | 04A066A- | CH SIMPLE 04A066a
ET4ARM011 | ARMOIRE CH SIMPLE 04A067 | 1 | MEN | MENUISERIE | ARM | ARMOIRE | BPC | BATIMENT PHILIPPE CANTON | ET4 | ETAGE 4 | HET | HÔPITAL EN TENSION | 04A067A- | CH SIMPLE 04A067a
ET4ARM012 | ARMOIRE CH SIMPLE 04A087 | 1 | MEN | MENUISERIE | ARM | ARMOIRE | BPC | BATIMENT PHILIPPE CANTON | ET4 | ETAGE 4 | PNE | PNEUMOLOGIE | 04A087A- | CH SIMPLE 04A087a
ET4ARM013 | ARMOIRE CH SIMPLE OBESE 04A088 | 1 | MEN | MENUISERIE | ARM | ARMOIRE | BPC | BATIMENT PHILIPPE CANTON | ET4 | ETAGE 4 | PNE | PNEUMOLOGIE | 04A088A- | CH SIMPLE OBESE 04A088a
ET4ARM014 | ARMOIRE CH SIMPLE 04A089 | 1 | MEN | MENUISERIE | ARM | ARMOIRE | BPC | BATIMENT PHILIPPE CANTON | ET4 | ETAGE 4 | PNE | PNEUMOLOGIE | 04A089A- | CH SIMPLE 04A089a
ET4ARM015 | ARMOIRE CH SIMPLE 04A090 | 1 | MEN | MENUISERIE | ARM | ARMOIRE | BPC | BATIMENT PHILIPPE CANTON | ET4 | ETAGE 4 | PNE | PNEUMOLOGIE | 04A090A- | CH SIMPLE 04A090a
ET4ARM016 | ARMOIRE CH SIMPLE 04A091 | 1 | MEN | MENUISERIE | ARM | ARMOIRE | BPC | BATIMENT PHILIPPE CANTON | ET4 | ETAGE 4 | PNE | PNEUMOLOGIE | 04A091A- | CH SIMPLE 04A091a
ET4ARM017 | ARMOIRE CH SIMPLE 04A092 | 1 | MEN | MENUISERIE | ARM | ARMOIRE | BPC | BATIMENT PHILIPPE CANTON | ET4 | ETAGE 4 | PNE | PNEUMOLOGIE | 04A092A- | CH SIMPLE 04A092a
ET4ARM018 | ARMOIRE CH SIMPLE 04A093 | 1 | MEN | MENUISERIE | ARM | ARMOIRE | BPC | BATIMENT PHILIPPE CANTON | ET4 | ETAGE 4 | PNE | PNEUMOLOGIE | 04A093A- | CH SIMPLE 04A093a
ET4ARM019 | ARMOIRE CH SIMPLE 04A094 | 1 | MEN | MENUISERIE | ARM | ARMOIRE | BPC | BATIMENT PHILIPPE CANTON | ET4 | ETAGE 4 | PNE | PNEUMOLOGIE | 04A094A- | CH SIMPLE 04A094a
ET4ARM020 | ARMOIRE CH SIMPLE 04A095 | 1 | MEN | MENUISERIE | ARM | ARMOIRE | BPC | BATIMENT PHILIPPE CANTON | ET4 | ETAGE 4 | PNE | PNEUMOLOGIE | 04A095A- | CH SIMPLE 04A095a
ET4ARM021 | ARMOIRE CH SIMPLE 04A096 | 1 | MEN | MENUISERIE | ARM | ARMOIRE | BPC | BATIMENT PHILIPPE CANTON | ET4 | ETAGE 4 | PNE | PNEUMOLOGIE | 04A096A- | CH SIMPLE 04A096a
ET4ARM022 | ARMOIRE CH SIMPLE 04A097 | 1 | MEN | MENUISERIE | ARM | ARMOIRE | BPC | BATIMENT PHILIPPE CANTON | ET4 | ETAGE 4 | PNE | PNEUMOLOGIE | 04A097A- | CH SIMPLE 04A097a
ET4ARM023 | ARMOIRE CH SIMPLE OBESE 04A098 | 1 | MEN | MENUISERIE | ARM | ARMOIRE | BPC | BATIMENT PHILIPPE CANTON | ET4 | ETAGE 4 | PNE | PNEUMOLOGIE | 04A098A- | CH SIMPLE OBESE 04A098a
ET4ARM024 | ARMOIRE CH SIMPLE 04A099 | 1 | MEN | MENUISERIE | ARM | ARMOIRE | BPC | BATIMENT PHILIPPE CANTON | ET4 | ETAGE 4 | PNE | PNEUMOLOGIE | 04A099A- | CH SIMPLE 04A099a
ET4ARM025 | ARMOIRE CH DOUBLE 04A107 | 1 | MEN | MENUISERIE | ARM | ARMOIRE | BPC | BATIMENT PHILIPPE CANTON | ET4 | ETAGE 4 | PNE | PNEUMOLOGIE | 04A107A- | CH DOUBLE 04A107a
ET4ARM026 | ARMOIRE CH DOUBLE 04A108 | 1 | MEN | MENUISERIE | ARM | ARMOIRE | BPC | BATIMENT PHILIPPE CANTON | ET4 | ETAGE 4 | PNE | PNEUMOLOGIE | 04A108A- | CH DOUBLE 04A108a
ET4ARM027 | ARMOIRE CH SIMPLE 04A109 | 1 | MEN | MENUISERIE | ARM | ARMOIRE | BPC | BATIMENT PHILIPPE CANTON | ET4 | ETAGE 4 | PNE | PNEUMOLOGIE | 04A109A- | CH SIMPLE 04A109a
ET4ARM028 | ARMOIRE CH SIMPLE 04A110 | 1 | MEN | MENUISERIE | ARM | ARMOIRE | BPC | BATIMENT PHILIPPE CANTON | ET4 | ETAGE 4 | PNE | PNEUMOLOGIE | 04A110A- | CH SIMPLE 04A110a
ET4ARM029 | ARMOIRE CH SIMPLE 04A115 | 1 | MEN | MENUISERIE | ARM | ARMOIRE | BPC | BATIMENT PHILIPPE CANTON | ET4 | ETAGE 4 | PNE | PNEUMOLOGIE | 04A115A- | CH SIMPLE 04A115a
ET4ARM030 | ARMOIRE CH SIMPLE 04A116 | 1 | MEN | MENUISERIE | ARM | ARMOIRE | BPC | BATIMENT PHILIPPE CANTON | ET4 | ETAGE 4 | PNE | PNEUMOLOGIE | 04A116A- | CH SIMPLE 04A116a
ET4ARM031 | ARMOIRE CH SIMPLE 04A117 | 1 | MEN | MENUISERIE | ARM | ARMOIRE | BPC | BATIMENT PHILIPPE CANTON | ET4 | ETAGE 4 | PNE | PNEUMOLOGIE | 04A117A- | CH SIMPLE 04A117a
ET4ARM032 | ARMOIRE CH SIMPLE 04A118 | 1 | MEN | MENUISERIE | ARM | ARMOIRE | BPC | BATIMENT PHILIPPE CANTON | ET4 | ETAGE 4 | PNE | PNEUMOLOGIE | 04A118A- | CH SIMPLE 04A118a
ET4ARM033 | ARMOIRE CH SIMPLE 04A119 | 1 | MEN | MENUISERIE | ARM | ARMOIRE | BPC | BATIMENT PHILIPPE CANTON | ET4 | ETAGE 4 | PNE | PNEUMOLOGIE | 04A119A- | CH SIMPLE 04A119a
ET4ARM034 | ARMOIRE CH SIMPLE 04A120 | 1 | MEN | MENUISERIE | ARM | ARMOIRE | BPC | BATIMENT PHILIPPE CANTON | ET4 | ETAGE 4 | PNE | PNEUMOLOGIE | 04A120A- | CH SIMPLE 04A120a
ET4ARM035 | ARMOIRE CH SIMPLE 04A121 | 1 | MEN | MENUISERIE | ARM | ARMOIRE | BPC | BATIMENT PHILIPPE CANTON | ET4 | ETAGE 4 | PNE | PNEUMOLOGIE | 04A121A- | CH SIMPLE 04A121a
RDHARM001 | ARMOIRE CH SIMPLE 00A070 | 1 | MEN | MENUISERIE | ARM | ARMOIRE | BPC | BATIMENT PHILIPPE CANTON | RDH | REZ DE CHAUSSEE HAUT | EFR | EXPLORATION FONCTIONNELLE RESPI. | 00A070A- | CH SIMPLE 00A070a
RDHARM002 | ARMOIRE CH SIMPLE 2 00A071 | 1 | MEN | MENUISERIE | ARM | ARMOIRE | BPC | BATIMENT PHILIPPE CANTON | RDH | REZ DE CHAUSSEE HAUT | EFR | EXPLORATION FONCTIONNELLE RESPI. | 00A071A- | CH SIMPLE 2 00A071a
RDHARM003 | ARMOIRE CH SIMPLE 00A073 | 1 | MEN | MENUISERIE | ARM | ARMOIRE | BPC | BATIMENT PHILIPPE CANTON | RDH | REZ DE CHAUSSEE HAUT | EFR | EXPLORATION FONCTIONNELLE RESPI. | 00A073A- | CH SIMPLE 00A073a
RDHARM004 | ARMOIRE CH 7 HAND SIMPLE 00A074 | 1 | MEN | MENUISERIE | ARM | ARMOIRE | BPC | BATIMENT PHILIPPE CANTON | RDH | REZ DE CHAUSSEE HAUT | EFR | EXPLORATION FONCTIONNELLE RESPI. | 00A074A- | CH 7 HAND SIMPLE 00A074a
RDHARM005 | ARMOIRE CH SIMPLE 4 00A075 | 1 | MEN | MENUISERIE | ARM | ARMOIRE | BPC | BATIMENT PHILIPPE CANTON | RDH | REZ DE CHAUSSEE HAUT | EFR | EXPLORATION FONCTIONNELLE RESPI. | 00A075A- | CH SIMPLE 4 00A075a
RDHARM006 | ARMOIRE CH SAS SIMPLE 00A076 | 1 | MEN | MENUISERIE | ARM | ARMOIRE | BPC | BATIMENT PHILIPPE CANTON | RDH | REZ DE CHAUSSEE HAUT | EFR | EXPLORATION FONCTIONNELLE RESPI. | 00A076A- | CH SIMPLE 00A076a
RDHARM007 | ARMOIRE CH SIMPLE 5 00A077 | 1 | MEN | MENUISERIE | ARM | ARMOIRE | BPC | BATIMENT PHILIPPE CANTON | RDH | REZ DE CHAUSSEE HAUT | EFR | EXPLORATION FONCTIONNELLE RESPI. | 00A077A- | CH SIMPLE 5 00A077a
RDHARM008 | ARMOIRE CH DOUBLE 1 00A078 | 1 | MEN | MENUISERIE | ARM | ARMOIRE | BPC | BATIMENT PHILIPPE CANTON | RDH | REZ DE CHAUSSEE HAUT | EFR | EXPLORATION FONCTIONNELLE RESPI. | 00A078A- | CH DOUBLE 1 00A078a
RDHARM009 | ARMOIRE CH SIMPLE 6 00A079 | 1 | MEN | MENUISERIE | ARM | ARMOIRE | BPC | BATIMENT PHILIPPE CANTON | RDH | REZ DE CHAUSSEE HAUT | EFR | EXPLORATION FONCTIONNELLE RESPI. | 00A079A- | CH SIMPLE 6 00A079a
RDHARM010 | ARMOIRE CH DOUBLE 2 00A080 | 1 | MEN | MENUISERIE | ARM | ARMOIRE | BPC | BATIMENT PHILIPPE CANTON | RDH | REZ DE CHAUSSEE HAUT | EFR | EXPLORATION FONCTIONNELLE RESPI. | 00A080A- | CH DOUBLE 2 00A080a
RDHARM011 | ARMOIRE CH SIMPLE 1 00A039 | 1 | MEN | MENUISERIE | ARM | ARMOIRE | BPC | BATIMENT PHILIPPE CANTON | RDH | REZ DE CHAUSSEE HAUT | UMAM | UMA MULTIDISCIPLINAIRE | 00A039A- | CH SIMPLE 1 00A039a
RDHARM012 | ARMOIRE CH SIMPLE 2 00A040 | 1 | MEN | MENUISERIE | ARM | ARMOIRE | BPC | BATIMENT PHILIPPE CANTON | RDH | REZ DE CHAUSSEE HAUT | UMAM | UMA MULTIDISCIPLINAIRE | 00A040A- | CH SIMPLE 2 00A040a
RDHARM013 | ARMOIRE CH SIMPLE 3 00A041 | 1 | MEN | MENUISERIE | ARM | ARMOIRE | BPC | BATIMENT PHILIPPE CANTON | RDH | REZ DE CHAUSSEE HAUT | UMAM | UMA MULTIDISCIPLINAIRE | 00A041A- | CH SIMPLE 3 00A041a
RDHARM014 | ARMOIRE CH SIMPLE 4 00A043 | 1 | MEN | MENUISERIE | ARM | ARMOIRE | BPC | BATIMENT PHILIPPE CANTON | RDH | REZ DE CHAUSSEE HAUT | UMAM | UMA MULTIDISCIPLINAIRE | 00A043A- | CH SIMPLE 4 00A043a
RDHARM015 | ARMOIRE CH SAS SIMPLE 00A044 | 1 | MEN | MENUISERIE | ARM | ARMOIRE | BPC | BATIMENT PHILIPPE CANTON | RDH | REZ DE CHAUSSEE HAUT | UMAM | UMA MULTIDISCIPLINAIRE | 00A044A- | CH SIMPLE 00A044a
RDHARM016 | ARMOIRE CH SIMPLE 5 00A045 | 1 | MEN | MENUISERIE | ARM | ARMOIRE | BPC | BATIMENT PHILIPPE CANTON | RDH | REZ DE CHAUSSEE HAUT | UMAM | UMA MULTIDISCIPLINAIRE | 00A045A- | CH SIMPLE 5 00A045a
RDHARM017 | ARMOIRE CH DOUBLE 1 00A046 | 1 | MEN | MENUISERIE | ARM | ARMOIRE | BPC | BATIMENT PHILIPPE CANTON | RDH | REZ DE CHAUSSEE HAUT | UMAM | UMA MULTIDISCIPLINAIRE | 00A046A- | CH DOUBLE 1 00A046a
RDHARM018 | ARMOIRE CH SIMPLE 6 00A047 | 1 | MEN | MENUISERIE | ARM | ARMOIRE | BPC | BATIMENT PHILIPPE CANTON | RDH | REZ DE CHAUSSEE HAUT | UMAM | UMA MULTIDISCIPLINAIRE | 00A047A- | CH SIMPLE 6 00A047a
RDHARM019 | ARMOIRE CH DOUBLE 2 00A048 | 1 | MEN | MENUISERIE | ARM | ARMOIRE | BPC | BATIMENT PHILIPPE CANTON | RDH | REZ DE CHAUSSEE HAUT | UMAM | UMA MULTIDISCIPLINAIRE | 00A048A- | CH DOUBLE 2 00A048a
RDHARM020 | ARMOIRE CH SIMPLE 7 00A049 | 1 | MEN | MENUISERIE | ARM | ARMOIRE | BPC | BATIMENT PHILIPPE CANTON | RDH | REZ DE CHAUSSEE HAUT | UMAM | UMA MULTIDISCIPLINAIRE | 00A049A- | CH SIMPLE 7 00A049a
RDHARM021 | ARMOIRE CH DOUBLE 3 00A050 | 1 | MEN | MENUISERIE | ARM | ARMOIRE | BPC | BATIMENT PHILIPPE CANTON | RDH | REZ DE CHAUSSEE HAUT | UMAM | UMA MULTIDISCIPLINAIRE | 00A050A- | CH DOUBLE 3 00A050a
RDHARM022 | ARMOIRE CH SIMPLE 8 00A051 | 1 | MEN | MENUISERIE | ARM | ARMOIRE | BPC | BATIMENT PHILIPPE CANTON | RDH | REZ DE CHAUSSEE HAUT | UMAM | UMA MULTIDISCIPLINAIRE | 00A051A- | CH SIMPLE 8 00A051a
RDHARM023 | ARMOIRE CH SIMPLE 9 00A052 | 1 | MEN | MENUISERIE | ARM | ARMOIRE | BPC | BATIMENT PHILIPPE CANTON | RDH | REZ DE CHAUSSEE HAUT | UMAM | UMA MULTIDISCIPLINAIRE | 00A052A- | CH SIMPLE 9 00A052a
RDHARM024 | ARMOIRE CH SIMPLE 1 00A004 | 1 | MEN | MENUISERIE | ARM | ARMOIRE | BPC | BATIMENT PHILIPPE CANTON | RDH | REZ DE CHAUSSEE HAUT | UMAO | UMA ONCOHEMATOLOGIE | 00A004A- | CH SIMPLE 1 00A004A
RDHARM025 | ARMOIRE CH SIMPLE 2 00A005 | 1 | MEN | MENUISERIE | ARM | ARMOIRE | BPC | BATIMENT PHILIPPE CANTON | RDH | REZ DE CHAUSSEE HAUT | UMAO | UMA ONCOHEMATOLOGIE | 00A005A- | CH SIMPLE 2 00A005a
RDHARM026 | ARMOIRE CH SIMPLE 3 00A006 | 1 | MEN | MENUISERIE | ARM | ARMOIRE | BPC | BATIMENT PHILIPPE CANTON | RDH | REZ DE CHAUSSEE HAUT | UMAO | UMA ONCOHEMATOLOGIE | 00A006A- | CH SIMPLE 3 00A006a
RDHARM027 | ARMOIRE CH SIMPLE 4 00A007 | 1 | MEN | MENUISERIE | ARM | ARMOIRE | BPC | BATIMENT PHILIPPE CANTON | RDH | REZ DE CHAUSSEE HAUT | UMAO | UMA ONCOHEMATOLOGIE | 00A007A- | CH SIMPLE 4 00A007a
RDHARM028 | ARMOIRE CH SIMPLE 5 00A008 | 1 | MEN | MENUISERIE | ARM | ARMOIRE | BPC | BATIMENT PHILIPPE CANTON | RDH | REZ DE CHAUSSEE HAUT | UMAO | UMA ONCOHEMATOLOGIE | 00A008A- | CH SIMPLE 5 00A008a
RDHARM029 | ARMOIRE CH SIMPLE 6 00A011 | 1 | MEN | MENUISERIE | ARM | ARMOIRE | BPC | BATIMENT PHILIPPE CANTON | RDH | REZ DE CHAUSSEE HAUT | UMAO | UMA ONCOHEMATOLOGIE | 00A011A- | CH SIMPLE 6 00A011a
RDHARM030 | ARMOIRE CH HAND SIMPLE 00A012 | 1 | MEN | MENUISERIE | ARM | ARMOIRE | BPC | BATIMENT PHILIPPE CANTON | RDH | REZ DE CHAUSSEE HAUT | UMAO | UMA ONCOHEMATOLOGIE | 00A012A- | CH HAND SIMPLE 00A012a
RDHARM031 | ARMOIRE CH SIMPLE 7 00A013 | 1 | MEN | MENUISERIE | ARM | ARMOIRE | BPC | BATIMENT PHILIPPE CANTON | RDH | REZ DE CHAUSSEE HAUT | UMAO | UMA ONCOHEMATOLOGIE | 00A013A- | CH SIMPLE 7 00A013a
RDHARM032 | ARMOIRE CH DOUBLE 1 00A014 | 1 | MEN | MENUISERIE | ARM | ARMOIRE | BPC | BATIMENT PHILIPPE CANTON | RDH | REZ DE CHAUSSEE HAUT | UMAO | UMA ONCOHEMATOLOGIE | 00A014A- | CH DOUBLE 1 00A014a
RDHARM033 | ARMOIRE CH SIMPLE 8 00A015 | 1 | MEN | MENUISERIE | ARM | ARMOIRE | BPC | BATIMENT PHILIPPE CANTON | RDH | REZ DE CHAUSSEE HAUT | UMAO | UMA ONCOHEMATOLOGIE | 00A015A- | CH SIMPLE 8 00A015a
RDHARM034 | ARMOIRE CH DOUBLE 2 00A016 | 1 | MEN | MENUISERIE | ARM | ARMOIRE | BPC | BATIMENT PHILIPPE CANTON | RDH | REZ DE CHAUSSEE HAUT | UMAO | UMA ONCOHEMATOLOGIE | 00A016A- | CH DOUBLE 2 00A016a
RDHARM035 | ARMOIRE CH SIMPLE 9 00A017 | 1 | MEN | MENUISERIE | ARM | ARMOIRE | BPC | BATIMENT PHILIPPE CANTON | RDH | REZ DE CHAUSSEE HAUT | UMAO | UMA ONCOHEMATOLOGIE | 00A017A- | CH SIMPLE 9 00A017a
RDHARM036 | ARMOIRE CH DOUBLE 3 00A018 | 1 | MEN | MENUISERIE | ARM | ARMOIRE | BPC | BATIMENT PHILIPPE CANTON | RDH | REZ DE CHAUSSEE HAUT | UMAO | UMA ONCOHEMATOLOGIE | 00A018A- | CH DOUBLE 3 00A018a
RDHARM037 | ARMOIRE CH SAS SIMPLE 00A120 | 1 | MEN | MENUISERIE | ARM | ARMOIRE | BPC | BATIMENT PHILIPPE CANTON | RDH | REZ DE CHAUSSEE HAUT | ZP3 | ZONE P3 | 00A120A- | CH SIMPLE 00A120a
RDHARM038 | ARMOIRE CH SAS SIMPLE 00A121 | 1 | MEN | MENUISERIE | ARM | ARMOIRE | BPC | BATIMENT PHILIPPE CANTON | RDH | REZ DE CHAUSSEE HAUT | ZP3 | ZONE P3 | 00A121A- | CH SIMPLE 00A121a
RDHARM039 | ARMOIRE CH SAS SIMPLE 00A122 | 1 | MEN | MENUISERIE | ARM | ARMOIRE | BPC | BATIMENT PHILIPPE CANTON | RDH | REZ DE CHAUSSEE HAUT | ZP3 | ZONE P3 | 00A122A- | CH SIMPLE 00A122a
RDHARM040 | ARMOIRE CH SAS SIMPLE 00A123 | 1 | MEN | MENUISERIE | ARM | ARMOIRE | BPC | BATIMENT PHILIPPE CANTON | RDH | REZ DE CHAUSSEE HAUT | ZP3 | ZONE P3 | 00A123A- | CH SIMPLE 00A123a
ET3VEN163 | VENTILATION LOCAL REPROGRAPHIE 03A042 | 1 | CVC | CHAUFFAGE ET CLIMATISATION | VEN | BOUCHE DE VENTILATION | BPC | BATIMENT PHILIPPE CANTON | ET3 | ETAGE 3 | ADD2 | ADDICTOLOGIE 2 | 03A042- | LOCAL REPRO.03A042
ET1CHA160 | ENS CHAUFFAGE CONSULTATIONS 01A127 | 1 | CVC | CHAUFFAGE ET CLIMATISATION | CHA | CHAUFFAGE LOCAL | BPC | BATIMENT PHILIPPE CANTON | ET1 | ETAGE 1 | IMA | IMAGERIE | 01A127- | CONSULTATION 01A127
ET1CHA161 | ENS CHAUFFAGE BOX PVMT 01A067 | 1 | CVC | CHAUFFAGE ET CLIMATISATION | CHA | CHAUFFAGE LOCAL | BPC | BATIMENT PHILIPPE CANTON | ET1 | ETAGE 1 | TDE | TRAITEMENT DERMATOLOGIE | 01A067- | BOX PVMT 01A067
ET1CHA162 | ENS CHAUFFAGE CONSULTATION 10 01A104 | 1 | CVC | CHAUFFAGE ET CLIMATISATION | CHA | CHAUFFAGE LOCAL | BPC | BATIMENT PHILIPPE CANTON | ET1 | ETAGE 1 | CPN | CONSULT. PNEUMO. RESPI./PATHO. | 01A104- | CONSULTATION 10 01A104
ET1CHA163 | ENS CHAUFFAGE CONSULTATION 9 01A105 | 1 | CVC | CHAUFFAGE ET CLIMATISATION | CHA | CHAUFFAGE LOCAL | BPC | BATIMENT PHILIPPE CANTON | ET1 | ETAGE 1 | CPN | CONSULT. PNEUMO. RESPI./PATHO. | 01A105- | CONSULTATION 9 01A105
ET1CHA164 | ENS CHAUFFAGE CONSULTATION 8 01A106 | 1 | CVC | CHAUFFAGE ET CLIMATISATION | CHA | CHAUFFAGE LOCAL | BPC | BATIMENT PHILIPPE CANTON | ET1 | ETAGE 1 | CPN | CONSULT. PNEUMO. RESPI./PATHO. | 01A106- | CONSULTATION 8 01A106
ET1CHA165 | ENS CHAUFFAGE CONSULTATION 7 01A107 | 1 | CVC | CHAUFFAGE ET CLIMATISATION | CHA | CHAUFFAGE LOCAL | BPC | BATIMENT PHILIPPE CANTON | ET1 | ETAGE 1 | CPN | CONSULT. PNEUMO. RESPI./PATHO. | 01A107- | CONSULTATION 7 01A107
ET1CHA166 | ENS CHAUFFAGE CONSULTATION 6 01A108 | 1 | CVC | CHAUFFAGE ET CLIMATISATION | CHA | CHAUFFAGE LOCAL | BPC | BATIMENT PHILIPPE CANTON | ET1 | ETAGE 1 | CPN | CONSULT. PNEUMO. RESPI./PATHO. | 01A108- | CONSULTATION 6 01A108
ET1CHA167 | ENS CHAUFFAGE CONSULTATION 5 01A109 | 1 | CVC | CHAUFFAGE ET CLIMATISATION | CHA | CHAUFFAGE LOCAL | BPC | BATIMENT PHILIPPE CANTON | ET1 | ETAGE 1 | CPN | CONSULT. PNEUMO. RESPI./PATHO. | 01A109- | CONSULTATION 5 01A109
ET1CHA168 | ENS CHAUFFAGE CONSULTATION 4 01A113 | 1 | CVC | CHAUFFAGE ET CLIMATISATION | CHA | CHAUFFAGE LOCAL | BPC | BATIMENT PHILIPPE CANTON | ET1 | ETAGE 1 | CPN | CONSULT. PNEUMO. RESPI./PATHO. | 01A113- | CONSULTATION 4 01A113
ET1CHA169 | ENS CHAUFFAGE CONSULTATION 3 01A114 | 1 | CVC | CHAUFFAGE ET CLIMATISATION | CHA | CHAUFFAGE LOCAL | BPC | BATIMENT PHILIPPE CANTON | ET1 | ETAGE 1 | CPN | CONSULT. PNEUMO. RESPI./PATHO. | 01A114- | CONSULTATION 3 01A114
ET1CHA170 | ENS CHAUFFAGE CONSULTATION 2 01A115 | 1 | CVC | CHAUFFAGE ET CLIMATISATION | CHA | CHAUFFAGE LOCAL | BPC | BATIMENT PHILIPPE CANTON | ET1 | ETAGE 1 | CPN | CONSULT. PNEUMO. RESPI./PATHO. | 01A115- | CONSULTATION 2 01A115
ET1CHA171 | ENS CHAUFFAGE CONSULTATION 1 01A116 | 1 | CVC | CHAUFFAGE ET CLIMATISATION | CHA | CHAUFFAGE LOCAL | BPC | BATIMENT PHILIPPE CANTON | ET1 | ETAGE 1 | CPN | CONSULT. PNEUMO. RESPI./PATHO. | 01A116- | CONSULTATION 01A116
ET1CHA172 | ENS CHAUFFAGE ATTENTE 01A092 | 1 | CVC | CHAUFFAGE ET CLIMATISATION | CHA | CHAUFFAGE LOCAL | BPC | BATIMENT PHILIPPE CANTON | ET1 | ETAGE 1 | PUV | PUVATHERAPIE | 01A092- | ATTENTE 01A092
ET1CHA173 | ENS CHAUFFAGE CIRCULATION 01A260 | 1 | CVC | CHAUFFAGE ET CLIMATISATION | CHA | CHAUFFAGE LOCAL | BPC | BATIMENT PHILIPPE CANTON | ET1 | ETAGE 1 | COB | CONSULTATIONS OBESITE | 01A260- | CONSULTATION 01A260
ET1CHA174 | ENS CHAUFFAGE CONSULTATION 01A261 | 1 | CVC | CHAUFFAGE ET CLIMATISATION | CHA | CHAUFFAGE LOCAL | BPC | BATIMENT PHILIPPE CANTON | ET1 | ETAGE 1 | COB | CONSULTATIONS OBESITE | 01A261- | CONSULTATION 01A261
ET1CHA175 | ENS CHAUFFAGE CONSULTATION 01A262 | 1 | CVC | CHAUFFAGE ET CLIMATISATION | CHA | CHAUFFAGE LOCAL | BPC | BATIMENT PHILIPPE CANTON | ET1 | ETAGE 1 | COB | CONSULTATIONS OBESITE | 01A262- | CONSULTATION 01A262
ET1CHA176 | ENS CHAUFFAGE CONSULTATION 01A263 | 1 | CVC | CHAUFFAGE ET CLIMATISATION | CHA | CHAUFFAGE LOCAL | BPC | BATIMENT PHILIPPE CANTON | ET1 | ETAGE 1 | COB | CONSULTATIONS OBESITE | 01A263- | CONSULTATION 01A263
ET1CHA177 | ENS CHAUFFAGE CONSULTATION 01A264 | 1 | CVC | CHAUFFAGE ET CLIMATISATION | CHA | CHAUFFAGE LOCAL | BPC | BATIMENT PHILIPPE CANTON | ET1 | ETAGE 1 | COB | CONSULTATIONS OBESITE | 01A264- | CONSULTATION 01A264
ET1CHA178 | ENS CHAUFFAGE SANITAIRE PUBLIQUE 01A048 | 1 | CVC | CHAUFFAGE ET CLIMATISATION | CHA | CHAUFFAGE LOCAL | BPC | BATIMENT PHILIPPE CANTON | ET1 | ETAGE 1 | CDE | CONSULTATIONS DERMATOLOGIE | 01A048A- | SANITAIRE HAND PUB. 01A048a
ET1CHA179 | ENS CHAUFFAGE ATTENTE 01A050 | 1 | CVC | CHAUFFAGE ET CLIMATISATION | CHA | CHAUFFAGE LOCAL | BPC | BATIMENT PHILIPPE CANTON | ET1 | ETAGE 1 | CDE | CONSULTATIONS DERMATOLOGIE | 01A050- | ATTENTE 01A050
ET1CHA180 | ENS CHAUFFAGE BOX 3 01A101 | 1 | CVC | CHAUFFAGE ET CLIMATISATION | CHA | CHAUFFAGE LOCAL | BPC | BATIMENT PHILIPPE CANTON | ET1 | ETAGE 1 | PUV | PUVATHERAPIE | 01A101- | BOX 3 01A101
ET1CHA181 | ENS CHAUFFAGE ATTENTE 01A096 | 1 | CVC | CHAUFFAGE ET CLIMATISATION | CHA | CHAUFFAGE LOCAL | BPC | BATIMENT PHILIPPE CANTON | ET1 | ETAGE 1 | PUV | PUVATHERAPIE | 01A096- | ATTENTE 01A096
ET1CHA182 | ENS CHAUFFAGE BALNEO 01A097 | 1 | CVC | CHAUFFAGE ET CLIMATISATION | CHA | CHAUFFAGE LOCAL | BPC | BATIMENT PHILIPPE CANTON | ET1 | ETAGE 1 | PUV | PUVATHERAPIE | 01A097- | BALNEO 01A097
ET1CHA183 | ENS CHAUFFAGE CABINE UV 01A100 | 1 | CVC | CHAUFFAGE ET CLIMATISATION | CHA | CHAUFFAGE LOCAL | BPC | BATIMENT PHILIPPE CANTON | ET1 | ETAGE 1 | PUV | PUVATHERAPIE | 01A100- | CABINE UV 01A100
ET1CHA184 | ENS CHAUFFAGE CONSULTATION 01A062 | 1 | CVC | CHAUFFAGE ET CLIMATISATION | CHA | CHAUFFAGE LOCAL | BPC | BATIMENT PHILIPPE CANTON | ET1 | ETAGE 1 | PUV | PUVATHERAPIE | 01A062- | CONSULTATION 01A062
ET1CHA185 | ENS CHAUFFAGE ATTENTE 01A033 | 1 | CVC | CHAUFFAGE ET CLIMATISATION | CHA | CHAUFFAGE LOCAL | BPC | BATIMENT PHILIPPE CANTON | ET1 | ETAGE 1 | CMIT | CONSULT. MALADIES INFECT. ET TROP. | 01A033- | ATTENTE 01A033
ET1CHA186 | ENS CHAUFFAGE ATTENTE 01A017 | 1 | CVC | CHAUFFAGE ET CLIMATISATION | CHA | CHAUFFAGE LOCAL | BPC | BATIMENT PHILIPPE CANTON | ET1 | ETAGE 1 | VAC | CENTRE DE VACCINATION | 01A017- | ATTENTE 01A017
ET1CHA187 | ENS CHAUFFAGE ATTENTE 01A026 | 1 | CVC | CHAUFFAGE ET CLIMATISATION | CHA | CHAUFFAGE LOCAL | BPC | BATIMENT PHILIPPE CANTON | ET1 | ETAGE 1 | CMIT | CONSULT. MALADIES INFECT. ET TROP. | 01A026- | POSTE INFIRMIER 01A026
ET1CHA188 | ENS CHAUFFAGE ATTENTE 01A054 | 1 | CVC | CHAUFFAGE ET CLIMATISATION | CHA | CHAUFFAGE LOCAL | BPC | BATIMENT PHILIPPE CANTON | ET1 | ETAGE 1 | CDE | CONSULTATIONS DERMATOLOGIE | 01A054- | ATTENTE 01A054
ET2CHA158 | ENS CHAUFFAGE CIRCULATION INTERNE 02A900 | 1 | CVC | CHAUFFAGE ET CLIMATISATION | CHA | CHAUFFAGE LOCAL | BPC | BATIMENT PHILIPPE CANTON | ET2 | ETAGE 2 | ENS | ENSEIGNEMENT | 02A900- | COULOIR CIRC.INTERNE 02A900
RDHCHA142 | ENS CHAUFFAGE SALLE DE BAIN 00A009 | 1 | CVC | CHAUFFAGE ET CLIMATISATION | CHA | CHAUFFAGE LOCAL | BPC | BATIMENT PHILIPPE CANTON | RDH | REZ DE CHAUSSEE HAUT | UMAO | UMA ONCOHEMATOLOGIE | 00A009- | SALLE DE BAIN 00A009
RDHCHA143 | ENS CHAUFFAGE CIRCULATION INTERNE 00A882 | 1 | CVC | CHAUFFAGE ET CLIMATISATION | CHA | CHAUFFAGE LOCAL | BPC | BATIMENT PHILIPPE CANTON | RDH | REZ DE CHAUSSEE HAUT | OBS | ZONE D'OBSERVATION | 00A882- | SAS CIRC.INTERNE 00A882
RDHCHA144 | ENS CHAUFFAGE CIRCULATION INTERNE 00A892 | 1 | CVC | CHAUFFAGE ET CLIMATISATION | CHA | CHAUFFAGE LOCAL | BPC | BATIMENT PHILIPPE CANTON | RDH | REZ DE CHAUSSEE HAUT | UMAM | UMA MULTIDISCIPLINAIRE | 00A892- | COULOIR CIRC. INTERNE 00A892
RDHCHA145 | ENS CHAUFFAGE LOCAL DETENTE 00A108 | 1 | CVC | CHAUFFAGE ET CLIMATISATION | CHA | CHAUFFAGE LOCAL | BPC | BATIMENT PHILIPPE CANTON | RDH | REZ DE CHAUSSEE HAUT | OBS | ZONE D'OBSERVATION | 00A108- | LOCAL DETENTE AMBU 00A108
RDHCHA146 | ENS CHAUFFAGE OFFICE ALIMENTAIRE 00A151 | 1 | CVC | CHAUFFAGE ET CLIMATISATION | CHA | CHAUFFAGE LOCAL | BPC | BATIMENT PHILIPPE CANTON | RDH | REZ DE CHAUSSEE HAUT | UMAM | UMA MULTIDISCIPLINAIRE | 00A151- | LOCAL OFFICE ALIM. 00A151
RDHCHA147 | ENS CHAUFFAGE SALLE DE BAIN 00A072 | 1 | CVC | CHAUFFAGE ET CLIMATISATION | CHA | CHAUFFAGE LOCAL | BPC | BATIMENT PHILIPPE CANTON | RDH | REZ DE CHAUSSEE HAUT | EFR | EXPLORATION FONCTIONNELLE RESPI. | 00A072- | SALLE DE BAIN 00A072
RDHCHA148 | ENS CHAUFFAGE SALLE DE BAIN 00A042 | 1 | CVC | CHAUFFAGE ET CLIMATISATION | CHA | CHAUFFAGE LOCAL | BPC | BATIMENT PHILIPPE CANTON | RDH | REZ DE CHAUSSEE HAUT | UMAM | UMA MULTIDISCIPLINAIRE | 00A042- | SALLE DE BAIN 00A042
RDHCHA149 | ENS CHAUFFAGE BUREAU INTERNE 00A035 | 1 | CVC | CHAUFFAGE ET CLIMATISATION | CHA | CHAUFFAGE LOCAL | BPC | BATIMENT PHILIPPE CANTON | RDH | REZ DE CHAUSSEE HAUT | UMAM | UMA MULTIDISCIPLINAIRE | 00A035- | BUREAU INTERNE 00A035
ET1CHA189 | ENS CHAUFFAGE SAS SECURITE 01A867 | 1 | CVC | CHAUFFAGE ET CLIMATISATION | CHA | CHAUFFAGE LOCAL | BPC | BATIMENT PHILIPPE CANTON | ET1 | ETAGE 1 | IMA | IMAGERIE | 01A867- | SAS SECURITE 01A867
ET1CHA190 | ENS CHAUFFAGE CIRCULATION GENERALE 01A884 | 1 | CVC | CHAUFFAGE ET CLIMATISATION | CHA | CHAUFFAGE LOCAL | BPC | BATIMENT PHILIPPE CANTON | ET1 | ETAGE 1 | CPN | CONSULT. PNEUMO. RESPI./PATHO. | 01A884- | COULOIR CIRC.GENERALE 01A884
ET1CHA191 | ENS CHAUFFAGE CIRCULATION GENERALE 01A872 | 1 | CVC | CHAUFFAGE ET CLIMATISATION | CHA | CHAUFFAGE LOCAL | BPC | BATIMENT PHILIPPE CANTON | ET1 | ETAGE 1 | COB | CONSULTATIONS OBESITE | 01A872- | COULOIR CIRC.GENERALE 01A872
ET1CHA192 | ENS CHAUFFAGE VESTIAIRE 01A258 | 1 | CVC | CHAUFFAGE ET CLIMATISATION | CHA | CHAUFFAGE LOCAL | BPC | BATIMENT PHILIPPE CANTON | ET1 | ETAGE 1 | HAC | HALL D'ACCUEIL | 01A258A- | VESTIAIRE 01A258a
ET1CHA193 | ENS CHAUFFAGE ATTENTE COUCHEE 01A140 | 1 | CVC | CHAUFFAGE ET CLIMATISATION | CHA | CHAUFFAGE LOCAL | BPC | BATIMENT PHILIPPE CANTON | ET1 | ETAGE 1 | IMA | IMAGERIE | 01A140- | ATTENTE COUCHEE 01A140
ET2CHA160 | ENS CHAUFFAGE CIRCULATION GENERALE 02A880 | 1 | CVC | CHAUFFAGE ET CLIMATISATION | CHA | CHAUFFAGE LOCAL | BPC | BATIMENT PHILIPPE CANTON | ET2 | ETAGE 2 | ENS | ENSEIGNEMENT | 02A880- | COULOIR CIRC.GENERALE 02A880
ET3CHA146 | ENS CHAUFFAGE LOCAL PREPA SOINS 03A059 | 1 | CVC | CHAUFFAGE ET CLIMATISATION | CHA | CHAUFFAGE LOCAL | BPC | BATIMENT PHILIPPE CANTON | ET3 | ETAGE 3 | HPN | HOSPITALISATION PNEUMOLOGIE | 03A059- | LOCAL PREPA SOINS 03A059
ET3CHA147 | ENS CHAUFFAGE CIRCULATION GENERALE 03A882 | 1 | CVC | CHAUFFAGE ET CLIMATISATION | CHA | CHAUFFAGE LOCAL | BPC | BATIMENT PHILIPPE CANTON | ET3 | ETAGE 3 | LS3 | LOGISTIQUE SUD 3EME ETAGE | 03A882- | COULOIR CIRC.GENERALE 03A882
ET4CHA104 | ENS CHAUFFAGE LOCAL LECTURE ENREG. 04A050 | 1 | CVC | CHAUFFAGE ET CLIMATISATION | CHA | CHAUFFAGE LOCAL | BPC | BATIMENT PHILIPPE CANTON | ET4 | ETAGE 4 | HET | HÔPITAL EN TENSION | 04A050- | LOCAL LECTURE ENREG.04A050
ET4CHA105 | ENS CHAUFFAGE CIRCULATION INTERNE 04A887 | 1 | CVC | CHAUFFAGE ET CLIMATISATION | CHA | CHAUFFAGE LOCAL | BPC | BATIMENT PHILIPPE CANTON | ET4 | ETAGE 4 | LS4 | LOGISTIQUE SUD 4EME ETAGE | 04A887- | COULOIR CIRC.INTERNE 04A887
ET4CHA106 | ENS CHAUFFAGE LOCAL ARCHIVES MEDICALES 04A133 | 1 | CVC | CHAUFFAGE ET CLIMATISATION | CHA | CHAUFFAGE LOCAL | BPC | BATIMENT PHILIPPE CANTON | ET4 | ETAGE 4 | LS4 | LOGISTIQUE SUD 4EME ETAGE | 04A133- | LOCAL ARCHIVES MED.04A133
RDHCHA150 | ENS CHAUFFAGE SAS D'ACCES 00A876 | 1 | CVC | CHAUFFAGE ET CLIMATISATION | CHA | CHAUFFAGE LOCAL | BPC | BATIMENT PHILIPPE CANTON | RDH | REZ DE CHAUSSEE HAUT | ZP3 | ZONE P3 | 00A876- | SAS ACCES 00A876
ET1CHA194 | ENS CHAUFFAGE BOX SANITAIRE 01A179a | 1 | CVC | CHAUFFAGE ET CLIMATISATION | CHA | CHAUFFAGE LOCAL | BPC | BATIMENT PHILIPPE CANTON | ET1 | ETAGE 1 | UMCO1 | UMCO 1 | 01A179A | BOX SANITAIRE 01A179a
ET1CHA195 | ENS CHAUFFAGE BLOC SANITAIRE 01A207a | 1 | CVC | CHAUFFAGE ET CLIMATISATION | CHA | CHAUFFAGE LOCAL | BPC | BATIMENT PHILIPPE CANTON | ET1 | ETAGE 1 | UMCO2 | UMCO 2 | 01A207A | LOCAL BLOC SAN. 01A207a
ET1CHA196 | ENS CHAUFFAGE CIRCULATION INTERNE 01A876 | 1 | CVC | CHAUFFAGE ET CLIMATISATION | CHA | CHAUFFAGE LOCAL | BPC | BATIMENT PHILIPPE CANTON | ET1 | ETAGE 1 | ALL | CENTRE D'ALLERGOLOGIE | 01A876- | COULOIR CIRC.INTERNE 01A876
ET1CHA197 | ENS CHAUFFAGE LOCAL DETENTE 01A247 | 1 | CVC | CHAUFFAGE ET CLIMATISATION | CHA | CHAUFFAGE LOCAL | BPC | BATIMENT PHILIPPE CANTON | ET1 | ETAGE 1 | ALL | CENTRE D'ALLERGOLOGIE | 01A247- | LOCAL DETENTE 01A247
ET1CHA198 | ENS CHAUFFAGE LOCAL STOCK ALLERG. 01A237 | 1 | CVC | CHAUFFAGE ET CLIMATISATION | CHA | CHAUFFAGE LOCAL | BPC | BATIMENT PHILIPPE CANTON | ET1 | ETAGE 1 | ALL | CENTRE D'ALLERGOLOGIE | 01A237- | LOCAL STOCK ALLERG.01A237
ET1CHA199 | ENS CHAUFFAGE CONSULTATION 01A238 | 1 | CVC | CHAUFFAGE ET CLIMATISATION | CHA | CHAUFFAGE LOCAL | BPC | BATIMENT PHILIPPE CANTON | ET1 | ETAGE 1 | ALL | CENTRE D'ALLERGOLOGIE | 01A238 | CONSULTATION 1 01A238
ET2CHA161 | ENS CHAUFFAGE CIRCULATION GENERALE 02A881 | 1 | CVC | CHAUFFAGE ET CLIMATISATION | CHA | CHAUFFAGE LOCAL | BPC | BATIMENT PHILIPPE CANTON | ET2 | ETAGE 2 | LS2 | LOGISTIQUE SUD 2EME ETAGE | 02A881- | COULOIR CIRC.GENERALE 02A881
ET2CHA162 | ENS CHAUFFAGE CIRCULATION INTERNE 02A889 | 1 | CVC | CHAUFFAGE ET CLIMATISATION | CHA | CHAUFFAGE LOCAL | BPC | BATIMENT PHILIPPE CANTON | ET2 | ETAGE 2 | MIT | MALADIES INFECTIEUSES ET TROPICALES | 02A889- | COULOIR CIRC.INTERNE 02A889
ET2CHA163 | ENS CHAUFFAGE CIRCULATION INTERNE 02A888 | 1 | CVC | CHAUFFAGE ET CLIMATISATION | CHA | CHAUFFAGE LOCAL | BPC | BATIMENT PHILIPPE CANTON | ET2 | ETAGE 2 | MIT | MALADIES INFECTIEUSES ET TROPICALES | 02A888- | COULOIR CIRC.INTERNE 02A888
ET2CHA164 | ENS CHAUFFAGE SALLE DE BAIN PATIENT 02A136 | 1 | CVC | CHAUFFAGE ET CLIMATISATION | CHA | CHAUFFAGE LOCAL | BPC | BATIMENT PHILIPPE CANTON | ET2 | ETAGE 2 | MIT | MALADIES INFECTIEUSES ET TROPICALES | 02A136- | SALLE DE BAIN PATIENT 02A136
ET2CHA165 | ENS CHAUFFAGE VESTIAIRE VISITEURS 02A168 | 1 | CVC | CHAUFFAGE ET CLIMATISATION | CHA | CHAUFFAGE LOCAL | BPC | BATIMENT PHILIPPE CANTON | ET2 | ETAGE 2 | DER | DERMATOLOGIE | 02A168- | VESTIAIRE VISITEURS 02A168
ET2CHA166 | ENS CHAUFFAGE CIRCULATION INTERNE 02A883 | 1 | CVC | CHAUFFAGE ET CLIMATISATION | CHA | CHAUFFAGE LOCAL | BPC | BATIMENT PHILIPPE CANTON | ET2 | ETAGE 2 | DER | DERMATOLOGIE | 02A883- | COULOIR CIRC.INTERNE 02A883
ET3CHA148 | ENS CHAUFFAGE LOCAL PRPA SOINS 03A096 | 1 | CVC | CHAUFFAGE ET CLIMATISATION | CHA | CHAUFFAGE LOCAL | BPC | BATIMENT PHILIPPE CANTON | ET3 | ETAGE 3 | RHU | RHUMATHOLOGIE | 03A096- | LOCAL PREPA SOINS 03A096
ET3CHA149 | ENS CHAUFFAGE LOCAL DETENTE PERSONNEL 03A077 | 1 | CVC | CHAUFFAGE ET CLIMATISATION | CHA | CHAUFFAGE LOCAL | BPC | BATIMENT PHILIPPE CANTON | ET3 | ETAGE 3 | RHU | RHUMATHOLOGIE | 03A077- | LOCAL DETENTE PERSO.03A077
ET3CHA150 | ENS CHAUFFAGE BUREAU INTERNE 03A114 | 1 | CVC | CHAUFFAGE ET CLIMATISATION | CHA | CHAUFFAGE LOCAL | BPC | BATIMENT PHILIPPE CANTON | ET3 | ETAGE 3 | RHU | RHUMATHOLOGIE | 03A114 | BUREAU INTERNE 03A114
ET3CHA151 | ENS CHAUFFAGE SALLE DE BAIN PATIENT 03A113 | 1 | CVC | CHAUFFAGE ET CLIMATISATION | CHA | CHAUFFAGE LOCAL | BPC | BATIMENT PHILIPPE CANTON | ET3 | ETAGE 3 | RHU | RHUMATHOLOGIE | 03A113- | SALLE DE BAIN PATIENT 03A113
ET3CHA152 | ENS CHAUFFAGE SALLE DE BAIN THERAPIE 03A117 | 1 | CVC | CHAUFFAGE ET CLIMATISATION | CHA | CHAUFFAGE LOCAL | BPC | BATIMENT PHILIPPE CANTON | ET3 | ETAGE 3 | MEI | MEDECINE INTERNE | 03A117- | SALLE DE BAIN THERAPIE 03A117
ET3CHA153 | ENS CHAUFFAGE SALLE DE BAIN GRAB 03A151 | 1 | CVC | CHAUFFAGE ET CLIMATISATION | CHA | CHAUFFAGE LOCAL | BPC | BATIMENT PHILIPPE CANTON | ET3 | ETAGE 3 | MEI | MEDECINE INTERNE | 03A151- | SALLE DE BAIN GRAB 03A151
ET3CHA154 | ENS CHAUFFAGE LOCAL DETENTE PERSO 03A143 | 1 | CVC | CHAUFFAGE ET CLIMATISATION | CHA | CHAUFFAGE LOCAL | BPC | BATIMENT PHILIPPE CANTON | ET3 | ETAGE 3 | MEI | MEDECINE INTERNE | 03A143- | LOCAL DETENTE PERSO.03A143
ET4CHA107 | ENS CHAUFFAGE LOCAL POSTE DE SURVEIL. 04A061 | 1 | CVC | CHAUFFAGE ET CLIMATISATION | CHA | CHAUFFAGE LOCAL | BPC | BATIMENT PHILIPPE CANTON | ET4 | ETAGE 4 | HET | HÔPITAL EN TENSION | 04A061- | LOCAL POSTE DE SURVEIL.04A061
ET4CHA108 | ENS CHAUFFAGE LOCAL DETENTE PERSONNEL 04A086 | 1 | CVC | CHAUFFAGE ET CLIMATISATION | CHA | CHAUFFAGE LOCAL | BPC | BATIMENT PHILIPPE CANTON | ET4 | ETAGE 4 | CAT | CATHETERISME | 04A086- | LOCAL DETENTE PERSO.04A086
ET4CHA109 | ENS CHAUFFAGE SALLE DE BAIN GRAB 04A085 | 1 | CVC | CHAUFFAGE ET CLIMATISATION | CHA | CHAUFFAGE LOCAL | BPC | BATIMENT PHILIPPE CANTON | ET4 | ETAGE 4 | CAT | CATHETERISME | 04A085- | SALLE DE BAIN GRAB.04A085
ET4CHA110 | ENS CHAUFFAGE PETITE SALLE KINE 04A083 | 1 | CVC | CHAUFFAGE ET CLIMATISATION | CHA | CHAUFFAGE LOCAL | BPC | BATIMENT PHILIPPE CANTON | ET4 | ETAGE 4 | KIN | KINESITHERAPIE | 04A083- | PETITE SALLE KINE 04A083
ET4CHA111 | ENS CHAUFFAGE GRANDE SALLE KINE 04A080 | 1 | CVC | CHAUFFAGE ET CLIMATISATION | CHA | CHAUFFAGE LOCAL | BPC | BATIMENT PHILIPPE CANTON | ET4 | ETAGE 4 | KIN | KINESITHERAPIE | 04A080- | GRANDE SALLE KINE 04A080
ET4CHA112 | ENS CHAUFFAGE LOCAL RANGEMENT MATERIEL 04A082 | 1 | CVC | CHAUFFAGE ET CLIMATISATION | CHA | CHAUFFAGE LOCAL | BPC | BATIMENT PHILIPPE CANTON | ET4 | ETAGE 4 | KIN | KINESITHERAPIE | 04A082- | LOCAL RGT MATERIEL 04A082
ET2CHA167 | ENS CHAUFFAGE VESTIAIRES VISITEURS 02A129 | 1 | CVC | CHAUFFAGE ET CLIMATISATION | CHA | CHAUFFAGE LOCAL | BPC | BATIMENT PHILIPPE CANTON | ET2 | ETAGE 2 | MIT | MALADIES INFECTIEUSES ET TROPICALES | 02A129- | VESTIAIRE VISITEURS 02A129
ET1AEL006 | ARMOIRE ELECTRIQUE 6A1 | 1 | ELE | ELECTRICITE ET ECLAIRAGE | AEL | ARMOIRE ELECTRIQUE | BPC | BATIMENT PHILIPPE CANTON | ET1 | ETAGE 1 | HAC | HALL D'ACCUEIL | 01A001B | ACCUEIL 01A001b
RDHAEL005 | ARMOIRE ELECTRIQUE 5A0 | 1 | ELE | ELECTRICITE ET ECLAIRAGE | AEL | ARMOIRE ELECTRIQUE | BPC | BATIMENT PHILIPPE CANTON | RDH | REZ DE CHAUSSEE HAUT | PAR | PARKING | 00A901- | PARKING
ET2AEL001 | ARMOIRE ELECTRIQUE 1A2 | 1 | ELE | ELECTRICITE ET ECLAIRAGE | AEL | ARMOIRE ELECTRIQUE | BPC | BATIMENT PHILIPPE CANTON | ET2 | ETAGE 2 | LS2 | LOGISTIQUE SUD 2EME ETAGE | 02A881- | COULOIR CIRC.GENERALE 02A881
ET4AEL005 | ARMOIRE ELECTRIQUE RSF 04A147 | 1 | ELE | ELECTRICITE ET ECLAIRAGE | AEL | ARMOIRE ELECTRIQUE | BPC | BATIMENT PHILIPPE CANTON | ET4 | ETAGE 4 | LN4 | LOGISTQUE NORD 4EME ETAGE | 04A147- | RESERVE FONCIERE 04A147
ET4AEL007 | ARMOIRE ELECTRIQUE ARM 11 / CTA 15 | 1 | ELE | ELECTRICITE ET ECLAIRAGE | AEL | ARMOIRE ELECTRIQUE | BPC | BATIMENT PHILIPPE CANTON | ET4 | ETAGE 4 | KIN | KINESITHERAPIE | 04A892- | COULOIR CIRC.INTERNE 04A892
ET4AEL006 | ARMOIRE ELECTRIQUE ARM 4 / CTA 11 | 1 | ELE | ELECTRICITE ET ECLAIRAGE | AEL | ARMOIRE ELECTRIQUE | BPC | BATIMENT PHILIPPE CANTON | ET4 | ETAGE 4 | LS4 | LOGISTIQUE SUD 4EME ETAGE | 04A123- | LOCAL CVC 04A123
ET5AEL002 | ARMOIRE ELECTRIQUE ARM 6 / CTA 9-10-12 | 1 | ELE | ELECTRICITE ET ECLAIRAGE | AEL | ARMOIRE ELECTRIQUE | BPC | BATIMENT PHILIPPE CANTON | ET5 | ETAGE 5 | TEX | LOCAUX TECHNIQUES EXTERIEURS | 05A001- | LOCAL CVC1 05A001
ET5AEL003 | ARMOIRE ELECTRIQUE ARM 9 / EAU GLACEE | 1 | ELE | ELECTRICITE ET ECLAIRAGE | AEL | ARMOIRE ELECTRIQUE | BPC | BATIMENT PHILIPPE CANTON | ET5 | ETAGE 5 | TEX | LOCAUX TECHNIQUES EXTERIEURS | 05A003- | LOCAL EAU GLACEE 05A003
ET5AEL004 | ARMOIRE ELECTRIQUE TGS | 1 | ELE | ELECTRICITE ET ECLAIRAGE | AEL | ARMOIRE ELECTRIQUE | BPC | BATIMENT PHILIPPE CANTON | ET5 | ETAGE 5 | TEX | LOCAUX TECHNIQUES EXTERIEURS | 05A002- | LOCAL T.G.S 05A002
RDHAEL006 | ARMOIRE ELECTRIQUE ARM 1 / CTA 1-4 | 1 | ELE | ELECTRICITE ET ECLAIRAGE | AEL | ARMOIRE ELECTRIQUE | BPC | BATIMENT PHILIPPE CANTON | RDH | REZ DE CHAUSSEE HAUT | TEC | ZONE LOCAUX TECHNIQUE | 00A106- | LOCAL CVC 00A106
ET4AEL008 | ARMOIRE ELECTRIQUE ARM 12 / CTA 16 | 1 | ELE | ELECTRICITE ET ECLAIRAGE | AEL | ARMOIRE ELECTRIQUE | BPC | BATIMENT PHILIPPE CANTON | ET4 | ETAGE 4 | EXT | EXTERIEUR ETAGE 4 | 04A149- | TERRASSE NON ACCESSIBLE 04A149
RDBAEL002 | ARMOIRE ELECTRIQUE 2A-1 | 1 | ELE | ELECTRICITE ET ECLAIRAGE | AEL | ARMOIRE ELECTRIQUE | BPC | BATIMENT PHILIPPE CANTON | RDB | REZ DE CHAUSSEE BAS | GTE | GALERIE TECHNIQUE | S1A036- | LOCAL TGBT S1A036
RDBAEL008 | ARMOIRE ELECTRIQUE PRODUCTION VIDE | 1 | ELE | ELECTRICITE ET ECLAIRAGE | AEL | ARMOIRE ELECTRIQUE | BPC | BATIMENT PHILIPPE CANTON | RDB | REZ DE CHAUSSEE BAS | GTE | GALERIE TECHNIQUE | S1A031- | LOCAL PROD DE VIDE S1A031
RDBAEL007 | ARMOIRE ELECTRIQUE BD0 | 1 | ELE | ELECTRICITE ET ECLAIRAGE | AEL | ARMOIRE ELECTRIQUE | BPC | BATIMENT PHILIPPE CANTON | RDB | REZ DE CHAUSSEE BAS | GTE | GALERIE TECHNIQUE | S1A037- | LOCAL ONDULEUR S1A037
RDBAEL010 | ARMOIRE ELECTRIQUE CFR UTA RGI 1 | 1 | ELE | ELECTRICITE ET ECLAIRAGE | AEL | ARMOIRE ELECTRIQUE | BPC | BATIMENT PHILIPPE CANTON | RDB | REZ DE CHAUSSEE BAS | GTE | GALERIE TECHNIQUE | S1A029- | LOCAL RGI 1 S1A029
RDBAEL011 | ARMOIRE ELECTRIQUE CFR UTA RGI 2 | 1 | ELE | ELECTRICITE ET ECLAIRAGE | AEL | ARMOIRE ELECTRIQUE | BPC | BATIMENT PHILIPPE CANTON | RDB | REZ DE CHAUSSEE BAS | GTE | GALERIE TECHNIQUE | S1A028- | LOCAL RGI 2 S1A028
RDBAEL009 | ARMOIRE ELECTRIQUE GROUPE ELECTROGENE | 1 | ELE | ELECTRICITE ET ECLAIRAGE | AEL | ARMOIRE ELECTRIQUE | BPC | BATIMENT PHILIPPE CANTON | RDB | REZ DE CHAUSSEE BAS | GTE | GALERIE TECHNIQUE | S1A033A- | LOCAL GROUPE ELEC. S1A033a
RDBAEL013 | ARMOIRE ELECTRIQUE CFR CEX 17 | 1 | ELE | ELECTRICITE ET ECLAIRAGE | AEL | ARMOIRE ELECTRIQUE | BPC | BATIMENT PHILIPPE CANTON | RDB | REZ DE CHAUSSEE BAS | GTE | GALERIE TECHNIQUE | S1A034A | LOCAL TRANSFO 1 S1A034a
RDBAEL012 | ARMOIRE ELECTRIQUE CFR CEX 16 | 1 | ELE | ELECTRICITE ET ECLAIRAGE | AEL | ARMOIRE ELECTRIQUE | BPC | BATIMENT PHILIPPE CANTON | RDB | REZ DE CHAUSSEE BAS | GTE | GALERIE TECHNIQUE | S1A034B | LOCAL TRANSFO 2 S1A034b
RDHPAM012 | POIRE APPEL MALADE CH HANDICAPEE 00A012 | 1 | APM | APPELS MALADE | PAM | POIRE APPEL MALADE | BPC | BATIMENT PHILIPPE CANTON | RDH | REZ DE CHAUSSEE HAUT | UMAO | UMA ONCOHEMATOLOGIE | 00A012A- | CH HAND SIMPLE 00A012a
ET1LUM324 | LUMINAIRE BOX 01A007 | 1 | ELE | ELECTRICITE ET ECLAIRAGE | LUM | LUMINAIRE | BPC | BATIMENT PHILIPPE CANTON | ET1 | ETAGE 1 | HAC | HALL D'ACCUEIL | 01A007- | BOX 01A007
ET1LUM325 | LUMINAIRE BOX 01A008 | 1 | ELE | ELECTRICITE ET ECLAIRAGE | LUM | LUMINAIRE | BPC | BATIMENT PHILIPPE CANTON | ET1 | ETAGE 1 | HAC | HALL D'ACCUEIL | 01A008- | BOX 01A008
ET1LUM326 | LUMINAIRE BOX 01A009 | 1 | ELE | ELECTRICITE ET ECLAIRAGE | LUM | LUMINAIRE | BPC | BATIMENT PHILIPPE CANTON | ET1 | ETAGE 1 | HAC | HALL D'ACCUEIL | 01A009- | BOX 01A009
ET1LUM327 | LUMINAIRE BOX 01A010 | 1 | ELE | ELECTRICITE ET ECLAIRAGE | LUM | LUMINAIRE | BPC | BATIMENT PHILIPPE CANTON | ET1 | ETAGE 1 | HAC | HALL D'ACCUEIL | 01A010- | BOX 01A010
ET1LUM328 | LUMINAIRE BOX 01A011 | 1 | ELE | ELECTRICITE ET ECLAIRAGE | LUM | LUMINAIRE | BPC | BATIMENT PHILIPPE CANTON | ET1 | ETAGE 1 | HAC | HALL D'ACCUEIL | 01A011- | BOX 01A011
ET1ELE303 | ELECTRICITE LOCAL DETENTE 01A247 | 1 | ELE | ELECTRICITE ET ECLAIRAGE | ELE | PRISE ELECTRIQUE | BPC | BATIMENT PHILIPPE CANTON | ET1 | ETAGE 1 | ALL | CENTRE D'ALLERGOLOGIE | 01A247- | LOCAL DETENTE 01A247
ET1LUM329 | LUMINAIRE LOCAL DETENTE 01A247 | 1 | ELE | ELECTRICITE ET ECLAIRAGE | LUM | LUMINAIRE | BPC | BATIMENT PHILIPPE CANTON | ET1 | ETAGE 1 | ALL | CENTRE D'ALLERGOLOGIE | 01A247- | LOCAL DETENTE 01A247
ET1LUM330 | LUMINAIRE LOCAL DETENTE 01A160 | 1 | ELE | ELECTRICITE ET ECLAIRAGE | LUM | LUMINAIRE | BPC | BATIMENT PHILIPPE CANTON | ET1 | ETAGE 1 | PRL | CENTRE DE PRELEVEMENT | 01A160- | LOCAL DETENTE 01A160
ET1ELE304 | ELECTRICITE LOCAL DETENTE 01A160 | 1 | ELE | ELECTRICITE ET ECLAIRAGE | ELE | PRISE ELECTRIQUE | BPC | BATIMENT PHILIPPE CANTON | ET1 | ETAGE 1 | PRL | CENTRE DE PRELEVEMENT | 01A160- | LOCAL DETENTE 01A160
ET1LUM331 | LUMINAIRE CIRCULATION INTERNE 01A892 | 1 | ELE | ELECTRICITE ET ECLAIRAGE | LUM | LUMINAIRE | BPC | BATIMENT PHILIPPE CANTON | ET1 | ETAGE 1 | PUV | PUVATHERAPIE | 01A892- | COULOIR CIRC.INTERNE 01A892
ET1LUM332 | LUMINAIRE CONSULTATION 8 01A106 | 1 | ELE | ELECTRICITE ET ECLAIRAGE | LUM | LUMINAIRE | BPC | BATIMENT PHILIPPE CANTON | ET1 | ETAGE 1 | CPN | CONSULT. PNEUMO. RESPI./PATHO. | 01A106- | CONSULTATION 8 01A106
ET1ELE305 | ELECTRICITE ATTENTE COUCHEE 01A094 | 1 | ELE | ELECTRICITE ET ECLAIRAGE | ELE | PRISE ELECTRIQUE | BPC | BATIMENT PHILIPPE CANTON | ET1 | ETAGE 1 | PUV | PUVATHERAPIE | 01A094- | ATTENTE COUCHEE 01A094
ET1ELE306 | ELECTRICITE ATTENTE COUCHEE 01A112 | 1 | ELE | ELECTRICITE ET ECLAIRAGE | ELE | PRISE ELECTRIQUE | BPC | BATIMENT PHILIPPE CANTON | ET1 | ETAGE 1 | CPN | CONSULT. PNEUMO. RESPI./PATHO. | 01A112- | ATTENTE COUCHEE 01A112
ET1ELE307 | ELECTRICITE CONSULTATION 5 01A109 | 1 | ELE | ELECTRICITE ET ECLAIRAGE | ELE | PRISE ELECTRIQUE | BPC | BATIMENT PHILIPPE CANTON | ET1 | ETAGE 1 | CPN | CONSULT. PNEUMO. RESPI./PATHO. | 01A109- | CONSULTATION 5 01A109
ET1ELE308 | ELECTRICITE CONSULTATION 8 01A106 | 1 | ELE | ELECTRICITE ET ECLAIRAGE | ELE | PRISE ELECTRIQUE | BPC | BATIMENT PHILIPPE CANTON | ET1 | ETAGE 1 | CPN | CONSULT. PNEUMO. RESPI./PATHO. | 01A106- | CONSULTATION 8 01A106
ET1ELE309 | ELECTRICITE CABINE UV 01A100 | 1 | ELE | ELECTRICITE ET ECLAIRAGE | ELE | PRISE ELECTRIQUE | BPC | BATIMENT PHILIPPE CANTON | ET1 | ETAGE 1 | PUV | PUVATHERAPIE | 01A100- | CABINE UV 01A100
ET1ELE310 | ELECTRICITE ATTENTE COUCHEE 01A140 | 1 | ELE | ELECTRICITE ET ECLAIRAGE | ELE | PRISE ELECTRIQUE | BPC | BATIMENT PHILIPPE CANTON | ET1 | ETAGE 1 | IMA | IMAGERIE | 01A140- | ATTENTE COUCHEE 01A140
ET1LUM333 | LUMINAIRE POSTE INFIRMIER 01A026 | 1 | ELE | ELECTRICITE ET ECLAIRAGE | LUM | LUMINAIRE | BPC | BATIMENT PHILIPPE CANTON | ET1 | ETAGE 1 | CMIT | CONSULT. MALADIES INFECT. ET TROP. | 01A026- | POSTE INFIRMIER 01A026
ET1ELE311 | ELECTRICITE POSTE INFIRMIER 01A026 | 1 | ELE | ELECTRICITE ET ECLAIRAGE | ELE | PRISE ELECTRIQUE | BPC | BATIMENT PHILIPPE CANTON | ET1 | ETAGE 1 | CMIT | CONSULT. MALADIES INFECT. ET TROP. | 01A026- | POSTE INFIRMIER 01A026
ET1ELE312 | ELECTRICITE ATTENTE COUCHEE 01A056 | 1 | ELE | ELECTRICITE ET ECLAIRAGE | ELE | PRISE ELECTRIQUE | BPC | BATIMENT PHILIPPE CANTON | ET1 | ETAGE 1 | CDE | CONSULTATIONS DERMATOLOGIE | 01A056- | ATTENTE COUCHEE 01A056
ET1ELE313 | ELECTRICITE ATTENTE COUCHEE 01A030 | 1 | ELE | ELECTRICITE ET ECLAIRAGE | ELE | PRISE ELECTRIQUE | BPC | BATIMENT PHILIPPE CANTON | ET1 | ETAGE 1 | CMIT | CONSULT. MALADIES INFECT. ET TROP. | 01A030- | ATTENTE COUCHEE 01A030
ET2LUM234 | LUMINAIRE COULOIR 02A880 | 1 | ELE | ELECTRICITE ET ECLAIRAGE | LUM | LUMINAIRE | BPC | BATIMENT PHILIPPE CANTON | ET2 | ETAGE 2 | ENS | ENSEIGNEMENT | 02A880- | COULOIR CIRC.GENERALE 02A880
ET2ELE234 | ELECTRICITE COULOIR 02A880 | 1 | ELE | ELECTRICITE ET ECLAIRAGE | ELE | PRISE ELECTRIQUE | BPC | BATIMENT PHILIPPE CANTON | ET2 | ETAGE 2 | ENS | ENSEIGNEMENT | 02A880- | COULOIR CIRC.GENERALE 02A880
RDBCEL001 | COMPTEUR ELEC D109 ALIM ARM 5A1 | 1 | ELE | ELECTRICITE ET ECLAIRAGE | CEL | COMPTEUR ELECTRIQUE | BPC | BATIMENT PHILIPPE CANTON | RDB | REZ DE CHAUSSEE BAS | GTE | GALERIE TECHNIQUE | S1A036- | LOCAL TGBT S1A036
RDBCEL002 | COMPTEUR ELEC D209 ALIM ARM 5A1 | 1 | ELE | ELECTRICITE ET ECLAIRAGE | CEL | COMPTEUR ELECTRIQUE | BPC | BATIMENT PHILIPPE CANTON | RDB | REZ DE CHAUSSEE BAS | GTE | GALERIE TECHNIQUE | S1A036- | LOCAL TGBT S1A036
RDBCEL003 | COMPTEUR ELEC D207 ALIM ARM 1A1 | 1 | ELE | ELECTRICITE ET ECLAIRAGE | CEL | COMPTEUR ELECTRIQUE | BPC | BATIMENT PHILIPPE CANTON | RDB | REZ DE CHAUSSEE BAS | GTE | GALERIE TECHNIQUE | S1A036- | LOCAL TGBT S1A036
RDBCEL004 | COMPTEUR ELEC D208 ALIM ARM 4A0 | 1 | ELE | ELECTRICITE ET ECLAIRAGE | CEL | COMPTEUR ELECTRIQUE | BPC | BATIMENT PHILIPPE CANTON | RDB | REZ DE CHAUSSEE BAS | GTE | GALERIE TECHNIQUE | S1A036- | LOCAL TGBT S1A036
RDBCEL005 | COMPTEUR ELEC D107 ALIM ARM 1A1 | 1 | ELE | ELECTRICITE ET ECLAIRAGE | CEL | COMPTEUR ELECTRIQUE | BPC | BATIMENT PHILIPPE CANTON | RDB | REZ DE CHAUSSEE BAS | GTE | GALERIE TECHNIQUE | S1A036- | LOCAL TGBT S1A036
RDBCEL006 | COMPTEUR ELEC D108 ALIM ARM 4A0 | 1 | ELE | ELECTRICITE ET ECLAIRAGE | CEL | COMPTEUR ELECTRIQUE | BPC | BATIMENT PHILIPPE CANTON | RDB | REZ DE CHAUSSEE BAS | GTE | GALERIE TECHNIQUE | S1A036- | LOCAL TGBT S1A036
RDBCEL007 | COMPTEUR ELEC D104 ALIM CM2 | 1 | ELE | ELECTRICITE ET ECLAIRAGE | CEL | COMPTEUR ELECTRIQUE | BPC | BATIMENT PHILIPPE CANTON | RDB | REZ DE CHAUSSEE BAS | GTE | GALERIE TECHNIQUE | S1A036- | LOCAL TGBT S1A036
RDBCEL008 | COMPTEUR ELEC D105 ALIM CM3 | 1 | ELE | ELECTRICITE ET ECLAIRAGE | CEL | COMPTEUR ELECTRIQUE | BPC | BATIMENT PHILIPPE CANTON | RDB | REZ DE CHAUSSEE BAS | GTE | GALERIE TECHNIQUE | S1A036- | LOCAL TGBT S1A036
RDBCEL009 | COMPTEUR ELEC D103 ALIM CM1 | 1 | ELE | ELECTRICITE ET ECLAIRAGE | CEL | COMPTEUR ELECTRIQUE | BPC | BATIMENT PHILIPPE CANTON | RDB | REZ DE CHAUSSEE BAS | GTE | GALERIE TECHNIQUE | S1A036- | LOCAL TGBT S1A036
RDBCEL010 | COMPTEUR ELEC D206 COLONNE MONTANTE CM4 | 1 | ELE | ELECTRICITE ET ECLAIRAGE | CEL | COMPTEUR ELECTRIQUE | BPC | BATIMENT PHILIPPE CANTON | RDB | REZ DE CHAUSSEE BAS | GTE | GALERIE TECHNIQUE | S1A036- | LOCAL TGBT S1A036
RDBCEL011 | COMPTEUR ELEC D106 COLONNE MONTANTE CM4 | 1 | ELE | ELECTRICITE ET ECLAIRAGE | CEL | COMPTEUR ELECTRIQUE | BPC | BATIMENT PHILIPPE CANTON | RDB | REZ DE CHAUSSEE BAS | GTE | GALERIE TECHNIQUE | S1A036- | LOCAL TGBT S1A036
RDBCEL012 | COMPTEUR ELEC D203 CM1 | 1 | ELE | ELECTRICITE ET ECLAIRAGE | CEL | COMPTEUR ELECTRIQUE | BPC | BATIMENT PHILIPPE CANTON | RDB | REZ DE CHAUSSEE BAS | GTE | GALERIE TECHNIQUE | S1A036- | LOCAL TGBT S1A036
RDBCEL013 | COMPTEUR ELEC D205 CM3 | 1 | ELE | ELECTRICITE ET ECLAIRAGE | CEL | COMPTEUR ELECTRIQUE | BPC | BATIMENT PHILIPPE CANTON | RDB | REZ DE CHAUSSEE BAS | GTE | GALERIE TECHNIQUE | S1A036- | LOCAL TGBT S1A036
RDBCEL014 | COMPTEUR ELEC D204 CM2 | 1 | ELE | ELECTRICITE ET ECLAIRAGE | CEL | COMPTEUR ELECTRIQUE | BPC | BATIMENT PHILIPPE CANTON | RDB | REZ DE CHAUSSEE BAS | GTE | GALERIE TECHNIQUE | S1A036- | LOCAL TGBT S1A036
RDBCEL015 | COMPTEUR ELEC D100 ALIM AUXILIAIRE GE | 1 | ELE | ELECTRICITE ET ECLAIRAGE | CEL | COMPTEUR ELECTRIQUE | BPC | BATIMENT PHILIPPE CANTON | RDB | REZ DE CHAUSSEE BAS | GTE | GALERIE TECHNIQUE | S1A036- | LOCAL TGBT S1A036
RDBCEL016 | COMPTEUR ELEC D101 ALIM COFFRET FL. MED. | 1 | ELE | ELECTRICITE ET ECLAIRAGE | CEL | COMPTEUR ELECTRIQUE | BPC | BATIMENT PHILIPPE CANTON | RDB | REZ DE CHAUSSEE BAS | GTE | GALERIE TECHNIQUE | S1A036- | LOCAL TGBT S1A036
RDBCEL017 | COMPTEUR ELEC D110 ALIM ARM AGBT 1 | 1 | ELE | ELECTRICITE ET ECLAIRAGE | CEL | COMPTEUR ELECTRIQUE | BPC | BATIMENT PHILIPPE CANTON | RDB | REZ DE CHAUSSEE BAS | GTE | GALERIE TECHNIQUE | S1A036- | LOCAL TGBT S1A036
RDBCEL018 | COMPTEUR ELEC D120 ALIM CLIM LOCAL ONDUL | 1 | ELE | ELECTRICITE ET ECLAIRAGE | CEL | COMPTEUR ELECTRIQUE | BPC | BATIMENT PHILIPPE CANTON | RDB | REZ DE CHAUSSEE BAS | GTE | GALERIE TECHNIQUE | S1A036- | LOCAL TGBT S1A036
RDBCEL019 | COMPTEUR ELEC D200 ALIM AUXILIAIRE GE | 1 | ELE | ELECTRICITE ET ECLAIRAGE | CEL | COMPTEUR ELECTRIQUE | BPC | BATIMENT PHILIPPE CANTON | RDB | REZ DE CHAUSSEE BAS | GTE | GALERIE TECHNIQUE | S1A036- | LOCAL TGBT S1A036
RDBCEL020 | COMPTEUR ELEC D201 ALIM COFFRET FL. MED. | 1 | ELE | ELECTRICITE ET ECLAIRAGE | CEL | COMPTEUR ELECTRIQUE | BPC | BATIMENT PHILIPPE CANTON | RDB | REZ DE CHAUSSEE BAS | GTE | GALERIE TECHNIQUE | S1A036- | LOCAL TGBT S1A036
RDBCEL021 | COMPTEUR ELEC D210 ALIM ARM AGBT 2 | 1 | ELE | ELECTRICITE ET ECLAIRAGE | CEL | COMPTEUR ELECTRIQUE | BPC | BATIMENT PHILIPPE CANTON | RDB | REZ DE CHAUSSEE BAS | GTE | GALERIE TECHNIQUE | S1A036- | LOCAL TGBT S1A036
RDBCEL022 | COMPTEUR ELEC D220 ALIM AUTOCLAVE | 1 | ELE | ELECTRICITE ET ECLAIRAGE | CEL | COMPTEUR ELECTRIQUE | BPC | BATIMENT PHILIPPE CANTON | RDB | REZ DE CHAUSSEE BAS | GTE | GALERIE TECHNIQUE | S1A036- | LOCAL TGBT S1A036
RDBCEL023 | COMPTEUR ELEC D111 ALIM ONDULEUR 1 | 1 | ELE | ELECTRICITE ET ECLAIRAGE | CEL | COMPTEUR ELECTRIQUE | BPC | BATIMENT PHILIPPE CANTON | RDB | REZ DE CHAUSSEE BAS | GTE | GALERIE TECHNIQUE | S1A036- | LOCAL TGBT S1A036
RDBCEL024 | COMPTEUR ELEC D112 ALIM BY-PASS ONDUL 1 | 1 | ELE | ELECTRICITE ET ECLAIRAGE | CEL | COMPTEUR ELECTRIQUE | BPC | BATIMENT PHILIPPE CANTON | RDB | REZ DE CHAUSSEE BAS | GTE | GALERIE TECHNIQUE | S1A036- | LOCAL TGBT S1A036
RDBCEL025 | COMPTEUR ELEC D212 ALIM BY-PASS ONDUL 2 | 1 | ELE | ELECTRICITE ET ECLAIRAGE | CEL | COMPTEUR ELECTRIQUE | BPC | BATIMENT PHILIPPE CANTON | RDB | REZ DE CHAUSSEE BAS | GTE | GALERIE TECHNIQUE | S1A036- | LOCAL TGBT S1A036
RDBCEL026 | COMPTEUR ELEC D211 ALIM ONDULEUR 2 | 1 | ELE | ELECTRICITE ET ECLAIRAGE | CEL | COMPTEUR ELECTRIQUE | BPC | BATIMENT PHILIPPE CANTON | RDB | REZ DE CHAUSSEE BAS | GTE | GALERIE TECHNIQUE | S1A036- | LOCAL TGBT S1A036
RDBCEL027 | COMPTEUR ELEC D102 ALIM BATTERIE JDB1 | 1 | ELE | ELECTRICITE ET ECLAIRAGE | CEL | COMPTEUR ELECTRIQUE | BPC | BATIMENT PHILIPPE CANTON | RDB | REZ DE CHAUSSEE BAS | GTE | GALERIE TECHNIQUE | S1A036- | LOCAL TGBT S1A036
RDBCEL028 | COMPTEUR ELEC D202 ALIM BATTERIE JDB2 | 1 | ELE | ELECTRICITE ET ECLAIRAGE | CEL | COMPTEUR ELECTRIQUE | BPC | BATIMENT PHILIPPE CANTON | RDB | REZ DE CHAUSSEE BAS | GTE | GALERIE TECHNIQUE | S1A036- | LOCAL TGBT S1A036
RDBCEL029 | COMPTEUR ELEC ALIM TGS | 1 | ELE | ELECTRICITE ET ECLAIRAGE | CEL | COMPTEUR ELECTRIQUE | BPC | BATIMENT PHILIPPE CANTON | RDB | REZ DE CHAUSSEE BAS | GTE | GALERIE TECHNIQUE | S1A036- | LOCAL TGBT S1A036
RDBCEL030 | COMPTEUR ELEC D114 ALIM ARM CVC ARM01 | 1 | ELE | ELECTRICITE ET ECLAIRAGE | CEL | COMPTEUR ELECTRIQUE | BPC | BATIMENT PHILIPPE CANTON | RDB | REZ DE CHAUSSEE BAS | GTE | GALERIE TECHNIQUE | S1A036- | LOCAL TGBT S1A036
RDBCEL031 | COMPTEUR ELEC D115 ALIM ARM CVC ARM02 | 1 | ELE | ELECTRICITE ET ECLAIRAGE | CEL | COMPTEUR ELECTRIQUE | BPC | BATIMENT PHILIPPE CANTON | RDB | REZ DE CHAUSSEE BAS | GTE | GALERIE TECHNIQUE | S1A036- | LOCAL TGBT S1A036
RDBCEL032 | COMPTEUR ELEC D116 ALIM ARM CVC ARM03 | 1 | ELE | ELECTRICITE ET ECLAIRAGE | CEL | COMPTEUR ELECTRIQUE | BPC | BATIMENT PHILIPPE CANTON | RDB | REZ DE CHAUSSEE BAS | GTE | GALERIE TECHNIQUE | S1A036- | LOCAL TGBT S1A036
RDBCEL033 | COMPTEUR ELEC D117 ALIM ARM CVC ARM04 | 1 | ELE | ELECTRICITE ET ECLAIRAGE | CEL | COMPTEUR ELECTRIQUE | BPC | BATIMENT PHILIPPE CANTON | RDB | REZ DE CHAUSSEE BAS | GTE | GALERIE TECHNIQUE | S1A036- | LOCAL TGBT S1A036
RDBCEL034 | COMPTEUR ELEC D118 ALIM ARM CVC ARM05 | 1 | ELE | ELECTRICITE ET ECLAIRAGE | CEL | COMPTEUR ELECTRIQUE | BPC | BATIMENT PHILIPPE CANTON | RDB | REZ DE CHAUSSEE BAS | GTE | GALERIE TECHNIQUE | S1A036- | LOCAL TGBT S1A036
RDBCEL035 | COMPTEUR ELEC D119 ALIM ARM CVC ARM08 | 1 | ELE | ELECTRICITE ET ECLAIRAGE | CEL | COMPTEUR ELECTRIQUE | BPC | BATIMENT PHILIPPE CANTON | RDB | REZ DE CHAUSSEE BAS | GTE | GALERIE TECHNIQUE | S1A036- | LOCAL TGBT S1A036
RDBCEL036 | COMPTEUR ELEC D215 ALIM ARM CVC ARM07 | 1 | ELE | ELECTRICITE ET ECLAIRAGE | CEL | COMPTEUR ELECTRIQUE | BPC | BATIMENT PHILIPPE CANTON | RDB | REZ DE CHAUSSEE BAS | GTE | GALERIE TECHNIQUE | S1A036- | LOCAL TGBT S1A036
RDBCEL037 | COMPTEUR ELEC D216 ALIM ARM CVC ARM09 | 1 | ELE | ELECTRICITE ET ECLAIRAGE | CEL | COMPTEUR ELECTRIQUE | BPC | BATIMENT PHILIPPE CANTON | RDB | REZ DE CHAUSSEE BAS | GTE | GALERIE TECHNIQUE | S1A036- | LOCAL TGBT S1A036
RDBCEL038 | COMPTEUR ELEC D217 ALIM ARM CVC ARM10 | 1 | ELE | ELECTRICITE ET ECLAIRAGE | CEL | COMPTEUR ELECTRIQUE | BPC | BATIMENT PHILIPPE CANTON | RDB | REZ DE CHAUSSEE BAS | GTE | GALERIE TECHNIQUE | S1A036- | LOCAL TGBT S1A036
RDBCEL039 | COMPTEUR ELEC D218 ALIM ARM CVC ARM11 | 1 | ELE | ELECTRICITE ET ECLAIRAGE | CEL | COMPTEUR ELECTRIQUE | BPC | BATIMENT PHILIPPE CANTON | RDB | REZ DE CHAUSSEE BAS | GTE | GALERIE TECHNIQUE | S1A036- | LOCAL TGBT S1A036
RDBCEL040 | COMPTEUR ELEC D214 ALIM ARM CVC ARM06 | 1 | ELE | ELECTRICITE ET ECLAIRAGE | CEL | COMPTEUR ELECTRIQUE | BPC | BATIMENT PHILIPPE CANTON | RDB | REZ DE CHAUSSEE BAS | GTE | GALERIE TECHNIQUE | S1A036- | LOCAL TGBT S1A036
RDBCEL041 | COMPTEUR ELEC D219 ALIM ARM CVC ARM12 | 1 | ELE | ELECTRICITE ET ECLAIRAGE | CEL | COMPTEUR ELECTRIQUE | BPC | BATIMENT PHILIPPE CANTON | RDB | REZ DE CHAUSSEE BAS | GTE | GALERIE TECHNIQUE | S1A036- | LOCAL TGBT S1A036
RDBCEL042 | COMPTEUR ELEC GENERAL TGBT1 | 1 | ELE | ELECTRICITE ET ECLAIRAGE | CEL | COMPTEUR ELECTRIQUE | BPC | BATIMENT PHILIPPE CANTON | RDB | REZ DE CHAUSSEE BAS | GTE | GALERIE TECHNIQUE | S1A036- | LOCAL TGBT S1A036
RDBCEL043 | COMPTEUR ELEC GENERAL TGBT2 | 1 | ELE | ELECTRICITE ET ECLAIRAGE | CEL | COMPTEUR ELECTRIQUE | BPC | BATIMENT PHILIPPE CANTON | RDB | REZ DE CHAUSSEE BAS | GTE | GALERIE TECHNIQUE | S1A036- | LOCAL TGBT S1A036
RDBCEL044 | COMPTEUR ELEC D213 ALIM GPF 2 | 1 | ELE | ELECTRICITE ET ECLAIRAGE | CEL | COMPTEUR ELECTRIQUE | BPC | BATIMENT PHILIPPE CANTON | RDB | REZ DE CHAUSSEE BAS | GTE | GALERIE TECHNIQUE | S1A036- | LOCAL TGBT S1A036
RDBCEL045 | COMPTEUR ELEC D113 ALIM GPF 1 | 1 | ELE | ELECTRICITE ET ECLAIRAGE | CEL | COMPTEUR ELECTRIQUE | BPC | BATIMENT PHILIPPE CANTON | RDB | REZ DE CHAUSSEE BAS | GTE | GALERIE TECHNIQUE | S1A036- | LOCAL TGBT S1A036
RDBCEA001 | COMPTEUR EAU GENERALE | 1 | PLB | PLOMBERIE SANITAIRE | CEA | COMPTEUR EAU | BPC | BATIMENT PHILIPPE CANTON | RDB | REZ DE CHAUSSEE BAS | GTE | GALERIE TECHNIQUE | S1A040- | LOCAL EAU S1A040
RDBCEA002 | COMPTEUR EAU FROIDE POUR ECS | 1 | PLB | PLOMBERIE SANITAIRE | CEA | COMPTEUR EAU | BPC | BATIMENT PHILIPPE CANTON | RDB | REZ DE CHAUSSEE BAS | GTE | GALERIE TECHNIQUE | S1A040- | LOCAL EAU S1A040
RDBCEA003 | COMPTEUR TRAITEMENT EAU | 1 | PLB | PLOMBERIE SANITAIRE | CEA | COMPTEUR EAU | BPC | BATIMENT PHILIPPE CANTON | RDB | REZ DE CHAUSSEE BAS | GTE | GALERIE TECHNIQUE | S1A040- | LOCAL EAU S1A040
RDBCEA004 | COMPTEUR REMPLISSAGE EAU GLACEE | 1 | PLB | PLOMBERIE SANITAIRE | CEA | COMPTEUR EAU | BPC | BATIMENT PHILIPPE CANTON | RDB | REZ DE CHAUSSEE BAS | GTE | GALERIE TECHNIQUE | S1A040- | LOCAL EAU S1A040
RDBCEA005 | COMPTEUR REMPLISSAGE EAU CHAUDE | 1 | PLB | PLOMBERIE SANITAIRE | CEA | COMPTEUR EAU | BPC | BATIMENT PHILIPPE CANTON | RDB | REZ DE CHAUSSEE BAS | GTE | GALERIE TECHNIQUE | S1A040- | LOCAL EAU S1A040
RDHCEL001 | COMPTEUR ELEC CTA 5/6/7 ARM CVC 3 | 1 | ELE | ELECTRICITE ET ECLAIRAGE | CEL | COMPTEUR ELECTRIQUE | BPC | BATIMENT PHILIPPE CANTON | RDH | REZ DE CHAUSSEE HAUT | TEC | ZONE LOCAUX TECHNIQUE | 00A131- | LOCAL CVC 00A131
RDHCEL002 | COMPTEUR ELEC CTA 8 ARM CVC 2 | 1 | ELE | ELECTRICITE ET ECLAIRAGE | CEL | COMPTEUR ELECTRIQUE | BPC | BATIMENT PHILIPPE CANTON | RDH | REZ DE CHAUSSEE HAUT | TEC | ZONE LOCAUX TECHNIQUE | 00A130- | LOCAL CVC 00A130
RDHCEL003 | COMPTEUR ELEC CTA 1/4 ARM CVC 1 | 1 | ELE | ELECTRICITE ET ECLAIRAGE | CEL | COMPTEUR ELECTRIQUE | BPC | BATIMENT PHILIPPE CANTON | RDH | REZ DE CHAUSSEE HAUT | TEC | ZONE LOCAUX TECHNIQUE | 00A106- | LOCAL CVC 00A106
ET4CEL001 | COMPTEUR ELEC CTA 11 ARM CVC 4 | 1 | ELE | ELECTRICITE ET ECLAIRAGE | CEL | COMPTEUR ELECTRIQUE | BPC | BATIMENT PHILIPPE CANTON | ET4 | ETAGE 4 | LS4 | LOGISTIQUE SUD 4EME ETAGE | 04A123- | LOCAL CVC 04A123
ET5CEL001 | COMPTEUR ELEC CTA 13/14 ARM CVC 7 | 1 | ELE | ELECTRICITE ET ECLAIRAGE | CEL | COMPTEUR ELECTRIQUE | BPC | BATIMENT PHILIPPE CANTON | ET5 | ETAGE 5 | TEX | LOCAUX TECHNIQUES EXTERIEURS | 05A006- | LOCAL CVC3 05A006
RDBCEL046 | COMPTEUR ELEC CTA 2/3 | 1 | ELE | ELECTRICITE ET ECLAIRAGE | CEL | COMPTEUR ELECTRIQUE | BPC | BATIMENT PHILIPPE CANTON | RDB | REZ DE CHAUSSEE BAS | GTE | GALERIE TECHNIQUE | S1A026- | LOCAL CVC S1A026
ET5CEL002 | COMPTEUR ELEC CTA 9/10/12 | 1 | ELE | ELECTRICITE ET ECLAIRAGE | CEL | COMPTEUR ELECTRIQUE | BPC | BATIMENT PHILIPPE CANTON | ET5 | ETAGE 5 | TEX | LOCAUX TECHNIQUES EXTERIEURS | 05A001- | LOCAL CVC1 05A001
RDBCEN001 | COMPTEUR ENERGIE THERMIQUE PRINCIPAL | 1 | CVC | CHAUFFAGE ET CLIMATISATION | CEN | COMPTEUR ENERGIE | BPC | BATIMENT PHILIPPE CANTON | RDB | REZ DE CHAUSSEE BAS | GTE | GALERIE TECHNIQUE | S1A039- | LOCAL S1A039-SST CHAUFFAGE-ECS
ET5CEN005 | COMPTEUR ENERGIE FROID | 1 | CVC | CHAUFFAGE ET CLIMATISATION | CEN | COMPTEUR ENERGIE | BPC | BATIMENT PHILIPPE CANTON | ET5 | ETAGE 5 | TEX | LOCAUX TECHNIQUES EXTERIEURS | 05A003- | LOCAL EAU GLACEE 05A003
ET5CEL003 | COMPTEUR ELEC GROUPE FROID ARM CVC 9 | 1 | ELE | ELECTRICITE ET ECLAIRAGE | CEL | COMPTEUR ELECTRIQUE | BPC | BATIMENT PHILIPPE CANTON | ET5 | ETAGE 5 | TEX | LOCAUX TECHNIQUES EXTERIEURS | 05A004- | LOCAL CVC2 05A004
ET5CEA001 | COMPTEUR VOLUME EAU GPF | 1 | PLB | PLOMBERIE SANITAIRE | CEA | COMPTEUR EAU | BPC | BATIMENT PHILIPPE CANTON | ET5 | ETAGE 5 | TEX | LOCAUX TECHNIQUES EXTERIEURS | 05A003- | LOCAL EAU GLACEE 05A003
ET1LAV123 | LAVABO SANITAIRE 01A087 | 1 | PLB | PLOMBERIE SANITAIRE | LAV | LAVABO | BPC | BATIMENT PHILIPPE CANTON | ET1 | ETAGE 1 | PUV | PUVATHERAPIE | 01A087- | SANITAIRE PERSO. 01A087
ET1ROB139 | ROBINETTERIE SANITAIRE 01A087 | 1 | PLB | PLOMBERIE SANITAIRE | ROB | ROBINETTERIE | BPC | BATIMENT PHILIPPE CANTON | ET1 | ETAGE 1 | PUV | PUVATHERAPIE | 01A087- | SANITAIRE PERSO. 01A087
ET1W.C045 | W.C SANITAIRE 01A087 | 1 | PLB | PLOMBERIE SANITAIRE | W.C | W.C. | BPC | BATIMENT PHILIPPE CANTON | ET1 | ETAGE 1 | PUV | PUVATHERAPIE | 01A087- | SANITAIRE PERSO. 01A087
ET3ELE206 | ELECTRICITE SANITAIRES 03A144 | 1 | ELE | ELECTRICITE ET ECLAIRAGE | ELE | PRISE ELECTRIQUE | BPC | BATIMENT PHILIPPE CANTON | ET3 | ETAGE 3 | MEI | MEDECINE INTERNE | 03A144- | SANITAIRES 03A144
ET3LUM206 | LUMINAIRE SANITAIRES 03A144 | 1 | ELE | ELECTRICITE ET ECLAIRAGE | LUM | LUMINAIRE | BPC | BATIMENT PHILIPPE CANTON | ET3 | ETAGE 3 | MEI | MEDECINE INTERNE | 03A144- | SANITAIRES 03A144
ET3ELE207 | ELECTRICITE BUREAU 03A037 | 1 | ELE | ELECTRICITE ET ECLAIRAGE | ELE | PRISE ELECTRIQUE | BPC | BATIMENT PHILIPPE CANTON | ET3 | ETAGE 3 | ADD2 | ADDICTOLOGIE 2 | 03A037 | BUREAU 03A037
ET3LUM207 | LUMINAIRE BUREAU 03A037 | 1 | ELE | ELECTRICITE ET ECLAIRAGE | LUM | LUMINAIRE | BPC | BATIMENT PHILIPPE CANTON | ET3 | ETAGE 3 | ADD2 | ADDICTOLOGIE 2 | 03A037 | BUREAU 03A037
ET3ELE208 | ELECTRICITE CH 03A033 | 1 | ELE | ELECTRICITE ET ECLAIRAGE | ELE | PRISE ELECTRIQUE | BPC | BATIMENT PHILIPPE CANTON | ET3 | ETAGE 3 | ADD2 | ADDICTOLOGIE 2 | 03A033- | CH ACC. 03A033
ET3LUM208 | LUMINAIRE CH 03A033 | 1 | ELE | ELECTRICITE ET ECLAIRAGE | LUM | LUMINAIRE | BPC | BATIMENT PHILIPPE CANTON | ET3 | ETAGE 3 | ADD2 | ADDICTOLOGIE 2 | 03A033- | CH ACC. 03A033
ET3ELE209 | ELECTRICITE CH OBESE 03A010 | 1 | ELE | ELECTRICITE ET ECLAIRAGE | ELE | PRISE ELECTRIQUE | BPC | BATIMENT PHILIPPE CANTON | ET3 | ETAGE 3 | ADD1 | ADDICTOLOGIE 1 | 03A010- | CH OBESE 03A010
ET3LUM209 | LUMINAIRE CH OBESE 03A010 | 1 | ELE | ELECTRICITE ET ECLAIRAGE | LUM | LUMINAIRE | BPC | BATIMENT PHILIPPE CANTON | ET3 | ETAGE 3 | ADD1 | ADDICTOLOGIE 1 | 03A010- | CH OBESE 03A010
EXTBAA001 | BARRIERE AUTOMATIQUE EXTERIEUR ENTREE | 1 | SUR | SÛRETE | BAR | BARRIERE | BPC | BATIMENT PHILIPPE CANTON | TNX | TOUS NIVEAUX INTERIEUR/EXTERIEUR | EXT | EXTERIEUR | EXTERI- | EXTERIEUR
EXTBAA002 | BARRIERE AUTOMATIQUE EXTERIEUR SORTIE | 1 | SUR | SÛRETE | BAR | BARRIERE | BPC | BATIMENT PHILIPPE CANTON | TNX | TOUS NIVEAUX INTERIEUR/EXTERIEUR | EXT | EXTERIEUR | EXTERI- | EXTERIEUR
TNXASC003-4 | DUPLEX ASCENSEURS COULOIR 04A885 N°3 ET 4 | 1 | APE | APPAREILS ELEVATEURS | ASC | ASCENSEUR | BPC | BATIMENT PHILIPPE CANTON | ET4 | ETAGE 4 | LS4 | LOGISTIQUE SUD 4EME ETAGE | 04A885- | COULOIR CIRC.GENERALE 04A885
TNXMMA007-8 | DUPLEX MONTE-MALADE COULOIR 04A882 N°7 ET 8 | 1 | APE | APPAREILS ELEVATEURS | MMA | MONTE-MALADE | BPC | BATIMENT PHILIPPE CANTON | ET4 | ETAGE 4 | LC4 | LOGISTIQUE COMMUNE 4EME ETAGE | 04A882- | COULOIR CIRC.INTERNE 04A882
TNXMMA005-6 | DUPLEX MONTE-CHARGE COULOIR 04A137 N°5 ET 6 | 1 | APE | APPAREILS ELEVATEURS | MCH | MONTE-CHARGE | BPC | BATIMENT PHILIPPE CANTON | ET4 | ETAGE 4 | LC4 | LOGISTIQUE COMMUNE 4EME ETAGE | 04A137- | SAS AIRE TRANSFERT 04A137
TNXSER001 | SERRURERIE | 1 | SOEASE | SERRURERIE | SER | SERRURERIE | BPC | BATIMENT PHILIPPE CANTON | TNX | TOUS NIVEAUX INTERIEUR/EXTERIEUR | INT | INTERIEUR | INTERI- | INTERIEUR
TNXMAC001 | MACONNERIE | 1 | BAT | BATIMENT | MEP | MACONNERIE | BPC | BATIMENT PHILIPPE CANTON | TNX | TOUS NIVEAUX INTERIEUR/EXTERIEUR | INT | INTERIEUR | INTERI- | INTERIEUR
TNXCHA001 | CHARPENTE | 1 | BAT | BATIMENT | CHAR | CHARPENTE | BPC | BATIMENT PHILIPPE CANTON | TNX | TOUS NIVEAUX INTERIEUR/EXTERIEUR | EXT | EXTERIEUR | EXTERI- | EXTERIEUR
ET1RDC001 | RIDEAU D'AIR CHAUD 1 | 1 | CVC | CHAUFFAGE ET CLIMATISATION | RDC | RIDEAU D'AIR CHAUD | BPC | BATIMENT PHILIPPE CANTON | ET1 | ETAGE 1 | HAC | HALL D'ACCUEIL | 01A900- | SAS 01A900
ET1RDC002 | RIDEAU D'AIR CHAUD 2 | 1 | CVC | CHAUFFAGE ET CLIMATISATION | RDC | RIDEAU D'AIR CHAUD | BPC | BATIMENT PHILIPPE CANTON | ET1 | ETAGE 1 | HAC | HALL D'ACCUEIL | 01A001A | HALL 01A001a
ET5PAR001 | PARATONNERRE | 1 | ELE | ELECTRICITE ET ECLAIRAGE | PARA | PARATONNERRE | BPC | BATIMENT PHILIPPE CANTON | TNX | TOUS NIVEAUX INTERIEUR/EXTERIEUR | EXT | EXTERIEUR | EXTERI- | EXTERIEUR
RDBPAC001 | PRODUCTION AIR COMPRIME 1 | 1 | EQSAIR | AIR COMPRIME | PAC | PRODUCTION AIR COMPRIME | BPC | BATIMENT PHILIPPE CANTON | RDB | REZ DE CHAUSSEE BAS | GTE | GALERIE TECHNIQUE | S1A030- | LOCAL AIR COMPRIME S1A030
RDBPAC002 | PRODUCTION AIR COMPRIME 2 | 1 | EQSAIR | AIR COMPRIME | PAC | PRODUCTION AIR COMPRIME | BPC | BATIMENT PHILIPPE CANTON | RDB | REZ DE CHAUSSEE BAS | GTE | GALERIE TECHNIQUE | S1A030- | LOCAL AIR COMPRIME S1A030
EXTCON001 | CONDUITS EXT | 1 | BAT | BATIMENT | CON | CONDUITS | BPC | BATIMENT PHILIPPE CANTON | TNX | TOUS NIVEAUX INTERIEUR/EXTERIEUR | EXT | EXTERIEUR | EXTERI- | EXTERIEUR
BATCON001 | CONDUITS INT/EXT | 1 | BAT | BATIMENT | CON | CONDUITS | BPC | BATIMENT PHILIPPE CANTON | TNX | TOUS NIVEAUX INTERIEUR/EXTERIEUR | INT | INTERIEUR | INTERI- | INTERIEUR
BATOUP001 | OUVRAGES PARTICULIERES | 1 | BAT | BATIMENT | OUP | OUVRAGES PARTICULIERES | BPC | BATIMENT PHILIPPE CANTON | TNX | TOUS NIVEAUX INTERIEUR/EXTERIEUR | INT | INTERIEUR | INTERI- | INTERIEUR
BATBAR001 | BARDAGE | 1 | SUR | SÛRETE | BARD | BARDAGE | BPC | BATIMENT PHILIPPE CANTON | TNX | TOUS NIVEAUX INTERIEUR/EXTERIEUR | EXT | EXTERIEUR | EXTERI- | EXTERIEUR
BATESC001 | ESCALIERS 1 | 1 | BAT | BATIMENT | ESC | ESCALIERS | BPC | BATIMENT PHILIPPE CANTON | TNX | TOUS NIVEAUX INTERIEUR/EXTERIEUR | INT | INTERIEUR | ESCAL1- | ESCALIER 1
BATESC002 | ESCALIERS 2 | 1 | BAT | BATIMENT | ESC | ESCALIERS | BPC | BATIMENT PHILIPPE CANTON | TNX | TOUS NIVEAUX INTERIEUR/EXTERIEUR | INT | INTERIEUR | ESCAL2- | ESCALIER 2
BATESC003 | ESCALIERS 3 | 1 | BAT | BATIMENT | ESC | ESCALIERS | BPC | BATIMENT PHILIPPE CANTON | TNX | TOUS NIVEAUX INTERIEUR/EXTERIEUR | INT | INTERIEUR | ESCAL3- | ESCALIER 3
BATESC004 | ESCALIERS 4 | 1 | BAT | BATIMENT | ESC | ESCALIERS | BPC | BATIMENT PHILIPPE CANTON | TNX | TOUS NIVEAUX INTERIEUR/EXTERIEUR | INT | INTERIEUR | ESCAL4- | ESCALIER 4
BATESC005 | ESCALIERS 5 | 1 | BAT | BATIMENT | ESC | ESCALIERS | BPC | BATIMENT PHILIPPE CANTON | TNX | TOUS NIVEAUX INTERIEUR/EXTERIEUR | INT | INTERIEUR | ESCAL5- | ESCALIER 5
BATESC006 | ESCALIERS 6 | 1 | BAT | BATIMENT | ESC | ESCALIERS | BPC | BATIMENT PHILIPPE CANTON | TNX | TOUS NIVEAUX INTERIEUR/EXTERIEUR | INT | INTERIEUR | ESCAL6- | ESCALIER 6
BATESC007 | ESCALIERS 7 | 1 | BAT | BATIMENT | ESC | ESCALIERS | BPC | BATIMENT PHILIPPE CANTON | TNX | TOUS NIVEAUX INTERIEUR/EXTERIEUR | INT | INTERIEUR | ESCAL7- | ESCALIER 7
BATESC008 | ESCALIERS 8 | 1 | BAT | BATIMENT | ESC | ESCALIERS | BPC | BATIMENT PHILIPPE CANTON | TNX | TOUS NIVEAUX INTERIEUR/EXTERIEUR | INT | INTERIEUR | ESCAL8- | ESCALIER 8
BATGRO001 | GROS OEUVRE | 1 | MEN | MENUISERIE | GROS | GROS OEUVRE | BPC | BATIMENT PHILIPPE CANTON | TNX | TOUS NIVEAUX INTERIEUR/EXTERIEUR | INT | INTERIEUR | INTERI- | INTERIEUR
BATASS001 | ASSAINISSEMENT | 1 | BAT | BATIMENT | ASS | ASSAINISSEMENT | BPC | BATIMENT PHILIPPE CANTON | TNX | TOUS NIVEAUX INTERIEUR/EXTERIEUR | INT | INTERIEUR | INTERI- | INTERIEUR
TNXECI | ECLAIRAGE INTERIEUR | 1 | ELE | ELECTRICITE ET ECLAIRAGE | ECI | ECLAIRAGE INTERIEUR | BPC | BATIMENT PHILIPPE CANTON | TNX | TOUS NIVEAUX INTERIEUR/EXTERIEUR | INT | INTERIEUR | INTERI- | INTERIEUR
BATRDSS001 | REVETEMENT DE SOLS SOUPLES | 1 | BAT | BATIMENT | RDSS | REVETEMENT DE SOLS SOUPLES | BPC | BATIMENT PHILIPPE CANTON | TNX | TOUS NIVEAUX INTERIEUR/EXTERIEUR | INT | INTERIEUR | INTERI- | INTERIEUR
BATRDSD | REVETEMENT DE SOLS DURS | 1 | BAT | BATIMENT | RDSD | REVETEMENT DE SOLS DURS | BPC | BATIMENT PHILIPPE CANTON | TNX | TOUS NIVEAUX INTERIEUR/EXTERIEUR | INT | INTERIEUR | INTERI- | INTERIEUR
BATRDM001 | REVETEMENT DE MURS | 1 | BAT | BATIMENT | RDM | REVETEMENT DE MURS | BPC | BATIMENT PHILIPPE CANTON | TNX | TOUS NIVEAUX INTERIEUR/EXTERIEUR | INT | INTERIEUR | INTERI- | INTERIEUR
BATMEE001 | MENUISERIES EXTERIEURES | 1 | BAT | BATIMENT | MEE | MENUISSERIES EXTERIEURES | BPC | BATIMENT PHILIPPE CANTON | TNX | TOUS NIVEAUX INTERIEUR/EXTERIEUR | EXT | EXTERIEUR | EXTERI- | EXTERIEUR
BATCOZ001 | COUVERTURE ZINC | 1 | BAT | BATIMENT | COZ | COUVERTURE ZINC | BPC | BATIMENT PHILIPPE CANTON | TNX | TOUS NIVEAUX INTERIEUR/EXTERIEUR | EXT | EXTERIEUR | EXTERI- | EXTERIEUR
RDBBAL001 | BALLON 1 | 1 | EQS | EQUIPEMENTS SPECIFIQUES | ESP | EQUIPEMENTS SOUS PRESSION | BPC | BATIMENT PHILIPPE CANTON | RDB | REZ DE CHAUSSEE BAS | GTE | GALERIE TECHNIQUE | S1A030- | LOCAL AIR COMPRIME S1A030
RDBBAL002 | BALLON 2 | 1 | EQS | EQUIPEMENTS SPECIFIQUES | ESP | EQUIPEMENTS SOUS PRESSION | BPC | BATIMENT PHILIPPE CANTON | RDB | REZ DE CHAUSSEE BAS | GTE | GALERIE TECHNIQUE | S1A030- | LOCAL AIR COMPRIME S1A030
RDBCOM001 | COMPRESSEUR1 | 1 | EQS | EQUIPEMENTS SPECIFIQUES | ESP | EQUIPEMENTS SOUS PRESSION | BPC | BATIMENT PHILIPPE CANTON | RDB | REZ DE CHAUSSEE BAS | GTE | GALERIE TECHNIQUE | S1A030- | LOCAL AIR COMPRIME S1A030
RDBCOM002 | COMPRESSEUR2 | 1 | EQS | EQUIPEMENTS SPECIFIQUES | ESP | EQUIPEMENTS SOUS PRESSION | BPC | BATIMENT PHILIPPE CANTON | RDB | REZ DE CHAUSSEE BAS | GTE | GALERIE TECHNIQUE | S1A030- | LOCAL AIR COMPRIME S1A030
RDBCOMP001 | COMPENSATEUR1 | 1 | ELE | ELECTRICITE ET ECLAIRAGE | COM | COMPENSATEURS | BPC | BATIMENT PHILIPPE CANTON | RDB | REZ DE CHAUSSEE BAS | GTE | GALERIE TECHNIQUE | S1A036- | LOCAL TGBT S1A036
RDBCOMP002 | COMPENSATEUR2 | 1 | ELE | ELECTRICITE ET ECLAIRAGE | COM | COMPENSATEURS | BPC | BATIMENT PHILIPPE CANTON | RDB | REZ DE CHAUSSEE BAS | GTE | GALERIE TECHNIQUE | S1A036- | LOCAL TGBT S1A036
RDBADOU001 | ADOUCISSEUR1 | 1 | EQS | EQUIPEMENTS SPECIFIQUES | ADO | ADOUCISSEUR | BPC | BATIMENT PHILIPPE CANTON | RDB | REZ DE CHAUSSEE BAS | GTE | GALERIE TECHNIQUE | S1A040- | LOCAL EAU S1A040
ET1ADOU002 | ADOUCISSEUR2 | 1 | EQS | EQUIPEMENTS SPECIFIQUES | ADO | ADOUCISSEUR | BPC | BATIMENT PHILIPPE CANTON | ET1 | ETAGE 1 | PRL | CENTRE DE PRELEVEMENT | 01A154- | SALLE DECONTA.ENDOSC. 01A154
BATMEI001 | MENUISERIES INTERIEURES | 1 | MEN | MENUISERIE | MEI | MENUISSERIES INTERIEURES | BPC | BATIMENT PHILIPPE CANTON | TNX | TOUS NIVEAUX INTERIEUR/EXTERIEUR | INT | INTERIEUR | INTERI- | INTERIEUR
ET1QAIR | QUALITE D'AIR | 1 | CVC | CHAUFFAGE ET CLIMATISATION | AIR | QUALITE AIR | BPC | BATIMENT PHILIPPE CANTON | ET1 | ETAGE 1 | PRL | CENTRE DE PRELEVEMENT | 01A153- | SALLE ENDOSCOPIE 01A153
ET1MEE | ENS MENUISERIES EXT ET1 | 1 | MEN | MENUISERIE | MEE | MENUISSERIES EXTERIEURES | BPC | BATIMENT PHILIPPE CANTON | ET1 | ETAGE 1 | EXT | EXTERIEUR ETAGE 1 | ET1EXTERI- | EXTERIEUR ETAGE 1
ET2MEE | ENS MENUISERIES EXT ET2 | 1 | MEN | MENUISERIE | MEE | MENUISSERIES EXTERIEURES | BPC | BATIMENT PHILIPPE CANTON | ET2 | ETAGE 2 | EXT | EXTERIEUR ETAGE 2 | ET2EXTERI- | EXTERIEUR ETAGE 2
ET3MEE | ENS MENUISERIES EXT ET3 | 1 | MEN | MENUISERIE | MEE | MENUISSERIES EXTERIEURES | BPC | BATIMENT PHILIPPE CANTON | ET3 | ETAGE 3 | EXT | EXTERIEUR ETAGE 3 | ET3EXTERI- | EXTERIEUR ETAGE 3
ET4MEE | ENS MENUISERIES EXT ET4 | 1 | MEN | MENUISERIE | MEE | MENUISSERIES EXTERIEURES | BPC | BATIMENT PHILIPPE CANTON | ET4 | ETAGE 4 | EXT | EXTERIEUR ETAGE 4 | ET4EXTERI- | EXTERIEUR ETAGE 4
ET5MEE | ENS MENUISERIES EXT ET5 | 1 | MEN | MENUISERIE | MEE | MENUISSERIES EXTERIEURES | BPC | BATIMENT PHILIPPE CANTON | ET5 | ETAGE 5 | TOI | TOITURE | ET5EXTERI- | EXTERIEUR ETAGE 5
RDHMEE | ENS MENUISERIES EXT RDH | 1 | MEN | MENUISERIE | MEE | MENUISSERIES EXTERIEURES | BPC | BATIMENT PHILIPPE CANTON | RDH | REZ DE CHAUSSEE HAUT | EXT | EXTERIEUR RDH | RDHEXTERI- | EXTERIEUR RDH
TNXESP | ENS. EQUIPEMENTS SOUS PRESSION | 4 | EQS | EQUIPEMENTS SPECIFIQUES | ESP | EQUIPEMENTS SOUS PRESSION | BPC | BATIMENT PHILIPPE CANTON | RDB | REZ DE CHAUSSEE BAS | GTE | GALERIE TECHNIQUE | S1A031- | LOCAL PROD DE VIDE S1A031
TNXPAU | ENS. OUVRANTS AUTO | 8 | SOEAPA | PORTES AUTOMATIQUES | PAU | OUVRANTS AUTOMATIQUES | BPC | BATIMENT PHILIPPE CANTON | TNX | TOUS NIVEAUX INTERIEUR/EXTERIEUR | INT | INTERIEUR | INTERI- | INTERIEUR
EXTCEI001 | CENTRALE INCENDIE 1 | 1 | SSI | SECURITE INCENDIE | CEI | CENTRALE INCENDIE | BPC | BATIMENT PHILIPPE CANTON | TNX | TOUS NIVEAUX INTERIEUR/EXTERIEUR | EXT | EXTERIEUR | EXTERI- | EXTERIEUR
EXTCEI002 | CENTRALE INCENDIE 2 | 1 | SSI | SECURITE INCENDIE | CEI | CENTRALE INCENDIE | BPC | BATIMENT PHILIPPE CANTON | TNX | TOUS NIVEAUX INTERIEUR/EXTERIEUR | EXT | EXTERIEUR | EXTERI- | EXTERIEUR
RDBPOR054 | PORTE de Hall accès galerie S1A891 | 1 | MEN | MENUISERIE | POR | PORTE | BPC | BATIMENT PHILIPPE CANTON | RDB | REZ DE CHAUSSEE BAS | GTE | GALERIE TECHNIQUE | S1A891 | Galerie
ET1SOL331 | SOL VESTIAIRE 01A258a | 1 | BAT | BATIMENT | SOL | SOL | BPC | BATIMENT PHILIPPE CANTON | ET1 | ETAGE 1 | HAC | HALL D'ACCUEIL | 01A258A- | VESTIAIRE 01A258a
ET1MUR331 | MURS VESTIAIRE 01A258a | 4 | BAT | BATIMENT | MUR | MUR | BPC | BATIMENT PHILIPPE CANTON | ET1 | ETAGE 1 | HAC | HALL D'ACCUEIL | 01A258A- | VESTIAIRE 01A258a
ET1W.C046 | W.C VESTIAIRE 01A258 | 1 | PLB | PLOMBERIE SANITAIRE | W.C | W.C. | BPC | BATIMENT PHILIPPE CANTON | ET1 | ETAGE 1 | HAC | HALL D'ACCUEIL | 01A258B- | SANITAIRE VESTIAIRE 01A258b
ET1PLA343 | PLAFOND VESTIAIRE 01A258a | 1 | BAT | BATIMENT | PLA | PLAFONDS | BPC | BATIMENT PHILIPPE CANTON | ET1 | ETAGE 1 | HAC | HALL D'ACCUEIL | 01A258A- | VESTIAIRE 01A258a
ET1DOU026 | DOUCHE HAND VESTIAIRE 01A258 | 1 | PLB | PLOMBERIE SANITAIRE | DOU | DOUCHE | BPC | BATIMENT PHILIPPE CANTON | ET1 | ETAGE 1 | HAC | HALL D'ACCUEIL | 01A258D- | LOCAL DOUCHE HAND 01A258d
ET1LAV124 | LAVABO VESTIAIRE 01A258 | 2 | PLB | PLOMBERIE SANITAIRE | LAV | LAVABO | BPC | BATIMENT PHILIPPE CANTON | ET1 | ETAGE 1 | HAC | HALL D'ACCUEIL | 01A258A- | VESTIAIRE 01A258a
ET1ROB140 | ROBINETTERIE VESTIAIRE 01A258 | 1 | PLB | PLOMBERIE SANITAIRE | ROB | ROBINETTERIE | BPC | BATIMENT PHILIPPE CANTON | ET1 | ETAGE 1 | HAC | HALL D'ACCUEIL | 01A258A- | VESTIAIRE 01A258a
RDBVOI001 | PARKING QUAI | 1 | AME | AMENAGEMENTS EXTERIEURS | VOI | VOIRIES | BPC | BATIMENT PHILIPPE CANTON | RDB | REZ DE CHAUSSEE BAS | EXT | EXTERIEUR RDB | RDBEXTERI- | EXTERIEUR RDB
RDHVOI002 | PARKING ENTREE PS | 1 | AME | AMENAGEMENTS EXTERIEURS | VOI | VOIRIES | BPC | BATIMENT PHILIPPE CANTON | RDH | REZ DE CHAUSSEE HAUT | EXT | EXTERIEUR RDH | RDHEXTERI- | EXTERIEUR RDH
ET1VOI003 | PARKING ACCUEIL N1 | 1 | AME | AMENAGEMENTS EXTERIEURS | VOI | VOIRIES | BPC | BATIMENT PHILIPPE CANTON | ET1 | ETAGE 1 | EXT | EXTERIEUR ETAGE 1 | ET1EXTERI- | EXTERIEUR ETAGE 1
ET1MUR332 | MURS LOCAL DETENTE 01A247 | 4 | BAT | BATIMENT | MUR | MUR | BPC | BATIMENT PHILIPPE CANTON | ET1 | ETAGE 1 | ALL | CENTRE D'ALLERGOLOGIE | 01A247- | LOCAL DETENTE 01A247
ET1SOL332 | SOL LOCAL DETENTE 01A247 | 1 | BAT | BATIMENT | SOL | SOL | BPC | BATIMENT PHILIPPE CANTON | ET1 | ETAGE 1 | ALL | CENTRE D'ALLERGOLOGIE | 01A247- | LOCAL DETENTE 01A247
ET1PLA344 | PLAFOND LOCAL DETENTE 01A247 | 1 | BAT | BATIMENT | PLA | PLAFONDS | BPC | BATIMENT PHILIPPE CANTON | ET1 | ETAGE 1 | ALL | CENTRE D'ALLERGOLOGIE | 01A247- | LOCAL DETENTE 01A247
ET5SOL001 | SOL LOCAL CVC1 05A001 | 1 | BAT | BATIMENT | SOL | SOL | BPC | BATIMENT PHILIPPE CANTON | ET5 | ETAGE 5 | TEX | LOCAUX TECHNIQUES EXTERIEURS | 05A001- | LOCAL CVC1 05A001
ET5SOL004 | SOL LOCAL CVC2 05A004 | 1 | BAT | BATIMENT | SOL | SOL | BPC | BATIMENT PHILIPPE CANTON | ET5 | ETAGE 5 | TEX | LOCAUX TECHNIQUES EXTERIEURS | 05A004- | LOCAL CVC2 05A004
ET5SOL005 | SOL LOCAL TECHNIQUE GRF 05A005 | 1 | BAT | BATIMENT | SOL | SOL | BPC | BATIMENT PHILIPPE CANTON | ET5 | ETAGE 5 | TEX | LOCAUX TECHNIQUES EXTERIEURS | 05A005- | ZONE TECHNIQUE GRF 05A005
ET5SOL006 | SOL LOCAL CVC3 05A006 | 1 | BAT | BATIMENT | SOL | SOL | BPC | BATIMENT PHILIPPE CANTON | ET5 | ETAGE 5 | TEX | LOCAUX TECHNIQUES EXTERIEURS | 05A006- | LOCAL CVC3 05A006
RDBMUR054 | MURS VIDE SANITAIRE S1A043 | 4 | BAT | BATIMENT | MUR | MUR | BPC | BATIMENT PHILIPPE CANTON | RDB | REZ DE CHAUSSEE BAS | GTE | GALERIE TECHNIQUE | S1A043 | VIDE SANITAIRE S1A043
RDBMUR055 | MURS VIDE SANITAIRE S1A044 | 4 | BAT | BATIMENT | MUR | MUR | BPC | BATIMENT PHILIPPE CANTON | RDB | REZ DE CHAUSSEE BAS | GTE | GALERIE TECHNIQUE | S1A044 | VIDE SANITAIRE S1A044
RDBMUR056 | MURS VIDE SANITAIRE S1A045 | 4 | BAT | BATIMENT | MUR | MUR | BPC | BATIMENT PHILIPPE CANTON | RDB | REZ DE CHAUSSEE BAS | GTE | GALERIE TECHNIQUE | S1A045 | VIDE SANITAIRE S1A045
RDHMUR203 | MURS VIDE SANITAIRE 00A163 | 4 | BAT | BATIMENT | MUR | MUR | BPC | BATIMENT PHILIPPE CANTON | RDH | REZ DE CHAUSSEE HAUT | TEC | ZONE LOCAUX TECHNIQUE | 00A163 | VIDE SANITAIRE 00A163
RDHMUR204 | MURS VIDE SANITAIRE 00A164 | 4 | BAT | BATIMENT | MUR | MUR | BPC | BATIMENT PHILIPPE CANTON | RDH | REZ DE CHAUSSEE HAUT | TEC | ZONE LOCAUX TECHNIQUE | 00A164 | VIDE SANITAIRE 00A164
RDHSOL202 | SOL VIDE SANITAIRE 00A163 | 1 | BAT | BATIMENT | SOL | SOL | BPC | BATIMENT PHILIPPE CANTON | RDH | REZ DE CHAUSSEE HAUT | TEC | ZONE LOCAUX TECHNIQUE | 00A163 | VIDE SANITAIRE 00A163
RDHSOL203 | SOL VIDE SANITAIRE 00A164 | 1 | BAT | BATIMENT | SOL | SOL | BPC | BATIMENT PHILIPPE CANTON | RDH | REZ DE CHAUSSEE HAUT | TEC | ZONE LOCAUX TECHNIQUE | 00A164 | VIDE SANITAIRE 00A164
RDBSOL054 | SOL VIDE SANITAIRE S1A043 | 1 | BAT | BATIMENT | SOL | SOL | BPC | BATIMENT PHILIPPE CANTON | RDB | REZ DE CHAUSSEE BAS | GTE | GALERIE TECHNIQUE | S1A043 | VIDE SANITAIRE S1A043
RDBSOL055 | SOL VIDE SANITAIRE S1A044 | 1 | BAT | BATIMENT | SOL | SOL | BPC | BATIMENT PHILIPPE CANTON | RDB | REZ DE CHAUSSEE BAS | GTE | GALERIE TECHNIQUE | S1A044 | VIDE SANITAIRE S1A044
RDBSOL056 | SOL VIDE SANITAIRE S1A045 | 1 | BAT | BATIMENT | SOL | SOL | BPC | BATIMENT PHILIPPE CANTON | RDB | REZ DE CHAUSSEE BAS | GTE | GALERIE TECHNIQUE | S1A045 | VIDE SANITAIRE S1A045
RDHMUR205 | MURS PATIO ARCHIVES 00A166 | 4 | BAT | BATIMENT | MUR | MUR | BPC | BATIMENT PHILIPPE CANTON | RDH | REZ DE CHAUSSEE HAUT | ARC | ARCHIVES MEDICALES | 00A166- | PATIO ARCHIVES 00A166
RDHMUR206 | MURS PATIO 00A165 | 4 | BAT | BATIMENT | MUR | MUR | BPC | BATIMENT PHILIPPE CANTON | RDH | REZ DE CHAUSSEE HAUT | UMAM | UMA MULTIDISCIPLINAIRE | 00A165- | PATIO 00A165
RDHMUR207 | MURS PATIO GALERIE TECH 00A167 | 4 | BAT | BATIMENT | MUR | MUR | BPC | BATIMENT PHILIPPE CANTON | RDH | REZ DE CHAUSSEE HAUT | ARC | ARCHIVES MEDICALES | 00A167- | PATIO GALERIE TECH 00A167
RDHMUR208 | MURS PATIO 00A168 | 4 | BAT | BATIMENT | MUR | MUR | BPC | BATIMENT PHILIPPE CANTON | RDH | REZ DE CHAUSSEE HAUT | UMAM | UMA MULTIDISCIPLINAIRE | 00A168- | PATIO 00A168
RDHMUR209 | MURS PATIO 00A169 | 4 | BAT | BATIMENT | MUR | MUR | BPC | BATIMENT PHILIPPE CANTON | RDH | REZ DE CHAUSSEE HAUT | UMAM | UMA MULTIDISCIPLINAIRE | 00A169- | PATIO 00A169
RDHSOL204 | SOL PATIO 00A165 | 1 | BAT | BATIMENT | SOL | SOL | BPC | BATIMENT PHILIPPE CANTON | RDH | REZ DE CHAUSSEE HAUT | UMAM | UMA MULTIDISCIPLINAIRE | 00A165- | PATIO 00A165
RDHSOL205 | SOL PATIO ARCHIVES 00A166 | 1 | BAT | BATIMENT | SOL | SOL | BPC | BATIMENT PHILIPPE CANTON | RDH | REZ DE CHAUSSEE HAUT | ARC | ARCHIVES MEDICALES | 00A166- | PATIO ARCHIVES 00A166
RDHSOL206 | SOL PATIO GALERIE TECH 00A167 | 1 | BAT | BATIMENT | SOL | SOL | BPC | BATIMENT PHILIPPE CANTON | RDH | REZ DE CHAUSSEE HAUT | ARC | ARCHIVES MEDICALES | 00A167- | PATIO GALERIE TECH 00A167
RDHSOL207 | SOL PATIO 00A168 | 1 | BAT | BATIMENT | SOL | SOL | BPC | BATIMENT PHILIPPE CANTON | RDH | REZ DE CHAUSSEE HAUT | UMAM | UMA MULTIDISCIPLINAIRE | 00A168- | PATIO 00A168
RDHSOL208 | SOL PATIO 00A169 | 1 | BAT | BATIMENT | SOL | SOL | BPC | BATIMENT PHILIPPE CANTON | RDH | REZ DE CHAUSSEE HAUT | UMAM | UMA MULTIDISCIPLINAIRE | 00A169- | PATIO 00A169
ET5MUR011 | MUR LOCAL CVC1 05A001 | 4 | BAT | BATIMENT | MUR | MUR | BPC | BATIMENT PHILIPPE CANTON | ET5 | ETAGE 5 | TEX | LOCAUX TECHNIQUES EXTERIEURS | 05A001- | LOCAL CVC1 05A001
ET5MUR012 | MUR LOCAL CVC2 05A004 | 4 | BAT | BATIMENT | MUR | MUR | BPC | BATIMENT PHILIPPE CANTON | ET5 | ETAGE 5 | TEX | LOCAUX TECHNIQUES EXTERIEURS | 05A004- | LOCAL CVC2 05A004
ET5MUR013 | MUR LOCAL TECHNIQUE GRF 05A005 | 4 | BAT | BATIMENT | MUR | MUR | BPC | BATIMENT PHILIPPE CANTON | ET5 | ETAGE 5 | TEX | LOCAUX TECHNIQUES EXTERIEURS | 05A005- | ZONE TECHNIQUE GRF 05A005
ET5MUR014 | MUR LOCAL CVC3 05A006 | 4 | BAT | BATIMENT | MUR | MUR | BPC | BATIMENT PHILIPPE CANTON | ET5 | ETAGE 5 | TEX | LOCAUX TECHNIQUES EXTERIEURS | 05A006- | LOCAL CVC3 05A006
ET4PLA167 | PLAFOND RSF 04A147 | 1 | BAT | BATIMENT | PLA | PLAFONDS | BPC | BATIMENT PHILIPPE CANTON | ET4 | ETAGE 4 | LN4 | LOGISTQUE NORD 4EME ETAGE | 04A147- | RESERVE FONCIERE 04A147
ET4FEN169 | FENETRE RSF 04A147 | 1 | MEN | MENUISERIE | FEN | FENÊTRE | BPC | BATIMENT PHILIPPE CANTON | ET4 | ETAGE 4 | LN4 | LOGISTQUE NORD 4EME ETAGE | 04A147- | RESERVE FONCIERE 04A147
ET4FEN170 | FENETRE RSF 04A147 | 1 | MEN | MENUISERIE | FEN | FENÊTRE | BPC | BATIMENT PHILIPPE CANTON | ET4 | ETAGE 4 | LN4 | LOGISTQUE NORD 4EME ETAGE | 04A147- | RESERVE FONCIERE 04A147
ET4FEN171 | FENETRE RSF 04A147 | 1 | MEN | MENUISERIE | FEN | FENÊTRE | BPC | BATIMENT PHILIPPE CANTON | ET4 | ETAGE 4 | LN4 | LOGISTQUE NORD 4EME ETAGE | 04A147- | RESERVE FONCIERE 04A147
ET4FEN172 | FENETRE RSF 04A147 | 1 | MEN | MENUISERIE | FEN | FENÊTRE | BPC | BATIMENT PHILIPPE CANTON | ET4 | ETAGE 4 | LN4 | LOGISTQUE NORD 4EME ETAGE | 04A147- | RESERVE FONCIERE 04A147
ET4FEN173 | FENETRE RSF 04A147 | 1 | MEN | MENUISERIE | FEN | FENÊTRE | BPC | BATIMENT PHILIPPE CANTON | ET4 | ETAGE 4 | LN4 | LOGISTQUE NORD 4EME ETAGE | 04A147- | RESERVE FONCIERE 04A147
ET4FEN174 | FENETRE RSF 04A147 | 1 | MEN | MENUISERIE | FEN | FENÊTRE | BPC | BATIMENT PHILIPPE CANTON | ET4 | ETAGE 4 | LN4 | LOGISTQUE NORD 4EME ETAGE | 04A147- | RESERVE FONCIERE 04A147
ET4FEN175 | FENETRE RSF 04A147 | 1 | MEN | MENUISERIE | FEN | FENÊTRE | BPC | BATIMENT PHILIPPE CANTON | ET4 | ETAGE 4 | LN4 | LOGISTQUE NORD 4EME ETAGE | 04A147- | RESERVE FONCIERE 04A147
ET4FEN176 | FENETRE RSF 04A147 | 1 | MEN | MENUISERIE | FEN | FENÊTRE | BPC | BATIMENT PHILIPPE CANTON | ET4 | ETAGE 4 | LN4 | LOGISTQUE NORD 4EME ETAGE | 04A147- | RESERVE FONCIERE 04A147
ET4FEN177 | FENETRE RSF 04A147 | 1 | MEN | MENUISERIE | FEN | FENÊTRE | BPC | BATIMENT PHILIPPE CANTON | ET4 | ETAGE 4 | LN4 | LOGISTQUE NORD 4EME ETAGE | 04A147- | RESERVE FONCIERE 04A147
ET4FEN178 | FENETRE RSF 04A147 | 1 | MEN | MENUISERIE | FEN | FENÊTRE | BPC | BATIMENT PHILIPPE CANTON | ET4 | ETAGE 4 | LN4 | LOGISTQUE NORD 4EME ETAGE | 04A147- | RESERVE FONCIERE 04A147
ET4FEN179 | FENETRE RSF 04A147 | 1 | MEN | MENUISERIE | FEN | FENÊTRE | BPC | BATIMENT PHILIPPE CANTON | ET4 | ETAGE 4 | LN4 | LOGISTQUE NORD 4EME ETAGE | 04A147- | RESERVE FONCIERE 04A147
ET4FEN180 | FENETRE RSF 04A147 | 1 | MEN | MENUISERIE | FEN | FENÊTRE | BPC | BATIMENT PHILIPPE CANTON | ET4 | ETAGE 4 | LN4 | LOGISTQUE NORD 4EME ETAGE | 04A147- | RESERVE FONCIERE 04A147
ET4FEN181 | FENETRE RSF 04A147 | 1 | MEN | MENUISERIE | FEN | FENÊTRE | BPC | BATIMENT PHILIPPE CANTON | ET4 | ETAGE 4 | LN4 | LOGISTQUE NORD 4EME ETAGE | 04A147- | RESERVE FONCIERE 04A147
ET4FEN182 | FENETRE RSF 04A147 | 1 | MEN | MENUISERIE | FEN | FENÊTRE | BPC | BATIMENT PHILIPPE CANTON | ET4 | ETAGE 4 | LN4 | LOGISTQUE NORD 4EME ETAGE | 04A147- | RESERVE FONCIERE 04A147
ET4FEN183 | FENETRE RSF 04A147 | 1 | MEN | MENUISERIE | FEN | FENÊTRE | BPC | BATIMENT PHILIPPE CANTON | ET4 | ETAGE 4 | LN4 | LOGISTQUE NORD 4EME ETAGE | 04A147- | RESERVE FONCIERE 04A147
ET4FEN184 | FENETRE RSF 04A147 | 1 | MEN | MENUISERIE | FEN | FENÊTRE | BPC | BATIMENT PHILIPPE CANTON | ET4 | ETAGE 4 | LN4 | LOGISTQUE NORD 4EME ETAGE | 04A147- | RESERVE FONCIERE 04A147
ET4FEN185 | FENETRE RSF 04A147 | 1 | MEN | MENUISERIE | FEN | FENÊTRE | BPC | BATIMENT PHILIPPE CANTON | ET4 | ETAGE 4 | LN4 | LOGISTQUE NORD 4EME ETAGE | 04A147- | RESERVE FONCIERE 04A147
ET4FEN186 | FENETRE RSF 04A147 | 1 | MEN | MENUISERIE | FEN | FENÊTRE | BPC | BATIMENT PHILIPPE CANTON | ET4 | ETAGE 4 | LN4 | LOGISTQUE NORD 4EME ETAGE | 04A147- | RESERVE FONCIERE 04A147
ET4FEN187 | FENETRE RSF 04A147 | 1 | MEN | MENUISERIE | FEN | FENÊTRE | BPC | BATIMENT PHILIPPE CANTON | ET4 | ETAGE 4 | LN4 | LOGISTQUE NORD 4EME ETAGE | 04A147- | RESERVE FONCIERE 04A147
ET4FEN188 | FENETRE RSF 04A147 | 1 | MEN | MENUISERIE | FEN | FENÊTRE | BPC | BATIMENT PHILIPPE CANTON | ET4 | ETAGE 4 | LN4 | LOGISTQUE NORD 4EME ETAGE | 04A147- | RESERVE FONCIERE 04A147
ET4FEN189 | FENETRE RSF 04A147 | 1 | MEN | MENUISERIE | FEN | FENÊTRE | BPC | BATIMENT PHILIPPE CANTON | ET4 | ETAGE 4 | LN4 | LOGISTQUE NORD 4EME ETAGE | 04A147- | RESERVE FONCIERE 04A147
ET4FEN190 | FENETRE RSF 04A147 | 1 | MEN | MENUISERIE | FEN | FENÊTRE | BPC | BATIMENT PHILIPPE CANTON | ET4 | ETAGE 4 | LN4 | LOGISTQUE NORD 4EME ETAGE | 04A147- | RESERVE FONCIERE 04A147
ET4FEN191 | FENETRE RSF 04A147 | 1 | MEN | MENUISERIE | FEN | FENÊTRE | BPC | BATIMENT PHILIPPE CANTON | ET4 | ETAGE 4 | LN4 | LOGISTQUE NORD 4EME ETAGE | 04A147- | RESERVE FONCIERE 04A147
ET4FEN192 | FENETRE RSF 04A147 | 1 | MEN | MENUISERIE | FEN | FENÊTRE | BPC | BATIMENT PHILIPPE CANTON | ET4 | ETAGE 4 | LN4 | LOGISTQUE NORD 4EME ETAGE | 04A147- | RESERVE FONCIERE 04A147
ET4FEN193 | FENETRE RSF 04A147 | 1 | MEN | MENUISERIE | FEN | FENÊTRE | BPC | BATIMENT PHILIPPE CANTON | ET4 | ETAGE 4 | LN4 | LOGISTQUE NORD 4EME ETAGE | 04A147- | RESERVE FONCIERE 04A147
ET4FEN194 | FENETRE RSF 04A147 | 1 | MEN | MENUISERIE | FEN | FENÊTRE | BPC | BATIMENT PHILIPPE CANTON | ET4 | ETAGE 4 | LN4 | LOGISTQUE NORD 4EME ETAGE | 04A147- | RESERVE FONCIERE 04A147
ET4FEN195 | FENETRE RSF 04A147 | 1 | MEN | MENUISERIE | FEN | FENÊTRE | BPC | BATIMENT PHILIPPE CANTON | ET4 | ETAGE 4 | LN4 | LOGISTQUE NORD 4EME ETAGE | 04A147- | RESERVE FONCIERE 04A147
ET4FEN196 | FENETRE RSF 04A147 | 1 | MEN | MENUISERIE | FEN | FENÊTRE | BPC | BATIMENT PHILIPPE CANTON | ET4 | ETAGE 4 | LN4 | LOGISTQUE NORD 4EME ETAGE | 04A147- | RESERVE FONCIERE 04A147
ET4FEN197 | FENETRE RSF 04A147 | 1 | MEN | MENUISERIE | FEN | FENÊTRE | BPC | BATIMENT PHILIPPE CANTON | ET4 | ETAGE 4 | LN4 | LOGISTQUE NORD 4EME ETAGE | 04A147- | RESERVE FONCIERE 04A147
ET4FEN198 | FENETRE RSF 04A147 | 1 | MEN | MENUISERIE | FEN | FENÊTRE | BPC | BATIMENT PHILIPPE CANTON | ET4 | ETAGE 4 | LN4 | LOGISTQUE NORD 4EME ETAGE | 04A147- | RESERVE FONCIERE 04A147
ET4FEN199 | FENETRE RSF 04A147 | 1 | MEN | MENUISERIE | FEN | FENÊTRE | BPC | BATIMENT PHILIPPE CANTON | ET4 | ETAGE 4 | LN4 | LOGISTQUE NORD 4EME ETAGE | 04A147- | RESERVE FONCIERE 04A147
ET4FEN200 | FENETRE RSF 04A147 | 1 | MEN | MENUISERIE | FEN | FENÊTRE | BPC | BATIMENT PHILIPPE CANTON | ET4 | ETAGE 4 | LN4 | LOGISTQUE NORD 4EME ETAGE | 04A147- | RESERVE FONCIERE 04A147
ET4FEN201 | FENETRE RSF 04A147 | 1 | MEN | MENUISERIE | FEN | FENÊTRE | BPC | BATIMENT PHILIPPE CANTON | ET4 | ETAGE 4 | LN4 | LOGISTQUE NORD 4EME ETAGE | 04A147- | RESERVE FONCIERE 04A147
ET4FEN202 | FENETRE RSF 04A147 | 1 | MEN | MENUISERIE | FEN | FENÊTRE | BPC | BATIMENT PHILIPPE CANTON | ET4 | ETAGE 4 | LN4 | LOGISTQUE NORD 4EME ETAGE | 04A147- | RESERVE FONCIERE 04A147
ET4FEN203 | FENETRE RSF 04A147 | 1 | MEN | MENUISERIE | FEN | FENÊTRE | BPC | BATIMENT PHILIPPE CANTON | ET4 | ETAGE 4 | LN4 | LOGISTQUE NORD 4EME ETAGE | 04A147- | RESERVE FONCIERE 04A147
ET4FEN204 | FENETRE RSF 04A147 | 1 | MEN | MENUISERIE | FEN | FENÊTRE | BPC | BATIMENT PHILIPPE CANTON | ET4 | ETAGE 4 | LN4 | LOGISTQUE NORD 4EME ETAGE | 04A147- | RESERVE FONCIERE 04A147
ET4MUR167 | MUR RSF 04A147 | 4 | BAT | BATIMENT | MUR | MUR | BPC | BATIMENT PHILIPPE CANTON | ET4 | ETAGE 4 | LN4 | LOGISTQUE NORD 4EME ETAGE | 04A147- | RESERVE FONCIERE 04A147
RDHPLA202 | PLAFOND VIDE SANITAIRE 00A164 | 1 | BAT | BATIMENT | PLA | PLAFONDS | BPC | BATIMENT PHILIPPE CANTON | RDH | REZ DE CHAUSSEE HAUT | TEC | ZONE LOCAUX TECHNIQUE | 00A164 | VIDE SANITAIRE 00A164
RDHPLA203 | PLAFOND VIDE SANITAIRE 00A163 | 1 | BAT | BATIMENT | PLA | PLAFONDS | BPC | BATIMENT PHILIPPE CANTON | RDH | REZ DE CHAUSSEE HAUT | TEC | ZONE LOCAUX TECHNIQUE | 00A163 | VIDE SANITAIRE 00A163
RDBPLA054 | PLAFOND VIDE SANITAIRE S1A044 | 1 | BAT | BATIMENT | PLA | PLAFONDS | BPC | BATIMENT PHILIPPE CANTON | RDB | REZ DE CHAUSSEE BAS | GTE | GALERIE TECHNIQUE | S1A044 | VIDE SANITAIRE S1A044
RDBPLA055 | PLAFOND VIDE SANITAIRE S1A043 | 1 | BAT | BATIMENT | PLA | PLAFONDS | BPC | BATIMENT PHILIPPE CANTON | RDB | REZ DE CHAUSSEE BAS | GTE | GALERIE TECHNIQUE | S1A043 | VIDE SANITAIRE S1A043
RDBPLA056 | PLAFOND VIDE SANITAIRE S1A045 | 1 | BAT | BATIMENT | PLA | PLAFONDS | BPC | BATIMENT PHILIPPE CANTON | RDB | REZ DE CHAUSSEE BAS | GTE | GALERIE TECHNIQUE | S1A045 | VIDE SANITAIRE S1A045
RDBPOR055 | PORTE LOCAL LOGISTIQUE S1A024 | 1 | MEN | MENUISERIE | POR | PORTE | BPC | BATIMENT PHILIPPE CANTON | RDB | REZ DE CHAUSSEE BAS | GTE | GALERIE TECHNIQUE | S1A024/25- | LOCAL LOGISTIQUE S1A024/25
ET3VRO116 | VOLET ROULANT BUREAU 03A006 | 1 | MEN | MENUISERIE | VRO | VOLET ROULANT | BPC | BATIMENT PHILIPPE CANTON | ET3 | ETAGE 3 | ADD1 | ADDICTOLOGIE 1 | 03A006- | SALLE A MANGER 03A006
ET3VRO117 | VOLET ROULANT BUREAU 03A006 | 1 | MEN | MENUISERIE | VRO | VOLET ROULANT | BPC | BATIMENT PHILIPPE CANTON | ET3 | ETAGE 3 | ADD1 | ADDICTOLOGIE 1 | 03A006- | SALLE A MANGER 03A006
ET3VRO118 | VOLET ROULANT BUREAU 03A012 | 1 | MEN | MENUISERIE | VRO | VOLET ROULANT | BPC | BATIMENT PHILIPPE CANTON | ET3 | ETAGE 3 | ADD1 | ADDICTOLOGIE 1 | 03A012- | SALLE ERGOTHERAPIE 03A012
ET3VRO119 | VOLET ROULANT BUREAU 03A005 | 1 | MEN | MENUISERIE | VRO | VOLET ROULANT | BPC | BATIMENT PHILIPPE CANTON | ET3 | ETAGE 3 | ADD1 | ADDICTOLOGIE 1 | 03A005- | LOCAL OFFICE ALIM.03A005
ET3VRO120 | VOLET ROULANT BUREAU 03A151 | 1 | MEN | MENUISERIE | VRO | VOLET ROULANT | BPC | BATIMENT PHILIPPE CANTON | ET3 | ETAGE 3 | MEI | MEDECINE INTERNE | 03A151- | SALLE DE BAIN GRAB 03A151
ET3VRO121 | VOLET ROULANT BUREAU 03A881 | 1 | MEN | MENUISERIE | VRO | VOLET ROULANT | BPC | BATIMENT PHILIPPE CANTON | ET3 | ETAGE 3 | LS3 | LOGISTIQUE SUD 3EME ETAGE | 03A881- | COULOIR CIRC.GENERALE 03A881
ET3VRO122 | VOLET ROULANT BUREAU 03A882 | 1 | MEN | MENUISERIE | VRO | VOLET ROULANT | BPC | BATIMENT PHILIPPE CANTON | ET3 | ETAGE 3 | LS3 | LOGISTIQUE SUD 3EME ETAGE | 03A882- | COULOIR CIRC.GENERALE 03A882
ET3VRO123 | VOLET ROULANT BUREAU 03A155 | 1 | MEN | MENUISERIE | VRO | VOLET ROULANT | BPC | BATIMENT PHILIPPE CANTON | ET3 | ETAGE 3 | LS3 | LOGISTIQUE SUD 3EME ETAGE | 03A155- | SALLE SOINS 03A155
ET3VRO124 | VOLET ROULANT BUREAU 03A167 | 1 | MEN | MENUISERIE | VRO | VOLET ROULANT | BPC | BATIMENT PHILIPPE CANTON | ET3 | ETAGE 3 | LS3 | LOGISTIQUE SUD 3EME ETAGE | 03A167- | BUREAU BANALISE 03A167
ET3VRO125 | VOLET ROULANT BUREAU 03A168 | 1 | MEN | MENUISERIE | VRO | VOLET ROULANT | BPC | BATIMENT PHILIPPE CANTON | ET3 | ETAGE 3 | LS3 | LOGISTIQUE SUD 3EME ETAGE | 03A168- | BUREAU BANALISE 03A168
ET3VRO126 | VOLET ROULANT BUREAU 03A107 | 1 | MEN | MENUISERIE | VRO | VOLET ROULANT | BPC | BATIMENT PHILIPPE CANTON | ET3 | ETAGE 3 | RHU | RHUMATHOLOGIE | 03A107- | VESTIAIRE VISITEURS 03A107
ET3VRO127 | VOLET ROULANT BUREAU 03A171 | 1 | MEN | MENUISERIE | VRO | VOLET ROULANT | BPC | BATIMENT PHILIPPE CANTON | ET3 | ETAGE 3 | ADD2 | ADDICTOLOGIE 2 | 03A171- | SALLE STAFF 03A171
ET1VRO135 | VOLET ROULANT POSTE INFIRMIER 01A026 | 1 | MEN | MENUISERIE | VRO | VOLET ROULANT | BPC | BATIMENT PHILIPPE CANTON | ET1 | ETAGE 1 | CMIT | CONSULT. MALADIES INFECT. ET TROP. | 01A026- | POSTE INFIRMIER 01A026
ET1VRO136 | VOLET ROULANT RHUMATOLOGIE 01A035 | 1 | MEN | MENUISERIE | VRO | VOLET ROULANT | BPC | BATIMENT PHILIPPE CANTON | ET1 | ETAGE 1 | CDE | CONSULTATIONS DERMATOLOGIE | 01A035- | RHUMATOLOGIE 3 01A035
ET1VRO137 | VOLET ROULANT SALLE 01A060 | 1 | MEN | MENUISERIE | VRO | VOLET ROULANT | BPC | BATIMENT PHILIPPE CANTON | ET1 | ETAGE 1 | PUV | PUVATHERAPIE | 01A060- | SALLE LIT UV 01A060
ET1VRO138 | VOLET ROULANT LOCAL 01A064 | 1 | MEN | MENUISERIE | VRO | VOLET ROULANT | BPC | BATIMENT PHILIPPE CANTON | ET1 | ETAGE 1 | PUV | PUVATHERAPIE | 01A064- | LOCAL DETENTE PERSO.01A064
ET1VRO139 | VOLET ROULANT BUREAU 01A065 | 1 | MEN | MENUISERIE | VRO | VOLET ROULANT | BPC | BATIMENT PHILIPPE CANTON | ET1 | ETAGE 1 | PUV | PUVATHERAPIE | 01A065- | BUREAU CADRE 01A065
ET1VRO140 | VOLET ROULANT ATTENTE 01A017 | 1 | MEN | MENUISERIE | VRO | VOLET ROULANT | BPC | BATIMENT PHILIPPE CANTON | ET1 | ETAGE 1 | VAC | CENTRE DE VACCINATION | 01A017- | ATTENTE 01A017
ET1VRO141 | VOLET ROULANT ATTENTE 01A033 | 1 | MEN | MENUISERIE | VRO | VOLET ROULANT | BPC | BATIMENT PHILIPPE CANTON | ET1 | ETAGE 1 | CMIT | CONSULT. MALADIES INFECT. ET TROP. | 01A033- | ATTENTE 01A033
ET1VRO142 | VOLET ROULANT BOX 01A067 | 1 | MEN | MENUISERIE | VRO | VOLET ROULANT | BPC | BATIMENT PHILIPPE CANTON | ET1 | ETAGE 1 | TDE | TRAITEMENT DERMATOLOGIE | 01A067- | BOX PVMT 01A067
ET1VRO143 | VOLET ROULANT IONO 01A071 | 1 | MEN | MENUISERIE | VRO | VOLET ROULANT | BPC | BATIMENT PHILIPPE CANTON | ET1 | ETAGE 1 | TDE | TRAITEMENT DERMATOLOGIE | 01A071- | IONO 1 01A071
ET1VRO144 | VOLET ROULANT IONO 01A070 | 1 | MEN | MENUISERIE | VRO | VOLET ROULANT | BPC | BATIMENT PHILIPPE CANTON | ET1 | ETAGE 1 | TDE | TRAITEMENT DERMATOLOGIE | 01A070- | IONO 2 01A070
ET1VRO145 | VOLET ROULANT IONO 01A069 | 1 | MEN | MENUISERIE | VRO | VOLET ROULANT | BPC | BATIMENT PHILIPPE CANTON | ET1 | ETAGE 1 | TDE | TRAITEMENT DERMATOLOGIE | 01A069- | IONO 3 01A069
ET1VRO146 | VOLET ROULANT SALLE 01A073 | 1 | MEN | MENUISERIE | VRO | VOLET ROULANT | BPC | BATIMENT PHILIPPE CANTON | ET1 | ETAGE 1 | TDE | TRAITEMENT DERMATOLOGIE | 01A073- | SALLE LASER CO2 01A073
ET1VRO147 | VOLET ROULANT CONSULTATION 01A104 | 1 | MEN | MENUISERIE | VRO | VOLET ROULANT | BPC | BATIMENT PHILIPPE CANTON | ET1 | ETAGE 1 | CPN | CONSULT. PNEUMO. RESPI./PATHO. | 01A104- | CONSULTATION 10 01A104
ET1VRO148 | VOLET ROULANT CONSULTATION 01A105 | 1 | MEN | MENUISERIE | VRO | VOLET ROULANT | BPC | BATIMENT PHILIPPE CANTON | ET1 | ETAGE 1 | CPN | CONSULT. PNEUMO. RESPI./PATHO. | 01A105- | CONSULTATION 9 01A105
ET1VRO149 | VOLET ROULANT CONSULTATION 01A106 | 1 | MEN | MENUISERIE | VRO | VOLET ROULANT | BPC | BATIMENT PHILIPPE CANTON | ET1 | ETAGE 1 | CPN | CONSULT. PNEUMO. RESPI./PATHO. | 01A106- | CONSULTATION 8 01A106
ET1VRO150 | VOLET ROULANT CONSULTATION 01A107 | 1 | MEN | MENUISERIE | VRO | VOLET ROULANT | BPC | BATIMENT PHILIPPE CANTON | ET1 | ETAGE 1 | CPN | CONSULT. PNEUMO. RESPI./PATHO. | 01A107- | CONSULTATION 7 01A107
ET1VRO151 | VOLET ROULANT CONSULTATION 01A108 | 1 | MEN | MENUISERIE | VRO | VOLET ROULANT | BPC | BATIMENT PHILIPPE CANTON | ET1 | ETAGE 1 | CPN | CONSULT. PNEUMO. RESPI./PATHO. | 01A108- | CONSULTATION 6 01A108
ET1VRO152 | VOLET ROULANT CONSULTATION 01A109 | 1 | MEN | MENUISERIE | VRO | VOLET ROULANT | BPC | BATIMENT PHILIPPE CANTON | ET1 | ETAGE 1 | CPN | CONSULT. PNEUMO. RESPI./PATHO. | 01A109- | CONSULTATION 5 01A109
ET1VRO153 | VOLET ROULANT SALLE ENDOSCOPIE 01A153 | 1 | MEN | MENUISERIE | VRO | VOLET ROULANT | BPC | BATIMENT PHILIPPE CANTON | ET1 | ETAGE 1 | PRL | CENTRE DE PRELEVEMENT | 01A153- | SALLE ENDOSCOPIE 01A153
ET1VRO154 | VOLET ROULANT SALLE ENDOSCOPIE 01A155 | 1 | MEN | MENUISERIE | VRO | VOLET ROULANT | BPC | BATIMENT PHILIPPE CANTON | ET1 | ETAGE 1 | PRL | CENTRE DE PRELEVEMENT | 01A155- | SALLE ENDOSCOPIE 01A155
ET1VRO155 | VOLET ROULANT LOCAL 01A178 | 1 | MEN | MENUISERIE | VRO | VOLET ROULANT | BPC | BATIMENT PHILIPPE CANTON | ET1 | ETAGE 1 | UMCO1 | UMCO 1 | 01A178- | LOCAL DETENTE 01A178
ET1VRO156 | VOLET ROULANT LOCAL 01A247 | 1 | MEN | MENUISERIE | VRO | VOLET ROULANT | BPC | BATIMENT PHILIPPE CANTON | ET1 | ETAGE 1 | ALL | CENTRE D'ALLERGOLOGIE | 01A247- | LOCAL DETENTE 01A247
ET1VRO157 | VOLET ROULANT SALLE 01A164 | 1 | MEN | MENUISERIE | VRO | VOLET ROULANT | BPC | BATIMENT PHILIPPE CANTON | ET1 | ETAGE 1 | DET | DETENUS | 01A164A | SALLE DETENTE 01A164a
ET1VRO158 | VOLET ROULANT BUREAU 01A254 | 1 | MEN | MENUISERIE | VRO | VOLET ROULANT | BPC | BATIMENT PHILIPPE CANTON | ET1 | ETAGE 1 | HAC | HALL D'ACCUEIL | 01A254- | BUREAU 01A254
ET1VRO159 | VOLET ROULANT BUREAU 01A253 | 1 | MEN | MENUISERIE | VRO | VOLET ROULANT | BPC | BATIMENT PHILIPPE CANTON | ET1 | ETAGE 1 | HAC | HALL D'ACCUEIL | 01A253- | BUREAU 01A253
ET1VRO160 | VOLET ROULANT BUREAU 01A252 | 1 | MEN | MENUISERIE | VRO | VOLET ROULANT | BPC | BATIMENT PHILIPPE CANTON | ET1 | ETAGE 1 | HAC | HALL D'ACCUEIL | 01A252- | BUREAU 01A252
ET1VRO161 | VOLET ROULANT BUREAU 01A251 | 1 | MEN | MENUISERIE | VRO | VOLET ROULANT | BPC | BATIMENT PHILIPPE CANTON | ET1 | ETAGE 1 | HAC | HALL D'ACCUEIL | 01A251- | BUREAU 01A251
ET1VRO162 | VOLET ROULANT REGIE 01A004 | 1 | MEN | MENUISERIE | VRO | VOLET ROULANT | BPC | BATIMENT PHILIPPE CANTON | ET1 | ETAGE 1 | HAC | HALL D'ACCUEIL | 01A004- | REGIE 01A004
ET1VRO163 | VOLET ROULANT BUREAU 01A005 | 1 | MEN | MENUISERIE | VRO | VOLET ROULANT | BPC | BATIMENT PHILIPPE CANTON | ET1 | ETAGE 1 | HAC | HALL D'ACCUEIL | 01A005- | BUREAU FACTURATION 01A005
ET1VRO164 | VOLET ROULANT BUREAU 01A006 | 1 | MEN | MENUISERIE | VRO | VOLET ROULANT | BPC | BATIMENT PHILIPPE CANTON | ET1 | ETAGE 1 | HAC | HALL D'ACCUEIL | 01A006- | BUREAU ETAT CIVIL 01A006
ET1VRO165 | VOLET ROULANT ATTENTE 01A878 | 1 | MEN | MENUISERIE | VRO | VOLET ROULANT | BPC | BATIMENT PHILIPPE CANTON | ET1 | ETAGE 1 | UMCO1 | UMCO 1 | 01A878- | COULOIR CIRC.INTERNE 01A878
ET1VRO166 | VOLET ROULANT HALL 01A001 | 1 | MEN | MENUISERIE | VRO | VOLET ROULANT | BPC | BATIMENT PHILIPPE CANTON | ET1 | ETAGE 1 | HAC | HALL D'ACCUEIL | 01A001A | HALL 01A001a
ET1VRO167 | VOLET ROULANT ATTENTE 01A002 | 1 | MEN | MENUISERIE | VRO | VOLET ROULANT | BPC | BATIMENT PHILIPPE CANTON | ET1 | ETAGE 1 | HAC | HALL D'ACCUEIL | 01A002A | ATTENTE 01A002a
ET2VRO155 | VOLET ROULANT LOCAL 02A004 | 1 | MEN | MENUISERIE | VRO | VOLET ROULANT | BPC | BATIMENT PHILIPPE CANTON | ET2 | ETAGE 2 | ENS | ENSEIGNEMENT | 02A004- | LOCAL DOCUMENT. 02A004
ET2VRO156 | VOLET ROULANT BUREAU 02A014 | 1 | MEN | MENUISERIE | VRO | VOLET ROULANT | BPC | BATIMENT PHILIPPE CANTON | ET2 | ETAGE 2 | ENS | ENSEIGNEMENT | 02A014- | BUREAU MEDECIN 02A014
ET2VRO157 | VOLET ROULANT VESTIAIRE 02A091 | 1 | MEN | MENUISERIE | VRO | VOLET ROULANT | BPC | BATIMENT PHILIPPE CANTON | ET2 | ETAGE 2 | MIT | MALADIES INFECTIEUSES ET TROPICALES | 02A091A- | VESTIAIRE PERSO FEMMES 02A091a
ET1ELE314 | ELECTRICITE VESTIAIRE 01A258a | 1 | ELE | ELECTRICITE ET ECLAIRAGE | ELE | PRISE ELECTRIQUE | BPC | BATIMENT PHILIPPE CANTON | ET1 | ETAGE 1 | HAC | HALL D'ACCUEIL | 01A258A- | VESTIAIRE 01A258a
ET1LUM334 | LUMINAIRE VESTIAIRE 01A258a | 1 | ELE | ELECTRICITE ET ECLAIRAGE | LUM | LUMINAIRE | BPC | BATIMENT PHILIPPE CANTON | ET1 | ETAGE 1 | HAC | HALL D'ACCUEIL | 01A258A- | VESTIAIRE 01A258a
ET4ROB004 | ROBINETTERIE SANITAIRE PUBLIC 04A128a | 1 | PLB | PLOMBERIE SANITAIRE | ROB | ROBINETTERIE | BPC | BATIMENT PHILIPPE CANTON | ET4 | ETAGE 4 | LS4 | LOGISTIQUE SUD 4EME ETAGE | 04A128A- | SANITAIRE HAND PUBLIC. 04A128a
RDBVRO001 | VOLET ROULANT QUAI | 1 | MEN | MENUISERIE | VRO | VOLET ROULANT | BPC | BATIMENT PHILIPPE CANTON | RDB | REZ DE CHAUSSEE BAS | GTE | GALERIE TECHNIQUE | QUAI - | QUAI DE DECHARGEMENT
RDBVRO002 | VOLET ROULANT BUREAU S1A003 | 1 | MEN | MENUISERIE | VRO | VOLET ROULANT | BPC | BATIMENT PHILIPPE CANTON | RDB | REZ DE CHAUSSEE BAS | GTE | GALERIE TECHNIQUE | S1A003- | BUREAU GESTIONNAIRE S1A003
RDBVRO003 | VOLET ROULANT BUREAU S1A004 | 1 | MEN | MENUISERIE | VRO | VOLET ROULANT | BPC | BATIMENT PHILIPPE CANTON | RDB | REZ DE CHAUSSEE BAS | GTE | GALERIE TECHNIQUE | S1A004- | BUREAU ASSISTANT S1A004
RDHVRO094 | VOLET ROULANT BUREAU 00A059 | 1 | MEN | MENUISERIE | VRO | VOLET ROULANT | BPC | BATIMENT PHILIPPE CANTON | RDH | REZ DE CHAUSSEE HAUT | UMAM | UMA MULTIDISCIPLINAIRE | 00A059- | BUREAU INT/EXT 00A059
RDHVRO095 | VOLET ROULANT SALLE 00A081 | 1 | MEN | MENUISERIE | VRO | VOLET ROULANT | BPC | BATIMENT PHILIPPE CANTON | RDH | REZ DE CHAUSSEE HAUT | EFR | EXPLORATION FONCTIONNELLE RESPI. | 00A081- | KINE ERGOTHERAPIE 00A081
RDHVRO096 | VOLET ROULANT CONSULT 00A134 | 1 | MEN | MENUISERIE | VRO | VOLET ROULANT | BPC | BATIMENT PHILIPPE CANTON | RDH | REZ DE CHAUSSEE HAUT | ACC | ZONE D'ACCUEIL | 00A134- | CONSULTATION 00A134
RDHVRO097 | VOLET ROULANT BUREAU 00A097 | 1 | MEN | MENUISERIE | VRO | VOLET ROULANT | BPC | BATIMENT PHILIPPE CANTON | RDH | REZ DE CHAUSSEE HAUT | OBS | ZONE D'OBSERVATION | 00A097- | BUREAU MEDICAL 00A097
RDHVRO098 | VOLET ROULANT CONSULT 00A099 | 1 | MEN | MENUISERIE | VRO | VOLET ROULANT | BPC | BATIMENT PHILIPPE CANTON | RDH | REZ DE CHAUSSEE HAUT | OBS | ZONE D'OBSERVATION | 00A099- | PLETYSMOGRAPHIE 3 00A099
RDHVRO099 | VOLET ROULANT BUREAU 00A144 | 1 | MEN | MENUISERIE | VRO | VOLET ROULANT | BPC | BATIMENT PHILIPPE CANTON | RDH | REZ DE CHAUSSEE HAUT | ACC | ZONE D'ACCUEIL | 00A144- | BUREAU ENTRETIEN 00A144
RDHVRO100 | VOLET ROULANT BUREAU 00A144 | 1 | MEN | MENUISERIE | VRO | VOLET ROULANT | BPC | BATIMENT PHILIPPE CANTON | RDH | REZ DE CHAUSSEE HAUT | ACC | ZONE D'ACCUEIL | 00A144- | BUREAU ENTRETIEN 00A144
RDHVRO101 | VOLET ROULANT BUREAU 00A144 | 1 | MEN | MENUISERIE | VRO | VOLET ROULANT | BPC | BATIMENT PHILIPPE CANTON | RDH | REZ DE CHAUSSEE HAUT | ACC | ZONE D'ACCUEIL | 00A144- | BUREAU ENTRETIEN 00A144
RDHVRO102 | VOLET ROULANT LOCAL 00A112 | 1 | MEN | MENUISERIE | VRO | VOLET ROULANT | BPC | BATIMENT PHILIPPE CANTON | RDH | REZ DE CHAUSSEE HAUT | ZP3 | ZONE P3 | 00A112- | LOCAL UTILITES SALES 00A112
ET2VRO158 | VOLET ROULANT COULOIR 02A880 | 1 | MEN | MENUISERIE | VRO | VOLET ROULANT | BPC | BATIMENT PHILIPPE CANTON | ET2 | ETAGE 2 | ENS | ENSEIGNEMENT | 02A880- | COULOIR CIRC.GENERALE 02A880
TNXMMA002 | MONTE-MALADE N°2 | 1 | APE | APPAREILS ELEVATEURS | MMA | MONTE-MALADE | BPC | BATIMENT PHILIPPE CANTON | TNX | TOUS NIVEAUX INTERIEUR/EXTERIEUR | INT | INTERIEUR | TNXCIRCV2- | CIRCULATION VERTICALE MM2
TNXMMA007 | MONTE-MALADE N°7 | 1 | APE | APPAREILS ELEVATEURS | MMA | MONTE-MALADE | BPC | BATIMENT PHILIPPE CANTON | TNX | TOUS NIVEAUX INTERIEUR/EXTERIEUR | INT | INTERIEUR | TNXCIRCV7- | CIRCULATION VERTICALE MM7
TNXMMA008 | MONTE-MALADE N°8 | 1 | APE | APPAREILS ELEVATEURS | MMA | MONTE-MALADE | BPC | BATIMENT PHILIPPE CANTON | TNX | TOUS NIVEAUX INTERIEUR/EXTERIEUR | INT | INTERIEUR | TNXCIRCV8- | CIRCULATION VERTICALE MM8
ET4ROB088 | ROBINETTERIE LOCAL SURVEILLANCE 04A061 | 1 | PLB | PLOMBERIE SANITAIRE | ROB | ROBINETTERIE | BPC | BATIMENT PHILIPPE CANTON | ET4 | ETAGE 4 | HET | HÔPITAL EN TENSION | 04A061- | LOCAL POSTE DE SURVEIL.04A061
ET4ROB089 | ROBINETTERIE BUREAU INFIRMIER 04A101 | 1 | PLB | PLOMBERIE SANITAIRE | ROB | ROBINETTERIE | BPC | BATIMENT PHILIPPE CANTON | ET4 | ETAGE 4 | PNE | PNEUMOLOGIE | 04A101- | BUREAU INFIRMIER 04A101
ET4ROB090 | ROBINETTERIE LOCAL CVC 04A123 | 1 | PLB | PLOMBERIE SANITAIRE | ROB | ROBINETTERIE | BPC | BATIMENT PHILIPPE CANTON | ET4 | ETAGE 4 | LS4 | LOGISTIQUE SUD 4EME ETAGE | 04A123- | LOCAL CVC 04A123
ET4FEN205 | FENETRE COULOIR CIRC. GENERALE 04A897 | 1 | MEN | MENUISERIE | FEN | FENÊTRE | BPC | BATIMENT PHILIPPE CANTON | ET4 | ETAGE 4 | LN4 | LOGISTQUE NORD 4EME ETAGE | 04A897- | COULOIR CIRC.GENERALE 04A897
ET2MUR234 | MUR CIRCULATION GENERALE 02A880 | 4 | BAT | BATIMENT | MUR | MUR | BPC | BATIMENT PHILIPPE CANTON | ET2 | ETAGE 2 | ENS | ENSEIGNEMENT | 02A880- | COULOIR CIRC.GENERALE 02A880
ET2SOL234 | SOL CIRCULATION GENERALE 02A880 | 1 | BAT | BATIMENT | SOL | SOL | BPC | BATIMENT PHILIPPE CANTON | ET2 | ETAGE 2 | ENS | ENSEIGNEMENT | 02A880- | COULOIR CIRC.GENERALE 02A880
ET2PLA236 | PLAFOND CIRCULATION GENERALE 02A880 | 1 | BAT | BATIMENT | PLA | PLAFONDS | BPC | BATIMENT PHILIPPE CANTON | ET2 | ETAGE 2 | ENS | ENSEIGNEMENT | 02A880- | COULOIR CIRC.GENERALE 02A880
ET1PLA345 | PLAFOND CIRCULATION GENERALE 01A892 | 1 | BAT | BATIMENT | PLA | PLAFONDS | BPC | BATIMENT PHILIPPE CANTON | ET1 | ETAGE 1 | PUV | PUVATHERAPIE | 01A892- | COULOIR CIRC.INTERNE 01A892
ET1MUR333 | MURS CIRCULATION GENERALE 01A892 | 4 | BAT | BATIMENT | MUR | MUR | BPC | BATIMENT PHILIPPE CANTON | ET1 | ETAGE 1 | PUV | PUVATHERAPIE | 01A892- | COULOIR CIRC.INTERNE 01A892
ET1SOL333 | SOL CIRCULATION GENERALE 01A892 | 1 | BAT | BATIMENT | SOL | SOL | BPC | BATIMENT PHILIPPE CANTON | ET1 | ETAGE 1 | PUV | PUVATHERAPIE | 01A892- | COULOIR CIRC.INTERNE 01A892
ET2MUR235 | MUR SAS | 4 | BAT | BATIMENT | MUR | MUR | BPC | BATIMENT PHILIPPE CANTON | ET2 | ETAGE 2 | DER | DERMATOLOGIE | 02A163C | SAS CHAMBRE DOUBLE 02A163C
ET1SOL334 | SOL POSTE INFIRMIER 01A026 | 1 | BAT | BATIMENT | SOL | SOL | BPC | BATIMENT PHILIPPE CANTON | ET1 | ETAGE 1 | CMIT | CONSULT. MALADIES INFECT. ET TROP. | 01A026- | POSTE INFIRMIER 01A026
ET1SOL335 | SOL CONSULTATION 01A106 | 1 | BAT | BATIMENT | SOL | SOL | BPC | BATIMENT PHILIPPE CANTON | ET1 | ETAGE 1 | CPN | CONSULT. PNEUMO. RESPI./PATHO. | 01A106- | CONSULTATION 8 01A106
ET1SOL336 | SOL CONSULTATION 01A109 | 1 | BAT | BATIMENT | SOL | SOL | BPC | BATIMENT PHILIPPE CANTON | ET1 | ETAGE 1 | CPN | CONSULT. PNEUMO. RESPI./PATHO. | 01A109- | CONSULTATION 5 01A109
ET1SOL337 | SOL LOCAL DETENTE 01A160 | 1 | BAT | BATIMENT | SOL | SOL | BPC | BATIMENT PHILIPPE CANTON | ET1 | ETAGE 1 | PRL | CENTRE DE PRELEVEMENT | 01A160- | LOCAL DETENTE 01A160
ET1SOL338 | SOL CIRCULATION INTERNE 01A861 | 1 | BAT | BATIMENT | SOL | SOL | BPC | BATIMENT PHILIPPE CANTON | ET1 | ETAGE 1 | PUV | PUVATHERAPIE | 01A861- | COULOIR CIRC.INTERNE 01A861
ET1SOL339 | SOL CIRCULATION INTERNE 01A894 | 1 | BAT | BATIMENT | SOL | SOL | BPC | BATIMENT PHILIPPE CANTON | ET1 | ETAGE 1 | PUV | PUVATHERAPIE | 01A894 | COULOIR CIRC.INTERNE 01A894
ET1MUR334 | MURS POSTE INFIRMIER 01A026 | 4 | BAT | BATIMENT | MUR | MUR | BPC | BATIMENT PHILIPPE CANTON | ET1 | ETAGE 1 | CMIT | CONSULT. MALADIES INFECT. ET TROP. | 01A026- | POSTE INFIRMIER 01A026
ET1MUR335 | MURS CONSULTATION 01A106 | 4 | BAT | BATIMENT | MUR | MUR | BPC | BATIMENT PHILIPPE CANTON | ET1 | ETAGE 1 | CPN | CONSULT. PNEUMO. RESPI./PATHO. | 01A106- | CONSULTATION 8 01A106
ET1MUR336 | MURS CONSULTATION 01A109 | 4 | BAT | BATIMENT | MUR | MUR | BPC | BATIMENT PHILIPPE CANTON | ET1 | ETAGE 1 | CPN | CONSULT. PNEUMO. RESPI./PATHO. | 01A109- | CONSULTATION 5 01A109
ET1MUR337 | MURS LOCAL DETENTE 01A160 | 4 | BAT | BATIMENT | MUR | MUR | BPC | BATIMENT PHILIPPE CANTON | ET1 | ETAGE 1 | PRL | CENTRE DE PRELEVEMENT | 01A160- | LOCAL DETENTE 01A160
ET1MUR338 | MURS CIRCULATION INTERNE 01A861 | 4 | BAT | BATIMENT | MUR | MUR | BPC | BATIMENT PHILIPPE CANTON | ET1 | ETAGE 1 | PUV | PUVATHERAPIE | 01A861- | COULOIR CIRC.INTERNE 01A861
ET1MUR339 | MURS CIRCULATION INTERNE 01A894 | 4 | BAT | BATIMENT | MUR | MUR | BPC | BATIMENT PHILIPPE CANTON | ET1 | ETAGE 1 | PUV | PUVATHERAPIE | 01A894 | COULOIR CIRC.INTERNE 01A894
ET1PLA346 | PLAFOND POSTE INFIRMIER 01A026 | 1 | BAT | BATIMENT | PLA | PLAFONDS | BPC | BATIMENT PHILIPPE CANTON | ET1 | ETAGE 1 | CMIT | CONSULT. MALADIES INFECT. ET TROP. | 01A026- | POSTE INFIRMIER 01A026
ET1PLA347 | PLAFOND CONSULTATION 01A106 | 1 | BAT | BATIMENT | PLA | PLAFONDS | BPC | BATIMENT PHILIPPE CANTON | ET1 | ETAGE 1 | CPN | CONSULT. PNEUMO. RESPI./PATHO. | 01A106- | CONSULTATION 8 01A106
ET1PLA348 | PLAFOND CONSULTATION 01A109 | 1 | BAT | BATIMENT | PLA | PLAFONDS | BPC | BATIMENT PHILIPPE CANTON | ET1 | ETAGE 1 | CPN | CONSULT. PNEUMO. RESPI./PATHO. | 01A109- | CONSULTATION 5 01A109
ET1PLA349 | PLAFOND LOCAL DETENTE 01A160 | 1 | BAT | BATIMENT | PLA | PLAFONDS | BPC | BATIMENT PHILIPPE CANTON | ET1 | ETAGE 1 | PRL | CENTRE DE PRELEVEMENT | 01A160- | LOCAL DETENTE 01A160
ET1PLA350 | PLAFOND CIRCULATION INTERNE 01A861 | 1 | BAT | BATIMENT | PLA | PLAFONDS | BPC | BATIMENT PHILIPPE CANTON | ET1 | ETAGE 1 | PUV | PUVATHERAPIE | 01A861- | COULOIR CIRC.INTERNE 01A861
ET1PLA351 | PLAFOND CIRCULATION INTERNE 01A894 | 1 | BAT | BATIMENT | PLA | PLAFONDS | BPC | BATIMENT PHILIPPE CANTON | ET1 | ETAGE 1 | PUV | PUVATHERAPIE | 01A894 | COULOIR CIRC.INTERNE 01A894
ET4PLA168 | PLAFOND CHAMBRE SIMPLE 04A056 | 1 | BAT | BATIMENT | PLA | PLAFONDS | BPC | BATIMENT PHILIPPE CANTON | ET4 | ETAGE 4 | HET | HÔPITAL EN TENSION | 04A056A- | CH SIMPLE 04A056a
ET4SOL167 | SOL CHAMBRE SIMPLE 04A056 | 1 | BAT | BATIMENT | SOL | SOL | BPC | BATIMENT PHILIPPE CANTON | ET4 | ETAGE 4 | HET | HÔPITAL EN TENSION | 04A056A- | CH SIMPLE 04A056a
ET4MUR168 | MUR CHAMBRE SIMPLE 04A056 | 4 | BAT | BATIMENT | MUR | MUR | BPC | BATIMENT PHILIPPE CANTON | ET4 | ETAGE 4 | HET | HÔPITAL EN TENSION | 04A056A- | CH SIMPLE 04A056a
ET4PLA169 | PLAFOND CIRCULATION INTERNE 04A899 | 1 | BAT | BATIMENT | PLA | PLAFONDS | BPC | BATIMENT PHILIPPE CANTON | ET4 | ETAGE 4 | LN4 | LOGISTQUE NORD 4EME ETAGE | 04A899- | COULOIR CIRC.INTERNE 04A899
ET3SOL206 | SOL BUREAU INTERNE 03A114 | 1 | BAT | BATIMENT | SOL | SOL | BPC | BATIMENT PHILIPPE CANTON | ET3 | ETAGE 3 | RHU | RHUMATHOLOGIE | 03A114 | BUREAU INTERNE 03A114
ET3MUR206 | MUR BUREAU INTERNE 03A114 | 4 | BAT | BATIMENT | MUR | MUR | BPC | BATIMENT PHILIPPE CANTON | ET3 | ETAGE 3 | RHU | RHUMATHOLOGIE | 03A114 | BUREAU INTERNE 03A114
ET3PLA206 | PLAFOND BUREAU INTERNE 03A114 | 1 | BAT | BATIMENT | PLA | PLAFONDS | BPC | BATIMENT PHILIPPE CANTON | ET3 | ETAGE 3 | RHU | RHUMATHOLOGIE | 03A114 | BUREAU INTERNE 03A114
ET3PLA207 | PLAFOND SANITAIRE 03A144 | 1 | BAT | BATIMENT | PLA | PLAFONDS | BPC | BATIMENT PHILIPPE CANTON | ET3 | ETAGE 3 | MEI | MEDECINE INTERNE | 03A144- | SANITAIRES 03A144
ET3SOL207 | SOL SANITAIRES 03A144 | 1 | BAT | BATIMENT | SOL | SOL | BPC | BATIMENT PHILIPPE CANTON | ET3 | ETAGE 3 | MEI | MEDECINE INTERNE | 03A144- | SANITAIRES 03A144
ET3MUR207 | MUR SANITAIRES 03A144 | 4 | BAT | BATIMENT | MUR | MUR | BPC | BATIMENT PHILIPPE CANTON | ET3 | ETAGE 3 | MEI | MEDECINE INTERNE | 03A144- | SANITAIRES 03A144
ET4MUR169 | MUR CIRCULATION GENERALE 04A897 | 4 | BAT | BATIMENT | MUR | MUR | BPC | BATIMENT PHILIPPE CANTON | ET4 | ETAGE 4 | LN4 | LOGISTQUE NORD 4EME ETAGE | 04A897- | COULOIR CIRC.GENERALE 04A897
ET4PLA170 | PLAFOND CIRCULATION INTERNE 04A897 | 1 | BAT | BATIMENT | PLA | PLAFONDS | BPC | BATIMENT PHILIPPE CANTON | ET4 | ETAGE 4 | LN4 | LOGISTQUE NORD 4EME ETAGE | 04A897- | COULOIR CIRC.GENERALE 04A897
ET4SOL168 | SOL CIRCULATION GENERALE 04A897 | 1 | BAT | BATIMENT | SOL | SOL | BPC | BATIMENT PHILIPPE CANTON | ET4 | ETAGE 4 | LN4 | LOGISTQUE NORD 4EME ETAGE | 04A897- | COULOIR CIRC.GENERALE 04A897
ET4VRO077 | VOLET ROULANT CIRCULATION 04A887 | 1 | MEN | MENUISERIE | VRO | VOLET ROULANT | BPC | BATIMENT PHILIPPE CANTON | ET4 | ETAGE 4 | LS4 | LOGISTIQUE SUD 4EME ETAGE | 04A887- | COULOIR CIRC.INTERNE 04A887
ET4VRO078 | VOLET ROULANT CIRCULATION 04A888 | 1 | MEN | MENUISERIE | VRO | VOLET ROULANT | BPC | BATIMENT PHILIPPE CANTON | ET4 | ETAGE 4 | LS4 | LOGISTIQUE SUD 4EME ETAGE | 04A888- | COULOIR CIRC.GENERALE 04A888
ET4VRO079 | VOLET ROULANT LOCAL 04A122 | 1 | MEN | MENUISERIE | VRO | VOLET ROULANT | BPC | BATIMENT PHILIPPE CANTON | ET4 | ETAGE 4 | LS4 | LOGISTIQUE SUD 4EME ETAGE | 04A122- | LOCAL RES.HOTEL.04A122
ET4VRO080 | VOLET ROULANT SALLE 04A084 | 1 | MEN | MENUISERIE | VRO | VOLET ROULANT | BPC | BATIMENT PHILIPPE CANTON | ET4 | ETAGE 4 | CAT | CATHETERISME | 04A084- | SALLE DE CATHETERISME 04A084
ET4VRO081 | VOLET ROULANT SALLE 04A083 | 1 | MEN | MENUISERIE | VRO | VOLET ROULANT | BPC | BATIMENT PHILIPPE CANTON | ET4 | ETAGE 4 | KIN | KINESITHERAPIE | 04A083- | PETITE SALLE KINE 04A083
ET4VRO082 | VOLET ROULANT SALLE 04A082 | 1 | MEN | MENUISERIE | VRO | VOLET ROULANT | BPC | BATIMENT PHILIPPE CANTON | ET4 | ETAGE 4 | KIN | KINESITHERAPIE | 04A082- | LOCAL RGT MATERIEL 04A082
ET4VRO084 | VOLET ROULANT LOCAL 04A072 | 1 | MEN | MENUISERIE | VRO | VOLET ROULANT | BPC | BATIMENT PHILIPPE CANTON | ET4 | ETAGE 4 | CAT | CATHETERISME | 04A072- | LOCAL ZONE MESURE 04A072
ET4VRO085 | VOLET ROULANT BUREAU 04A101 | 1 | MEN | MENUISERIE | VRO | VOLET ROULANT | BPC | BATIMENT PHILIPPE CANTON | ET4 | ETAGE 4 | PNE | PNEUMOLOGIE | 04A101- | BUREAU INFIRMIER 04A101
ET4VRO086 | VOLET ROULANT LOCAL 04A102 | 1 | MEN | MENUISERIE | VRO | VOLET ROULANT | BPC | BATIMENT PHILIPPE CANTON | ET4 | ETAGE 4 | PNE | PNEUMOLOGIE | 04A102- | LOCAL PREPA.SOINS 04A102
ET4VRO087 | VOLET ROULANT CIRCULATION 04A896 | 1 | MEN | MENUISERIE | VRO | VOLET ROULANT | BPC | BATIMENT PHILIPPE CANTON | ET4 | ETAGE 4 | HET | HÔPITAL EN TENSION | 04A896- | COULOIR CIRC.INTERNE 04A896
ET4VRO088 | VOLET ROULANT CIRCULATION 04A897 | 1 | MEN | MENUISERIE | VRO | VOLET ROULANT | BPC | BATIMENT PHILIPPE CANTON | ET4 | ETAGE 4 | LN4 | LOGISTQUE NORD 4EME ETAGE | 04A897- | COULOIR CIRC.GENERALE 04A897
ET3VRO128 | VOLET ROULANT LOCAL 03A154 | 1 | MEN | MENUISERIE | VRO | VOLET ROULANT | BPC | BATIMENT PHILIPPE CANTON | ET3 | ETAGE 3 | LS3 | LOGISTIQUE SUD 3EME ETAGE | 03A154- | LOCAL REPRO.03A154
RDHVRO103 | VOLET ROULANT BUREAU 00A022 | 1 | MEN | MENUISERIE | VRO | VOLET ROULANT | BPC | BATIMENT PHILIPPE CANTON | RDH | REZ DE CHAUSSEE HAUT | UMAO | UMA ONCOHEMATOLOGIE | 00A022- | BUREAU INFIRMIER 00A022
RDHVRO104 | VOLET ROULANT SALLE 00A027 | 1 | MEN | MENUISERIE | VRO | VOLET ROULANT | BPC | BATIMENT PHILIPPE CANTON | RDH | REZ DE CHAUSSEE HAUT | UMAO | UMA ONCOHEMATOLOGIE | 00A027- | BUREAU OXYMETRIE 00A027
RDHVRO105 | VOLET ROULANT SALLE 00A034 | 1 | MEN | MENUISERIE | VRO | VOLET ROULANT | BPC | BATIMENT PHILIPPE CANTON | RDH | REZ DE CHAUSSEE HAUT | UMAM | UMA MULTIDISCIPLINAIRE | 00A034- | EDUCATION THERAPEUTIQUE 00A034
RDHVRO106 | VOLET ROULANT BUREAU 00A055 | 1 | MEN | MENUISERIE | VRO | VOLET ROULANT | BPC | BATIMENT PHILIPPE CANTON | RDH | REZ DE CHAUSSEE HAUT | UMAM | UMA MULTIDISCIPLINAIRE | 00A055- | BUREAU INFIRMIER 00A055
RDHVRO107 | VOLET ROULANT LOCAL 00A151 | 1 | MEN | MENUISERIE | VRO | VOLET ROULANT | BPC | BATIMENT PHILIPPE CANTON | RDH | REZ DE CHAUSSEE HAUT | UMAM | UMA MULTIDISCIPLINAIRE | 00A151- | LOCAL OFFICE ALIM. 00A151
ET4VRO089 | VOLET ROULANT BUREAU 04A047 | 1 | MEN | MENUISERIE | VRO | VOLET ROULANT | BPC | BATIMENT PHILIPPE CANTON | ET4 | ETAGE 4 | HET | HÔPITAL EN TENSION | 04A047- | LOCAL PREPA.SOINS 04A047
ET4VRO090 | VOLET ROULANT CHAMBRE SIMPLE 04A053 | 1 | MEN | MENUISERIE | VRO | VOLET ROULANT | BPC | BATIMENT PHILIPPE CANTON | ET4 | ETAGE 4 | HET | HÔPITAL EN TENSION | 04A053A- | CH SIMPLE OBESE 04A053a
ET4VRO091 | VOLET ROULANT SALLE 04A132 | 1 | MEN | MENUISERIE | VRO | VOLET ROULANT | BPC | BATIMENT PHILIPPE CANTON | ET4 | ETAGE 4 | LS4 | LOGISTIQUE SUD 4EME ETAGE | 04A132- | SALLE STAFF 04A132
RDHVRO108 | VOLET ROULANT SAS 00A088 | 1 | MEN | MENUISERIE | VRO | VOLET ROULANT | BPC | BATIMENT PHILIPPE CANTON | RDH | REZ DE CHAUSSEE HAUT | EFR | EXPLORATION FONCTIONNELLE RESPI. | 00A088- | SAS 00A088
ET2VRO159 | VOLET ROULANT SALLE 02A002 | 1 | MEN | MENUISERIE | VRO | VOLET ROULANT | BPC | BATIMENT PHILIPPE CANTON | ET2 | ETAGE 2 | ENS | ENSEIGNEMENT | 02A002- | SALLE ENSEIGNEMENT 02A002
ET2VRO160 | VOLET ROULANT SALLE 02A002 | 1 | MEN | MENUISERIE | VRO | VOLET ROULANT | BPC | BATIMENT PHILIPPE CANTON | ET2 | ETAGE 2 | ENS | ENSEIGNEMENT | 02A002- | SALLE ENSEIGNEMENT 02A002
ET2VRO161 | VOLET ROULANT SALLE 02A002 | 1 | MEN | MENUISERIE | VRO | VOLET ROULANT | BPC | BATIMENT PHILIPPE CANTON | ET2 | ETAGE 2 | ENS | ENSEIGNEMENT | 02A002- | SALLE ENSEIGNEMENT 02A002
ET2VRO162 | VOLET ROULANT SALLE 02A002 | 1 | MEN | MENUISERIE | VRO | VOLET ROULANT | BPC | BATIMENT PHILIPPE CANTON | ET2 | ETAGE 2 | ENS | ENSEIGNEMENT | 02A002- | SALLE ENSEIGNEMENT 02A002
ET2VRO163 | VOLET ROULANT SALLE 02A002 | 1 | MEN | MENUISERIE | VRO | VOLET ROULANT | BPC | BATIMENT PHILIPPE CANTON | ET2 | ETAGE 2 | ENS | ENSEIGNEMENT | 02A002- | SALLE ENSEIGNEMENT 02A002
ET2VRO164 | VOLET ROULANT SALLE 02A003 | 1 | MEN | MENUISERIE | VRO | VOLET ROULANT | BPC | BATIMENT PHILIPPE CANTON | ET2 | ETAGE 2 | ENS | ENSEIGNEMENT | 02A003- | SALLE ENSEIGNEMENT 02A003
ET2VRO165 | VOLET ROULANT SALLE 02A005 | 1 | MEN | MENUISERIE | VRO | VOLET ROULANT | BPC | BATIMENT PHILIPPE CANTON | ET2 | ETAGE 2 | ENS | ENSEIGNEMENT | 02A005- | SALLE ENSEIGNEMENT 02A005
ET2VRO166 | VOLET ROULANT SALLE 02A005 | 1 | MEN | MENUISERIE | VRO | VOLET ROULANT | BPC | BATIMENT PHILIPPE CANTON | ET2 | ETAGE 2 | ENS | ENSEIGNEMENT | 02A005- | SALLE ENSEIGNEMENT 02A005
ET2VRO167 | VOLET ROULANT VESTIAIRE 02A091 | 1 | MEN | MENUISERIE | VRO | VOLET ROULANT | BPC | BATIMENT PHILIPPE CANTON | ET2 | ETAGE 2 | MIT | MALADIES INFECTIEUSES ET TROPICALES | 02A091A- | VESTIAIRE PERSO FEMMES 02A091a
ET2VRO168 | VOLET ROULANT SALLE 02A179 | 1 | MEN | MENUISERIE | VRO | VOLET ROULANT | BPC | BATIMENT PHILIPPE CANTON | ET2 | ETAGE 2 | ENS | ENSEIGNEMENT | 02A179- | SALLE DE LECTURE 02A179
ET2VRO169 | VOLET ROULANT SALLE 02A192 | 1 | MEN | MENUISERIE | VRO | VOLET ROULANT | BPC | BATIMENT PHILIPPE CANTON | ET2 | ETAGE 2 | GST | GESTION DES EQUIPES | 02A192- | SALLE STAFF 02A192
ET2VRO170 | VOLET ROULANT COULOIR 02A880 | 1 | MEN | MENUISERIE | VRO | VOLET ROULANT | BPC | BATIMENT PHILIPPE CANTON | ET2 | ETAGE 2 | ENS | ENSEIGNEMENT | 02A880- | COULOIR CIRC.GENERALE 02A880
ET2VRO171 | VOLET ROULANT COULOIR 02A880 | 1 | MEN | MENUISERIE | VRO | VOLET ROULANT | BPC | BATIMENT PHILIPPE CANTON | ET2 | ETAGE 2 | ENS | ENSEIGNEMENT | 02A880- | COULOIR CIRC.GENERALE 02A880
ET1FEN339 | FENETRE SECRETARIAT 01A051 | 1 | MEN | MENUISERIE | FEN | FENÊTRE | BPC | BATIMENT PHILIPPE CANTON | ET1 | ETAGE 1 | CDE | CONSULTATIONS DERMATOLOGIE | 01A051- | SECRETARIAT 01A051
ET1FEN340 | FENETRE CABINE UV 01A100 | 1 | MEN | MENUISERIE | FEN | FENÊTRE | BPC | BATIMENT PHILIPPE CANTON | ET1 | ETAGE 1 | PUV | PUVATHERAPIE | 01A100- | CABINE UV 01A100
ET1FEN341 | FENETRE CABINE UV 01A100 | 1 | MEN | MENUISERIE | FEN | FENÊTRE | BPC | BATIMENT PHILIPPE CANTON | ET1 | ETAGE 1 | PUV | PUVATHERAPIE | 01A100- | CABINE UV 01A100
ET1FEN342 | FENETRE SALLE ENDOSCOPIE 01A153 | 1 | MEN | MENUISERIE | FEN | FENÊTRE | BPC | BATIMENT PHILIPPE CANTON | ET1 | ETAGE 1 | PRL | CENTRE DE PRELEVEMENT | 01A153- | SALLE ENDOSCOPIE 01A153
ET1FEN343 | FENETRE SALLE ENDOSCOPIE 01A155 | 1 | MEN | MENUISERIE | FEN | FENÊTRE | BPC | BATIMENT PHILIPPE CANTON | ET1 | ETAGE 1 | PRL | CENTRE DE PRELEVEMENT | 01A155- | SALLE ENDOSCOPIE 01A155
ET1FEN344 | FENETRE SALLE ENDOSCOPIE 01A155 | 1 | MEN | MENUISERIE | FEN | FENÊTRE | BPC | BATIMENT PHILIPPE CANTON | ET1 | ETAGE 1 | PRL | CENTRE DE PRELEVEMENT | 01A155- | SALLE ENDOSCOPIE 01A155
ET1FEN345 | FENETRE SALLE ENDOSCOPIE 01A156 | 1 | MEN | MENUISERIE | FEN | FENÊTRE | BPC | BATIMENT PHILIPPE CANTON | ET1 | ETAGE 1 | PRL | CENTRE DE PRELEVEMENT | 01A156- | SALLE ENDOSCOPIE 01A156
ET1FEN346 | FENETRE SECRETARIAT 01A197 | 1 | MEN | MENUISERIE | FEN | FENÊTRE | BPC | BATIMENT PHILIPPE CANTON | ET1 | ETAGE 1 | UMCO1 | UMCO 1 | 01A197- | SECRETARIAT 01A197
ET1FEN347 | FENETRE LOCAL DETENTE 01A247 | 1 | MEN | MENUISERIE | FEN | FENÊTRE | BPC | BATIMENT PHILIPPE CANTON | ET1 | ETAGE 1 | ALL | CENTRE D'ALLERGOLOGIE | 01A247- | LOCAL DETENTE 01A247
ET1FEN348 | FENETRE SALLE STAFF 01A249 | 1 | MEN | MENUISERIE | FEN | FENÊTRE | BPC | BATIMENT PHILIPPE CANTON | ET1 | ETAGE 1 | ALL | CENTRE D'ALLERGOLOGIE | 01A249- | SALLE STAFF 01A249
ET1FEN349 | FENETRE SECRETARIAT 01A265 | 1 | MEN | MENUISERIE | FEN | FENÊTRE | BPC | BATIMENT PHILIPPE CANTON | ET1 | ETAGE 1 | COB | CONSULTATIONS OBESITE | 01A265- | SECRETARIAT 01A265
ET1FEN350 | FENETRE COULOIR CIRC. INTERNE 01A864 | 1 | MEN | MENUISERIE | FEN | FENÊTRE | BPC | BATIMENT PHILIPPE CANTON | ET1 | ETAGE 1 | PRL | CENTRE DE PRELEVEMENT | 01A864- | COULOIR CIRC.INTERNE 01A864
ET1FEN351 | FENETRE COULOIR CIRC. INTERNE 01A881 | 1 | MEN | MENUISERIE | FEN | FENÊTRE | BPC | BATIMENT PHILIPPE CANTON | ET1 | ETAGE 1 | PRL | CENTRE DE PRELEVEMENT | 01A881- | COULOIR CIRC.INTERNE 01A881
ET1FEN352 | FENETRE COULOIR CIRC. INTERNE 01A884 | 1 | MEN | MENUISERIE | FEN | FENÊTRE | BPC | BATIMENT PHILIPPE CANTON | ET1 | ETAGE 1 | CPN | CONSULT. PNEUMO. RESPI./PATHO. | 01A884- | COULOIR CIRC.GENERALE 01A884
ET1FEN353 | FENETRE COULOIR CIRC. INTERNE 01A884 | 1 | MEN | MENUISERIE | FEN | FENÊTRE | BPC | BATIMENT PHILIPPE CANTON | ET1 | ETAGE 1 | CPN | CONSULT. PNEUMO. RESPI./PATHO. | 01A884- | COULOIR CIRC.GENERALE 01A884
ET1FEN354 | FENETRE COULOIR CIRC. INTERNE 01A885 | 1 | MEN | MENUISERIE | FEN | FENÊTRE | BPC | BATIMENT PHILIPPE CANTON | ET1 | ETAGE 1 | IMA | IMAGERIE | 01A885- | COULOIR CIRC.GENERALE 01A885
ET1FEN355 | FENETRE COULOIR CIRC. INTERNE 01A887 | 1 | MEN | MENUISERIE | FEN | FENÊTRE | BPC | BATIMENT PHILIPPE CANTON | ET1 | ETAGE 1 | IMA | IMAGERIE | 01A887- | COULOIR CIRC.INTERNE 01A887
ET1FEN356 | FENETRE COULOIR CIRC. INTERNE 01A887 | 1 | MEN | MENUISERIE | FEN | FENÊTRE | BPC | BATIMENT PHILIPPE CANTON | ET1 | ETAGE 1 | IMA | IMAGERIE | 01A887- | COULOIR CIRC.INTERNE 01A887
ET1VRO169 | VOLET ROULANT SALLE ENDOSCOPIE 01A153 | 1 | MEN | MENUISERIE | VRO | VOLET ROULANT | BPC | BATIMENT PHILIPPE CANTON | ET1 | ETAGE 1 | PRL | CENTRE DE PRELEVEMENT | 01A153- | SALLE ENDOSCOPIE 01A153
ET1VRO170 | VOLET ROULANT SALLE ENDOSCOPIE 01A155 | 1 | MEN | MENUISERIE | VRO | VOLET ROULANT | BPC | BATIMENT PHILIPPE CANTON | ET1 | ETAGE 1 | PRL | CENTRE DE PRELEVEMENT | 01A155- | SALLE ENDOSCOPIE 01A155
ET1VRO171 | VOLET ROULANT SALLE ENDOSCOPIE 01A155 | 1 | MEN | MENUISERIE | VRO | VOLET ROULANT | BPC | BATIMENT PHILIPPE CANTON | ET1 | ETAGE 1 | PRL | CENTRE DE PRELEVEMENT | 01A155- | SALLE ENDOSCOPIE 01A155
ET1VRO172 | VOLET ROULANT LOCAL 01A159 | 1 | MEN | MENUISERIE | VRO | VOLET ROULANT | BPC | BATIMENT PHILIPPE CANTON | ET1 | ETAGE 1 | PRL | CENTRE DE PRELEVEMENT | 01A159- | LOCAL UTILITES SALES 01A159
ET1VRO173 | VOLET ROULANT LOCAL CONS. 01A158 | 1 | MEN | MENUISERIE | VRO | VOLET ROULANT | BPC | BATIMENT PHILIPPE CANTON | ET1 | ETAGE 1 | PRL | CENTRE DE PRELEVEMENT | 01A158- | LOCAL CONS. 01A158
ET1VRO174 | VOLET ROULANT SALLE ENDOSCOPIE 01A156 | 1 | MEN | MENUISERIE | VRO | VOLET ROULANT | BPC | BATIMENT PHILIPPE CANTON | ET1 | ETAGE 1 | PRL | CENTRE DE PRELEVEMENT | 01A156- | SALLE ENDOSCOPIE 01A156
ET1VRO175 | VOLET ROULANT SECRETARIAT 01A121 | 1 | MEN | MENUISERIE | VRO | VOLET ROULANT | BPC | BATIMENT PHILIPPE CANTON | ET1 | ETAGE 1 | CPN | CONSULT. PNEUMO. RESPI./PATHO. | 01A121- | SECRETARIAT 3 01A121
ET5MEE003 | PORTE ZONE TECHNIQUE GFR n°1 | 1 | MEN | MENUISERIE | MEE | MENUISSERIES EXTERIEURES | BPC | BATIMENT PHILIPPE CANTON | ET5 | ETAGE 5 | TEX | LOCAUX TECHNIQUES EXTERIEURS | 05A005- | ZONE TECHNIQUE GRF 05A005
ET5MEE004 | PORTE ZONE TECHNIQUE GFR n°2 | 1 | MEN | MENUISERIE | MEE | MENUISSERIES EXTERIEURES | BPC | BATIMENT PHILIPPE CANTON | ET5 | ETAGE 5 | TEX | LOCAUX TECHNIQUES EXTERIEURS | 05A005- | ZONE TECHNIQUE GRF 05A005
ET5MEE005 | PORTE LOCAL CVC3 | 1 | MEN | MENUISERIE | MEE | MENUISSERIES EXTERIEURES | BPC | BATIMENT PHILIPPE CANTON | ET5 | ETAGE 5 | TEX | LOCAUX TECHNIQUES EXTERIEURS | 05A006- | LOCAL CVC3 05A006
ET5MEE006 | PORTE LOCAL CVC2 n°1 | 1 | MEN | MENUISERIE | MEE | MENUISSERIES EXTERIEURES | BPC | BATIMENT PHILIPPE CANTON | ET5 | ETAGE 5 | TOI | TOITURE | 05A007- | TERRASSE NON ACCESSIBLE 05A007
ET5MEE007 | PORTE LOCAL CVC2 n°2 | 1 | MEN | MENUISERIE | MEE | MENUISSERIES EXTERIEURES | BPC | BATIMENT PHILIPPE CANTON | ET5 | ETAGE 5 | TOI | TOITURE | 05A008- | TERRASSE NON ACCESSIBLE 05A008
RDBMEE | ENS MENUISERIES EXT RDB | 1 | MEN | MENUISERIE | MEE | MENUISSERIES EXTERIEURES | BPC | BATIMENT PHILIPPE CANTON | RDB | REZ DE CHAUSSEE BAS | EXT | EXTERIEUR RDB | RDBEXTERI- | EXTERIEUR RDB
ET2FEN236 | FENETRE SALLE ENSEIGNEMENT 02A002 | 1 | MEN | MENUISERIE | FEN | FENÊTRE | BPC | BATIMENT PHILIPPE CANTON | ET2 | ETAGE 2 | ENS | ENSEIGNEMENT | 02A002- | SALLE ENSEIGNEMENT 02A002
ET2FEN237 | FENETRE SALLE ENSEIGNEMENT 02A002 | 1 | MEN | MENUISERIE | FEN | FENÊTRE | BPC | BATIMENT PHILIPPE CANTON | ET2 | ETAGE 2 | ENS | ENSEIGNEMENT | 02A002- | SALLE ENSEIGNEMENT 02A002
ET2FEN238 | FENETRE SALLE ENSEIGNEMENT 02A002 | 1 | MEN | MENUISERIE | FEN | FENÊTRE | BPC | BATIMENT PHILIPPE CANTON | ET2 | ETAGE 2 | ENS | ENSEIGNEMENT | 02A002- | SALLE ENSEIGNEMENT 02A002
ET2FEN239 | FENETRE SALLE ENSEIGNEMENT 02A002 | 1 | MEN | MENUISERIE | FEN | FENÊTRE | BPC | BATIMENT PHILIPPE CANTON | ET2 | ETAGE 2 | ENS | ENSEIGNEMENT | 02A002- | SALLE ENSEIGNEMENT 02A002
ET2FEN240 | FENETRE SALLE ENSEIGNEMENT 02A002 | 1 | MEN | MENUISERIE | FEN | FENÊTRE | BPC | BATIMENT PHILIPPE CANTON | ET2 | ETAGE 2 | ENS | ENSEIGNEMENT | 02A002- | SALLE ENSEIGNEMENT 02A002
ET2FEN241 | FENETRE SALLE ENSEIGNEMENT 02A003 | 1 | MEN | MENUISERIE | FEN | FENÊTRE | BPC | BATIMENT PHILIPPE CANTON | ET2 | ETAGE 2 | ENS | ENSEIGNEMENT | 02A003- | SALLE ENSEIGNEMENT 02A003
ET2FEN242 | FENETRE SALLE ENSEIGNEMENT 02A005 | 1 | MEN | MENUISERIE | FEN | FENÊTRE | BPC | BATIMENT PHILIPPE CANTON | ET2 | ETAGE 2 | ENS | ENSEIGNEMENT | 02A005- | SALLE ENSEIGNEMENT 02A005
ET2FEN243 | FENETRE SALLE DE TRAVAIL 02A026 | 1 | MEN | MENUISERIE | FEN | FENÊTRE | BPC | BATIMENT PHILIPPE CANTON | ET2 | ETAGE 2 | ENS | ENSEIGNEMENT | 02A026- | SALLE DE TRAVAIL 02A026
ET2FEN244 | FENETRE BUREAU SECRET.02A050 | 1 | MEN | MENUISERIE | FEN | FENÊTRE | BPC | BATIMENT PHILIPPE CANTON | ET2 | ETAGE 2 | GST | GESTION DES EQUIPES | 02A050- | BUREAU SECRET.02A050
ET2FEN245 | FENETRE BUREAU MED.VAC.02A051 | 1 | MEN | MENUISERIE | FEN | FENÊTRE | BPC | BATIMENT PHILIPPE CANTON | ET2 | ETAGE 2 | GST | GESTION DES EQUIPES | 02A051- | BUREAU MED.VAC.02A051
ET2FEN246 | FENETRE BUREAU MEDECIN 02A091 | 1 | MEN | MENUISERIE | FEN | FENÊTRE | BPC | BATIMENT PHILIPPE CANTON | ET2 | ETAGE 2 | MIT | MALADIES INFECTIEUSES ET TROPICALES | 02A091A- | VESTIAIRE PERSO FEMMES 02A091a
ET2FEN247 | FENETRE BUREAU MEDECIN 02A091 | 1 | MEN | MENUISERIE | FEN | FENÊTRE | BPC | BATIMENT PHILIPPE CANTON | ET2 | ETAGE 2 | MIT | MALADIES INFECTIEUSES ET TROPICALES | 02A091A- | VESTIAIRE PERSO FEMMES 02A091a
ET2FEN248 | FENETRE SALLE DE LECTURE 02A179 | 1 | MEN | MENUISERIE | FEN | FENÊTRE | BPC | BATIMENT PHILIPPE CANTON | ET2 | ETAGE 2 | ENS | ENSEIGNEMENT | 02A179- | SALLE DE LECTURE 02A179
ET2FEN249 | FENETRE COULOIR CIRC.GENERALE 02A872 | 1 | MEN | MENUISERIE | FEN | FENÊTRE | BPC | BATIMENT PHILIPPE CANTON | ET2 | ETAGE 2 | LN2 | LOGISTIQUE NORD 2EME ETAGE | 02A872- | COULOIR CIRC.GENERALE 02A872
ET2FEN250 | FENETRE COULOIR CIRC.GENERALE 02A872 | 1 | MEN | MENUISERIE | FEN | FENÊTRE | BPC | BATIMENT PHILIPPE CANTON | ET2 | ETAGE 2 | LN2 | LOGISTIQUE NORD 2EME ETAGE | 02A872- | COULOIR CIRC.GENERALE 02A872
ET2FEN251 | FENETRE COULOIR CIRC.GENERALE 02A873 | 1 | MEN | MENUISERIE | FEN | FENÊTRE | BPC | BATIMENT PHILIPPE CANTON | ET2 | ETAGE 2 | LC2 | LOGISTIQUE COMMUNE 2EME ETAGE | 02A873- | COULOIR CIRC.GENERALE 02A873
ET2FEN252 | FENETRE COULOIR CIRC.GENERALE 02A873 | 1 | MEN | MENUISERIE | FEN | FENÊTRE | BPC | BATIMENT PHILIPPE CANTON | ET2 | ETAGE 2 | LC2 | LOGISTIQUE COMMUNE 2EME ETAGE | 02A873- | COULOIR CIRC.GENERALE 02A873
ET2FEN253 | FENETRE COULOIR CIRC.GENERALE 02A873 | 1 | MEN | MENUISERIE | FEN | FENÊTRE | BPC | BATIMENT PHILIPPE CANTON | ET2 | ETAGE 2 | LC2 | LOGISTIQUE COMMUNE 2EME ETAGE | 02A873- | COULOIR CIRC.GENERALE 02A873
ET2FEN254 | FENETRE COULOIR CIRC.GENERALE 02A873 | 1 | MEN | MENUISERIE | FEN | FENÊTRE | BPC | BATIMENT PHILIPPE CANTON | ET2 | ETAGE 2 | LC2 | LOGISTIQUE COMMUNE 2EME ETAGE | 02A873- | COULOIR CIRC.GENERALE 02A873
ET2FEN255 | FENETRE COULOIR CIRC.GENERALE 02A873 | 1 | MEN | MENUISERIE | FEN | FENÊTRE | BPC | BATIMENT PHILIPPE CANTON | ET2 | ETAGE 2 | LC2 | LOGISTIQUE COMMUNE 2EME ETAGE | 02A873- | COULOIR CIRC.GENERALE 02A873
ET2FEN256 | FENETRE COULOIR CIRC.GENERALE 02A873 | 1 | MEN | MENUISERIE | FEN | FENÊTRE | BPC | BATIMENT PHILIPPE CANTON | ET2 | ETAGE 2 | LC2 | LOGISTIQUE COMMUNE 2EME ETAGE | 02A873- | COULOIR CIRC.GENERALE 02A873
ET2FEN257 | FENETRE COULOIR CIRC.INTERNE 02A874 | 1 | MEN | MENUISERIE | FEN | FENÊTRE | BPC | BATIMENT PHILIPPE CANTON | ET2 | ETAGE 2 | LC2 | LOGISTIQUE COMMUNE 2EME ETAGE | 02A874- | COULOIR CIRC.INTERNE 02A874
ET2FEN258 | FENETRE COULOIR CIRC.GENERALE 02A877 | 1 | MEN | MENUISERIE | FEN | FENÊTRE | BPC | BATIMENT PHILIPPE CANTON | ET2 | ETAGE 2 | GST | GESTION DES EQUIPES | 02A877- | COULOIR CIRC.GENERALE 02A877
ET2FEN259 | FENETRE COULOIR CIRC.GENERALE 02A877 | 1 | MEN | MENUISERIE | FEN | FENÊTRE | BPC | BATIMENT PHILIPPE CANTON | ET2 | ETAGE 2 | GST | GESTION DES EQUIPES | 02A877- | COULOIR CIRC.GENERALE 02A877
ET2FEN260 | FENETRE COULOIR CIRC.GENERALE 02A877 | 1 | MEN | MENUISERIE | FEN | FENÊTRE | BPC | BATIMENT PHILIPPE CANTON | ET2 | ETAGE 2 | GST | GESTION DES EQUIPES | 02A877- | COULOIR CIRC.GENERALE 02A877
ET2FEN261 | FENETRE COULOIR CIRC.GENERALE 02A877 | 1 | MEN | MENUISERIE | FEN | FENÊTRE | BPC | BATIMENT PHILIPPE CANTON | ET2 | ETAGE 2 | GST | GESTION DES EQUIPES | 02A877- | COULOIR CIRC.GENERALE 02A877
ET2FEN262 | FENETRE COULOIR CIRC.GENERALE 02A877 | 1 | MEN | MENUISERIE | FEN | FENÊTRE | BPC | BATIMENT PHILIPPE CANTON | ET2 | ETAGE 2 | GST | GESTION DES EQUIPES | 02A877- | COULOIR CIRC.GENERALE 02A877
ET2FEN263 | FENETRE COULOIR CIRC.GENERALE 02A877 | 1 | MEN | MENUISERIE | FEN | FENÊTRE | BPC | BATIMENT PHILIPPE CANTON | ET2 | ETAGE 2 | GST | GESTION DES EQUIPES | 02A877- | COULOIR CIRC.GENERALE 02A877
ET2FEN264 | FENETRE COULOIR CIRC.GENERALE 02A880 | 1 | MEN | MENUISERIE | FEN | FENÊTRE | BPC | BATIMENT PHILIPPE CANTON | ET2 | ETAGE 2 | ENS | ENSEIGNEMENT | 02A880- | COULOIR CIRC.GENERALE 02A880
ET2FEN265 | FENETRE COULOIR CIRC.GENERALE 02A880 | 1 | MEN | MENUISERIE | FEN | FENÊTRE | BPC | BATIMENT PHILIPPE CANTON | ET2 | ETAGE 2 | ENS | ENSEIGNEMENT | 02A880- | COULOIR CIRC.GENERALE 02A880
ET2FEN266 | FENETRE COULOIR CIRC.GENERALE 02A881 | 1 | MEN | MENUISERIE | FEN | FENÊTRE | BPC | BATIMENT PHILIPPE CANTON | ET2 | ETAGE 2 | LS2 | LOGISTIQUE SUD 2EME ETAGE | 02A881- | COULOIR CIRC.GENERALE 02A881
ET2FEN267 | FENETRE COULOIR CIRC.GENERALE 02A881 | 1 | MEN | MENUISERIE | FEN | FENÊTRE | BPC | BATIMENT PHILIPPE CANTON | ET2 | ETAGE 2 | LS2 | LOGISTIQUE SUD 2EME ETAGE | 02A881- | COULOIR CIRC.GENERALE 02A881
ET2FEN268 | FENETRE COULOIR CIRC.GENERALE 02A881 | 1 | MEN | MENUISERIE | FEN | FENÊTRE | BPC | BATIMENT PHILIPPE CANTON | ET2 | ETAGE 2 | LS2 | LOGISTIQUE SUD 2EME ETAGE | 02A881- | COULOIR CIRC.GENERALE 02A881
ET2FEN269 | FENETRE COULOIR CIRC.INTERNE 02A889 | 1 | MEN | MENUISERIE | FEN | FENÊTRE | BPC | BATIMENT PHILIPPE CANTON | ET2 | ETAGE 2 | MIT | MALADIES INFECTIEUSES ET TROPICALES | 02A889- | COULOIR CIRC.INTERNE 02A889
ET2FEN270 | FENETRE COULOIR CIRC.INTERNE 02A889 | 1 | MEN | MENUISERIE | FEN | FENÊTRE | BPC | BATIMENT PHILIPPE CANTON | ET2 | ETAGE 2 | MIT | MALADIES INFECTIEUSES ET TROPICALES | 02A889- | COULOIR CIRC.INTERNE 02A889
ET2FEN271 | FENETRE COULOIR CIRC.INTERNE 02A889 | 1 | MEN | MENUISERIE | FEN | FENÊTRE | BPC | BATIMENT PHILIPPE CANTON | ET2 | ETAGE 2 | MIT | MALADIES INFECTIEUSES ET TROPICALES | 02A889- | COULOIR CIRC.INTERNE 02A889
ET2FEN272 | FENETRE COULOIR CIRC.INTERNE 02A889 | 1 | MEN | MENUISERIE | FEN | FENÊTRE | BPC | BATIMENT PHILIPPE CANTON | ET2 | ETAGE 2 | MIT | MALADIES INFECTIEUSES ET TROPICALES | 02A889- | COULOIR CIRC.INTERNE 02A889
ET2FEN273 | FENETRE COULOIR CIRC.GENERALE 02A890 | 1 | MEN | MENUISERIE | FEN | FENÊTRE | BPC | BATIMENT PHILIPPE CANTON | ET2 | ETAGE 2 | LN2 | LOGISTIQUE NORD 2EME ETAGE | 02A890- | COULOIR CIRC.GENERALE 02A890
ET2MEE001 | PORTE FENETRE SALLE ENSEIGNEMENT 02A005 | 1 | MEN | MENUISERIE | MEE | MENUISSERIES EXTERIEURES | BPC | BATIMENT PHILIPPE CANTON | ET2 | ETAGE 2 | ENS | ENSEIGNEMENT | 02A005- | SALLE ENSEIGNEMENT 02A005
ET2MEE002 | PORTE FENETRE SALLE DETENTE 02A186 | 1 | MEN | MENUISERIE | MEE | MENUISSERIES EXTERIEURES | BPC | BATIMENT PHILIPPE CANTON | ET2 | ETAGE 2 | ENS | ENSEIGNEMENT | 02A186- | SALLE DETENTE 02A186
ET2MEE003 | PORTE FENETRE COULOIR CIRC.GENERALE 02A872 | 1 | MEN | MENUISERIE | MEE | MENUISSERIES EXTERIEURES | BPC | BATIMENT PHILIPPE CANTON | ET2 | ETAGE 2 | LN2 | LOGISTIQUE NORD 2EME ETAGE | 02A872- | COULOIR CIRC.GENERALE 02A872
ET2MEE004 | PORTE FENETRE COULOIR CIRC.INTERNE 02A889 | 1 | MEN | MENUISERIE | MEE | MENUISSERIES EXTERIEURES | BPC | BATIMENT PHILIPPE CANTON | ET2 | ETAGE 2 | MIT | MALADIES INFECTIEUSES ET TROPICALES | 02A889- | COULOIR CIRC.INTERNE 02A889
BATESC009 | ESCALIERS 9 | 1 | BAT | BATIMENT | ESC | ESCALIERS | BPC | BATIMENT PHILIPPE CANTON | TNX | TOUS NIVEAUX INTERIEUR/EXTERIEUR | INT | INTERIEUR | ESCAL9- | ESCALIER 9
TNXSKY009 | SKYDOME ESCALIER 9 | 1 | SSI | SECURITE INCENDIE | MEE | MENUISSERIES EXTERIEURES | BPC | BATIMENT PHILIPPE CANTON | TNX | TOUS NIVEAUX INTERIEUR/EXTERIEUR | INT | INTERIEUR | ESCAL9- | ESCALIER 9
TNXPOR009 | PORTE ESCALIER 9 | 1 | MEN | MENUISERIE | POR | PORTE | BPC | BATIMENT PHILIPPE CANTON | TNX | TOUS NIVEAUX INTERIEUR/EXTERIEUR | INT | INTERIEUR | ESCAL9- | ESCALIER 9
RDBROB006 | ROBINETTERIE DETENTE S1A015 | 1 | PLB | PLOMBERIE SANITAIRE | ROB | ROBINETTERIE | BPC | BATIMENT PHILIPPE CANTON | RDB | REZ DE CHAUSSEE BAS | GTE | GALERIE TECHNIQUE | S1A015- | LOCAL DETENTE S1A015
RDBROB007 | ROBINETTERIE SALLE S1A010 | 1 | PLB | PLOMBERIE SANITAIRE | ROB | ROBINETTERIE | BPC | BATIMENT PHILIPPE CANTON | RDB | REZ DE CHAUSSEE BAS | GTE | GALERIE TECHNIQUE | S1A010- | LOCAL SALLE SERVICE S1A010
ET1VRO176 | VOLET ROULANT SALLE ENDOSCOPIE 01A156 | 1 | MEN | MENUISERIE | VRO | VOLET ROULANT | BPC | BATIMENT PHILIPPE CANTON | ET1 | ETAGE 1 | PRL | CENTRE DE PRELEVEMENT | 01A156- | SALLE ENDOSCOPIE 01A156
ET1LAV125 | LAVABO LOCAL 01A152 | 1 | PLB | PLOMBERIE SANITAIRE | LAV | LAVABO | BPC | BATIMENT PHILIPPE CANTON | ET1 | ETAGE 1 | PRL | CENTRE DE PRELEVEMENT | 01A152- | LOCAL RANGEMENT 01A152
ET1LAV126 | LAVABO LOCAL 01A178 | 1 | PLB | PLOMBERIE SANITAIRE | LAV | LAVABO | BPC | BATIMENT PHILIPPE CANTON | ET1 | ETAGE 1 | UMCO1 | UMCO 1 | 01A178- | LOCAL DETENTE 01A178
ET1LAV127 | LAVABO SALLE 01A212 | 1 | PLB | PLOMBERIE SANITAIRE | LAV | LAVABO | BPC | BATIMENT PHILIPPE CANTON | ET1 | ETAGE 1 | UMCO2 | UMCO 2 | 01A212- | LABORATOIRE 01A212
ET1LAV128 | LAVABO SALLE 01A219 | 1 | PLB | PLOMBERIE SANITAIRE | LAV | LAVABO | BPC | BATIMENT PHILIPPE CANTON | ET1 | ETAGE 1 | UMCO2 | UMCO 2 | 01A219- | LABORATOIRE 01A219
ET1LAV129 | LAVABO LOCAL 01A247 | 1 | PLB | PLOMBERIE SANITAIRE | LAV | LAVABO | BPC | BATIMENT PHILIPPE CANTON | ET1 | ETAGE 1 | ALL | CENTRE D'ALLERGOLOGIE | 01A247- | LOCAL DETENTE 01A247
ET1LAV130 | LAVABO LOCAL 01A278 | 1 | PLB | PLOMBERIE SANITAIRE | LAV | LAVABO | BPC | BATIMENT PHILIPPE CANTON | ET1 | ETAGE 1 | SOC | ASSISTANTES SOCIALES | 01A278- | LOCAL DETENTE 01A278
ET1ROB141 | ROBINETTERIE LOCAL 01A152 | 1 | PLB | PLOMBERIE SANITAIRE | ROB | ROBINETTERIE | BPC | BATIMENT PHILIPPE CANTON | ET1 | ETAGE 1 | PRL | CENTRE DE PRELEVEMENT | 01A152- | LOCAL RANGEMENT 01A152
ET1ROB142 | ROBINETTERIE LOCAL 01A178 | 1 | PLB | PLOMBERIE SANITAIRE | ROB | ROBINETTERIE | BPC | BATIMENT PHILIPPE CANTON | ET1 | ETAGE 1 | UMCO1 | UMCO 1 | 01A178- | LOCAL DETENTE 01A178
ET1ROB143 | ROBINETTERIE LOCAL 01A212 | 1 | PLB | PLOMBERIE SANITAIRE | ROB | ROBINETTERIE | BPC | BATIMENT PHILIPPE CANTON | ET1 | ETAGE 1 | UMCO2 | UMCO 2 | 01A212- | LABORATOIRE 01A212
ET1ROB144 | ROBINETTERIE LOCAL 01A219 | 1 | PLB | PLOMBERIE SANITAIRE | ROB | ROBINETTERIE | BPC | BATIMENT PHILIPPE CANTON | ET1 | ETAGE 1 | UMCO2 | UMCO 2 | 01A219- | LABORATOIRE 01A219
ET1ROB145 | ROBINETTERIE LOCAL 01A247 | 1 | PLB | PLOMBERIE SANITAIRE | ROB | ROBINETTERIE | BPC | BATIMENT PHILIPPE CANTON | ET1 | ETAGE 1 | ALL | CENTRE D'ALLERGOLOGIE | 01A247- | LOCAL DETENTE 01A247
ET1ROB146 | ROBINETTERIE LOCAL 01A278 | 1 | PLB | PLOMBERIE SANITAIRE | ROB | ROBINETTERIE | BPC | BATIMENT PHILIPPE CANTON | ET1 | ETAGE 1 | SOC | ASSISTANTES SOCIALES | 01A278- | LOCAL DETENTE 01A278
ET5MUR015 | MUR ESCALIER 9 | 4 | BAT | BATIMENT | MUR | MUR | BPC | BATIMENT PHILIPPE CANTON | TNX | TOUS NIVEAUX INTERIEUR/EXTERIEUR | INT | INTERIEUR | ESCAL9- | ESCALIER 9
ET5PLA011 | PLAFOND ESCALIER 9 | 1 | BAT | BATIMENT | PLA | PLAFONDS | BPC | BATIMENT PHILIPPE CANTON | TNX | TOUS NIVEAUX INTERIEUR/EXTERIEUR | INT | INTERIEUR | ESCAL9- | ESCALIER 9
TNXSOL009 | SOL ESCALIER 9 | 1 | BAT | BATIMENT | SOL | SOL | BPC | BATIMENT PHILIPPE CANTON | TNX | TOUS NIVEAUX INTERIEUR/EXTERIEUR | INT | INTERIEUR | ESCAL9- | ESCALIER 9
ET5ELE011 | ELECTRICITE ESCALIER 9 | 1 | ELE | ELECTRICITE ET ECLAIRAGE | ELE | PRISE ELECTRIQUE | BPC | BATIMENT PHILIPPE CANTON | TNX | TOUS NIVEAUX INTERIEUR/EXTERIEUR | INT | INTERIEUR | ESCAL9- | ESCALIER 9
ET5LUM011 | LUMINAIRE ESCALIER 9 | 1 | ELE | ELECTRICITE ET ECLAIRAGE | LUM | LUMINAIRE | BPC | BATIMENT PHILIPPE CANTON | TNX | TOUS NIVEAUX INTERIEUR/EXTERIEUR | INT | INTERIEUR | ESCAL9- | ESCALIER 9
TNXGRO009 | GROOM DE PORTE ESCALIER 9 | 1 | MEN | MENUISERIE | GRO | GROOM DE PORTE | BPC | BATIMENT PHILIPPE CANTON | TNX | TOUS NIVEAUX INTERIEUR/EXTERIEUR | INT | INTERIEUR | ESCAL9- | ESCALIER 9
ET5BES009 | BLOC SECOURS ESCALIER 9 | 1 | SSI | SECURITE INCENDIE | BES | BLOC SECOURS | BPC | BATIMENT PHILIPPE CANTON | TNX | TOUS NIVEAUX INTERIEUR/EXTERIEUR | INT | INTERIEUR | ESCAL9- | ESCALIER 9
ET5DET011 | DETECTION INCENDIE ESCALIER 9 | 1 | SSI | SECURITE INCENDIE | DET | DETECTION INCENDIE | BPC | BATIMENT PHILIPPE CANTON | TNX | TOUS NIVEAUX INTERIEUR/EXTERIEUR | INT | INTERIEUR | ESCAL9- | ESCALIER 9
ET4FEN206 | FENETRE CH SIMPLE OBESE 04A053 | 1 | MEN | MENUISERIE | FEN | FENÊTRE | BPC | BATIMENT PHILIPPE CANTON | ET4 | ETAGE 4 | HET | HÔPITAL EN TENSION | 04A053A- | CH SIMPLE OBESE 04A053a
ET4FEN207 | FENETRE GRANDE SALLE KINE 04A080 | 1 | MEN | MENUISERIE | FEN | FENÊTRE | BPC | BATIMENT PHILIPPE CANTON | ET4 | ETAGE 4 | KIN | KINESITHERAPIE | 04A080- | GRANDE SALLE KINE 04A080
ET4FEN208 | FENETRE VESTIAIRE PERSONNEL F. 04A127b | 1 | MEN | MENUISERIE | FEN | FENÊTRE | BPC | BATIMENT PHILIPPE CANTON | ET4 | ETAGE 4 | LS4 | LOGISTIQUE SUD 4EME ETAGE | 04A127B | VESTIAIRE PERSONNEL F. 04A127b
ET4FEN209 | FENETRE VESTIAIRE PERSONNEL F. 04A127b | 1 | MEN | MENUISERIE | FEN | FENÊTRE | BPC | BATIMENT PHILIPPE CANTON | ET4 | ETAGE 4 | LS4 | LOGISTIQUE SUD 4EME ETAGE | 04A127B | VESTIAIRE PERSONNEL F. 04A127b
ET4FEN210 | FENETRE VESTIAIRE PERSONNEL F. 04A127b | 1 | MEN | MENUISERIE | FEN | FENÊTRE | BPC | BATIMENT PHILIPPE CANTON | ET4 | ETAGE 4 | LS4 | LOGISTIQUE SUD 4EME ETAGE | 04A127B | VESTIAIRE PERSONNEL F. 04A127b
ET4FEN211 | FENETRE SALLE STAFF 04A132 | 1 | MEN | MENUISERIE | FEN | FENÊTRE | BPC | BATIMENT PHILIPPE CANTON | ET4 | ETAGE 4 | LS4 | LOGISTIQUE SUD 4EME ETAGE | 04A132- | SALLE STAFF 04A132
ET4FEN212 | FENETRE COULOIR CIRC.INTERNE 04A880 | 1 | MEN | MENUISERIE | FEN | FENÊTRE | BPC | BATIMENT PHILIPPE CANTON | ET4 | ETAGE 4 | LN4 | LOGISTQUE NORD 4EME ETAGE | 04A880- | COULOIR CIRC.INTERNE 04A880
ET4FEN213 | FENETRE COULOIR CIRC.INTERNE 04A880 | 1 | MEN | MENUISERIE | FEN | FENÊTRE | BPC | BATIMENT PHILIPPE CANTON | ET4 | ETAGE 4 | LN4 | LOGISTQUE NORD 4EME ETAGE | 04A880- | COULOIR CIRC.INTERNE 04A880
ET4FEN214 | FENETRE COULOIR CIRC.GENERALE 04A881 | 1 | MEN | MENUISERIE | FEN | FENÊTRE | BPC | BATIMENT PHILIPPE CANTON | ET4 | ETAGE 4 | LN4 | LOGISTQUE NORD 4EME ETAGE | 04A881- | COULOIR CIRC.GENERALE 04A881
ET4FEN215 | FENETRE COULOIR CIRC.GENERALE 04A881 | 1 | MEN | MENUISERIE | FEN | FENÊTRE | BPC | BATIMENT PHILIPPE CANTON | ET4 | ETAGE 4 | LN4 | LOGISTQUE NORD 4EME ETAGE | 04A881- | COULOIR CIRC.GENERALE 04A881
ET4FEN216 | FENETRE COULOIR CIRC.GENERALE 04A881 | 1 | MEN | MENUISERIE | FEN | FENÊTRE | BPC | BATIMENT PHILIPPE CANTON | ET4 | ETAGE 4 | LN4 | LOGISTQUE NORD 4EME ETAGE | 04A881- | COULOIR CIRC.GENERALE 04A881
ET4FEN217 | FENETRE COULOIR CIRC.GENERALE 04A881 | 1 | MEN | MENUISERIE | FEN | FENÊTRE | BPC | BATIMENT PHILIPPE CANTON | ET4 | ETAGE 4 | LN4 | LOGISTQUE NORD 4EME ETAGE | 04A881- | COULOIR CIRC.GENERALE 04A881
ET4FEN218 | FENETRE COULOIR CIRC.GENERALE 04A881 | 1 | MEN | MENUISERIE | FEN | FENÊTRE | BPC | BATIMENT PHILIPPE CANTON | ET4 | ETAGE 4 | LN4 | LOGISTQUE NORD 4EME ETAGE | 04A881- | COULOIR CIRC.GENERALE 04A881
ET4FEN219 | FENETRE COULOIR CIRC.GENERALE 04A881 | 1 | MEN | MENUISERIE | FEN | FENÊTRE | BPC | BATIMENT PHILIPPE CANTON | ET4 | ETAGE 4 | LN4 | LOGISTQUE NORD 4EME ETAGE | 04A881- | COULOIR CIRC.GENERALE 04A881
ET4FEN220 | FENETRE COULOIR CIRC.GENERALE 04A881 | 1 | MEN | MENUISERIE | FEN | FENÊTRE | BPC | BATIMENT PHILIPPE CANTON | ET4 | ETAGE 4 | LN4 | LOGISTQUE NORD 4EME ETAGE | 04A881- | COULOIR CIRC.GENERALE 04A881
ET4FEN221 | FENETRE COULOIR CIRC.GENERALE 04A881 | 1 | MEN | MENUISERIE | FEN | FENÊTRE | BPC | BATIMENT PHILIPPE CANTON | ET4 | ETAGE 4 | LN4 | LOGISTQUE NORD 4EME ETAGE | 04A881- | COULOIR CIRC.GENERALE 04A881
ET4FEN222 | FENETRE COULOIR CIRC.GENERALE 04A885 | 1 | MEN | MENUISERIE | FEN | FENÊTRE | BPC | BATIMENT PHILIPPE CANTON | ET4 | ETAGE 4 | LS4 | LOGISTIQUE SUD 4EME ETAGE | 04A885- | COULOIR CIRC.GENERALE 04A885
ET4FEN223 | FENETRE COULOIR CIRC.GENERALE 04A885 | 1 | MEN | MENUISERIE | FEN | FENÊTRE | BPC | BATIMENT PHILIPPE CANTON | ET4 | ETAGE 4 | LS4 | LOGISTIQUE SUD 4EME ETAGE | 04A885- | COULOIR CIRC.GENERALE 04A885
ET4FEN224 | FENETRE COULOIR CIRC.GENERALE 04A885 | 1 | MEN | MENUISERIE | FEN | FENÊTRE | BPC | BATIMENT PHILIPPE CANTON | ET4 | ETAGE 4 | LS4 | LOGISTIQUE SUD 4EME ETAGE | 04A885- | COULOIR CIRC.GENERALE 04A885
ET4FEN225 | FENETRE COULOIR CIRC.GENERALE 04A885 | 1 | MEN | MENUISERIE | FEN | FENÊTRE | BPC | BATIMENT PHILIPPE CANTON | ET4 | ETAGE 4 | LS4 | LOGISTIQUE SUD 4EME ETAGE | 04A885- | COULOIR CIRC.GENERALE 04A885
ET4FEN226 | FENETRE COULOIR CIRC.GENERALE 04A885 | 1 | MEN | MENUISERIE | FEN | FENÊTRE | BPC | BATIMENT PHILIPPE CANTON | ET4 | ETAGE 4 | LS4 | LOGISTIQUE SUD 4EME ETAGE | 04A885- | COULOIR CIRC.GENERALE 04A885
ET4FEN227 | FENETRE COULOIR CIRC.GENERALE 04A885 | 1 | MEN | MENUISERIE | FEN | FENÊTRE | BPC | BATIMENT PHILIPPE CANTON | ET4 | ETAGE 4 | LS4 | LOGISTIQUE SUD 4EME ETAGE | 04A885- | COULOIR CIRC.GENERALE 04A885
ET4FEN228 | FENETRE COULOIR CIRC.GENERALE 04A888 | 1 | MEN | MENUISERIE | FEN | FENÊTRE | BPC | BATIMENT PHILIPPE CANTON | ET4 | ETAGE 4 | LS4 | LOGISTIQUE SUD 4EME ETAGE | 04A888- | COULOIR CIRC.GENERALE 04A888
ET4FEN229 | FENETRE COULOIR CIRC.GENERALE 04A888 | 1 | MEN | MENUISERIE | FEN | FENÊTRE | BPC | BATIMENT PHILIPPE CANTON | ET4 | ETAGE 4 | LS4 | LOGISTIQUE SUD 4EME ETAGE | 04A888- | COULOIR CIRC.GENERALE 04A888
ET4FEN230 | FENETRE COULOIR CIRC.GENERALE 04A888 | 1 | MEN | MENUISERIE | FEN | FENÊTRE | BPC | BATIMENT PHILIPPE CANTON | ET4 | ETAGE 4 | LS4 | LOGISTIQUE SUD 4EME ETAGE | 04A888- | COULOIR CIRC.GENERALE 04A888
ET4FEN231 | FENETRE COULOIR CIRC.INTERNE 04A892 | 1 | MEN | MENUISERIE | FEN | FENÊTRE | BPC | BATIMENT PHILIPPE CANTON | ET4 | ETAGE 4 | KIN | KINESITHERAPIE | 04A892- | COULOIR CIRC.INTERNE 04A892
ET4FEN232 | FENETRE COULOIR CIRC.INTERNE 04A892 | 1 | MEN | MENUISERIE | FEN | FENÊTRE | BPC | BATIMENT PHILIPPE CANTON | ET4 | ETAGE 4 | KIN | KINESITHERAPIE | 04A892- | COULOIR CIRC.INTERNE 04A892
ET4FEN233 | FENETRE COULOIR CIRC.INTERNE 04A892 | 1 | MEN | MENUISERIE | FEN | FENÊTRE | BPC | BATIMENT PHILIPPE CANTON | ET4 | ETAGE 4 | KIN | KINESITHERAPIE | 04A892- | COULOIR CIRC.INTERNE 04A892
ET4FEN234 | FENETRE COULOIR CIRC.INTERNE 04A892 | 1 | MEN | MENUISERIE | FEN | FENÊTRE | BPC | BATIMENT PHILIPPE CANTON | ET4 | ETAGE 4 | KIN | KINESITHERAPIE | 04A892- | COULOIR CIRC.INTERNE 04A892
ET4FEN235 | FENETRE COULOIR CIRC.INTERNE 04A892 | 1 | MEN | MENUISERIE | FEN | FENÊTRE | BPC | BATIMENT PHILIPPE CANTON | ET4 | ETAGE 4 | KIN | KINESITHERAPIE | 04A892- | COULOIR CIRC.INTERNE 04A892
ET4FEN236 | FENETRE COULOIR CIRC.INTERNE 04A892 | 1 | MEN | MENUISERIE | FEN | FENÊTRE | BPC | BATIMENT PHILIPPE CANTON | ET4 | ETAGE 4 | KIN | KINESITHERAPIE | 04A892- | COULOIR CIRC.INTERNE 04A892
ET4FEN237 | FENETRE COULOIR CIRC.INTERNE 04A896 | 1 | MEN | MENUISERIE | FEN | FENÊTRE | BPC | BATIMENT PHILIPPE CANTON | ET4 | ETAGE 4 | HET | HÔPITAL EN TENSION | 04A896- | COULOIR CIRC.INTERNE 04A896
ET4FEN238 | FENETRE COULOIR CIRC.INTERNE 04A896 | 1 | MEN | MENUISERIE | FEN | FENÊTRE | BPC | BATIMENT PHILIPPE CANTON | ET4 | ETAGE 4 | HET | HÔPITAL EN TENSION | 04A896- | COULOIR CIRC.INTERNE 04A896
ET4FEN239 | FENETRE COULOIR CIRC.INTERNE 04A896 | 1 | MEN | MENUISERIE | FEN | FENÊTRE | BPC | BATIMENT PHILIPPE CANTON | ET4 | ETAGE 4 | HET | HÔPITAL EN TENSION | 04A896- | COULOIR CIRC.INTERNE 04A896
ET4FEN240 | FENETRE COULOIR CIRC.INTERNE 04A896 | 1 | MEN | MENUISERIE | FEN | FENÊTRE | BPC | BATIMENT PHILIPPE CANTON | ET4 | ETAGE 4 | HET | HÔPITAL EN TENSION | 04A896- | COULOIR CIRC.INTERNE 04A896
ET4FEN241 | FENETRE COULOIR CIRC.INTERNE 04A896 | 1 | MEN | MENUISERIE | FEN | FENÊTRE | BPC | BATIMENT PHILIPPE CANTON | ET4 | ETAGE 4 | HET | HÔPITAL EN TENSION | 04A896- | COULOIR CIRC.INTERNE 04A896
ET4FEN242 | FENETRE COULOIR CIRC.INTERNE 04A896 | 1 | MEN | MENUISERIE | FEN | FENÊTRE | BPC | BATIMENT PHILIPPE CANTON | ET4 | ETAGE 4 | HET | HÔPITAL EN TENSION | 04A896- | COULOIR CIRC.INTERNE 04A896
ET4FEN243 | FENETRE COULOIR CIRC.INTERNE 04A896 | 1 | MEN | MENUISERIE | FEN | FENÊTRE | BPC | BATIMENT PHILIPPE CANTON | ET4 | ETAGE 4 | HET | HÔPITAL EN TENSION | 04A896- | COULOIR CIRC.INTERNE 04A896
ET4FEN244 | FENETRE COULOIR CIRC.INTERNE 04A896 | 1 | MEN | MENUISERIE | FEN | FENÊTRE | BPC | BATIMENT PHILIPPE CANTON | ET4 | ETAGE 4 | HET | HÔPITAL EN TENSION | 04A896- | COULOIR CIRC.INTERNE 04A896
ET3VRO129 | VOLET ROULANT SALLE 03A032 | 1 | MEN | MENUISERIE | VRO | VOLET ROULANT | BPC | BATIMENT PHILIPPE CANTON | ET3 | ETAGE 3 | ADD2 | ADDICTOLOGIE 2 | 03A032- | SALLE RELAX ET GYM 03A032
ET3VRO130 | VOLET ROULANT SALLE 03A032 | 1 | MEN | MENUISERIE | VRO | VOLET ROULANT | BPC | BATIMENT PHILIPPE CANTON | ET3 | ETAGE 3 | ADD2 | ADDICTOLOGIE 2 | 03A032- | SALLE RELAX ET GYM 03A032
ET3FEN206 | FENETRE SALLE A MANGER 03A006 | 1 | MEN | MENUISERIE | FEN | FENÊTRE | BPC | BATIMENT PHILIPPE CANTON | ET3 | ETAGE 3 | ADD1 | ADDICTOLOGIE 1 | 03A006- | SALLE A MANGER 03A006
ET3FEN207 | FENETRE SALLE A MANGER 03A006 | 1 | MEN | MENUISERIE | FEN | FENÊTRE | BPC | BATIMENT PHILIPPE CANTON | ET3 | ETAGE 3 | ADD1 | ADDICTOLOGIE 1 | 03A006- | SALLE A MANGER 03A006
ET3FEN208 | FENETRE SALLE ERGOTHERAPIE 03A012 | 1 | MEN | MENUISERIE | FEN | FENÊTRE | BPC | BATIMENT PHILIPPE CANTON | ET3 | ETAGE 3 | ADD1 | ADDICTOLOGIE 1 | 03A012- | SALLE ERGOTHERAPIE 03A012
ET3FEN209 | FENETRE SALLE RELAX ET GYM 03A032 | 1 | MEN | MENUISERIE | FEN | FENÊTRE | BPC | BATIMENT PHILIPPE CANTON | ET3 | ETAGE 3 | ADD2 | ADDICTOLOGIE 2 | 03A032- | SALLE RELAX ET GYM 03A032
ET3FEN211 | FENETRE CH SIMPLE 03A055 | 1 | MEN | MENUISERIE | FEN | FENÊTRE | BPC | BATIMENT PHILIPPE CANTON | ET3 | ETAGE 3 | HPN | HOSPITALISATION PNEUMOLOGIE | 03A055A- | CH SIMPLE 03A055a
ET3FEN212 | FENETRE SALLE STAFF 03A171 | 1 | MEN | MENUISERIE | FEN | FENÊTRE | BPC | BATIMENT PHILIPPE CANTON | ET3 | ETAGE 3 | ADD2 | ADDICTOLOGIE 2 | 03A171- | SALLE STAFF 03A171
ET3FEN213 | FENETRE COULOIR CIRC.GENERALE 03A874 | 1 | MEN | MENUISERIE | FEN | FENÊTRE | BPC | BATIMENT PHILIPPE CANTON | ET3 | ETAGE 3 | LN3 | LOGISTIQUE NORD 3EME ETAGE | 03A874- | COULOIR CIRC.GENERALE 03A874
ET3FEN214 | FENETRE COULOIR CIRC.GENERALE 03A874 | 1 | MEN | MENUISERIE | FEN | FENÊTRE | BPC | BATIMENT PHILIPPE CANTON | ET3 | ETAGE 3 | LN3 | LOGISTIQUE NORD 3EME ETAGE | 03A874- | COULOIR CIRC.GENERALE 03A874
ET3FEN215 | FENETRE COULOIR CIRC.GENERALE 03A875 | 1 | MEN | MENUISERIE | FEN | FENÊTRE | BPC | BATIMENT PHILIPPE CANTON | ET3 | ETAGE 3 | LN3 | LOGISTIQUE NORD 3EME ETAGE | 03A875- | COULOIR CIRC.GENERALE 03A875
ET3FEN216 | FENETRE COULOIR CIRC.GENERALE 03A875 | 1 | MEN | MENUISERIE | FEN | FENÊTRE | BPC | BATIMENT PHILIPPE CANTON | ET3 | ETAGE 3 | LN3 | LOGISTIQUE NORD 3EME ETAGE | 03A875- | COULOIR CIRC.GENERALE 03A875
ET3FEN217 | FENETRE COULOIR CIRC.GENERALE 03A875 | 1 | MEN | MENUISERIE | FEN | FENÊTRE | BPC | BATIMENT PHILIPPE CANTON | ET3 | ETAGE 3 | LN3 | LOGISTIQUE NORD 3EME ETAGE | 03A875- | COULOIR CIRC.GENERALE 03A875
ET3FEN218 | FENETRE COULOIR CIRC.GENERALE 03A875 | 1 | MEN | MENUISERIE | FEN | FENÊTRE | BPC | BATIMENT PHILIPPE CANTON | ET3 | ETAGE 3 | LN3 | LOGISTIQUE NORD 3EME ETAGE | 03A875- | COULOIR CIRC.GENERALE 03A875
ET3FEN219 | FENETRE COULOIR CIRC.GENERALE 03A875 | 1 | MEN | MENUISERIE | FEN | FENÊTRE | BPC | BATIMENT PHILIPPE CANTON | ET3 | ETAGE 3 | LN3 | LOGISTIQUE NORD 3EME ETAGE | 03A875- | COULOIR CIRC.GENERALE 03A875
ET3FEN220 | FENETRE COULOIR CIRC.GENERALE 03A875 | 1 | MEN | MENUISERIE | FEN | FENÊTRE | BPC | BATIMENT PHILIPPE CANTON | ET3 | ETAGE 3 | LN3 | LOGISTIQUE NORD 3EME ETAGE | 03A875- | COULOIR CIRC.GENERALE 03A875
ET3FEN221 | FENETRE COULOIR CIRC.GENERALE 03A875 | 1 | MEN | MENUISERIE | FEN | FENÊTRE | BPC | BATIMENT PHILIPPE CANTON | ET3 | ETAGE 3 | LN3 | LOGISTIQUE NORD 3EME ETAGE | 03A875- | COULOIR CIRC.GENERALE 03A875
ET3FEN222 | FENETRE COULOIR CIRC.GENERALE 03A875 | 1 | MEN | MENUISERIE | FEN | FENÊTRE | BPC | BATIMENT PHILIPPE CANTON | ET3 | ETAGE 3 | LN3 | LOGISTIQUE NORD 3EME ETAGE | 03A875- | COULOIR CIRC.GENERALE 03A875
ET3FEN223 | FENETRE COULOIR CIRC.INTERNE 03A876 | 1 | MEN | MENUISERIE | FEN | FENÊTRE | BPC | BATIMENT PHILIPPE CANTON | ET3 | ETAGE 3 | LC3 | LOGISTIQUE COMMUNE 3EME ETAGE | 03A876- | COULOIR CIRC.INTERNE 03A876
ET3FEN224 | FENETRE COULOIR CIRC.GENERALE 03A879 | 1 | MEN | MENUISERIE | FEN | FENÊTRE | BPC | BATIMENT PHILIPPE CANTON | ET3 | ETAGE 3 | LS3 | LOGISTIQUE SUD 3EME ETAGE | 03A879- | COULOIR CIRC.GENERALE 03A879
ET3FEN225 | FENETRE COULOIR CIRC.GENERALE 03A879 | 1 | MEN | MENUISERIE | FEN | FENÊTRE | BPC | BATIMENT PHILIPPE CANTON | ET3 | ETAGE 3 | LS3 | LOGISTIQUE SUD 3EME ETAGE | 03A879- | COULOIR CIRC.GENERALE 03A879
ET3FEN226 | FENETRE COULOIR CIRC.GENERALE 03A879 | 1 | MEN | MENUISERIE | FEN | FENÊTRE | BPC | BATIMENT PHILIPPE CANTON | ET3 | ETAGE 3 | LS3 | LOGISTIQUE SUD 3EME ETAGE | 03A879- | COULOIR CIRC.GENERALE 03A879
ET3FEN227 | FENETRE COULOIR CIRC.GENERALE 03A879 | 1 | MEN | MENUISERIE | FEN | FENÊTRE | BPC | BATIMENT PHILIPPE CANTON | ET3 | ETAGE 3 | LS3 | LOGISTIQUE SUD 3EME ETAGE | 03A879- | COULOIR CIRC.GENERALE 03A879
ET3FEN228 | FENETRE COULOIR CIRC.GENERALE 03A879 | 1 | MEN | MENUISERIE | FEN | FENÊTRE | BPC | BATIMENT PHILIPPE CANTON | ET3 | ETAGE 3 | LS3 | LOGISTIQUE SUD 3EME ETAGE | 03A879- | COULOIR CIRC.GENERALE 03A879
ET3FEN229 | FENETRE COULOIR CIRC.GENERALE 03A879 | 1 | MEN | MENUISERIE | FEN | FENÊTRE | BPC | BATIMENT PHILIPPE CANTON | ET3 | ETAGE 3 | LS3 | LOGISTIQUE SUD 3EME ETAGE | 03A879- | COULOIR CIRC.GENERALE 03A879
ET3FEN230 | FENETRE COULOIR CIRC.GENERALE 03A882 | 1 | MEN | MENUISERIE | FEN | FENÊTRE | BPC | BATIMENT PHILIPPE CANTON | ET3 | ETAGE 3 | LS3 | LOGISTIQUE SUD 3EME ETAGE | 03A882- | COULOIR CIRC.GENERALE 03A882
ET3FEN231 | FENETRE COULOIR CIRC.GENERALE 03A882 | 1 | MEN | MENUISERIE | FEN | FENÊTRE | BPC | BATIMENT PHILIPPE CANTON | ET3 | ETAGE 3 | LS3 | LOGISTIQUE SUD 3EME ETAGE | 03A882- | COULOIR CIRC.GENERALE 03A882
ET3FEN232 | FENETRE COULOIR CIRC.GENERALE 03A882 | 1 | MEN | MENUISERIE | FEN | FENÊTRE | BPC | BATIMENT PHILIPPE CANTON | ET3 | ETAGE 3 | LS3 | LOGISTIQUE SUD 3EME ETAGE | 03A882- | COULOIR CIRC.GENERALE 03A882
ET3FEN233 | FENETRE COULOIR CIRC.INTERNE 03A890 | 1 | MEN | MENUISERIE | FEN | FENÊTRE | BPC | BATIMENT PHILIPPE CANTON | ET3 | ETAGE 3 | RHU | RHUMATHOLOGIE | 03A890- | COULOIR CIRC.INTERNE 03A890
ET3FEN234 | FENETRE COULOIR CIRC.INTERNE 03A890 | 1 | MEN | MENUISERIE | FEN | FENÊTRE | BPC | BATIMENT PHILIPPE CANTON | ET3 | ETAGE 3 | RHU | RHUMATHOLOGIE | 03A890- | COULOIR CIRC.INTERNE 03A890
ET3FEN235 | FENETRE COULOIR CIRC.INTERNE 03A890 | 1 | MEN | MENUISERIE | FEN | FENÊTRE | BPC | BATIMENT PHILIPPE CANTON | ET3 | ETAGE 3 | RHU | RHUMATHOLOGIE | 03A890- | COULOIR CIRC.INTERNE 03A890
ET3FEN236 | FENETRE COULOIR CIRC.INTERNE 03A890 | 1 | MEN | MENUISERIE | FEN | FENÊTRE | BPC | BATIMENT PHILIPPE CANTON | ET3 | ETAGE 3 | RHU | RHUMATHOLOGIE | 03A890- | COULOIR CIRC.INTERNE 03A890
ET3FEN237 | FENETRE COULOIR CIRC.INTERNE 03A890 | 1 | MEN | MENUISERIE | FEN | FENÊTRE | BPC | BATIMENT PHILIPPE CANTON | ET3 | ETAGE 3 | RHU | RHUMATHOLOGIE | 03A890- | COULOIR CIRC.INTERNE 03A890
ET4VRO092 | VOLET ROULANT LOCAL 04A050 | 1 | MEN | MENUISERIE | VRO | VOLET ROULANT | BPC | BATIMENT PHILIPPE CANTON | ET4 | ETAGE 4 | HET | HÔPITAL EN TENSION | 04A050- | LOCAL LECTURE ENREG.04A050
ET4VRO093 | VOLET ROULANT LOCAL 04A051 | 1 | MEN | MENUISERIE | VRO | VOLET ROULANT | BPC | BATIMENT PHILIPPE CANTON | ET4 | ETAGE 4 | HET | HÔPITAL EN TENSION | 04A051- | LOCAL UTILITES SALES 04A051
ET4VRO094 | VOLET ROULANT SALLE 04A080 | 1 | MEN | MENUISERIE | VRO | VOLET ROULANT | BPC | BATIMENT PHILIPPE CANTON | ET4 | ETAGE 4 | KIN | KINESITHERAPIE | 04A080- | GRANDE SALLE KINE 04A080
ET4VRO095 | VOLET ROULANT SALLE 04A080 | 1 | MEN | MENUISERIE | VRO | VOLET ROULANT | BPC | BATIMENT PHILIPPE CANTON | ET4 | ETAGE 4 | KIN | KINESITHERAPIE | 04A080- | GRANDE SALLE KINE 04A080
ET3MEE001 | PORTE FENETRE COULOIR CIRC.INTERNE 03A899 | 1 | MEN | MENUISERIE | MEE | MENUISSERIES EXTERIEURES | BPC | BATIMENT PHILIPPE CANTON | ET3 | ETAGE 3 | ADD1 | ADDICTOLOGIE 1 | 03A899- | COULOIR CIRC.INTERNE 03A899
ESC1COS001 | COLONNE SECHE 1 ESCALIER N°1 | 1 | SSI | SECURITE INCENDIE | COS | COLONNE SECHE | BPC | BATIMENT PHILIPPE CANTON | TNX | TOUS NIVEAUX INTERIEUR/EXTERIEUR | INT | INTERIEUR | ESCAL1- | ESCALIER 1
ESC2COS002 | COLONNE SECHE 2 ESCALIER N°2 | 1 | SSI | SECURITE INCENDIE | COS | COLONNE SECHE | BPC | BATIMENT PHILIPPE CANTON | TNX | TOUS NIVEAUX INTERIEUR/EXTERIEUR | INT | INTERIEUR | ESCAL2- | ESCALIER 2
ESC3COS003 | COLONNE SECHE 3 ESCALIER N°3 | 1 | SSI | SECURITE INCENDIE | COS | COLONNE SECHE | BPC | BATIMENT PHILIPPE CANTON | TNX | TOUS NIVEAUX INTERIEUR/EXTERIEUR | INT | INTERIEUR | ESCAL3- | ESCALIER 3
ESC5COS004 | COLONNE SECHE 4 ESCALIER N°5 | 1 | SSI | SECURITE INCENDIE | COS | COLONNE SECHE | BPC | BATIMENT PHILIPPE CANTON | TNX | TOUS NIVEAUX INTERIEUR/EXTERIEUR | INT | INTERIEUR | ESCAL5- | ESCALIER 5
ESC6COS005 | COLONNE SECHE 5 ESCALIER N°6 | 1 | SSI | SECURITE INCENDIE | COS | COLONNE SECHE | BPC | BATIMENT PHILIPPE CANTON | TNX | TOUS NIVEAUX INTERIEUR/EXTERIEUR | INT | INTERIEUR | ESCAL6- | ESCALIER 6
ESC7COS006 | COLONNE SECHE 6 ESCALIER N°7 | 1 | SSI | SECURITE INCENDIE | COS | COLONNE SECHE | BPC | BATIMENT PHILIPPE CANTON | TNX | TOUS NIVEAUX INTERIEUR/EXTERIEUR | INT | INTERIEUR | ESCAL7- | ESCALIER 7
ESC8COS007 | COLONNE SECHE 7 ESCALIER N°8 | 1 | SSI | SECURITE INCENDIE | COS | COLONNE SECHE | BPC | BATIMENT PHILIPPE CANTON | TNX | TOUS NIVEAUX INTERIEUR/EXTERIEUR | INT | INTERIEUR | ESCAL8- | ESCALIER 8
ET1EXT100 | EXTINCTEUR 100 COULOIR 01A871 | 1 | SSI | SECURITE INCENDIE | EXT | EXTINCTEUR | BPC | BATIMENT PHILIPPE CANTON | ET1 | ETAGE 1 | COB | CONSULTATIONS OBESITE | 01A871- | COULOIR CIRC.INTERNE 01A871
ET1EXT101 | EXTINCTEUR 101 COULOIR 01A869 | 1 | SSI | SECURITE INCENDIE | EXT | EXTINCTEUR | BPC | BATIMENT PHILIPPE CANTON | ET1 | ETAGE 1 | SOC | ASSISTANTES SOCIALES | 01A869- | COULOIR CIRC.INTERNE 01A869
ET1EXT102 | EXTINCTEUR 102 COULOIR 01A863 | 1 | SSI | SECURITE INCENDIE | EXT | EXTINCTEUR | BPC | BATIMENT PHILIPPE CANTON | ET1 | ETAGE 1 | UMCO2 | UMCO 2 | 01A863- | LOCAL DETENTE 01A863
ET1EXT104 | EXTINCTEUR 104 COULOIR 01A887 | 1 | SSI | SECURITE INCENDIE | EXT | EXTINCTEUR | BPC | BATIMENT PHILIPPE CANTON | ET1 | ETAGE 1 | IMA | IMAGERIE | 01A887- | COULOIR CIRC.INTERNE 01A887
ET1EXT105 | EXTINCTEUR 105 COULOIR 01A888 | 1 | SSI | SECURITE INCENDIE | EXT | EXTINCTEUR | BPC | BATIMENT PHILIPPE CANTON | ET1 | ETAGE 1 | CPN | CONSULT. PNEUMO. RESPI./PATHO. | 01A888- | COULOIR CIRC.INTERNE 01A888
ET1EXT106 | EXTINCTEUR 106 COULOIR 01A889 | 1 | SSI | SECURITE INCENDIE | EXT | EXTINCTEUR | BPC | BATIMENT PHILIPPE CANTON | ET1 | ETAGE 1 | CPN | CONSULT. PNEUMO. RESPI./PATHO. | 01A889- | COULOIR CIRC.INTERNE 01A889
ET1EXT107 | EXTINCTEUR 107 COULOIR 01A889 | 1 | SSI | SECURITE INCENDIE | EXT | EXTINCTEUR | BPC | BATIMENT PHILIPPE CANTON | ET1 | ETAGE 1 | CPN | CONSULT. PNEUMO. RESPI./PATHO. | 01A889- | COULOIR CIRC.INTERNE 01A889
ET1EXT108 | EXTINCTEUR 108 COULOIR 01A890 | 1 | SSI | SECURITE INCENDIE | EXT | EXTINCTEUR | BPC | BATIMENT PHILIPPE CANTON | ET1 | ETAGE 1 | TDE | TRAITEMENT DERMATOLOGIE | 01A890- | COULOIR CIRC.INTERNE 01A890
ET1EXT109 | EXTINCTEUR 109 COULOIR 01A893 | 1 | SSI | SECURITE INCENDIE | EXT | EXTINCTEUR | BPC | BATIMENT PHILIPPE CANTON | ET1 | ETAGE 1 | PUV | PUVATHERAPIE | 01A893- | COULOIR CIRC.INTERNE 01A893
ET1EXT110 | EXTINCTEUR 110 COULOIR 01A892 | 1 | SSI | SECURITE INCENDIE | EXT | EXTINCTEUR | BPC | BATIMENT PHILIPPE CANTON | ET1 | ETAGE 1 | PUV | PUVATHERAPIE | 01A892- | COULOIR CIRC.INTERNE 01A892
ET1EXT111 | EXTINCTEUR 111 COULOIR 01A894 | 1 | SSI | SECURITE INCENDIE | EXT | EXTINCTEUR | BPC | BATIMENT PHILIPPE CANTON | ET1 | ETAGE 1 | PUV | PUVATHERAPIE | 01A894 | COULOIR CIRC.INTERNE 01A894
ET1EXT112 | EXTINCTEUR 112 COULOIR 01A896 | 1 | SSI | SECURITE INCENDIE | EXT | EXTINCTEUR | BPC | BATIMENT PHILIPPE CANTON | ET1 | ETAGE 1 | CDE | CONSULTATIONS DERMATOLOGIE | 01A896- | COULOIR CIRC.INTERNE 01A896
ET1EXT113 | EXTINCTEUR 113 COULOIR 01A895 | 1 | SSI | SECURITE INCENDIE | EXT | EXTINCTEUR | BPC | BATIMENT PHILIPPE CANTON | ET1 | ETAGE 1 | CDE | CONSULTATIONS DERMATOLOGIE | 01A895 | COULOIR CIRC.INTERNE 01A895
ET1EXT114 | EXTINCTEUR 114 COULOIR 01A897 | 1 | SSI | SECURITE INCENDIE | EXT | EXTINCTEUR | BPC | BATIMENT PHILIPPE CANTON | ET1 | ETAGE 1 | CMIT | CONSULT. MALADIES INFECT. ET TROP. | 01A897- | COULOIR CIRC.INTERNE 01A897
ET1EXT115 | EXTINCTEUR 115 COULOIR 01A898 | 1 | SSI | SECURITE INCENDIE | EXT | EXTINCTEUR | BPC | BATIMENT PHILIPPE CANTON | ET1 | ETAGE 1 | VAC | CENTRE DE VACCINATION | 01A898- | COULOIR CIRC.INTERNE 01A898
ET1EXT116 | EXTINCTEUR 116 COULOIR 01A898 | 1 | SSI | SECURITE INCENDIE | EXT | EXTINCTEUR | BPC | BATIMENT PHILIPPE CANTON | ET1 | ETAGE 1 | VAC | CENTRE DE VACCINATION | 01A898- | COULOIR CIRC.INTERNE 01A898
ET1EXT117 | EXTINCTEUR 117 COULOIR 01A899 | 1 | SSI | SECURITE INCENDIE | EXT | EXTINCTEUR | BPC | BATIMENT PHILIPPE CANTON | ET1 | ETAGE 1 | HAC | HALL D'ACCUEIL | 01A899- | COULOIR ACCES NI. HOSP 01A899
ET1EXT118 | EXTINCTEUR 118 COULOIR 01A899 | 1 | SSI | SECURITE INCENDIE | EXT | EXTINCTEUR | BPC | BATIMENT PHILIPPE CANTON | ET1 | ETAGE 1 | HAC | HALL D'ACCUEIL | 01A899- | COULOIR ACCES NI. HOSP 01A899
ET1EXT119 | EXTINCTEUR 119 COULOIR 01A899 | 1 | SSI | SECURITE INCENDIE | EXT | EXTINCTEUR | BPC | BATIMENT PHILIPPE CANTON | ET1 | ETAGE 1 | HAC | HALL D'ACCUEIL | 01A899- | COULOIR ACCES NI. HOSP 01A899
ET1EXT122 | EXTINCTEUR 122 COULOIR 01A870 | 1 | SSI | SECURITE INCENDIE | EXT | EXTINCTEUR | BPC | BATIMENT PHILIPPE CANTON | ET1 | ETAGE 1 | COB | CONSULTATIONS OBESITE | 01A870- | COULOIR CIRC.GENERALE 01A870
ET1EXT125 | EXTINCTEUR 125 COULOIR 01A864 | 1 | SSI | SECURITE INCENDIE | EXT | EXTINCTEUR | BPC | BATIMENT PHILIPPE CANTON | ET1 | ETAGE 1 | PRL | CENTRE DE PRELEVEMENT | 01A864- | COULOIR CIRC.INTERNE 01A864
ET1EXT126 | EXTINCTEUR 126 COULOIR 01A881 | 1 | SSI | SECURITE INCENDIE | EXT | EXTINCTEUR | BPC | BATIMENT PHILIPPE CANTON | ET1 | ETAGE 1 | PRL | CENTRE DE PRELEVEMENT | 01A881- | COULOIR CIRC.INTERNE 01A881
ET1EXT127 | EXTINCTEUR 127 COULOIR 01A881 | 1 | SSI | SECURITE INCENDIE | EXT | EXTINCTEUR | BPC | BATIMENT PHILIPPE CANTON | ET1 | ETAGE 1 | PRL | CENTRE DE PRELEVEMENT | 01A881- | COULOIR CIRC.INTERNE 01A881
ET1EXT128 | EXTINCTEUR 128 COULOIR 01A880 | 1 | SSI | SECURITE INCENDIE | EXT | EXTINCTEUR | BPC | BATIMENT PHILIPPE CANTON | ET1 | ETAGE 1 | UMCO1 | UMCO 1 | 01A880- | COULOIR CIRC.INTERNE 01A880
ET1EXT130 | EXTINCTEUR 130 COULOIR 01A879 | 1 | SSI | SECURITE INCENDIE | EXT | EXTINCTEUR | BPC | BATIMENT PHILIPPE CANTON | ET1 | ETAGE 1 | UMCO1 | UMCO 1 | 01A879- | COULOIR CIRC.INTERNE 01A879
ET1EXT132 | EXTINCTEUR 132 COULOIR 01A878 | 1 | SSI | SECURITE INCENDIE | EXT | EXTINCTEUR | BPC | BATIMENT PHILIPPE CANTON | ET1 | ETAGE 1 | UMCO1 | UMCO 1 | 01A878- | COULOIR CIRC.INTERNE 01A878
ET1EXT133 | EXTINCTEUR 133 COULOIR 01A878 | 1 | SSI | SECURITE INCENDIE | EXT | EXTINCTEUR | BPC | BATIMENT PHILIPPE CANTON | ET1 | ETAGE 1 | UMCO1 | UMCO 1 | 01A878- | COULOIR CIRC.INTERNE 01A878
ET1EXT134 | EXTINCTEUR 134 COULOIR 01A877 | 1 | SSI | SECURITE INCENDIE | EXT | EXTINCTEUR | BPC | BATIMENT PHILIPPE CANTON | ET1 | ETAGE 1 | UMCO2 | UMCO 2 | 01A877- | COULOIR CIRC.INTERNE 01A877
ET1EXT135 | EXTINCTEUR 135 COULOIR 01A877 | 1 | SSI | SECURITE INCENDIE | EXT | EXTINCTEUR | BPC | BATIMENT PHILIPPE CANTON | ET1 | ETAGE 1 | UMCO2 | UMCO 2 | 01A877- | COULOIR CIRC.INTERNE 01A877
ET1EXT136 | EXTINCTEUR 136 COULOIR 01A876 | 1 | SSI | SECURITE INCENDIE | EXT | EXTINCTEUR | BPC | BATIMENT PHILIPPE CANTON | ET1 | ETAGE 1 | ALL | CENTRE D'ALLERGOLOGIE | 01A876- | COULOIR CIRC.INTERNE 01A876
ET1EXT138 | EXTINCTEUR 138 COULOIR 01A876 | 1 | SSI | SECURITE INCENDIE | EXT | EXTINCTEUR | BPC | BATIMENT PHILIPPE CANTON | ET1 | ETAGE 1 | ALL | CENTRE D'ALLERGOLOGIE | 01A876- | COULOIR CIRC.INTERNE 01A876
ET1EXT139 | EXTINCTEUR 139 COULOIR 01A874 | 1 | SSI | SECURITE INCENDIE | EXT | EXTINCTEUR | BPC | BATIMENT PHILIPPE CANTON | ET1 | ETAGE 1 | ALL | CENTRE D'ALLERGOLOGIE | 01A874- | COULOIR CIRC.INTERNE 01A874
ET1EXT141 | EXTINCTEUR 141 COULOIR 01A872 | 1 | SSI | SECURITE INCENDIE | EXT | EXTINCTEUR | BPC | BATIMENT PHILIPPE CANTON | ET1 | ETAGE 1 | COB | CONSULTATIONS OBESITE | 01A872- | COULOIR CIRC.GENERALE 01A872
ET4EXT012 | EXTINCTEUR 012 COULOIR 04A880 | 1 | SSI | SECURITE INCENDIE | EXT | EXTINCTEUR | BPC | BATIMENT PHILIPPE CANTON | ET4 | ETAGE 4 | LN4 | LOGISTQUE NORD 4EME ETAGE | 04A880- | COULOIR CIRC.INTERNE 04A880
ET4EXT013 | EXTINCTEUR 013 COULOIR 04A897 | 1 | SSI | SECURITE INCENDIE | EXT | EXTINCTEUR | BPC | BATIMENT PHILIPPE CANTON | ET4 | ETAGE 4 | LN4 | LOGISTQUE NORD 4EME ETAGE | 04A897- | COULOIR CIRC.GENERALE 04A897
ET4EXT018 | EXTINCTEUR 018 COULOIR 04A893 | 1 | SSI | SECURITE INCENDIE | EXT | EXTINCTEUR | BPC | BATIMENT PHILIPPE CANTON | ET4 | ETAGE 4 | CAT | CATHETERISME | 04A893- | COULOIR CIRC.INTERNE 04A893
ET4EXT028 | EXTINCTEUR 028 COULOIR 04A888 | 1 | SSI | SECURITE INCENDIE | EXT | EXTINCTEUR | BPC | BATIMENT PHILIPPE CANTON | ET4 | ETAGE 4 | LS4 | LOGISTIQUE SUD 4EME ETAGE | 04A888- | COULOIR CIRC.GENERALE 04A888
ET4EXT033 | EXTINCTEUR 033 COULOIR 04A886 | 1 | SSI | SECURITE INCENDIE | EXT | EXTINCTEUR | BPC | BATIMENT PHILIPPE CANTON | ET4 | ETAGE 4 | LS4 | LOGISTIQUE SUD 4EME ETAGE | 04A886- | COULOIR CIRC.INTERNE 04A886
ET4EXT031 | EXTINCTEUR 031 COULOIR 04A884 | 1 | SSI | SECURITE INCENDIE | EXT | EXTINCTEUR | BPC | BATIMENT PHILIPPE CANTON | ET4 | ETAGE 4 | LS4 | LOGISTIQUE SUD 4EME ETAGE | 04A884- | COULOIR CIRC.GENERALE 04A884
ET4EXT014 | EXTINCTEUR 014 COULOIR 04A896 | 1 | SSI | SECURITE INCENDIE | EXT | EXTINCTEUR | BPC | BATIMENT PHILIPPE CANTON | ET4 | ETAGE 4 | HET | HÔPITAL EN TENSION | 04A896- | COULOIR CIRC.INTERNE 04A896
ET4EXT015 | EXTINCTEUR 015 COULOIR 04A895 | 1 | SSI | SECURITE INCENDIE | EXT | EXTINCTEUR | BPC | BATIMENT PHILIPPE CANTON | ET4 | ETAGE 4 | HET | HÔPITAL EN TENSION | 04A895- | COULOIR CIRC.INTERNE 04A895
ET4EXT016 | EXTINCTEUR 016 COULOIR 04A895 | 1 | SSI | SECURITE INCENDIE | EXT | EXTINCTEUR | BPC | BATIMENT PHILIPPE CANTON | ET4 | ETAGE 4 | HET | HÔPITAL EN TENSION | 04A895- | COULOIR CIRC.INTERNE 04A895
ET4EXT019 | EXTINCTEUR 019 COULOIR 04A892 | 1 | SSI | SECURITE INCENDIE | EXT | EXTINCTEUR | BPC | BATIMENT PHILIPPE CANTON | ET4 | ETAGE 4 | KIN | KINESITHERAPIE | 04A892- | COULOIR CIRC.INTERNE 04A892
ET4EXT020 | EXTINCTEUR 020 COULOIR 04A892 | 1 | SSI | SECURITE INCENDIE | EXT | EXTINCTEUR | BPC | BATIMENT PHILIPPE CANTON | ET4 | ETAGE 4 | KIN | KINESITHERAPIE | 04A892- | COULOIR CIRC.INTERNE 04A892
ET4EXT021 | EXTINCTEUR 021 COULOIR 04A891 | 1 | SSI | SECURITE INCENDIE | EXT | EXTINCTEUR | BPC | BATIMENT PHILIPPE CANTON | ET4 | ETAGE 4 | PNE | PNEUMOLOGIE | 04A891- | COULOIR CIRC.INTERNE 04A891
ET4EXT022 | EXTINCTEUR 022 COULOIR 04A891 | 1 | SSI | SECURITE INCENDIE | EXT | EXTINCTEUR | BPC | BATIMENT PHILIPPE CANTON | ET4 | ETAGE 4 | PNE | PNEUMOLOGIE | 04A891- | COULOIR CIRC.INTERNE 04A891
ET4EXT025 | EXTINCTEUR 025 COULOIR 04A889 | 1 | SSI | SECURITE INCENDIE | EXT | EXTINCTEUR | BPC | BATIMENT PHILIPPE CANTON | ET4 | ETAGE 4 | PNE | PNEUMOLOGIE | 04A889- | COULOIR CIRC.INTERNE 04A889
ET4EXT026 | EXTINCTEUR 026 COULOIR 04A889 | 1 | SSI | SECURITE INCENDIE | EXT | EXTINCTEUR | BPC | BATIMENT PHILIPPE CANTON | ET4 | ETAGE 4 | PNE | PNEUMOLOGIE | 04A889- | COULOIR CIRC.INTERNE 04A889
ET4EXT029 | EXTINCTEUR 029 COULOIR 04A885 | 1 | SSI | SECURITE INCENDIE | EXT | EXTINCTEUR | BPC | BATIMENT PHILIPPE CANTON | ET4 | ETAGE 4 | LS4 | LOGISTIQUE SUD 4EME ETAGE | 04A885- | COULOIR CIRC.GENERALE 04A885
ET4EXT034 | EXTINCTEUR 034 COULOIR 04A887 | 1 | SSI | SECURITE INCENDIE | EXT | EXTINCTEUR | BPC | BATIMENT PHILIPPE CANTON | ET4 | ETAGE 4 | LS4 | LOGISTIQUE SUD 4EME ETAGE | 04A887- | COULOIR CIRC.INTERNE 04A887
ET3EXT048 | EXTINCTEUR 048 COULOIR 03A877 | 1 | SSI | SECURITE INCENDIE | EXT | EXTINCTEUR | BPC | BATIMENT PHILIPPE CANTON | ET3 | ETAGE 3 | ADD2 | ADDICTOLOGIE 2 | 03A877- | COULOIR CIRC. GENERALE 03A877
ET3EXT036 | EXTINCTEUR 036 COULOIR 03A895 | 1 | SSI | SECURITE INCENDIE | EXT | EXTINCTEUR | BPC | BATIMENT PHILIPPE CANTON | ET3 | ETAGE 3 | ADD2 | ADDICTOLOGIE 2 | 03A895- | COULOIR CIRC.INTERNE 03A895
ET3EXT037 | EXTINCTEUR 037 COULOIR 03A895 | 1 | SSI | SECURITE INCENDIE | EXT | EXTINCTEUR | BPC | BATIMENT PHILIPPE CANTON | ET3 | ETAGE 3 | ADD2 | ADDICTOLOGIE 2 | 03A895- | COULOIR CIRC.INTERNE 03A895
ET3EXT038 | EXTINCTEUR 038 COULOIR 03A895 | 1 | SSI | SECURITE INCENDIE | EXT | EXTINCTEUR | BPC | BATIMENT PHILIPPE CANTON | ET3 | ETAGE 3 | ADD2 | ADDICTOLOGIE 2 | 03A895- | COULOIR CIRC.INTERNE 03A895
ET3EXT039 | EXTINCTEUR 039 COULOIR 03A874 | 1 | SSI | SECURITE INCENDIE | EXT | EXTINCTEUR | BPC | BATIMENT PHILIPPE CANTON | ET3 | ETAGE 3 | LN3 | LOGISTIQUE NORD 3EME ETAGE | 03A874- | COULOIR CIRC.GENERALE 03A874
ET3EXT040 | EXTINCTEUR 040 COULOIR 03A874 | 1 | SSI | SECURITE INCENDIE | EXT | EXTINCTEUR | BPC | BATIMENT PHILIPPE CANTON | ET3 | ETAGE 3 | LN3 | LOGISTIQUE NORD 3EME ETAGE | 03A874- | COULOIR CIRC.GENERALE 03A874
ET3EXT041 | EXTINCTEUR 041 COULOIR 03A893 | 1 | SSI | SECURITE INCENDIE | EXT | EXTINCTEUR | BPC | BATIMENT PHILIPPE CANTON | ET3 | ETAGE 3 | HPN | HOSPITALISATION PNEUMOLOGIE | 03A893- | COULOIR CIRC.INTERNE 03A893
ET3EXT042 | EXTINCTEUR 042 COULOIR 03A896 | 1 | SSI | SECURITE INCENDIE | EXT | EXTINCTEUR | BPC | BATIMENT PHILIPPE CANTON | ET3 | ETAGE 3 | ADD2 | ADDICTOLOGIE 2 | 03A896- | COULOIR CIRC.INTERNE 03A896
ET3EXT044 | EXTINCTEUR 044 COULOIR 03A900 | 1 | SSI | SECURITE INCENDIE | EXT | EXTINCTEUR | BPC | BATIMENT PHILIPPE CANTON | ET3 | ETAGE 3 | ADD1 | ADDICTOLOGIE 1 | 03A900- | COULOIR CIRC.INTERNE 03A900
ET3EXT045 | EXTINCTEUR 045 COULOIR 03A888 | 1 | SSI | SECURITE INCENDIE | EXT | EXTINCTEUR | BPC | BATIMENT PHILIPPE CANTON | ET3 | ETAGE 3 | RHU | RHUMATHOLOGIE | 03A888- | COULOIR CIRC.INTERNE 03A888
ET3EXT046 | EXTINCTEUR 046 COULOIR 03A881 | 1 | SSI | SECURITE INCENDIE | EXT | EXTINCTEUR | BPC | BATIMENT PHILIPPE CANTON | ET3 | ETAGE 3 | LS3 | LOGISTIQUE SUD 3EME ETAGE | 03A881- | COULOIR CIRC.GENERALE 03A881
ET3EXT047 | EXTINCTEUR 047 COULOIR 03A880 | 1 | SSI | SECURITE INCENDIE | EXT | EXTINCTEUR | BPC | BATIMENT PHILIPPE CANTON | ET3 | ETAGE 3 | LS3 | LOGISTIQUE SUD 3EME ETAGE | 03A880- | COULOIR CIRC.INTERNE 03A880
ET3EXT050 | EXTINCTEUR 050 COULOIR 03A890 | 1 | SSI | SECURITE INCENDIE | EXT | EXTINCTEUR | BPC | BATIMENT PHILIPPE CANTON | ET3 | ETAGE 3 | RHU | RHUMATHOLOGIE | 03A890- | COULOIR CIRC.INTERNE 03A890
ET3EXT051 | EXTINCTEUR 051 COULOIR 03A890 | 1 | SSI | SECURITE INCENDIE | EXT | EXTINCTEUR | BPC | BATIMENT PHILIPPE CANTON | ET3 | ETAGE 3 | RHU | RHUMATHOLOGIE | 03A890- | COULOIR CIRC.INTERNE 03A890
ET3EXT052 | EXTINCTEUR 052 COULOIR 03A889 | 1 | SSI | SECURITE INCENDIE | EXT | EXTINCTEUR | BPC | BATIMENT PHILIPPE CANTON | ET3 | ETAGE 3 | RHU | RHUMATHOLOGIE | 03A889- | COULOIR CIRC.INTERNE 03A889
ET3EXT053 | EXTINCTEUR 053 COULOIR 03A889 | 1 | SSI | SECURITE INCENDIE | EXT | EXTINCTEUR | BPC | BATIMENT PHILIPPE CANTON | ET3 | ETAGE 3 | RHU | RHUMATHOLOGIE | 03A889- | COULOIR CIRC.INTERNE 03A889
ET3EXT054 | EXTINCTEUR 054 COULOIR 03A887 | 1 | SSI | SECURITE INCENDIE | EXT | EXTINCTEUR | BPC | BATIMENT PHILIPPE CANTON | ET3 | ETAGE 3 | RHU | RHUMATHOLOGIE | 03A887- | COULOIR CIRC.INTERNE 03A887
ET3EXT055 | EXTINCTEUR 055 COULOIR 03A887 | 1 | SSI | SECURITE INCENDIE | EXT | EXTINCTEUR | BPC | BATIMENT PHILIPPE CANTON | ET3 | ETAGE 3 | RHU | RHUMATHOLOGIE | 03A887- | COULOIR CIRC.INTERNE 03A887
ET3EXT056 | EXTINCTEUR 056 COULOIR 03A886 | 1 | SSI | SECURITE INCENDIE | EXT | EXTINCTEUR | BPC | BATIMENT PHILIPPE CANTON | ET3 | ETAGE 3 | RHU | RHUMATHOLOGIE | 03A886- | COULOIR CIRC.INTERNE 03A886
ET3EXT057 | EXTINCTEUR 057 COULOIR 03A885 | 1 | SSI | SECURITE INCENDIE | EXT | EXTINCTEUR | BPC | BATIMENT PHILIPPE CANTON | ET3 | ETAGE 3 | MEI | MEDECINE INTERNE | 03A885- | COULOIR CIRC.INTERNE 03A885
ET3EXT058 | EXTINCTEUR 058 COULOIR 03A884 | 1 | SSI | SECURITE INCENDIE | EXT | EXTINCTEUR | BPC | BATIMENT PHILIPPE CANTON | ET3 | ETAGE 3 | MEI | MEDECINE INTERNE | 03A884- | COULOIR CIRC.INTERNE 03A884
ET3EXT059 | EXTINCTEUR 059 COULOIR 03A884 | 1 | SSI | SECURITE INCENDIE | EXT | EXTINCTEUR | BPC | BATIMENT PHILIPPE CANTON | ET3 | ETAGE 3 | MEI | MEDECINE INTERNE | 03A884- | COULOIR CIRC.INTERNE 03A884
ET3EXT060 | EXTINCTEUR 060 COULOIR 03A883 | 1 | SSI | SECURITE INCENDIE | EXT | EXTINCTEUR | BPC | BATIMENT PHILIPPE CANTON | ET3 | ETAGE 3 | MEI | MEDECINE INTERNE | 03A883- | COULOIR CIRC.INTERNE 03A883
ET3EXT061 | EXTINCTEUR 061 COULOIR 03A883 | 1 | SSI | SECURITE INCENDIE | EXT | EXTINCTEUR | BPC | BATIMENT PHILIPPE CANTON | ET3 | ETAGE 3 | MEI | MEDECINE INTERNE | 03A883- | COULOIR CIRC.INTERNE 03A883
ET3EXT049 | EXTINCTEUR 049 COULOIR 03A891 | 1 | SSI | SECURITE INCENDIE | EXT | EXTINCTEUR | BPC | BATIMENT PHILIPPE CANTON | ET3 | ETAGE 3 | HPN | HOSPITALISATION PNEUMOLOGIE | 03A891- | COULOIR CIRC.INTERNE 03A891
ET2EXT082 | EXTINCTEUR 082 COULOIR 02A875 | 1 | SSI | SECURITE INCENDIE | EXT | EXTINCTEUR | BPC | BATIMENT PHILIPPE CANTON | ET2 | ETAGE 2 | GST | GESTION DES EQUIPES | 02A875- | COULOIR CIRC.GENERALE 02A875
ET2EXT077 | EXTINCTEUR 077 COULOIR 02A900 | 1 | SSI | SECURITE INCENDIE | EXT | EXTINCTEUR | BPC | BATIMENT PHILIPPE CANTON | ET2 | ETAGE 2 | ENS | ENSEIGNEMENT | 02A900- | COULOIR CIRC.INTERNE 02A900
ET2EXT097 | EXTINCTEUR 097 COULOIR 02A881 | 1 | SSI | SECURITE INCENDIE | EXT | EXTINCTEUR | BPC | BATIMENT PHILIPPE CANTON | ET2 | ETAGE 2 | LS2 | LOGISTIQUE SUD 2EME ETAGE | 02A881- | COULOIR CIRC.GENERALE 02A881
ET2EXT098 | EXTINCTEUR 098 COULOIR 02A881 | 1 | SSI | SECURITE INCENDIE | EXT | EXTINCTEUR | BPC | BATIMENT PHILIPPE CANTON | ET2 | ETAGE 2 | LS2 | LOGISTIQUE SUD 2EME ETAGE | 02A881- | COULOIR CIRC.GENERALE 02A881
ET2EXT065 | EXTINCTEUR 065 COULOIR 02A895 | 1 | SSI | SECURITE INCENDIE | EXT | EXTINCTEUR | BPC | BATIMENT PHILIPPE CANTON | ET2 | ETAGE 2 | GST | GESTION DES EQUIPES | 02A895- | COULOIR CIRC.INTERNE 02A895
ET2EXT066 | EXTINCTEUR 066 COULOIR 02A895 | 1 | SSI | SECURITE INCENDIE | EXT | EXTINCTEUR | BPC | BATIMENT PHILIPPE CANTON | ET2 | ETAGE 2 | GST | GESTION DES EQUIPES | 02A895- | COULOIR CIRC.INTERNE 02A895
ET2EXT067 | EXTINCTEUR 067 COULOIR 02A895 | 1 | SSI | SECURITE INCENDIE | EXT | EXTINCTEUR | BPC | BATIMENT PHILIPPE CANTON | ET2 | ETAGE 2 | GST | GESTION DES EQUIPES | 02A895- | COULOIR CIRC.INTERNE 02A895
ET2EXT068 | EXTINCTEUR 068 COULOIR 02A872 | 1 | SSI | SECURITE INCENDIE | EXT | EXTINCTEUR | BPC | BATIMENT PHILIPPE CANTON | ET2 | ETAGE 2 | LN2 | LOGISTIQUE NORD 2EME ETAGE | 02A872- | COULOIR CIRC.GENERALE 02A872
ET2EXT069 | EXTINCTEUR 069 COULOIR 02A872 | 1 | SSI | SECURITE INCENDIE | EXT | EXTINCTEUR | BPC | BATIMENT PHILIPPE CANTON | ET2 | ETAGE 2 | LN2 | LOGISTIQUE NORD 2EME ETAGE | 02A872- | COULOIR CIRC.GENERALE 02A872
ET2EXT070 | EXTINCTEUR 070 COULOIR 02A892 | 1 | SSI | SECURITE INCENDIE | EXT | EXTINCTEUR | BPC | BATIMENT PHILIPPE CANTON | ET2 | ETAGE 2 | GST | GESTION DES EQUIPES | 02A892- | COULOIR CIRC.INTERNE 02A892
ET2EXT071 | EXTINCTEUR 071 COULOIR 02A893 | 1 | SSI | SECURITE INCENDIE | EXT | EXTINCTEUR | BPC | BATIMENT PHILIPPE CANTON | ET2 | ETAGE 2 | GST | GESTION DES EQUIPES | 02A893- | COULOIR CIRC.INTERNE 02A893
ET2EXT072 | EXTINCTEUR 072 COULOIR 02A893 | 1 | SSI | SECURITE INCENDIE | EXT | EXTINCTEUR | BPC | BATIMENT PHILIPPE CANTON | ET2 | ETAGE 2 | GST | GESTION DES EQUIPES | 02A893- | COULOIR CIRC.INTERNE 02A893
ET2EXT073 | EXTINCTEUR 073 COULOIR 02A894 | 1 | SSI | SECURITE INCENDIE | EXT | EXTINCTEUR | BPC | BATIMENT PHILIPPE CANTON | ET2 | ETAGE 2 | GST | GESTION DES EQUIPES | 02A894- | COULOIR CIRC.INTERNE 02A894
ET2EXT074 | EXTINCTEUR 074 COULOIR 02A897 | 1 | SSI | SECURITE INCENDIE | EXT | EXTINCTEUR | BPC | BATIMENT PHILIPPE CANTON | ET2 | ETAGE 2 | GST | GESTION DES EQUIPES | 02A897- | COULOIR CIRC.INTERNE 02A897
ET2EXT075 | EXTINCTEUR 075 COULOIR 02A899 | 1 | SSI | SECURITE INCENDIE | EXT | EXTINCTEUR | BPC | BATIMENT PHILIPPE CANTON | ET2 | ETAGE 2 | ENS | ENSEIGNEMENT | 02A899- | COULOIR CIRC.INTERNE 02A899
ET2EXT078 | EXTINCTEUR 078 COULOIR 02A880 | 1 | SSI | SECURITE INCENDIE | EXT | EXTINCTEUR | BPC | BATIMENT PHILIPPE CANTON | ET2 | ETAGE 2 | ENS | ENSEIGNEMENT | 02A880- | COULOIR CIRC.GENERALE 02A880
ET2EXT079 | EXTINCTEUR 079 COULOIR 02A879 | 1 | SSI | SECURITE INCENDIE | EXT | EXTINCTEUR | BPC | BATIMENT PHILIPPE CANTON | ET2 | ETAGE 2 | LS2 | LOGISTIQUE SUD 2EME ETAGE | 02A879- | COULOIR CIRC.INTERNE 02A879
ET2EXT080 | EXTINCTEUR 080 COULOIR 02A879 | 1 | SSI | SECURITE INCENDIE | EXT | EXTINCTEUR | BPC | BATIMENT PHILIPPE CANTON | ET2 | ETAGE 2 | LS2 | LOGISTIQUE SUD 2EME ETAGE | 02A879- | COULOIR CIRC.INTERNE 02A879
ET2EXT081 | EXTINCTEUR 081 COULOIR 02A878 | 1 | SSI | SECURITE INCENDIE | EXT | EXTINCTEUR | BPC | BATIMENT PHILIPPE CANTON | ET2 | ETAGE 2 | GST | GESTION DES EQUIPES | 02A878- | COULOIR CIRC.INTERNE 02A878
ET2EXT083 | EXTINCTEUR 083 COULOIR 02A890 | 1 | SSI | SECURITE INCENDIE | EXT | EXTINCTEUR | BPC | BATIMENT PHILIPPE CANTON | ET2 | ETAGE 2 | LN2 | LOGISTIQUE NORD 2EME ETAGE | 02A890- | COULOIR CIRC.GENERALE 02A890
ET2EXT085 | EXTINCTEUR 085 COULOIR 02A889 | 1 | SSI | SECURITE INCENDIE | EXT | EXTINCTEUR | BPC | BATIMENT PHILIPPE CANTON | ET2 | ETAGE 2 | MIT | MALADIES INFECTIEUSES ET TROPICALES | 02A889- | COULOIR CIRC.INTERNE 02A889
ET2EXT086 | EXTINCTEUR 086 COULOIR 02A888 | 1 | SSI | SECURITE INCENDIE | EXT | EXTINCTEUR | BPC | BATIMENT PHILIPPE CANTON | ET2 | ETAGE 2 | MIT | MALADIES INFECTIEUSES ET TROPICALES | 02A888- | COULOIR CIRC.INTERNE 02A888
ET2EXT087 | EXTINCTEUR 087 COULOIR 02A888 | 1 | SSI | SECURITE INCENDIE | EXT | EXTINCTEUR | BPC | BATIMENT PHILIPPE CANTON | ET2 | ETAGE 2 | MIT | MALADIES INFECTIEUSES ET TROPICALES | 02A888- | COULOIR CIRC.INTERNE 02A888
ET2EXT088 | EXTINCTEUR 088 COULOIR 02A886 | 1 | SSI | SECURITE INCENDIE | EXT | EXTINCTEUR | BPC | BATIMENT PHILIPPE CANTON | ET2 | ETAGE 2 | MIT | MALADIES INFECTIEUSES ET TROPICALES | 02A886- | COULOIR CIRC.INTERNE 02A886
ET2EXT089 | EXTINCTEUR 089 COULOIR 02A886 | 1 | SSI | SECURITE INCENDIE | EXT | EXTINCTEUR | BPC | BATIMENT PHILIPPE CANTON | ET2 | ETAGE 2 | MIT | MALADIES INFECTIEUSES ET TROPICALES | 02A886- | COULOIR CIRC.INTERNE 02A886
ET2EXT090 | EXTINCTEUR 090 COULOIR 02A885 | 1 | SSI | SECURITE INCENDIE | EXT | EXTINCTEUR | BPC | BATIMENT PHILIPPE CANTON | ET2 | ETAGE 2 | MIT | MALADIES INFECTIEUSES ET TROPICALES | 02A885- | COULOIR CIRC.INTERNE 02A885
ET2EXT091 | EXTINCTEUR 091 COULOIR 02A884 | 1 | SSI | SECURITE INCENDIE | EXT | EXTINCTEUR | BPC | BATIMENT PHILIPPE CANTON | ET2 | ETAGE 2 | DER | DERMATOLOGIE | 02A884- | COULOIR CIRC.INTERNE 02A884
ET2EXT092 | EXTINCTEUR 092 COULOIR 02A883 | 1 | SSI | SECURITE INCENDIE | EXT | EXTINCTEUR | BPC | BATIMENT PHILIPPE CANTON | ET2 | ETAGE 2 | DER | DERMATOLOGIE | 02A883- | COULOIR CIRC.INTERNE 02A883
ET2EXT093 | EXTINCTEUR 093 COULOIR 02A883 | 1 | SSI | SECURITE INCENDIE | EXT | EXTINCTEUR | BPC | BATIMENT PHILIPPE CANTON | ET2 | ETAGE 2 | DER | DERMATOLOGIE | 02A883- | COULOIR CIRC.INTERNE 02A883
ET2EXT094 | EXTINCTEUR 094 COULOIR 02A882 | 1 | SSI | SECURITE INCENDIE | EXT | EXTINCTEUR | BPC | BATIMENT PHILIPPE CANTON | ET2 | ETAGE 2 | DER | DERMATOLOGIE | 02A882- | COULOIR CIRC.INTERNE 02A882
ET2EXT095 | EXTINCTEUR 095 COULOIR 02A882 | 1 | SSI | SECURITE INCENDIE | EXT | EXTINCTEUR | BPC | BATIMENT PHILIPPE CANTON | ET2 | ETAGE 2 | DER | DERMATOLOGIE | 02A882- | COULOIR CIRC.INTERNE 02A882
RDHEXT172 | EXTINCTEUR 172 COULOIR 00A869 | 1 | SSI | SECURITE INCENDIE | EXT | EXTINCTEUR | BPC | BATIMENT PHILIPPE CANTON | RDH | REZ DE CHAUSSEE HAUT | ACC | ZONE D'ACCUEIL | 00A869- | COULOIR CIRC.GENERALE 00A869
RDHEXT142 | EXTINCTEUR 142 COULOIR 00A871 | 1 | SSI | SECURITE INCENDIE | EXT | EXTINCTEUR | BPC | BATIMENT PHILIPPE CANTON | RDH | REZ DE CHAUSSEE HAUT | UMAM | UMA MULTIDISCIPLINAIRE | 00A871- | COULOIR CIRC.INTERNE 00A871
RDHEXT143 | EXTINCTEUR 143 COULOIR 00A871 | 1 | SSI | SECURITE INCENDIE | EXT | EXTINCTEUR | BPC | BATIMENT PHILIPPE CANTON | RDH | REZ DE CHAUSSEE HAUT | UMAM | UMA MULTIDISCIPLINAIRE | 00A871- | COULOIR CIRC.INTERNE 00A871
RDHEXT145 | EXTINCTEUR 145 COULOIR 00A872 | 1 | SSI | SECURITE INCENDIE | EXT | EXTINCTEUR | BPC | BATIMENT PHILIPPE CANTON | RDH | REZ DE CHAUSSEE HAUT | UMAO | UMA ONCOHEMATOLOGIE | 00A872- | COULOIR CIRC.GENERAL 00A872
RDHEXT146 | EXTINCTEUR 146 PARKING 00A901 | 1 | SSI | SECURITE INCENDIE | EXT | EXTINCTEUR | BPC | BATIMENT PHILIPPE CANTON | RDH | REZ DE CHAUSSEE HAUT | PAR | PARKING | 00A901- | PARKING
RDHEXT147 | EXTINCTEUR 147 PARKING 00A901 | 1 | SSI | SECURITE INCENDIE | EXT | EXTINCTEUR | BPC | BATIMENT PHILIPPE CANTON | RDH | REZ DE CHAUSSEE HAUT | PAR | PARKING | 00A901- | PARKING
RDHEXT148 | EXTINCTEUR 148 PARKING 00A901 | 1 | SSI | SECURITE INCENDIE | EXT | EXTINCTEUR | BPC | BATIMENT PHILIPPE CANTON | RDH | REZ DE CHAUSSEE HAUT | PAR | PARKING | 00A901- | PARKING
RDHEXT149 | EXTINCTEUR 149 PARKING 00A901 | 1 | SSI | SECURITE INCENDIE | EXT | EXTINCTEUR | BPC | BATIMENT PHILIPPE CANTON | RDH | REZ DE CHAUSSEE HAUT | PAR | PARKING | 00A901- | PARKING
RDHEXT150 | EXTINCTEUR 150 PARKING 00A901 | 1 | SSI | SECURITE INCENDIE | EXT | EXTINCTEUR | BPC | BATIMENT PHILIPPE CANTON | RDH | REZ DE CHAUSSEE HAUT | PAR | PARKING | 00A901- | PARKING
RDHEXT151 | EXTINCTEUR 151 PARKING 00A901 | 1 | SSI | SECURITE INCENDIE | EXT | EXTINCTEUR | BPC | BATIMENT PHILIPPE CANTON | RDH | REZ DE CHAUSSEE HAUT | PAR | PARKING | 00A901- | PARKING
RDHEXT152 | EXTINCTEUR 152 PARKING 00A901 | 1 | SSI | SECURITE INCENDIE | EXT | EXTINCTEUR | BPC | BATIMENT PHILIPPE CANTON | RDH | REZ DE CHAUSSEE HAUT | PAR | PARKING | 00A901- | PARKING
RDHEXT153 | EXTINCTEUR 153 PARKING 00A901 | 1 | SSI | SECURITE INCENDIE | EXT | EXTINCTEUR | BPC | BATIMENT PHILIPPE CANTON | RDH | REZ DE CHAUSSEE HAUT | PAR | PARKING | 00A901- | PARKING
RDHEXT154 | EXTINCTEUR 154 COULOIR 00A898 | 1 | SSI | SECURITE INCENDIE | EXT | EXTINCTEUR | BPC | BATIMENT PHILIPPE CANTON | RDH | REZ DE CHAUSSEE HAUT | UMAO | UMA ONCOHEMATOLOGIE | 00A898- | ACCES DU PERSONNEL 00A898
RDHEXT155 | EXTINCTEUR 155 COULOIR 00A897 | 1 | SSI | SECURITE INCENDIE | EXT | EXTINCTEUR | BPC | BATIMENT PHILIPPE CANTON | RDH | REZ DE CHAUSSEE HAUT | UMAO | UMA ONCOHEMATOLOGIE | 00A897- | COULOIR CIRC.INTERNE 00A897
RDHEXT156 | EXTINCTEUR 156 COULOIR 00A896 | 1 | SSI | SECURITE INCENDIE | EXT | EXTINCTEUR | BPC | BATIMENT PHILIPPE CANTON | RDH | REZ DE CHAUSSEE HAUT | UMAO | UMA ONCOHEMATOLOGIE | 00A896- | COULOIR CIRC.INTERNE 00A896
RDHEXT158 | EXTINCTEUR 158 COULOIR 00A893 | 1 | SSI | SECURITE INCENDIE | EXT | EXTINCTEUR | BPC | BATIMENT PHILIPPE CANTON | RDH | REZ DE CHAUSSEE HAUT | UMAM | UMA MULTIDISCIPLINAIRE | 00A893- | COULOIR CIRC.INTERNE 00A893
RDHEXT159 | EXTINCTEUR 159 COULOIR 00A891 | 1 | SSI | SECURITE INCENDIE | EXT | EXTINCTEUR | BPC | BATIMENT PHILIPPE CANTON | RDH | REZ DE CHAUSSEE HAUT | UMAM | UMA MULTIDISCIPLINAIRE | 00A891- | COULOIR CIRC.INTERNE 00A891
RDHEXT160 | EXTINCTEUR 160 COULOIR 00A891 | 1 | SSI | SECURITE INCENDIE | EXT | EXTINCTEUR | BPC | BATIMENT PHILIPPE CANTON | RDH | REZ DE CHAUSSEE HAUT | UMAM | UMA MULTIDISCIPLINAIRE | 00A891- | COULOIR CIRC.INTERNE 00A891
RDHEXT161 | EXTINCTEUR 161 COULOIR 00A891 | 1 | SSI | SECURITE INCENDIE | EXT | EXTINCTEUR | BPC | BATIMENT PHILIPPE CANTON | RDH | REZ DE CHAUSSEE HAUT | UMAM | UMA MULTIDISCIPLINAIRE | 00A891- | COULOIR CIRC.INTERNE 00A891
RDHEXT162 | EXTINCTEUR 162 COULOIR 00A889 | 1 | SSI | SECURITE INCENDIE | EXT | EXTINCTEUR | BPC | BATIMENT PHILIPPE CANTON | RDH | REZ DE CHAUSSEE HAUT | EFR | EXPLORATION FONCTIONNELLE RESPI. | 00A889- | COULOIR CIRC.INTERNE 00A889
RDHEXT163 | EXTINCTEUR 163 COULOIR 00A888 | 1 | SSI | SECURITE INCENDIE | EXT | EXTINCTEUR | BPC | BATIMENT PHILIPPE CANTON | RDH | REZ DE CHAUSSEE HAUT | EFR | EXPLORATION FONCTIONNELLE RESPI. | 00A888- | COULOIR CIRC.INTERNE 00A888
RDHEXT164 | EXTINCTEUR 164 COULOIR 00A888 | 1 | SSI | SECURITE INCENDIE | EXT | EXTINCTEUR | BPC | BATIMENT PHILIPPE CANTON | RDH | REZ DE CHAUSSEE HAUT | EFR | EXPLORATION FONCTIONNELLE RESPI. | 00A888- | COULOIR CIRC.INTERNE 00A888
RDHEXT165 | EXTINCTEUR 165 COULOIR 00A886 | 1 | SSI | SECURITE INCENDIE | EXT | EXTINCTEUR | BPC | BATIMENT PHILIPPE CANTON | RDH | REZ DE CHAUSSEE HAUT | OBS | ZONE D'OBSERVATION | 00A886- | COULOIR CIRC.INTERNE 00A886
RDHEXT166 | EXTINCTEUR 166 COULOIR 00A886 | 1 | SSI | SECURITE INCENDIE | EXT | EXTINCTEUR | BPC | BATIMENT PHILIPPE CANTON | RDH | REZ DE CHAUSSEE HAUT | OBS | ZONE D'OBSERVATION | 00A886- | COULOIR CIRC.INTERNE 00A886
RDHEXT167 | EXTINCTEUR 167 COULOIR 00A887 | 1 | SSI | SECURITE INCENDIE | EXT | EXTINCTEUR | BPC | BATIMENT PHILIPPE CANTON | RDH | REZ DE CHAUSSEE HAUT | EFR | EXPLORATION FONCTIONNELLE RESPI. | 00A887- | COULOIR CIRC.INTERNE 00A887
RDHEXT168 | EXTINCTEUR 168 COULOIR 00A867 | 1 | SSI | SECURITE INCENDIE | EXT | EXTINCTEUR | BPC | BATIMENT PHILIPPE CANTON | RDH | REZ DE CHAUSSEE HAUT | EFR | EXPLORATION FONCTIONNELLE RESPI. | 00A867- | COULOIR CIRC.GENERAL 00A867
RDHEXT170 | EXTINCTEUR 170 COULOIR 00A870 | 1 | SSI | SECURITE INCENDIE | EXT | EXTINCTEUR | BPC | BATIMENT PHILIPPE CANTON | RDH | REZ DE CHAUSSEE HAUT | ACC | ZONE D'ACCUEIL | 00A870- | COULOIR CIRC.GENERALE 00A870
RDHEXT178 | EXTINCTEUR 178 COULOIR 00A881 | 1 | SSI | SECURITE INCENDIE | EXT | EXTINCTEUR | BPC | BATIMENT PHILIPPE CANTON | RDH | REZ DE CHAUSSEE HAUT | ACC | ZONE D'ACCUEIL | 00A881- | COULOIR CIRC.GENERALE 00A881
RDHEXT179 | EXTINCTEUR 179 COULOIR 00A882 | 1 | SSI | SECURITE INCENDIE | EXT | EXTINCTEUR | BPC | BATIMENT PHILIPPE CANTON | RDH | REZ DE CHAUSSEE HAUT | OBS | ZONE D'OBSERVATION | 00A882- | SAS CIRC.INTERNE 00A882
RDHEXT181 | EXTINCTEUR 181 COULOIR 00A873 | 1 | SSI | SECURITE INCENDIE | EXT | EXTINCTEUR | BPC | BATIMENT PHILIPPE CANTON | RDH | REZ DE CHAUSSEE HAUT | ARC | ARCHIVES MEDICALES | 00A873- | COULOIR CIRC.INTERNE 00A873
RDHEXT182 | EXTINCTEUR 182 COULOIR 00A873 | 1 | SSI | SECURITE INCENDIE | EXT | EXTINCTEUR | BPC | BATIMENT PHILIPPE CANTON | RDH | REZ DE CHAUSSEE HAUT | ARC | ARCHIVES MEDICALES | 00A873- | COULOIR CIRC.INTERNE 00A873
RDHEXT183 | EXTINCTEUR 183 COULOIR 00A873 | 1 | SSI | SECURITE INCENDIE | EXT | EXTINCTEUR | BPC | BATIMENT PHILIPPE CANTON | RDH | REZ DE CHAUSSEE HAUT | ARC | ARCHIVES MEDICALES | 00A873- | COULOIR CIRC.INTERNE 00A873
RDHEXT184 | EXTINCTEUR 184 COULOIR 00A874 | 1 | SSI | SECURITE INCENDIE | EXT | EXTINCTEUR | BPC | BATIMENT PHILIPPE CANTON | RDH | REZ DE CHAUSSEE HAUT | ARC | ARCHIVES MEDICALES | 00A874- | COULOIR CIRC.INTERNE 00A874
RDHEXT185 | EXTINCTEUR 185 COULOIR 00A875 | 1 | SSI | SECURITE INCENDIE | EXT | EXTINCTEUR | BPC | BATIMENT PHILIPPE CANTON | RDH | REZ DE CHAUSSEE HAUT | ARC | ARCHIVES MEDICALES | 00A875- | COULOIR CIRC.INTERNE 00A875
RDHEXT186 | EXTINCTEUR 186 COULOIR 00A877 | 1 | SSI | SECURITE INCENDIE | EXT | EXTINCTEUR | BPC | BATIMENT PHILIPPE CANTON | RDH | REZ DE CHAUSSEE HAUT | ARC | ARCHIVES MEDICALES | 00A877- | COULOIR CIRC.INTERNE 00A877
ET1VRO177 | VOLET ROULANT BUREAU 01A172 | 1 | MEN | MENUISERIE | VRO | VOLET ROULANT | BPC | BATIMENT PHILIPPE CANTON | ET1 | ETAGE 1 | UMCO1 | UMCO 1 | 01A172A- | BUREAU 5 01A172a
ET1CAM001 | CAMERA SAS ENTREE | 1 | SUR | SÛRETE | CAM | CAMERA DE SURVEILLANCE | BPC | BATIMENT PHILIPPE CANTON | ET1 | ETAGE 1 | HAC | HALL D'ACCUEIL | 01A001A | HALL 01A001a
ET1CAM003 | CAMERA ENTREE PRINCIPALE | 1 | SUR | SÛRETE | CAM | CAMERA DE SURVEILLANCE | BPC | BATIMENT PHILIPPE CANTON | ET1 | ETAGE 1 | EXT | EXTERIEUR ETAGE 1 | ET1EXTERI- | EXTERIEUR ETAGE 1
RDHCAM003 | CAMERA PARC EFR | 1 | SUR | SÛRETE | CAM | CAMERA DE SURVEILLANCE | BPC | BATIMENT PHILIPPE CANTON | RDH | REZ DE CHAUSSEE HAUT | EXT | EXTERIEUR RDH | RDHEXTERI- | EXTERIEUR RDH
RDHCAM006 | CAMERA ACCES LOGISTIQUE | 1 | SUR | SÛRETE | CAM | CAMERA DE SURVEILLANCE | BPC | BATIMENT PHILIPPE CANTON | RDH | REZ DE CHAUSSEE HAUT | EXT | EXTERIEUR RDH | RDHEXTERI- | EXTERIEUR RDH
RDHLAV072 | LAVABO VESTIAIRE 00A002 | 1 | PLB | PLOMBERIE SANITAIRE | LAV | LAVABO | BPC | BATIMENT PHILIPPE CANTON | RDH | REZ DE CHAUSSEE HAUT | UMAO | UMA ONCOHEMATOLOGIE | 00A002D- | SAN. HAND. VESTIAIRE H 00A002d
RDHROB077 | ROBINETTERIE VESTIAIRE 00A002 | 1 | PLB | PLOMBERIE SANITAIRE | ROB | ROBINETTERIE | BPC | BATIMENT PHILIPPE CANTON | RDH | REZ DE CHAUSSEE HAUT | UMAO | UMA ONCOHEMATOLOGIE | 00A002D- | SAN. HAND. VESTIAIRE H 00A002d
RDHW.C054 | W.C VESTIAIRE 00A002 | 1 | PLB | PLOMBERIE SANITAIRE | W.C | W.C. | BPC | BATIMENT PHILIPPE CANTON | RDH | REZ DE CHAUSSEE HAUT | UMAO | UMA ONCOHEMATOLOGIE | 00A002B- | SANITAIRES VESTIAIRE H 00A002b
RDHLAV073 | LAVABO SDB CH 00A012 | 1 | PLB | PLOMBERIE SANITAIRE | LAV | LAVABO | BPC | BATIMENT PHILIPPE CANTON | RDH | REZ DE CHAUSSEE HAUT | UMAO | UMA ONCOHEMATOLOGIE | 00A012B- | SDB CH HAND SIMPLE 00A012b
RDHROB078 | ROBINETTERIE SAS CH 00A012 | 1 | PLB | PLOMBERIE SANITAIRE | ROB | ROBINETTERIE | BPC | BATIMENT PHILIPPE CANTON | RDH | REZ DE CHAUSSEE HAUT | UMAO | UMA ONCOHEMATOLOGIE | 00A012C- | SAS CH HAND SIMPLE 00A012c
ET4EXT009 | EXTINCTEUR 009 COULOIR 04A883 | 1 | SSI | SECURITE INCENDIE | EXT | EXTINCTEUR | BPC | BATIMENT PHILIPPE CANTON | ET4 | ETAGE 4 | LS4 | LOGISTIQUE SUD 4EME ETAGE | 04A883- | COULOIR CIRC.GENERALE 04A883
ET2EXT074B | EXTINCTEUR 074Bis COULOIR 02A898 | 1 | SSI | SECURITE INCENDIE | EXT | EXTINCTEUR | BPC | BATIMENT PHILIPPE CANTON | ET2 | ETAGE 2 | ENS | ENSEIGNEMENT | 02A898- | COULOIR CIRC.INTERNE 02A898
ET2EXT084 | EXTINCTEUR 084 COULOIR 02A891 | 1 | SSI | SECURITE INCENDIE | EXT | EXTINCTEUR | BPC | BATIMENT PHILIPPE CANTON | ET2 | ETAGE 2 | GST | GESTION DES EQUIPES | 02A891- | COULOIR CIRC.INTERNE 02A891
ET1EXT131 | EXTINCTEUR 131 COULOIR 01A878 | 1 | SSI | SECURITE INCENDIE | EXT | EXTINCTEUR | BPC | BATIMENT PHILIPPE CANTON | ET1 | ETAGE 1 | UMCO1 | UMCO 1 | 01A878- | COULOIR CIRC.INTERNE 01A878
RDHEXT158BIS | EXTINCTEUR 158Bis COULOIR 00A892 | 1 | SSI | SECURITE INCENDIE | EXT | EXTINCTEUR | BPC | BATIMENT PHILIPPE CANTON | RDH | REZ DE CHAUSSEE HAUT | UMAM | UMA MULTIDISCIPLINAIRE | 00A892- | COULOIR CIRC. INTERNE 00A892
RDHEXT173 | EXTINCTEUR 173 COULOIR 00A866 | 1 | SSI | SECURITE INCENDIE | EXT | EXTINCTEUR | BPC | BATIMENT PHILIPPE CANTON | RDH | REZ DE CHAUSSEE HAUT | ACC | ZONE D'ACCUEIL | 00A866- | HALL MALADES COUCHES 00A866
RDHEXT169 | EXTINCTEUR 169 COULOIR 00A868 | 1 | SSI | SECURITE INCENDIE | EXT | EXTINCTEUR | BPC | BATIMENT PHILIPPE CANTON | RDH | REZ DE CHAUSSEE HAUT | UMAM | UMA MULTIDISCIPLINAIRE | 00A868- | COULOIR CIRC.GENERAL 00A868
RDHEXT174BIS | EXTINCTEUR 174Bis COULOIR 00A879 | 1 | SSI | SECURITE INCENDIE | EXT | EXTINCTEUR | BPC | BATIMENT PHILIPPE CANTON | RDH | REZ DE CHAUSSEE HAUT | ACC | ZONE D'ACCUEIL | 00A879- | COULOIR CIRC.INTERNE 00A879
RDBEXT188 | EXTINCTEUR 188 LOCAL G.E. S1A033 | 1 | SSI | SECURITE INCENDIE | EXT | EXTINCTEUR | BPC | BATIMENT PHILIPPE CANTON | RDB | REZ DE CHAUSSEE BAS | GTE | GALERIE TECHNIQUE | S1A033A- | LOCAL GROUPE ELEC. S1A033a
RDBEXT189 | EXTINCTEUR 189 COULOIR S1A899 | 1 | SSI | SECURITE INCENDIE | EXT | EXTINCTEUR | BPC | BATIMENT PHILIPPE CANTON | RDB | REZ DE CHAUSSEE BAS | GTE | GALERIE TECHNIQUE | S1A899- | COULOIR CIRC.INTERNE S1A899
RDBEXT190 | EXTINCTEUR 190 COULOIR S1A899 | 1 | SSI | SECURITE INCENDIE | EXT | EXTINCTEUR | BPC | BATIMENT PHILIPPE CANTON | RDB | REZ DE CHAUSSEE BAS | GTE | GALERIE TECHNIQUE | S1A899- | COULOIR CIRC.INTERNE S1A899
RDBEXT191 | EXTINCTEUR 191 COULOIR S1A899 | 1 | SSI | SECURITE INCENDIE | EXT | EXTINCTEUR | BPC | BATIMENT PHILIPPE CANTON | RDB | REZ DE CHAUSSEE BAS | GTE | GALERIE TECHNIQUE | S1A899- | COULOIR CIRC.INTERNE S1A899
RDBEXT192 | EXTINCTEUR 192 COULOIR S1A899 | 1 | SSI | SECURITE INCENDIE | EXT | EXTINCTEUR | BPC | BATIMENT PHILIPPE CANTON | RDB | REZ DE CHAUSSEE BAS | GTE | GALERIE TECHNIQUE | S1A899- | COULOIR CIRC.INTERNE S1A899
RDBEXT193 | EXTINCTEUR 193 LOCAL TRANSFO S1A035 | 1 | SSI | SECURITE INCENDIE | EXT | EXTINCTEUR | BPC | BATIMENT PHILIPPE CANTON | RDB | REZ DE CHAUSSEE BAS | GTE | GALERIE TECHNIQUE | S1A035- | LOCAL TRANSFO 3 S1A035
RDBEXT194 | EXTINCTEUR 194 LOCAL TRANSFO S1A035 | 1 | SSI | SECURITE INCENDIE | EXT | EXTINCTEUR | BPC | BATIMENT PHILIPPE CANTON | RDB | REZ DE CHAUSSEE BAS | GTE | GALERIE TECHNIQUE | S1A035- | LOCAL TRANSFO 3 S1A035
RDBEXT195 | EXTINCTEUR 195 COULOIR S1A899 | 1 | SSI | SECURITE INCENDIE | EXT | EXTINCTEUR | BPC | BATIMENT PHILIPPE CANTON | RDB | REZ DE CHAUSSEE BAS | GTE | GALERIE TECHNIQUE | S1A899- | COULOIR CIRC.INTERNE S1A899
RDBEXT196 | EXTINCTEUR 196 LOCAL TGHQ S1A038 | 1 | SSI | SECURITE INCENDIE | EXT | EXTINCTEUR | BPC | BATIMENT PHILIPPE CANTON | RDB | REZ DE CHAUSSEE BAS | GTE | GALERIE TECHNIQUE | S1A038- | LOCAL TGHQ S1A038
RDBEXT197 | EXTINCTEUR 197 COULOIR S1A900 | 1 | SSI | SECURITE INCENDIE | EXT | EXTINCTEUR | BPC | BATIMENT PHILIPPE CANTON | RDB | REZ DE CHAUSSEE BAS | GTE | GALERIE TECHNIQUE | S1A900- | COULOIR CIRC.GENARALE S1A900
RDBEXT198 | EXTINCTEUR 198 COULOIR S1A900 | 1 | SSI | SECURITE INCENDIE | EXT | EXTINCTEUR | BPC | BATIMENT PHILIPPE CANTON | RDB | REZ DE CHAUSSEE BAS | GTE | GALERIE TECHNIQUE | S1A900- | COULOIR CIRC.GENARALE S1A900
RDBEXT199 | EXTINCTEUR 199 COULOIR S1A900 | 1 | SSI | SECURITE INCENDIE | EXT | EXTINCTEUR | BPC | BATIMENT PHILIPPE CANTON | RDB | REZ DE CHAUSSEE BAS | GTE | GALERIE TECHNIQUE | S1A900- | COULOIR CIRC.GENARALE S1A900
RDBEXT200 | EXTINCTEUR 200 COULOIR S1A897 | 1 | SSI | SECURITE INCENDIE | EXT | EXTINCTEUR | BPC | BATIMENT PHILIPPE CANTON | RDB | REZ DE CHAUSSEE BAS | GTE | GALERIE TECHNIQUE | S1A897- | COULOIR CIRC.INTERNE S1A897
RDBEXT201 | EXTINCTEUR 201 COULOIR S1A898 | 1 | SSI | SECURITE INCENDIE | EXT | EXTINCTEUR | BPC | BATIMENT PHILIPPE CANTON | RDB | REZ DE CHAUSSEE BAS | GTE | GALERIE TECHNIQUE | S1A898- | COULOIR CIRC.INTERNE S1A898
RDBEXT202 | EXTINCTEUR 202 COULOIR S1A896 | 1 | SSI | SECURITE INCENDIE | EXT | EXTINCTEUR | BPC | BATIMENT PHILIPPE CANTON | RDB | REZ DE CHAUSSEE BAS | GTE | GALERIE TECHNIQUE | S1A896- | COULOIR CIRC.INTERNE S1A896
RDBEXT203 | EXTINCTEUR 203 COULOIR S1A895 | 1 | SSI | SECURITE INCENDIE | EXT | EXTINCTEUR | BPC | BATIMENT PHILIPPE CANTON | RDB | REZ DE CHAUSSEE BAS | GTE | GALERIE TECHNIQUE | S1A895- | COULOIR CIRC.GENERALE S1A895
RDBEXT204 | EXTINCTEUR 204 COULOIR S1A894 | 1 | SSI | SECURITE INCENDIE | EXT | EXTINCTEUR | BPC | BATIMENT PHILIPPE CANTON | RDB | REZ DE CHAUSSEE BAS | GTE | GALERIE TECHNIQUE | S1A894- | COULOIR CIRC.INTERNE S1A894
RDBEXT205 | EXTINCTEUR 205 COULOIR S1A894 | 1 | SSI | SECURITE INCENDIE | EXT | EXTINCTEUR | BPC | BATIMENT PHILIPPE CANTON | RDB | REZ DE CHAUSSEE BAS | GTE | GALERIE TECHNIQUE | S1A894- | COULOIR CIRC.INTERNE S1A894
RDBEXT206 | EXTINCTEUR 206 QUAI | 1 | SSI | SECURITE INCENDIE | EXT | EXTINCTEUR | BPC | BATIMENT PHILIPPE CANTON | RDB | REZ DE CHAUSSEE BAS | GTE | GALERIE TECHNIQUE | QUAI - | QUAI DE DECHARGEMENT
RDHEXT175 | EXTINCTEUR 175 COULOIR 00A878 | 1 | SSI | SECURITE INCENDIE | EXT | EXTINCTEUR | BPC | BATIMENT PHILIPPE CANTON | RDH | REZ DE CHAUSSEE HAUT | ZP3 | ZONE P3 | 00A878- | COULOIR CIRC.INTERNE 00A878
RDHEXT176 | EXTINCTEUR 176 COULOIR 00A878 | 1 | SSI | SECURITE INCENDIE | EXT | EXTINCTEUR | BPC | BATIMENT PHILIPPE CANTON | RDH | REZ DE CHAUSSEE HAUT | ZP3 | ZONE P3 | 00A878- | COULOIR CIRC.INTERNE 00A878
RDBEXT207 | EXTINCTEUR 207 COULOIR S1A893 | 1 | SSI | SECURITE INCENDIE | EXT | EXTINCTEUR | BPC | BATIMENT PHILIPPE CANTON | RDB | REZ DE CHAUSSEE BAS | GTE | GALERIE TECHNIQUE | S1A893- | COULOIR CIRC.GENERALE S1A893
RDHEXT230 | EXTINCTEUR 230 SAS 00A883 | 1 | SSI | SECURITE INCENDIE | EXT | EXTINCTEUR | BPC | BATIMENT PHILIPPE CANTON | RDH | REZ DE CHAUSSEE HAUT | OBS | ZONE D'OBSERVATION | 00A883- | SAS DETENU 00A883
RDHEXT157BIS | EXTINCTEUR 157Bis COULOIR 00A894 | 1 | SSI | SECURITE INCENDIE | EXT | EXTINCTEUR | BPC | BATIMENT PHILIPPE CANTON | RDH | REZ DE CHAUSSEE HAUT | UMAO | UMA ONCOHEMATOLOGIE | 00A894- | COULOIR CIRC.INTERNE 00A894
ET1EXT0D1 | EXTINCTEUR D1 COULOIR 01A881 | 1 | SSI | SECURITE INCENDIE | EXT | EXTINCTEUR | BPC | BATIMENT PHILIPPE CANTON | ET1 | ETAGE 1 | PRL | CENTRE DE PRELEVEMENT | 01A881- | COULOIR CIRC.INTERNE 01A881
RDHEXT156BIS | EXTINCTEUR 156Bis COULOIR 00A896 | 1 | SSI | SECURITE INCENDIE | EXT | EXTINCTEUR | BPC | BATIMENT PHILIPPE CANTON | RDH | REZ DE CHAUSSEE HAUT | UMAO | UMA ONCOHEMATOLOGIE | 00A896- | COULOIR CIRC.INTERNE 00A896
RDHEXT158TER | EXTINCTEUR 158ter COULOIR 00A892 | 1 | SSI | SECURITE INCENDIE | EXT | EXTINCTEUR | BPC | BATIMENT PHILIPPE CANTON | RDH | REZ DE CHAUSSEE HAUT | UMAM | UMA MULTIDISCIPLINAIRE | 00A892- | COULOIR CIRC. INTERNE 00A892
ET5EXT001 | EXTINCTEUR 001 LOCAL TECHNIQUE 05A001 | 1 | SSI | SECURITE INCENDIE | EXT | EXTINCTEUR | BPC | BATIMENT PHILIPPE CANTON | ET5 | ETAGE 5 | TEX | LOCAUX TECHNIQUES EXTERIEURS | 05A001- | LOCAL CVC1 05A001
ET5EXT002 | EXTINCTEUR 002 LOCAL TECHNIQUE 05A001 | 1 | SSI | SECURITE INCENDIE | EXT | EXTINCTEUR | BPC | BATIMENT PHILIPPE CANTON | ET5 | ETAGE 5 | TEX | LOCAUX TECHNIQUES EXTERIEURS | 05A001- | LOCAL CVC1 05A001
ET5EXT003 | EXTINCTEUR 003 LOCAL TECHNIQUE 05A004 | 1 | SSI | SECURITE INCENDIE | EXT | EXTINCTEUR | BPC | BATIMENT PHILIPPE CANTON | ET5 | ETAGE 5 | TEX | LOCAUX TECHNIQUES EXTERIEURS | 05A004- | LOCAL CVC2 05A004
ET5EXT004 | EXTINCTEUR 004 LOCAL TECHNIQUE 05A004 | 1 | SSI | SECURITE INCENDIE | EXT | EXTINCTEUR | BPC | BATIMENT PHILIPPE CANTON | ET5 | ETAGE 5 | TEX | LOCAUX TECHNIQUES EXTERIEURS | 05A004- | LOCAL CVC2 05A004
ET5EXT005 | EXTINCTEUR 005 LOCAL TECHNIQUE 05A004 | 1 | SSI | SECURITE INCENDIE | EXT | EXTINCTEUR | BPC | BATIMENT PHILIPPE CANTON | ET5 | ETAGE 5 | TEX | LOCAUX TECHNIQUES EXTERIEURS | 05A004- | LOCAL CVC2 05A004
ET5EXT006 | EXTINCTEUR 006 LOCAL TECHNIQUE 05A004 | 1 | SSI | SECURITE INCENDIE | EXT | EXTINCTEUR | BPC | BATIMENT PHILIPPE CANTON | ET5 | ETAGE 5 | TEX | LOCAUX TECHNIQUES EXTERIEURS | 05A004- | LOCAL CVC2 05A004
ET5EXT007 | EXTINCTEUR 007 LOCAL TECHNIQUE 05A005 | 1 | SSI | SECURITE INCENDIE | EXT | EXTINCTEUR | BPC | BATIMENT PHILIPPE CANTON | ET5 | ETAGE 5 | TEX | LOCAUX TECHNIQUES EXTERIEURS | 05A005- | ZONE TECHNIQUE GRF 05A005
ET5EXT008 | EXTINCTEUR 008 LOCAL TECHNIQUE 05A005 | 1 | SSI | SECURITE INCENDIE | EXT | EXTINCTEUR | BPC | BATIMENT PHILIPPE CANTON | ET5 | ETAGE 5 | TEX | LOCAUX TECHNIQUES EXTERIEURS | 05A005- | ZONE TECHNIQUE GRF 05A005
ET5EXT001BIS | EXTINCTEUR 001Bis LOCAL TECHNIQUE 05A006 | 1 | SSI | SECURITE INCENDIE | EXT | EXTINCTEUR | BPC | BATIMENT PHILIPPE CANTON | ET5 | ETAGE 5 | TEX | LOCAUX TECHNIQUES EXTERIEURS | 05A006- | LOCAL CVC3 05A006
ET5EXT001TER | EXTINCTEUR 001Ter LOCAL TECHNIQUE 05A006 | 1 | SSI | SECURITE INCENDIE | EXT | EXTINCTEUR | BPC | BATIMENT PHILIPPE CANTON | ET5 | ETAGE 5 | TEX | LOCAUX TECHNIQUES EXTERIEURS | 05A006- | LOCAL CVC3 05A006
ET4EXT000 | EXTINCTEUR 000 RESERVE FONCIERE 04A147 | 1 | SSI | SECURITE INCENDIE | EXT | EXTINCTEUR | BPC | BATIMENT PHILIPPE CANTON | ET4 | ETAGE 4 | LN4 | LOGISTQUE NORD 4EME ETAGE | 04A147- | RESERVE FONCIERE 04A147
ET4EXT000BIS | EXTINCTEUR 000Bis RESERVE FONCIERE 04A147 | 1 | SSI | SECURITE INCENDIE | EXT | EXTINCTEUR | BPC | BATIMENT PHILIPPE CANTON | ET4 | ETAGE 4 | LN4 | LOGISTQUE NORD 4EME ETAGE | 04A147- | RESERVE FONCIERE 04A147
RDHEXT180 | EXTINCTEUR 180 COULOIR 00A882 | 1 | SSI | SECURITE INCENDIE | EXT | EXTINCTEUR | BPC | BATIMENT PHILIPPE CANTON | RDH | REZ DE CHAUSSEE HAUT | OBS | ZONE D'OBSERVATION | 00A882- | SAS CIRC.INTERNE 00A882
RDHLAV074 | LAVABO CH 00A044 | 1 | PLB | PLOMBERIE SANITAIRE | LAV | LAVABO | BPC | BATIMENT PHILIPPE CANTON | RDH | REZ DE CHAUSSEE HAUT | UMAM | UMA MULTIDISCIPLINAIRE | 00A044B- | SDB CH SIMPLE 00A044b
RDHROB079 | ROBINETTERIE CH 00A044 | 1 | PLB | PLOMBERIE SANITAIRE | ROB | ROBINETTERIE | BPC | BATIMENT PHILIPPE CANTON | RDH | REZ DE CHAUSSEE HAUT | UMAM | UMA MULTIDISCIPLINAIRE | 00A044B- | SDB CH SIMPLE 00A044b
RDHLAV075 | LAVABO CH 00A076 | 1 | PLB | PLOMBERIE SANITAIRE | LAV | LAVABO | BPC | BATIMENT PHILIPPE CANTON | RDH | REZ DE CHAUSSEE HAUT | EFR | EXPLORATION FONCTIONNELLE RESPI. | 00A076B- | SDB CH SIMPLE 00A076b
RDHROB080 | ROBINETTERIE CH 00A076 | 1 | PLB | PLOMBERIE SANITAIRE | ROB | ROBINETTERIE | BPC | BATIMENT PHILIPPE CANTON | RDH | REZ DE CHAUSSEE HAUT | EFR | EXPLORATION FONCTIONNELLE RESPI. | 00A076B- | SDB CH SIMPLE 00A076b
RDHLAV077 | LAVABO SANITAIRE 00A150a | 1 | PLB | PLOMBERIE SANITAIRE | LAV | LAVABO | BPC | BATIMENT PHILIPPE CANTON | RDH | REZ DE CHAUSSEE HAUT | ACC | ZONE D'ACCUEIL | 00A150A- | SANITAIRE HAND PUBL. 00A150a
RDHROB082 | ROBINETTERIE SANITAIRE FEMMES 00A150c | 1 | PLB | PLOMBERIE SANITAIRE | ROB | ROBINETTERIE | BPC | BATIMENT PHILIPPE CANTON | RDH | REZ DE CHAUSSEE HAUT | ACC | ZONE D'ACCUEIL | 00A150C- | SANITAIRE F PUBLIC 00A150c
RDHW.C055 | W.C SANITAIRE FEMMES 00A150c | 1 | PLB | PLOMBERIE SANITAIRE | W.C | W.C. | BPC | BATIMENT PHILIPPE CANTON | RDH | REZ DE CHAUSSEE HAUT | ACC | ZONE D'ACCUEIL | 00A150C- | SANITAIRE F PUBLIC 00A150c
RDHLAV078 | LAVABO SANITAIRE HAND VESTIAIRE 00A161 | 1 | PLB | PLOMBERIE SANITAIRE | LAV | LAVABO | BPC | BATIMENT PHILIPPE CANTON | RDH | REZ DE CHAUSSEE HAUT | ACC | ZONE D'ACCUEIL | 00A161C- | SAN HAND VEST PERSO F 00A161c
RDHROB085 | ROBINETTERIE SANITAIRE HAND VESTIAIRE 00A161 | 1 | PLB | PLOMBERIE SANITAIRE | ROB | ROBINETTERIE | BPC | BATIMENT PHILIPPE CANTON | RDH | REZ DE CHAUSSEE HAUT | ACC | ZONE D'ACCUEIL | 00A161C- | SAN HAND VEST PERSO F 00A161c
RDHW.C056 | W.C SANITAIRE HAND VESTIAIRE 00A161 | 1 | PLB | PLOMBERIE SANITAIRE | W.C | W.C. | BPC | BATIMENT PHILIPPE CANTON | RDH | REZ DE CHAUSSEE HAUT | ACC | ZONE D'ACCUEIL | 00A161C- | SAN HAND VEST PERSO F 00A161c
RDHLAV079 | LAVABO SAS CH 00A120 | 1 | PLB | PLOMBERIE SANITAIRE | LAV | LAVABO | BPC | BATIMENT PHILIPPE CANTON | RDH | REZ DE CHAUSSEE HAUT | ZP3 | ZONE P3 | 00A120C- | SAS CH SIMPLE 00A120c
RDHROB086 | ROBINETTERIE SAS CH 00A120 | 1 | PLB | PLOMBERIE SANITAIRE | ROB | ROBINETTERIE | BPC | BATIMENT PHILIPPE CANTON | RDH | REZ DE CHAUSSEE HAUT | ZP3 | ZONE P3 | 00A120C- | SAS CH SIMPLE 00A120c
RDHLAV080 | LAVABO SAS CH 00A121 | 1 | PLB | PLOMBERIE SANITAIRE | LAV | LAVABO | BPC | BATIMENT PHILIPPE CANTON | RDH | REZ DE CHAUSSEE HAUT | ZP3 | ZONE P3 | 00A121C- | SAS CH SIMPLE 00A121c
RDHROB087 | ROBINETTERIE SAS CH 00A121 | 1 | PLB | PLOMBERIE SANITAIRE | ROB | ROBINETTERIE | BPC | BATIMENT PHILIPPE CANTON | RDH | REZ DE CHAUSSEE HAUT | ZP3 | ZONE P3 | 00A121C- | SAS CH SIMPLE 00A121c
RDHLAV081 | LAVABO SAS CH 00A122 | 1 | PLB | PLOMBERIE SANITAIRE | LAV | LAVABO | BPC | BATIMENT PHILIPPE CANTON | RDH | REZ DE CHAUSSEE HAUT | ZP3 | ZONE P3 | 00A122C- | SAS CH SIMPLE 00A122c
RDHROB088 | ROBINETTERIE SAS CH 00A122 | 1 | PLB | PLOMBERIE SANITAIRE | ROB | ROBINETTERIE | BPC | BATIMENT PHILIPPE CANTON | RDH | REZ DE CHAUSSEE HAUT | ZP3 | ZONE P3 | 00A122C- | SAS CH SIMPLE 00A122c
RDHLAV082 | LAVABO SAS CH 00A123 | 1 | PLB | PLOMBERIE SANITAIRE | LAV | LAVABO | BPC | BATIMENT PHILIPPE CANTON | RDH | REZ DE CHAUSSEE HAUT | ZP3 | ZONE P3 | 00A123C- | SAS CH SIMPLE 00A123c
RDHROB089 | ROBINETTERIE SAS CH 00A123 | 1 | PLB | PLOMBERIE SANITAIRE | ROB | ROBINETTERIE | BPC | BATIMENT PHILIPPE CANTON | RDH | REZ DE CHAUSSEE HAUT | ZP3 | ZONE P3 | 00A123C- | SAS CH SIMPLE 00A123c
RDHMUR210 | MUR SDB CH 00A123 | 4 | BAT | BATIMENT | MUR | MUR | BPC | BATIMENT PHILIPPE CANTON | RDH | REZ DE CHAUSSEE HAUT | ZP3 | ZONE P3 | 00A123B- | SDB CH SIMPLE 00A123b
RDHMUR211 | MUR SAS CH 00A123 | 4 | BAT | BATIMENT | MUR | MUR | BPC | BATIMENT PHILIPPE CANTON | RDH | REZ DE CHAUSSEE HAUT | ZP3 | ZONE P3 | 00A123C- | SAS CH SIMPLE 00A123c
RDHPLA204 | PLAFOND SDB CH 00A123 | 1 | BAT | BATIMENT | PLA | PLAFONDS | BPC | BATIMENT PHILIPPE CANTON | RDH | REZ DE CHAUSSEE HAUT | ZP3 | ZONE P3 | 00A123B- | SDB CH SIMPLE 00A123b
RDHPLA205 | PLAFOND SAS CH 00A123 | 1 | BAT | BATIMENT | PLA | PLAFONDS | BPC | BATIMENT PHILIPPE CANTON | RDH | REZ DE CHAUSSEE HAUT | ZP3 | ZONE P3 | 00A123C- | SAS CH SIMPLE 00A123c
RDHSOL209 | SOL SDB CH 00A123 | 1 | BAT | BATIMENT | SOL | SOL | BPC | BATIMENT PHILIPPE CANTON | RDH | REZ DE CHAUSSEE HAUT | ZP3 | ZONE P3 | 00A123B- | SDB CH SIMPLE 00A123b
RDHSOL210 | SOL SAS CH 00A123 | 1 | BAT | BATIMENT | SOL | SOL | BPC | BATIMENT PHILIPPE CANTON | RDH | REZ DE CHAUSSEE HAUT | ZP3 | ZONE P3 | 00A123C- | SAS CH SIMPLE 00A123c
RDHLUM203 | LUMINAIRE SDB CH 00A123 | 1 | ELE | ELECTRICITE ET ECLAIRAGE | LUM | LUMINAIRE | BPC | BATIMENT PHILIPPE CANTON | RDH | REZ DE CHAUSSEE HAUT | ZP3 | ZONE P3 | 00A123B- | SDB CH SIMPLE 00A123b
RDHLUM204 | LUMINAIRE SAS CH 00A123 | 1 | ELE | ELECTRICITE ET ECLAIRAGE | LUM | LUMINAIRE | BPC | BATIMENT PHILIPPE CANTON | RDH | REZ DE CHAUSSEE HAUT | ZP3 | ZONE P3 | 00A123C- | SAS CH SIMPLE 00A123c
RDHPOR202 | PORTE CH SDB SIMPLE 00A123 | 1 | MEN | MENUISERIE | POR | PORTE | BPC | BATIMENT PHILIPPE CANTON | RDH | REZ DE CHAUSSEE HAUT | ZP3 | ZONE P3 | 00A123B- | SDB CH SIMPLE 00A123b
RDHPOR203 | PORTE SAS CH SIMPLE 00A123 | 1 | MEN | MENUISERIE | POR | PORTE | BPC | BATIMENT PHILIPPE CANTON | RDH | REZ DE CHAUSSEE HAUT | ZP3 | ZONE P3 | 00A123B- | SDB CH SIMPLE 00A123b
RDHVEN182 | VENTILATION SDB CH 00A123 | 2 | CVC | CHAUFFAGE ET CLIMATISATION | VEN | BOUCHE DE VENTILATION | BPC | BATIMENT PHILIPPE CANTON | RDH | REZ DE CHAUSSEE HAUT | ZP3 | ZONE P3 | 00A123B- | SDB CH SIMPLE 00A123b
RDHVEN183 | VENTILATION SAS CH 00A123 | 2 | CVC | CHAUFFAGE ET CLIMATISATION | VEN | BOUCHE DE VENTILATION | BPC | BATIMENT PHILIPPE CANTON | RDH | REZ DE CHAUSSEE HAUT | ZP3 | ZONE P3 | 00A123C- | SAS CH SIMPLE 00A123c
RDHMUR212 | MUR SDB CH 00A122 | 4 | BAT | BATIMENT | MUR | MUR | BPC | BATIMENT PHILIPPE CANTON | RDH | REZ DE CHAUSSEE HAUT | ZP3 | ZONE P3 | 00A122B- | SDB CH SIMPLE 00A122b
RDHMUR213 | MUR SAS CH 00A122 | 4 | BAT | BATIMENT | MUR | MUR | BPC | BATIMENT PHILIPPE CANTON | RDH | REZ DE CHAUSSEE HAUT | ZP3 | ZONE P3 | 00A122C- | SAS CH SIMPLE 00A122c
RDHPLA206 | PLAFOND SDB CH 00A122 | 1 | BAT | BATIMENT | PLA | PLAFONDS | BPC | BATIMENT PHILIPPE CANTON | RDH | REZ DE CHAUSSEE HAUT | ZP3 | ZONE P3 | 00A122B- | SDB CH SIMPLE 00A122b
RDHPLA207 | PLAFOND SAS CH 00A122 | 1 | BAT | BATIMENT | PLA | PLAFONDS | BPC | BATIMENT PHILIPPE CANTON | RDH | REZ DE CHAUSSEE HAUT | ZP3 | ZONE P3 | 00A122C- | SAS CH SIMPLE 00A122c
RDHSOL211 | SOL SDB CH 00A122 | 1 | BAT | BATIMENT | SOL | SOL | BPC | BATIMENT PHILIPPE CANTON | RDH | REZ DE CHAUSSEE HAUT | ZP3 | ZONE P3 | 00A122B- | SDB CH SIMPLE 00A122b
RDHSOL212 | SOL SAS CH 00A122 | 1 | BAT | BATIMENT | SOL | SOL | BPC | BATIMENT PHILIPPE CANTON | RDH | REZ DE CHAUSSEE HAUT | ZP3 | ZONE P3 | 00A122C- | SAS CH SIMPLE 00A122c
RDHVEN184 | VENTILATION SDB CH 00A122 | 2 | CVC | CHAUFFAGE ET CLIMATISATION | VEN | BOUCHE DE VENTILATION | BPC | BATIMENT PHILIPPE CANTON | RDH | REZ DE CHAUSSEE HAUT | ZP3 | ZONE P3 | 00A122B- | SDB CH SIMPLE 00A122b
RDHVEN185 | VENTILATION SAS CH 00A122 | 2 | CVC | CHAUFFAGE ET CLIMATISATION | VEN | BOUCHE DE VENTILATION | BPC | BATIMENT PHILIPPE CANTON | RDH | REZ DE CHAUSSEE HAUT | ZP3 | ZONE P3 | 00A122C- | SAS CH SIMPLE 00A122c
RDHELE203 | ELECTRICITE SAS CH 00A122 | 1 | ELE | ELECTRICITE ET ECLAIRAGE | ELE | PRISE ELECTRIQUE | BPC | BATIMENT PHILIPPE CANTON | RDH | REZ DE CHAUSSEE HAUT | ZP3 | ZONE P3 | 00A122C- | SAS CH SIMPLE 00A122c
RDHLUM205 | LUMINAIRE SDB CH 00A122 | 1 | ELE | ELECTRICITE ET ECLAIRAGE | LUM | LUMINAIRE | BPC | BATIMENT PHILIPPE CANTON | RDH | REZ DE CHAUSSEE HAUT | ZP3 | ZONE P3 | 00A122B- | SDB CH SIMPLE 00A122b
RDHLUM206 | LUMINAIRE SAS CH 00A122 | 1 | ELE | ELECTRICITE ET ECLAIRAGE | LUM | LUMINAIRE | BPC | BATIMENT PHILIPPE CANTON | RDH | REZ DE CHAUSSEE HAUT | ZP3 | ZONE P3 | 00A122C- | SAS CH SIMPLE 00A122c
RDHPOR204 | PORTE SDB CH SIMPLE 00A122 | 1 | MEN | MENUISERIE | POR | PORTE | BPC | BATIMENT PHILIPPE CANTON | RDH | REZ DE CHAUSSEE HAUT | ZP3 | ZONE P3 | 00A122B- | SDB CH SIMPLE 00A122b
RDHPOR205 | PORTE SAS CH SIMPLE 00A122 | 1 | MEN | MENUISERIE | POR | PORTE | BPC | BATIMENT PHILIPPE CANTON | RDH | REZ DE CHAUSSEE HAUT | ZP3 | ZONE P3 | 00A122C- | SAS CH SIMPLE 00A122c
RDHMUR214 | MUR SDB CH 00A121 | 4 | BAT | BATIMENT | MUR | MUR | BPC | BATIMENT PHILIPPE CANTON | RDH | REZ DE CHAUSSEE HAUT | ZP3 | ZONE P3 | 00A121B- | SDB CH SIMPLE 00A121b
RDHMUR215 | MUR SAS CH 00A121 | 4 | BAT | BATIMENT | MUR | MUR | BPC | BATIMENT PHILIPPE CANTON | RDH | REZ DE CHAUSSEE HAUT | ZP3 | ZONE P3 | 00A121C- | SAS CH SIMPLE 00A121c
RDHPLA208 | PLAFOND SDB CH 00A121 | 1 | BAT | BATIMENT | PLA | PLAFONDS | BPC | BATIMENT PHILIPPE CANTON | RDH | REZ DE CHAUSSEE HAUT | ZP3 | ZONE P3 | 00A121B- | SDB CH SIMPLE 00A121b
RDHPLA209 | PLAFOND SAS CH 00A121 | 1 | BAT | BATIMENT | PLA | PLAFONDS | BPC | BATIMENT PHILIPPE CANTON | RDH | REZ DE CHAUSSEE HAUT | ZP3 | ZONE P3 | 00A121C- | SAS CH SIMPLE 00A121c
RDHSOL213 | SOL SDB CH 00A121 | 1 | BAT | BATIMENT | SOL | SOL | BPC | BATIMENT PHILIPPE CANTON | RDH | REZ DE CHAUSSEE HAUT | ZP3 | ZONE P3 | 00A121B- | SDB CH SIMPLE 00A121b
RDHSOL214 | SOL SAS CH 00A121 | 1 | BAT | BATIMENT | SOL | SOL | BPC | BATIMENT PHILIPPE CANTON | RDH | REZ DE CHAUSSEE HAUT | ZP3 | ZONE P3 | 00A121C- | SAS CH SIMPLE 00A121c
RDHVEN186 | VENTILATION SDB CH 00A121 | 2 | CVC | CHAUFFAGE ET CLIMATISATION | VEN | BOUCHE DE VENTILATION | BPC | BATIMENT PHILIPPE CANTON | RDH | REZ DE CHAUSSEE HAUT | ZP3 | ZONE P3 | 00A121B- | SDB CH SIMPLE 00A121b
RDHVEN187 | VENTILATION SAS CH 00A121 | 2 | CVC | CHAUFFAGE ET CLIMATISATION | VEN | BOUCHE DE VENTILATION | BPC | BATIMENT PHILIPPE CANTON | RDH | REZ DE CHAUSSEE HAUT | ZP3 | ZONE P3 | 00A121C- | SAS CH SIMPLE 00A121c
RDHLUM207 | LUMINAIRE SDB CH 00A121 | 1 | ELE | ELECTRICITE ET ECLAIRAGE | LUM | LUMINAIRE | BPC | BATIMENT PHILIPPE CANTON | RDH | REZ DE CHAUSSEE HAUT | ZP3 | ZONE P3 | 00A121B- | SDB CH SIMPLE 00A121b
RDHLUM208 | LUMINAIRE SAS CH 00A121 | 1 | ELE | ELECTRICITE ET ECLAIRAGE | LUM | LUMINAIRE | BPC | BATIMENT PHILIPPE CANTON | RDH | REZ DE CHAUSSEE HAUT | ZP3 | ZONE P3 | 00A121C- | SAS CH SIMPLE 00A121c
RDHPOR206 | PORTE SDB CH SIMPLE 00A121 | 1 | MEN | MENUISERIE | POR | PORTE | BPC | BATIMENT PHILIPPE CANTON | RDH | REZ DE CHAUSSEE HAUT | ZP3 | ZONE P3 | 00A121B- | SDB CH SIMPLE 00A121b
RDHPOR207 | PORTE SAS CH SIMPLE 00A121 | 1 | MEN | MENUISERIE | POR | PORTE | BPC | BATIMENT PHILIPPE CANTON | RDH | REZ DE CHAUSSEE HAUT | ZP3 | ZONE P3 | 00A121C- | SAS CH SIMPLE 00A121c
RDHMUR216 | MUR SDB CH 00A120 | 4 | BAT | BATIMENT | MUR | MUR | BPC | BATIMENT PHILIPPE CANTON | RDH | REZ DE CHAUSSEE HAUT | ZP3 | ZONE P3 | 00A120B- | SDB CH SIMPLE 00A120b
RDHMUR217 | MUR SAS CH 00A120 | 4 | BAT | BATIMENT | MUR | MUR | BPC | BATIMENT PHILIPPE CANTON | RDH | REZ DE CHAUSSEE HAUT | ZP3 | ZONE P3 | 00A120C- | SAS CH SIMPLE 00A120c
RDHPLA210 | PLAFOND SDB CH 00A120 | 1 | BAT | BATIMENT | PLA | PLAFONDS | BPC | BATIMENT PHILIPPE CANTON | RDH | REZ DE CHAUSSEE HAUT | ZP3 | ZONE P3 | 00A120B- | SDB CH SIMPLE 00A120b
RDHPLA211 | PLAFOND SAS CH 00A120 | 1 | BAT | BATIMENT | PLA | PLAFONDS | BPC | BATIMENT PHILIPPE CANTON | RDH | REZ DE CHAUSSEE HAUT | ZP3 | ZONE P3 | 00A120C- | SAS CH SIMPLE 00A120c
RDHSOL215 | SOL SDB CH 00A120 | 1 | BAT | BATIMENT | SOL | SOL | BPC | BATIMENT PHILIPPE CANTON | RDH | REZ DE CHAUSSEE HAUT | ZP3 | ZONE P3 | 00A120B- | SDB CH SIMPLE 00A120b
RDHSOL216 | SOL SAS CH 00A120 | 1 | BAT | BATIMENT | SOL | SOL | BPC | BATIMENT PHILIPPE CANTON | RDH | REZ DE CHAUSSEE HAUT | ZP3 | ZONE P3 | 00A120C- | SAS CH SIMPLE 00A120c
RDHVEN188 | VENTILATION SDB CH 00A120 | 2 | CVC | CHAUFFAGE ET CLIMATISATION | VEN | BOUCHE DE VENTILATION | BPC | BATIMENT PHILIPPE CANTON | RDH | REZ DE CHAUSSEE HAUT | ZP3 | ZONE P3 | 00A120B- | SDB CH SIMPLE 00A120b
RDHVEN189 | VENTILATION SAS CH 00A120 | 2 | CVC | CHAUFFAGE ET CLIMATISATION | VEN | BOUCHE DE VENTILATION | BPC | BATIMENT PHILIPPE CANTON | RDH | REZ DE CHAUSSEE HAUT | ZP3 | ZONE P3 | 00A120C- | SAS CH SIMPLE 00A120c
RDHLUM209 | LUMINAIRE SDB CH 00A120 | 1 | ELE | ELECTRICITE ET ECLAIRAGE | LUM | LUMINAIRE | BPC | BATIMENT PHILIPPE CANTON | RDH | REZ DE CHAUSSEE HAUT | ZP3 | ZONE P3 | 00A120B- | SDB CH SIMPLE 00A120b
RDHLUM210 | LUMINAIRE SAS CH 00A120 | 1 | ELE | ELECTRICITE ET ECLAIRAGE | LUM | LUMINAIRE | BPC | BATIMENT PHILIPPE CANTON | RDH | REZ DE CHAUSSEE HAUT | ZP3 | ZONE P3 | 00A120C- | SAS CH SIMPLE 00A120c
RDHPOR208 | PORTE SAS CH SIMPLE 00A120 | 1 | MEN | MENUISERIE | POR | PORTE | BPC | BATIMENT PHILIPPE CANTON | RDH | REZ DE CHAUSSEE HAUT | ZP3 | ZONE P3 | 00A120C- | SAS CH SIMPLE 00A120c
RDHPOR209 | PORTE SDB CH SIMPLE 00A120 | 1 | MEN | MENUISERIE | POR | PORTE | BPC | BATIMENT PHILIPPE CANTON | RDH | REZ DE CHAUSSEE HAUT | ZP3 | ZONE P3 | 00A120B- | SDB CH SIMPLE 00A120b
RDHMUR218 | MUR SANITAIRE RESERVE 00A104 | 4 | BAT | BATIMENT | MUR | MUR | BPC | BATIMENT PHILIPPE CANTON | RDH | REZ DE CHAUSSEE HAUT | OBS | ZONE D'OBSERVATION | 00A104B- | SAN RESERVE 00A104b
RDHMUR219 | MUR SAS RESERVE 00A104 | 4 | BAT | BATIMENT | MUR | MUR | BPC | BATIMENT PHILIPPE CANTON | RDH | REZ DE CHAUSSEE HAUT | OBS | ZONE D'OBSERVATION | 00A104D- | SAS RESERVE 00A104d
RDHMUR220 | MUR LOCAL DOUCHE RESERVE 00A104 | 4 | BAT | BATIMENT | MUR | MUR | BPC | BATIMENT PHILIPPE CANTON | RDH | REZ DE CHAUSSEE HAUT | OBS | ZONE D'OBSERVATION | 00A104C- | LOCAL DOUCHE RESERVE 00A104c
RDHPLA212 | PLAFOND SANITAIRE RESERVE 00A104 | 1 | BAT | BATIMENT | PLA | PLAFONDS | BPC | BATIMENT PHILIPPE CANTON | RDH | REZ DE CHAUSSEE HAUT | OBS | ZONE D'OBSERVATION | 00A104B- | SAN RESERVE 00A104b
RDHPLA213 | PLAFOND LOCAL DOUCHE RESERVE 00A104 | 1 | BAT | BATIMENT | PLA | PLAFONDS | BPC | BATIMENT PHILIPPE CANTON | RDH | REZ DE CHAUSSEE HAUT | OBS | ZONE D'OBSERVATION | 00A104C- | LOCAL DOUCHE RESERVE 00A104c
RDHPLA214 | PLAFOND SAS RESERVE 00A104 | 1 | BAT | BATIMENT | PLA | PLAFONDS | BPC | BATIMENT PHILIPPE CANTON | RDH | REZ DE CHAUSSEE HAUT | OBS | ZONE D'OBSERVATION | 00A104D- | SAS RESERVE 00A104d
RDHSOL217 | SOL SANITAIRE RESERVE 00A104 | 1 | BAT | BATIMENT | SOL | SOL | BPC | BATIMENT PHILIPPE CANTON | RDH | REZ DE CHAUSSEE HAUT | OBS | ZONE D'OBSERVATION | 00A104B- | SAN RESERVE 00A104b
RDHSOL218 | SOL LOCAL DOUCHE RESERVE 00A104 | 1 | BAT | BATIMENT | SOL | SOL | BPC | BATIMENT PHILIPPE CANTON | RDH | REZ DE CHAUSSEE HAUT | OBS | ZONE D'OBSERVATION | 00A104C- | LOCAL DOUCHE RESERVE 00A104c
RDHSOL219 | SOL SAS RESERVE 00A104 | 1 | BAT | BATIMENT | SOL | SOL | BPC | BATIMENT PHILIPPE CANTON | RDH | REZ DE CHAUSSEE HAUT | OBS | ZONE D'OBSERVATION | 00A104D- | SAS RESERVE 00A104d
RDHVEN190 | VENTILATION SANITAIRE RESERVE 00A104 | 2 | CVC | CHAUFFAGE ET CLIMATISATION | VEN | BOUCHE DE VENTILATION | BPC | BATIMENT PHILIPPE CANTON | RDH | REZ DE CHAUSSEE HAUT | OBS | ZONE D'OBSERVATION | 00A104B- | SAN RESERVE 00A104b
RDHVEN191 | VENTILATION LOCAL DOUCHE RESERVE 00A104 | 2 | CVC | CHAUFFAGE ET CLIMATISATION | VEN | BOUCHE DE VENTILATION | BPC | BATIMENT PHILIPPE CANTON | RDH | REZ DE CHAUSSEE HAUT | OBS | ZONE D'OBSERVATION | 00A104C- | LOCAL DOUCHE RESERVE 00A104c
RDHVEN192 | VENTILATION SAS RESERVE 00A104 | 2 | CVC | CHAUFFAGE ET CLIMATISATION | VEN | BOUCHE DE VENTILATION | BPC | BATIMENT PHILIPPE CANTON | RDH | REZ DE CHAUSSEE HAUT | OBS | ZONE D'OBSERVATION | 00A104D- | SAS RESERVE 00A104d
RDHLUM211 | LUMINAIRE SANITAIRE RESERVE 00A104 | 1 | ELE | ELECTRICITE ET ECLAIRAGE | LUM | LUMINAIRE | BPC | BATIMENT PHILIPPE CANTON | RDH | REZ DE CHAUSSEE HAUT | OBS | ZONE D'OBSERVATION | 00A104B- | SAN RESERVE 00A104b
RDHLUM212 | LUMINAIRE LOCAL DOUCHE RESERVE 00A104 | 1 | ELE | ELECTRICITE ET ECLAIRAGE | LUM | LUMINAIRE | BPC | BATIMENT PHILIPPE CANTON | RDH | REZ DE CHAUSSEE HAUT | OBS | ZONE D'OBSERVATION | 00A104C- | LOCAL DOUCHE RESERVE 00A104c
RDHLUM213 | LUMINAIRE SAS RESERVE 00A104 | 1 | ELE | ELECTRICITE ET ECLAIRAGE | LUM | LUMINAIRE | BPC | BATIMENT PHILIPPE CANTON | RDH | REZ DE CHAUSSEE HAUT | OBS | ZONE D'OBSERVATION | 00A104D- | SAS RESERVE 00A104d
RDHPOR210 | PORTE SANITAIRE RESERVE 00A104 | 1 | MEN | MENUISERIE | POR | PORTE | BPC | BATIMENT PHILIPPE CANTON | RDH | REZ DE CHAUSSEE HAUT | OBS | ZONE D'OBSERVATION | 00A104B- | SAN RESERVE 00A104b
RDHPOR211 | PORTE LOCAL DOUCHE RESERVE 00A104 | 1 | MEN | MENUISERIE | POR | PORTE | BPC | BATIMENT PHILIPPE CANTON | RDH | REZ DE CHAUSSEE HAUT | OBS | ZONE D'OBSERVATION | 00A104C- | LOCAL DOUCHE RESERVE 00A104c
RDHPOR212 | PORTE SAS RESERVE 00A104 | 1 | MEN | MENUISERIE | POR | PORTE | BPC | BATIMENT PHILIPPE CANTON | RDH | REZ DE CHAUSSEE HAUT | OBS | ZONE D'OBSERVATION | 00A104D- | SAS RESERVE 00A104d
RDHMUR221 | MUR SDB CH 00A080 | 4 | BAT | BATIMENT | MUR | MUR | BPC | BATIMENT PHILIPPE CANTON | RDH | REZ DE CHAUSSEE HAUT | EFR | EXPLORATION FONCTIONNELLE RESPI. | 00A080B- | SDB CH DOUBLE 2 00A080b
RDHPLA215 | PLAFOND SDB CH 00A080 | 1 | BAT | BATIMENT | PLA | PLAFONDS | BPC | BATIMENT PHILIPPE CANTON | RDH | REZ DE CHAUSSEE HAUT | EFR | EXPLORATION FONCTIONNELLE RESPI. | 00A080B- | SDB CH DOUBLE 2 00A080b
RDHSOL220 | SOL SDB CH 00A080 | 1 | BAT | BATIMENT | SOL | SOL | BPC | BATIMENT PHILIPPE CANTON | RDH | REZ DE CHAUSSEE HAUT | EFR | EXPLORATION FONCTIONNELLE RESPI. | 00A080B- | SDB CH DOUBLE 2 00A080b
RDHVEN193 | VENTILATION SDB CH 00A080 | 2 | CVC | CHAUFFAGE ET CLIMATISATION | VEN | BOUCHE DE VENTILATION | BPC | BATIMENT PHILIPPE CANTON | RDH | REZ DE CHAUSSEE HAUT | EFR | EXPLORATION FONCTIONNELLE RESPI. | 00A080B- | SDB CH DOUBLE 2 00A080b
RDHLUM214 | LUMINAIRE SDB CH 00A080 | 1 | ELE | ELECTRICITE ET ECLAIRAGE | LUM | LUMINAIRE | BPC | BATIMENT PHILIPPE CANTON | RDH | REZ DE CHAUSSEE HAUT | EFR | EXPLORATION FONCTIONNELLE RESPI. | 00A080B- | SDB CH DOUBLE 2 00A080b
RDHPOR213 | PORTE SDB CH DOUBLE 2 00A080 | 1 | MEN | MENUISERIE | POR | PORTE | BPC | BATIMENT PHILIPPE CANTON | RDH | REZ DE CHAUSSEE HAUT | EFR | EXPLORATION FONCTIONNELLE RESPI. | 00A080B- | SDB CH DOUBLE 2 00A080b
RDHMUR222 | MUR SDB CH 00A079 | 4 | BAT | BATIMENT | MUR | MUR | BPC | BATIMENT PHILIPPE CANTON | RDH | REZ DE CHAUSSEE HAUT | EFR | EXPLORATION FONCTIONNELLE RESPI. | 00A079B- | SDB CH SIMPLE 6 00A079b
RDHPLA216 | PLAFOND SDB CH 00A079 | 1 | BAT | BATIMENT | PLA | PLAFONDS | BPC | BATIMENT PHILIPPE CANTON | RDH | REZ DE CHAUSSEE HAUT | EFR | EXPLORATION FONCTIONNELLE RESPI. | 00A079B- | SDB CH SIMPLE 6 00A079b
RDHSOL221 | SOL SDB CH 00A079 | 1 | BAT | BATIMENT | SOL | SOL | BPC | BATIMENT PHILIPPE CANTON | RDH | REZ DE CHAUSSEE HAUT | EFR | EXPLORATION FONCTIONNELLE RESPI. | 00A079B- | SDB CH SIMPLE 6 00A079b
RDHVEN194 | VENTILATION SDB CH 00A079 | 2 | CVC | CHAUFFAGE ET CLIMATISATION | VEN | BOUCHE DE VENTILATION | BPC | BATIMENT PHILIPPE CANTON | RDH | REZ DE CHAUSSEE HAUT | EFR | EXPLORATION FONCTIONNELLE RESPI. | 00A079B- | SDB CH SIMPLE 6 00A079b
RDHLUM215 | LUMINAIRE SDB CH 00A079 | 1 | ELE | ELECTRICITE ET ECLAIRAGE | LUM | LUMINAIRE | BPC | BATIMENT PHILIPPE CANTON | RDH | REZ DE CHAUSSEE HAUT | EFR | EXPLORATION FONCTIONNELLE RESPI. | 00A079B- | SDB CH SIMPLE 6 00A079b
RDHPOR214 | PORTE SDB CH SIMPLE 6 00A079 | 1 | MEN | MENUISERIE | POR | PORTE | BPC | BATIMENT PHILIPPE CANTON | RDH | REZ DE CHAUSSEE HAUT | EFR | EXPLORATION FONCTIONNELLE RESPI. | 00A079B- | SDB CH SIMPLE 6 00A079b
RDHMUR223 | MUR SDB CH 00A078 | 4 | BAT | BATIMENT | MUR | MUR | BPC | BATIMENT PHILIPPE CANTON | RDH | REZ DE CHAUSSEE HAUT | EFR | EXPLORATION FONCTIONNELLE RESPI. | 00A078B- | SDB CH DOUBLE 1 00A078b
RDHPLA217 | PLAFOND SDB CH 00A078 | 1 | BAT | BATIMENT | PLA | PLAFONDS | BPC | BATIMENT PHILIPPE CANTON | RDH | REZ DE CHAUSSEE HAUT | EFR | EXPLORATION FONCTIONNELLE RESPI. | 00A078B- | SDB CH DOUBLE 1 00A078b
RDHSOL222 | SOL SDB CH 00A078 | 1 | BAT | BATIMENT | SOL | SOL | BPC | BATIMENT PHILIPPE CANTON | RDH | REZ DE CHAUSSEE HAUT | EFR | EXPLORATION FONCTIONNELLE RESPI. | 00A078B- | SDB CH DOUBLE 1 00A078b
RDHVEN195 | VENTILATION SDB CH 00A078 | 2 | CVC | CHAUFFAGE ET CLIMATISATION | VEN | BOUCHE DE VENTILATION | BPC | BATIMENT PHILIPPE CANTON | RDH | REZ DE CHAUSSEE HAUT | EFR | EXPLORATION FONCTIONNELLE RESPI. | 00A078B- | SDB CH DOUBLE 1 00A078b
RDHLUM216 | LUMINAIRE SDB CH 00A078 | 1 | ELE | ELECTRICITE ET ECLAIRAGE | LUM | LUMINAIRE | BPC | BATIMENT PHILIPPE CANTON | RDH | REZ DE CHAUSSEE HAUT | EFR | EXPLORATION FONCTIONNELLE RESPI. | 00A078B- | SDB CH DOUBLE 1 00A078b
RDHPOR215 | PORTE SDB CH DOUBLE 1 00A078 | 1 | MEN | MENUISERIE | POR | PORTE | BPC | BATIMENT PHILIPPE CANTON | RDH | REZ DE CHAUSSEE HAUT | EFR | EXPLORATION FONCTIONNELLE RESPI. | 00A078B- | SDB CH DOUBLE 1 00A078b
RDHMUR224 | MUR SDB CH 00A077 | 4 | BAT | BATIMENT | MUR | MUR | BPC | BATIMENT PHILIPPE CANTON | RDH | REZ DE CHAUSSEE HAUT | EFR | EXPLORATION FONCTIONNELLE RESPI. | 00A077B- | SDB CH SIMPLE 5 00A077b
RDHPLA218 | PLAFOND SDB CH 00A077 | 1 | BAT | BATIMENT | PLA | PLAFONDS | BPC | BATIMENT PHILIPPE CANTON | RDH | REZ DE CHAUSSEE HAUT | EFR | EXPLORATION FONCTIONNELLE RESPI. | 00A077B- | SDB CH SIMPLE 5 00A077b
RDHSOL223 | SOL SDB CH 00A077 | 1 | BAT | BATIMENT | SOL | SOL | BPC | BATIMENT PHILIPPE CANTON | RDH | REZ DE CHAUSSEE HAUT | EFR | EXPLORATION FONCTIONNELLE RESPI. | 00A077B- | SDB CH SIMPLE 5 00A077b
RDHVEN196 | VENTILATION SDB CH 00A077 | 2 | CVC | CHAUFFAGE ET CLIMATISATION | VEN | BOUCHE DE VENTILATION | BPC | BATIMENT PHILIPPE CANTON | RDH | REZ DE CHAUSSEE HAUT | EFR | EXPLORATION FONCTIONNELLE RESPI. | 00A077B- | SDB CH SIMPLE 5 00A077b
RDHLUM217 | LUMINAIRE SDB CH 00A077 | 1 | ELE | ELECTRICITE ET ECLAIRAGE | LUM | LUMINAIRE | BPC | BATIMENT PHILIPPE CANTON | RDH | REZ DE CHAUSSEE HAUT | EFR | EXPLORATION FONCTIONNELLE RESPI. | 00A077B- | SDB CH SIMPLE 5 00A077b
RDHPOR216 | PORTE SDB CH SIMPLE 5 00A077 | 1 | MEN | MENUISERIE | POR | PORTE | BPC | BATIMENT PHILIPPE CANTON | RDH | REZ DE CHAUSSEE HAUT | EFR | EXPLORATION FONCTIONNELLE RESPI. | 00A077B- | SDB CH SIMPLE 5 00A077b
RDHMUR225 | MUR SDB CH 00A076 | 4 | BAT | BATIMENT | MUR | MUR | BPC | BATIMENT PHILIPPE CANTON | RDH | REZ DE CHAUSSEE HAUT | EFR | EXPLORATION FONCTIONNELLE RESPI. | 00A076B- | SDB CH SIMPLE 00A076b
RDHPLA219 | PLAFOND SDB CH 00A076 | 1 | BAT | BATIMENT | PLA | PLAFONDS | BPC | BATIMENT PHILIPPE CANTON | RDH | REZ DE CHAUSSEE HAUT | EFR | EXPLORATION FONCTIONNELLE RESPI. | 00A076B- | SDB CH SIMPLE 00A076b
RDHSOL224 | SOL SDB CH 00A076 | 1 | BAT | BATIMENT | SOL | SOL | BPC | BATIMENT PHILIPPE CANTON | RDH | REZ DE CHAUSSEE HAUT | EFR | EXPLORATION FONCTIONNELLE RESPI. | 00A076B- | SDB CH SIMPLE 00A076b
RDHSOL225 | SOL SAS CH 00A076 | 1 | BAT | BATIMENT | SOL | SOL | BPC | BATIMENT PHILIPPE CANTON | RDH | REZ DE CHAUSSEE HAUT | EFR | EXPLORATION FONCTIONNELLE RESPI. | 00A076C- | SAS CH SIMPLE 00A076c
RDHMUR226 | MUR SAS CH 00A076 | 4 | BAT | BATIMENT | MUR | MUR | BPC | BATIMENT PHILIPPE CANTON | RDH | REZ DE CHAUSSEE HAUT | EFR | EXPLORATION FONCTIONNELLE RESPI. | 00A076C- | SAS CH SIMPLE 00A076c
RDHPLA220 | PLAFOND SAS CH 00A076 | 1 | BAT | BATIMENT | PLA | PLAFONDS | BPC | BATIMENT PHILIPPE CANTON | RDH | REZ DE CHAUSSEE HAUT | EFR | EXPLORATION FONCTIONNELLE RESPI. | 00A076C- | SAS CH SIMPLE 00A076c
RDHVEN197 | VENTILATION SDB CH 00A076 | 2 | CVC | CHAUFFAGE ET CLIMATISATION | VEN | BOUCHE DE VENTILATION | BPC | BATIMENT PHILIPPE CANTON | RDH | REZ DE CHAUSSEE HAUT | EFR | EXPLORATION FONCTIONNELLE RESPI. | 00A076B- | SDB CH SIMPLE 00A076b
RDHVEN198 | VENTILATION SAS CH 00A076 | 2 | CVC | CHAUFFAGE ET CLIMATISATION | VEN | BOUCHE DE VENTILATION | BPC | BATIMENT PHILIPPE CANTON | RDH | REZ DE CHAUSSEE HAUT | EFR | EXPLORATION FONCTIONNELLE RESPI. | 00A076C- | SAS CH SIMPLE 00A076c
RDHLUM218 | LUMINAIRE SDB CH 00A076 | 1 | ELE | ELECTRICITE ET ECLAIRAGE | LUM | LUMINAIRE | BPC | BATIMENT PHILIPPE CANTON | RDH | REZ DE CHAUSSEE HAUT | EFR | EXPLORATION FONCTIONNELLE RESPI. | 00A076B- | SDB CH SIMPLE 00A076b
RDHLUM219 | LUMINAIRE SAS CH 00A076 | 1 | ELE | ELECTRICITE ET ECLAIRAGE | LUM | LUMINAIRE | BPC | BATIMENT PHILIPPE CANTON | RDH | REZ DE CHAUSSEE HAUT | EFR | EXPLORATION FONCTIONNELLE RESPI. | 00A076C- | SAS CH SIMPLE 00A076c
RDHPOR217 | PORTE SDB CH SIMPLE 00A076 | 1 | MEN | MENUISERIE | POR | PORTE | BPC | BATIMENT PHILIPPE CANTON | RDH | REZ DE CHAUSSEE HAUT | EFR | EXPLORATION FONCTIONNELLE RESPI. | 00A076B- | SDB CH SIMPLE 00A076b
RDHPOR218 | PORTE SAS CH SIMPLE 00A076 | 1 | MEN | MENUISERIE | POR | PORTE | BPC | BATIMENT PHILIPPE CANTON | RDH | REZ DE CHAUSSEE HAUT | EFR | EXPLORATION FONCTIONNELLE RESPI. | 00A076C- | SAS CH SIMPLE 00A076c
RDHMUR227 | MUR SDB CH 00A075 | 4 | BAT | BATIMENT | MUR | MUR | BPC | BATIMENT PHILIPPE CANTON | RDH | REZ DE CHAUSSEE HAUT | EFR | EXPLORATION FONCTIONNELLE RESPI. | 00A075B- | SDB CH SIMPLE 4 00A075b
RDHPLA230 | PLAFOND SDB CH 00A075 | 1 | BAT | BATIMENT | PLA | PLAFONDS | BPC | BATIMENT PHILIPPE CANTON | RDH | REZ DE CHAUSSEE HAUT | EFR | EXPLORATION FONCTIONNELLE RESPI. | 00A075B- | SDB CH SIMPLE 4 00A075b
RDHSOL226 | SOL SDB CH 00A075 | 1 | BAT | BATIMENT | SOL | SOL | BPC | BATIMENT PHILIPPE CANTON | RDH | REZ DE CHAUSSEE HAUT | EFR | EXPLORATION FONCTIONNELLE RESPI. | 00A075B- | SDB CH SIMPLE 4 00A075b
RDHVEN199 | VENTILATION SDB CH 00A075 | 2 | CVC | CHAUFFAGE ET CLIMATISATION | VEN | BOUCHE DE VENTILATION | BPC | BATIMENT PHILIPPE CANTON | RDH | REZ DE CHAUSSEE HAUT | EFR | EXPLORATION FONCTIONNELLE RESPI. | 00A075B- | SDB CH SIMPLE 4 00A075b
RDHLUM220 | LUMINAIRE CH 00A075 | 1 | ELE | ELECTRICITE ET ECLAIRAGE | LUM | LUMINAIRE | BPC | BATIMENT PHILIPPE CANTON | RDH | REZ DE CHAUSSEE HAUT | EFR | EXPLORATION FONCTIONNELLE RESPI. | 00A075A- | CH SIMPLE 4 00A075a
RDHLUM221 | LUMINAIRE SDB CH 00A075 | 1 | ELE | ELECTRICITE ET ECLAIRAGE | LUM | LUMINAIRE | BPC | BATIMENT PHILIPPE CANTON | RDH | REZ DE CHAUSSEE HAUT | EFR | EXPLORATION FONCTIONNELLE RESPI. | 00A075B- | SDB CH SIMPLE 4 00A075b
RDHPOR219 | PORTE SDB CH SIMPLE 4 00A075 | 1 | MEN | MENUISERIE | POR | PORTE | BPC | BATIMENT PHILIPPE CANTON | RDH | REZ DE CHAUSSEE HAUT | EFR | EXPLORATION FONCTIONNELLE RESPI. | 00A075B- | SDB CH SIMPLE 4 00A075b
RDHMUR228 | MUR SDB CH 00A074 | 4 | BAT | BATIMENT | MUR | MUR | BPC | BATIMENT PHILIPPE CANTON | RDH | REZ DE CHAUSSEE HAUT | EFR | EXPLORATION FONCTIONNELLE RESPI. | 00A074B- | SDB CH 7 HAND SIMPLE 00A074b
RDHPLA231 | PLAFOND SDB CH 00A074 | 1 | BAT | BATIMENT | PLA | PLAFONDS | BPC | BATIMENT PHILIPPE CANTON | RDH | REZ DE CHAUSSEE HAUT | EFR | EXPLORATION FONCTIONNELLE RESPI. | 00A074B- | SDB CH 7 HAND SIMPLE 00A074b
RDHSOL227 | SOL SDB CH 00A074 | 1 | BAT | BATIMENT | SOL | SOL | BPC | BATIMENT PHILIPPE CANTON | RDH | REZ DE CHAUSSEE HAUT | EFR | EXPLORATION FONCTIONNELLE RESPI. | 00A074B- | SDB CH 7 HAND SIMPLE 00A074b
RDHVEN200 | VENTILATION SDB CH 00A074 | 2 | CVC | CHAUFFAGE ET CLIMATISATION | VEN | BOUCHE DE VENTILATION | BPC | BATIMENT PHILIPPE CANTON | RDH | REZ DE CHAUSSEE HAUT | EFR | EXPLORATION FONCTIONNELLE RESPI. | 00A074B- | SDB CH 7 HAND SIMPLE 00A074b
RDHLUM222 | LUMINAIRE SDB CH 00A074 | 1 | ELE | ELECTRICITE ET ECLAIRAGE | LUM | LUMINAIRE | BPC | BATIMENT PHILIPPE CANTON | RDH | REZ DE CHAUSSEE HAUT | EFR | EXPLORATION FONCTIONNELLE RESPI. | 00A074B- | SDB CH 7 HAND SIMPLE 00A074b
RDHPOR220 | PORTE SDB CH 7 HAND SIMPLE 00A074 | 1 | MEN | MENUISERIE | POR | PORTE | BPC | BATIMENT PHILIPPE CANTON | RDH | REZ DE CHAUSSEE HAUT | EFR | EXPLORATION FONCTIONNELLE RESPI. | 00A074B- | SDB CH 7 HAND SIMPLE 00A074b
RDHMUR229 | MUR SDB CH 00A073 | 4 | BAT | BATIMENT | MUR | MUR | BPC | BATIMENT PHILIPPE CANTON | RDH | REZ DE CHAUSSEE HAUT | EFR | EXPLORATION FONCTIONNELLE RESPI. | 00A073B- | SDB CH SIMPLE 00A073b
RDHSOL228 | SOL SDB CH 00A073 | 1 | BAT | BATIMENT | SOL | SOL | BPC | BATIMENT PHILIPPE CANTON | RDH | REZ DE CHAUSSEE HAUT | EFR | EXPLORATION FONCTIONNELLE RESPI. | 00A073B- | SDB CH SIMPLE 00A073b
RDHPLA232 | PLAFOND SDB CH 00A073 | 1 | BAT | BATIMENT | PLA | PLAFONDS | BPC | BATIMENT PHILIPPE CANTON | RDH | REZ DE CHAUSSEE HAUT | EFR | EXPLORATION FONCTIONNELLE RESPI. | 00A073B- | SDB CH SIMPLE 00A073b
RDHVEN201 | VENTILATION SDB CH 00A073 | 2 | CVC | CHAUFFAGE ET CLIMATISATION | VEN | BOUCHE DE VENTILATION | BPC | BATIMENT PHILIPPE CANTON | RDH | REZ DE CHAUSSEE HAUT | EFR | EXPLORATION FONCTIONNELLE RESPI. | 00A073B- | SDB CH SIMPLE 00A073b
RDHLUM223 | LUMINAIRE SDB CH 00A073 | 1 | ELE | ELECTRICITE ET ECLAIRAGE | LUM | LUMINAIRE | BPC | BATIMENT PHILIPPE CANTON | RDH | REZ DE CHAUSSEE HAUT | EFR | EXPLORATION FONCTIONNELLE RESPI. | 00A073B- | SDB CH SIMPLE 00A073b
RDHPOR221 | PORTE SDB CH SIMPLE 00A073 | 1 | MEN | MENUISERIE | POR | PORTE | BPC | BATIMENT PHILIPPE CANTON | RDH | REZ DE CHAUSSEE HAUT | EFR | EXPLORATION FONCTIONNELLE RESPI. | 00A073B- | SDB CH SIMPLE 00A073b
RDHMUR230 | MUR SDB CH 00A071 | 4 | BAT | BATIMENT | MUR | MUR | BPC | BATIMENT PHILIPPE CANTON | RDH | REZ DE CHAUSSEE HAUT | EFR | EXPLORATION FONCTIONNELLE RESPI. | 00A071B- | SDB CH SIMPLE 2 00A071b
RDHPLA233 | PLAFOND SDB CH 00A071 | 1 | BAT | BATIMENT | PLA | PLAFONDS | BPC | BATIMENT PHILIPPE CANTON | RDH | REZ DE CHAUSSEE HAUT | EFR | EXPLORATION FONCTIONNELLE RESPI. | 00A071B- | SDB CH SIMPLE 2 00A071b
RDHSOL229 | SOL SDB CH 00A071 | 1 | BAT | BATIMENT | SOL | SOL | BPC | BATIMENT PHILIPPE CANTON | RDH | REZ DE CHAUSSEE HAUT | EFR | EXPLORATION FONCTIONNELLE RESPI. | 00A071B- | SDB CH SIMPLE 2 00A071b
RDHVEN202 | VENTILATION SDB CH 00A071 | 2 | CVC | CHAUFFAGE ET CLIMATISATION | VEN | BOUCHE DE VENTILATION | BPC | BATIMENT PHILIPPE CANTON | RDH | REZ DE CHAUSSEE HAUT | EFR | EXPLORATION FONCTIONNELLE RESPI. | 00A071B- | SDB CH SIMPLE 2 00A071b
RDHLUM224 | LUMINAIRE SDB CH 00A071 | 1 | ELE | ELECTRICITE ET ECLAIRAGE | LUM | LUMINAIRE | BPC | BATIMENT PHILIPPE CANTON | RDH | REZ DE CHAUSSEE HAUT | EFR | EXPLORATION FONCTIONNELLE RESPI. | 00A071B- | SDB CH SIMPLE 2 00A071b
RDHPOR222 | PORTE SDB CH SIMPLE 2 00A071 | 1 | MEN | MENUISERIE | POR | PORTE | BPC | BATIMENT PHILIPPE CANTON | RDH | REZ DE CHAUSSEE HAUT | EFR | EXPLORATION FONCTIONNELLE RESPI. | 00A071B- | SDB CH SIMPLE 2 00A071b
RDHMUR231 | MUR SDB CH 00A070 | 4 | BAT | BATIMENT | MUR | MUR | BPC | BATIMENT PHILIPPE CANTON | RDH | REZ DE CHAUSSEE HAUT | EFR | EXPLORATION FONCTIONNELLE RESPI. | 00A070B- | SDB CH SIMPLE 00A070b
RDHPLA234 | PLAFOND SDB CH 00A070 | 1 | BAT | BATIMENT | PLA | PLAFONDS | BPC | BATIMENT PHILIPPE CANTON | RDH | REZ DE CHAUSSEE HAUT | EFR | EXPLORATION FONCTIONNELLE RESPI. | 00A070B- | SDB CH SIMPLE 00A070b
RDHSOL230 | SOL SDB CH 00A070 | 1 | BAT | BATIMENT | SOL | SOL | BPC | BATIMENT PHILIPPE CANTON | RDH | REZ DE CHAUSSEE HAUT | EFR | EXPLORATION FONCTIONNELLE RESPI. | 00A070B- | SDB CH SIMPLE 00A070b
RDHVEN203 | VENTILATION SDB CH 00A070 | 2 | CVC | CHAUFFAGE ET CLIMATISATION | VEN | BOUCHE DE VENTILATION | BPC | BATIMENT PHILIPPE CANTON | RDH | REZ DE CHAUSSEE HAUT | EFR | EXPLORATION FONCTIONNELLE RESPI. | 00A070B- | SDB CH SIMPLE 00A070b
RDHLUM225 | LUMINAIRE SDB CH 00A070 | 1 | ELE | ELECTRICITE ET ECLAIRAGE | LUM | LUMINAIRE | BPC | BATIMENT PHILIPPE CANTON | RDH | REZ DE CHAUSSEE HAUT | EFR | EXPLORATION FONCTIONNELLE RESPI. | 00A070B- | SDB CH SIMPLE 00A070b
RDHPOR223 | PORTE SDB CH SIMPLE 00A070 | 1 | MEN | MENUISERIE | POR | PORTE | BPC | BATIMENT PHILIPPE CANTON | RDH | REZ DE CHAUSSEE HAUT | EFR | EXPLORATION FONCTIONNELLE RESPI. | 00A070B- | SDB CH SIMPLE 00A070b
RDHMUR232 | MUR SDB CH 00A052 | 4 | BAT | BATIMENT | MUR | MUR | BPC | BATIMENT PHILIPPE CANTON | RDH | REZ DE CHAUSSEE HAUT | UMAM | UMA MULTIDISCIPLINAIRE | 00A052B- | SDB CH SIMPLE 9 00A052b
RDHPLA235 | PLAFOND SDB CH 00A052 | 1 | BAT | BATIMENT | PLA | PLAFONDS | BPC | BATIMENT PHILIPPE CANTON | RDH | REZ DE CHAUSSEE HAUT | UMAM | UMA MULTIDISCIPLINAIRE | 00A052B- | SDB CH SIMPLE 9 00A052b
RDHSOL231 | SOL SDB CH 00A052 | 1 | BAT | BATIMENT | SOL | SOL | BPC | BATIMENT PHILIPPE CANTON | RDH | REZ DE CHAUSSEE HAUT | UMAM | UMA MULTIDISCIPLINAIRE | 00A052B- | SDB CH SIMPLE 9 00A052b
RDHVEN204 | VENTILATION SDB CH 00A052 | 2 | CVC | CHAUFFAGE ET CLIMATISATION | VEN | BOUCHE DE VENTILATION | BPC | BATIMENT PHILIPPE CANTON | RDH | REZ DE CHAUSSEE HAUT | UMAM | UMA MULTIDISCIPLINAIRE | 00A052B- | SDB CH SIMPLE 9 00A052b
RDHLUM226 | LUMINAIRE SDB CH 00A052 | 1 | ELE | ELECTRICITE ET ECLAIRAGE | LUM | LUMINAIRE | BPC | BATIMENT PHILIPPE CANTON | RDH | REZ DE CHAUSSEE HAUT | UMAM | UMA MULTIDISCIPLINAIRE | 00A052B- | SDB CH SIMPLE 9 00A052b
RDHPOR224 | PORTE SDB CH SIMPLE 9 00A052 | 1 | MEN | MENUISERIE | POR | PORTE | BPC | BATIMENT PHILIPPE CANTON | RDH | REZ DE CHAUSSEE HAUT | UMAM | UMA MULTIDISCIPLINAIRE | 00A052B- | SDB CH SIMPLE 9 00A052b
RDHPOR225 | PORTE LOCAL DOUCHE 00A117c | 1 | MEN | MENUISERIE | POR | PORTE | BPC | BATIMENT PHILIPPE CANTON | RDH | REZ DE CHAUSSEE HAUT | ZP3 | ZONE P3 | 00A117C | LOCAL DOUCHE VESTIAIRE 00A117c
RDHPOR226 | PORTE SALLE STAFF 00A160a | 1 | MEN | MENUISERIE | POR | PORTE | BPC | BATIMENT PHILIPPE CANTON | RDH | REZ DE CHAUSSEE HAUT | EFR | EXPLORATION FONCTIONNELLE RESPI. | 00A160A- | SALLE STAFF 00A160a
TNXPOR010 | PORTE ESCALIER 1A | 1 | MEN | MENUISERIE | POR | PORTE | BPC | BATIMENT PHILIPPE CANTON | TNX | TOUS NIVEAUX INTERIEUR/EXTERIEUR | INT | INTERIEUR | ESCAL1- | ESCALIER 1
TNXPOR011 | PORTE ESCALIER 6B | 1 | MEN | MENUISERIE | POR | PORTE | BPC | BATIMENT PHILIPPE CANTON | TNX | TOUS NIVEAUX INTERIEUR/EXTERIEUR | INT | INTERIEUR | ESCAL6- | ESCALIER 6
TNXPOR012 | PORTE ESCALIER 8B | 1 | MEN | MENUISERIE | POR | PORTE | BPC | BATIMENT PHILIPPE CANTON | TNX | TOUS NIVEAUX INTERIEUR/EXTERIEUR | INT | INTERIEUR | ESCAL8- | ESCALIER 8
RDBMEI001 | MENUISERIES INTERIEURES RDB | 1 | MEN | MENUISERIE | MEI | MENUISSERIES INTERIEURES | BPC | BATIMENT PHILIPPE CANTON | RDB | REZ DE CHAUSSEE BAS | INT | INTERIEUR RDB | RDBINTERI- | INTERIEUR RDB
RDHMEI001 | MENUISERIES INTERIEURES RDH | 1 | MEN | MENUISERIE | MEI | MENUISSERIES INTERIEURES | BPC | BATIMENT PHILIPPE CANTON | RDH | REZ DE CHAUSSEE HAUT | INT | INTERIEUR RDH | RDHINTERI- | INTERIEUR RDH
ET1MEI001 | MENUISERIES INTERIEURES ET1 | 1 | MEN | MENUISERIE | MEI | MENUISSERIES INTERIEURES | BPC | BATIMENT PHILIPPE CANTON | ET1 | ETAGE 1 | INT | INTERIEUR ETAGE 1 | ET1INTERI- | INTERIEUR ETAGE 1
ET2MEI001 | MENUISERIES INTERIEURES ET2 | 1 | MEN | MENUISERIE | MEI | MENUISSERIES INTERIEURES | BPC | BATIMENT PHILIPPE CANTON | ET2 | ETAGE 2 | INT | INTERIEUR ETAGE 2 | ET2INTERI- | INTERIEUR ETAGE 2
ET3MEI001 | MENUISERIES INTERIEURES ET3 | 1 | MEN | MENUISERIE | MEI | MENUISSERIES INTERIEURES | BPC | BATIMENT PHILIPPE CANTON | ET3 | ETAGE 3 | INT | INTERIEUR ETAGE 3 | ET3INTERI- | INTERIEUR ETAGE 3
ET4MEI001 | MENUISERIES INTERIEURES ET4 | 1 | MEN | MENUISERIE | MEI | MENUISSERIES INTERIEURES | BPC | BATIMENT PHILIPPE CANTON | ET4 | ETAGE 4 | INT | INTERIEUR ETAGE 4 | ET4INTERI- | INTERIEUR ETAGE 4
ET5MEI001 | MENUISERIES INTERIEURES ET5 | 1 | MEN | MENUISERIE | MEI | MENUISSERIES INTERIEURES | BPC | BATIMENT PHILIPPE CANTON | ET5 | ETAGE 5 | INT | INTERIEUR ETAGE 5 | ET5INTERI- | INTERIEUR ETAGE 5
ET2POR236 | PORTE SANITAIRE 02A001b | 1 | MEN | MENUISERIE | POR | PORTE | BPC | BATIMENT PHILIPPE CANTON | ET2 | ETAGE 2 | ENS | ENSEIGNEMENT | 02A001B- | SANITAIRE 02A001b
ET2POR237 | PORTE SANITAIRE HAND 02A001c | 1 | MEN | MENUISERIE | POR | PORTE | BPC | BATIMENT PHILIPPE CANTON | ET2 | ETAGE 2 | ENS | ENSEIGNEMENT | 02A001C- | SANITAIRE HAND 02A001c
ET2POR238 | PORTE SANITAIRE 02A001d | 1 | MEN | MENUISERIE | POR | PORTE | BPC | BATIMENT PHILIPPE CANTON | ET2 | ETAGE 2 | ENS | ENSEIGNEMENT | 02A001D- | SANITAIRE 02A001d
ET2POR239 | PORTE SDB CH SIMPLE 02A167b | 1 | MEN | MENUISERIE | POR | PORTE | BPC | BATIMENT PHILIPPE CANTON | ET2 | ETAGE 2 | DER | DERMATOLOGIE | 02A167B- | SDB CH SIMPLE 02A167b
ET2POR240 | PORTE SAS CH SIMPLE 02A167b | 1 | MEN | MENUISERIE | POR | PORTE | BPC | BATIMENT PHILIPPE CANTON | ET2 | ETAGE 2 | DER | DERMATOLOGIE | 02A167C- | SAS CH SIMPLE 02A167c
ET2POR241 | PORTE SDB CH SIMPLE 02A166b | 1 | MEN | MENUISERIE | POR | PORTE | BPC | BATIMENT PHILIPPE CANTON | ET2 | ETAGE 2 | DER | DERMATOLOGIE | 02A166B- | SDB CH SIMPLE 02A166b
ET2POR242 | PORTE SAS CH SIMPLE 02A166c | 1 | MEN | MENUISERIE | POR | PORTE | BPC | BATIMENT PHILIPPE CANTON | ET2 | ETAGE 2 | DER | DERMATOLOGIE | 02A166C- | SAS CH SIMPLE 02A166c
ET2POR243 | PORTE SDB CH SIMPLE 02A165b | 1 | MEN | MENUISERIE | POR | PORTE | BPC | BATIMENT PHILIPPE CANTON | ET2 | ETAGE 2 | DER | DERMATOLOGIE | 02A165B- | SDB CH SIMPLE 02A165b
ET2POR244 | PORTE SAS CH SIMPLE 02A165b | 1 | MEN | MENUISERIE | POR | PORTE | BPC | BATIMENT PHILIPPE CANTON | ET2 | ETAGE 2 | DER | DERMATOLOGIE | 02A165C- | SAS CH SIMPLE 02A165c
ET2POR245 | PORTE SDB CH DOUBLE 02A163b | 1 | MEN | MENUISERIE | POR | PORTE | BPC | BATIMENT PHILIPPE CANTON | ET2 | ETAGE 2 | DER | DERMATOLOGIE | 02A163B- | SDB CH DOUBLE 02A163B
ET2POR246 | PORTE SDB CH SIMPLE 02A172b | 1 | MEN | MENUISERIE | POR | PORTE | BPC | BATIMENT PHILIPPE CANTON | ET2 | ETAGE 2 | DER | DERMATOLOGIE | 02A172B- | SDB CH SIMPLE 02A172b
ET2POR247 | PORTE SAS CH SIMPLE 02A172c | 1 | MEN | MENUISERIE | POR | PORTE | BPC | BATIMENT PHILIPPE CANTON | ET2 | ETAGE 2 | DER | DERMATOLOGIE | 02A172C- | SAS CH SIMPLE 02A172c
ET2POR248 | PORTE SDB CH SIMPLE 02A173b | 1 | MEN | MENUISERIE | POR | PORTE | BPC | BATIMENT PHILIPPE CANTON | ET2 | ETAGE 2 | DER | DERMATOLOGIE | 02A173B- | SDB CH SIMPLE 02A173b
ET2POR249 | PORTE SAS CH SIMPLE 02A173c | 1 | MEN | MENUISERIE | POR | PORTE | BPC | BATIMENT PHILIPPE CANTON | ET2 | ETAGE 2 | DER | DERMATOLOGIE | 02A173C- | SAS CH SIMPLE 02A173c
ET2POR250 | PORTE SDB CH SIMPLE 02A174b | 1 | MEN | MENUISERIE | POR | PORTE | BPC | BATIMENT PHILIPPE CANTON | ET2 | ETAGE 2 | DER | DERMATOLOGIE | 02A174B- | SDB CH SIMPLE 02A174b
ET2POR251 | PORTE SAS CH SIMPLE 02A174c | 1 | MEN | MENUISERIE | POR | PORTE | BPC | BATIMENT PHILIPPE CANTON | ET2 | ETAGE 2 | DER | DERMATOLOGIE | 02A174C- | SAS CH SIMPLE 02A174c
ET2POR252 | PORTE SDB CH SIMPLE 02A175b | 1 | MEN | MENUISERIE | POR | PORTE | BPC | BATIMENT PHILIPPE CANTON | ET2 | ETAGE 2 | DER | DERMATOLOGIE | 02A175B- | SDB CH SIMPLE 02A175b
ET2POR253 | PORTE SAS CH SIMPLE 02A175c | 1 | MEN | MENUISERIE | POR | PORTE | BPC | BATIMENT PHILIPPE CANTON | ET2 | ETAGE 2 | DER | DERMATOLOGIE | 02A175C- | SAS CH SIMPLE 02A175c
ET2POR254 | PORTE SDB CH SIMPLE 02A176b | 1 | MEN | MENUISERIE | POR | PORTE | BPC | BATIMENT PHILIPPE CANTON | ET2 | ETAGE 2 | DER | DERMATOLOGIE | 02A176B- | SDB CH SIMPLE 02A176b
ET2POR255 | PORTE SAS CH SIMPLE 02A176c | 1 | MEN | MENUISERIE | POR | PORTE | BPC | BATIMENT PHILIPPE CANTON | ET2 | ETAGE 2 | DER | DERMATOLOGIE | 02A176C- | SAS CH SIMPLE 02A176c
ET2POR256 | PORTE SDB CH SIMPLE 02A177b | 1 | MEN | MENUISERIE | POR | PORTE | BPC | BATIMENT PHILIPPE CANTON | ET2 | ETAGE 2 | DER | DERMATOLOGIE | 02A177B- | SDB CH SIMPLE 02A177b
ET2POR257 | PORTE SAS CH SIMPLE 02A177c | 1 | MEN | MENUISERIE | POR | PORTE | BPC | BATIMENT PHILIPPE CANTON | ET2 | ETAGE 2 | DER | DERMATOLOGIE | 02A177C- | SAS CH SIMPLE 02A177c
ET2POR258 | PORTE SDB CH SIMPLE 02A178b | 1 | MEN | MENUISERIE | POR | PORTE | BPC | BATIMENT PHILIPPE CANTON | ET2 | ETAGE 2 | DER | DERMATOLOGIE | 02A178B- | SDB CH SIMPLE 02A178b
ET2POR259 | PORTE SAS CH SIMPLE 02A178c | 1 | MEN | MENUISERIE | POR | PORTE | BPC | BATIMENT PHILIPPE CANTON | ET2 | ETAGE 2 | DER | DERMATOLOGIE | 02A178C- | SAS CH SIMPLE 02A178c
ET2POR260 | PORTE SAS SANITAIRE PUBLI. 02A188b | 1 | MEN | MENUISERIE | POR | PORTE | BPC | BATIMENT PHILIPPE CANTON | ET2 | ETAGE 2 | GST | GESTION DES EQUIPES | 02A188B- | SAS SANITAIRE PUBLI. 02A188b
ET2POR261 | PORTE SANITAIRE HAND 02A059b | 1 | MEN | MENUISERIE | POR | PORTE | BPC | BATIMENT PHILIPPE CANTON | ET2 | ETAGE 2 | GST | GESTION DES EQUIPES | 02A059B- | SANITAIRE HAND 02A059b
ET2POR262 | PORTE SANITAIRE HOMMES 02A059c | 1 | MEN | MENUISERIE | POR | PORTE | BPC | BATIMENT PHILIPPE CANTON | ET2 | ETAGE 2 | GST | GESTION DES EQUIPES | 02A059C- | SANITAIRE HOMMES 02A059c
ET2POR263 | PORTE SANITAIRE FEMMES 02A059d | 1 | MEN | MENUISERIE | POR | PORTE | BPC | BATIMENT PHILIPPE CANTON | ET2 | ETAGE 2 | GST | GESTION DES EQUIPES | 02A059D- | SANITAIRE FEMMES 02A059d
ET2POR264 | PORTE LOCAL DOUCHE VESTIAIRE HOMMES 02A094b | 1 | MEN | MENUISERIE | POR | PORTE | BPC | BATIMENT PHILIPPE CANTON | ET2 | ETAGE 2 | MIT | MALADIES INFECTIEUSES ET TROPICALES | 02A094B- | LOCAL DOUCHE VEST. H 02A094b
ET2POR265 | PORTE SANITAIRE HAND VESTIAIRE HOMMES 02A094d | 1 | MEN | MENUISERIE | POR | PORTE | BPC | BATIMENT PHILIPPE CANTON | ET2 | ETAGE 2 | MIT | MALADIES INFECTIEUSES ET TROPICALES | 02A094D- | SANITAIRE HAND VEST. H 02A094d
ET2POR266 | PORTE LOCAL DOUCHE VESTIAIRE PERSO F 02A091b | 1 | MEN | MENUISERIE | POR | PORTE | BPC | BATIMENT PHILIPPE CANTON | ET2 | ETAGE 2 | MIT | MALADIES INFECTIEUSES ET TROPICALES | 02A091B- | LOCAL DOUCHE VEST F 02A091b
ET2POR267 | PORTE SANITAIRES VESTIAIRE PERSO F 02A091d | 1 | MEN | MENUISERIE | POR | PORTE | BPC | BATIMENT PHILIPPE CANTON | ET2 | ETAGE 2 | MIT | MALADIES INFECTIEUSES ET TROPICALES | 02A091D- | SANITAIRE VESTIAIRES F 02A091d
ET2POR268 | PORTE SANITAIRES HAND VEST PERSO F 02A091e | 1 | MEN | MENUISERIE | POR | PORTE | BPC | BATIMENT PHILIPPE CANTON | ET2 | ETAGE 2 | MIT | MALADIES INFECTIEUSES ET TROPICALES | 02A091E- | SANITAIRE HAND VEST F 02A091e
ET2POR269 | PORTE LOCAL DOUCHE HAND VEST PERSO F 02A091f | 1 | MEN | MENUISERIE | POR | PORTE | BPC | BATIMENT PHILIPPE CANTON | ET2 | ETAGE 2 | MIT | MALADIES INFECTIEUSES ET TROPICALES | 02A091F- | LOCAL DOUCHE HAND VEST 02A091f
ET2POR270 | PORTE SDB CH SIMPLE 02A101b | 1 | MEN | MENUISERIE | POR | PORTE | BPC | BATIMENT PHILIPPE CANTON | ET2 | ETAGE 2 | MIT | MALADIES INFECTIEUSES ET TROPICALES | 02A101B- | SDB CH SIMPLE 02A101b
ET2POR271 | PORTE SAS CH SIMPLE 02A101b | 1 | MEN | MENUISERIE | POR | PORTE | BPC | BATIMENT PHILIPPE CANTON | ET2 | ETAGE 2 | MIT | MALADIES INFECTIEUSES ET TROPICALES | 02A101C- | SAS CH SIMPLE 02A101c
ET2POR272 | PORTE SDB CH SIMPLE 02A102b | 1 | MEN | MENUISERIE | POR | PORTE | BPC | BATIMENT PHILIPPE CANTON | ET2 | ETAGE 2 | MIT | MALADIES INFECTIEUSES ET TROPICALES | 02A102B- | SDB CH SIMPLE 02A102b
ET2POR273 | PORTE SAS CH SIMPLE 02A102c | 1 | MEN | MENUISERIE | POR | PORTE | BPC | BATIMENT PHILIPPE CANTON | ET2 | ETAGE 2 | MIT | MALADIES INFECTIEUSES ET TROPICALES | 02A102C- | SAS CH SIMPLE 02A102c
ET2POR274 | PORTE SDB CH SIMPLE 02A103b | 1 | MEN | MENUISERIE | POR | PORTE | BPC | BATIMENT PHILIPPE CANTON | ET2 | ETAGE 2 | MIT | MALADIES INFECTIEUSES ET TROPICALES | 02A103B- | SDB CH SIMPLE 02A103b
ET2POR275 | PORTE SAS CH SIMPLE 02A103c | 1 | MEN | MENUISERIE | POR | PORTE | BPC | BATIMENT PHILIPPE CANTON | ET2 | ETAGE 2 | MIT | MALADIES INFECTIEUSES ET TROPICALES | 02A103C- | SAS CH SIMPLE 02A103c
ET2POR276 | PORTE SDB CH SIMPLE 02A104b | 1 | MEN | MENUISERIE | POR | PORTE | BPC | BATIMENT PHILIPPE CANTON | ET2 | ETAGE 2 | MIT | MALADIES INFECTIEUSES ET TROPICALES | 02A104B- | SDB CH SIMPLE 02A104b
ET2POR277 | PORTE SAS CH SIMPLE 02A104c | 1 | MEN | MENUISERIE | POR | PORTE | BPC | BATIMENT PHILIPPE CANTON | ET2 | ETAGE 2 | MIT | MALADIES INFECTIEUSES ET TROPICALES | 02A104C- | SAS CH SIMPLE 02A104c
ET2POR278 | PORTE SDB CH SIMPLE 02A105b | 1 | MEN | MENUISERIE | POR | PORTE | BPC | BATIMENT PHILIPPE CANTON | ET2 | ETAGE 2 | MIT | MALADIES INFECTIEUSES ET TROPICALES | 02A105B- | SDB CH SIMPLE 02A105b
ET2POR279 | PORTE SAS CH SIMPLE 02A105c | 1 | MEN | MENUISERIE | POR | PORTE | BPC | BATIMENT PHILIPPE CANTON | ET2 | ETAGE 2 | MIT | MALADIES INFECTIEUSES ET TROPICALES | 02A105C- | SAS CH SIMPLE 02A105c
ET2POR280 | PORTE SDB CH SIMPLE 02A106b | 1 | MEN | MENUISERIE | POR | PORTE | BPC | BATIMENT PHILIPPE CANTON | ET2 | ETAGE 2 | MIT | MALADIES INFECTIEUSES ET TROPICALES | 02A106B- | SDB CH SIMPLE 02A106b
ET2POR281 | PORTE SAS CH SIMPLE 02A106c | 1 | MEN | MENUISERIE | POR | PORTE | BPC | BATIMENT PHILIPPE CANTON | ET2 | ETAGE 2 | MIT | MALADIES INFECTIEUSES ET TROPICALES | 02A106C- | SAS CH SIMPLE 02A106c
ET2POR282 | PORTE SDB CH SIMPLE 02A107b | 1 | MEN | MENUISERIE | POR | PORTE | BPC | BATIMENT PHILIPPE CANTON | ET2 | ETAGE 2 | MIT | MALADIES INFECTIEUSES ET TROPICALES | 02A107B- | SDB CH SIMPLE 02A107b
ET2POR283 | PORTE SAS CH SIMPLE 02A107c | 1 | MEN | MENUISERIE | POR | PORTE | BPC | BATIMENT PHILIPPE CANTON | ET2 | ETAGE 2 | MIT | MALADIES INFECTIEUSES ET TROPICALES | 02A107C- | SAS CH SIMPLE 02A107c
ET2POR284 | PORTE SDB CH SIMPLE 02A108b | 1 | MEN | MENUISERIE | POR | PORTE | BPC | BATIMENT PHILIPPE CANTON | ET2 | ETAGE 2 | MIT | MALADIES INFECTIEUSES ET TROPICALES | 02A108B- | SDB CH SIMPLE 02A108b
ET2POR285 | PORTE SAS CH SIMPLE 02A108c | 1 | MEN | MENUISERIE | POR | PORTE | BPC | BATIMENT PHILIPPE CANTON | ET2 | ETAGE 2 | MIT | MALADIES INFECTIEUSES ET TROPICALES | 02A108C- | SAS CH SIMPLE 02A108c
ET2POR286 | PORTE SDB CH SIMPLE 02A109b | 1 | MEN | MENUISERIE | POR | PORTE | BPC | BATIMENT PHILIPPE CANTON | ET2 | ETAGE 2 | MIT | MALADIES INFECTIEUSES ET TROPICALES | 02A109B- | SDB CH SIMPLE 02A109b
ET2POR287 | PORTE SAS CH SIMPLE 02A109c | 1 | MEN | MENUISERIE | POR | PORTE | BPC | BATIMENT PHILIPPE CANTON | ET2 | ETAGE 2 | MIT | MALADIES INFECTIEUSES ET TROPICALES | 02A109C- | SAS CH SIMPLE 02A109c
ET2POR288 | PORTE SDB CH SIMPLE 02A110b | 1 | MEN | MENUISERIE | POR | PORTE | BPC | BATIMENT PHILIPPE CANTON | ET2 | ETAGE 2 | MIT | MALADIES INFECTIEUSES ET TROPICALES | 02A110B- | SDB CH SIMPLE 02A110b
ET2POR289 | PORTE SAS CH SIMPLE 02A110c | 1 | MEN | MENUISERIE | POR | PORTE | BPC | BATIMENT PHILIPPE CANTON | ET2 | ETAGE 2 | MIT | MALADIES INFECTIEUSES ET TROPICALES | 02A110C- | SAS CH SIMPLE 02A110c
ET2POR290 | PORTE SDB CH SIMPLE 02A111b | 1 | MEN | MENUISERIE | POR | PORTE | BPC | BATIMENT PHILIPPE CANTON | ET2 | ETAGE 2 | MIT | MALADIES INFECTIEUSES ET TROPICALES | 02A111B- | SDB CH SIMPLE 02A111b
ET2POR291 | PORTE SAS CH SIMPLE 02A111c | 1 | MEN | MENUISERIE | POR | PORTE | BPC | BATIMENT PHILIPPE CANTON | ET2 | ETAGE 2 | MIT | MALADIES INFECTIEUSES ET TROPICALES | 02A111C- | SAS CH SIMPLE 02A111c
ET2POR292 | PORTE SDB CH SIMPLE 02A112b | 1 | MEN | MENUISERIE | POR | PORTE | BPC | BATIMENT PHILIPPE CANTON | ET2 | ETAGE 2 | MIT | MALADIES INFECTIEUSES ET TROPICALES | 02A112B- | SDB CH SIMPLE 02A112b
ET2POR293 | PORTE SAS CH SIMPLE 02A112c | 1 | MEN | MENUISERIE | POR | PORTE | BPC | BATIMENT PHILIPPE CANTON | ET2 | ETAGE 2 | MIT | MALADIES INFECTIEUSES ET TROPICALES | 02A112C- | SAS CH SIMPLE 02A112c
ET2POR294 | PORTE SDB CH SIMPLE 02A113b | 1 | MEN | MENUISERIE | POR | PORTE | BPC | BATIMENT PHILIPPE CANTON | ET2 | ETAGE 2 | MIT | MALADIES INFECTIEUSES ET TROPICALES | 02A113B- | SDB CH SIMPLE 02A113b
ET2POR295 | PORTE SAS CH SIMPLE 02A113c | 1 | MEN | MENUISERIE | POR | PORTE | BPC | BATIMENT PHILIPPE CANTON | ET2 | ETAGE 2 | MIT | MALADIES INFECTIEUSES ET TROPICALES | 02A113C- | SAS CH SIMPLE 02A113c
ET2POR296 | PORTE SDB CH SIMPLE 02A114b | 1 | MEN | MENUISERIE | POR | PORTE | BPC | BATIMENT PHILIPPE CANTON | ET2 | ETAGE 2 | MIT | MALADIES INFECTIEUSES ET TROPICALES | 02A114B- | SDB CH SIMPLE 02A114b
ET2POR297 | PORTE SAS CH SIMPLE 02A114c | 1 | MEN | MENUISERIE | POR | PORTE | BPC | BATIMENT PHILIPPE CANTON | ET2 | ETAGE 2 | MIT | MALADIES INFECTIEUSES ET TROPICALES | 02A114C- | SAS CH SIMPLE 02A114c
ET2POR298 | PORTE SDB CH SIMPLE 02A115b | 1 | MEN | MENUISERIE | POR | PORTE | BPC | BATIMENT PHILIPPE CANTON | ET2 | ETAGE 2 | MIT | MALADIES INFECTIEUSES ET TROPICALES | 02A115B- | SDB CH SIMPLE 02A115b
ET2POR299 | PORTE SAS CH SIMPLE 02A115c | 1 | MEN | MENUISERIE | POR | PORTE | BPC | BATIMENT PHILIPPE CANTON | ET2 | ETAGE 2 | MIT | MALADIES INFECTIEUSES ET TROPICALES | 02A115C - | SAS CH SIMPLE 02A115c
ET2POR300 | PORTE SDB CH SIMPLE 02A117b | 1 | MEN | MENUISERIE | POR | PORTE | BPC | BATIMENT PHILIPPE CANTON | ET2 | ETAGE 2 | MIT | MALADIES INFECTIEUSES ET TROPICALES | 02A117B- | SDB CH SIMPLE 02A117b
ET2POR301 | PORTE SAS CH SIMPLE 02A117c | 1 | MEN | MENUISERIE | POR | PORTE | BPC | BATIMENT PHILIPPE CANTON | ET2 | ETAGE 2 | MIT | MALADIES INFECTIEUSES ET TROPICALES | 02A117C- | SAS SIMPLE 02A117c
ET2POR302 | PORTE SDB CH SIMPLE 02A124b | 1 | MEN | MENUISERIE | POR | PORTE | BPC | BATIMENT PHILIPPE CANTON | ET2 | ETAGE 2 | MIT | MALADIES INFECTIEUSES ET TROPICALES | 02A124B- | SDB CH SIMPLE 02A124b
ET2POR303 | PORTE SAS CH SIMPLE 02A124c | 1 | MEN | MENUISERIE | POR | PORTE | BPC | BATIMENT PHILIPPE CANTON | ET2 | ETAGE 2 | MIT | MALADIES INFECTIEUSES ET TROPICALES | 02A124C- | SAS CH SIMPLE 02A124c
ET2POR304 | PORTE SDB CH SIMPLE 02A125b | 1 | MEN | MENUISERIE | POR | PORTE | BPC | BATIMENT PHILIPPE CANTON | ET2 | ETAGE 2 | MIT | MALADIES INFECTIEUSES ET TROPICALES | 02A125B- | SDB CH SIMPLE 02A125b
ET2POR305 | PORTE SAS CH SIMPLE 02A125c | 1 | MEN | MENUISERIE | POR | PORTE | BPC | BATIMENT PHILIPPE CANTON | ET2 | ETAGE 2 | MIT | MALADIES INFECTIEUSES ET TROPICALES | 02A125C- | SAS CH SIMPLE 02A125c
ET2POR306 | PORTE SDB CH SIMPLE 02A126b | 1 | MEN | MENUISERIE | POR | PORTE | BPC | BATIMENT PHILIPPE CANTON | ET2 | ETAGE 2 | MIT | MALADIES INFECTIEUSES ET TROPICALES | 02A126B- | SDB CH SIMPLE 02A126b
ET2POR307 | PORTE SAS CH SIMPLE 02A126c | 1 | MEN | MENUISERIE | POR | PORTE | BPC | BATIMENT PHILIPPE CANTON | ET2 | ETAGE 2 | MIT | MALADIES INFECTIEUSES ET TROPICALES | 02A126C- | SAS CH SIMPLE 02A126c
ET2POR308 | PORTE SDB CH SIMPLE 02A130b | 1 | MEN | MENUISERIE | POR | PORTE | BPC | BATIMENT PHILIPPE CANTON | ET2 | ETAGE 2 | MIT | MALADIES INFECTIEUSES ET TROPICALES | 02A130B- | SDB CH SIMPLE 02A130b
ET2POR309 | PORTE SAS CH SIMPLE 02A130c | 1 | MEN | MENUISERIE | POR | PORTE | BPC | BATIMENT PHILIPPE CANTON | ET2 | ETAGE 2 | MIT | MALADIES INFECTIEUSES ET TROPICALES | 02A130C- | SAS CH SIMPLE 02A130c
ET2POR310 | PORTE SDB CH SIMPLE 02A131b | 1 | MEN | MENUISERIE | POR | PORTE | BPC | BATIMENT PHILIPPE CANTON | ET2 | ETAGE 2 | MIT | MALADIES INFECTIEUSES ET TROPICALES | 02A131B- | SDB CH SIMPLE 02A131b
ET2POR311 | PORTE SAS CH SIMPLE 02A131c | 1 | MEN | MENUISERIE | POR | PORTE | BPC | BATIMENT PHILIPPE CANTON | ET2 | ETAGE 2 | MIT | MALADIES INFECTIEUSES ET TROPICALES | 02A131C- | SAS CH SIMPLE 02A131c
ET2POR312 | PORTE SDB CH SIMPLE 02A132b | 1 | MEN | MENUISERIE | POR | PORTE | BPC | BATIMENT PHILIPPE CANTON | ET2 | ETAGE 2 | MIT | MALADIES INFECTIEUSES ET TROPICALES | 02A132B- | SDB CH SIMPLE 02A132b
ET2POR313 | PORTE SAS CH SIMPLE 02A132c | 1 | MEN | MENUISERIE | POR | PORTE | BPC | BATIMENT PHILIPPE CANTON | ET2 | ETAGE 2 | MIT | MALADIES INFECTIEUSES ET TROPICALES | 02A132C- | SAS CH SIMPLE 02A132c
ET2POR314 | PORTE SDB CH DOUBLE 02A133b | 1 | MEN | MENUISERIE | POR | PORTE | BPC | BATIMENT PHILIPPE CANTON | ET2 | ETAGE 2 | MIT | MALADIES INFECTIEUSES ET TROPICALES | 02A133B- | SDB CH DOUBLE 02A133b
ET2POR315 | PORTE SAS CH DOUBLE 02A133c | 1 | MEN | MENUISERIE | POR | PORTE | BPC | BATIMENT PHILIPPE CANTON | ET2 | ETAGE 2 | MIT | MALADIES INFECTIEUSES ET TROPICALES | 02A133C- | SAS CH DOUBLE 02A133c
ET2POR316 | PORTE SDB CH SIMPLE 02A138b | 1 | MEN | MENUISERIE | POR | PORTE | BPC | BATIMENT PHILIPPE CANTON | ET2 | ETAGE 2 | MIT | MALADIES INFECTIEUSES ET TROPICALES | 02A138B- | SDB CH SIMPLE 02A138b
ET2POR317 | PORTE SAS CH SIMPLE 02A138c | 1 | MEN | MENUISERIE | POR | PORTE | BPC | BATIMENT PHILIPPE CANTON | ET2 | ETAGE 2 | MIT | MALADIES INFECTIEUSES ET TROPICALES | 02A138C- | SAS CH SIMPLE 02A138c
ET2POR318 | PORTE SDB CH SIMPLE 02A139b | 1 | MEN | MENUISERIE | POR | PORTE | BPC | BATIMENT PHILIPPE CANTON | ET2 | ETAGE 2 | MIT | MALADIES INFECTIEUSES ET TROPICALES | 02A139B- | SDB CH SIMPLE 02A139b
ET2POR319 | PORTE SAS CH SIMPLE 02A139c | 1 | MEN | MENUISERIE | POR | PORTE | BPC | BATIMENT PHILIPPE CANTON | ET2 | ETAGE 2 | MIT | MALADIES INFECTIEUSES ET TROPICALES | 02A139C- | SAS CH SIMPLE 02A139c
ET2POR320 | PORTE SDB CH SIMPLE 02A142b | 1 | MEN | MENUISERIE | POR | PORTE | BPC | BATIMENT PHILIPPE CANTON | ET2 | ETAGE 2 | DER | DERMATOLOGIE | 02A142B- | SDB CH SIMPLE 02A142b
ET2POR321 | PORTE SAS CH SIMPLE 02A142c | 1 | MEN | MENUISERIE | POR | PORTE | BPC | BATIMENT PHILIPPE CANTON | ET2 | ETAGE 2 | DER | DERMATOLOGIE | 02A142C- | SAS CH SIMPLE 02A142c
ET2POR322 | PORTE SDB CH SIMPLE 02A143b | 1 | MEN | MENUISERIE | POR | PORTE | BPC | BATIMENT PHILIPPE CANTON | ET2 | ETAGE 2 | DER | DERMATOLOGIE | 02A143B- | SDB CH SIMPLE 02A143b
ET2POR323 | PORTE SAS CH SIMPLE 02A143c | 1 | MEN | MENUISERIE | POR | PORTE | BPC | BATIMENT PHILIPPE CANTON | ET2 | ETAGE 2 | DER | DERMATOLOGIE | 02A143C- | SAS CH SIMPLE 02A143C
ET2POR324 | PORTE SDB CH SIMPLE 02A144b | 1 | MEN | MENUISERIE | POR | PORTE | BPC | BATIMENT PHILIPPE CANTON | ET2 | ETAGE 2 | DER | DERMATOLOGIE | 02A144B- | SDB CH SIMPLE 02A144b
ET2POR325 | PORTE SAS CH SIMPLE 02A144c | 1 | MEN | MENUISERIE | POR | PORTE | BPC | BATIMENT PHILIPPE CANTON | ET2 | ETAGE 2 | DER | DERMATOLOGIE | 02A144C- | SAS CH SIMPLE 02A144c
ET2POR326 | PORTE SDB CH SIMPLE 02A145b | 1 | MEN | MENUISERIE | POR | PORTE | BPC | BATIMENT PHILIPPE CANTON | ET2 | ETAGE 2 | DER | DERMATOLOGIE | 02A145B- | SDB CH SIMPLE 02A145b
ET2POR327 | PORTE SAS CH SIMPLE 02A145c | 1 | MEN | MENUISERIE | POR | PORTE | BPC | BATIMENT PHILIPPE CANTON | ET2 | ETAGE 2 | DER | DERMATOLOGIE | 02A145C- | SAS CH SIMPLE 02A145c
ET2POR328 | PORTE SDB CH SIMPLE 02A146b | 1 | MEN | MENUISERIE | POR | PORTE | BPC | BATIMENT PHILIPPE CANTON | ET2 | ETAGE 2 | DER | DERMATOLOGIE | 02A146B- | SDB CH SIMPLE 02A146b
ET2POR329 | PORTE SAS CH SIMPLE 02A146c | 1 | MEN | MENUISERIE | POR | PORTE | BPC | BATIMENT PHILIPPE CANTON | ET2 | ETAGE 2 | DER | DERMATOLOGIE | 02A146C- | SAS CH SIMPLE 02A146c
ET2POR330 | PORTE SDB CH SIMPLE 02A147b | 1 | MEN | MENUISERIE | POR | PORTE | BPC | BATIMENT PHILIPPE CANTON | ET2 | ETAGE 2 | DER | DERMATOLOGIE | 02A147B- | SDB CH SIMPLE 02A147b
ET2POR331 | PORTE SAS CH SIMPLE 02A147c | 1 | MEN | MENUISERIE | POR | PORTE | BPC | BATIMENT PHILIPPE CANTON | ET2 | ETAGE 2 | DER | DERMATOLOGIE | 02A147C- | SAS CH SIMPLE 02A147c
ET2POR332 | PORTE SDB CH SIMPLE 02A148b | 1 | MEN | MENUISERIE | POR | PORTE | BPC | BATIMENT PHILIPPE CANTON | ET2 | ETAGE 2 | DER | DERMATOLOGIE | 02A148B- | SDB CH SIMPLE 02A148b
ET2POR333 | PORTE SAS CH SIMPLE 02A148c | 1 | MEN | MENUISERIE | POR | PORTE | BPC | BATIMENT PHILIPPE CANTON | ET2 | ETAGE 2 | DER | DERMATOLOGIE | 02A148C- | SAS CH SIMPLE 02A148c
ET2POR334 | PORTE SDB CH SIMPLE 02A149b | 1 | MEN | MENUISERIE | POR | PORTE | BPC | BATIMENT PHILIPPE CANTON | ET2 | ETAGE 2 | DER | DERMATOLOGIE | 02A149B- | SDB CH SIMPLE 02A149b
ET2POR335 | PORTE SAS CH SIMPLE 02A149c | 1 | MEN | MENUISERIE | POR | PORTE | BPC | BATIMENT PHILIPPE CANTON | ET2 | ETAGE 2 | DER | DERMATOLOGIE | 02A149C- | SAS CH SIMPLE 02A149c
ET2POR336 | PORTE SDB CH SIMPLE 02A150b | 1 | MEN | MENUISERIE | POR | PORTE | BPC | BATIMENT PHILIPPE CANTON | ET2 | ETAGE 2 | DER | DERMATOLOGIE | 02A150B- | SDB CH SIMPLE 02A150b
ET2POR337 | PORTE SAS CH SIMPLE 02A150c | 1 | MEN | MENUISERIE | POR | PORTE | BPC | BATIMENT PHILIPPE CANTON | ET2 | ETAGE 2 | DER | DERMATOLOGIE | 02A150C- | SAS CH SIMPLE 02A150c
ET2POR338 | PORTE SDB CH SIMPLE 02A151b | 1 | MEN | MENUISERIE | POR | PORTE | BPC | BATIMENT PHILIPPE CANTON | ET2 | ETAGE 2 | DER | DERMATOLOGIE | 02A151B- | SDB CH SIMPLE 02A151b
ET2POR339 | PORTE SAS CH SIMPLE 02A151c | 1 | MEN | MENUISERIE | POR | PORTE | BPC | BATIMENT PHILIPPE CANTON | ET2 | ETAGE 2 | DER | DERMATOLOGIE | 02A151C- | SAS CH SIMPLE 02A151c
ET2POR340 | PORTE SDB CH SIMPLE 02A152b | 1 | MEN | MENUISERIE | POR | PORTE | BPC | BATIMENT PHILIPPE CANTON | ET2 | ETAGE 2 | DER | DERMATOLOGIE | 02A152B- | SDB CH SIMPLE 02A152b
ET2POR341 | PORTE SAS CH SIMPLE 02A152c | 1 | MEN | MENUISERIE | POR | PORTE | BPC | BATIMENT PHILIPPE CANTON | ET2 | ETAGE 2 | DER | DERMATOLOGIE | 02A152C- | SAS CH SIMPLE 02A152c
ET2POR342 | PORTE SDB CH SIMPLE 02A153b | 1 | MEN | MENUISERIE | POR | PORTE | BPC | BATIMENT PHILIPPE CANTON | ET2 | ETAGE 2 | DER | DERMATOLOGIE | 02A153B- | SDB CH SIMPLE 02A153b
ET2POR343 | PORTE SAS CH SIMPLE 02A153c | 1 | MEN | MENUISERIE | POR | PORTE | BPC | BATIMENT PHILIPPE CANTON | ET2 | ETAGE 2 | DER | DERMATOLOGIE | 02A153C- | SAS CH SIMPLE 02A153c
ET2POR344 | PORTE SDB CH SIMPLE 02A154b | 1 | MEN | MENUISERIE | POR | PORTE | BPC | BATIMENT PHILIPPE CANTON | ET2 | ETAGE 2 | DER | DERMATOLOGIE | 02A154B- | SDB CH SIMPLE 02A154b
ET2POR345 | PORTE SAS CH SIMPLE 02A154c | 1 | MEN | MENUISERIE | POR | PORTE | BPC | BATIMENT PHILIPPE CANTON | ET2 | ETAGE 2 | DER | DERMATOLOGIE | 02A154C- | SAS CH SIMPLE 02A154c
ET2POR346 | PORTE SDB CH SIMPLE 02A155b | 1 | MEN | MENUISERIE | POR | PORTE | BPC | BATIMENT PHILIPPE CANTON | ET2 | ETAGE 2 | DER | DERMATOLOGIE | 02A155B- | SDB CH SIMPLE 02A155b
ET2POR347 | PORTE SAS CH SIMPLE 02A155c | 1 | MEN | MENUISERIE | POR | PORTE | BPC | BATIMENT PHILIPPE CANTON | ET2 | ETAGE 2 | DER | DERMATOLOGIE | 02A155C- | SAS CH SIMPLE 02A155c
ET2POR348 | PORTE SALLE ENSEIGNEMENT 02A002-003 | 1 | MEN | MENUISERIE | POR | PORTE | BPC | BATIMENT PHILIPPE CANTON | ET2 | ETAGE 2 | ENS | ENSEIGNEMENT | 02A002- | SALLE ENSEIGNEMENT 02A002
ET2POR349 | PORTE SALLE ENSEIGNEMENT 02A005 | 1 | MEN | MENUISERIE | POR | PORTE | BPC | BATIMENT PHILIPPE CANTON | ET2 | ETAGE 2 | ENS | ENSEIGNEMENT | 02A005- | SALLE ENSEIGNEMENT 02A005
ET2POR350 | PORTE BUREAU 02A084-085 | 1 | MEN | MENUISERIE | POR | PORTE | BPC | BATIMENT PHILIPPE CANTON | ET2 | ETAGE 2 | GST | GESTION DES EQUIPES | 02A084- | BUREAU MEDECIN 02A084
ET2POR351 | PORTE SALLE DE TRAVAIL 02A026 | 1 | MEN | MENUISERIE | POR | PORTE | BPC | BATIMENT PHILIPPE CANTON | ET2 | ETAGE 2 | ENS | ENSEIGNEMENT | 02A026- | SALLE DE TRAVAIL 02A026
ET2W.C059 | W.C SANITAIRE HAND 02A001c | 1 | PLB | PLOMBERIE SANITAIRE | W.C | W.C. | BPC | BATIMENT PHILIPPE CANTON | ET2 | ETAGE 2 | ENS | ENSEIGNEMENT | 02A001C- | SANITAIRE HAND 02A001c
ET2W.C060 | W.C SANITAIRE HAND 02A001d | 1 | PLB | PLOMBERIE SANITAIRE | W.C | W.C. | BPC | BATIMENT PHILIPPE CANTON | ET2 | ETAGE 2 | ENS | ENSEIGNEMENT | 02A001D- | SANITAIRE 02A001d
ET2W.C061 | W.C SANITAIRE HOMMES 02A059c | 1 | PLB | PLOMBERIE SANITAIRE | W.C | W.C. | BPC | BATIMENT PHILIPPE CANTON | ET2 | ETAGE 2 | GST | GESTION DES EQUIPES | 02A059C- | SANITAIRE HOMMES 02A059c
ET2W.C062 | W.C SANITAIRE FEMMES 02A059d | 1 | PLB | PLOMBERIE SANITAIRE | W.C | W.C. | BPC | BATIMENT PHILIPPE CANTON | ET2 | ETAGE 2 | GST | GESTION DES EQUIPES | 02A059D- | SANITAIRE FEMMES 02A059d
ET2W.C063 | W.C HAND VESTIAIRE 02A091e | 1 | PLB | PLOMBERIE SANITAIRE | W.C | W.C. | BPC | BATIMENT PHILIPPE CANTON | ET2 | ETAGE 2 | MIT | MALADIES INFECTIEUSES ET TROPICALES | 02A091E- | SANITAIRE HAND VEST F 02A091e
ET2DOU053 | DOUCHE HAND VESTIAIRE 02A091f | 1 | PLB | PLOMBERIE SANITAIRE | DOU | DOUCHE | BPC | BATIMENT PHILIPPE CANTON | ET2 | ETAGE 2 | MIT | MALADIES INFECTIEUSES ET TROPICALES | 02A091F- | LOCAL DOUCHE HAND VEST 02A091f
RDHELE211 | ELECTRICITE SDB CH 00A123 | 1 | ELE | ELECTRICITE ET ECLAIRAGE | ELE | PRISE ELECTRIQUE | BPC | BATIMENT PHILIPPE CANTON | RDH | REZ DE CHAUSSEE HAUT | ZP3 | ZONE P3 | 00A123B- | SDB CH SIMPLE 00A123b
RDHELE212 | ELECTRICITE SAS CH 00A123 | 1 | ELE | ELECTRICITE ET ECLAIRAGE | ELE | PRISE ELECTRIQUE | BPC | BATIMENT PHILIPPE CANTON | RDH | REZ DE CHAUSSEE HAUT | ZP3 | ZONE P3 | 00A123C- | SAS CH SIMPLE 00A123c
RDHELE213 | ELECTRICITE SDB CH 00A122 | 1 | ELE | ELECTRICITE ET ECLAIRAGE | ELE | PRISE ELECTRIQUE | BPC | BATIMENT PHILIPPE CANTON | RDH | REZ DE CHAUSSEE HAUT | ZP3 | ZONE P3 | 00A122B- | SDB CH SIMPLE 00A122b
RDHELE214 | ELECTRICITE SDB CH 00A121 | 1 | ELE | ELECTRICITE ET ECLAIRAGE | ELE | PRISE ELECTRIQUE | BPC | BATIMENT PHILIPPE CANTON | RDH | REZ DE CHAUSSEE HAUT | ZP3 | ZONE P3 | 00A121B- | SDB CH SIMPLE 00A121b
RDHELE215 | ELECTRICITE SAS CH 00A121 | 1 | ELE | ELECTRICITE ET ECLAIRAGE | ELE | PRISE ELECTRIQUE | BPC | BATIMENT PHILIPPE CANTON | RDH | REZ DE CHAUSSEE HAUT | ZP3 | ZONE P3 | 00A121C- | SAS CH SIMPLE 00A121c
RDHELE216 | ELECTRICITE SDB CH 00A120 | 1 | ELE | ELECTRICITE ET ECLAIRAGE | ELE | PRISE ELECTRIQUE | BPC | BATIMENT PHILIPPE CANTON | RDH | REZ DE CHAUSSEE HAUT | ZP3 | ZONE P3 | 00A120B- | SDB CH SIMPLE 00A120b
RDHELE217 | ELECTRICITE SAS CH 00A120 | 1 | ELE | ELECTRICITE ET ECLAIRAGE | ELE | PRISE ELECTRIQUE | BPC | BATIMENT PHILIPPE CANTON | RDH | REZ DE CHAUSSEE HAUT | ZP3 | ZONE P3 | 00A120C- | SAS CH SIMPLE 00A120c
RDHMUR233 | MUR LOCAL DOUCHE 00A117c | 4 | BAT | BATIMENT | MUR | MUR | BPC | BATIMENT PHILIPPE CANTON | RDH | REZ DE CHAUSSEE HAUT | ZP3 | ZONE P3 | 00A117C | LOCAL DOUCHE VESTIAIRE 00A117c
RDHPLA236 | PLAFOND LOCAL DOUCHE 00A117c | 1 | BAT | BATIMENT | PLA | PLAFONDS | BPC | BATIMENT PHILIPPE CANTON | RDH | REZ DE CHAUSSEE HAUT | ZP3 | ZONE P3 | 00A117C | LOCAL DOUCHE VESTIAIRE 00A117c
RDHSOL232 | SOL LOCAL DOUCHE 00A117c | 1 | BAT | BATIMENT | SOL | SOL | BPC | BATIMENT PHILIPPE CANTON | RDH | REZ DE CHAUSSEE HAUT | ZP3 | ZONE P3 | 00A117C | LOCAL DOUCHE VESTIAIRE 00A117c
RDHVEN205 | VENTILATION OCAL DOUCHE 00A117c | 2 | CVC | CHAUFFAGE ET CLIMATISATION | VEN | BOUCHE DE VENTILATION | BPC | BATIMENT PHILIPPE CANTON | RDH | REZ DE CHAUSSEE HAUT | ZP3 | ZONE P3 | 00A117C | LOCAL DOUCHE VESTIAIRE 00A117c
RDHELE218 | ELECTRICITE LOCAL DOUCHE 00A117c | 1 | ELE | ELECTRICITE ET ECLAIRAGE | ELE | PRISE ELECTRIQUE | BPC | BATIMENT PHILIPPE CANTON | RDH | REZ DE CHAUSSEE HAUT | ZP3 | ZONE P3 | 00A117C | LOCAL DOUCHE VESTIAIRE 00A117c
RDHLUM227 | LUMINAIRE LOCAL DOUCHE 00A117c | 1 | ELE | ELECTRICITE ET ECLAIRAGE | LUM | LUMINAIRE | BPC | BATIMENT PHILIPPE CANTON | RDH | REZ DE CHAUSSEE HAUT | ZP3 | ZONE P3 | 00A117C | LOCAL DOUCHE VESTIAIRE 00A117c
RDHGRO098 | GROOM DE PORTE LOCAL DOUCHE 00A117c | 1 | MEN | MENUISERIE | GRO | GROOM DE PORTE | BPC | BATIMENT PHILIPPE CANTON | RDH | REZ DE CHAUSSEE HAUT | ZP3 | ZONE P3 | 00A117C | LOCAL DOUCHE VESTIAIRE 00A117c
RDHELE219 | ELECTRICITE LOCAL DOUCHE CH 00A104 | 1 | ELE | ELECTRICITE ET ECLAIRAGE | ELE | PRISE ELECTRIQUE | BPC | BATIMENT PHILIPPE CANTON | RDH | REZ DE CHAUSSEE HAUT | OBS | ZONE D'OBSERVATION | 00A104C- | LOCAL DOUCHE RESERVE 00A104c
RDHELE220 | ELECTRICITE SANITAIRE CH 00A104 | 1 | ELE | ELECTRICITE ET ECLAIRAGE | ELE | PRISE ELECTRIQUE | BPC | BATIMENT PHILIPPE CANTON | RDH | REZ DE CHAUSSEE HAUT | OBS | ZONE D'OBSERVATION | 00A104B- | SAN RESERVE 00A104b
RDHELE221 | ELECTRICITE SANITAIRE SAS CH 00A104 | 1 | ELE | ELECTRICITE ET ECLAIRAGE | ELE | PRISE ELECTRIQUE | BPC | BATIMENT PHILIPPE CANTON | RDH | REZ DE CHAUSSEE HAUT | OBS | ZONE D'OBSERVATION | 00A104D- | SAS RESERVE 00A104d
RDHELE222 | ELECTRICITE SDB CH 00A079 | 1 | ELE | ELECTRICITE ET ECLAIRAGE | ELE | PRISE ELECTRIQUE | BPC | BATIMENT PHILIPPE CANTON | RDH | REZ DE CHAUSSEE HAUT | EFR | EXPLORATION FONCTIONNELLE RESPI. | 00A079B- | SDB CH SIMPLE 6 00A079b
RDHELE223 | ELECTRICITE SDB CH 00A078 | 1 | ELE | ELECTRICITE ET ECLAIRAGE | ELE | PRISE ELECTRIQUE | BPC | BATIMENT PHILIPPE CANTON | RDH | REZ DE CHAUSSEE HAUT | EFR | EXPLORATION FONCTIONNELLE RESPI. | 00A078B- | SDB CH DOUBLE 1 00A078b
RDHELE224 | ELECTRICITE SDB CH 00A080 | 1 | ELE | ELECTRICITE ET ECLAIRAGE | ELE | PRISE ELECTRIQUE | BPC | BATIMENT PHILIPPE CANTON | RDH | REZ DE CHAUSSEE HAUT | EFR | EXPLORATION FONCTIONNELLE RESPI. | 00A080B- | SDB CH DOUBLE 2 00A080b
RDHELE225 | ELECTRICITE SDB CH 00A077 | 1 | ELE | ELECTRICITE ET ECLAIRAGE | ELE | PRISE ELECTRIQUE | BPC | BATIMENT PHILIPPE CANTON | RDH | REZ DE CHAUSSEE HAUT | EFR | EXPLORATION FONCTIONNELLE RESPI. | 00A077B- | SDB CH SIMPLE 5 00A077b
RDHELE226 | ELECTRICITE SDB CH 00A076 | 1 | ELE | ELECTRICITE ET ECLAIRAGE | ELE | PRISE ELECTRIQUE | BPC | BATIMENT PHILIPPE CANTON | RDH | REZ DE CHAUSSEE HAUT | EFR | EXPLORATION FONCTIONNELLE RESPI. | 00A076B- | SDB CH SIMPLE 00A076b
RDHELE227 | ELECTRICITE SAS CH 00A076 | 1 | ELE | ELECTRICITE ET ECLAIRAGE | ELE | PRISE ELECTRIQUE | BPC | BATIMENT PHILIPPE CANTON | RDH | REZ DE CHAUSSEE HAUT | EFR | EXPLORATION FONCTIONNELLE RESPI. | 00A076C- | SAS CH SIMPLE 00A076c
RDHELE228 | ELECTRICITE SDB CH 00A075 | 1 | ELE | ELECTRICITE ET ECLAIRAGE | ELE | PRISE ELECTRIQUE | BPC | BATIMENT PHILIPPE CANTON | RDH | REZ DE CHAUSSEE HAUT | EFR | EXPLORATION FONCTIONNELLE RESPI. | 00A075B- | SDB CH SIMPLE 4 00A075b
RDHELE229 | ELECTRICITE SDB CH 00A074 | 1 | ELE | ELECTRICITE ET ECLAIRAGE | ELE | PRISE ELECTRIQUE | BPC | BATIMENT PHILIPPE CANTON | RDH | REZ DE CHAUSSEE HAUT | EFR | EXPLORATION FONCTIONNELLE RESPI. | 00A074B- | SDB CH 7 HAND SIMPLE 00A074b
RDHELE230 | ELECTRICITE SDB CH 00A073 | 1 | ELE | ELECTRICITE ET ECLAIRAGE | ELE | PRISE ELECTRIQUE | BPC | BATIMENT PHILIPPE CANTON | RDH | REZ DE CHAUSSEE HAUT | EFR | EXPLORATION FONCTIONNELLE RESPI. | 00A073B- | SDB CH SIMPLE 00A073b
RDHELE231 | ELECTRICITE SDB CH 00A071 | 1 | ELE | ELECTRICITE ET ECLAIRAGE | ELE | PRISE ELECTRIQUE | BPC | BATIMENT PHILIPPE CANTON | RDH | REZ DE CHAUSSEE HAUT | EFR | EXPLORATION FONCTIONNELLE RESPI. | 00A071B- | SDB CH SIMPLE 2 00A071b
RDHELE232 | ELECTRICITE SDB CH 00A070 | 1 | ELE | ELECTRICITE ET ECLAIRAGE | ELE | PRISE ELECTRIQUE | BPC | BATIMENT PHILIPPE CANTON | RDH | REZ DE CHAUSSEE HAUT | EFR | EXPLORATION FONCTIONNELLE RESPI. | 00A070B- | SDB CH SIMPLE 00A070b
RDHELE233 | ELECTRICITE SDB CH 00A052 | 1 | ELE | ELECTRICITE ET ECLAIRAGE | ELE | PRISE ELECTRIQUE | BPC | BATIMENT PHILIPPE CANTON | RDH | REZ DE CHAUSSEE HAUT | UMAM | UMA MULTIDISCIPLINAIRE | 00A052B- | SDB CH SIMPLE 9 00A052b
RDHMUR234 | MUR SDB CH 00A051 | 4 | BAT | BATIMENT | MUR | MUR | BPC | BATIMENT PHILIPPE CANTON | RDH | REZ DE CHAUSSEE HAUT | UMAM | UMA MULTIDISCIPLINAIRE | 00A051B- | SDB CH SIMPLE 8 00A051b
RDHPLA237 | PLAFOND SDB CH 00A051 | 1 | BAT | BATIMENT | PLA | PLAFONDS | BPC | BATIMENT PHILIPPE CANTON | RDH | REZ DE CHAUSSEE HAUT | UMAM | UMA MULTIDISCIPLINAIRE | 00A051B- | SDB CH SIMPLE 8 00A051b
RDHSOL233 | SOL SDB CH 00A051 | 1 | BAT | BATIMENT | SOL | SOL | BPC | BATIMENT PHILIPPE CANTON | RDH | REZ DE CHAUSSEE HAUT | UMAM | UMA MULTIDISCIPLINAIRE | 00A051B- | SDB CH SIMPLE 8 00A051b
RDHVEN206 | VENTILATION SDB CH 00A051 | 2 | CVC | CHAUFFAGE ET CLIMATISATION | VEN | BOUCHE DE VENTILATION | BPC | BATIMENT PHILIPPE CANTON | RDH | REZ DE CHAUSSEE HAUT | UMAM | UMA MULTIDISCIPLINAIRE | 00A051B- | SDB CH SIMPLE 8 00A051b
RDHELE234 | ELECTRICITE SDB CH 00A051 | 1 | ELE | ELECTRICITE ET ECLAIRAGE | ELE | PRISE ELECTRIQUE | BPC | BATIMENT PHILIPPE CANTON | RDH | REZ DE CHAUSSEE HAUT | UMAM | UMA MULTIDISCIPLINAIRE | 00A051B- | SDB CH SIMPLE 8 00A051b
RDHLUM228 | LUMINAIRE SDB CH 00A051 | 1 | ELE | ELECTRICITE ET ECLAIRAGE | LUM | LUMINAIRE | BPC | BATIMENT PHILIPPE CANTON | RDH | REZ DE CHAUSSEE HAUT | UMAM | UMA MULTIDISCIPLINAIRE | 00A051B- | SDB CH SIMPLE 8 00A051b
RDHPOR227 | PORTE SDB CH SIMPLE 8 00A051 | 1 | MEN | MENUISERIE | POR | PORTE | BPC | BATIMENT PHILIPPE CANTON | RDH | REZ DE CHAUSSEE HAUT | UMAM | UMA MULTIDISCIPLINAIRE | 00A051B- | SDB CH SIMPLE 8 00A051b
RDHMUR235 | MUR SDB CH 00A050 | 4 | BAT | BATIMENT | MUR | MUR | BPC | BATIMENT PHILIPPE CANTON | RDH | REZ DE CHAUSSEE HAUT | UMAM | UMA MULTIDISCIPLINAIRE | 00A050B- | SDB CH DOUBLE 3 00A050b
RDHPLA238 | PLAFOND SDB CH 00A050 | 1 | BAT | BATIMENT | PLA | PLAFONDS | BPC | BATIMENT PHILIPPE CANTON | RDH | REZ DE CHAUSSEE HAUT | UMAM | UMA MULTIDISCIPLINAIRE | 00A050B- | SDB CH DOUBLE 3 00A050b
RDHSOL234 | SOL SDB CH 00A050 | 1 | BAT | BATIMENT | SOL | SOL | BPC | BATIMENT PHILIPPE CANTON | RDH | REZ DE CHAUSSEE HAUT | UMAM | UMA MULTIDISCIPLINAIRE | 00A050B- | SDB CH DOUBLE 3 00A050b
RDHVEN207 | VENTILATION SDB CH 00A050 | 2 | CVC | CHAUFFAGE ET CLIMATISATION | VEN | BOUCHE DE VENTILATION | BPC | BATIMENT PHILIPPE CANTON | RDH | REZ DE CHAUSSEE HAUT | UMAM | UMA MULTIDISCIPLINAIRE | 00A050B- | SDB CH DOUBLE 3 00A050b
RDHELE235 | ELECTRICITE SDB CH 00A050 | 1 | ELE | ELECTRICITE ET ECLAIRAGE | ELE | PRISE ELECTRIQUE | BPC | BATIMENT PHILIPPE CANTON | RDH | REZ DE CHAUSSEE HAUT | UMAM | UMA MULTIDISCIPLINAIRE | 00A050B- | SDB CH DOUBLE 3 00A050b
RDHLUM229 | LUMINAIRE SDB CH 00A050 | 1 | ELE | ELECTRICITE ET ECLAIRAGE | LUM | LUMINAIRE | BPC | BATIMENT PHILIPPE CANTON | RDH | REZ DE CHAUSSEE HAUT | UMAM | UMA MULTIDISCIPLINAIRE | 00A050B- | SDB CH DOUBLE 3 00A050b
RDHPOR228 | PORTE SDB CH DOUBLE 3 00A050 | 1 | MEN | MENUISERIE | POR | PORTE | BPC | BATIMENT PHILIPPE CANTON | RDH | REZ DE CHAUSSEE HAUT | UMAM | UMA MULTIDISCIPLINAIRE | 00A050B- | SDB CH DOUBLE 3 00A050b
RDHMUR236 | MUR SDB CH 00A049 | 4 | BAT | BATIMENT | MUR | MUR | BPC | BATIMENT PHILIPPE CANTON | RDH | REZ DE CHAUSSEE HAUT | UMAM | UMA MULTIDISCIPLINAIRE | 00A049B- | SDB CH SIMPLE 7 00A049b
RDHPLA239 | PLAFOND SDB CH 00A049 | 1 | BAT | BATIMENT | PLA | PLAFONDS | BPC | BATIMENT PHILIPPE CANTON | RDH | REZ DE CHAUSSEE HAUT | UMAM | UMA MULTIDISCIPLINAIRE | 00A049B- | SDB CH SIMPLE 7 00A049b
RDHSOL235 | SOL SDB CH 00A049 | 1 | BAT | BATIMENT | SOL | SOL | BPC | BATIMENT PHILIPPE CANTON | RDH | REZ DE CHAUSSEE HAUT | UMAM | UMA MULTIDISCIPLINAIRE | 00A049B- | SDB CH SIMPLE 7 00A049b
RDHVEN208 | VENTILATION SDB CH 00A049 | 2 | CVC | CHAUFFAGE ET CLIMATISATION | VEN | BOUCHE DE VENTILATION | BPC | BATIMENT PHILIPPE CANTON | RDH | REZ DE CHAUSSEE HAUT | UMAM | UMA MULTIDISCIPLINAIRE | 00A049B- | SDB CH SIMPLE 7 00A049b
RDHELE236 | ELECTRICITE SDB CH 00A049 | 1 | ELE | ELECTRICITE ET ECLAIRAGE | ELE | PRISE ELECTRIQUE | BPC | BATIMENT PHILIPPE CANTON | RDH | REZ DE CHAUSSEE HAUT | UMAM | UMA MULTIDISCIPLINAIRE | 00A049B- | SDB CH SIMPLE 7 00A049b
RDHLUM230 | LUMINAIRE SDB CH 00A049 | 1 | ELE | ELECTRICITE ET ECLAIRAGE | LUM | LUMINAIRE | BPC | BATIMENT PHILIPPE CANTON | RDH | REZ DE CHAUSSEE HAUT | UMAM | UMA MULTIDISCIPLINAIRE | 00A049B- | SDB CH SIMPLE 7 00A049b
RDHPOR229 | PORTE SDB CH SIMPLE 7 00A049 | 1 | MEN | MENUISERIE | POR | PORTE | BPC | BATIMENT PHILIPPE CANTON | RDH | REZ DE CHAUSSEE HAUT | UMAM | UMA MULTIDISCIPLINAIRE | 00A049B- | SDB CH SIMPLE 7 00A049b
RDHMUR237 | MUR SDB CH 00A048 | 4 | BAT | BATIMENT | MUR | MUR | BPC | BATIMENT PHILIPPE CANTON | RDH | REZ DE CHAUSSEE HAUT | UMAM | UMA MULTIDISCIPLINAIRE | 00A048B- | SDB CH DOUBLE 2 00A048b
RDHPLA240 | PLAFOND SDB CH 00A048 | 1 | BAT | BATIMENT | PLA | PLAFONDS | BPC | BATIMENT PHILIPPE CANTON | RDH | REZ DE CHAUSSEE HAUT | UMAM | UMA MULTIDISCIPLINAIRE | 00A048B- | SDB CH DOUBLE 2 00A048b
RDHSOL236 | SOL SDB CH 00A048 | 1 | BAT | BATIMENT | SOL | SOL | BPC | BATIMENT PHILIPPE CANTON | RDH | REZ DE CHAUSSEE HAUT | UMAM | UMA MULTIDISCIPLINAIRE | 00A048B- | SDB CH DOUBLE 2 00A048b
RDHVEN209 | VENTILATION SDB CH 00A048 | 2 | CVC | CHAUFFAGE ET CLIMATISATION | VEN | BOUCHE DE VENTILATION | BPC | BATIMENT PHILIPPE CANTON | RDH | REZ DE CHAUSSEE HAUT | UMAM | UMA MULTIDISCIPLINAIRE | 00A048B- | SDB CH DOUBLE 2 00A048b
RDHELE237 | ELECTRICITE SDB CH 00A048 | 1 | ELE | ELECTRICITE ET ECLAIRAGE | ELE | PRISE ELECTRIQUE | BPC | BATIMENT PHILIPPE CANTON | RDH | REZ DE CHAUSSEE HAUT | UMAM | UMA MULTIDISCIPLINAIRE | 00A048B- | SDB CH DOUBLE 2 00A048b
RDHLUM231 | LUMINAIRE SDB CH 00A048 | 1 | ELE | ELECTRICITE ET ECLAIRAGE | LUM | LUMINAIRE | BPC | BATIMENT PHILIPPE CANTON | RDH | REZ DE CHAUSSEE HAUT | UMAM | UMA MULTIDISCIPLINAIRE | 00A048B- | SDB CH DOUBLE 2 00A048b
RDHPOR230 | PORTE SDB CH DOUBLE 2 00A048 | 1 | MEN | MENUISERIE | POR | PORTE | BPC | BATIMENT PHILIPPE CANTON | RDH | REZ DE CHAUSSEE HAUT | UMAM | UMA MULTIDISCIPLINAIRE | 00A048B- | SDB CH DOUBLE 2 00A048b
RDHMUR238 | MUR SDB CH 00A047 | 4 | BAT | BATIMENT | MUR | MUR | BPC | BATIMENT PHILIPPE CANTON | RDH | REZ DE CHAUSSEE HAUT | UMAM | UMA MULTIDISCIPLINAIRE | 00A047B- | SDB CH SIMPLE 6 00A047b
RDHPLA241 | PLAFOND SDB CH 00A047 | 1 | BAT | BATIMENT | PLA | PLAFONDS | BPC | BATIMENT PHILIPPE CANTON | RDH | REZ DE CHAUSSEE HAUT | UMAM | UMA MULTIDISCIPLINAIRE | 00A047B- | SDB CH SIMPLE 6 00A047b
RDHSOL237 | SOL SDB CH 00A047 | 1 | BAT | BATIMENT | SOL | SOL | BPC | BATIMENT PHILIPPE CANTON | RDH | REZ DE CHAUSSEE HAUT | UMAM | UMA MULTIDISCIPLINAIRE | 00A047B- | SDB CH SIMPLE 6 00A047b
RDHVEN210 | VENTILATION SDB CH 00A047 | 2 | CVC | CHAUFFAGE ET CLIMATISATION | VEN | BOUCHE DE VENTILATION | BPC | BATIMENT PHILIPPE CANTON | RDH | REZ DE CHAUSSEE HAUT | UMAM | UMA MULTIDISCIPLINAIRE | 00A047B- | SDB CH SIMPLE 6 00A047b
RDHELE238 | ELECTRICITE SDB CH 00A047 | 1 | ELE | ELECTRICITE ET ECLAIRAGE | ELE | PRISE ELECTRIQUE | BPC | BATIMENT PHILIPPE CANTON | RDH | REZ DE CHAUSSEE HAUT | UMAM | UMA MULTIDISCIPLINAIRE | 00A047B- | SDB CH SIMPLE 6 00A047b
RDHLUM232 | LUMINAIRE SDB CH 00A047 | 1 | ELE | ELECTRICITE ET ECLAIRAGE | LUM | LUMINAIRE | BPC | BATIMENT PHILIPPE CANTON | RDH | REZ DE CHAUSSEE HAUT | UMAM | UMA MULTIDISCIPLINAIRE | 00A047B- | SDB CH SIMPLE 6 00A047b
RDHPOR231 | PORTE SDB CH SIMPLE 6 00A047 | 1 | MEN | MENUISERIE | POR | PORTE | BPC | BATIMENT PHILIPPE CANTON | RDH | REZ DE CHAUSSEE HAUT | UMAM | UMA MULTIDISCIPLINAIRE | 00A047B- | SDB CH SIMPLE 6 00A047b
RDHMUR239 | MUR SDB CH 00A046 | 4 | BAT | BATIMENT | MUR | MUR | BPC | BATIMENT PHILIPPE CANTON | RDH | REZ DE CHAUSSEE HAUT | UMAM | UMA MULTIDISCIPLINAIRE | 00A046B- | SDB CH DOUBLE 1 00A046b
RDHPLA242 | PLAFOND SDB CH 00A046 | 1 | BAT | BATIMENT | PLA | PLAFONDS | BPC | BATIMENT PHILIPPE CANTON | RDH | REZ DE CHAUSSEE HAUT | UMAM | UMA MULTIDISCIPLINAIRE | 00A046B- | SDB CH DOUBLE 1 00A046b
RDHSOL238 | SOL SDB CH 00A046 | 1 | BAT | BATIMENT | SOL | SOL | BPC | BATIMENT PHILIPPE CANTON | RDH | REZ DE CHAUSSEE HAUT | UMAM | UMA MULTIDISCIPLINAIRE | 00A046B- | SDB CH DOUBLE 1 00A046b
RDHVEN211 | VENTILATION SDB CH 00A046 | 2 | CVC | CHAUFFAGE ET CLIMATISATION | VEN | BOUCHE DE VENTILATION | BPC | BATIMENT PHILIPPE CANTON | RDH | REZ DE CHAUSSEE HAUT | UMAM | UMA MULTIDISCIPLINAIRE | 00A046B- | SDB CH DOUBLE 1 00A046b
RDHELE239 | ELECTRICITE SDB CH 00A046 | 1 | ELE | ELECTRICITE ET ECLAIRAGE | ELE | PRISE ELECTRIQUE | BPC | BATIMENT PHILIPPE CANTON | RDH | REZ DE CHAUSSEE HAUT | UMAM | UMA MULTIDISCIPLINAIRE | 00A046B- | SDB CH DOUBLE 1 00A046b
RDHLUM233 | LUMINAIRE SDB CH 00A046 | 1 | ELE | ELECTRICITE ET ECLAIRAGE | LUM | LUMINAIRE | BPC | BATIMENT PHILIPPE CANTON | RDH | REZ DE CHAUSSEE HAUT | UMAM | UMA MULTIDISCIPLINAIRE | 00A046B- | SDB CH DOUBLE 1 00A046b
RDHPOR232 | PORTE SDB CH DOUBLE 1 00A046 | 1 | MEN | MENUISERIE | POR | PORTE | BPC | BATIMENT PHILIPPE CANTON | RDH | REZ DE CHAUSSEE HAUT | UMAM | UMA MULTIDISCIPLINAIRE | 00A046B- | SDB CH DOUBLE 1 00A046b
RDHMUR240 | MUR SDB CH 00A045 | 4 | BAT | BATIMENT | MUR | MUR | BPC | BATIMENT PHILIPPE CANTON | RDH | REZ DE CHAUSSEE HAUT | UMAM | UMA MULTIDISCIPLINAIRE | 00A045B- | SDB CH SIMPLE 5 00A045b
RDHPLA243 | PLAFOND SDB CH 00A045 | 1 | BAT | BATIMENT | PLA | PLAFONDS | BPC | BATIMENT PHILIPPE CANTON | RDH | REZ DE CHAUSSEE HAUT | UMAM | UMA MULTIDISCIPLINAIRE | 00A045B- | SDB CH SIMPLE 5 00A045b
RDHSOL239 | SOL SDB CH 00A045 | 1 | BAT | BATIMENT | SOL | SOL | BPC | BATIMENT PHILIPPE CANTON | RDH | REZ DE CHAUSSEE HAUT | UMAM | UMA MULTIDISCIPLINAIRE | 00A045B- | SDB CH SIMPLE 5 00A045b
RDHVEN212 | VENTILATION SDB CH 00A045 | 2 | CVC | CHAUFFAGE ET CLIMATISATION | VEN | BOUCHE DE VENTILATION | BPC | BATIMENT PHILIPPE CANTON | RDH | REZ DE CHAUSSEE HAUT | UMAM | UMA MULTIDISCIPLINAIRE | 00A045B- | SDB CH SIMPLE 5 00A045b
RDHELE240 | ELECTRICITE SDB CH 00A045 | 1 | ELE | ELECTRICITE ET ECLAIRAGE | ELE | PRISE ELECTRIQUE | BPC | BATIMENT PHILIPPE CANTON | RDH | REZ DE CHAUSSEE HAUT | UMAM | UMA MULTIDISCIPLINAIRE | 00A045B- | SDB CH SIMPLE 5 00A045b
RDHLUM234 | LUMINAIRE SDB CH 00A045 | 1 | ELE | ELECTRICITE ET ECLAIRAGE | LUM | LUMINAIRE | BPC | BATIMENT PHILIPPE CANTON | RDH | REZ DE CHAUSSEE HAUT | UMAM | UMA MULTIDISCIPLINAIRE | 00A045B- | SDB CH SIMPLE 5 00A045b
RDHPOR233 | PORTE SDB CH SIMPLE 5 00A045 | 1 | MEN | MENUISERIE | POR | PORTE | BPC | BATIMENT PHILIPPE CANTON | RDH | REZ DE CHAUSSEE HAUT | UMAM | UMA MULTIDISCIPLINAIRE | 00A045B- | SDB CH SIMPLE 5 00A045b
RDHMUR241 | MUR SDB CH 00A044 | 4 | BAT | BATIMENT | MUR | MUR | BPC | BATIMENT PHILIPPE CANTON | RDH | REZ DE CHAUSSEE HAUT | UMAM | UMA MULTIDISCIPLINAIRE | 00A044B- | SDB CH SIMPLE 00A044b
RDHMUR242 | MUR SAS CH 00A044 | 4 | BAT | BATIMENT | MUR | MUR | BPC | BATIMENT PHILIPPE CANTON | RDH | REZ DE CHAUSSEE HAUT | UMAM | UMA MULTIDISCIPLINAIRE | 00A044C- | SAS CH SIMPLE 00A044c
RDHPLA244 | PLAFOND SDB CH 00A044 | 1 | BAT | BATIMENT | PLA | PLAFONDS | BPC | BATIMENT PHILIPPE CANTON | RDH | REZ DE CHAUSSEE HAUT | UMAM | UMA MULTIDISCIPLINAIRE | 00A044B- | SDB CH SIMPLE 00A044b
RDHPLA245 | PLAFOND SAS CH 00A044 | 1 | BAT | BATIMENT | PLA | PLAFONDS | BPC | BATIMENT PHILIPPE CANTON | RDH | REZ DE CHAUSSEE HAUT | UMAM | UMA MULTIDISCIPLINAIRE | 00A044C- | SAS CH SIMPLE 00A044c
RDHSOL240 | SOL SDB CH 00A044 | 1 | BAT | BATIMENT | SOL | SOL | BPC | BATIMENT PHILIPPE CANTON | RDH | REZ DE CHAUSSEE HAUT | UMAM | UMA MULTIDISCIPLINAIRE | 00A044B- | SDB CH SIMPLE 00A044b
RDHSOL241 | SOL SAS CH 00A044 | 1 | BAT | BATIMENT | SOL | SOL | BPC | BATIMENT PHILIPPE CANTON | RDH | REZ DE CHAUSSEE HAUT | UMAM | UMA MULTIDISCIPLINAIRE | 00A044C- | SAS CH SIMPLE 00A044c
RDHVEN213 | VENTILATION SDB CH 00A044 | 2 | CVC | CHAUFFAGE ET CLIMATISATION | VEN | BOUCHE DE VENTILATION | BPC | BATIMENT PHILIPPE CANTON | RDH | REZ DE CHAUSSEE HAUT | UMAM | UMA MULTIDISCIPLINAIRE | 00A044B- | SDB CH SIMPLE 00A044b
RDHVEN214 | VENTILATION SAS CH 00A044 | 2 | CVC | CHAUFFAGE ET CLIMATISATION | VEN | BOUCHE DE VENTILATION | BPC | BATIMENT PHILIPPE CANTON | RDH | REZ DE CHAUSSEE HAUT | UMAM | UMA MULTIDISCIPLINAIRE | 00A044C- | SAS CH SIMPLE 00A044c
RDHLUM235 | LUMINAIRE SDB CH 00A044 | 1 | ELE | ELECTRICITE ET ECLAIRAGE | LUM | LUMINAIRE | BPC | BATIMENT PHILIPPE CANTON | RDH | REZ DE CHAUSSEE HAUT | UMAM | UMA MULTIDISCIPLINAIRE | 00A044B- | SDB CH SIMPLE 00A044b
RDHLUM236 | LUMINAIRE SAS CH 00A044 | 1 | ELE | ELECTRICITE ET ECLAIRAGE | LUM | LUMINAIRE | BPC | BATIMENT PHILIPPE CANTON | RDH | REZ DE CHAUSSEE HAUT | UMAM | UMA MULTIDISCIPLINAIRE | 00A044C- | SAS CH SIMPLE 00A044c
RDHPOR234 | PORTE SAS CH SIMPLE 00A044 | 1 | MEN | MENUISERIE | POR | PORTE | BPC | BATIMENT PHILIPPE CANTON | RDH | REZ DE CHAUSSEE HAUT | UMAM | UMA MULTIDISCIPLINAIRE | 00A044C- | SAS CH SIMPLE 00A044c
RDHPOR235 | PORTE SDB CH SIMPLE 00A044 | 1 | MEN | MENUISERIE | POR | PORTE | BPC | BATIMENT PHILIPPE CANTON | RDH | REZ DE CHAUSSEE HAUT | UMAM | UMA MULTIDISCIPLINAIRE | 00A044B- | SDB CH SIMPLE 00A044b
RDHMUR243 | MUR SDB CH 00A043 | 4 | BAT | BATIMENT | MUR | MUR | BPC | BATIMENT PHILIPPE CANTON | RDH | REZ DE CHAUSSEE HAUT | UMAM | UMA MULTIDISCIPLINAIRE | 00A043B- | SDB CH SIMPLE 4 00A043b
RDHPLA246 | PLAFOND SDB CH 00A043 | 1 | BAT | BATIMENT | PLA | PLAFONDS | BPC | BATIMENT PHILIPPE CANTON | RDH | REZ DE CHAUSSEE HAUT | UMAM | UMA MULTIDISCIPLINAIRE | 00A043B- | SDB CH SIMPLE 4 00A043b
RDHSOL242 | SOL SDB CH 00A043 | 1 | BAT | BATIMENT | SOL | SOL | BPC | BATIMENT PHILIPPE CANTON | RDH | REZ DE CHAUSSEE HAUT | UMAM | UMA MULTIDISCIPLINAIRE | 00A043B- | SDB CH SIMPLE 4 00A043b
RDHVEN215 | VENTILATION SDB CH 00A043 | 2 | CVC | CHAUFFAGE ET CLIMATISATION | VEN | BOUCHE DE VENTILATION | BPC | BATIMENT PHILIPPE CANTON | RDH | REZ DE CHAUSSEE HAUT | UMAM | UMA MULTIDISCIPLINAIRE | 00A043B- | SDB CH SIMPLE 4 00A043b
RDHELE241 | ELECTRICITE SDB CH 00A043 | 1 | ELE | ELECTRICITE ET ECLAIRAGE | ELE | PRISE ELECTRIQUE | BPC | BATIMENT PHILIPPE CANTON | RDH | REZ DE CHAUSSEE HAUT | UMAM | UMA MULTIDISCIPLINAIRE | 00A043B- | SDB CH SIMPLE 4 00A043b
RDHLUM237 | LUMINAIRE SDB CH 00A043 | 1 | ELE | ELECTRICITE ET ECLAIRAGE | LUM | LUMINAIRE | BPC | BATIMENT PHILIPPE CANTON | RDH | REZ DE CHAUSSEE HAUT | UMAM | UMA MULTIDISCIPLINAIRE | 00A043B- | SDB CH SIMPLE 4 00A043b
RDHPOR236 | PORTE SDB CH SIMPLE 4 00A043 | 1 | MEN | MENUISERIE | POR | PORTE | BPC | BATIMENT PHILIPPE CANTON | RDH | REZ DE CHAUSSEE HAUT | UMAM | UMA MULTIDISCIPLINAIRE | 00A043B- | SDB CH SIMPLE 4 00A043b
RDHMUR244 | MUR SDB CH 00A041 | 4 | BAT | BATIMENT | MUR | MUR | BPC | BATIMENT PHILIPPE CANTON | RDH | REZ DE CHAUSSEE HAUT | UMAM | UMA MULTIDISCIPLINAIRE | 00A041B- | SDB CH SIMPLE 3 00A041b
RDHPLA247 | PLAFOND SDB CH 00A041 | 1 | BAT | BATIMENT | PLA | PLAFONDS | BPC | BATIMENT PHILIPPE CANTON | RDH | REZ DE CHAUSSEE HAUT | UMAM | UMA MULTIDISCIPLINAIRE | 00A041B- | SDB CH SIMPLE 3 00A041b
RDHSOL243 | SOL SDB CH 00A041 | 1 | BAT | BATIMENT | SOL | SOL | BPC | BATIMENT PHILIPPE CANTON | RDH | REZ DE CHAUSSEE HAUT | UMAM | UMA MULTIDISCIPLINAIRE | 00A041B- | SDB CH SIMPLE 3 00A041b
RDHVEN216 | VENTILATION SDB CH 00A041 | 2 | CVC | CHAUFFAGE ET CLIMATISATION | VEN | BOUCHE DE VENTILATION | BPC | BATIMENT PHILIPPE CANTON | RDH | REZ DE CHAUSSEE HAUT | UMAM | UMA MULTIDISCIPLINAIRE | 00A041B- | SDB CH SIMPLE 3 00A041b
RDHELE242 | ELECTRICITE SDB CH 00A041 | 1 | ELE | ELECTRICITE ET ECLAIRAGE | ELE | PRISE ELECTRIQUE | BPC | BATIMENT PHILIPPE CANTON | RDH | REZ DE CHAUSSEE HAUT | UMAM | UMA MULTIDISCIPLINAIRE | 00A041B- | SDB CH SIMPLE 3 00A041b
RDHLUM238 | LUMINAIRE SDB CH 00A041 | 1 | ELE | ELECTRICITE ET ECLAIRAGE | LUM | LUMINAIRE | BPC | BATIMENT PHILIPPE CANTON | RDH | REZ DE CHAUSSEE HAUT | UMAM | UMA MULTIDISCIPLINAIRE | 00A041B- | SDB CH SIMPLE 3 00A041b
RDHPOR237 | PORTE SDB CH SIMPLE 3 00A041 | 1 | MEN | MENUISERIE | POR | PORTE | BPC | BATIMENT PHILIPPE CANTON | RDH | REZ DE CHAUSSEE HAUT | UMAM | UMA MULTIDISCIPLINAIRE | 00A041B- | SDB CH SIMPLE 3 00A041b
RDHMUR245 | MUR SDB CH 00A040 | 4 | BAT | BATIMENT | MUR | MUR | BPC | BATIMENT PHILIPPE CANTON | RDH | REZ DE CHAUSSEE HAUT | UMAM | UMA MULTIDISCIPLINAIRE | 00A040B- | SDB CH SIMPLE 2 00A040b
RDHPLA248 | PLAFOND SDB CH 00A040 | 1 | BAT | BATIMENT | PLA | PLAFONDS | BPC | BATIMENT PHILIPPE CANTON | RDH | REZ DE CHAUSSEE HAUT | UMAM | UMA MULTIDISCIPLINAIRE | 00A040B- | SDB CH SIMPLE 2 00A040b
RDHSOL244 | SOL SDB CH 00A040 | 1 | BAT | BATIMENT | SOL | SOL | BPC | BATIMENT PHILIPPE CANTON | RDH | REZ DE CHAUSSEE HAUT | UMAM | UMA MULTIDISCIPLINAIRE | 00A040B- | SDB CH SIMPLE 2 00A040b
RDHVEN217 | VENTILATION SDB CH 00A040 | 2 | CVC | CHAUFFAGE ET CLIMATISATION | VEN | BOUCHE DE VENTILATION | BPC | BATIMENT PHILIPPE CANTON | RDH | REZ DE CHAUSSEE HAUT | UMAM | UMA MULTIDISCIPLINAIRE | 00A040B- | SDB CH SIMPLE 2 00A040b
RDHELE243 | ELECTRICITE SDB CH 00A040 | 1 | ELE | ELECTRICITE ET ECLAIRAGE | ELE | PRISE ELECTRIQUE | BPC | BATIMENT PHILIPPE CANTON | RDH | REZ DE CHAUSSEE HAUT | UMAM | UMA MULTIDISCIPLINAIRE | 00A040B- | SDB CH SIMPLE 2 00A040b
RDHLUM239 | LUMINAIRE SDB CH 00A040 | 1 | ELE | ELECTRICITE ET ECLAIRAGE | LUM | LUMINAIRE | BPC | BATIMENT PHILIPPE CANTON | RDH | REZ DE CHAUSSEE HAUT | UMAM | UMA MULTIDISCIPLINAIRE | 00A040B- | SDB CH SIMPLE 2 00A040b
RDHPOR238 | PORTE SDB CH SIMPLE 2 00A040 | 1 | MEN | MENUISERIE | POR | PORTE | BPC | BATIMENT PHILIPPE CANTON | RDH | REZ DE CHAUSSEE HAUT | UMAM | UMA MULTIDISCIPLINAIRE | 00A040B- | SDB CH SIMPLE 2 00A040b
RDHMUR246 | MUR SDB CH 00A039 | 4 | BAT | BATIMENT | MUR | MUR | BPC | BATIMENT PHILIPPE CANTON | RDH | REZ DE CHAUSSEE HAUT | UMAM | UMA MULTIDISCIPLINAIRE | 00A039B- | SDB CH SIMPLE 1 00A039b
RDHPLA249 | PLAFOND SDB CH 00A039 | 1 | BAT | BATIMENT | PLA | PLAFONDS | BPC | BATIMENT PHILIPPE CANTON | RDH | REZ DE CHAUSSEE HAUT | UMAM | UMA MULTIDISCIPLINAIRE | 00A039B- | SDB CH SIMPLE 1 00A039b
RDHSOL245 | SOL SDB CH 00A039 | 1 | BAT | BATIMENT | SOL | SOL | BPC | BATIMENT PHILIPPE CANTON | RDH | REZ DE CHAUSSEE HAUT | UMAM | UMA MULTIDISCIPLINAIRE | 00A039B- | SDB CH SIMPLE 1 00A039b
RDHVEN218 | VENTILATION SDB CH 00A039 | 2 | CVC | CHAUFFAGE ET CLIMATISATION | VEN | BOUCHE DE VENTILATION | BPC | BATIMENT PHILIPPE CANTON | RDH | REZ DE CHAUSSEE HAUT | UMAM | UMA MULTIDISCIPLINAIRE | 00A039B- | SDB CH SIMPLE 1 00A039b
RDHELE244 | ELECTRICITE SDB CH 00A039 | 1 | ELE | ELECTRICITE ET ECLAIRAGE | ELE | PRISE ELECTRIQUE | BPC | BATIMENT PHILIPPE CANTON | RDH | REZ DE CHAUSSEE HAUT | UMAM | UMA MULTIDISCIPLINAIRE | 00A039B- | SDB CH SIMPLE 1 00A039b
RDHLUM240 | LUMINAIRE SDB CH 00A039 | 1 | ELE | ELECTRICITE ET ECLAIRAGE | LUM | LUMINAIRE | BPC | BATIMENT PHILIPPE CANTON | RDH | REZ DE CHAUSSEE HAUT | UMAM | UMA MULTIDISCIPLINAIRE | 00A039B- | SDB CH SIMPLE 1 00A039b
RDHPOR239 | PORTE SDB CH SIMPLE 1 00A039 | 1 | MEN | MENUISERIE | POR | PORTE | BPC | BATIMENT PHILIPPE CANTON | RDH | REZ DE CHAUSSEE HAUT | UMAM | UMA MULTIDISCIPLINAIRE | 00A039B- | SDB CH SIMPLE 1 00A039b
RDHMUR247 | MUR SDB CH 00A018 | 4 | BAT | BATIMENT | MUR | MUR | BPC | BATIMENT PHILIPPE CANTON | RDH | REZ DE CHAUSSEE HAUT | UMAO | UMA ONCOHEMATOLOGIE | 00A018B- | SDB CH DOUBLE 3 00A018b
RDHPLA250 | PLAFOND SDB CH 00A018 | 1 | BAT | BATIMENT | PLA | PLAFONDS | BPC | BATIMENT PHILIPPE CANTON | RDH | REZ DE CHAUSSEE HAUT | UMAO | UMA ONCOHEMATOLOGIE | 00A018B- | SDB CH DOUBLE 3 00A018b
RDHSOL246 | SOL SDB CH 00A018 | 1 | BAT | BATIMENT | SOL | SOL | BPC | BATIMENT PHILIPPE CANTON | RDH | REZ DE CHAUSSEE HAUT | UMAO | UMA ONCOHEMATOLOGIE | 00A018B- | SDB CH DOUBLE 3 00A018b
RDHVEN219 | VENTILATION SDB CH 00A018 | 2 | CVC | CHAUFFAGE ET CLIMATISATION | VEN | BOUCHE DE VENTILATION | BPC | BATIMENT PHILIPPE CANTON | RDH | REZ DE CHAUSSEE HAUT | UMAO | UMA ONCOHEMATOLOGIE | 00A018B- | SDB CH DOUBLE 3 00A018b
RDHELE245 | ELECTRICITE SDB CH 00A018 | 1 | ELE | ELECTRICITE ET ECLAIRAGE | ELE | PRISE ELECTRIQUE | BPC | BATIMENT PHILIPPE CANTON | RDH | REZ DE CHAUSSEE HAUT | UMAO | UMA ONCOHEMATOLOGIE | 00A018B- | SDB CH DOUBLE 3 00A018b
RDHLUM241 | LUMINAIRE SDB CH 00A018 | 1 | ELE | ELECTRICITE ET ECLAIRAGE | LUM | LUMINAIRE | BPC | BATIMENT PHILIPPE CANTON | RDH | REZ DE CHAUSSEE HAUT | UMAO | UMA ONCOHEMATOLOGIE | 00A018B- | SDB CH DOUBLE 3 00A018b
RDHPOR240 | PORTE SDB CH DOUBLE 3 00A018 | 1 | MEN | MENUISERIE | POR | PORTE | BPC | BATIMENT PHILIPPE CANTON | RDH | REZ DE CHAUSSEE HAUT | UMAO | UMA ONCOHEMATOLOGIE | 00A018B- | SDB CH DOUBLE 3 00A018b
RDHM8UR248 | MUR SDB CH 00A017 | 4 | BAT | BATIMENT | MUR | MUR | BPC | BATIMENT PHILIPPE CANTON | RDH | REZ DE CHAUSSEE HAUT | UMAO | UMA ONCOHEMATOLOGIE | 00A017B- | SDB CH SIMPLE 9 00A017b
RDHPLA251 | PLAFOND SDB CH 00A017 | 1 | BAT | BATIMENT | PLA | PLAFONDS | BPC | BATIMENT PHILIPPE CANTON | RDH | REZ DE CHAUSSEE HAUT | UMAO | UMA ONCOHEMATOLOGIE | 00A017B- | SDB CH SIMPLE 9 00A017b
RDHSOL247 | SOL SDB CH 00A017 | 1 | BAT | BATIMENT | SOL | SOL | BPC | BATIMENT PHILIPPE CANTON | RDH | REZ DE CHAUSSEE HAUT | UMAO | UMA ONCOHEMATOLOGIE | 00A017B- | SDB CH SIMPLE 9 00A017b
RDHVEN220 | VENTILATION SDB CH 00A017 | 2 | CVC | CHAUFFAGE ET CLIMATISATION | VEN | BOUCHE DE VENTILATION | BPC | BATIMENT PHILIPPE CANTON | RDH | REZ DE CHAUSSEE HAUT | UMAO | UMA ONCOHEMATOLOGIE | 00A017B- | SDB CH SIMPLE 9 00A017b
RDHELE246 | ELECTRICITE SDB CH 00A017 | 1 | ELE | ELECTRICITE ET ECLAIRAGE | ELE | PRISE ELECTRIQUE | BPC | BATIMENT PHILIPPE CANTON | RDH | REZ DE CHAUSSEE HAUT | UMAO | UMA ONCOHEMATOLOGIE | 00A017B- | SDB CH SIMPLE 9 00A017b
RDHLUM242 | LUMINAIRE SDB CH 00A017 | 1 | ELE | ELECTRICITE ET ECLAIRAGE | LUM | LUMINAIRE | BPC | BATIMENT PHILIPPE CANTON | RDH | REZ DE CHAUSSEE HAUT | UMAO | UMA ONCOHEMATOLOGIE | 00A017B- | SDB CH SIMPLE 9 00A017b
RDHPOR241 | PORTE SDB CH SIMPLE 9 00A017 | 1 | MEN | MENUISERIE | POR | PORTE | BPC | BATIMENT PHILIPPE CANTON | RDH | REZ DE CHAUSSEE HAUT | UMAO | UMA ONCOHEMATOLOGIE | 00A017B- | SDB CH SIMPLE 9 00A017b
RDHMUR249 | MUR SDB CH 00A016 | 4 | BAT | BATIMENT | MUR | MUR | BPC | BATIMENT PHILIPPE CANTON | RDH | REZ DE CHAUSSEE HAUT | UMAO | UMA ONCOHEMATOLOGIE | 00A016B- | SDB CH DOUBLE 2 00A016b
RDHPLA252 | PLAFOND SDB CH 00A016 | 1 | BAT | BATIMENT | PLA | PLAFONDS | BPC | BATIMENT PHILIPPE CANTON | RDH | REZ DE CHAUSSEE HAUT | UMAO | UMA ONCOHEMATOLOGIE | 00A016B- | SDB CH DOUBLE 2 00A016b
RDHSOL248 | SOL SDB CH 00A016 | 1 | BAT | BATIMENT | SOL | SOL | BPC | BATIMENT PHILIPPE CANTON | RDH | REZ DE CHAUSSEE HAUT | UMAO | UMA ONCOHEMATOLOGIE | 00A016B- | SDB CH DOUBLE 2 00A016b
RDHVEN221 | VENTILATION SDB CH 00A016 | 2 | CVC | CHAUFFAGE ET CLIMATISATION | VEN | BOUCHE DE VENTILATION | BPC | BATIMENT PHILIPPE CANTON | RDH | REZ DE CHAUSSEE HAUT | UMAO | UMA ONCOHEMATOLOGIE | 00A016B- | SDB CH DOUBLE 2 00A016b
RDHELE247 | ELECTRICITE SDB CH 00A016 | 1 | ELE | ELECTRICITE ET ECLAIRAGE | ELE | PRISE ELECTRIQUE | BPC | BATIMENT PHILIPPE CANTON | RDH | REZ DE CHAUSSEE HAUT | UMAO | UMA ONCOHEMATOLOGIE | 00A016B- | SDB CH DOUBLE 2 00A016b
RDHLUM243 | LUMINAIRE SDB CH 00A016 | 1 | ELE | ELECTRICITE ET ECLAIRAGE | LUM | LUMINAIRE | BPC | BATIMENT PHILIPPE CANTON | RDH | REZ DE CHAUSSEE HAUT | UMAO | UMA ONCOHEMATOLOGIE | 00A016B- | SDB CH DOUBLE 2 00A016b
RDHPOR242 | PORTE SDB CH DOUBLE 2 00A016 | 1 | MEN | MENUISERIE | POR | PORTE | BPC | BATIMENT PHILIPPE CANTON | RDH | REZ DE CHAUSSEE HAUT | UMAO | UMA ONCOHEMATOLOGIE | 00A016B- | SDB CH DOUBLE 2 00A016b
RDHMUR250 | MUR SDB CH 00A015 | 4 | BAT | BATIMENT | MUR | MUR | BPC | BATIMENT PHILIPPE CANTON | RDH | REZ DE CHAUSSEE HAUT | UMAO | UMA ONCOHEMATOLOGIE | 00A015B- | SDB CH SIMPLE 8 00A015b
RDHPLA253 | PLAFOND SDB CH 00A015 | 1 | BAT | BATIMENT | PLA | PLAFONDS | BPC | BATIMENT PHILIPPE CANTON | RDH | REZ DE CHAUSSEE HAUT | UMAO | UMA ONCOHEMATOLOGIE | 00A015B- | SDB CH SIMPLE 8 00A015b
RDHSOL249 | SOL SDB CH 00A015 | 1 | BAT | BATIMENT | SOL | SOL | BPC | BATIMENT PHILIPPE CANTON | RDH | REZ DE CHAUSSEE HAUT | UMAO | UMA ONCOHEMATOLOGIE | 00A015B- | SDB CH SIMPLE 8 00A015b
RDHVEN222 | VENTILATION SDB CH 00A015 | 2 | CVC | CHAUFFAGE ET CLIMATISATION | VEN | BOUCHE DE VENTILATION | BPC | BATIMENT PHILIPPE CANTON | RDH | REZ DE CHAUSSEE HAUT | UMAO | UMA ONCOHEMATOLOGIE | 00A015B- | SDB CH SIMPLE 8 00A015b
RDHELE248 | ELECTRICITE SDB CH 00A015 | 1 | ELE | ELECTRICITE ET ECLAIRAGE | ELE | PRISE ELECTRIQUE | BPC | BATIMENT PHILIPPE CANTON | RDH | REZ DE CHAUSSEE HAUT | UMAO | UMA ONCOHEMATOLOGIE | 00A015B- | SDB CH SIMPLE 8 00A015b
RDHLUM244 | LUMINAIRE SDB CH 00A015 | 1 | ELE | ELECTRICITE ET ECLAIRAGE | LUM | LUMINAIRE | BPC | BATIMENT PHILIPPE CANTON | RDH | REZ DE CHAUSSEE HAUT | UMAO | UMA ONCOHEMATOLOGIE | 00A015B- | SDB CH SIMPLE 8 00A015b
RDHPOR243 | PORTE SDB CH SIMPLE 8 00A015 | 1 | MEN | MENUISERIE | POR | PORTE | BPC | BATIMENT PHILIPPE CANTON | RDH | REZ DE CHAUSSEE HAUT | UMAO | UMA ONCOHEMATOLOGIE | 00A015B- | SDB CH SIMPLE 8 00A015b
RDHMUR251 | MUR SDB CH 00A014 | 4 | BAT | BATIMENT | MUR | MUR | BPC | BATIMENT PHILIPPE CANTON | RDH | REZ DE CHAUSSEE HAUT | UMAO | UMA ONCOHEMATOLOGIE | 00A014B- | SDB CH DOUBLE 1 00A014b
RDHPLA254 | PLAFOND SDB CH 00A014 | 1 | BAT | BATIMENT | PLA | PLAFONDS | BPC | BATIMENT PHILIPPE CANTON | RDH | REZ DE CHAUSSEE HAUT | UMAO | UMA ONCOHEMATOLOGIE | 00A014B- | SDB CH DOUBLE 1 00A014b
RDHSOL250 | SOL SDB CH 00A014 | 1 | BAT | BATIMENT | SOL | SOL | BPC | BATIMENT PHILIPPE CANTON | RDH | REZ DE CHAUSSEE HAUT | UMAO | UMA ONCOHEMATOLOGIE | 00A014B- | SDB CH DOUBLE 1 00A014b
RDHVEN223 | VENTILATION SDB CH 00A014 | 2 | CVC | CHAUFFAGE ET CLIMATISATION | VEN | BOUCHE DE VENTILATION | BPC | BATIMENT PHILIPPE CANTON | RDH | REZ DE CHAUSSEE HAUT | UMAO | UMA ONCOHEMATOLOGIE | 00A014B- | SDB CH DOUBLE 1 00A014b
RDHELE249 | ELECTRICITE SDB CH 00A014 | 1 | ELE | ELECTRICITE ET ECLAIRAGE | ELE | PRISE ELECTRIQUE | BPC | BATIMENT PHILIPPE CANTON | RDH | REZ DE CHAUSSEE HAUT | UMAO | UMA ONCOHEMATOLOGIE | 00A014B- | SDB CH DOUBLE 1 00A014b
RDHLUM245 | LUMINAIRE SDB CH 00A014 | 1 | ELE | ELECTRICITE ET ECLAIRAGE | LUM | LUMINAIRE | BPC | BATIMENT PHILIPPE CANTON | RDH | REZ DE CHAUSSEE HAUT | UMAO | UMA ONCOHEMATOLOGIE | 00A014B- | SDB CH DOUBLE 1 00A014b
RDHPOR244 | PORTE SDB CH DOUBLE 1 00A014 | 1 | MEN | MENUISERIE | POR | PORTE | BPC | BATIMENT PHILIPPE CANTON | RDH | REZ DE CHAUSSEE HAUT | UMAO | UMA ONCOHEMATOLOGIE | 00A014B- | SDB CH DOUBLE 1 00A014b
RDHMUR252 | MUR SDB CH 00A013 | 4 | BAT | BATIMENT | MUR | MUR | BPC | BATIMENT PHILIPPE CANTON | RDH | REZ DE CHAUSSEE HAUT | UMAO | UMA ONCOHEMATOLOGIE | 00A013B- | SDB CH SIMPLE 7 00A013b
RDHPLA255 | PLAFOND SDB CH 00A013 | 1 | BAT | BATIMENT | PLA | PLAFONDS | BPC | BATIMENT PHILIPPE CANTON | RDH | REZ DE CHAUSSEE HAUT | UMAO | UMA ONCOHEMATOLOGIE | 00A013B- | SDB CH SIMPLE 7 00A013b
RDHSOL251 | SOL SDB CH 00A013 | 1 | BAT | BATIMENT | SOL | SOL | BPC | BATIMENT PHILIPPE CANTON | RDH | REZ DE CHAUSSEE HAUT | UMAO | UMA ONCOHEMATOLOGIE | 00A013B- | SDB CH SIMPLE 7 00A013b
RDHVEN224 | VENTILATION SDB CH 00A013 | 2 | CVC | CHAUFFAGE ET CLIMATISATION | VEN | BOUCHE DE VENTILATION | BPC | BATIMENT PHILIPPE CANTON | RDH | REZ DE CHAUSSEE HAUT | UMAO | UMA ONCOHEMATOLOGIE | 00A013B- | SDB CH SIMPLE 7 00A013b
RDHELE250 | ELECTRICITE SDB CH 00A013 | 1 | ELE | ELECTRICITE ET ECLAIRAGE | ELE | PRISE ELECTRIQUE | BPC | BATIMENT PHILIPPE CANTON | RDH | REZ DE CHAUSSEE HAUT | UMAO | UMA ONCOHEMATOLOGIE | 00A013B- | SDB CH SIMPLE 7 00A013b
RDHLUM246 | LUMINAIRE SDB CH 00A013 | 1 | ELE | ELECTRICITE ET ECLAIRAGE | LUM | LUMINAIRE | BPC | BATIMENT PHILIPPE CANTON | RDH | REZ DE CHAUSSEE HAUT | UMAO | UMA ONCOHEMATOLOGIE | 00A013B- | SDB CH SIMPLE 7 00A013b
RDHPOR245 | PORTE SDB CH SIMPLE 7 00A013 | 1 | MEN | MENUISERIE | POR | PORTE | BPC | BATIMENT PHILIPPE CANTON | RDH | REZ DE CHAUSSEE HAUT | UMAO | UMA ONCOHEMATOLOGIE | 00A013B- | SDB CH SIMPLE 7 00A013b
RDHMUR253 | MUR SDB CH 00A012 | 4 | BAT | BATIMENT | MUR | MUR | BPC | BATIMENT PHILIPPE CANTON | RDH | REZ DE CHAUSSEE HAUT | UMAO | UMA ONCOHEMATOLOGIE | 00A012B- | SDB CH HAND SIMPLE 00A012b
RDHMUR254 | MUR SAS CH 00A012 | 4 | BAT | BATIMENT | MUR | MUR | BPC | BATIMENT PHILIPPE CANTON | RDH | REZ DE CHAUSSEE HAUT | UMAO | UMA ONCOHEMATOLOGIE | 00A012C- | SAS CH HAND SIMPLE 00A012c
RDHPLA256 | PLAFOND SDB CH 00A012 | 1 | BAT | BATIMENT | PLA | PLAFONDS | BPC | BATIMENT PHILIPPE CANTON | RDH | REZ DE CHAUSSEE HAUT | UMAO | UMA ONCOHEMATOLOGIE | 00A012B- | SDB CH HAND SIMPLE 00A012b
RDHPLA257 | PLAFOND SAS CH 00A012 | 1 | BAT | BATIMENT | PLA | PLAFONDS | BPC | BATIMENT PHILIPPE CANTON | RDH | REZ DE CHAUSSEE HAUT | UMAO | UMA ONCOHEMATOLOGIE | 00A012C- | SAS CH HAND SIMPLE 00A012c
RDHSOL252 | SOL SDB CH 00A012 | 1 | BAT | BATIMENT | SOL | SOL | BPC | BATIMENT PHILIPPE CANTON | RDH | REZ DE CHAUSSEE HAUT | UMAO | UMA ONCOHEMATOLOGIE | 00A012B- | SDB CH HAND SIMPLE 00A012b
RDHSOL253 | SOL SAS CH 00A012 | 1 | BAT | BATIMENT | SOL | SOL | BPC | BATIMENT PHILIPPE CANTON | RDH | REZ DE CHAUSSEE HAUT | UMAO | UMA ONCOHEMATOLOGIE | 00A012C- | SAS CH HAND SIMPLE 00A012c
RDHVEN225 | VENTILATION SDB CH 00A012 | 2 | CVC | CHAUFFAGE ET CLIMATISATION | VEN | BOUCHE DE VENTILATION | BPC | BATIMENT PHILIPPE CANTON | RDH | REZ DE CHAUSSEE HAUT | UMAO | UMA ONCOHEMATOLOGIE | 00A012B- | SDB CH HAND SIMPLE 00A012b
RDHVEN226 | VENTILATION SAS CH 00A012 | 2 | CVC | CHAUFFAGE ET CLIMATISATION | VEN | BOUCHE DE VENTILATION | BPC | BATIMENT PHILIPPE CANTON | RDH | REZ DE CHAUSSEE HAUT | UMAO | UMA ONCOHEMATOLOGIE | 00A012C- | SAS CH HAND SIMPLE 00A012c
RDHELE251 | ELECTRICITE SDB CH 00A012 | 1 | ELE | ELECTRICITE ET ECLAIRAGE | ELE | PRISE ELECTRIQUE | BPC | BATIMENT PHILIPPE CANTON | RDH | REZ DE CHAUSSEE HAUT | UMAO | UMA ONCOHEMATOLOGIE | 00A012B- | SDB CH HAND SIMPLE 00A012b
RDHELE252 | ELECTRICITE SAS CH 00A012 | 1 | ELE | ELECTRICITE ET ECLAIRAGE | ELE | PRISE ELECTRIQUE | BPC | BATIMENT PHILIPPE CANTON | RDH | REZ DE CHAUSSEE HAUT | UMAO | UMA ONCOHEMATOLOGIE | 00A012C- | SAS CH HAND SIMPLE 00A012c
RDHLUM247 | LUMINAIRE SDB CH 00A012 | 1 | ELE | ELECTRICITE ET ECLAIRAGE | LUM | LUMINAIRE | BPC | BATIMENT PHILIPPE CANTON | RDH | REZ DE CHAUSSEE HAUT | UMAO | UMA ONCOHEMATOLOGIE | 00A012B- | SDB CH HAND SIMPLE 00A012b
RDHLUM248 | LUMINAIRE SAS CH 00A012 | 1 | ELE | ELECTRICITE ET ECLAIRAGE | LUM | LUMINAIRE | BPC | BATIMENT PHILIPPE CANTON | RDH | REZ DE CHAUSSEE HAUT | UMAO | UMA ONCOHEMATOLOGIE | 00A012C- | SAS CH HAND SIMPLE 00A012c
RDHPOR246 | PORTE SDB CH HAND SIMPLE 00A012 | 1 | MEN | MENUISERIE | POR | PORTE | BPC | BATIMENT PHILIPPE CANTON | RDH | REZ DE CHAUSSEE HAUT | UMAO | UMA ONCOHEMATOLOGIE | 00A012B- | SDB CH HAND SIMPLE 00A012b
RDHPOR247 | PORTE SAS CH HAND SIMPLE 00A012 | 1 | MEN | MENUISERIE | POR | PORTE | BPC | BATIMENT PHILIPPE CANTON | RDH | REZ DE CHAUSSEE HAUT | UMAO | UMA ONCOHEMATOLOGIE | 00A012C- | SAS CH HAND SIMPLE 00A012c
RDHMUR255 | MUR SDB CH 00A011 | 4 | BAT | BATIMENT | MUR | MUR | BPC | BATIMENT PHILIPPE CANTON | RDH | REZ DE CHAUSSEE HAUT | UMAO | UMA ONCOHEMATOLOGIE | 00A011B- | SDB CH SIMPLE 6 00A011b
RDHPLA258 | PLAFOND SDB CH 00A011 | 1 | BAT | BATIMENT | PLA | PLAFONDS | BPC | BATIMENT PHILIPPE CANTON | RDH | REZ DE CHAUSSEE HAUT | UMAO | UMA ONCOHEMATOLOGIE | 00A011B- | SDB CH SIMPLE 6 00A011b
RDHSOL254 | SOL SDB CH 00A011 | 1 | BAT | BATIMENT | SOL | SOL | BPC | BATIMENT PHILIPPE CANTON | RDH | REZ DE CHAUSSEE HAUT | UMAO | UMA ONCOHEMATOLOGIE | 00A011B- | SDB CH SIMPLE 6 00A011b
RDHVEN227 | VENTILATION SDB CH 00A011 | 2 | CVC | CHAUFFAGE ET CLIMATISATION | VEN | BOUCHE DE VENTILATION | BPC | BATIMENT PHILIPPE CANTON | RDH | REZ DE CHAUSSEE HAUT | UMAO | UMA ONCOHEMATOLOGIE | 00A011B- | SDB CH SIMPLE 6 00A011b
RDHELE253 | ELECTRICITE SDB CH 00A011 | 1 | ELE | ELECTRICITE ET ECLAIRAGE | ELE | PRISE ELECTRIQUE | BPC | BATIMENT PHILIPPE CANTON | RDH | REZ DE CHAUSSEE HAUT | UMAO | UMA ONCOHEMATOLOGIE | 00A011B- | SDB CH SIMPLE 6 00A011b
RDHLUM249 | LUMINAIRE SDB CH 00A011 | 1 | ELE | ELECTRICITE ET ECLAIRAGE | LUM | LUMINAIRE | BPC | BATIMENT PHILIPPE CANTON | RDH | REZ DE CHAUSSEE HAUT | UMAO | UMA ONCOHEMATOLOGIE | 00A011B- | SDB CH SIMPLE 6 00A011b
RDHPOR248 | PORTE SDB CH SIMPLE 6 00A011 | 1 | MEN | MENUISERIE | POR | PORTE | BPC | BATIMENT PHILIPPE CANTON | RDH | REZ DE CHAUSSEE HAUT | UMAO | UMA ONCOHEMATOLOGIE | 00A011B- | SDB CH SIMPLE 6 00A011b
RDHMUR256 | MUR LOCAL DOUCHE VESTIAIRE 00A161 | 4 | BAT | BATIMENT | MUR | MUR | BPC | BATIMENT PHILIPPE CANTON | RDH | REZ DE CHAUSSEE HAUT | ACC | ZONE D'ACCUEIL | 00A161B- | LOCAL DOUCHE FEMMES 00A161b
RDHMUR257 | MUR SANITAIRE HAND VESTIAIRE 00A161 | 4 | BAT | BATIMENT | MUR | MUR | BPC | BATIMENT PHILIPPE CANTON | RDH | REZ DE CHAUSSEE HAUT | ACC | ZONE D'ACCUEIL | 00A161C- | SAN HAND VEST PERSO F 00A161c
RDHMUR258 | MUR SANITAIRE VESTIAIRE 00A161 | 4 | BAT | BATIMENT | MUR | MUR | BPC | BATIMENT PHILIPPE CANTON | RDH | REZ DE CHAUSSEE HAUT | ACC | ZONE D'ACCUEIL | 00A161D- | SAN VESTIARE PERSO F 00A161d
RDHPLA259 | PLAFOND LOCAL DOUCHE VESTIAIRE 00A161 | 1 | BAT | BATIMENT | PLA | PLAFONDS | BPC | BATIMENT PHILIPPE CANTON | RDH | REZ DE CHAUSSEE HAUT | ACC | ZONE D'ACCUEIL | 00A161B- | LOCAL DOUCHE FEMMES 00A161b
RDHPLA260 | PLAFOND SANITAIRE HAND VESTIAIRE 00A161 | 1 | BAT | BATIMENT | PLA | PLAFONDS | BPC | BATIMENT PHILIPPE CANTON | RDH | REZ DE CHAUSSEE HAUT | ACC | ZONE D'ACCUEIL | 00A161C- | SAN HAND VEST PERSO F 00A161c
RDHPLA261 | PLAFOND SANITAIRE VESTIAIRE 00A161 | 1 | BAT | BATIMENT | PLA | PLAFONDS | BPC | BATIMENT PHILIPPE CANTON | RDH | REZ DE CHAUSSEE HAUT | ACC | ZONE D'ACCUEIL | 00A161D- | SAN VESTIARE PERSO F 00A161d
RDHSOL255 | SOL LOCAL DOUCHE VESTIAIRE 00A161 | 1 | BAT | BATIMENT | SOL | SOL | BPC | BATIMENT PHILIPPE CANTON | RDH | REZ DE CHAUSSEE HAUT | ACC | ZONE D'ACCUEIL | 00A161B- | LOCAL DOUCHE FEMMES 00A161b
RDHSOL256 | SOL SAN HAND VESTIAIRE 00A161 | 1 | BAT | BATIMENT | SOL | SOL | BPC | BATIMENT PHILIPPE CANTON | RDH | REZ DE CHAUSSEE HAUT | ACC | ZONE D'ACCUEIL | 00A161C- | SAN HAND VEST PERSO F 00A161c
RDHSOL257 | SOL SANITAIRE VESTIAIRE 00A161 | 1 | BAT | BATIMENT | SOL | SOL | BPC | BATIMENT PHILIPPE CANTON | RDH | REZ DE CHAUSSEE HAUT | ACC | ZONE D'ACCUEIL | 00A161D- | SAN VESTIARE PERSO F 00A161d
RDHVEN228 | VENTILATION LOCAL DOUCHE VESTIAIRE 00A161 | 2 | CVC | CHAUFFAGE ET CLIMATISATION | VEN | BOUCHE DE VENTILATION | BPC | BATIMENT PHILIPPE CANTON | RDH | REZ DE CHAUSSEE HAUT | ACC | ZONE D'ACCUEIL | 00A161B- | LOCAL DOUCHE FEMMES 00A161b
RDHVEN229 | VENTILATION SAN HAND VESTIAIRE 00A161 | 2 | CVC | CHAUFFAGE ET CLIMATISATION | VEN | BOUCHE DE VENTILATION | BPC | BATIMENT PHILIPPE CANTON | RDH | REZ DE CHAUSSEE HAUT | ACC | ZONE D'ACCUEIL | 00A161C- | SAN HAND VEST PERSO F 00A161c
RDHVEN230 | VENTILATION SANITAIRE VESTIAIRE 00A161 | 2 | CVC | CHAUFFAGE ET CLIMATISATION | VEN | BOUCHE DE VENTILATION | BPC | BATIMENT PHILIPPE CANTON | RDH | REZ DE CHAUSSEE HAUT | ACC | ZONE D'ACCUEIL | 00A161D- | SAN VESTIARE PERSO F 00A161d
RDHELE254 | ELECTRICITE LOCAL DOUCHE VESTIAIRE 00A161 | 1 | ELE | ELECTRICITE ET ECLAIRAGE | ELE | PRISE ELECTRIQUE | BPC | BATIMENT PHILIPPE CANTON | RDH | REZ DE CHAUSSEE HAUT | ACC | ZONE D'ACCUEIL | 00A161B- | LOCAL DOUCHE FEMMES 00A161b
RDHELE255 | ELECTRICITE SAN HAND VESTIAIRE 00A161 | 1 | ELE | ELECTRICITE ET ECLAIRAGE | ELE | PRISE ELECTRIQUE | BPC | BATIMENT PHILIPPE CANTON | RDH | REZ DE CHAUSSEE HAUT | ACC | ZONE D'ACCUEIL | 00A161C- | SAN HAND VEST PERSO F 00A161c
RDHELE256 | ELECTRICITE SANITAIRE VESTIAIRE 00A161 | 1 | ELE | ELECTRICITE ET ECLAIRAGE | ELE | PRISE ELECTRIQUE | BPC | BATIMENT PHILIPPE CANTON | RDH | REZ DE CHAUSSEE HAUT | ACC | ZONE D'ACCUEIL | 00A161D- | SAN VESTIARE PERSO F 00A161d
RDHLUM250 | LUMINAIRE LOCAL DOUCHE VESTIAIRE 00A161 | 1 | ELE | ELECTRICITE ET ECLAIRAGE | LUM | LUMINAIRE | BPC | BATIMENT PHILIPPE CANTON | RDH | REZ DE CHAUSSEE HAUT | ACC | ZONE D'ACCUEIL | 00A161B- | LOCAL DOUCHE FEMMES 00A161b
RDHLUM251 | LUMINAIRE SAN HAND VESTIAIRE 00A161 | 1 | ELE | ELECTRICITE ET ECLAIRAGE | LUM | LUMINAIRE | BPC | BATIMENT PHILIPPE CANTON | RDH | REZ DE CHAUSSEE HAUT | ACC | ZONE D'ACCUEIL | 00A161C- | SAN HAND VEST PERSO F 00A161c
RDHLUM252 | LUMINAIRE SANITAIRE VESTIAIRE 00A161 | 1 | ELE | ELECTRICITE ET ECLAIRAGE | LUM | LUMINAIRE | BPC | BATIMENT PHILIPPE CANTON | RDH | REZ DE CHAUSSEE HAUT | ACC | ZONE D'ACCUEIL | 00A161D- | SAN VESTIARE PERSO F 00A161d
RDHPOR249 | PORTE LOCAL DOUCHE VESTIAIRE 00A161 | 1 | MEN | MENUISERIE | POR | PORTE | BPC | BATIMENT PHILIPPE CANTON | RDH | REZ DE CHAUSSEE HAUT | ACC | ZONE D'ACCUEIL | 00A161B- | LOCAL DOUCHE FEMMES 00A161b
RDHPOR250 | PORTE SAN HAND VESTIAIRE 00A161 | 1 | MEN | MENUISERIE | POR | PORTE | BPC | BATIMENT PHILIPPE CANTON | RDH | REZ DE CHAUSSEE HAUT | ACC | ZONE D'ACCUEIL | 00A161C- | SAN HAND VEST PERSO F 00A161c
RDHPOR251 | PORTE SANITAIRE VESTIAIRE 00A161 | 1 | MEN | MENUISERIE | POR | PORTE | BPC | BATIMENT PHILIPPE CANTON | RDH | REZ DE CHAUSSEE HAUT | ACC | ZONE D'ACCUEIL | 00A161D- | SAN VESTIARE PERSO F 00A161d
RDHMUR259 | MUR SANITAIRE H 00A150 | 4 | BAT | BATIMENT | MUR | MUR | BPC | BATIMENT PHILIPPE CANTON | RDH | REZ DE CHAUSSEE HAUT | ACC | ZONE D'ACCUEIL | 00A150B- | SANITAIRE H PUBLIC 00A150b
RDHMUR260 | MUR SANITAIRE F 00A150 | 4 | BAT | BATIMENT | MUR | MUR | BPC | BATIMENT PHILIPPE CANTON | RDH | REZ DE CHAUSSEE HAUT | ACC | ZONE D'ACCUEIL | 00A150C- | SANITAIRE F PUBLIC 00A150c
RDHPLA262 | PLAFOND SANITAIRE H 00A150 | 1 | BAT | BATIMENT | PLA | PLAFONDS | BPC | BATIMENT PHILIPPE CANTON | RDH | REZ DE CHAUSSEE HAUT | ACC | ZONE D'ACCUEIL | 00A150B- | SANITAIRE H PUBLIC 00A150b
RDHPLA263 | PLAFOND SANITAIRE F 00A150 | 1 | BAT | BATIMENT | PLA | PLAFONDS | BPC | BATIMENT PHILIPPE CANTON | RDH | REZ DE CHAUSSEE HAUT | ACC | ZONE D'ACCUEIL | 00A150C- | SANITAIRE F PUBLIC 00A150c
RDHSOL258 | SOL SANITAIRE H 00A150 | 1 | BAT | BATIMENT | SOL | SOL | BPC | BATIMENT PHILIPPE CANTON | RDH | REZ DE CHAUSSEE HAUT | ACC | ZONE D'ACCUEIL | 00A150B- | SANITAIRE H PUBLIC 00A150b
RDHSOL259 | SOL SANITAIRE F 00A150 | 1 | BAT | BATIMENT | SOL | SOL | BPC | BATIMENT PHILIPPE CANTON | RDH | REZ DE CHAUSSEE HAUT | ACC | ZONE D'ACCUEIL | 00A150C- | SANITAIRE F PUBLIC 00A150c
RDHVEN231 | VENTILATION SANITAIRE H 00A150 | 2 | CVC | CHAUFFAGE ET CLIMATISATION | VEN | BOUCHE DE VENTILATION | BPC | BATIMENT PHILIPPE CANTON | RDH | REZ DE CHAUSSEE HAUT | ACC | ZONE D'ACCUEIL | 00A150B- | SANITAIRE H PUBLIC 00A150b
RDHVEN232 | VENTILATION SANITAIRE F 00A150 | 2 | CVC | CHAUFFAGE ET CLIMATISATION | VEN | BOUCHE DE VENTILATION | BPC | BATIMENT PHILIPPE CANTON | RDH | REZ DE CHAUSSEE HAUT | ACC | ZONE D'ACCUEIL | 00A150C- | SANITAIRE F PUBLIC 00A150c
RDHELE257 | ELECTRICITE SANITAIRE H 00A150 | 1 | ELE | ELECTRICITE ET ECLAIRAGE | ELE | PRISE ELECTRIQUE | BPC | BATIMENT PHILIPPE CANTON | RDH | REZ DE CHAUSSEE HAUT | ACC | ZONE D'ACCUEIL | 00A150B- | SANITAIRE H PUBLIC 00A150b
RDHELE258 | ELECTRICITE SANITAIRE F 00A150 | 1 | ELE | ELECTRICITE ET ECLAIRAGE | ELE | PRISE ELECTRIQUE | BPC | BATIMENT PHILIPPE CANTON | RDH | REZ DE CHAUSSEE HAUT | ACC | ZONE D'ACCUEIL | 00A150C- | SANITAIRE F PUBLIC 00A150c
RDHLUM253 | LUMINAIRE SANITAIRE H 00A150 | 1 | ELE | ELECTRICITE ET ECLAIRAGE | LUM | LUMINAIRE | BPC | BATIMENT PHILIPPE CANTON | RDH | REZ DE CHAUSSEE HAUT | ACC | ZONE D'ACCUEIL | 00A150B- | SANITAIRE H PUBLIC 00A150b
RDHLUM254 | LUMINAIRE SANITAIRE F 00A150 | 1 | ELE | ELECTRICITE ET ECLAIRAGE | LUM | LUMINAIRE | BPC | BATIMENT PHILIPPE CANTON | RDH | REZ DE CHAUSSEE HAUT | ACC | ZONE D'ACCUEIL | 00A150C- | SANITAIRE F PUBLIC 00A150c
RDHPOR252 | PORTE SANITAIRE H 00A150 | 1 | MEN | MENUISERIE | POR | PORTE | BPC | BATIMENT PHILIPPE CANTON | RDH | REZ DE CHAUSSEE HAUT | ACC | ZONE D'ACCUEIL | 00A150B- | SANITAIRE H PUBLIC 00A150b
RDHPOR253 | PORTE SANITAIRE F 00A150 | 1 | MEN | MENUISERIE | POR | PORTE | BPC | BATIMENT PHILIPPE CANTON | RDH | REZ DE CHAUSSEE HAUT | ACC | ZONE D'ACCUEIL | 00A150C- | SANITAIRE F PUBLIC 00A150c
RDHMUR261 | MUR SDB CH 00A008 | 4 | BAT | BATIMENT | MUR | MUR | BPC | BATIMENT PHILIPPE CANTON | RDH | REZ DE CHAUSSEE HAUT | UMAO | UMA ONCOHEMATOLOGIE | 00A008B- | SDB CH SIMPLE 5 00A008b
RDHPLA264 | PLAFOND SDB CH 00A008 | 1 | BAT | BATIMENT | PLA | PLAFONDS | BPC | BATIMENT PHILIPPE CANTON | RDH | REZ DE CHAUSSEE HAUT | UMAO | UMA ONCOHEMATOLOGIE | 00A008B- | SDB CH SIMPLE 5 00A008b
RDHSOL260 | SOL SDB CH 00A008 | 1 | BAT | BATIMENT | SOL | SOL | BPC | BATIMENT PHILIPPE CANTON | RDH | REZ DE CHAUSSEE HAUT | UMAO | UMA ONCOHEMATOLOGIE | 00A008B- | SDB CH SIMPLE 5 00A008b
RDHVEN233 | VENTILATION SDB CH 00A008 | 2 | CVC | CHAUFFAGE ET CLIMATISATION | VEN | BOUCHE DE VENTILATION | BPC | BATIMENT PHILIPPE CANTON | RDH | REZ DE CHAUSSEE HAUT | UMAO | UMA ONCOHEMATOLOGIE | 00A008B- | SDB CH SIMPLE 5 00A008b
RDHELE259 | ELECTRICITE SDB CH 00A008 | 1 | ELE | ELECTRICITE ET ECLAIRAGE | ELE | PRISE ELECTRIQUE | BPC | BATIMENT PHILIPPE CANTON | RDH | REZ DE CHAUSSEE HAUT | UMAO | UMA ONCOHEMATOLOGIE | 00A008B- | SDB CH SIMPLE 5 00A008b
RDHLUM255 | LUMINAIRE SDB CH 00A008 | 1 | ELE | ELECTRICITE ET ECLAIRAGE | LUM | LUMINAIRE | BPC | BATIMENT PHILIPPE CANTON | RDH | REZ DE CHAUSSEE HAUT | UMAO | UMA ONCOHEMATOLOGIE | 00A008B- | SDB CH SIMPLE 5 00A008b
RDHPOR254 | PORTE SDB CH SIMPLE 5 00A008 | 1 | MEN | MENUISERIE | POR | PORTE | BPC | BATIMENT PHILIPPE CANTON | RDH | REZ DE CHAUSSEE HAUT | UMAO | UMA ONCOHEMATOLOGIE | 00A008B- | SDB CH SIMPLE 5 00A008b
RDHMUR262 | MUR SDB CH 00A007 | 4 | BAT | BATIMENT | MUR | MUR | BPC | BATIMENT PHILIPPE CANTON | RDH | REZ DE CHAUSSEE HAUT | UMAO | UMA ONCOHEMATOLOGIE | 00A007B- | SDB CH SIMPLE 4 00A007b
RDHPLA265 | PLAFOND SDB CH 00A007 | 1 | BAT | BATIMENT | PLA | PLAFONDS | BPC | BATIMENT PHILIPPE CANTON | RDH | REZ DE CHAUSSEE HAUT | UMAO | UMA ONCOHEMATOLOGIE | 00A007B- | SDB CH SIMPLE 4 00A007b
RDHSOL261 | SOL SDB CH 00A007 | 1 | BAT | BATIMENT | SOL | SOL | BPC | BATIMENT PHILIPPE CANTON | RDH | REZ DE CHAUSSEE HAUT | UMAO | UMA ONCOHEMATOLOGIE | 00A007B- | SDB CH SIMPLE 4 00A007b
RDHVEN234 | VENTILATION SDB CH 00A007 | 2 | CVC | CHAUFFAGE ET CLIMATISATION | VEN | BOUCHE DE VENTILATION | BPC | BATIMENT PHILIPPE CANTON | RDH | REZ DE CHAUSSEE HAUT | UMAO | UMA ONCOHEMATOLOGIE | 00A007B- | SDB CH SIMPLE 4 00A007b
RDHELE260 | ELECTRICITE SDB CH 00A007 | 1 | ELE | ELECTRICITE ET ECLAIRAGE | ELE | PRISE ELECTRIQUE | BPC | BATIMENT PHILIPPE CANTON | RDH | REZ DE CHAUSSEE HAUT | UMAO | UMA ONCOHEMATOLOGIE | 00A007B- | SDB CH SIMPLE 4 00A007b
RDHLUM26 | LUMINAIRE SDB CH 00A007 | 1 | ELE | ELECTRICITE ET ECLAIRAGE | LUM | LUMINAIRE | BPC | BATIMENT PHILIPPE CANTON | RDH | REZ DE CHAUSSEE HAUT | UMAO | UMA ONCOHEMATOLOGIE | 00A007B- | SDB CH SIMPLE 4 00A007b
RDHPOR255 | PORTE SDB CH SIMPLE 4 00A007 | 1 | MEN | MENUISERIE | POR | PORTE | BPC | BATIMENT PHILIPPE CANTON | RDH | REZ DE CHAUSSEE HAUT | UMAO | UMA ONCOHEMATOLOGIE | 00A007B- | SDB CH SIMPLE 4 00A007b
RDHMUR263 | MUR SDB CH 00A006 | 4 | BAT | BATIMENT | MUR | MUR | BPC | BATIMENT PHILIPPE CANTON | RDH | REZ DE CHAUSSEE HAUT | UMAO | UMA ONCOHEMATOLOGIE | 00A006B- | SDB CH SIMPLE 3 00A006b
RDHPLA266 | PLAFOND SDB CH 00A006 | 1 | BAT | BATIMENT | PLA | PLAFONDS | BPC | BATIMENT PHILIPPE CANTON | RDH | REZ DE CHAUSSEE HAUT | UMAO | UMA ONCOHEMATOLOGIE | 00A006B- | SDB CH SIMPLE 3 00A006b
RDHSOL262 | SOL SDB CH 00A006 | 1 | BAT | BATIMENT | SOL | SOL | BPC | BATIMENT PHILIPPE CANTON | RDH | REZ DE CHAUSSEE HAUT | UMAO | UMA ONCOHEMATOLOGIE | 00A006B- | SDB CH SIMPLE 3 00A006b
RDHVEN235 | VENTILATION SDB CH 00A006 | 2 | CVC | CHAUFFAGE ET CLIMATISATION | VEN | BOUCHE DE VENTILATION | BPC | BATIMENT PHILIPPE CANTON | RDH | REZ DE CHAUSSEE HAUT | UMAO | UMA ONCOHEMATOLOGIE | 00A006B- | SDB CH SIMPLE 3 00A006b
RDHELE261 | ELECTRICITE SDB CH 00A006 | 1 | ELE | ELECTRICITE ET ECLAIRAGE | ELE | PRISE ELECTRIQUE | BPC | BATIMENT PHILIPPE CANTON | RDH | REZ DE CHAUSSEE HAUT | UMAO | UMA ONCOHEMATOLOGIE | 00A006B- | SDB CH SIMPLE 3 00A006b
RDHLUM257 | LUMINAIRE SDB CH 00A006 | 1 | ELE | ELECTRICITE ET ECLAIRAGE | LUM | LUMINAIRE | BPC | BATIMENT PHILIPPE CANTON | RDH | REZ DE CHAUSSEE HAUT | UMAO | UMA ONCOHEMATOLOGIE | 00A006B- | SDB CH SIMPLE 3 00A006b
RDHPOR256 | PORTE SDB CH SIMPLE 3 00A006 | 1 | MEN | MENUISERIE | POR | PORTE | BPC | BATIMENT PHILIPPE CANTON | RDH | REZ DE CHAUSSEE HAUT | UMAO | UMA ONCOHEMATOLOGIE | 00A006B- | SDB CH SIMPLE 3 00A006b
RDHMUR264 | MUR SDB CH 00A005 | 4 | BAT | BATIMENT | MUR | MUR | BPC | BATIMENT PHILIPPE CANTON | RDH | REZ DE CHAUSSEE HAUT | UMAO | UMA ONCOHEMATOLOGIE | 00A005B- | SDB CH SIMPLE 2 00A005b
RDHPLA267 | PLAFOND SDB CH 00A005 | 1 | BAT | BATIMENT | PLA | PLAFONDS | BPC | BATIMENT PHILIPPE CANTON | RDH | REZ DE CHAUSSEE HAUT | UMAO | UMA ONCOHEMATOLOGIE | 00A005B- | SDB CH SIMPLE 2 00A005b
RDHSOL263 | SOL SDB CH 00A005 | 1 | BAT | BATIMENT | SOL | SOL | BPC | BATIMENT PHILIPPE CANTON | RDH | REZ DE CHAUSSEE HAUT | UMAO | UMA ONCOHEMATOLOGIE | 00A005B- | SDB CH SIMPLE 2 00A005b
RDHVEN236 | VENTILATION SDB CH 00A005 | 2 | CVC | CHAUFFAGE ET CLIMATISATION | VEN | BOUCHE DE VENTILATION | BPC | BATIMENT PHILIPPE CANTON | RDH | REZ DE CHAUSSEE HAUT | UMAO | UMA ONCOHEMATOLOGIE | 00A005B- | SDB CH SIMPLE 2 00A005b
RDHELE262 | ELECTRICITE SDB CH 00A005 | 1 | ELE | ELECTRICITE ET ECLAIRAGE | ELE | PRISE ELECTRIQUE | BPC | BATIMENT PHILIPPE CANTON | RDH | REZ DE CHAUSSEE HAUT | UMAO | UMA ONCOHEMATOLOGIE | 00A005B- | SDB CH SIMPLE 2 00A005b
RDHLUM258 | LUMINAIRE SDB CH 00A005 | 1 | ELE | ELECTRICITE ET ECLAIRAGE | LUM | LUMINAIRE | BPC | BATIMENT PHILIPPE CANTON | RDH | REZ DE CHAUSSEE HAUT | UMAO | UMA ONCOHEMATOLOGIE | 00A005B- | SDB CH SIMPLE 2 00A005b
RDHPOR257 | PORTE SDB CH SIMPLE 2 00A005 | 1 | MEN | MENUISERIE | POR | PORTE | BPC | BATIMENT PHILIPPE CANTON | RDH | REZ DE CHAUSSEE HAUT | UMAO | UMA ONCOHEMATOLOGIE | 00A005B- | SDB CH SIMPLE 2 00A005b
RDHMUR265 | MUR SDB CH 00A004 | 4 | BAT | BATIMENT | MUR | MUR | BPC | BATIMENT PHILIPPE CANTON | RDH | REZ DE CHAUSSEE HAUT | UMAO | UMA ONCOHEMATOLOGIE | 00A004B- | SDB CH SIMPLE 1 00A004b
RDHPLA268 | PLAFOND SDB CH 00A004 | 1 | BAT | BATIMENT | PLA | PLAFONDS | BPC | BATIMENT PHILIPPE CANTON | RDH | REZ DE CHAUSSEE HAUT | UMAO | UMA ONCOHEMATOLOGIE | 00A004B- | SDB CH SIMPLE 1 00A004b
RDHSOL264 | SOL SDB CH 00A004 | 1 | BAT | BATIMENT | SOL | SOL | BPC | BATIMENT PHILIPPE CANTON | RDH | REZ DE CHAUSSEE HAUT | UMAO | UMA ONCOHEMATOLOGIE | 00A004B- | SDB CH SIMPLE 1 00A004b
RDHVEN237 | VENTILATION SDB CH 00A004 | 2 | CVC | CHAUFFAGE ET CLIMATISATION | VEN | BOUCHE DE VENTILATION | BPC | BATIMENT PHILIPPE CANTON | RDH | REZ DE CHAUSSEE HAUT | UMAO | UMA ONCOHEMATOLOGIE | 00A004B- | SDB CH SIMPLE 1 00A004b
RDHELE265 | ELECTRICITE SDB CH 00A004 | 1 | ELE | ELECTRICITE ET ECLAIRAGE | ELE | PRISE ELECTRIQUE | BPC | BATIMENT PHILIPPE CANTON | RDH | REZ DE CHAUSSEE HAUT | UMAO | UMA ONCOHEMATOLOGIE | 00A004B- | SDB CH SIMPLE 1 00A004b
RDHLUM259 | LUMINAIRE SDB CH 00A004 | 1 | ELE | ELECTRICITE ET ECLAIRAGE | LUM | LUMINAIRE | BPC | BATIMENT PHILIPPE CANTON | RDH | REZ DE CHAUSSEE HAUT | UMAO | UMA ONCOHEMATOLOGIE | 00A004B- | SDB CH SIMPLE 1 00A004b
RDHPOR258 | PORTE SDB CH SIMPLE 1 00A004 | 1 | MEN | MENUISERIE | POR | PORTE | BPC | BATIMENT PHILIPPE CANTON | RDH | REZ DE CHAUSSEE HAUT | UMAO | UMA ONCOHEMATOLOGIE | 00A004B- | SDB CH SIMPLE 1 00A004b
RDHELE266 | ELECTRICITE SANITAIRE VESTIAIRE 00A002 | 1 | ELE | ELECTRICITE ET ECLAIRAGE | ELE | PRISE ELECTRIQUE | BPC | BATIMENT PHILIPPE CANTON | RDH | REZ DE CHAUSSEE HAUT | UMAO | UMA ONCOHEMATOLOGIE | 00A002B- | SANITAIRES VESTIAIRE H 00A002b
RDHELE267 | ELECTRICITE SANITAIRE HAND VESTIAIRE 00A002 | 1 | ELE | ELECTRICITE ET ECLAIRAGE | ELE | PRISE ELECTRIQUE | BPC | BATIMENT PHILIPPE CANTON | RDH | REZ DE CHAUSSEE HAUT | UMAO | UMA ONCOHEMATOLOGIE | 00A002D- | SAN. HAND. VESTIAIRE H 00A002d
RDHELE268 | ELECTRICITE LOCAL DOUCHE VESTIAIRE 00A002 | 1 | ELE | ELECTRICITE ET ECLAIRAGE | ELE | PRISE ELECTRIQUE | BPC | BATIMENT PHILIPPE CANTON | RDH | REZ DE CHAUSSEE HAUT | UMAO | UMA ONCOHEMATOLOGIE | 00A002C- | LOCAL DOUCHE HOMMES 00A002c
RDHLUM260 | LUMINAIRE SANITAIRE VESTIAIRE 00A002 | 1 | ELE | ELECTRICITE ET ECLAIRAGE | LUM | LUMINAIRE | BPC | BATIMENT PHILIPPE CANTON | RDH | REZ DE CHAUSSEE HAUT | UMAO | UMA ONCOHEMATOLOGIE | 00A002B- | SANITAIRES VESTIAIRE H 00A002b
RDHLUM261 | LUMINAIRE SANITAIRE HAND VESTIAIRE 00A002 | 1 | ELE | ELECTRICITE ET ECLAIRAGE | LUM | LUMINAIRE | BPC | BATIMENT PHILIPPE CANTON | RDH | REZ DE CHAUSSEE HAUT | UMAO | UMA ONCOHEMATOLOGIE | 00A002D- | SAN. HAND. VESTIAIRE H 00A002d
RDHLUM262 | LUMINAIRE LOCAL DOUCHE VESTIAIRE 00A002 | 1 | ELE | ELECTRICITE ET ECLAIRAGE | LUM | LUMINAIRE | BPC | BATIMENT PHILIPPE CANTON | RDH | REZ DE CHAUSSEE HAUT | UMAO | UMA ONCOHEMATOLOGIE | 00A002C- | LOCAL DOUCHE HOMMES 00A002c
RDHMUR266 | MUR SANITAIRE VESTIAIRE 00A002 | 4 | BAT | BATIMENT | MUR | MUR | BPC | BATIMENT PHILIPPE CANTON | RDH | REZ DE CHAUSSEE HAUT | UMAO | UMA ONCOHEMATOLOGIE | 00A002B- | SANITAIRES VESTIAIRE H 00A002b
RDHMUR267 | MUR SANITAIRE HAND VESTIAIRE 00A002 | 4 | BAT | BATIMENT | MUR | MUR | BPC | BATIMENT PHILIPPE CANTON | RDH | REZ DE CHAUSSEE HAUT | UMAO | UMA ONCOHEMATOLOGIE | 00A002D- | SAN. HAND. VESTIAIRE H 00A002d
RDHMUR268 | MUR LOCAL DOUCHE VESTIAIRE 00A002 | 4 | BAT | BATIMENT | MUR | MUR | BPC | BATIMENT PHILIPPE CANTON | RDH | REZ DE CHAUSSEE HAUT | UMAO | UMA ONCOHEMATOLOGIE | 00A002C- | LOCAL DOUCHE HOMMES 00A002c
RDHPLA269 | PLAFOND SANITAIRE VESTIAIRE 00A002 | 1 | BAT | BATIMENT | PLA | PLAFONDS | BPC | BATIMENT PHILIPPE CANTON | RDH | REZ DE CHAUSSEE HAUT | UMAO | UMA ONCOHEMATOLOGIE | 00A002B- | SANITAIRES VESTIAIRE H 00A002b
RDHPLA270 | PLAFOND SANITAIRE HAND VESTIAIRE 00A002 | 1 | BAT | BATIMENT | PLA | PLAFONDS | BPC | BATIMENT PHILIPPE CANTON | RDH | REZ DE CHAUSSEE HAUT | UMAO | UMA ONCOHEMATOLOGIE | 00A002D- | SAN. HAND. VESTIAIRE H 00A002d
RDHPLA271 | PLAFOND LOCAL DOUCHE VESTIAIRE 00A002 | 1 | BAT | BATIMENT | PLA | PLAFONDS | BPC | BATIMENT PHILIPPE CANTON | RDH | REZ DE CHAUSSEE HAUT | UMAO | UMA ONCOHEMATOLOGIE | 00A002C- | LOCAL DOUCHE HOMMES 00A002c
RDHPOR259 | PORTE SANITAIRE VESTIAIRE 00A002 | 1 | MEN | MENUISERIE | POR | PORTE | BPC | BATIMENT PHILIPPE CANTON | RDH | REZ DE CHAUSSEE HAUT | UMAO | UMA ONCOHEMATOLOGIE | 00A002B- | SANITAIRES VESTIAIRE H 00A002b
RDHPOR260 | PORTE SANITAIRE HAND VESTIAIRE 00A002 | 1 | MEN | MENUISERIE | POR | PORTE | BPC | BATIMENT PHILIPPE CANTON | RDH | REZ DE CHAUSSEE HAUT | UMAO | UMA ONCOHEMATOLOGIE | 00A002D- | SAN. HAND. VESTIAIRE H 00A002d
RDHPOR261 | PORTE LOCAL DOUCHE VESTIAIRE 00A002 | 1 | MEN | MENUISERIE | POR | PORTE | BPC | BATIMENT PHILIPPE CANTON | RDH | REZ DE CHAUSSEE HAUT | UMAO | UMA ONCOHEMATOLOGIE | 00A002C- | LOCAL DOUCHE HOMMES 00A002c
RDHSOL265 | SOL SANITAIRE VESTIAIRE 00A002 | 1 | BAT | BATIMENT | SOL | SOL | BPC | BATIMENT PHILIPPE CANTON | RDH | REZ DE CHAUSSEE HAUT | UMAO | UMA ONCOHEMATOLOGIE | 00A002B- | SANITAIRES VESTIAIRE H 00A002b
RDHSOL266 | SOL SANITAIRE HAND VESTIAIRE 00A002 | 1 | BAT | BATIMENT | SOL | SOL | BPC | BATIMENT PHILIPPE CANTON | RDH | REZ DE CHAUSSEE HAUT | UMAO | UMA ONCOHEMATOLOGIE | 00A002D- | SAN. HAND. VESTIAIRE H 00A002d
RDHSOL267 | SOL LOCAL DOUCHE VESTIAIRE 00A002 | 1 | BAT | BATIMENT | SOL | SOL | BPC | BATIMENT PHILIPPE CANTON | RDH | REZ DE CHAUSSEE HAUT | UMAO | UMA ONCOHEMATOLOGIE | 00A002C- | LOCAL DOUCHE HOMMES 00A002c
RDHVEN238 | VENTILATION SANITAIRE VESTIAIRE 00A002 | 2 | CVC | CHAUFFAGE ET CLIMATISATION | VEN | BOUCHE DE VENTILATION | BPC | BATIMENT PHILIPPE CANTON | RDH | REZ DE CHAUSSEE HAUT | UMAO | UMA ONCOHEMATOLOGIE | 00A002B- | SANITAIRES VESTIAIRE H 00A002b
RDHVEN239 | VENTILATION SANITAIRE HAND VESTIAIRE 00A002 | 2 | CVC | CHAUFFAGE ET CLIMATISATION | VEN | BOUCHE DE VENTILATION | BPC | BATIMENT PHILIPPE CANTON | RDH | REZ DE CHAUSSEE HAUT | UMAO | UMA ONCOHEMATOLOGIE | 00A002D- | SAN. HAND. VESTIAIRE H 00A002d
RDHVEN240 | VENTILATION LOCAL DOUCHE VESTIAIRE 00A002 | 2 | CVC | CHAUFFAGE ET CLIMATISATION | VEN | BOUCHE DE VENTILATION | BPC | BATIMENT PHILIPPE CANTON | RDH | REZ DE CHAUSSEE HAUT | UMAO | UMA ONCOHEMATOLOGIE | 00A002C- | LOCAL DOUCHE HOMMES 00A002c
ET4MUR170 | MUR SDB CH 04A052 | 4 | BAT | BATIMENT | MUR | MUR | BPC | BATIMENT PHILIPPE CANTON | ET4 | ETAGE 4 | HET | HÔPITAL EN TENSION | 04A052B- | SDB CH SIMPLE 04A052b
ET4PLA171 | PLAFOND SDB CH 04A052 | 1 | BAT | BATIMENT | PLA | PLAFONDS | BPC | BATIMENT PHILIPPE CANTON | ET4 | ETAGE 4 | HET | HÔPITAL EN TENSION | 04A052B- | SDB CH SIMPLE 04A052b
ET4SOL169 | SOL SDB CH 04A052 | 1 | BAT | BATIMENT | SOL | SOL | BPC | BATIMENT PHILIPPE CANTON | ET4 | ETAGE 4 | HET | HÔPITAL EN TENSION | 04A052B- | SDB CH SIMPLE 04A052b
ET4VEN150 | VENTILATION SDB CH 04A052 | 2 | CVC | CHAUFFAGE ET CLIMATISATION | VEN | BOUCHE DE VENTILATION | BPC | BATIMENT PHILIPPE CANTON | ET4 | ETAGE 4 | HET | HÔPITAL EN TENSION | 04A052B- | SDB CH SIMPLE 04A052b
ET4ELE166 | ELECTRICITE SDB CH 04A052 | 1 | ELE | ELECTRICITE ET ECLAIRAGE | ELE | PRISE ELECTRIQUE | BPC | BATIMENT PHILIPPE CANTON | ET4 | ETAGE 4 | HET | HÔPITAL EN TENSION | 04A052B- | SDB CH SIMPLE 04A052b
ET4LUM168 | LUMINAIRE SDB CH 04A052 | 1 | ELE | ELECTRICITE ET ECLAIRAGE | LUM | LUMINAIRE | BPC | BATIMENT PHILIPPE CANTON | ET4 | ETAGE 4 | HET | HÔPITAL EN TENSION | 04A052B- | SDB CH SIMPLE 04A052b
ET4POR168 | PORTE SDB CH SIMPLE 04A052 | 1 | MEN | MENUISERIE | POR | PORTE | BPC | BATIMENT PHILIPPE CANTON | ET4 | ETAGE 4 | HET | HÔPITAL EN TENSION | 04A052B- | SDB CH SIMPLE 04A052b
ET4MUR171 | MUR SDB CH 04A053 | 4 | BAT | BATIMENT | MUR | MUR | BPC | BATIMENT PHILIPPE CANTON | ET4 | ETAGE 4 | HET | HÔPITAL EN TENSION | 04A053B- | SDB CH SIMPLE OBESE 04A053b
ET4PLA172 | PLAFOND SDB CH 04A053 | 1 | BAT | BATIMENT | PLA | PLAFONDS | BPC | BATIMENT PHILIPPE CANTON | ET4 | ETAGE 4 | HET | HÔPITAL EN TENSION | 04A053B- | SDB CH SIMPLE OBESE 04A053b
ET4SOL170 | SOL SDB CH 04A053 | 1 | BAT | BATIMENT | SOL | SOL | BPC | BATIMENT PHILIPPE CANTON | ET4 | ETAGE 4 | HET | HÔPITAL EN TENSION | 04A053B- | SDB CH SIMPLE OBESE 04A053b
ET4VEN151 | VENTILATION SDB CH 04A053 | 2 | CVC | CHAUFFAGE ET CLIMATISATION | VEN | BOUCHE DE VENTILATION | BPC | BATIMENT PHILIPPE CANTON | ET4 | ETAGE 4 | HET | HÔPITAL EN TENSION | 04A053B- | SDB CH SIMPLE OBESE 04A053b
ET4ELE167 | ELECTRICITE SDB CH 04A053 | 1 | ELE | ELECTRICITE ET ECLAIRAGE | ELE | PRISE ELECTRIQUE | BPC | BATIMENT PHILIPPE CANTON | ET4 | ETAGE 4 | HET | HÔPITAL EN TENSION | 04A053B- | SDB CH SIMPLE OBESE 04A053b
ET4LUM169 | LUMINAIRE SDB CH 04A053 | 1 | ELE | ELECTRICITE ET ECLAIRAGE | LUM | LUMINAIRE | BPC | BATIMENT PHILIPPE CANTON | ET4 | ETAGE 4 | HET | HÔPITAL EN TENSION | 04A053B- | SDB CH SIMPLE OBESE 04A053b
ET4POR169 | PORTE SDB CH SIMPLE OBESE 04A053 | 1 | MEN | MENUISERIE | POR | PORTE | BPC | BATIMENT PHILIPPE CANTON | ET4 | ETAGE 4 | HET | HÔPITAL EN TENSION | 04A053B- | SDB CH SIMPLE OBESE 04A053b
ET4MUR172 | MUR SDB CH 04A054 | 4 | BAT | BATIMENT | MUR | MUR | BPC | BATIMENT PHILIPPE CANTON | ET4 | ETAGE 4 | HET | HÔPITAL EN TENSION | 04A054B- | SDB CH SIMPLE OBESE 04A054b
ET4PLA173 | PLAFOND SDB CH 04A054 | 1 | BAT | BATIMENT | PLA | PLAFONDS | BPC | BATIMENT PHILIPPE CANTON | ET4 | ETAGE 4 | HET | HÔPITAL EN TENSION | 04A054B- | SDB CH SIMPLE OBESE 04A054b
ET4SOL171 | SOL SDB CH 04A054 | 1 | BAT | BATIMENT | SOL | SOL | BPC | BATIMENT PHILIPPE CANTON | ET4 | ETAGE 4 | HET | HÔPITAL EN TENSION | 04A054B- | SDB CH SIMPLE OBESE 04A054b
ET4VEN152 | VENTILATION SDB CH 04A054 | 2 | CVC | CHAUFFAGE ET CLIMATISATION | VEN | BOUCHE DE VENTILATION | BPC | BATIMENT PHILIPPE CANTON | ET4 | ETAGE 4 | HET | HÔPITAL EN TENSION | 04A054B- | SDB CH SIMPLE OBESE 04A054b
ET4ELE168 | ELECTRICITE SDB CH 04A054 | 1 | ELE | ELECTRICITE ET ECLAIRAGE | ELE | PRISE ELECTRIQUE | BPC | BATIMENT PHILIPPE CANTON | ET4 | ETAGE 4 | HET | HÔPITAL EN TENSION | 04A054B- | SDB CH SIMPLE OBESE 04A054b
ET4LUM170 | LUMINAIRE SDB CH 04A054 | 1 | ELE | ELECTRICITE ET ECLAIRAGE | LUM | LUMINAIRE | BPC | BATIMENT PHILIPPE CANTON | ET4 | ETAGE 4 | HET | HÔPITAL EN TENSION | 04A054B- | SDB CH SIMPLE OBESE 04A054b
ET4POR170 | PORTE SDB CH SIMPLE OBESE 04A054 | 1 | MEN | MENUISERIE | POR | PORTE | BPC | BATIMENT PHILIPPE CANTON | ET4 | ETAGE 4 | HET | HÔPITAL EN TENSION | 04A054B- | SDB CH SIMPLE OBESE 04A054b
ET4MUR173 | MUR SDB CH 04A055 | 4 | BAT | BATIMENT | MUR | MUR | BPC | BATIMENT PHILIPPE CANTON | ET4 | ETAGE 4 | HET | HÔPITAL EN TENSION | 04A055B- | SDB CH SIMPLE OBESE 04A055b
ET4PLA174 | PLAFOND SDB CH 04A055 | 1 | BAT | BATIMENT | PLA | PLAFONDS | BPC | BATIMENT PHILIPPE CANTON | ET4 | ETAGE 4 | HET | HÔPITAL EN TENSION | 04A055B- | SDB CH SIMPLE OBESE 04A055b
ET4SOL172 | SOL SDB CH 04A055 | 1 | BAT | BATIMENT | SOL | SOL | BPC | BATIMENT PHILIPPE CANTON | ET4 | ETAGE 4 | HET | HÔPITAL EN TENSION | 04A055B- | SDB CH SIMPLE OBESE 04A055b
ET4VEN153 | VENTILATION SDB CH 04A055 | 2 | CVC | CHAUFFAGE ET CLIMATISATION | VEN | BOUCHE DE VENTILATION | BPC | BATIMENT PHILIPPE CANTON | ET4 | ETAGE 4 | HET | HÔPITAL EN TENSION | 04A055B- | SDB CH SIMPLE OBESE 04A055b
ET4ELE169 | ELECTRICITE SDB CH 04A055 | 1 | ELE | ELECTRICITE ET ECLAIRAGE | ELE | PRISE ELECTRIQUE | BPC | BATIMENT PHILIPPE CANTON | ET4 | ETAGE 4 | HET | HÔPITAL EN TENSION | 04A055B- | SDB CH SIMPLE OBESE 04A055b
ET4LUM171 | LUMINAIRE SDB CH 04A055 | 1 | ELE | ELECTRICITE ET ECLAIRAGE | LUM | LUMINAIRE | BPC | BATIMENT PHILIPPE CANTON | ET4 | ETAGE 4 | HET | HÔPITAL EN TENSION | 04A055B- | SDB CH SIMPLE OBESE 04A055b
ET4POR171 | PORTE SDB CH SIMPLE OBESE 04A055 | 1 | MEN | MENUISERIE | POR | PORTE | BPC | BATIMENT PHILIPPE CANTON | ET4 | ETAGE 4 | HET | HÔPITAL EN TENSION | 04A055B- | SDB CH SIMPLE OBESE 04A055b
ET4MUR174 | MUR SDB CH 04A060 | 4 | BAT | BATIMENT | MUR | MUR | BPC | BATIMENT PHILIPPE CANTON | ET4 | ETAGE 4 | HET | HÔPITAL EN TENSION | 04A060B- | SDB CH SIMPLE 04A060b
ET4PLA175 | PLAFOND SDB CH 04A060 | 1 | BAT | BATIMENT | PLA | PLAFONDS | BPC | BATIMENT PHILIPPE CANTON | ET4 | ETAGE 4 | HET | HÔPITAL EN TENSION | 04A060B- | SDB CH SIMPLE 04A060b
ET4SOL173 | SOL SDB CH 04A060 | 1 | BAT | BATIMENT | SOL | SOL | BPC | BATIMENT PHILIPPE CANTON | ET4 | ETAGE 4 | HET | HÔPITAL EN TENSION | 04A060B- | SDB CH SIMPLE 04A060b
ET4VEN154 | VENTILATION SDB CH 04A060 | 2 | CVC | CHAUFFAGE ET CLIMATISATION | VEN | BOUCHE DE VENTILATION | BPC | BATIMENT PHILIPPE CANTON | ET4 | ETAGE 4 | HET | HÔPITAL EN TENSION | 04A060B- | SDB CH SIMPLE 04A060b
ET4ELE170 | ELECTRICITE SDB CH 04A060 | 1 | ELE | ELECTRICITE ET ECLAIRAGE | ELE | PRISE ELECTRIQUE | BPC | BATIMENT PHILIPPE CANTON | ET4 | ETAGE 4 | HET | HÔPITAL EN TENSION | 04A060B- | SDB CH SIMPLE 04A060b
ET4LUM172 | LUMINAIRE SDB CH 04A060 | 1 | ELE | ELECTRICITE ET ECLAIRAGE | LUM | LUMINAIRE | BPC | BATIMENT PHILIPPE CANTON | ET4 | ETAGE 4 | HET | HÔPITAL EN TENSION | 04A060B- | SDB CH SIMPLE 04A060b
ET4POR172 | PORTE SDB CH SIMPLE 04A060 | 1 | MEN | MENUISERIE | POR | PORTE | BPC | BATIMENT PHILIPPE CANTON | ET4 | ETAGE 4 | HET | HÔPITAL EN TENSION | 04A060B- | SDB CH SIMPLE 04A060b
ET4MUR175 | MUR SDB CH 04A062 | 4 | BAT | BATIMENT | MUR | MUR | BPC | BATIMENT PHILIPPE CANTON | ET4 | ETAGE 4 | HET | HÔPITAL EN TENSION | 04A062B- | SDB CH SIMPLE 04A062b
ET4PLA176 | PLAFOND SDB CH 04A062 | 1 | BAT | BATIMENT | PLA | PLAFONDS | BPC | BATIMENT PHILIPPE CANTON | ET4 | ETAGE 4 | HET | HÔPITAL EN TENSION | 04A062B- | SDB CH SIMPLE 04A062b
ET4SOL174 | SOL SDB CH 04A062 | 1 | BAT | BATIMENT | SOL | SOL | BPC | BATIMENT PHILIPPE CANTON | ET4 | ETAGE 4 | HET | HÔPITAL EN TENSION | 04A062B- | SDB CH SIMPLE 04A062b
ET4VEN155 | VENTILATION SDB CH 04A062 | 2 | CVC | CHAUFFAGE ET CLIMATISATION | VEN | BOUCHE DE VENTILATION | BPC | BATIMENT PHILIPPE CANTON | ET4 | ETAGE 4 | HET | HÔPITAL EN TENSION | 04A062B- | SDB CH SIMPLE 04A062b
ET4ELE1171 | ELECTRICITE SDB CH 04A062 | 1 | ELE | ELECTRICITE ET ECLAIRAGE | ELE | PRISE ELECTRIQUE | BPC | BATIMENT PHILIPPE CANTON | ET4 | ETAGE 4 | HET | HÔPITAL EN TENSION | 04A062B- | SDB CH SIMPLE 04A062b
ET4LUM173 | LUMINAIRE SDB CH 04A062 | 1 | ELE | ELECTRICITE ET ECLAIRAGE | LUM | LUMINAIRE | BPC | BATIMENT PHILIPPE CANTON | ET4 | ETAGE 4 | HET | HÔPITAL EN TENSION | 04A062B- | SDB CH SIMPLE 04A062b
ET4POR173 | PORTE SDB CH SIMPLE 04A062 | 1 | MEN | MENUISERIE | POR | PORTE | BPC | BATIMENT PHILIPPE CANTON | ET4 | ETAGE 4 | HET | HÔPITAL EN TENSION | 04A062B- | SDB CH SIMPLE 04A062b
ET4MUR176 | MUR SDB CH 04A064 | 4 | BAT | BATIMENT | MUR | MUR | BPC | BATIMENT PHILIPPE CANTON | ET4 | ETAGE 4 | HET | HÔPITAL EN TENSION | 04A064B- | SDB CH SIMPLE 04A064b
ET4PLA177 | PLAFOND SDB CH 04A064 | 1 | BAT | BATIMENT | PLA | PLAFONDS | BPC | BATIMENT PHILIPPE CANTON | ET4 | ETAGE 4 | HET | HÔPITAL EN TENSION | 04A064B- | SDB CH SIMPLE 04A064b
ET4SOL175 | SOL SDB CH 04A064 | 1 | BAT | BATIMENT | SOL | SOL | BPC | BATIMENT PHILIPPE CANTON | ET4 | ETAGE 4 | HET | HÔPITAL EN TENSION | 04A064B- | SDB CH SIMPLE 04A064b
ET4VEN156 | VENTILATION SDB CH 04A064 | 2 | CVC | CHAUFFAGE ET CLIMATISATION | VEN | BOUCHE DE VENTILATION | BPC | BATIMENT PHILIPPE CANTON | ET4 | ETAGE 4 | HET | HÔPITAL EN TENSION | 04A064B- | SDB CH SIMPLE 04A064b
ET4ELE172 | ELECTRICITE SDB CH 04A064 | 1 | ELE | ELECTRICITE ET ECLAIRAGE | ELE | PRISE ELECTRIQUE | BPC | BATIMENT PHILIPPE CANTON | ET4 | ETAGE 4 | HET | HÔPITAL EN TENSION | 04A064B- | SDB CH SIMPLE 04A064b
ET4LUM174 | LUMINAIRE SDB CH 04A064 | 1 | ELE | ELECTRICITE ET ECLAIRAGE | LUM | LUMINAIRE | BPC | BATIMENT PHILIPPE CANTON | ET4 | ETAGE 4 | HET | HÔPITAL EN TENSION | 04A064B- | SDB CH SIMPLE 04A064b
ET4POR174 | PORTE SDB CH SIMPLE 04A064 | 1 | MEN | MENUISERIE | POR | PORTE | BPC | BATIMENT PHILIPPE CANTON | ET4 | ETAGE 4 | HET | HÔPITAL EN TENSION | 04A064B- | SDB CH SIMPLE 04A064b
ET4MUR177 | MUR SDB CH 04A065 | 4 | BAT | BATIMENT | MUR | MUR | BPC | BATIMENT PHILIPPE CANTON | ET4 | ETAGE 4 | HET | HÔPITAL EN TENSION | 04A065B- | SDB CH SIMPLE 04A065b
ET4PLA178 | PLAFOND SDB CH 04A065 | 1 | BAT | BATIMENT | PLA | PLAFONDS | BPC | BATIMENT PHILIPPE CANTON | ET4 | ETAGE 4 | HET | HÔPITAL EN TENSION | 04A065B- | SDB CH SIMPLE 04A065b
ET4SOL176 | SOL SDB CH 04A065 | 1 | BAT | BATIMENT | SOL | SOL | BPC | BATIMENT PHILIPPE CANTON | ET4 | ETAGE 4 | HET | HÔPITAL EN TENSION | 04A065B- | SDB CH SIMPLE 04A065b
ET4VEN157 | VENTILATION SDB CH 04A065 | 2 | CVC | CHAUFFAGE ET CLIMATISATION | VEN | BOUCHE DE VENTILATION | BPC | BATIMENT PHILIPPE CANTON | ET4 | ETAGE 4 | HET | HÔPITAL EN TENSION | 04A065B- | SDB CH SIMPLE 04A065b
ET4ELE173 | ELECTRICITE SDB CH 04A065 | 1 | ELE | ELECTRICITE ET ECLAIRAGE | ELE | PRISE ELECTRIQUE | BPC | BATIMENT PHILIPPE CANTON | ET4 | ETAGE 4 | HET | HÔPITAL EN TENSION | 04A065B- | SDB CH SIMPLE 04A065b
ET4LUM175 | LUMINAIRE SDB CH 04A065 | 1 | ELE | ELECTRICITE ET ECLAIRAGE | LUM | LUMINAIRE | BPC | BATIMENT PHILIPPE CANTON | ET4 | ETAGE 4 | HET | HÔPITAL EN TENSION | 04A065B- | SDB CH SIMPLE 04A065b
ET4POR175 | PORTE SDB CH SIMPLE 04A065 | 1 | MEN | MENUISERIE | POR | PORTE | BPC | BATIMENT PHILIPPE CANTON | ET4 | ETAGE 4 | HET | HÔPITAL EN TENSION | 04A065B- | SDB CH SIMPLE 04A065b
ET4MUR178 | MUR SDB CH 04A066 | 4 | BAT | BATIMENT | MUR | MUR | BPC | BATIMENT PHILIPPE CANTON | ET4 | ETAGE 4 | HET | HÔPITAL EN TENSION | 04A066B- | SDB CH SIMPLE 04A066b
ET4PLA179 | PLAFOND SDB CH 04A066 | 1 | BAT | BATIMENT | PLA | PLAFONDS | BPC | BATIMENT PHILIPPE CANTON | ET4 | ETAGE 4 | HET | HÔPITAL EN TENSION | 04A066B- | SDB CH SIMPLE 04A066b
ET4SOL177 | SOL SDB CH 04A066 | 1 | BAT | BATIMENT | SOL | SOL | BPC | BATIMENT PHILIPPE CANTON | ET4 | ETAGE 4 | HET | HÔPITAL EN TENSION | 04A066B- | SDB CH SIMPLE 04A066b
ET4VEN158 | VENTILATION SDB CH 04A066 | 2 | CVC | CHAUFFAGE ET CLIMATISATION | VEN | BOUCHE DE VENTILATION | BPC | BATIMENT PHILIPPE CANTON | ET4 | ETAGE 4 | HET | HÔPITAL EN TENSION | 04A066B- | SDB CH SIMPLE 04A066b
ET4ELE174 | ELECTRICITE SDB CH 04A066 | 1 | ELE | ELECTRICITE ET ECLAIRAGE | ELE | PRISE ELECTRIQUE | BPC | BATIMENT PHILIPPE CANTON | ET4 | ETAGE 4 | HET | HÔPITAL EN TENSION | 04A066B- | SDB CH SIMPLE 04A066b
ET4LUM176 | LUMINAIRE SDB CH 04A066 | 1 | ELE | ELECTRICITE ET ECLAIRAGE | LUM | LUMINAIRE | BPC | BATIMENT PHILIPPE CANTON | ET4 | ETAGE 4 | HET | HÔPITAL EN TENSION | 04A066B- | SDB CH SIMPLE 04A066b
ET4POR176 | PORTE SDB CH SIMPLE 04A066 | 1 | MEN | MENUISERIE | POR | PORTE | BPC | BATIMENT PHILIPPE CANTON | ET4 | ETAGE 4 | HET | HÔPITAL EN TENSION | 04A066B- | SDB CH SIMPLE 04A066b
ET4MUR179 | MUR SDB CH 04A067 | 4 | BAT | BATIMENT | MUR | MUR | BPC | BATIMENT PHILIPPE CANTON | ET4 | ETAGE 4 | HET | HÔPITAL EN TENSION | 04A067B- | SDB CH SIMPLE 04A067b
ET4SOL178 | SOL SDB CH 04A067 | 1 | BAT | BATIMENT | SOL | SOL | BPC | BATIMENT PHILIPPE CANTON | ET4 | ETAGE 4 | HET | HÔPITAL EN TENSION | 04A067B- | SDB CH SIMPLE 04A067b
ET4VEN159 | VENTILATION SDB CH 04A067 | 2 | CVC | CHAUFFAGE ET CLIMATISATION | VEN | BOUCHE DE VENTILATION | BPC | BATIMENT PHILIPPE CANTON | ET4 | ETAGE 4 | HET | HÔPITAL EN TENSION | 04A067B- | SDB CH SIMPLE 04A067b
ET4ELE175 | ELECTRICITE SDB CH 04A067 | 1 | ELE | ELECTRICITE ET ECLAIRAGE | ELE | PRISE ELECTRIQUE | BPC | BATIMENT PHILIPPE CANTON | ET4 | ETAGE 4 | HET | HÔPITAL EN TENSION | 04A067B- | SDB CH SIMPLE 04A067b
ET4LUM177 | LUMINAIRE SDB CH 04A067 | 1 | ELE | ELECTRICITE ET ECLAIRAGE | LUM | LUMINAIRE | BPC | BATIMENT PHILIPPE CANTON | ET4 | ETAGE 4 | HET | HÔPITAL EN TENSION | 04A067B- | SDB CH SIMPLE 04A067b
ET4POR177 | PORTE SDB CH SIMPLE 04A067 | 1 | MEN | MENUISERIE | POR | PORTE | BPC | BATIMENT PHILIPPE CANTON | ET4 | ETAGE 4 | HET | HÔPITAL EN TENSION | 04A067B- | SDB CH SIMPLE 04A067b
ET4PLA106 | PLAFOND CH 04A067 | 1 | BAT | BATIMENT | PLA | PLAFONDS | BPC | BATIMENT PHILIPPE CANTON | ET4 | ETAGE 4 | HET | HÔPITAL EN TENSION | 04A067A- | CH SIMPLE 04A067a
ET4MUR180 | MUR SDB CH 04A087 | 4 | BAT | BATIMENT | MUR | MUR | BPC | BATIMENT PHILIPPE CANTON | ET4 | ETAGE 4 | PNE | PNEUMOLOGIE | 04A087B- | SDB CH SIMPLE 04A087b
ET4PLA181 | PLAFOND SDB CH 04A087 | 1 | BAT | BATIMENT | PLA | PLAFONDS | BPC | BATIMENT PHILIPPE CANTON | ET4 | ETAGE 4 | PNE | PNEUMOLOGIE | 04A087B- | SDB CH SIMPLE 04A087b
ET4SOL179 | SOL SDB CH 04A087 | 1 | BAT | BATIMENT | SOL | SOL | BPC | BATIMENT PHILIPPE CANTON | ET4 | ETAGE 4 | PNE | PNEUMOLOGIE | 04A087B- | SDB CH SIMPLE 04A087b
ET4VEN160 | VENTILATION SDB CH 04A087 | 2 | CVC | CHAUFFAGE ET CLIMATISATION | VEN | BOUCHE DE VENTILATION | BPC | BATIMENT PHILIPPE CANTON | ET4 | ETAGE 4 | PNE | PNEUMOLOGIE | 04A087B- | SDB CH SIMPLE 04A087b
ET4ELE176 | ELECTRICITE SDB CH 04A087 | 1 | ELE | ELECTRICITE ET ECLAIRAGE | ELE | PRISE ELECTRIQUE | BPC | BATIMENT PHILIPPE CANTON | ET4 | ETAGE 4 | PNE | PNEUMOLOGIE | 04A087B- | SDB CH SIMPLE 04A087b
ET4LUM178 | LUMINAIRE SDB CH 04A087 | 1 | ELE | ELECTRICITE ET ECLAIRAGE | LUM | LUMINAIRE | BPC | BATIMENT PHILIPPE CANTON | ET4 | ETAGE 4 | PNE | PNEUMOLOGIE | 04A087B- | SDB CH SIMPLE 04A087b
ET4POR178 | PORTE SDB CH SIMPLE 04A087 | 1 | MEN | MENUISERIE | POR | PORTE | BPC | BATIMENT PHILIPPE CANTON | ET4 | ETAGE 4 | PNE | PNEUMOLOGIE | 04A087B- | SDB CH SIMPLE 04A087b
ET4MUR181 | MUR SDB CH 04A088 | 4 | BAT | BATIMENT | MUR | MUR | BPC | BATIMENT PHILIPPE CANTON | ET4 | ETAGE 4 | PNE | PNEUMOLOGIE | 04A088B- | SDB CH SIMPLE OBESE 04A088b
ET4PLA182 | PLAFOND SDB CH 04A088 | 1 | BAT | BATIMENT | PLA | PLAFONDS | BPC | BATIMENT PHILIPPE CANTON | ET4 | ETAGE 4 | PNE | PNEUMOLOGIE | 04A088B- | SDB CH SIMPLE OBESE 04A088b
ET4SOL180 | SOL SDB CH 04A088 | 1 | BAT | BATIMENT | SOL | SOL | BPC | BATIMENT PHILIPPE CANTON | ET4 | ETAGE 4 | PNE | PNEUMOLOGIE | 04A088B- | SDB CH SIMPLE OBESE 04A088b
ET4VEN161 | VENTILATION SDB CH 04A088 | 2 | CVC | CHAUFFAGE ET CLIMATISATION | VEN | BOUCHE DE VENTILATION | BPC | BATIMENT PHILIPPE CANTON | ET4 | ETAGE 4 | PNE | PNEUMOLOGIE | 04A088B- | SDB CH SIMPLE OBESE 04A088b
ET4ELE177 | ELECTRICITE SDB CH 04A088 | 1 | ELE | ELECTRICITE ET ECLAIRAGE | ELE | PRISE ELECTRIQUE | BPC | BATIMENT PHILIPPE CANTON | ET4 | ETAGE 4 | PNE | PNEUMOLOGIE | 04A088B- | SDB CH SIMPLE OBESE 04A088b
ET4LUM179 | LUMINAIRE SDB CH 04A088 | 1 | ELE | ELECTRICITE ET ECLAIRAGE | LUM | LUMINAIRE | BPC | BATIMENT PHILIPPE CANTON | ET4 | ETAGE 4 | PNE | PNEUMOLOGIE | 04A088B- | SDB CH SIMPLE OBESE 04A088b
ET4POR179 | PORTE SDB CH SIMPLE OBESE 04A088 | 1 | MEN | MENUISERIE | POR | PORTE | BPC | BATIMENT PHILIPPE CANTON | ET4 | ETAGE 4 | PNE | PNEUMOLOGIE | 04A088B- | SDB CH SIMPLE OBESE 04A088b
ET4MUR182 | MUR SDB CH 04A089 | 4 | BAT | BATIMENT | MUR | MUR | BPC | BATIMENT PHILIPPE CANTON | ET4 | ETAGE 4 | PNE | PNEUMOLOGIE | 04A089B- | SDB CH SIMPLE 04A089b
ET4PLA183 | PLAFOND SDB CH 04A089 | 1 | BAT | BATIMENT | PLA | PLAFONDS | BPC | BATIMENT PHILIPPE CANTON | ET4 | ETAGE 4 | PNE | PNEUMOLOGIE | 04A089B- | SDB CH SIMPLE 04A089b
ET4SOL181 | SOL SDB CH 04A089 | 1 | BAT | BATIMENT | SOL | SOL | BPC | BATIMENT PHILIPPE CANTON | ET4 | ETAGE 4 | PNE | PNEUMOLOGIE | 04A089B- | SDB CH SIMPLE 04A089b
ET4VEN162 | VENTILATION SDB CH 04A089 | 2 | CVC | CHAUFFAGE ET CLIMATISATION | VEN | BOUCHE DE VENTILATION | BPC | BATIMENT PHILIPPE CANTON | ET4 | ETAGE 4 | PNE | PNEUMOLOGIE | 04A089B- | SDB CH SIMPLE 04A089b
ET4ELE178 | ELECTRICITE SDB CH 04A089 | 1 | ELE | ELECTRICITE ET ECLAIRAGE | ELE | PRISE ELECTRIQUE | BPC | BATIMENT PHILIPPE CANTON | ET4 | ETAGE 4 | PNE | PNEUMOLOGIE | 04A089B- | SDB CH SIMPLE 04A089b
ET4LUM180 | LUMINAIRE SDB CH 04A089 | 1 | ELE | ELECTRICITE ET ECLAIRAGE | LUM | LUMINAIRE | BPC | BATIMENT PHILIPPE CANTON | ET4 | ETAGE 4 | PNE | PNEUMOLOGIE | 04A089B- | SDB CH SIMPLE 04A089b
ET4POR180 | PORTE SDB CH SIMPLE 04A089 | 1 | MEN | MENUISERIE | POR | PORTE | BPC | BATIMENT PHILIPPE CANTON | ET4 | ETAGE 4 | PNE | PNEUMOLOGIE | 04A089B- | SDB CH SIMPLE 04A089b
ET4MUR183 | MUR SDB CH 04A090 | 4 | BAT | BATIMENT | MUR | MUR | BPC | BATIMENT PHILIPPE CANTON | ET4 | ETAGE 4 | PNE | PNEUMOLOGIE | 04A090B- | SDB CH SIMPLE 04A090b
ET4PLA184 | PLAFOND SDB CH 04A090 | 1 | BAT | BATIMENT | PLA | PLAFONDS | BPC | BATIMENT PHILIPPE CANTON | ET4 | ETAGE 4 | PNE | PNEUMOLOGIE | 04A090B- | SDB CH SIMPLE 04A090b
ET4SOL182 | SOL SDB CH 04A090 | 1 | BAT | BATIMENT | SOL | SOL | BPC | BATIMENT PHILIPPE CANTON | ET4 | ETAGE 4 | PNE | PNEUMOLOGIE | 04A090B- | SDB CH SIMPLE 04A090b
ET4VEN163 | VENTILATION SDB CH 04A090 | 2 | CVC | CHAUFFAGE ET CLIMATISATION | VEN | BOUCHE DE VENTILATION | BPC | BATIMENT PHILIPPE CANTON | ET4 | ETAGE 4 | PNE | PNEUMOLOGIE | 04A090B- | SDB CH SIMPLE 04A090b
ET4ELE179 | ELECTRICITE SDB CH 04A090 | 1 | ELE | ELECTRICITE ET ECLAIRAGE | ELE | PRISE ELECTRIQUE | BPC | BATIMENT PHILIPPE CANTON | ET4 | ETAGE 4 | PNE | PNEUMOLOGIE | 04A090B- | SDB CH SIMPLE 04A090b
ET4LUM181 | LUMINAIRE SDB CH 04A090 | 1 | ELE | ELECTRICITE ET ECLAIRAGE | LUM | LUMINAIRE | BPC | BATIMENT PHILIPPE CANTON | ET4 | ETAGE 4 | PNE | PNEUMOLOGIE | 04A090B- | SDB CH SIMPLE 04A090b
ET4POR181 | PORTE SDB CH SIMPLE 04A090 | 1 | MEN | MENUISERIE | POR | PORTE | BPC | BATIMENT PHILIPPE CANTON | ET4 | ETAGE 4 | PNE | PNEUMOLOGIE | 04A090B- | SDB CH SIMPLE 04A090b
ET4MUR184 | MUR SDB CH 04A091 | 4 | BAT | BATIMENT | MUR | MUR | BPC | BATIMENT PHILIPPE CANTON | ET4 | ETAGE 4 | PNE | PNEUMOLOGIE | 04A091B- | SDB CH SIMPLE 04A091b
ET4PLA185 | PLAFOND SDB CH 04A091 | 1 | BAT | BATIMENT | PLA | PLAFONDS | BPC | BATIMENT PHILIPPE CANTON | ET4 | ETAGE 4 | PNE | PNEUMOLOGIE | 04A091B- | SDB CH SIMPLE 04A091b
ET4SOL183 | SOL SDB CH 04A091 | 1 | BAT | BATIMENT | SOL | SOL | BPC | BATIMENT PHILIPPE CANTON | ET4 | ETAGE 4 | PNE | PNEUMOLOGIE | 04A091B- | SDB CH SIMPLE 04A091b
ET4VEN164 | VENTILATION SDB CH 04A091 | 2 | CVC | CHAUFFAGE ET CLIMATISATION | VEN | BOUCHE DE VENTILATION | BPC | BATIMENT PHILIPPE CANTON | ET4 | ETAGE 4 | PNE | PNEUMOLOGIE | 04A091B- | SDB CH SIMPLE 04A091b
ET4ELE180 | ELECTRICITE SDB CH 04A091 | 1 | ELE | ELECTRICITE ET ECLAIRAGE | ELE | PRISE ELECTRIQUE | BPC | BATIMENT PHILIPPE CANTON | ET4 | ETAGE 4 | PNE | PNEUMOLOGIE | 04A091B- | SDB CH SIMPLE 04A091b
ET4LUM182 | LUMINAIRE SDB CH 04A091 | 1 | ELE | ELECTRICITE ET ECLAIRAGE | LUM | LUMINAIRE | BPC | BATIMENT PHILIPPE CANTON | ET4 | ETAGE 4 | PNE | PNEUMOLOGIE | 04A091B- | SDB CH SIMPLE 04A091b
ET4POR182 | PORTE SDB CH SIMPLE 04A091 | 1 | MEN | MENUISERIE | POR | PORTE | BPC | BATIMENT PHILIPPE CANTON | ET4 | ETAGE 4 | PNE | PNEUMOLOGIE | 04A091B- | SDB CH SIMPLE 04A091b
ET4MUR185 | MUR SDB CH 04A092 | 4 | BAT | BATIMENT | MUR | MUR | BPC | BATIMENT PHILIPPE CANTON | ET4 | ETAGE 4 | PNE | PNEUMOLOGIE | 04A092B- | SDB CH SIMPLE 04A092b
ET4MUR186 | MUR SAS CH 04A092 | 4 | BAT | BATIMENT | MUR | MUR | BPC | BATIMENT PHILIPPE CANTON | ET4 | ETAGE 4 | PNE | PNEUMOLOGIE | 04A092C- | SAS CH SIMPLE 04A092c
ET4PLA186 | PLAFOND SDB CH 04A092 | 1 | BAT | BATIMENT | PLA | PLAFONDS | BPC | BATIMENT PHILIPPE CANTON | ET4 | ETAGE 4 | PNE | PNEUMOLOGIE | 04A092B- | SDB CH SIMPLE 04A092b
ET4PLA187 | PLAFOND SAS CH 04A092 | 1 | BAT | BATIMENT | PLA | PLAFONDS | BPC | BATIMENT PHILIPPE CANTON | ET4 | ETAGE 4 | PNE | PNEUMOLOGIE | 04A092C- | SAS CH SIMPLE 04A092c
ET4SOL184 | SOL SDB CH 04A092 | 1 | BAT | BATIMENT | SOL | SOL | BPC | BATIMENT PHILIPPE CANTON | ET4 | ETAGE 4 | PNE | PNEUMOLOGIE | 04A092B- | SDB CH SIMPLE 04A092b
ET4SOL185 | SOL SAS CH 04A092 | 1 | BAT | BATIMENT | SOL | SOL | BPC | BATIMENT PHILIPPE CANTON | ET4 | ETAGE 4 | PNE | PNEUMOLOGIE | 04A092C- | SAS CH SIMPLE 04A092c
ET4VEN165 | VENTILATION SDB CH 04A092 | 2 | CVC | CHAUFFAGE ET CLIMATISATION | VEN | BOUCHE DE VENTILATION | BPC | BATIMENT PHILIPPE CANTON | ET4 | ETAGE 4 | PNE | PNEUMOLOGIE | 04A092B- | SDB CH SIMPLE 04A092b
ET4VEN166 | VENTILATION SAS CH 04A092 | 2 | CVC | CHAUFFAGE ET CLIMATISATION | VEN | BOUCHE DE VENTILATION | BPC | BATIMENT PHILIPPE CANTON | ET4 | ETAGE 4 | PNE | PNEUMOLOGIE | 04A092C- | SAS CH SIMPLE 04A092c
ET4ELE181 | ELECTRICITE SDB CH 04A092 | 1 | ELE | ELECTRICITE ET ECLAIRAGE | ELE | PRISE ELECTRIQUE | BPC | BATIMENT PHILIPPE CANTON | ET4 | ETAGE 4 | PNE | PNEUMOLOGIE | 04A092B- | SDB CH SIMPLE 04A092b
ET4ELE182 | ELECTRICITE SAS CH 04A092 | 1 | ELE | ELECTRICITE ET ECLAIRAGE | ELE | PRISE ELECTRIQUE | BPC | BATIMENT PHILIPPE CANTON | ET4 | ETAGE 4 | PNE | PNEUMOLOGIE | 04A092C- | SAS CH SIMPLE 04A092c
ET4LUM183 | LUMINAIRE SDB CH 04A092 | 1 | ELE | ELECTRICITE ET ECLAIRAGE | LUM | LUMINAIRE | BPC | BATIMENT PHILIPPE CANTON | ET4 | ETAGE 4 | PNE | PNEUMOLOGIE | 04A092B- | SDB CH SIMPLE 04A092b
ET4LUM184 | LUMINAIRE SAS CH 04A092 | 1 | ELE | ELECTRICITE ET ECLAIRAGE | LUM | LUMINAIRE | BPC | BATIMENT PHILIPPE CANTON | ET4 | ETAGE 4 | PNE | PNEUMOLOGIE | 04A092C- | SAS CH SIMPLE 04A092c
ET4POR183 | PORTE SDB CH SIMPLE 04A092 | 1 | MEN | MENUISERIE | POR | PORTE | BPC | BATIMENT PHILIPPE CANTON | ET4 | ETAGE 4 | PNE | PNEUMOLOGIE | 04A092B- | SDB CH SIMPLE 04A092b
ET4POR184 | PORTE SAS CH SIMPLE 04A092 | 1 | MEN | MENUISERIE | POR | PORTE | BPC | BATIMENT PHILIPPE CANTON | ET4 | ETAGE 4 | PNE | PNEUMOLOGIE | 04A092C- | SAS CH SIMPLE 04A092c
ET4LAV083 | LAVABO SAS CH 04A092 | 1 | PLB | PLOMBERIE SANITAIRE | LAV | LAVABO | BPC | BATIMENT PHILIPPE CANTON | ET4 | ETAGE 4 | PNE | PNEUMOLOGIE | 04A092C- | SAS CH SIMPLE 04A092c
ET4ROB091 | ROBINETTERIE SAS CH 04A092 | 1 | PLB | PLOMBERIE SANITAIRE | ROB | ROBINETTERIE | BPC | BATIMENT PHILIPPE CANTON | ET4 | ETAGE 4 | PNE | PNEUMOLOGIE | 04A092C- | SAS CH SIMPLE 04A092c
ET4MUR187 | MUR SDB CH 04A093 | 4 | BAT | BATIMENT | MUR | MUR | BPC | BATIMENT PHILIPPE CANTON | ET4 | ETAGE 4 | PNE | PNEUMOLOGIE | 04A093B- | SDB CH SIMPLE 04A093b
ET4PLA188 | PLAFOND SDB CH 04A093 | 1 | BAT | BATIMENT | PLA | PLAFONDS | BPC | BATIMENT PHILIPPE CANTON | ET4 | ETAGE 4 | PNE | PNEUMOLOGIE | 04A093B- | SDB CH SIMPLE 04A093b
ET4SOL186 | SOL SDB CH 04A093 | 1 | BAT | BATIMENT | SOL | SOL | BPC | BATIMENT PHILIPPE CANTON | ET4 | ETAGE 4 | PNE | PNEUMOLOGIE | 04A093B- | SDB CH SIMPLE 04A093b
ET4VEN167 | VENTILATION SDB CH 04A093 | 2 | CVC | CHAUFFAGE ET CLIMATISATION | VEN | BOUCHE DE VENTILATION | BPC | BATIMENT PHILIPPE CANTON | ET4 | ETAGE 4 | PNE | PNEUMOLOGIE | 04A093B- | SDB CH SIMPLE 04A093b
ET4ELE183 | ELECTRICITE SDB CH 04A093 | 1 | ELE | ELECTRICITE ET ECLAIRAGE | ELE | PRISE ELECTRIQUE | BPC | BATIMENT PHILIPPE CANTON | ET4 | ETAGE 4 | PNE | PNEUMOLOGIE | 04A093B- | SDB CH SIMPLE 04A093b
ET4LUM185 | LUMINAIRE SDB CH 04A093 | 1 | ELE | ELECTRICITE ET ECLAIRAGE | LUM | LUMINAIRE | BPC | BATIMENT PHILIPPE CANTON | ET4 | ETAGE 4 | PNE | PNEUMOLOGIE | 04A093B- | SDB CH SIMPLE 04A093b
ET4POR185 | PORTE SDB CH SIMPLE 04A093 | 1 | MEN | MENUISERIE | POR | PORTE | BPC | BATIMENT PHILIPPE CANTON | ET4 | ETAGE 4 | PNE | PNEUMOLOGIE | 04A093B- | SDB CH SIMPLE 04A093b
ET4MUR188 | MUR SDB CH 04A094 | 4 | BAT | BATIMENT | MUR | MUR | BPC | BATIMENT PHILIPPE CANTON | ET4 | ETAGE 4 | PNE | PNEUMOLOGIE | 04A094B- | SDB CH SIMPLE 04A094b
ET4MUR189 | MUR SAS CH 04A094 | 4 | BAT | BATIMENT | MUR | MUR | BPC | BATIMENT PHILIPPE CANTON | ET4 | ETAGE 4 | PNE | PNEUMOLOGIE | 04A094C- | SAS CH SIMPLE 04A094c
ET4PLA189 | PLAFOND SDB CH 04A094 | 1 | BAT | BATIMENT | PLA | PLAFONDS | BPC | BATIMENT PHILIPPE CANTON | ET4 | ETAGE 4 | PNE | PNEUMOLOGIE | 04A094B- | SDB CH SIMPLE 04A094b
ET4PLA190 | PLAFOND SAS CH 04A094 | 1 | BAT | BATIMENT | PLA | PLAFONDS | BPC | BATIMENT PHILIPPE CANTON | ET4 | ETAGE 4 | PNE | PNEUMOLOGIE | 04A094C- | SAS CH SIMPLE 04A094c
ET4SOL187 | SOL SDB CH 04A094 | 1 | BAT | BATIMENT | SOL | SOL | BPC | BATIMENT PHILIPPE CANTON | ET4 | ETAGE 4 | PNE | PNEUMOLOGIE | 04A094B- | SDB CH SIMPLE 04A094b
ET4SOL188 | SOL SAS CH 04A094 | 1 | BAT | BATIMENT | SOL | SOL | BPC | BATIMENT PHILIPPE CANTON | ET4 | ETAGE 4 | PNE | PNEUMOLOGIE | 04A094C- | SAS CH SIMPLE 04A094c
ET4VEN168 | VENTILATION SDB CH 04A094 | 2 | CVC | CHAUFFAGE ET CLIMATISATION | VEN | BOUCHE DE VENTILATION | BPC | BATIMENT PHILIPPE CANTON | ET4 | ETAGE 4 | PNE | PNEUMOLOGIE | 04A094B- | SDB CH SIMPLE 04A094b
ET4VEN169 | VENTILATION SAS CH 04A094 | 2 | CVC | CHAUFFAGE ET CLIMATISATION | VEN | BOUCHE DE VENTILATION | BPC | BATIMENT PHILIPPE CANTON | ET4 | ETAGE 4 | PNE | PNEUMOLOGIE | 04A094C- | SAS CH SIMPLE 04A094c
ET4ELE184 | ELECTRICITE SDB CH 04A094 | 1 | ELE | ELECTRICITE ET ECLAIRAGE | ELE | PRISE ELECTRIQUE | BPC | BATIMENT PHILIPPE CANTON | ET4 | ETAGE 4 | PNE | PNEUMOLOGIE | 04A094B- | SDB CH SIMPLE 04A094b
ET4ELE185 | ELECTRICITE SAS CH 04A094 | 1 | ELE | ELECTRICITE ET ECLAIRAGE | ELE | PRISE ELECTRIQUE | BPC | BATIMENT PHILIPPE CANTON | ET4 | ETAGE 4 | PNE | PNEUMOLOGIE | 04A094C- | SAS CH SIMPLE 04A094c
ET4LUM186 | LUMINAIRE SDB CH 04A094 | 1 | ELE | ELECTRICITE ET ECLAIRAGE | LUM | LUMINAIRE | BPC | BATIMENT PHILIPPE CANTON | ET4 | ETAGE 4 | PNE | PNEUMOLOGIE | 04A094B- | SDB CH SIMPLE 04A094b
ET4LUM187 | LUMINAIRE SAS CH 04A094 | 1 | ELE | ELECTRICITE ET ECLAIRAGE | LUM | LUMINAIRE | BPC | BATIMENT PHILIPPE CANTON | ET4 | ETAGE 4 | PNE | PNEUMOLOGIE | 04A094C- | SAS CH SIMPLE 04A094c
ET4POR186 | PORTE SDB CH SIMPLE 04A094 | 1 | MEN | MENUISERIE | POR | PORTE | BPC | BATIMENT PHILIPPE CANTON | ET4 | ETAGE 4 | PNE | PNEUMOLOGIE | 04A094B- | SDB CH SIMPLE 04A094b
ET4POR187 | PORTE SAS CH SIMPLE 04A094 | 1 | MEN | MENUISERIE | POR | PORTE | BPC | BATIMENT PHILIPPE CANTON | ET4 | ETAGE 4 | PNE | PNEUMOLOGIE | 04A094C- | SAS CH SIMPLE 04A094c
ET4LAV084 | LAVABO SAS CH 04A094 | 1 | PLB | PLOMBERIE SANITAIRE | LAV | LAVABO | BPC | BATIMENT PHILIPPE CANTON | ET4 | ETAGE 4 | PNE | PNEUMOLOGIE | 04A094C- | SAS CH SIMPLE 04A094c
ET4ROB092 | ROBINETTERIE SAS CH 04A094 | 1 | PLB | PLOMBERIE SANITAIRE | ROB | ROBINETTERIE | BPC | BATIMENT PHILIPPE CANTON | ET4 | ETAGE 4 | PNE | PNEUMOLOGIE | 04A094C- | SAS CH SIMPLE 04A094c
ET4MUR190 | MUR SDB CH 04A095 | 4 | BAT | BATIMENT | MUR | MUR | BPC | BATIMENT PHILIPPE CANTON | ET4 | ETAGE 4 | PNE | PNEUMOLOGIE | 04A095B- | SDB CH SIMPLE 04A095b
ET4PLA191 | PLAFOND SDB CH 04A095 | 1 | BAT | BATIMENT | PLA | PLAFONDS | BPC | BATIMENT PHILIPPE CANTON | ET4 | ETAGE 4 | PNE | PNEUMOLOGIE | 04A095B- | SDB CH SIMPLE 04A095b
ET4SOL189 | SOL SDB CH 04A095 | 1 | BAT | BATIMENT | SOL | SOL | BPC | BATIMENT PHILIPPE CANTON | ET4 | ETAGE 4 | PNE | PNEUMOLOGIE | 04A095B- | SDB CH SIMPLE 04A095b
ET4VEN170 | VENTILATION SDB CH 04A095 | 2 | CVC | CHAUFFAGE ET CLIMATISATION | VEN | BOUCHE DE VENTILATION | BPC | BATIMENT PHILIPPE CANTON | ET4 | ETAGE 4 | PNE | PNEUMOLOGIE | 04A095B- | SDB CH SIMPLE 04A095b
ET4ELE186 | ELECTRICITE SDB CH 04A095 | 1 | ELE | ELECTRICITE ET ECLAIRAGE | ELE | PRISE ELECTRIQUE | BPC | BATIMENT PHILIPPE CANTON | ET4 | ETAGE 4 | PNE | PNEUMOLOGIE | 04A095B- | SDB CH SIMPLE 04A095b
ET4LUM188 | LUMINAIRE SDB CH 04A095 | 1 | ELE | ELECTRICITE ET ECLAIRAGE | LUM | LUMINAIRE | BPC | BATIMENT PHILIPPE CANTON | ET4 | ETAGE 4 | PNE | PNEUMOLOGIE | 04A095B- | SDB CH SIMPLE 04A095b
ET4POR188 | PORTE SDB CH SIMPLE 04A095 | 1 | MEN | MENUISERIE | POR | PORTE | BPC | BATIMENT PHILIPPE CANTON | ET4 | ETAGE 4 | PNE | PNEUMOLOGIE | 04A095B- | SDB CH SIMPLE 04A095b
ET4MUR191 | MUR SDB CH 04A096 | 4 | BAT | BATIMENT | MUR | MUR | BPC | BATIMENT PHILIPPE CANTON | ET4 | ETAGE 4 | PNE | PNEUMOLOGIE | 04A096B- | SDB CH SIMPLE 04A096b
ET4MUR192 | MUR SAS CH 04A096 | 4 | BAT | BATIMENT | MUR | MUR | BPC | BATIMENT PHILIPPE CANTON | ET4 | ETAGE 4 | PNE | PNEUMOLOGIE | 04A096C- | SAS CH SIMPLE 04A096c
ET4PLA192 | PLAFOND SDB CH 04A096 | 1 | BAT | BATIMENT | PLA | PLAFONDS | BPC | BATIMENT PHILIPPE CANTON | ET4 | ETAGE 4 | PNE | PNEUMOLOGIE | 04A096B- | SDB CH SIMPLE 04A096b
ET4PLA193 | PLAFOND SAS CH 04A096 | 1 | BAT | BATIMENT | PLA | PLAFONDS | BPC | BATIMENT PHILIPPE CANTON | ET4 | ETAGE 4 | PNE | PNEUMOLOGIE | 04A096C- | SAS CH SIMPLE 04A096c
ET4SOL190 | SOL SDB CH 04A096 | 1 | BAT | BATIMENT | SOL | SOL | BPC | BATIMENT PHILIPPE CANTON | ET4 | ETAGE 4 | PNE | PNEUMOLOGIE | 04A096B- | SDB CH SIMPLE 04A096b
ET4SOL191 | SOL SAS CH 04A096 | 1 | BAT | BATIMENT | SOL | SOL | BPC | BATIMENT PHILIPPE CANTON | ET4 | ETAGE 4 | PNE | PNEUMOLOGIE | 04A096C- | SAS CH SIMPLE 04A096c
ET4VEN171 | VENTILATION SDB CH 04A096 | 2 | CVC | CHAUFFAGE ET CLIMATISATION | VEN | BOUCHE DE VENTILATION | BPC | BATIMENT PHILIPPE CANTON | ET4 | ETAGE 4 | PNE | PNEUMOLOGIE | 04A096B- | SDB CH SIMPLE 04A096b
ET4VEN172 | VENTILATION SAS CH 04A096 | 2 | CVC | CHAUFFAGE ET CLIMATISATION | VEN | BOUCHE DE VENTILATION | BPC | BATIMENT PHILIPPE CANTON | ET4 | ETAGE 4 | PNE | PNEUMOLOGIE | 04A096C- | SAS CH SIMPLE 04A096c
ET4ELE187 | ELECTRICITE SDB CH 04A096 | 1 | ELE | ELECTRICITE ET ECLAIRAGE | ELE | PRISE ELECTRIQUE | BPC | BATIMENT PHILIPPE CANTON | ET4 | ETAGE 4 | PNE | PNEUMOLOGIE | 04A096B- | SDB CH SIMPLE 04A096b
ET4ELE188 | ELECTRICITE SAS CH 04A096 | 1 | ELE | ELECTRICITE ET ECLAIRAGE | ELE | PRISE ELECTRIQUE | BPC | BATIMENT PHILIPPE CANTON | ET4 | ETAGE 4 | PNE | PNEUMOLOGIE | 04A096C- | SAS CH SIMPLE 04A096c
ET4LUM189 | LUMINAIRE SDB CH 04A096 | 1 | ELE | ELECTRICITE ET ECLAIRAGE | LUM | LUMINAIRE | BPC | BATIMENT PHILIPPE CANTON | ET4 | ETAGE 4 | PNE | PNEUMOLOGIE | 04A096B- | SDB CH SIMPLE 04A096b
ET4LUM190 | LUMINAIRE SAS CH 04A096 | 1 | ELE | ELECTRICITE ET ECLAIRAGE | LUM | LUMINAIRE | BPC | BATIMENT PHILIPPE CANTON | ET4 | ETAGE 4 | PNE | PNEUMOLOGIE | 04A096C- | SAS CH SIMPLE 04A096c
ET4POR189 | PORTE SDB CH SIMPLE 04A096 | 1 | MEN | MENUISERIE | POR | PORTE | BPC | BATIMENT PHILIPPE CANTON | ET4 | ETAGE 4 | PNE | PNEUMOLOGIE | 04A096B- | SDB CH SIMPLE 04A096b
ET4POR190 | PORTE SAS CH SIMPLE 04A096 | 1 | MEN | MENUISERIE | POR | PORTE | BPC | BATIMENT PHILIPPE CANTON | ET4 | ETAGE 4 | PNE | PNEUMOLOGIE | 04A096C- | SAS CH SIMPLE 04A096c
ET4LAV085 | LAVABO SAS CH 04A096 | 1 | PLB | PLOMBERIE SANITAIRE | LAV | LAVABO | BPC | BATIMENT PHILIPPE CANTON | ET4 | ETAGE 4 | PNE | PNEUMOLOGIE | 04A096C- | SAS CH SIMPLE 04A096c
ET4ROB093 | ROBINETTERIE SAS CH 04A096 | 1 | PLB | PLOMBERIE SANITAIRE | ROB | ROBINETTERIE | BPC | BATIMENT PHILIPPE CANTON | ET4 | ETAGE 4 | PNE | PNEUMOLOGIE | 04A096C- | SAS CH SIMPLE 04A096c
ET4MUR193 | MUR SDB CH 04A097 | 4 | BAT | BATIMENT | MUR | MUR | BPC | BATIMENT PHILIPPE CANTON | ET4 | ETAGE 4 | PNE | PNEUMOLOGIE | 04A097B- | SDB CH SIMPLE 04A097b
ET4PLA194 | PLAFOND SDB CH 04A097 | 1 | BAT | BATIMENT | PLA | PLAFONDS | BPC | BATIMENT PHILIPPE CANTON | ET4 | ETAGE 4 | PNE | PNEUMOLOGIE | 04A097B- | SDB CH SIMPLE 04A097b
ET4SOL192 | SOL SDB CH 04A097 | 1 | BAT | BATIMENT | SOL | SOL | BPC | BATIMENT PHILIPPE CANTON | ET4 | ETAGE 4 | PNE | PNEUMOLOGIE | 04A097B- | SDB CH SIMPLE 04A097b
ET4VEN173 | VENTILATION SDB CH 04A097 | 2 | CVC | CHAUFFAGE ET CLIMATISATION | VEN | BOUCHE DE VENTILATION | BPC | BATIMENT PHILIPPE CANTON | ET4 | ETAGE 4 | PNE | PNEUMOLOGIE | 04A097B- | SDB CH SIMPLE 04A097b
ET4ELE189 | ELECTRICITE SDB CH 04A097 | 1 | ELE | ELECTRICITE ET ECLAIRAGE | ELE | PRISE ELECTRIQUE | BPC | BATIMENT PHILIPPE CANTON | ET4 | ETAGE 4 | PNE | PNEUMOLOGIE | 04A097B- | SDB CH SIMPLE 04A097b
ET4LUM191 | LUMINAIRE SDB CH 04A097 | 1 | ELE | ELECTRICITE ET ECLAIRAGE | LUM | LUMINAIRE | BPC | BATIMENT PHILIPPE CANTON | ET4 | ETAGE 4 | PNE | PNEUMOLOGIE | 04A097B- | SDB CH SIMPLE 04A097b
ET4POR191 | PORTE SDB CH SIMPLE 04A097 | 1 | MEN | MENUISERIE | POR | PORTE | BPC | BATIMENT PHILIPPE CANTON | ET4 | ETAGE 4 | PNE | PNEUMOLOGIE | 04A097B- | SDB CH SIMPLE 04A097b
ET4MUR194 | MUR SDB CH 04A098 | 4 | BAT | BATIMENT | MUR | MUR | BPC | BATIMENT PHILIPPE CANTON | ET4 | ETAGE 4 | PNE | PNEUMOLOGIE | 04A098B- | SDB CH SIMPLE OBESE 04A098b
ET4PLA195 | PLAFOND SDB CH 04A098 | 1 | BAT | BATIMENT | PLA | PLAFONDS | BPC | BATIMENT PHILIPPE CANTON | ET4 | ETAGE 4 | PNE | PNEUMOLOGIE | 04A098B- | SDB CH SIMPLE OBESE 04A098b
ET4SOL193 | SOL SDB CH 04A098 | 1 | BAT | BATIMENT | SOL | SOL | BPC | BATIMENT PHILIPPE CANTON | ET4 | ETAGE 4 | PNE | PNEUMOLOGIE | 04A098B- | SDB CH SIMPLE OBESE 04A098b
ET4VEN174 | VENTILATION SDB CH 04A098 | 2 | CVC | CHAUFFAGE ET CLIMATISATION | VEN | BOUCHE DE VENTILATION | BPC | BATIMENT PHILIPPE CANTON | ET4 | ETAGE 4 | PNE | PNEUMOLOGIE | 04A098B- | SDB CH SIMPLE OBESE 04A098b
ET4ELE190 | ELECTRICITE SDB CH 04A098 | 1 | ELE | ELECTRICITE ET ECLAIRAGE | ELE | PRISE ELECTRIQUE | BPC | BATIMENT PHILIPPE CANTON | ET4 | ETAGE 4 | PNE | PNEUMOLOGIE | 04A098B- | SDB CH SIMPLE OBESE 04A098b
ET4LUM192 | LUMINAIRE SDB CH 04A098 | 1 | ELE | ELECTRICITE ET ECLAIRAGE | LUM | LUMINAIRE | BPC | BATIMENT PHILIPPE CANTON | ET4 | ETAGE 4 | PNE | PNEUMOLOGIE | 04A098B- | SDB CH SIMPLE OBESE 04A098b
ET4POR192 | PORTE SDB CH SIMPLE OBESE 04A098 | 1 | MEN | MENUISERIE | POR | PORTE | BPC | BATIMENT PHILIPPE CANTON | ET4 | ETAGE 4 | PNE | PNEUMOLOGIE | 04A098B- | SDB CH SIMPLE OBESE 04A098b
ET4MUR195 | MUR SDB CH 04A099 | 4 | BAT | BATIMENT | MUR | MUR | BPC | BATIMENT PHILIPPE CANTON | ET4 | ETAGE 4 | PNE | PNEUMOLOGIE | 04A099B- | SDB CH SIMPLE 04A099b
ET4PLA196 | PLAFOND SDB CH 04A099 | 1 | BAT | BATIMENT | PLA | PLAFONDS | BPC | BATIMENT PHILIPPE CANTON | ET4 | ETAGE 4 | PNE | PNEUMOLOGIE | 04A099B- | SDB CH SIMPLE 04A099b
ET4SOL194 | SOL SDB CH 04A099 | 1 | BAT | BATIMENT | SOL | SOL | BPC | BATIMENT PHILIPPE CANTON | ET4 | ETAGE 4 | PNE | PNEUMOLOGIE | 04A099B- | SDB CH SIMPLE 04A099b
ET4VEN175 | VENTILATION SDB CH 04A099 | 2 | CVC | CHAUFFAGE ET CLIMATISATION | VEN | BOUCHE DE VENTILATION | BPC | BATIMENT PHILIPPE CANTON | ET4 | ETAGE 4 | PNE | PNEUMOLOGIE | 04A099B- | SDB CH SIMPLE 04A099b
ET4ELE191 | ELECTRICITE SDB CH 04A099 | 1 | ELE | ELECTRICITE ET ECLAIRAGE | ELE | PRISE ELECTRIQUE | BPC | BATIMENT PHILIPPE CANTON | ET4 | ETAGE 4 | PNE | PNEUMOLOGIE | 04A099B- | SDB CH SIMPLE 04A099b
ET4LUM193 | LUMINAIRE SDB CH 04A099 | 1 | ELE | ELECTRICITE ET ECLAIRAGE | LUM | LUMINAIRE | BPC | BATIMENT PHILIPPE CANTON | ET4 | ETAGE 4 | PNE | PNEUMOLOGIE | 04A099B- | SDB CH SIMPLE 04A099b
ET4POR193 | PORTE SDB CH SIMPLE 04A099 | 1 | MEN | MENUISERIE | POR | PORTE | BPC | BATIMENT PHILIPPE CANTON | ET4 | ETAGE 4 | PNE | PNEUMOLOGIE | 04A099B- | SDB CH SIMPLE 04A099b
ET4MUR196 | MUR SDB CH 04A120 | 4 | BAT | BATIMENT | MUR | MUR | BPC | BATIMENT PHILIPPE CANTON | ET4 | ETAGE 4 | PNE | PNEUMOLOGIE | 04A120B- | SDB CH SIMPLE 04A120b
ET4PLA197 | PLAFOND SDB CH 04A120 | 1 | BAT | BATIMENT | PLA | PLAFONDS | BPC | BATIMENT PHILIPPE CANTON | ET4 | ETAGE 4 | PNE | PNEUMOLOGIE | 04A120B- | SDB CH SIMPLE 04A120b
ET4SOL195 | SOL SDB CH 04A120 | 1 | BAT | BATIMENT | SOL | SOL | BPC | BATIMENT PHILIPPE CANTON | ET4 | ETAGE 4 | PNE | PNEUMOLOGIE | 04A120B- | SDB CH SIMPLE 04A120b
ET4VEN176 | VENTILATION SDB CH 04A120 | 2 | CVC | CHAUFFAGE ET CLIMATISATION | VEN | BOUCHE DE VENTILATION | BPC | BATIMENT PHILIPPE CANTON | ET4 | ETAGE 4 | PNE | PNEUMOLOGIE | 04A120B- | SDB CH SIMPLE 04A120b
ET4ELE192 | ELECTRICITE SDB CH 04A120 | 1 | ELE | ELECTRICITE ET ECLAIRAGE | ELE | PRISE ELECTRIQUE | BPC | BATIMENT PHILIPPE CANTON | ET4 | ETAGE 4 | PNE | PNEUMOLOGIE | 04A120B- | SDB CH SIMPLE 04A120b
ET4LUM194 | LUMINAIRE SDB CH 04A120 | 1 | ELE | ELECTRICITE ET ECLAIRAGE | LUM | LUMINAIRE | BPC | BATIMENT PHILIPPE CANTON | ET4 | ETAGE 4 | PNE | PNEUMOLOGIE | 04A120B- | SDB CH SIMPLE 04A120b
ET4POR194 | PORTE SDB CH SIMPLE 04A120 | 1 | MEN | MENUISERIE | POR | PORTE | BPC | BATIMENT PHILIPPE CANTON | ET4 | ETAGE 4 | PNE | PNEUMOLOGIE | 04A120B- | SDB CH SIMPLE 04A120b
ET4MUR197 | MUR SDB CH 04A121 | 4 | BAT | BATIMENT | MUR | MUR | BPC | BATIMENT PHILIPPE CANTON | ET4 | ETAGE 4 | PNE | PNEUMOLOGIE | 04A121B- | SDB CH SIMPLE 04A121b
ET4PLA198 | PLAFOND SDB CH 04A121 | 1 | BAT | BATIMENT | PLA | PLAFONDS | BPC | BATIMENT PHILIPPE CANTON | ET4 | ETAGE 4 | PNE | PNEUMOLOGIE | 04A121B- | SDB CH SIMPLE 04A121b
ET4SOL196 | SOL SDB CH 04A121 | 1 | BAT | BATIMENT | SOL | SOL | BPC | BATIMENT PHILIPPE CANTON | ET4 | ETAGE 4 | PNE | PNEUMOLOGIE | 04A121B- | SDB CH SIMPLE 04A121b
ET4VEN177 | VENTILATION SDB CH 04A121 | 2 | CVC | CHAUFFAGE ET CLIMATISATION | VEN | BOUCHE DE VENTILATION | BPC | BATIMENT PHILIPPE CANTON | ET4 | ETAGE 4 | PNE | PNEUMOLOGIE | 04A121B- | SDB CH SIMPLE 04A121b
ET4ELE193 | ELECTRICITE SDB CH 04A121 | 1 | ELE | ELECTRICITE ET ECLAIRAGE | ELE | PRISE ELECTRIQUE | BPC | BATIMENT PHILIPPE CANTON | ET4 | ETAGE 4 | PNE | PNEUMOLOGIE | 04A121B- | SDB CH SIMPLE 04A121b
ET4LUM195 | LUMINAIRE SDB CH 04A121 | 1 | ELE | ELECTRICITE ET ECLAIRAGE | LUM | LUMINAIRE | BPC | BATIMENT PHILIPPE CANTON | ET4 | ETAGE 4 | PNE | PNEUMOLOGIE | 04A121B- | SDB CH SIMPLE 04A121b
ET4POR195 | PORTE SDB CH SIMPLE 04A121 | 1 | MEN | MENUISERIE | POR | PORTE | BPC | BATIMENT PHILIPPE CANTON | ET4 | ETAGE 4 | PNE | PNEUMOLOGIE | 04A121B- | SDB CH SIMPLE 04A121b
ET4MUR198 | MUR SDB CH 04A119 | 4 | BAT | BATIMENT | MUR | MUR | BPC | BATIMENT PHILIPPE CANTON | ET4 | ETAGE 4 | PNE | PNEUMOLOGIE | 04A119B- | SDB CH SIMPLE 04A119b
ET4MUR199 | MUR SAS CH 04A119 | 4 | BAT | BATIMENT | MUR | MUR | BPC | BATIMENT PHILIPPE CANTON | ET4 | ETAGE 4 | PNE | PNEUMOLOGIE | 04A119C- | SAS CH SIMPLE 04A119c
ET4PLA199 | PLAFOND SDB CH 04A119 | 1 | BAT | BATIMENT | PLA | PLAFONDS | BPC | BATIMENT PHILIPPE CANTON | ET4 | ETAGE 4 | PNE | PNEUMOLOGIE | 04A119B- | SDB CH SIMPLE 04A119b
ET4PLA200 | PLAFOND SAS CH 04A119 | 1 | BAT | BATIMENT | PLA | PLAFONDS | BPC | BATIMENT PHILIPPE CANTON | ET4 | ETAGE 4 | PNE | PNEUMOLOGIE | 04A119C- | SAS CH SIMPLE 04A119c
ET4SOL197 | SOL SDB CH 04A119 | 1 | BAT | BATIMENT | SOL | SOL | BPC | BATIMENT PHILIPPE CANTON | ET4 | ETAGE 4 | PNE | PNEUMOLOGIE | 04A119B- | SDB CH SIMPLE 04A119b
ET4SOL198 | SOL SAS CH 04A119 | 1 | BAT | BATIMENT | SOL | SOL | BPC | BATIMENT PHILIPPE CANTON | ET4 | ETAGE 4 | PNE | PNEUMOLOGIE | 04A119C- | SAS CH SIMPLE 04A119c
ET4VEN178 | VENTILATION SDB CH 04A119 | 2 | CVC | CHAUFFAGE ET CLIMATISATION | VEN | BOUCHE DE VENTILATION | BPC | BATIMENT PHILIPPE CANTON | ET4 | ETAGE 4 | PNE | PNEUMOLOGIE | 04A119B- | SDB CH SIMPLE 04A119b
ET4VEN179 | VENTILATION SAS CH 04A119 | 2 | CVC | CHAUFFAGE ET CLIMATISATION | VEN | BOUCHE DE VENTILATION | BPC | BATIMENT PHILIPPE CANTON | ET4 | ETAGE 4 | PNE | PNEUMOLOGIE | 04A119C- | SAS CH SIMPLE 04A119c
ET4ELE194 | ELECTRICITE SDB CH 04A119 | 1 | ELE | ELECTRICITE ET ECLAIRAGE | ELE | PRISE ELECTRIQUE | BPC | BATIMENT PHILIPPE CANTON | ET4 | ETAGE 4 | PNE | PNEUMOLOGIE | 04A119B- | SDB CH SIMPLE 04A119b
ET4ELE195 | ELECTRICITE SAS CH 04A119 | 1 | ELE | ELECTRICITE ET ECLAIRAGE | ELE | PRISE ELECTRIQUE | BPC | BATIMENT PHILIPPE CANTON | ET4 | ETAGE 4 | PNE | PNEUMOLOGIE | 04A119C- | SAS CH SIMPLE 04A119c
ET4LUM196 | LUMINAIRE SDB CH 04A119 | 1 | ELE | ELECTRICITE ET ECLAIRAGE | LUM | LUMINAIRE | BPC | BATIMENT PHILIPPE CANTON | ET4 | ETAGE 4 | PNE | PNEUMOLOGIE | 04A119B- | SDB CH SIMPLE 04A119b
ET4LUM197 | LUMINAIRE SAS CH 04A119 | 1 | ELE | ELECTRICITE ET ECLAIRAGE | LUM | LUMINAIRE | BPC | BATIMENT PHILIPPE CANTON | ET4 | ETAGE 4 | PNE | PNEUMOLOGIE | 04A119C- | SAS CH SIMPLE 04A119c
ET4POR196 | PORTE SDB CH SIMPLE 04A119 | 1 | MEN | MENUISERIE | POR | PORTE | BPC | BATIMENT PHILIPPE CANTON | ET4 | ETAGE 4 | PNE | PNEUMOLOGIE | 04A119B- | SDB CH SIMPLE 04A119b
ET4POR197 | PORTE SAS CH SIMPLE 04A119 | 1 | MEN | MENUISERIE | POR | PORTE | BPC | BATIMENT PHILIPPE CANTON | ET4 | ETAGE 4 | PNE | PNEUMOLOGIE | 04A119C- | SAS CH SIMPLE 04A119c
ET4LAV086 | LAVABO SAS CH 04A119 | 1 | PLB | PLOMBERIE SANITAIRE | LAV | LAVABO | BPC | BATIMENT PHILIPPE CANTON | ET4 | ETAGE 4 | PNE | PNEUMOLOGIE | 04A119C- | SAS CH SIMPLE 04A119c
ET4ROB094 | ROBINETTERIE SAS CH 04A119 | 1 | PLB | PLOMBERIE SANITAIRE | ROB | ROBINETTERIE | BPC | BATIMENT PHILIPPE CANTON | ET4 | ETAGE 4 | PNE | PNEUMOLOGIE | 04A119C- | SAS CH SIMPLE 04A119c
ET4MUR200 | MUR SDB CH 04A118 | 4 | BAT | BATIMENT | MUR | MUR | BPC | BATIMENT PHILIPPE CANTON | ET4 | ETAGE 4 | PNE | PNEUMOLOGIE | 04A118B- | SDB CH SIMPLE 04A118b
ET4MUR201 | MUR SAS CH 04A118 | 4 | BAT | BATIMENT | MUR | MUR | BPC | BATIMENT PHILIPPE CANTON | ET4 | ETAGE 4 | PNE | PNEUMOLOGIE | 04A118C- | SAS CH SIMPLE 04A118c
ET4PLA201 | PLAFOND SDB CH 04A118 | 1 | BAT | BATIMENT | PLA | PLAFONDS | BPC | BATIMENT PHILIPPE CANTON | ET4 | ETAGE 4 | PNE | PNEUMOLOGIE | 04A118B- | SDB CH SIMPLE 04A118b
ET4PLA202 | PLAFOND SAS CH 04A118 | 1 | BAT | BATIMENT | PLA | PLAFONDS | BPC | BATIMENT PHILIPPE CANTON | ET4 | ETAGE 4 | PNE | PNEUMOLOGIE | 04A118C- | SAS CH SIMPLE 04A118c
ET4SOL199 | SOL SDB CH 04A118 | 1 | BAT | BATIMENT | SOL | SOL | BPC | BATIMENT PHILIPPE CANTON | ET4 | ETAGE 4 | PNE | PNEUMOLOGIE | 04A118B- | SDB CH SIMPLE 04A118b
ET4SOL200 | SOL SAS CH 04A118 | 1 | BAT | BATIMENT | SOL | SOL | BPC | BATIMENT PHILIPPE CANTON | ET4 | ETAGE 4 | PNE | PNEUMOLOGIE | 04A118C- | SAS CH SIMPLE 04A118c
ET4VEN180 | VENTILATION SDB CH 04A118 | 2 | CVC | CHAUFFAGE ET CLIMATISATION | VEN | BOUCHE DE VENTILATION | BPC | BATIMENT PHILIPPE CANTON | ET4 | ETAGE 4 | PNE | PNEUMOLOGIE | 04A118B- | SDB CH SIMPLE 04A118b
ET4VEN181 | VENTILATION SAS CH 04A118 | 2 | CVC | CHAUFFAGE ET CLIMATISATION | VEN | BOUCHE DE VENTILATION | BPC | BATIMENT PHILIPPE CANTON | ET4 | ETAGE 4 | PNE | PNEUMOLOGIE | 04A118C- | SAS CH SIMPLE 04A118c
ET4ELE196 | ELECTRICITE SDB CH 04A118 | 1 | ELE | ELECTRICITE ET ECLAIRAGE | ELE | PRISE ELECTRIQUE | BPC | BATIMENT PHILIPPE CANTON | ET4 | ETAGE 4 | PNE | PNEUMOLOGIE | 04A118B- | SDB CH SIMPLE 04A118b
ET4ELE197 | ELECTRICITE SAS CH 04A118 | 1 | ELE | ELECTRICITE ET ECLAIRAGE | ELE | PRISE ELECTRIQUE | BPC | BATIMENT PHILIPPE CANTON | ET4 | ETAGE 4 | PNE | PNEUMOLOGIE | 04A118C- | SAS CH SIMPLE 04A118c
ET4LUM198 | LUMINAIRE SDB CH 04A118 | 1 | ELE | ELECTRICITE ET ECLAIRAGE | LUM | LUMINAIRE | BPC | BATIMENT PHILIPPE CANTON | ET4 | ETAGE 4 | PNE | PNEUMOLOGIE | 04A118B- | SDB CH SIMPLE 04A118b
ET4LUM199 | LUMINAIRE SAS CH 04A118 | 1 | ELE | ELECTRICITE ET ECLAIRAGE | LUM | LUMINAIRE | BPC | BATIMENT PHILIPPE CANTON | ET4 | ETAGE 4 | PNE | PNEUMOLOGIE | 04A118C- | SAS CH SIMPLE 04A118c
ET4POR198 | PORTE SDB CH SIMPLE 04A118 | 1 | MEN | MENUISERIE | POR | PORTE | BPC | BATIMENT PHILIPPE CANTON | ET4 | ETAGE 4 | PNE | PNEUMOLOGIE | 04A118B- | SDB CH SIMPLE 04A118b
ET4POR199 | PORTE SAS CH SIMPLE 04A118 | 1 | MEN | MENUISERIE | POR | PORTE | BPC | BATIMENT PHILIPPE CANTON | ET4 | ETAGE 4 | PNE | PNEUMOLOGIE | 04A118C- | SAS CH SIMPLE 04A118c
ET4LAV087 | LAVABO SAS CH 04A118 | 1 | PLB | PLOMBERIE SANITAIRE | LAV | LAVABO | BPC | BATIMENT PHILIPPE CANTON | ET4 | ETAGE 4 | PNE | PNEUMOLOGIE | 04A118C- | SAS CH SIMPLE 04A118c
ET4ROB095 | ROBINETTERIE SAS CH 04A118 | 1 | PLB | PLOMBERIE SANITAIRE | ROB | ROBINETTERIE | BPC | BATIMENT PHILIPPE CANTON | ET4 | ETAGE 4 | PNE | PNEUMOLOGIE | 04A118C- | SAS CH SIMPLE 04A118c
ET4MUR202 | MUR SDB CH 04A117 | 4 | BAT | BATIMENT | MUR | MUR | BPC | BATIMENT PHILIPPE CANTON | ET4 | ETAGE 4 | PNE | PNEUMOLOGIE | 04A117B- | SDB CH SIMPLE 04A117b
ET4MUR203 | MUR SAS CH 04A117 | 4 | BAT | BATIMENT | MUR | MUR | BPC | BATIMENT PHILIPPE CANTON | ET4 | ETAGE 4 | PNE | PNEUMOLOGIE | 04A117C- | SAS CH SIMPLE 04A117c
ET4PLA203 | PLAFOND SDB CH 04A117 | 1 | BAT | BATIMENT | PLA | PLAFONDS | BPC | BATIMENT PHILIPPE CANTON | ET4 | ETAGE 4 | PNE | PNEUMOLOGIE | 04A117B- | SDB CH SIMPLE 04A117b
ET4PLA204 | PLAFOND SAS CH 04A117 | 1 | BAT | BATIMENT | PLA | PLAFONDS | BPC | BATIMENT PHILIPPE CANTON | ET4 | ETAGE 4 | PNE | PNEUMOLOGIE | 04A117C- | SAS CH SIMPLE 04A117c
ET4SOL201 | SOL SDB CH 04A117 | 1 | BAT | BATIMENT | SOL | SOL | BPC | BATIMENT PHILIPPE CANTON | ET4 | ETAGE 4 | PNE | PNEUMOLOGIE | 04A117B- | SDB CH SIMPLE 04A117b
ET4SOL202 | SOL SAS CH 04A117 | 1 | BAT | BATIMENT | SOL | SOL | BPC | BATIMENT PHILIPPE CANTON | ET4 | ETAGE 4 | PNE | PNEUMOLOGIE | 04A117C- | SAS CH SIMPLE 04A117c
ET4VEN182 | VENTILATION SDB CH 04A117 | 2 | CVC | CHAUFFAGE ET CLIMATISATION | VEN | BOUCHE DE VENTILATION | BPC | BATIMENT PHILIPPE CANTON | ET4 | ETAGE 4 | PNE | PNEUMOLOGIE | 04A117B- | SDB CH SIMPLE 04A117b
ET4VEN183 | VENTILATION SAS CH 04A117 | 2 | CVC | CHAUFFAGE ET CLIMATISATION | VEN | BOUCHE DE VENTILATION | BPC | BATIMENT PHILIPPE CANTON | ET4 | ETAGE 4 | PNE | PNEUMOLOGIE | 04A117C- | SAS CH SIMPLE 04A117c
ET4ELE198 | ELECTRICITE SDB CH 04A117 | 1 | ELE | ELECTRICITE ET ECLAIRAGE | ELE | PRISE ELECTRIQUE | BPC | BATIMENT PHILIPPE CANTON | ET4 | ETAGE 4 | PNE | PNEUMOLOGIE | 04A117B- | SDB CH SIMPLE 04A117b
ET4ELE199 | ELECTRICITE SAS CH 04A117 | 1 | ELE | ELECTRICITE ET ECLAIRAGE | ELE | PRISE ELECTRIQUE | BPC | BATIMENT PHILIPPE CANTON | ET4 | ETAGE 4 | PNE | PNEUMOLOGIE | 04A117C- | SAS CH SIMPLE 04A117c
ET4LUM200 | LUMINAIRE SDB CH 04A117 | 1 | ELE | ELECTRICITE ET ECLAIRAGE | LUM | LUMINAIRE | BPC | BATIMENT PHILIPPE CANTON | ET4 | ETAGE 4 | PNE | PNEUMOLOGIE | 04A117B- | SDB CH SIMPLE 04A117b
ET4LUM201 | LUMINAIRE SAS CH 04A117 | 1 | ELE | ELECTRICITE ET ECLAIRAGE | LUM | LUMINAIRE | BPC | BATIMENT PHILIPPE CANTON | ET4 | ETAGE 4 | PNE | PNEUMOLOGIE | 04A117C- | SAS CH SIMPLE 04A117c
ET4POR200 | PORTE SDB CH SIMPLE 04A117 | 1 | MEN | MENUISERIE | POR | PORTE | BPC | BATIMENT PHILIPPE CANTON | ET4 | ETAGE 4 | PNE | PNEUMOLOGIE | 04A117B- | SDB CH SIMPLE 04A117b
ET4POR201 | PORTE SAS CH SIMPLE 04A117 | 1 | MEN | MENUISERIE | POR | PORTE | BPC | BATIMENT PHILIPPE CANTON | ET4 | ETAGE 4 | PNE | PNEUMOLOGIE | 04A117C- | SAS CH SIMPLE 04A117c
ET4LAV088 | LAVABO SAS CH 04A117 | 1 | PLB | PLOMBERIE SANITAIRE | LAV | LAVABO | BPC | BATIMENT PHILIPPE CANTON | ET4 | ETAGE 4 | PNE | PNEUMOLOGIE | 04A117C- | SAS CH SIMPLE 04A117c
ET4ROB096 | ROBINETTERIE SAS CH 04A117 | 1 | PLB | PLOMBERIE SANITAIRE | ROB | ROBINETTERIE | BPC | BATIMENT PHILIPPE CANTON | ET4 | ETAGE 4 | PNE | PNEUMOLOGIE | 04A117C- | SAS CH SIMPLE 04A117c
ET4MUR204 | MUR SDB CH 04A116 | 4 | BAT | BATIMENT | MUR | MUR | BPC | BATIMENT PHILIPPE CANTON | ET4 | ETAGE 4 | PNE | PNEUMOLOGIE | 04A116B- | SDB CH SIMPLE 04A116b
ET4MUR205 | MUR SAS CH 04A116 | 4 | BAT | BATIMENT | MUR | MUR | BPC | BATIMENT PHILIPPE CANTON | ET4 | ETAGE 4 | PNE | PNEUMOLOGIE | 04A116C- | SAS CH SIMPLE 04A116c
ET4PLA205 | PLAFOND SDB CH 04A116 | 1 | BAT | BATIMENT | PLA | PLAFONDS | BPC | BATIMENT PHILIPPE CANTON | ET4 | ETAGE 4 | PNE | PNEUMOLOGIE | 04A116B- | SDB CH SIMPLE 04A116b
ET4PLA206 | PLAFOND SAS CH 04A116 | 1 | BAT | BATIMENT | PLA | PLAFONDS | BPC | BATIMENT PHILIPPE CANTON | ET4 | ETAGE 4 | PNE | PNEUMOLOGIE | 04A116C- | SAS CH SIMPLE 04A116c
ET4SOL203 | SOL SDB CH 04A116 | 1 | BAT | BATIMENT | SOL | SOL | BPC | BATIMENT PHILIPPE CANTON | ET4 | ETAGE 4 | PNE | PNEUMOLOGIE | 04A116B- | SDB CH SIMPLE 04A116b
ET4SOL204 | SOL SAS CH 04A116 | 1 | BAT | BATIMENT | SOL | SOL | BPC | BATIMENT PHILIPPE CANTON | ET4 | ETAGE 4 | PNE | PNEUMOLOGIE | 04A116C- | SAS CH SIMPLE 04A116c
ET4VEN184 | VENTILATION SDB CH 04A116 | 2 | CVC | CHAUFFAGE ET CLIMATISATION | VEN | BOUCHE DE VENTILATION | BPC | BATIMENT PHILIPPE CANTON | ET4 | ETAGE 4 | PNE | PNEUMOLOGIE | 04A116B- | SDB CH SIMPLE 04A116b
ET4VEN185 | VENTILATION SAS CH 04A116 | 2 | CVC | CHAUFFAGE ET CLIMATISATION | VEN | BOUCHE DE VENTILATION | BPC | BATIMENT PHILIPPE CANTON | ET4 | ETAGE 4 | PNE | PNEUMOLOGIE | 04A116C- | SAS CH SIMPLE 04A116c
ET4ELE200 | ELECTRICITE SDB CH 04A116 | 1 | ELE | ELECTRICITE ET ECLAIRAGE | ELE | PRISE ELECTRIQUE | BPC | BATIMENT PHILIPPE CANTON | ET4 | ETAGE 4 | PNE | PNEUMOLOGIE | 04A116B- | SDB CH SIMPLE 04A116b
ET4ELE201 | ELECTRICITE SAS CH 04A116 | 1 | ELE | ELECTRICITE ET ECLAIRAGE | ELE | PRISE ELECTRIQUE | BPC | BATIMENT PHILIPPE CANTON | ET4 | ETAGE 4 | PNE | PNEUMOLOGIE | 04A116C- | SAS CH SIMPLE 04A116c
ET4LUM202 | LUMINAIRE SDB CH 04A116 | 1 | ELE | ELECTRICITE ET ECLAIRAGE | LUM | LUMINAIRE | BPC | BATIMENT PHILIPPE CANTON | ET4 | ETAGE 4 | PNE | PNEUMOLOGIE | 04A116B- | SDB CH SIMPLE 04A116b
ET4LUM203 | LUMINAIRE SAS CH 04A116 | 1 | ELE | ELECTRICITE ET ECLAIRAGE | LUM | LUMINAIRE | BPC | BATIMENT PHILIPPE CANTON | ET4 | ETAGE 4 | PNE | PNEUMOLOGIE | 04A116C- | SAS CH SIMPLE 04A116c
ET4POR202 | PORTE SDB CH SIMPLE 04A116 | 1 | MEN | MENUISERIE | POR | PORTE | BPC | BATIMENT PHILIPPE CANTON | ET4 | ETAGE 4 | PNE | PNEUMOLOGIE | 04A116B- | SDB CH SIMPLE 04A116b
ET4POR203 | PORTE SAS CH SIMPLE 04A116 | 1 | MEN | MENUISERIE | POR | PORTE | BPC | BATIMENT PHILIPPE CANTON | ET4 | ETAGE 4 | PNE | PNEUMOLOGIE | 04A116C- | SAS CH SIMPLE 04A116c
ET4LAV089 | LAVABO SAS CH 04A116 | 1 | PLB | PLOMBERIE SANITAIRE | LAV | LAVABO | BPC | BATIMENT PHILIPPE CANTON | ET4 | ETAGE 4 | PNE | PNEUMOLOGIE | 04A116C- | SAS CH SIMPLE 04A116c
ET4ROB097 | ROBINETTERIE SAS CH 04A116 | 1 | PLB | PLOMBERIE SANITAIRE | ROB | ROBINETTERIE | BPC | BATIMENT PHILIPPE CANTON | ET4 | ETAGE 4 | PNE | PNEUMOLOGIE | 04A116C- | SAS CH SIMPLE 04A116c
ET4MUR206 | MUR SDB CH 04A115 | 4 | BAT | BATIMENT | MUR | MUR | BPC | BATIMENT PHILIPPE CANTON | ET4 | ETAGE 4 | PNE | PNEUMOLOGIE | 04A115B- | SDB CH SIMPLE 04A115b
ET4PLA207 | PLAFOND SDB CH 04A115 | 1 | BAT | BATIMENT | PLA | PLAFONDS | BPC | BATIMENT PHILIPPE CANTON | ET4 | ETAGE 4 | PNE | PNEUMOLOGIE | 04A115B- | SDB CH SIMPLE 04A115b
ET4SOL205 | SOL SDB CH 04A115 | 1 | BAT | BATIMENT | SOL | SOL | BPC | BATIMENT PHILIPPE CANTON | ET4 | ETAGE 4 | PNE | PNEUMOLOGIE | 04A115B- | SDB CH SIMPLE 04A115b
ET4VEN186 | VENTILATION SDB CH 04A115 | 2 | CVC | CHAUFFAGE ET CLIMATISATION | VEN | BOUCHE DE VENTILATION | BPC | BATIMENT PHILIPPE CANTON | ET4 | ETAGE 4 | PNE | PNEUMOLOGIE | 04A115B- | SDB CH SIMPLE 04A115b
ET4ELE202 | ELECTRICITE SDB CH 04A115 | 1 | ELE | ELECTRICITE ET ECLAIRAGE | ELE | PRISE ELECTRIQUE | BPC | BATIMENT PHILIPPE CANTON | ET4 | ETAGE 4 | PNE | PNEUMOLOGIE | 04A115B- | SDB CH SIMPLE 04A115b
ET4LUM204 | LUMINAIRE SDB CH 04A115 | 1 | ELE | ELECTRICITE ET ECLAIRAGE | LUM | LUMINAIRE | BPC | BATIMENT PHILIPPE CANTON | ET4 | ETAGE 4 | PNE | PNEUMOLOGIE | 04A115B- | SDB CH SIMPLE 04A115b
ET4POR204 | PORTE SDB CH SIMPLE 04A115 | 1 | MEN | MENUISERIE | POR | PORTE | BPC | BATIMENT PHILIPPE CANTON | ET4 | ETAGE 4 | PNE | PNEUMOLOGIE | 04A115B- | SDB CH SIMPLE 04A115b
ET4MUR207 | MUR SDB CH 04A107 | 4 | BAT | BATIMENT | MUR | MUR | BPC | BATIMENT PHILIPPE CANTON | ET4 | ETAGE 4 | PNE | PNEUMOLOGIE | 04A107B- | SDB CH DOUBLE 04A107b
ET4PLA208 | PLAFOND SDB CH 04A107 | 1 | BAT | BATIMENT | PLA | PLAFONDS | BPC | BATIMENT PHILIPPE CANTON | ET4 | ETAGE 4 | PNE | PNEUMOLOGIE | 04A107B- | SDB CH DOUBLE 04A107b
ET4SOL206 | SOL SDB CH 04A107 | 1 | BAT | BATIMENT | SOL | SOL | BPC | BATIMENT PHILIPPE CANTON | ET4 | ETAGE 4 | PNE | PNEUMOLOGIE | 04A107B- | SDB CH DOUBLE 04A107b
ET4VEN187 | VENTILATION SDB CH 04A107 | 2 | CVC | CHAUFFAGE ET CLIMATISATION | VEN | BOUCHE DE VENTILATION | BPC | BATIMENT PHILIPPE CANTON | ET4 | ETAGE 4 | PNE | PNEUMOLOGIE | 04A107B- | SDB CH DOUBLE 04A107b
ET4ELE203 | ELECTRICITE SDB CH 04A107 | 1 | ELE | ELECTRICITE ET ECLAIRAGE | ELE | PRISE ELECTRIQUE | BPC | BATIMENT PHILIPPE CANTON | ET4 | ETAGE 4 | PNE | PNEUMOLOGIE | 04A107B- | SDB CH DOUBLE 04A107b
ET4LUM205 | LUMINAIRE SDB CH 04A107 | 1 | ELE | ELECTRICITE ET ECLAIRAGE | LUM | LUMINAIRE | BPC | BATIMENT PHILIPPE CANTON | ET4 | ETAGE 4 | PNE | PNEUMOLOGIE | 04A107B- | SDB CH DOUBLE 04A107b
ET4POR205 | PORTE SDB CH DOUBLE 04A107 | 1 | MEN | MENUISERIE | POR | PORTE | BPC | BATIMENT PHILIPPE CANTON | ET4 | ETAGE 4 | PNE | PNEUMOLOGIE | 04A107B- | SDB CH DOUBLE 04A107b
ET4MUR208 | MUR SDB CH 04A108 | 4 | BAT | BATIMENT | MUR | MUR | BPC | BATIMENT PHILIPPE CANTON | ET4 | ETAGE 4 | PNE | PNEUMOLOGIE | 04A108B- | SDB CH DOUBLE 04A108b
ET4PLA209 | PLAFOND SDB CH 04A108 | 1 | BAT | BATIMENT | PLA | PLAFONDS | BPC | BATIMENT PHILIPPE CANTON | ET4 | ETAGE 4 | PNE | PNEUMOLOGIE | 04A108B- | SDB CH DOUBLE 04A108b
ET4SOL207 | SOL SDB CH 04A108 | 1 | BAT | BATIMENT | SOL | SOL | BPC | BATIMENT PHILIPPE CANTON | ET4 | ETAGE 4 | PNE | PNEUMOLOGIE | 04A108B- | SDB CH DOUBLE 04A108b
ET4VEN188 | VENTILATION SDB CH 04A108 | 2 | CVC | CHAUFFAGE ET CLIMATISATION | VEN | BOUCHE DE VENTILATION | BPC | BATIMENT PHILIPPE CANTON | ET4 | ETAGE 4 | PNE | PNEUMOLOGIE | 04A108B- | SDB CH DOUBLE 04A108b
ET4ELE204 | ELECTRICITE SDB CH 04A108 | 1 | ELE | ELECTRICITE ET ECLAIRAGE | ELE | PRISE ELECTRIQUE | BPC | BATIMENT PHILIPPE CANTON | ET4 | ETAGE 4 | PNE | PNEUMOLOGIE | 04A108B- | SDB CH DOUBLE 04A108b
ET4LUM206 | LUMINAIRE SDB CH 04A108 | 1 | ELE | ELECTRICITE ET ECLAIRAGE | LUM | LUMINAIRE | BPC | BATIMENT PHILIPPE CANTON | ET4 | ETAGE 4 | PNE | PNEUMOLOGIE | 04A108B- | SDB CH DOUBLE 04A108b
ET4POR206 | PORTE SDB CH DOUBLE 04A108 | 1 | MEN | MENUISERIE | POR | PORTE | BPC | BATIMENT PHILIPPE CANTON | ET4 | ETAGE 4 | PNE | PNEUMOLOGIE | 04A108B- | SDB CH DOUBLE 04A108b
ET4MUR209 | MUR SDB CH 04A109 | 4 | BAT | BATIMENT | MUR | MUR | BPC | BATIMENT PHILIPPE CANTON | ET4 | ETAGE 4 | PNE | PNEUMOLOGIE | 04A109B- | SDB CH SIMPLE 04A109b
ET4PLA210 | PLAFOND SDB CH 04A109 | 1 | BAT | BATIMENT | PLA | PLAFONDS | BPC | BATIMENT PHILIPPE CANTON | ET4 | ETAGE 4 | PNE | PNEUMOLOGIE | 04A109B- | SDB CH SIMPLE 04A109b
ET4SOL208 | SOL SDB CH 04A109 | 1 | BAT | BATIMENT | SOL | SOL | BPC | BATIMENT PHILIPPE CANTON | ET4 | ETAGE 4 | PNE | PNEUMOLOGIE | 04A109B- | SDB CH SIMPLE 04A109b
ET4VEN189 | VENTILATION SDB CH 04A109 | 2 | CVC | CHAUFFAGE ET CLIMATISATION | VEN | BOUCHE DE VENTILATION | BPC | BATIMENT PHILIPPE CANTON | ET4 | ETAGE 4 | PNE | PNEUMOLOGIE | 04A109B- | SDB CH SIMPLE 04A109b
ET4ELE205 | ELECTRICITE SDB CH 04A109 | 1 | ELE | ELECTRICITE ET ECLAIRAGE | ELE | PRISE ELECTRIQUE | BPC | BATIMENT PHILIPPE CANTON | ET4 | ETAGE 4 | PNE | PNEUMOLOGIE | 04A109B- | SDB CH SIMPLE 04A109b
ET4LUM207 | LUMINAIRE SDB CH 04A109 | 1 | ELE | ELECTRICITE ET ECLAIRAGE | LUM | LUMINAIRE | BPC | BATIMENT PHILIPPE CANTON | ET4 | ETAGE 4 | PNE | PNEUMOLOGIE | 04A109B- | SDB CH SIMPLE 04A109b
ET4POR207 | PORTE SDB CH SIMPLE 04A109 | 1 | MEN | MENUISERIE | POR | PORTE | BPC | BATIMENT PHILIPPE CANTON | ET4 | ETAGE 4 | PNE | PNEUMOLOGIE | 04A109B- | SDB CH SIMPLE 04A109b
ET4MUR210 | MUR SDB CH 04A110 | 4 | BAT | BATIMENT | MUR | MUR | BPC | BATIMENT PHILIPPE CANTON | ET4 | ETAGE 4 | PNE | PNEUMOLOGIE | 04A110B- | SDB CH SIMPLE 04A110b
ET4PLA211 | PLAFOND SDB CH 04A110 | 1 | BAT | BATIMENT | PLA | PLAFONDS | BPC | BATIMENT PHILIPPE CANTON | ET4 | ETAGE 4 | PNE | PNEUMOLOGIE | 04A110B- | SDB CH SIMPLE 04A110b
ET4SOL209 | SOL SDB CH 04A110 | 1 | BAT | BATIMENT | SOL | SOL | BPC | BATIMENT PHILIPPE CANTON | ET4 | ETAGE 4 | PNE | PNEUMOLOGIE | 04A110B- | SDB CH SIMPLE 04A110b
ET4VEN190 | VENTILATION SDB CH 04A110 | 2 | CVC | CHAUFFAGE ET CLIMATISATION | VEN | BOUCHE DE VENTILATION | BPC | BATIMENT PHILIPPE CANTON | ET4 | ETAGE 4 | PNE | PNEUMOLOGIE | 04A110B- | SDB CH SIMPLE 04A110b
ET4ELE206 | ELECTRICITE SDB CH 04A110 | 1 | ELE | ELECTRICITE ET ECLAIRAGE | ELE | PRISE ELECTRIQUE | BPC | BATIMENT PHILIPPE CANTON | ET4 | ETAGE 4 | PNE | PNEUMOLOGIE | 04A110B- | SDB CH SIMPLE 04A110b
ET4LUM208 | LUMINAIRE SDB CH 04A110 | 1 | ELE | ELECTRICITE ET ECLAIRAGE | LUM | LUMINAIRE | BPC | BATIMENT PHILIPPE CANTON | ET4 | ETAGE 4 | PNE | PNEUMOLOGIE | 04A110B- | SDB CH SIMPLE 04A110b
ET4POR208 | PORTE SDB CH SIMPLE 04A110 | 1 | MEN | MENUISERIE | POR | PORTE | BPC | BATIMENT PHILIPPE CANTON | ET4 | ETAGE 4 | PNE | PNEUMOLOGIE | 04A110B- | SDB CH SIMPLE 04A110b
ET4MUR211 | MUR LOCAL DOUCHE VESTIAIRE 04A127d | 4 | BAT | BATIMENT | MUR | MUR | BPC | BATIMENT PHILIPPE CANTON | ET4 | ETAGE 4 | LS4 | LOGISTIQUE SUD 4EME ETAGE | 04A127D | LOCAL DOUCHE HAND F. 04A127d
ET4MUR212 | MUR SANITAIRE VESTIAIRE 04A127e | 4 | BAT | BATIMENT | MUR | MUR | BPC | BATIMENT PHILIPPE CANTON | ET4 | ETAGE 4 | LS4 | LOGISTIQUE SUD 4EME ETAGE | 04A127E | SANITAIRE VESTIAIRE F. 04A127e
ET4MUR213 | MUR SANITAIRE HAND VESTIAIRE 04A127f | 4 | BAT | BATIMENT | MUR | MUR | BPC | BATIMENT PHILIPPE CANTON | ET4 | ETAGE 4 | LS4 | LOGISTIQUE SUD 4EME ETAGE | 04A127F | SANITAIRE HAND VEST F. 04A127f
ET4MUR214 | MUR SANITAIRE HAND VESTIAIRE 04A127h | 4 | BAT | BATIMENT | MUR | MUR | BPC | BATIMENT PHILIPPE CANTON | ET4 | ETAGE 4 | LS4 | LOGISTIQUE SUD 4EME ETAGE | 04A127H | SANITAIRE HAND VEST H. 04A127h
ET4MUR215 | MUR LOCAL DOUCHE VESTIAIRE 04A127i | 4 | BAT | BATIMENT | MUR | MUR | BPC | BATIMENT PHILIPPE CANTON | ET4 | ETAGE 4 | LS4 | LOGISTIQUE SUD 4EME ETAGE | 04A127I | LOCAL DOUCHE HAND H. 04A127i
ET4PLA212 | PLAFOND LOCAL DOUCHE VESTIAIRE 04A127d | 1 | BAT | BATIMENT | PLA | PLAFONDS | BPC | BATIMENT PHILIPPE CANTON | ET4 | ETAGE 4 | LS4 | LOGISTIQUE SUD 4EME ETAGE | 04A127D | LOCAL DOUCHE HAND F. 04A127d
ET4PLA213 | PLAFOND SANITAIRE VESTIAIRE 04A127e | 1 | BAT | BATIMENT | PLA | PLAFONDS | BPC | BATIMENT PHILIPPE CANTON | ET4 | ETAGE 4 | LS4 | LOGISTIQUE SUD 4EME ETAGE | 04A127E | SANITAIRE VESTIAIRE F. 04A127e
ET4PLA214 | PLAFOND SANITAIRE HAND VESTIAIRE 04A127f | 1 | BAT | BATIMENT | PLA | PLAFONDS | BPC | BATIMENT PHILIPPE CANTON | ET4 | ETAGE 4 | LS4 | LOGISTIQUE SUD 4EME ETAGE | 04A127F | SANITAIRE HAND VEST F. 04A127f
ET4PLA215 | PLAFOND SANITAIRE HAND VESTIAIRE 04A127h | 1 | BAT | BATIMENT | PLA | PLAFONDS | BPC | BATIMENT PHILIPPE CANTON | ET4 | ETAGE 4 | LS4 | LOGISTIQUE SUD 4EME ETAGE | 04A127H | SANITAIRE HAND VEST H. 04A127h
ET4PLA216 | PLAFOND LOCAL DOUCHE VESTIAIRE 04A127i | 1 | BAT | BATIMENT | PLA | PLAFONDS | BPC | BATIMENT PHILIPPE CANTON | ET4 | ETAGE 4 | LS4 | LOGISTIQUE SUD 4EME ETAGE | 04A127I | LOCAL DOUCHE HAND H. 04A127i
ET4SOL210 | SOL LOCAL DOUCHE VESTIAIRE 04A127d | 1 | BAT | BATIMENT | SOL | SOL | BPC | BATIMENT PHILIPPE CANTON | ET4 | ETAGE 4 | LS4 | LOGISTIQUE SUD 4EME ETAGE | 04A127D | LOCAL DOUCHE HAND F. 04A127d
ET4SOL211 | SOL SANITAIRE VESTIAIRE 04A127e | 1 | BAT | BATIMENT | SOL | SOL | BPC | BATIMENT PHILIPPE CANTON | ET4 | ETAGE 4 | LS4 | LOGISTIQUE SUD 4EME ETAGE | 04A127E | SANITAIRE VESTIAIRE F. 04A127e
ET4SOL212 | SOL SANITAIRE HAND VESTIAIRE 04A127f | 1 | BAT | BATIMENT | SOL | SOL | BPC | BATIMENT PHILIPPE CANTON | ET4 | ETAGE 4 | LS4 | LOGISTIQUE SUD 4EME ETAGE | 04A127F | SANITAIRE HAND VEST F. 04A127f
ET4SOL213 | SOL SANITAIRE HAND VESTIAIRE 04A127h | 1 | BAT | BATIMENT | SOL | SOL | BPC | BATIMENT PHILIPPE CANTON | ET4 | ETAGE 4 | LS4 | LOGISTIQUE SUD 4EME ETAGE | 04A127H | SANITAIRE HAND VEST H. 04A127h
ET4SOL214 | SOL LOCAL DOUCHE VESTIAIRE 04A127i | 1 | BAT | BATIMENT | SOL | SOL | BPC | BATIMENT PHILIPPE CANTON | ET4 | ETAGE 4 | LS4 | LOGISTIQUE SUD 4EME ETAGE | 04A127I | LOCAL DOUCHE HAND H. 04A127i
ET4VEN191 | VENTILATION LOCAL DOUCHE VESTIAIRE 04A127d | 2 | CVC | CHAUFFAGE ET CLIMATISATION | VEN | BOUCHE DE VENTILATION | BPC | BATIMENT PHILIPPE CANTON | ET4 | ETAGE 4 | LS4 | LOGISTIQUE SUD 4EME ETAGE | 04A127D | LOCAL DOUCHE HAND F. 04A127d
ET4VEN192 | VENTILATION SANITAIRE VESTIAIRE 04A127e | 2 | CVC | CHAUFFAGE ET CLIMATISATION | VEN | BOUCHE DE VENTILATION | BPC | BATIMENT PHILIPPE CANTON | ET4 | ETAGE 4 | LS4 | LOGISTIQUE SUD 4EME ETAGE | 04A127E | SANITAIRE VESTIAIRE F. 04A127e
ET4VEN193 | VENTILATION SANITAIRE HAND VESTIAIRE 04A127f | 2 | CVC | CHAUFFAGE ET CLIMATISATION | VEN | BOUCHE DE VENTILATION | BPC | BATIMENT PHILIPPE CANTON | ET4 | ETAGE 4 | LS4 | LOGISTIQUE SUD 4EME ETAGE | 04A127F | SANITAIRE HAND VEST F. 04A127f
ET4VEN194 | VENTILATION SANITAIRE HAND VESTIAIRE 04A127h | 2 | CVC | CHAUFFAGE ET CLIMATISATION | VEN | BOUCHE DE VENTILATION | BPC | BATIMENT PHILIPPE CANTON | ET4 | ETAGE 4 | LS4 | LOGISTIQUE SUD 4EME ETAGE | 04A127H | SANITAIRE HAND VEST H. 04A127h
ET4VEN195 | VENTILATION LOCAL DOUCHE VESTIAIRE 04A127i | 2 | CVC | CHAUFFAGE ET CLIMATISATION | VEN | BOUCHE DE VENTILATION | BPC | BATIMENT PHILIPPE CANTON | ET4 | ETAGE 4 | LS4 | LOGISTIQUE SUD 4EME ETAGE | 04A127I | LOCAL DOUCHE HAND H. 04A127i
ET4ELE208 | ELECTRICITE SANITAIRE VESTIAIRE 04A127e | 1 | ELE | ELECTRICITE ET ECLAIRAGE | ELE | PRISE ELECTRIQUE | BPC | BATIMENT PHILIPPE CANTON | ET4 | ETAGE 4 | LS4 | LOGISTIQUE SUD 4EME ETAGE | 04A127E | SANITAIRE VESTIAIRE F. 04A127e
ET4ELE209 | ELECTRICITE SANITAIRE HAND VESTIAIRE 04A127f | 1 | ELE | ELECTRICITE ET ECLAIRAGE | ELE | PRISE ELECTRIQUE | BPC | BATIMENT PHILIPPE CANTON | ET4 | ETAGE 4 | LS4 | LOGISTIQUE SUD 4EME ETAGE | 04A127F | SANITAIRE HAND VEST F. 04A127f
ET4ELE210 | ELECTRICITE SANITAIRE HAND VESTIAIRE 04A127h | 1 | ELE | ELECTRICITE ET ECLAIRAGE | ELE | PRISE ELECTRIQUE | BPC | BATIMENT PHILIPPE CANTON | ET4 | ETAGE 4 | LS4 | LOGISTIQUE SUD 4EME ETAGE | 04A127H | SANITAIRE HAND VEST H. 04A127h
ET4ELE211 | ELECTRICITE LOCAL DOUCHE VESTIAIRE 04A127i | 1 | ELE | ELECTRICITE ET ECLAIRAGE | ELE | PRISE ELECTRIQUE | BPC | BATIMENT PHILIPPE CANTON | ET4 | ETAGE 4 | LS4 | LOGISTIQUE SUD 4EME ETAGE | 04A127I | LOCAL DOUCHE HAND H. 04A127i
ET4LUM209 | LUMINAIRE LOCAL DOUCHE VESTIAIRE 04A127d | 1 | ELE | ELECTRICITE ET ECLAIRAGE | LUM | LUMINAIRE | BPC | BATIMENT PHILIPPE CANTON | ET4 | ETAGE 4 | LS4 | LOGISTIQUE SUD 4EME ETAGE | 04A127D | LOCAL DOUCHE HAND F. 04A127d
ET4LUM210 | LUMINAIRE SANITAIRE VESTIAIRE 04A127e | 1 | ELE | ELECTRICITE ET ECLAIRAGE | LUM | LUMINAIRE | BPC | BATIMENT PHILIPPE CANTON | ET4 | ETAGE 4 | LS4 | LOGISTIQUE SUD 4EME ETAGE | 04A127E | SANITAIRE VESTIAIRE F. 04A127e
ET4LUM211 | LUMINAIRE SANITAIRE HAND VESTIAIRE 04A127f | 1 | ELE | ELECTRICITE ET ECLAIRAGE | LUM | LUMINAIRE | BPC | BATIMENT PHILIPPE CANTON | ET4 | ETAGE 4 | LS4 | LOGISTIQUE SUD 4EME ETAGE | 04A127F | SANITAIRE HAND VEST F. 04A127f
ET4LUM212 | LUMINAIRE SANITAIRE HAND VESTIAIRE 04A127h | 1 | ELE | ELECTRICITE ET ECLAIRAGE | LUM | LUMINAIRE | BPC | BATIMENT PHILIPPE CANTON | ET4 | ETAGE 4 | LS4 | LOGISTIQUE SUD 4EME ETAGE | 04A127H | SANITAIRE HAND VEST H. 04A127h
ET4LUM213 | LUMINAIRE LOCAL DOUCHE VESTIAIRE 04A127i | 1 | ELE | ELECTRICITE ET ECLAIRAGE | LUM | LUMINAIRE | BPC | BATIMENT PHILIPPE CANTON | ET4 | ETAGE 4 | LS4 | LOGISTIQUE SUD 4EME ETAGE | 04A127I | LOCAL DOUCHE HAND H. 04A127i
ET4POR209 | PORTE LOCAL DOUCHE VESTIAIRE 04A127d | 1 | MEN | MENUISERIE | POR | PORTE | BPC | BATIMENT PHILIPPE CANTON | ET4 | ETAGE 4 | LS4 | LOGISTIQUE SUD 4EME ETAGE | 04A127D | LOCAL DOUCHE HAND F. 04A127d
ET4POR210 | PORTE SANITAIRE VESTIAIRE 04A127e | 1 | MEN | MENUISERIE | POR | PORTE | BPC | BATIMENT PHILIPPE CANTON | ET4 | ETAGE 4 | LS4 | LOGISTIQUE SUD 4EME ETAGE | 04A127E | SANITAIRE VESTIAIRE F. 04A127e
ET4POR211 | PORTE SANITAIRE HAND VESTIAIRE 04A127f | 1 | MEN | MENUISERIE | POR | PORTE | BPC | BATIMENT PHILIPPE CANTON | ET4 | ETAGE 4 | LS4 | LOGISTIQUE SUD 4EME ETAGE | 04A127F | SANITAIRE HAND VEST F. 04A127f
ET4POR212 | PORTE SANITAIRE HAND VESTIAIRE 04A127h | 1 | MEN | MENUISERIE | POR | PORTE | BPC | BATIMENT PHILIPPE CANTON | ET4 | ETAGE 4 | LS4 | LOGISTIQUE SUD 4EME ETAGE | 04A127H | SANITAIRE HAND VEST H. 04A127h
ET4POR213 | PORTE SANITAIRE HAND VESTIAIRE 04A127i | 1 | MEN | MENUISERIE | POR | PORTE | BPC | BATIMENT PHILIPPE CANTON | ET4 | ETAGE 4 | LS4 | LOGISTIQUE SUD 4EME ETAGE | 04A127I | LOCAL DOUCHE HAND H. 04A127i
ET4ELE212 | ELECTRICITE LOCAL DOUCHE VESTIAIRE 04A127d | 1 | ELE | ELECTRICITE ET ECLAIRAGE | ELE | PRISE ELECTRIQUE | BPC | BATIMENT PHILIPPE CANTON | ET4 | ETAGE 4 | LS4 | LOGISTIQUE SUD 4EME ETAGE | 04A127D | LOCAL DOUCHE HAND F. 04A127d
ET4LAV090 | LAVABO SANITAIRE HAND VESTIAIRE 04A127h | 1 | PLB | PLOMBERIE SANITAIRE | LAV | LAVABO | BPC | BATIMENT PHILIPPE CANTON | ET4 | ETAGE 4 | LS4 | LOGISTIQUE SUD 4EME ETAGE | 04A127H | SANITAIRE HAND VEST H. 04A127h
ET4LAV091 | LAVABO SANITAIRE HAND VESTIAIRE 04A127b | 1 | PLB | PLOMBERIE SANITAIRE | LAV | LAVABO | BPC | BATIMENT PHILIPPE CANTON | ET4 | ETAGE 4 | LS4 | LOGISTIQUE SUD 4EME ETAGE | 04A127F | SANITAIRE HAND VEST F. 04A127f
ET4ROB098 | ROBINETTERIE SANITAIRE HAND VESTIAIRE 04A127h | 1 | PLB | PLOMBERIE SANITAIRE | ROB | ROBINETTERIE | BPC | BATIMENT PHILIPPE CANTON | ET4 | ETAGE 4 | LS4 | LOGISTIQUE SUD 4EME ETAGE | 04A127H | SANITAIRE HAND VEST H. 04A127h
ET4ROB099 | ROBINETTERIE SANITAIRE HAND VESTIAIRE 04A127f | 1 | PLB | PLOMBERIE SANITAIRE | ROB | ROBINETTERIE | BPC | BATIMENT PHILIPPE CANTON | ET4 | ETAGE 4 | LS4 | LOGISTIQUE SUD 4EME ETAGE | 04A127F | SANITAIRE HAND VEST F. 04A127f
ET4W.C056 | W.C SANITAIRE HAND VESTIAIRE 04A127f | 1 | PLB | PLOMBERIE SANITAIRE | W.C | W.C. | BPC | BATIMENT PHILIPPE CANTON | ET4 | ETAGE 4 | LS4 | LOGISTIQUE SUD 4EME ETAGE | 04A127F | SANITAIRE HAND VEST F. 04A127f
ET4POR214 | PORTE SALLE STAFF 04A132 | 1 | MEN | MENUISERIE | POR | PORTE | BPC | BATIMENT PHILIPPE CANTON | ET4 | ETAGE 4 | LS4 | LOGISTIQUE SUD 4EME ETAGE | 04A132- | SALLE STAFF 04A132
ET4MUR216 | MUR SANITAIRE 04A128a | 4 | BAT | BATIMENT | MUR | MUR | BPC | BATIMENT PHILIPPE CANTON | ET4 | ETAGE 4 | LS4 | LOGISTIQUE SUD 4EME ETAGE | 04A128A- | SANITAIRE HAND PUBLIC. 04A128a
ET4MUR217 | MUR SANITAIRE 04A128b | 4 | BAT | BATIMENT | MUR | MUR | BPC | BATIMENT PHILIPPE CANTON | ET4 | ETAGE 4 | LS4 | LOGISTIQUE SUD 4EME ETAGE | 04A128B- | SANITAIRE PUBLIC. 04A128b
ET4PLA217 | PLAFOND SANITAIRE 04A128a | 1 | BAT | BATIMENT | PLA | PLAFONDS | BPC | BATIMENT PHILIPPE CANTON | ET4 | ETAGE 4 | LS4 | LOGISTIQUE SUD 4EME ETAGE | 04A128A- | SANITAIRE HAND PUBLIC. 04A128a
ET4PLA218 | PLAFOND SANITAIRE 04A128b | 1 | BAT | BATIMENT | PLA | PLAFONDS | BPC | BATIMENT PHILIPPE CANTON | ET4 | ETAGE 4 | LS4 | LOGISTIQUE SUD 4EME ETAGE | 04A128B- | SANITAIRE PUBLIC. 04A128b
ET4SOL215 | SOL SANITAIRE 04A128a | 1 | BAT | BATIMENT | SOL | SOL | BPC | BATIMENT PHILIPPE CANTON | ET4 | ETAGE 4 | LS4 | LOGISTIQUE SUD 4EME ETAGE | 04A128A- | SANITAIRE HAND PUBLIC. 04A128a
ET4SOL216 | SOL SAS SANITAIRE 04A128b | 1 | BAT | BATIMENT | SOL | SOL | BPC | BATIMENT PHILIPPE CANTON | ET4 | ETAGE 4 | LS4 | LOGISTIQUE SUD 4EME ETAGE | 04A128B- | SANITAIRE PUBLIC. 04A128b
ET4VEN196 | VENTILATION SANITAIRE 04A128a | 2 | CVC | CHAUFFAGE ET CLIMATISATION | VEN | BOUCHE DE VENTILATION | BPC | BATIMENT PHILIPPE CANTON | ET4 | ETAGE 4 | LS4 | LOGISTIQUE SUD 4EME ETAGE | 04A128A- | SANITAIRE HAND PUBLIC. 04A128a
ET4VEN197 | VENTILATION SANITAIRE 04A128b | 2 | CVC | CHAUFFAGE ET CLIMATISATION | VEN | BOUCHE DE VENTILATION | BPC | BATIMENT PHILIPPE CANTON | ET4 | ETAGE 4 | LS4 | LOGISTIQUE SUD 4EME ETAGE | 04A128B- | SANITAIRE PUBLIC. 04A128b
ET4ELE213 | ELECTRICITE SANITAIRE 04A128b | 1 | ELE | ELECTRICITE ET ECLAIRAGE | ELE | PRISE ELECTRIQUE | BPC | BATIMENT PHILIPPE CANTON | ET4 | ETAGE 4 | LS4 | LOGISTIQUE SUD 4EME ETAGE | 04A128B- | SANITAIRE PUBLIC. 04A128b
ET4ELE214 | ELECTRICITE SANITAIRE 04A128a | 1 | ELE | ELECTRICITE ET ECLAIRAGE | ELE | PRISE ELECTRIQUE | BPC | BATIMENT PHILIPPE CANTON | ET4 | ETAGE 4 | LS4 | LOGISTIQUE SUD 4EME ETAGE | 04A128A- | SANITAIRE HAND PUBLIC. 04A128a
ET4POR215 | PORTE SANITAIRE PUBLIC 04A128a | 1 | MEN | MENUISERIE | POR | PORTE | BPC | BATIMENT PHILIPPE CANTON | ET4 | ETAGE 4 | LS4 | LOGISTIQUE SUD 4EME ETAGE | 04A128A- | SANITAIRE HAND PUBLIC. 04A128a
ET4POR216 | PORTE SANITAIRE PUBLIC 04A128b | 1 | MEN | MENUISERIE | POR | PORTE | BPC | BATIMENT PHILIPPE CANTON | ET4 | ETAGE 4 | LS4 | LOGISTIQUE SUD 4EME ETAGE | 04A128B- | SANITAIRE PUBLIC. 04A128b
ET4LUM214 | LUMINAIRE SANITAIRE 04A128a | 1 | ELE | ELECTRICITE ET ECLAIRAGE | LUM | LUMINAIRE | BPC | BATIMENT PHILIPPE CANTON | ET4 | ETAGE 4 | LS4 | LOGISTIQUE SUD 4EME ETAGE | 04A128A- | SANITAIRE HAND PUBLIC. 04A128a
ET4LUM215 | LUMINAIRE SANITAIRE 04A128 | 1 | ELE | ELECTRICITE ET ECLAIRAGE | LUM | LUMINAIRE | BPC | BATIMENT PHILIPPE CANTON | ET4 | ETAGE 4 | LS4 | LOGISTIQUE SUD 4EME ETAGE | 04A128B- | SANITAIRE PUBLIC. 04A128b
ET4LAV092 | LAVABO SAS SANITAIRE 04A128c | 1 | PLB | PLOMBERIE SANITAIRE | LAV | LAVABO | BPC | BATIMENT PHILIPPE CANTON | ET4 | ETAGE 4 | LS4 | LOGISTIQUE SUD 4EME ETAGE | 04A128C- | SAS SANITAIRE PUBLIC. 04A128c
ET4ROB100 | ROBINETTERIE SAS SANITAIRE PUBLIC 04A128c | 1 | PLB | PLOMBERIE SANITAIRE | ROB | ROBINETTERIE | BPC | BATIMENT PHILIPPE CANTON | ET4 | ETAGE 4 | LS4 | LOGISTIQUE SUD 4EME ETAGE | 04A128C- | SAS SANITAIRE PUBLIC. 04A128c
ET4W.C057 | W.C SANITAIRE 04A128b | 1 | PLB | PLOMBERIE SANITAIRE | W.C | W.C. | BPC | BATIMENT PHILIPPE CANTON | ET4 | ETAGE 4 | LS4 | LOGISTIQUE SUD 4EME ETAGE | 04A128B- | SANITAIRE PUBLIC. 04A128b
ET4POR217 | PORTE GRANDE SALLE KINE 04A080/BUREAU 04A081 | 1 | MEN | MENUISERIE | POR | PORTE | BPC | BATIMENT PHILIPPE CANTON | ET4 | ETAGE 4 | KIN | KINESITHERAPIE | 04A080- | GRANDE SALLE KINE 04A080
ET4POR218 | PORTE SALLES 04A084/04A077 | 1 | MEN | MENUISERIE | POR | PORTE | BPC | BATIMENT PHILIPPE CANTON | ET4 | ETAGE 4 | CAT | CATHETERISME | 04A084- | SALLE DE CATHETERISME 04A084
ET4MEE002 | PORTE FENETRE RESERVE FONCIERE | 1 | MEN | MENUISERIE | MEE | MENUISSERIES EXTERIEURES | BPC | BATIMENT PHILIPPE CANTON | ET4 | ETAGE 4 | LN4 | LOGISTQUE NORD 4EME ETAGE | 04A147- | RESERVE FONCIERE 04A147
ET2MEE005 | PORTE FENETRE COULOIR CIRC.INTERNE 02A880 | 1 | MEN | MENUISERIE | MEE | MENUISSERIES EXTERIEURES | BPC | BATIMENT PHILIPPE CANTON | ET2 | ETAGE 2 | ENS | ENSEIGNEMENT | 02A880- | COULOIR CIRC.GENERALE 02A880
RDHMEE001 | PORTE EXT SALLE D'ATTENTE 00A082 | 1 | MEN | MENUISERIE | MEE | MENUISSERIES EXTERIEURES | BPC | BATIMENT PHILIPPE CANTON | RDH | REZ DE CHAUSSEE HAUT | EFR | EXPLORATION FONCTIONNELLE RESPI. | 00A082- | SALLE D'ATTENTE 00A082
RDHMEE002 | PORTE EXT SALLE D'ATTENTE 00A103 | 1 | MEN | MENUISERIE | MEE | MENUISSERIES EXTERIEURES | BPC | BATIMENT PHILIPPE CANTON | RDH | REZ DE CHAUSSEE HAUT | OBS | ZONE D'OBSERVATION | 00A103- | SALLE D'ATTENTE 00A103
RDHMEE003 | PORTE EXT SAS CIRC.INTERNE 00A882 | 1 | MEN | MENUISERIE | MEE | MENUISSERIES EXTERIEURES | BPC | BATIMENT PHILIPPE CANTON | RDH | REZ DE CHAUSSEE HAUT | OBS | ZONE D'OBSERVATION | 00A882- | SAS CIRC.INTERNE 00A882
RDHMEE004 | PORTE FENETRE SAS ACCES 00A876 | 1 | MEN | MENUISERIE | MEE | MENUISSERIES EXTERIEURES | BPC | BATIMENT PHILIPPE CANTON | RDH | REZ DE CHAUSSEE HAUT | ZP3 | ZONE P3 | 00A876- | SAS ACCES 00A876
RDHMEE005 | PORTE EXT COULOIR CIRC.INTERNE 00A877 | 1 | MEN | MENUISERIE | MEE | MENUISSERIES EXTERIEURES | BPC | BATIMENT PHILIPPE CANTON | RDH | REZ DE CHAUSSEE HAUT | ARC | ARCHIVES MEDICALES | 00A877- | COULOIR CIRC.INTERNE 00A877
RDHMEE006 | PORTE FENETRE HALL MALADES COUCHES 00A866 | 1 | MEN | MENUISERIE | MEE | MENUISSERIES EXTERIEURES | BPC | BATIMENT PHILIPPE CANTON | RDH | REZ DE CHAUSSEE HAUT | ACC | ZONE D'ACCUEIL | 00A866- | HALL MALADES COUCHES 00A866
RDHMEE007 | PORTE FENETRE SALLE STAFF 00A160 | 1 | MEN | MENUISERIE | MEE | MENUISSERIES EXTERIEURES | BPC | BATIMENT PHILIPPE CANTON | RDH | REZ DE CHAUSSEE HAUT | EFR | EXPLORATION FONCTIONNELLE RESPI. | 00A160- | SALLE STAFF 00A160
RDHMEE008 | PORTE FENETRE LOCAL OFFICE ALIM. 00A151 | 1 | MEN | MENUISERIE | MEE | MENUISSERIES EXTERIEURES | BPC | BATIMENT PHILIPPE CANTON | RDH | REZ DE CHAUSSEE HAUT | UMAM | UMA MULTIDISCIPLINAIRE | 00A151- | LOCAL OFFICE ALIM. 00A151
RDHPOR270 | PORTE ESPACE REPAS LOCAL OFFICE ALIM. 00A151 | 1 | MEN | MENUISERIE | POR | PORTE | BPC | BATIMENT PHILIPPE CANTON | RDH | REZ DE CHAUSSEE HAUT | UMAM | UMA MULTIDISCIPLINAIRE | 00A151- | LOCAL OFFICE ALIM. 00A151
RDHPOR271 | PORTE SALLE D'ATTENTE 00A031 | 1 | MEN | MENUISERIE | POR | PORTE | BPC | BATIMENT PHILIPPE CANTON | RDH | REZ DE CHAUSSEE HAUT | UMAM | UMA MULTIDISCIPLINAIRE | 00A031- | SALLE D'ATTENTE 00A031
RDHMEE009 | PORTE FENETRE SALLE D'ATTENTE 00A031 | 1 | MEN | MENUISERIE | MEE | MENUISSERIES EXTERIEURES | BPC | BATIMENT PHILIPPE CANTON | RDH | REZ DE CHAUSSEE HAUT | UMAM | UMA MULTIDISCIPLINAIRE | 00A031- | SALLE D'ATTENTE 00A031
RDHMEE010 | PORTE FENETRE COULOIR CIRC.GENERALE 00A870 | 1 | MEN | MENUISERIE | MEE | MENUISSERIES EXTERIEURES | BPC | BATIMENT PHILIPPE CANTON | RDH | REZ DE CHAUSSEE HAUT | ACC | ZONE D'ACCUEIL | 00A870- | COULOIR CIRC.GENERALE 00A870
RDHMEE011 | PORTE EXT SAS 00A895 | 1 | MEN | MENUISERIE | MEE | MENUISSERIES EXTERIEURES | BPC | BATIMENT PHILIPPE CANTON | RDH | REZ DE CHAUSSEE HAUT | UMAO | UMA ONCOHEMATOLOGIE | 00A895- | SAS 00A895
ET4MEE001 | PORTE FENETRE SALLE STAFF 04A132 | 1 | MEN | MENUISERIE | MEE | MENUISSERIES EXTERIEURES | BPC | BATIMENT PHILIPPE CANTON | ET4 | ETAGE 4 | LS4 | LOGISTIQUE SUD 4EME ETAGE | 04A132- | SALLE STAFF 04A132
ET2MUR236 | MUR LOCAL DOUCHE VESTIAIRE 02A091b | 4 | BAT | BATIMENT | MUR | MUR | BPC | BATIMENT PHILIPPE CANTON | ET2 | ETAGE 2 | MIT | MALADIES INFECTIEUSES ET TROPICALES | 02A091B- | LOCAL DOUCHE VEST F 02A091b
ET2MUR237 | MUR SDB CH 02A101 | 4 | BAT | BATIMENT | MUR | MUR | BPC | BATIMENT PHILIPPE CANTON | ET2 | ETAGE 2 | MIT | MALADIES INFECTIEUSES ET TROPICALES | 02A101B- | SDB CH SIMPLE 02A101b
ET2MUR238 | MUR SAS CH 02A101 | 4 | BAT | BATIMENT | MUR | MUR | BPC | BATIMENT PHILIPPE CANTON | ET2 | ETAGE 2 | MIT | MALADIES INFECTIEUSES ET TROPICALES | 02A101C- | SAS CH SIMPLE 02A101c
ET2PLA238 | PLAFOND SDB CH 02A101 | 1 | BAT | BATIMENT | PLA | PLAFONDS | BPC | BATIMENT PHILIPPE CANTON | ET2 | ETAGE 2 | MIT | MALADIES INFECTIEUSES ET TROPICALES | 02A101B- | SDB CH SIMPLE 02A101b
ET2PLA239 | PLAFOND SAS CH 02A101 | 1 | BAT | BATIMENT | PLA | PLAFONDS | BPC | BATIMENT PHILIPPE CANTON | ET2 | ETAGE 2 | MIT | MALADIES INFECTIEUSES ET TROPICALES | 02A101C- | SAS CH SIMPLE 02A101c
ET2SOL236 | SOL SDB CH 02A101 | 1 | BAT | BATIMENT | SOL | SOL | BPC | BATIMENT PHILIPPE CANTON | ET2 | ETAGE 2 | MIT | MALADIES INFECTIEUSES ET TROPICALES | 02A101B- | SDB CH SIMPLE 02A101b
ET2SOL237 | SOL SAS CH 02A101 | 1 | BAT | BATIMENT | SOL | SOL | BPC | BATIMENT PHILIPPE CANTON | ET2 | ETAGE 2 | MIT | MALADIES INFECTIEUSES ET TROPICALES | 02A101C- | SAS CH SIMPLE 02A101c
ET2VEN197 | VENTILATION SDB CH 02A101 | 2 | CVC | CHAUFFAGE ET CLIMATISATION | VEN | BOUCHE DE VENTILATION | BPC | BATIMENT PHILIPPE CANTON | ET2 | ETAGE 2 | MIT | MALADIES INFECTIEUSES ET TROPICALES | 02A101B- | SDB CH SIMPLE 02A101b
ET2VEN198 | VENTILATION SAS CH 02A101 | 2 | CVC | CHAUFFAGE ET CLIMATISATION | VEN | BOUCHE DE VENTILATION | BPC | BATIMENT PHILIPPE CANTON | ET2 | ETAGE 2 | MIT | MALADIES INFECTIEUSES ET TROPICALES | 02A101C- | SAS CH SIMPLE 02A101c
ET2ELE236 | ELECTRICITE SDB CH 02A101 | 1 | ELE | ELECTRICITE ET ECLAIRAGE | ELE | PRISE ELECTRIQUE | BPC | BATIMENT PHILIPPE CANTON | ET2 | ETAGE 2 | MIT | MALADIES INFECTIEUSES ET TROPICALES | 02A101B- | SDB CH SIMPLE 02A101b
ET2ELE237 | ELECTRICITE SAS CH 02A101 | 1 | ELE | ELECTRICITE ET ECLAIRAGE | ELE | PRISE ELECTRIQUE | BPC | BATIMENT PHILIPPE CANTON | ET2 | ETAGE 2 | MIT | MALADIES INFECTIEUSES ET TROPICALES | 02A101C- | SAS CH SIMPLE 02A101c
ET2LUM236 | LUMINAIRE SDB CH 02A101 | 1 | ELE | ELECTRICITE ET ECLAIRAGE | LUM | LUMINAIRE | BPC | BATIMENT PHILIPPE CANTON | ET2 | ETAGE 2 | MIT | MALADIES INFECTIEUSES ET TROPICALES | 02A101B- | SDB CH SIMPLE 02A101b
ET2LUM237 | LUMINAIRE SAS CH 02A101 | 1 | ELE | ELECTRICITE ET ECLAIRAGE | LUM | LUMINAIRE | BPC | BATIMENT PHILIPPE CANTON | ET2 | ETAGE 2 | MIT | MALADIES INFECTIEUSES ET TROPICALES | 02A101C- | SAS CH SIMPLE 02A101c
ET2LAV072 | LAVABO SAS CH 02A101 | 1 | PLB | PLOMBERIE SANITAIRE | LAV | LAVABO | BPC | BATIMENT PHILIPPE CANTON | ET2 | ETAGE 2 | MIT | MALADIES INFECTIEUSES ET TROPICALES | 02A101C- | SAS CH SIMPLE 02A101c
ET2ROB077 | ROBINETTERIE SAS CH 02A101 | 1 | PLB | PLOMBERIE SANITAIRE | ROB | ROBINETTERIE | BPC | BATIMENT PHILIPPE CANTON | ET2 | ETAGE 2 | MIT | MALADIES INFECTIEUSES ET TROPICALES | 02A101C- | SAS CH SIMPLE 02A101c
ET2MUR239 | MUR SDB CH 02A102 | 4 | BAT | BATIMENT | MUR | MUR | BPC | BATIMENT PHILIPPE CANTON | ET2 | ETAGE 2 | MIT | MALADIES INFECTIEUSES ET TROPICALES | 02A102B- | SDB CH SIMPLE 02A102b
ET2MUR240 | MUR SAS CH 02A102 | 4 | BAT | BATIMENT | MUR | MUR | BPC | BATIMENT PHILIPPE CANTON | ET2 | ETAGE 2 | MIT | MALADIES INFECTIEUSES ET TROPICALES | 02A102C- | SAS CH SIMPLE 02A102c
ET2PLA240 | PLAFOND SDB CH 02A102 | 1 | BAT | BATIMENT | PLA | PLAFONDS | BPC | BATIMENT PHILIPPE CANTON | ET2 | ETAGE 2 | MIT | MALADIES INFECTIEUSES ET TROPICALES | 02A102B- | SDB CH SIMPLE 02A102b
ET2PLA241 | PLAFOND SAS CH 02A102 | 1 | BAT | BATIMENT | PLA | PLAFONDS | BPC | BATIMENT PHILIPPE CANTON | ET2 | ETAGE 2 | MIT | MALADIES INFECTIEUSES ET TROPICALES | 02A102C- | SAS CH SIMPLE 02A102c
ET2SOL238 | SOL SDB CH 02A102 | 1 | BAT | BATIMENT | SOL | SOL | BPC | BATIMENT PHILIPPE CANTON | ET2 | ETAGE 2 | MIT | MALADIES INFECTIEUSES ET TROPICALES | 02A102B- | SDB CH SIMPLE 02A102b
ET2SOL239 | SOL SAS CH 02A102 | 1 | BAT | BATIMENT | SOL | SOL | BPC | BATIMENT PHILIPPE CANTON | ET2 | ETAGE 2 | MIT | MALADIES INFECTIEUSES ET TROPICALES | 02A102C- | SAS CH SIMPLE 02A102c
ET2VEN199 | VENTILATION SDB CH 02A102 | 2 | CVC | CHAUFFAGE ET CLIMATISATION | VEN | BOUCHE DE VENTILATION | BPC | BATIMENT PHILIPPE CANTON | ET2 | ETAGE 2 | MIT | MALADIES INFECTIEUSES ET TROPICALES | 02A102B- | SDB CH SIMPLE 02A102b
ET2VEN200 | VENTILATION SAS CH 02A102 | 2 | CVC | CHAUFFAGE ET CLIMATISATION | VEN | BOUCHE DE VENTILATION | BPC | BATIMENT PHILIPPE CANTON | ET2 | ETAGE 2 | MIT | MALADIES INFECTIEUSES ET TROPICALES | 02A102C- | SAS CH SIMPLE 02A102c
ET2ELE238 | ELECTRICITE SDB CH 02A102 | 1 | ELE | ELECTRICITE ET ECLAIRAGE | ELE | PRISE ELECTRIQUE | BPC | BATIMENT PHILIPPE CANTON | ET2 | ETAGE 2 | MIT | MALADIES INFECTIEUSES ET TROPICALES | 02A102B- | SDB CH SIMPLE 02A102b
ET2ELE239 | ELECTRICITE SAS CH 02A102 | 1 | ELE | ELECTRICITE ET ECLAIRAGE | ELE | PRISE ELECTRIQUE | BPC | BATIMENT PHILIPPE CANTON | ET2 | ETAGE 2 | MIT | MALADIES INFECTIEUSES ET TROPICALES | 02A102C- | SAS CH SIMPLE 02A102c
ET2LUM238 | LUMINAIRE SDB CH 02A102 | 1 | ELE | ELECTRICITE ET ECLAIRAGE | LUM | LUMINAIRE | BPC | BATIMENT PHILIPPE CANTON | ET2 | ETAGE 2 | MIT | MALADIES INFECTIEUSES ET TROPICALES | 02A102B- | SDB CH SIMPLE 02A102b
ET2LUM239 | LUMINAIRE SAS CH 02A102 | 1 | ELE | ELECTRICITE ET ECLAIRAGE | LUM | LUMINAIRE | BPC | BATIMENT PHILIPPE CANTON | ET2 | ETAGE 2 | MIT | MALADIES INFECTIEUSES ET TROPICALES | 02A102C- | SAS CH SIMPLE 02A102c
ET2LAV073 | LAVABO SAS CH 02A102 | 1 | PLB | PLOMBERIE SANITAIRE | LAV | LAVABO | BPC | BATIMENT PHILIPPE CANTON | ET2 | ETAGE 2 | MIT | MALADIES INFECTIEUSES ET TROPICALES | 02A102C- | SAS CH SIMPLE 02A102c
ET2ROB078 | ROBINETTERIE SAS CH 02A102 | 1 | PLB | PLOMBERIE SANITAIRE | ROB | ROBINETTERIE | BPC | BATIMENT PHILIPPE CANTON | ET2 | ETAGE 2 | MIT | MALADIES INFECTIEUSES ET TROPICALES | 02A102C- | SAS CH SIMPLE 02A102c
ET2MUR241 | MUR SDB CH 02A103 | 4 | BAT | BATIMENT | MUR | MUR | BPC | BATIMENT PHILIPPE CANTON | ET2 | ETAGE 2 | MIT | MALADIES INFECTIEUSES ET TROPICALES | 02A103B- | SDB CH SIMPLE 02A103b
ET2MUR242 | MUR SAS CH 02A103 | 4 | BAT | BATIMENT | MUR | MUR | BPC | BATIMENT PHILIPPE CANTON | ET2 | ETAGE 2 | MIT | MALADIES INFECTIEUSES ET TROPICALES | 02A103C- | SAS CH SIMPLE 02A103c
ET2PLA242 | PLAFOND SDB CH 02A103 | 1 | BAT | BATIMENT | PLA | PLAFONDS | BPC | BATIMENT PHILIPPE CANTON | ET2 | ETAGE 2 | MIT | MALADIES INFECTIEUSES ET TROPICALES | 02A103B- | SDB CH SIMPLE 02A103b
ET2PLA243 | PLAFOND SAS CH 02A103 | 1 | BAT | BATIMENT | PLA | PLAFONDS | BPC | BATIMENT PHILIPPE CANTON | ET2 | ETAGE 2 | MIT | MALADIES INFECTIEUSES ET TROPICALES | 02A103C- | SAS CH SIMPLE 02A103c
ET2SOL240 | SOL SDB CH 02A103 | 1 | BAT | BATIMENT | SOL | SOL | BPC | BATIMENT PHILIPPE CANTON | ET2 | ETAGE 2 | MIT | MALADIES INFECTIEUSES ET TROPICALES | 02A103B- | SDB CH SIMPLE 02A103b
ET2SOL241 | SOL SAS CH 02A103 | 1 | BAT | BATIMENT | SOL | SOL | BPC | BATIMENT PHILIPPE CANTON | ET2 | ETAGE 2 | MIT | MALADIES INFECTIEUSES ET TROPICALES | 02A103C- | SAS CH SIMPLE 02A103c
ET2VEN201 | VENTILATION SDB CH 02A103 | 2 | CVC | CHAUFFAGE ET CLIMATISATION | VEN | BOUCHE DE VENTILATION | BPC | BATIMENT PHILIPPE CANTON | ET2 | ETAGE 2 | MIT | MALADIES INFECTIEUSES ET TROPICALES | 02A103B- | SDB CH SIMPLE 02A103b
ET2VEN202 | VENTILATION SAS CH 02A103 | 2 | CVC | CHAUFFAGE ET CLIMATISATION | VEN | BOUCHE DE VENTILATION | BPC | BATIMENT PHILIPPE CANTON | ET2 | ETAGE 2 | MIT | MALADIES INFECTIEUSES ET TROPICALES | 02A103C- | SAS CH SIMPLE 02A103c
ET2ELE240 | ELECTRICITE SDB CH 02A103 | 1 | ELE | ELECTRICITE ET ECLAIRAGE | ELE | PRISE ELECTRIQUE | BPC | BATIMENT PHILIPPE CANTON | ET2 | ETAGE 2 | MIT | MALADIES INFECTIEUSES ET TROPICALES | 02A103B- | SDB CH SIMPLE 02A103b
ET2ELE241 | ELECTRICITE SAS CH 02A103 | 1 | ELE | ELECTRICITE ET ECLAIRAGE | ELE | PRISE ELECTRIQUE | BPC | BATIMENT PHILIPPE CANTON | ET2 | ETAGE 2 | MIT | MALADIES INFECTIEUSES ET TROPICALES | 02A103C- | SAS CH SIMPLE 02A103c
ET2LUM240 | LUMINAIRE SDB CH 02A103 | 1 | ELE | ELECTRICITE ET ECLAIRAGE | LUM | LUMINAIRE | BPC | BATIMENT PHILIPPE CANTON | ET2 | ETAGE 2 | MIT | MALADIES INFECTIEUSES ET TROPICALES | 02A103B- | SDB CH SIMPLE 02A103b
ET2LUM241 | LUMINAIRE SAS CH 02A103 | 1 | ELE | ELECTRICITE ET ECLAIRAGE | LUM | LUMINAIRE | BPC | BATIMENT PHILIPPE CANTON | ET2 | ETAGE 2 | MIT | MALADIES INFECTIEUSES ET TROPICALES | 02A103C- | SAS CH SIMPLE 02A103c
ET2LAV074 | LAVABO SAS CH 02A103 | 1 | PLB | PLOMBERIE SANITAIRE | LAV | LAVABO | BPC | BATIMENT PHILIPPE CANTON | ET2 | ETAGE 2 | MIT | MALADIES INFECTIEUSES ET TROPICALES | 02A103C- | SAS CH SIMPLE 02A103c
ET2ROB079 | ROBINETTERIE SAS CH 02A103 | 1 | PLB | PLOMBERIE SANITAIRE | ROB | ROBINETTERIE | BPC | BATIMENT PHILIPPE CANTON | ET2 | ETAGE 2 | MIT | MALADIES INFECTIEUSES ET TROPICALES | 02A103C- | SAS CH SIMPLE 02A103c
ET2MUR243 | MUR SDB CH 02A104 | 4 | BAT | BATIMENT | MUR | MUR | BPC | BATIMENT PHILIPPE CANTON | ET2 | ETAGE 2 | MIT | MALADIES INFECTIEUSES ET TROPICALES | 02A104B- | SDB CH SIMPLE 02A104b
ET2MUR244 | MUR SAS CH 02A104 | 4 | BAT | BATIMENT | MUR | MUR | BPC | BATIMENT PHILIPPE CANTON | ET2 | ETAGE 2 | MIT | MALADIES INFECTIEUSES ET TROPICALES | 02A104C- | SAS CH SIMPLE 02A104c
ET2PLA244 | PLAFOND SDB CH 02A104 | 1 | BAT | BATIMENT | PLA | PLAFONDS | BPC | BATIMENT PHILIPPE CANTON | ET2 | ETAGE 2 | MIT | MALADIES INFECTIEUSES ET TROPICALES | 02A104B- | SDB CH SIMPLE 02A104b
ET2PLA245 | PLAFOND SAS CH 02A104 | 1 | BAT | BATIMENT | PLA | PLAFONDS | BPC | BATIMENT PHILIPPE CANTON | ET2 | ETAGE 2 | MIT | MALADIES INFECTIEUSES ET TROPICALES | 02A104C- | SAS CH SIMPLE 02A104c
ET2SOL242 | SOL SDB CH 02A104 | 1 | BAT | BATIMENT | SOL | SOL | BPC | BATIMENT PHILIPPE CANTON | ET2 | ETAGE 2 | MIT | MALADIES INFECTIEUSES ET TROPICALES | 02A104B- | SDB CH SIMPLE 02A104b
ET2SOL243 | SOL SAS CH 02A104 | 1 | BAT | BATIMENT | SOL | SOL | BPC | BATIMENT PHILIPPE CANTON | ET2 | ETAGE 2 | MIT | MALADIES INFECTIEUSES ET TROPICALES | 02A104C- | SAS CH SIMPLE 02A104c
ET2VEN203 | VENTILATION SDB CH 02A104 | 2 | CVC | CHAUFFAGE ET CLIMATISATION | VEN | BOUCHE DE VENTILATION | BPC | BATIMENT PHILIPPE CANTON | ET2 | ETAGE 2 | MIT | MALADIES INFECTIEUSES ET TROPICALES | 02A104B- | SDB CH SIMPLE 02A104b
ET2VEN204 | VENTILATION SAS CH 02A104 | 2 | CVC | CHAUFFAGE ET CLIMATISATION | VEN | BOUCHE DE VENTILATION | BPC | BATIMENT PHILIPPE CANTON | ET2 | ETAGE 2 | MIT | MALADIES INFECTIEUSES ET TROPICALES | 02A104C- | SAS CH SIMPLE 02A104c
ET2ELE242 | ELECTRICITE SDB CH 02A104 | 1 | ELE | ELECTRICITE ET ECLAIRAGE | ELE | PRISE ELECTRIQUE | BPC | BATIMENT PHILIPPE CANTON | ET2 | ETAGE 2 | MIT | MALADIES INFECTIEUSES ET TROPICALES | 02A104B- | SDB CH SIMPLE 02A104b
ET2ELE243 | ELECTRICITE SAS CH 02A104 | 1 | ELE | ELECTRICITE ET ECLAIRAGE | ELE | PRISE ELECTRIQUE | BPC | BATIMENT PHILIPPE CANTON | ET2 | ETAGE 2 | MIT | MALADIES INFECTIEUSES ET TROPICALES | 02A104C- | SAS CH SIMPLE 02A104c
ET2LUM242 | LUMINAIRE SDB CH 02A104 | 1 | ELE | ELECTRICITE ET ECLAIRAGE | LUM | LUMINAIRE | BPC | BATIMENT PHILIPPE CANTON | ET2 | ETAGE 2 | MIT | MALADIES INFECTIEUSES ET TROPICALES | 02A104B- | SDB CH SIMPLE 02A104b
ET2LUM243 | LUMINAIRE SAS CH 02A104 | 1 | ELE | ELECTRICITE ET ECLAIRAGE | LUM | LUMINAIRE | BPC | BATIMENT PHILIPPE CANTON | ET2 | ETAGE 2 | MIT | MALADIES INFECTIEUSES ET TROPICALES | 02A104C- | SAS CH SIMPLE 02A104c
ET2LAV075 | LAVABO SAS CH 02A104 | 1 | PLB | PLOMBERIE SANITAIRE | LAV | LAVABO | BPC | BATIMENT PHILIPPE CANTON | ET2 | ETAGE 2 | MIT | MALADIES INFECTIEUSES ET TROPICALES | 02A104C- | SAS CH SIMPLE 02A104c
ET2ROB080 | ROBINETTERIE SAS CH 02A104 | 1 | PLB | PLOMBERIE SANITAIRE | ROB | ROBINETTERIE | BPC | BATIMENT PHILIPPE CANTON | ET2 | ETAGE 2 | MIT | MALADIES INFECTIEUSES ET TROPICALES | 02A104C- | SAS CH SIMPLE 02A104c
ET2MUR245 | MUR SDB CH 02A105 | 4 | BAT | BATIMENT | MUR | MUR | BPC | BATIMENT PHILIPPE CANTON | ET2 | ETAGE 2 | MIT | MALADIES INFECTIEUSES ET TROPICALES | 02A105B- | SDB CH SIMPLE 02A105b
ET2MUR246 | MUR SAS CH 02A105 | 4 | BAT | BATIMENT | MUR | MUR | BPC | BATIMENT PHILIPPE CANTON | ET2 | ETAGE 2 | MIT | MALADIES INFECTIEUSES ET TROPICALES | 02A105C- | SAS CH SIMPLE 02A105c
ET2PLA246 | PLAFOND SDB CH 02A105 | 1 | BAT | BATIMENT | PLA | PLAFONDS | BPC | BATIMENT PHILIPPE CANTON | ET2 | ETAGE 2 | MIT | MALADIES INFECTIEUSES ET TROPICALES | 02A105B- | SDB CH SIMPLE 02A105b
ET2PLA247 | PLAFOND SAS CH 02A105 | 1 | BAT | BATIMENT | PLA | PLAFONDS | BPC | BATIMENT PHILIPPE CANTON | ET2 | ETAGE 2 | MIT | MALADIES INFECTIEUSES ET TROPICALES | 02A105C- | SAS CH SIMPLE 02A105c
ET2SOL244 | SOL SDB CH 02A105 | 1 | BAT | BATIMENT | SOL | SOL | BPC | BATIMENT PHILIPPE CANTON | ET2 | ETAGE 2 | MIT | MALADIES INFECTIEUSES ET TROPICALES | 02A105B- | SDB CH SIMPLE 02A105b
ET2SOL245 | SOL SAS CH 02A105 | 1 | BAT | BATIMENT | SOL | SOL | BPC | BATIMENT PHILIPPE CANTON | ET2 | ETAGE 2 | MIT | MALADIES INFECTIEUSES ET TROPICALES | 02A105C- | SAS CH SIMPLE 02A105c
ET2VEN205 | VENTILATION SDB CH 02A105 | 2 | CVC | CHAUFFAGE ET CLIMATISATION | VEN | BOUCHE DE VENTILATION | BPC | BATIMENT PHILIPPE CANTON | ET2 | ETAGE 2 | MIT | MALADIES INFECTIEUSES ET TROPICALES | 02A105B- | SDB CH SIMPLE 02A105b
ET2VEN206 | VENTILATION SAS CH 02A105 | 2 | CVC | CHAUFFAGE ET CLIMATISATION | VEN | BOUCHE DE VENTILATION | BPC | BATIMENT PHILIPPE CANTON | ET2 | ETAGE 2 | MIT | MALADIES INFECTIEUSES ET TROPICALES | 02A105C- | SAS CH SIMPLE 02A105c
ET2ELE244 | ELECTRICITE SDB CH 02A105 | 1 | ELE | ELECTRICITE ET ECLAIRAGE | ELE | PRISE ELECTRIQUE | BPC | BATIMENT PHILIPPE CANTON | ET2 | ETAGE 2 | MIT | MALADIES INFECTIEUSES ET TROPICALES | 02A105B- | SDB CH SIMPLE 02A105b
ET2ELE245 | ELECTRICITE SAS CH 02A105 | 1 | ELE | ELECTRICITE ET ECLAIRAGE | ELE | PRISE ELECTRIQUE | BPC | BATIMENT PHILIPPE CANTON | ET2 | ETAGE 2 | MIT | MALADIES INFECTIEUSES ET TROPICALES | 02A105C- | SAS CH SIMPLE 02A105c
ET2LUM244 | LUMINAIRE SDB CH 02A105 | 1 | ELE | ELECTRICITE ET ECLAIRAGE | LUM | LUMINAIRE | BPC | BATIMENT PHILIPPE CANTON | ET2 | ETAGE 2 | MIT | MALADIES INFECTIEUSES ET TROPICALES | 02A105B- | SDB CH SIMPLE 02A105b
ET2LUM245 | LUMINAIRE SAS CH 02A105 | 1 | ELE | ELECTRICITE ET ECLAIRAGE | LUM | LUMINAIRE | BPC | BATIMENT PHILIPPE CANTON | ET2 | ETAGE 2 | MIT | MALADIES INFECTIEUSES ET TROPICALES | 02A105C- | SAS CH SIMPLE 02A105c
ET2LAV076 | LAVABO SAS CH 02A105 | 1 | PLB | PLOMBERIE SANITAIRE | LAV | LAVABO | BPC | BATIMENT PHILIPPE CANTON | ET2 | ETAGE 2 | MIT | MALADIES INFECTIEUSES ET TROPICALES | 02A105C- | SAS CH SIMPLE 02A105c
ET2ROB081 | ROBINETTERIE SAS CH 02A105 | 1 | PLB | PLOMBERIE SANITAIRE | ROB | ROBINETTERIE | BPC | BATIMENT PHILIPPE CANTON | ET2 | ETAGE 2 | MIT | MALADIES INFECTIEUSES ET TROPICALES | 02A105C- | SAS CH SIMPLE 02A105c
ET2MUR247 | MUR SDB CH 02A106 | 4 | BAT | BATIMENT | MUR | MUR | BPC | BATIMENT PHILIPPE CANTON | ET2 | ETAGE 2 | MIT | MALADIES INFECTIEUSES ET TROPICALES | 02A106B- | SDB CH SIMPLE 02A106b
ET2MUR248 | MUR SAS CH 02A106 | 4 | BAT | BATIMENT | MUR | MUR | BPC | BATIMENT PHILIPPE CANTON | ET2 | ETAGE 2 | MIT | MALADIES INFECTIEUSES ET TROPICALES | 02A106C- | SAS CH SIMPLE 02A106c
ET2PLA248 | PLAFOND SDB CH 02A106 | 1 | BAT | BATIMENT | PLA | PLAFONDS | BPC | BATIMENT PHILIPPE CANTON | ET2 | ETAGE 2 | MIT | MALADIES INFECTIEUSES ET TROPICALES | 02A106B- | SDB CH SIMPLE 02A106b
ET2PLA249 | PLAFOND SAS CH 02A106 | 1 | BAT | BATIMENT | PLA | PLAFONDS | BPC | BATIMENT PHILIPPE CANTON | ET2 | ETAGE 2 | MIT | MALADIES INFECTIEUSES ET TROPICALES | 02A106C- | SAS CH SIMPLE 02A106c
ET2SOL246 | SOL SDB CH 02A106 | 1 | BAT | BATIMENT | SOL | SOL | BPC | BATIMENT PHILIPPE CANTON | ET2 | ETAGE 2 | MIT | MALADIES INFECTIEUSES ET TROPICALES | 02A106B- | SDB CH SIMPLE 02A106b
ET2SOL247 | SOL SAS CH 02A106 | 1 | BAT | BATIMENT | SOL | SOL | BPC | BATIMENT PHILIPPE CANTON | ET2 | ETAGE 2 | MIT | MALADIES INFECTIEUSES ET TROPICALES | 02A106C- | SAS CH SIMPLE 02A106c
ET2VEN207 | VENTILATION SDB CH 02A106 | 2 | CVC | CHAUFFAGE ET CLIMATISATION | VEN | BOUCHE DE VENTILATION | BPC | BATIMENT PHILIPPE CANTON | ET2 | ETAGE 2 | MIT | MALADIES INFECTIEUSES ET TROPICALES | 02A106B- | SDB CH SIMPLE 02A106b
ET2VEN208 | VENTILATION SAS CH 02A106 | 2 | CVC | CHAUFFAGE ET CLIMATISATION | VEN | BOUCHE DE VENTILATION | BPC | BATIMENT PHILIPPE CANTON | ET2 | ETAGE 2 | MIT | MALADIES INFECTIEUSES ET TROPICALES | 02A106C- | SAS CH SIMPLE 02A106c
ET2ELE246 | ELECTRICITE SDB CH 02A106 | 1 | ELE | ELECTRICITE ET ECLAIRAGE | ELE | PRISE ELECTRIQUE | BPC | BATIMENT PHILIPPE CANTON | ET2 | ETAGE 2 | MIT | MALADIES INFECTIEUSES ET TROPICALES | 02A106B- | SDB CH SIMPLE 02A106b
ET2ELE247 | ELECTRICITE SAS CH 02A106 | 1 | ELE | ELECTRICITE ET ECLAIRAGE | ELE | PRISE ELECTRIQUE | BPC | BATIMENT PHILIPPE CANTON | ET2 | ETAGE 2 | MIT | MALADIES INFECTIEUSES ET TROPICALES | 02A106C- | SAS CH SIMPLE 02A106c
ET2LUM246 | LUMINAIRE SDB CH 02A106 | 1 | ELE | ELECTRICITE ET ECLAIRAGE | LUM | LUMINAIRE | BPC | BATIMENT PHILIPPE CANTON | ET2 | ETAGE 2 | MIT | MALADIES INFECTIEUSES ET TROPICALES | 02A106B- | SDB CH SIMPLE 02A106b
ET2LUM247 | LUMINAIRE SAS CH 02A106 | 1 | ELE | ELECTRICITE ET ECLAIRAGE | LUM | LUMINAIRE | BPC | BATIMENT PHILIPPE CANTON | ET2 | ETAGE 2 | MIT | MALADIES INFECTIEUSES ET TROPICALES | 02A106C- | SAS CH SIMPLE 02A106c
ET2LAV077 | LAVABO SAS CH 02A106 | 1 | PLB | PLOMBERIE SANITAIRE | LAV | LAVABO | BPC | BATIMENT PHILIPPE CANTON | ET2 | ETAGE 2 | MIT | MALADIES INFECTIEUSES ET TROPICALES | 02A106C- | SAS CH SIMPLE 02A106c
ET2ROB082 | ROBINETTERIE SAS CH 02A106 | 1 | PLB | PLOMBERIE SANITAIRE | ROB | ROBINETTERIE | BPC | BATIMENT PHILIPPE CANTON | ET2 | ETAGE 2 | MIT | MALADIES INFECTIEUSES ET TROPICALES | 02A106C- | SAS CH SIMPLE 02A106c
ET2MUR249 | MUR SDB CH 02A107 | 4 | BAT | BATIMENT | MUR | MUR | BPC | BATIMENT PHILIPPE CANTON | ET2 | ETAGE 2 | MIT | MALADIES INFECTIEUSES ET TROPICALES | 02A107B- | SDB CH SIMPLE 02A107b
ET2MUR250 | MUR SAS CH 02A107 | 4 | BAT | BATIMENT | MUR | MUR | BPC | BATIMENT PHILIPPE CANTON | ET2 | ETAGE 2 | MIT | MALADIES INFECTIEUSES ET TROPICALES | 02A107C- | SAS CH SIMPLE 02A107c
ET2PLA250 | PLAFOND SDB CH 02A107 | 1 | BAT | BATIMENT | PLA | PLAFONDS | BPC | BATIMENT PHILIPPE CANTON | ET2 | ETAGE 2 | MIT | MALADIES INFECTIEUSES ET TROPICALES | 02A107B- | SDB CH SIMPLE 02A107b
ET2PLA251 | PLAFOND SAS CH 02A107 | 1 | BAT | BATIMENT | PLA | PLAFONDS | BPC | BATIMENT PHILIPPE CANTON | ET2 | ETAGE 2 | MIT | MALADIES INFECTIEUSES ET TROPICALES | 02A107C- | SAS CH SIMPLE 02A107c
ET2SOL248 | SOL SDB CH 02A107 | 1 | BAT | BATIMENT | SOL | SOL | BPC | BATIMENT PHILIPPE CANTON | ET2 | ETAGE 2 | MIT | MALADIES INFECTIEUSES ET TROPICALES | 02A107B- | SDB CH SIMPLE 02A107b
ET2SOL249 | SOL SAS CH 02A107 | 1 | BAT | BATIMENT | SOL | SOL | BPC | BATIMENT PHILIPPE CANTON | ET2 | ETAGE 2 | MIT | MALADIES INFECTIEUSES ET TROPICALES | 02A107C- | SAS CH SIMPLE 02A107c
ET2VEN209 | VENTILATION SDB CH 02A107 | 2 | CVC | CHAUFFAGE ET CLIMATISATION | VEN | BOUCHE DE VENTILATION | BPC | BATIMENT PHILIPPE CANTON | ET2 | ETAGE 2 | MIT | MALADIES INFECTIEUSES ET TROPICALES | 02A107B- | SDB CH SIMPLE 02A107b
ET2VEN210 | VENTILATION SAS CH 02A107 | 2 | CVC | CHAUFFAGE ET CLIMATISATION | VEN | BOUCHE DE VENTILATION | BPC | BATIMENT PHILIPPE CANTON | ET2 | ETAGE 2 | MIT | MALADIES INFECTIEUSES ET TROPICALES | 02A107C- | SAS CH SIMPLE 02A107c
ET2ELE248 | ELECTRICITE SDB CH 02A107 | 1 | ELE | ELECTRICITE ET ECLAIRAGE | ELE | PRISE ELECTRIQUE | BPC | BATIMENT PHILIPPE CANTON | ET2 | ETAGE 2 | MIT | MALADIES INFECTIEUSES ET TROPICALES | 02A107B- | SDB CH SIMPLE 02A107b
ET2ELE249 | ELECTRICITE SAS CH 02A107 | 1 | ELE | ELECTRICITE ET ECLAIRAGE | ELE | PRISE ELECTRIQUE | BPC | BATIMENT PHILIPPE CANTON | ET2 | ETAGE 2 | MIT | MALADIES INFECTIEUSES ET TROPICALES | 02A107C- | SAS CH SIMPLE 02A107c
ET2LUM248 | LUMINAIRE SDB CH 02A107 | 1 | ELE | ELECTRICITE ET ECLAIRAGE | LUM | LUMINAIRE | BPC | BATIMENT PHILIPPE CANTON | ET2 | ETAGE 2 | MIT | MALADIES INFECTIEUSES ET TROPICALES | 02A107B- | SDB CH SIMPLE 02A107b
ET2LUM249 | LUMINAIRE SAS CH 02A107 | 1 | ELE | ELECTRICITE ET ECLAIRAGE | LUM | LUMINAIRE | BPC | BATIMENT PHILIPPE CANTON | ET2 | ETAGE 2 | MIT | MALADIES INFECTIEUSES ET TROPICALES | 02A107C- | SAS CH SIMPLE 02A107c
ET2LAV078 | LAVABO SAS CH 02A107 | 1 | PLB | PLOMBERIE SANITAIRE | LAV | LAVABO | BPC | BATIMENT PHILIPPE CANTON | ET2 | ETAGE 2 | MIT | MALADIES INFECTIEUSES ET TROPICALES | 02A107C- | SAS CH SIMPLE 02A107c
ET2ROB083 | ROBINETTERIE SAS CH 02A107 | 1 | PLB | PLOMBERIE SANITAIRE | ROB | ROBINETTERIE | BPC | BATIMENT PHILIPPE CANTON | ET2 | ETAGE 2 | MIT | MALADIES INFECTIEUSES ET TROPICALES | 02A107C- | SAS CH SIMPLE 02A107c
ET2MUR251 | MUR SDB CH 02A108 | 4 | BAT | BATIMENT | MUR | MUR | BPC | BATIMENT PHILIPPE CANTON | ET2 | ETAGE 2 | MIT | MALADIES INFECTIEUSES ET TROPICALES | 02A108B- | SDB CH SIMPLE 02A108b
ET2MUR252 | MUR SAS CH 02A108 | 4 | BAT | BATIMENT | MUR | MUR | BPC | BATIMENT PHILIPPE CANTON | ET2 | ETAGE 2 | MIT | MALADIES INFECTIEUSES ET TROPICALES | 02A108C- | SAS CH SIMPLE 02A108c
ET2PLA252 | PLAFOND SDB CH 02A108 | 1 | BAT | BATIMENT | PLA | PLAFONDS | BPC | BATIMENT PHILIPPE CANTON | ET2 | ETAGE 2 | MIT | MALADIES INFECTIEUSES ET TROPICALES | 02A108B- | SDB CH SIMPLE 02A108b
ET2PLA253 | PLAFOND SAS CH 02A108 | 1 | BAT | BATIMENT | PLA | PLAFONDS | BPC | BATIMENT PHILIPPE CANTON | ET2 | ETAGE 2 | MIT | MALADIES INFECTIEUSES ET TROPICALES | 02A108C- | SAS CH SIMPLE 02A108c
ET2SOL250 | SOL SDB CH 02A108 | 1 | BAT | BATIMENT | SOL | SOL | BPC | BATIMENT PHILIPPE CANTON | ET2 | ETAGE 2 | MIT | MALADIES INFECTIEUSES ET TROPICALES | 02A108B- | SDB CH SIMPLE 02A108b
ET2SOL251 | SOL SAS CH 02A108 | 1 | BAT | BATIMENT | SOL | SOL | BPC | BATIMENT PHILIPPE CANTON | ET2 | ETAGE 2 | MIT | MALADIES INFECTIEUSES ET TROPICALES | 02A108C- | SAS CH SIMPLE 02A108c
ET2VEN211 | VENTILATION SDB CH 02A108 | 2 | CVC | CHAUFFAGE ET CLIMATISATION | VEN | BOUCHE DE VENTILATION | BPC | BATIMENT PHILIPPE CANTON | ET2 | ETAGE 2 | MIT | MALADIES INFECTIEUSES ET TROPICALES | 02A108B- | SDB CH SIMPLE 02A108b
ET2VEN212 | VENTILATION SAS CH 02A108 | 2 | CVC | CHAUFFAGE ET CLIMATISATION | VEN | BOUCHE DE VENTILATION | BPC | BATIMENT PHILIPPE CANTON | ET2 | ETAGE 2 | MIT | MALADIES INFECTIEUSES ET TROPICALES | 02A108C- | SAS CH SIMPLE 02A108c
ET2ELE250 | ELECTRICITE SDB CH 02A108 | 1 | ELE | ELECTRICITE ET ECLAIRAGE | ELE | PRISE ELECTRIQUE | BPC | BATIMENT PHILIPPE CANTON | ET2 | ETAGE 2 | MIT | MALADIES INFECTIEUSES ET TROPICALES | 02A108B- | SDB CH SIMPLE 02A108b
ET2ELE251 | ELECTRICITE SAS CH 02A108 | 1 | ELE | ELECTRICITE ET ECLAIRAGE | ELE | PRISE ELECTRIQUE | BPC | BATIMENT PHILIPPE CANTON | ET2 | ETAGE 2 | MIT | MALADIES INFECTIEUSES ET TROPICALES | 02A108C- | SAS CH SIMPLE 02A108c
ET2LUM250 | LUMINAIRE SDB CH 02A108 | 1 | ELE | ELECTRICITE ET ECLAIRAGE | LUM | LUMINAIRE | BPC | BATIMENT PHILIPPE CANTON | ET2 | ETAGE 2 | MIT | MALADIES INFECTIEUSES ET TROPICALES | 02A108B- | SDB CH SIMPLE 02A108b
ET2LUM251 | LUMINAIRE SAS CH 02A108 | 1 | ELE | ELECTRICITE ET ECLAIRAGE | LUM | LUMINAIRE | BPC | BATIMENT PHILIPPE CANTON | ET2 | ETAGE 2 | MIT | MALADIES INFECTIEUSES ET TROPICALES | 02A108C- | SAS CH SIMPLE 02A108c
ET2LAV079 | LAVABO SAS CH 02A108 | 1 | PLB | PLOMBERIE SANITAIRE | LAV | LAVABO | BPC | BATIMENT PHILIPPE CANTON | ET2 | ETAGE 2 | MIT | MALADIES INFECTIEUSES ET TROPICALES | 02A108C- | SAS CH SIMPLE 02A108c
ET2ROB084 | ROBINETTERIE SAS CH 02A108 | 1 | PLB | PLOMBERIE SANITAIRE | ROB | ROBINETTERIE | BPC | BATIMENT PHILIPPE CANTON | ET2 | ETAGE 2 | MIT | MALADIES INFECTIEUSES ET TROPICALES | 02A108C- | SAS CH SIMPLE 02A108c
ET2MUR253 | MUR SDB CH 02A109 | 4 | BAT | BATIMENT | MUR | MUR | BPC | BATIMENT PHILIPPE CANTON | ET2 | ETAGE 2 | MIT | MALADIES INFECTIEUSES ET TROPICALES | 02A109B- | SDB CH SIMPLE 02A109b
ET2MUR254 | MUR SAS CH 02A109 | 4 | BAT | BATIMENT | MUR | MUR | BPC | BATIMENT PHILIPPE CANTON | ET2 | ETAGE 2 | MIT | MALADIES INFECTIEUSES ET TROPICALES | 02A109C- | SAS CH SIMPLE 02A109c
ET2PLA254 | PLAFOND SDB CH 02A109 | 1 | BAT | BATIMENT | PLA | PLAFONDS | BPC | BATIMENT PHILIPPE CANTON | ET2 | ETAGE 2 | MIT | MALADIES INFECTIEUSES ET TROPICALES | 02A109B- | SDB CH SIMPLE 02A109b
ET2PLA255 | PLAFOND SAS CH 02A109 | 1 | BAT | BATIMENT | PLA | PLAFONDS | BPC | BATIMENT PHILIPPE CANTON | ET2 | ETAGE 2 | MIT | MALADIES INFECTIEUSES ET TROPICALES | 02A109C- | SAS CH SIMPLE 02A109c
ET2SOL252 | SOL SDB CH 02A109 | 1 | BAT | BATIMENT | SOL | SOL | BPC | BATIMENT PHILIPPE CANTON | ET2 | ETAGE 2 | MIT | MALADIES INFECTIEUSES ET TROPICALES | 02A109B- | SDB CH SIMPLE 02A109b
ET2SOL253 | SOL SAS CH 02A109 | 1 | BAT | BATIMENT | SOL | SOL | BPC | BATIMENT PHILIPPE CANTON | ET2 | ETAGE 2 | MIT | MALADIES INFECTIEUSES ET TROPICALES | 02A109C- | SAS CH SIMPLE 02A109c
ET2VEN213 | VENTILATION SDB CH 02A109 | 2 | CVC | CHAUFFAGE ET CLIMATISATION | VEN | BOUCHE DE VENTILATION | BPC | BATIMENT PHILIPPE CANTON | ET2 | ETAGE 2 | MIT | MALADIES INFECTIEUSES ET TROPICALES | 02A109B- | SDB CH SIMPLE 02A109b
ET2VEN214 | VENTILATION SAS CH 02A109 | 2 | CVC | CHAUFFAGE ET CLIMATISATION | VEN | BOUCHE DE VENTILATION | BPC | BATIMENT PHILIPPE CANTON | ET2 | ETAGE 2 | MIT | MALADIES INFECTIEUSES ET TROPICALES | 02A109C- | SAS CH SIMPLE 02A109c
ET2ELE252 | ELECTRICITE SDB CH 02A109 | 1 | ELE | ELECTRICITE ET ECLAIRAGE | ELE | PRISE ELECTRIQUE | BPC | BATIMENT PHILIPPE CANTON | ET2 | ETAGE 2 | MIT | MALADIES INFECTIEUSES ET TROPICALES | 02A109B- | SDB CH SIMPLE 02A109b
ET2ELE253 | ELECTRICITE SAS CH 02A109 | 1 | ELE | ELECTRICITE ET ECLAIRAGE | ELE | PRISE ELECTRIQUE | BPC | BATIMENT PHILIPPE CANTON | ET2 | ETAGE 2 | MIT | MALADIES INFECTIEUSES ET TROPICALES | 02A109C- | SAS CH SIMPLE 02A109c
ET2LUM252 | LUMINAIRE SDB CH 02A109 | 1 | ELE | ELECTRICITE ET ECLAIRAGE | LUM | LUMINAIRE | BPC | BATIMENT PHILIPPE CANTON | ET2 | ETAGE 2 | MIT | MALADIES INFECTIEUSES ET TROPICALES | 02A109B- | SDB CH SIMPLE 02A109b
ET2LUM253 | LUMINAIRE SAS CH 02A109 | 1 | ELE | ELECTRICITE ET ECLAIRAGE | LUM | LUMINAIRE | BPC | BATIMENT PHILIPPE CANTON | ET2 | ETAGE 2 | MIT | MALADIES INFECTIEUSES ET TROPICALES | 02A109C- | SAS CH SIMPLE 02A109c
ET2LAV080 | LAVABO SAS CH 02A109 | 1 | PLB | PLOMBERIE SANITAIRE | LAV | LAVABO | BPC | BATIMENT PHILIPPE CANTON | ET2 | ETAGE 2 | MIT | MALADIES INFECTIEUSES ET TROPICALES | 02A109C- | SAS CH SIMPLE 02A109c
ET2ROB085 | ROBINETTERIE SAS CH 02A109 | 1 | PLB | PLOMBERIE SANITAIRE | ROB | ROBINETTERIE | BPC | BATIMENT PHILIPPE CANTON | ET2 | ETAGE 2 | MIT | MALADIES INFECTIEUSES ET TROPICALES | 02A109C- | SAS CH SIMPLE 02A109c
ET2MUR255 | MUR SDB CH 02A110 | 4 | BAT | BATIMENT | MUR | MUR | BPC | BATIMENT PHILIPPE CANTON | ET2 | ETAGE 2 | MIT | MALADIES INFECTIEUSES ET TROPICALES | 02A110B- | SDB CH SIMPLE 02A110b
ET2MUR256 | MUR SAS CH 02A110 | 4 | BAT | BATIMENT | MUR | MUR | BPC | BATIMENT PHILIPPE CANTON | ET2 | ETAGE 2 | MIT | MALADIES INFECTIEUSES ET TROPICALES | 02A110C- | SAS CH SIMPLE 02A110c
ET2PLA256 | PLAFOND SDB CH 02A110 | 1 | BAT | BATIMENT | PLA | PLAFONDS | BPC | BATIMENT PHILIPPE CANTON | ET2 | ETAGE 2 | MIT | MALADIES INFECTIEUSES ET TROPICALES | 02A110B- | SDB CH SIMPLE 02A110b
ET2PLA257 | PLAFOND SAS CH 02A110 | 1 | BAT | BATIMENT | PLA | PLAFONDS | BPC | BATIMENT PHILIPPE CANTON | ET2 | ETAGE 2 | MIT | MALADIES INFECTIEUSES ET TROPICALES | 02A110C- | SAS CH SIMPLE 02A110c
ET2SOL254 | SOL SDB CH 02A110 | 1 | BAT | BATIMENT | SOL | SOL | BPC | BATIMENT PHILIPPE CANTON | ET2 | ETAGE 2 | MIT | MALADIES INFECTIEUSES ET TROPICALES | 02A110B- | SDB CH SIMPLE 02A110b
ET2SOL255 | SOL SAS CH 02A110 | 1 | BAT | BATIMENT | SOL | SOL | BPC | BATIMENT PHILIPPE CANTON | ET2 | ETAGE 2 | MIT | MALADIES INFECTIEUSES ET TROPICALES | 02A110C- | SAS CH SIMPLE 02A110c
ET2VEN215 | VENTILATION SDB CH 02A110 | 2 | CVC | CHAUFFAGE ET CLIMATISATION | VEN | BOUCHE DE VENTILATION | BPC | BATIMENT PHILIPPE CANTON | ET2 | ETAGE 2 | MIT | MALADIES INFECTIEUSES ET TROPICALES | 02A110B- | SDB CH SIMPLE 02A110b
ET2VEN216 | VENTILATION SAS CH 02A110 | 2 | CVC | CHAUFFAGE ET CLIMATISATION | VEN | BOUCHE DE VENTILATION | BPC | BATIMENT PHILIPPE CANTON | ET2 | ETAGE 2 | MIT | MALADIES INFECTIEUSES ET TROPICALES | 02A110C- | SAS CH SIMPLE 02A110c
ET2ELE254 | ELECTRICITE SDB CH 02A110 | 1 | ELE | ELECTRICITE ET ECLAIRAGE | ELE | PRISE ELECTRIQUE | BPC | BATIMENT PHILIPPE CANTON | ET2 | ETAGE 2 | MIT | MALADIES INFECTIEUSES ET TROPICALES | 02A110B- | SDB CH SIMPLE 02A110b
ET2ELE255 | ELECTRICITE SAS CH 02A110 | 1 | ELE | ELECTRICITE ET ECLAIRAGE | ELE | PRISE ELECTRIQUE | BPC | BATIMENT PHILIPPE CANTON | ET2 | ETAGE 2 | MIT | MALADIES INFECTIEUSES ET TROPICALES | 02A110C- | SAS CH SIMPLE 02A110c
ET2LUM254 | LUMINAIRE SDB CH 02A110 | 1 | ELE | ELECTRICITE ET ECLAIRAGE | LUM | LUMINAIRE | BPC | BATIMENT PHILIPPE CANTON | ET2 | ETAGE 2 | MIT | MALADIES INFECTIEUSES ET TROPICALES | 02A110B- | SDB CH SIMPLE 02A110b
ET2LUM255 | LUMINAIRE SAS CH 02A110 | 1 | ELE | ELECTRICITE ET ECLAIRAGE | LUM | LUMINAIRE | BPC | BATIMENT PHILIPPE CANTON | ET2 | ETAGE 2 | MIT | MALADIES INFECTIEUSES ET TROPICALES | 02A110C- | SAS CH SIMPLE 02A110c
ET2LAV081 | LAVABO SAS CH 02A110 | 1 | PLB | PLOMBERIE SANITAIRE | LAV | LAVABO | BPC | BATIMENT PHILIPPE CANTON | ET2 | ETAGE 2 | MIT | MALADIES INFECTIEUSES ET TROPICALES | 02A110C- | SAS CH SIMPLE 02A110c
ET2ROB086 | ROBINETTERIE SAS CH 02A110 | 1 | PLB | PLOMBERIE SANITAIRE | ROB | ROBINETTERIE | BPC | BATIMENT PHILIPPE CANTON | ET2 | ETAGE 2 | MIT | MALADIES INFECTIEUSES ET TROPICALES | 02A110C- | SAS CH SIMPLE 02A110c
ET2MUR257 | MUR SDB CH 02A111 | 4 | BAT | BATIMENT | MUR | MUR | BPC | BATIMENT PHILIPPE CANTON | ET2 | ETAGE 2 | MIT | MALADIES INFECTIEUSES ET TROPICALES | 02A111B- | SDB CH SIMPLE 02A111b
ET2MUR258 | MUR SAS CH 02A111 | 4 | BAT | BATIMENT | MUR | MUR | BPC | BATIMENT PHILIPPE CANTON | ET2 | ETAGE 2 | MIT | MALADIES INFECTIEUSES ET TROPICALES | 02A111C- | SAS CH SIMPLE 02A111c
ET2PLA258 | PLAFOND SDB CH 02A111 | 1 | BAT | BATIMENT | PLA | PLAFONDS | BPC | BATIMENT PHILIPPE CANTON | ET2 | ETAGE 2 | MIT | MALADIES INFECTIEUSES ET TROPICALES | 02A111B- | SDB CH SIMPLE 02A111b
ET2PLA259 | PLAFOND SAS CH 02A111 | 1 | BAT | BATIMENT | PLA | PLAFONDS | BPC | BATIMENT PHILIPPE CANTON | ET2 | ETAGE 2 | MIT | MALADIES INFECTIEUSES ET TROPICALES | 02A111C- | SAS CH SIMPLE 02A111c
ET2SOL256 | SOL SDB CH 02A111 | 1 | BAT | BATIMENT | SOL | SOL | BPC | BATIMENT PHILIPPE CANTON | ET2 | ETAGE 2 | MIT | MALADIES INFECTIEUSES ET TROPICALES | 02A111B- | SDB CH SIMPLE 02A111b
ET2SOL257 | SOL SAS CH 02A111 | 1 | BAT | BATIMENT | SOL | SOL | BPC | BATIMENT PHILIPPE CANTON | ET2 | ETAGE 2 | MIT | MALADIES INFECTIEUSES ET TROPICALES | 02A111C- | SAS CH SIMPLE 02A111c
ET2VEN217 | VENTILATION SDB CH 02A111 | 2 | CVC | CHAUFFAGE ET CLIMATISATION | VEN | BOUCHE DE VENTILATION | BPC | BATIMENT PHILIPPE CANTON | ET2 | ETAGE 2 | MIT | MALADIES INFECTIEUSES ET TROPICALES | 02A111B- | SDB CH SIMPLE 02A111b
ET2VEN218 | VENTILATION SAS CH 02A111 | 2 | CVC | CHAUFFAGE ET CLIMATISATION | VEN | BOUCHE DE VENTILATION | BPC | BATIMENT PHILIPPE CANTON | ET2 | ETAGE 2 | MIT | MALADIES INFECTIEUSES ET TROPICALES | 02A111C- | SAS CH SIMPLE 02A111c
ET2ELE256 | ELECTRICITE SDB CH 02A111 | 1 | ELE | ELECTRICITE ET ECLAIRAGE | ELE | PRISE ELECTRIQUE | BPC | BATIMENT PHILIPPE CANTON | ET2 | ETAGE 2 | MIT | MALADIES INFECTIEUSES ET TROPICALES | 02A111B- | SDB CH SIMPLE 02A111b
ET2ELE257 | ELECTRICITE SAS CH 02A111 | 1 | ELE | ELECTRICITE ET ECLAIRAGE | ELE | PRISE ELECTRIQUE | BPC | BATIMENT PHILIPPE CANTON | ET2 | ETAGE 2 | MIT | MALADIES INFECTIEUSES ET TROPICALES | 02A111C- | SAS CH SIMPLE 02A111c
ET2LUM256 | LUMINAIRE SDB CH 02A111 | 1 | ELE | ELECTRICITE ET ECLAIRAGE | LUM | LUMINAIRE | BPC | BATIMENT PHILIPPE CANTON | ET2 | ETAGE 2 | MIT | MALADIES INFECTIEUSES ET TROPICALES | 02A111B- | SDB CH SIMPLE 02A111b
ET2LUM257 | LUMINAIRE SAS CH 02A111 | 1 | ELE | ELECTRICITE ET ECLAIRAGE | LUM | LUMINAIRE | BPC | BATIMENT PHILIPPE CANTON | ET2 | ETAGE 2 | MIT | MALADIES INFECTIEUSES ET TROPICALES | 02A111C- | SAS CH SIMPLE 02A111c
ET2LAV082 | LAVABO SAS CH 02A111 | 1 | PLB | PLOMBERIE SANITAIRE | LAV | LAVABO | BPC | BATIMENT PHILIPPE CANTON | ET2 | ETAGE 2 | MIT | MALADIES INFECTIEUSES ET TROPICALES | 02A111C- | SAS CH SIMPLE 02A111c
ET2ROB087 | ROBINETTERIE SAS CH 02A111 | 1 | PLB | PLOMBERIE SANITAIRE | ROB | ROBINETTERIE | BPC | BATIMENT PHILIPPE CANTON | ET2 | ETAGE 2 | MIT | MALADIES INFECTIEUSES ET TROPICALES | 02A111C- | SAS CH SIMPLE 02A111c
RDBMEE001 | PORTE EXT CIRCULATION S1A894 | 1 | MEN | MENUISERIE | MEE | MENUISSERIES EXTERIEURES | BPC | BATIMENT PHILIPPE CANTON | RDB | REZ DE CHAUSSEE BAS | GTE | GALERIE TECHNIQUE | S1A894- | COULOIR CIRC.INTERNE S1A894
RDBMEE002 | PORTE EXT CIRCULATION S1A895 | 1 | MEN | MENUISERIE | MEE | MENUISSERIES EXTERIEURES | BPC | BATIMENT PHILIPPE CANTON | RDB | REZ DE CHAUSSEE BAS | GTE | GALERIE TECHNIQUE | S1A895- | COULOIR CIRC.GENERALE S1A895
RDBMEE003 | PORTE EXT CIRCULATION S1A897 | 1 | MEN | MENUISERIE | MEE | MENUISSERIES EXTERIEURES | BPC | BATIMENT PHILIPPE CANTON | RDB | REZ DE CHAUSSEE BAS | GTE | GALERIE TECHNIQUE | S1A897- | COULOIR CIRC.INTERNE S1A897
RDBMEE004 | PORTE LOCAL TRANSFORMATEUR S1A034a | 1 | MEN | MENUISERIE | MEE | MENUISSERIES EXTERIEURES | BPC | BATIMENT PHILIPPE CANTON | RDB | REZ DE CHAUSSEE BAS | GTE | GALERIE TECHNIQUE | S1A034A | LOCAL TRANSFO 1 S1A034a
RDBMEE005 | PORTE RESERVE S1A032 | 1 | MEN | MENUISERIE | MEE | MENUISSERIES EXTERIEURES | BPC | BATIMENT PHILIPPE CANTON | RDB | REZ DE CHAUSSEE BAS | GTE | GALERIE TECHNIQUE | S1A032- | RESERVE S1A032
RDBMEE006 | PORTE EXT CIRCULATION S1A899 | 1 | MEN | MENUISERIE | MEE | MENUISSERIES EXTERIEURES | BPC | BATIMENT PHILIPPE CANTON | RDB | REZ DE CHAUSSEE BAS | GTE | GALERIE TECHNIQUE | S1A899- | COULOIR CIRC.INTERNE S1A899
RDBMEE007 | PORTE EXT SAS S1A033b | 1 | MEN | MENUISERIE | MEE | MENUISSERIES EXTERIEURES | BPC | BATIMENT PHILIPPE CANTON | RDB | REZ DE CHAUSSEE BAS | GTE | GALERIE TECHNIQUE | S1A033A- | LOCAL GROUPE ELEC. S1A033a
RDHFEN200 | FENETRE BUREAU INFIRMIER 00A022 | 1 | MEN | MENUISERIE | FEN | FENÊTRE | BPC | BATIMENT PHILIPPE CANTON | RDH | REZ DE CHAUSSEE HAUT | UMAO | UMA ONCOHEMATOLOGIE | 00A022- | BUREAU INFIRMIER 00A022
RDHFEN201 | FENETRE BUREAU OXYMETRIE 00A027 | 1 | MEN | MENUISERIE | FEN | FENÊTRE | BPC | BATIMENT PHILIPPE CANTON | RDH | REZ DE CHAUSSEE HAUT | UMAO | UMA ONCOHEMATOLOGIE | 00A027- | BUREAU OXYMETRIE 00A027
RDHFEN202 | FENETRE EDUCATION THERAPEUTIQUE 00A034 | 1 | MEN | MENUISERIE | FEN | FENÊTRE | BPC | BATIMENT PHILIPPE CANTON | RDH | REZ DE CHAUSSEE HAUT | UMAM | UMA MULTIDISCIPLINAIRE | 00A034- | EDUCATION THERAPEUTIQUE 00A034
RDHFEN203 | FENETRE BUREAU INFIRMIER 00A055 | 1 | MEN | MENUISERIE | FEN | FENÊTRE | BPC | BATIMENT PHILIPPE CANTON | RDH | REZ DE CHAUSSEE HAUT | UMAM | UMA MULTIDISCIPLINAIRE | 00A055- | BUREAU INFIRMIER 00A055
RDHFEN204 | FENETRE BUREAU INT/EXT 00A059 | 1 | MEN | MENUISERIE | FEN | FENÊTRE | BPC | BATIMENT PHILIPPE CANTON | RDH | REZ DE CHAUSSEE HAUT | UMAM | UMA MULTIDISCIPLINAIRE | 00A059- | BUREAU INT/EXT 00A059
RDHFEN205 | FENETRE KINE ERGOTHERAPIE 00A081 | 1 | MEN | MENUISERIE | FEN | FENÊTRE | BPC | BATIMENT PHILIPPE CANTON | RDH | REZ DE CHAUSSEE HAUT | EFR | EXPLORATION FONCTIONNELLE RESPI. | 00A081- | KINE ERGOTHERAPIE 00A081
RDHFEN206 | FENETRE CONSULTATION 00A134 | 1 | MEN | MENUISERIE | FEN | FENÊTRE | BPC | BATIMENT PHILIPPE CANTON | RDH | REZ DE CHAUSSEE HAUT | ACC | ZONE D'ACCUEIL | 00A134- | CONSULTATION 00A134
RDHFEN207 | FENETRE BUREAU ENTRETIEN 00A144 | 1 | MEN | MENUISERIE | FEN | FENÊTRE | BPC | BATIMENT PHILIPPE CANTON | RDH | REZ DE CHAUSSEE HAUT | ACC | ZONE D'ACCUEIL | 00A144- | BUREAU ENTRETIEN 00A144
RDHFEN208 | FENETRE BUREAU ENTRETIEN 00A144 | 1 | MEN | MENUISERIE | FEN | FENÊTRE | BPC | BATIMENT PHILIPPE CANTON | RDH | REZ DE CHAUSSEE HAUT | ACC | ZONE D'ACCUEIL | 00A144- | BUREAU ENTRETIEN 00A144
RDHFEN209 | FENETRE SECRETARIAT 00A145 | 1 | MEN | MENUISERIE | FEN | FENÊTRE | BPC | BATIMENT PHILIPPE CANTON | RDH | REZ DE CHAUSSEE HAUT | ACC | ZONE D'ACCUEIL | 00A145- | SECRETARIAT 00A145
RDHFEN210 | FENETRE SECRETARIAT 00A145 | 1 | MEN | MENUISERIE | FEN | FENÊTRE | BPC | BATIMENT PHILIPPE CANTON | RDH | REZ DE CHAUSSEE HAUT | ACC | ZONE D'ACCUEIL | 00A145- | SECRETARIAT 00A145
RDHFEN211 | FENETRE LOCAL OFFICE ALIM. 00A151 | 1 | MEN | MENUISERIE | FEN | FENÊTRE | BPC | BATIMENT PHILIPPE CANTON | RDH | REZ DE CHAUSSEE HAUT | UMAM | UMA MULTIDISCIPLINAIRE | 00A151- | LOCAL OFFICE ALIM. 00A151
RDHFEN212 | FENETRE HALL MALADES COUCHES 00A866 | 1 | MEN | MENUISERIE | FEN | FENÊTRE | BPC | BATIMENT PHILIPPE CANTON | RDH | REZ DE CHAUSSEE HAUT | ACC | ZONE D'ACCUEIL | 00A866- | HALL MALADES COUCHES 00A866
RDHFEN213 | FENETRE HALL MALADES COUCHES 00A866 | 1 | MEN | MENUISERIE | FEN | FENÊTRE | BPC | BATIMENT PHILIPPE CANTON | RDH | REZ DE CHAUSSEE HAUT | ACC | ZONE D'ACCUEIL | 00A866- | HALL MALADES COUCHES 00A866
RDHFEN214 | FENETRE HALL MALADES COUCHES 00A866 | 1 | MEN | MENUISERIE | FEN | FENÊTRE | BPC | BATIMENT PHILIPPE CANTON | RDH | REZ DE CHAUSSEE HAUT | ACC | ZONE D'ACCUEIL | 00A866- | HALL MALADES COUCHES 00A866
RDHFEN215 | FENETRE COULOIR CIRC.GENERALE 00A870 | 1 | MEN | MENUISERIE | FEN | FENÊTRE | BPC | BATIMENT PHILIPPE CANTON | RDH | REZ DE CHAUSSEE HAUT | ACC | ZONE D'ACCUEIL | 00A870- | COULOIR CIRC.GENERALE 00A870
RDHFEN216 | FENETRE COULOIR CIRC.GENERALE 00A870 | 1 | MEN | MENUISERIE | FEN | FENÊTRE | BPC | BATIMENT PHILIPPE CANTON | RDH | REZ DE CHAUSSEE HAUT | ACC | ZONE D'ACCUEIL | 00A870- | COULOIR CIRC.GENERALE 00A870
RDHFEN217 | FENETRE COULOIR CIRC.GENERALE 00A870 | 1 | MEN | MENUISERIE | FEN | FENÊTRE | BPC | BATIMENT PHILIPPE CANTON | RDH | REZ DE CHAUSSEE HAUT | ACC | ZONE D'ACCUEIL | 00A870- | COULOIR CIRC.GENERALE 00A870
RDHFEN218 | FENETRE COULOIR CIRC.INTERNE 00A879 | 1 | MEN | MENUISERIE | FEN | FENÊTRE | BPC | BATIMENT PHILIPPE CANTON | RDH | REZ DE CHAUSSEE HAUT | ACC | ZONE D'ACCUEIL | 00A879- | COULOIR CIRC.INTERNE 00A879
RDHFEN219 | FENETRE SAS CIRC.INTERNE 00A882 | 1 | MEN | MENUISERIE | FEN | FENÊTRE | BPC | BATIMENT PHILIPPE CANTON | RDH | REZ DE CHAUSSEE HAUT | OBS | ZONE D'OBSERVATION | 00A882- | SAS CIRC.INTERNE 00A882
ET2MUR259 | MUR SDB CH 02A112 | 4 | BAT | BATIMENT | MUR | MUR | BPC | BATIMENT PHILIPPE CANTON | ET2 | ETAGE 2 | MIT | MALADIES INFECTIEUSES ET TROPICALES | 02A112B- | SDB CH SIMPLE 02A112b
ET2MUR260 | MUR SAS CH 02A112 | 4 | BAT | BATIMENT | MUR | MUR | BPC | BATIMENT PHILIPPE CANTON | ET2 | ETAGE 2 | MIT | MALADIES INFECTIEUSES ET TROPICALES | 02A112C- | SAS CH SIMPLE 02A112c
ET2PLA260 | PLAFOND SDB CH 02A112 | 1 | BAT | BATIMENT | PLA | PLAFONDS | BPC | BATIMENT PHILIPPE CANTON | ET2 | ETAGE 2 | MIT | MALADIES INFECTIEUSES ET TROPICALES | 02A112B- | SDB CH SIMPLE 02A112b
ET2PLA261 | PLAFOND SAS CH 02A112 | 1 | BAT | BATIMENT | PLA | PLAFONDS | BPC | BATIMENT PHILIPPE CANTON | ET2 | ETAGE 2 | MIT | MALADIES INFECTIEUSES ET TROPICALES | 02A112C- | SAS CH SIMPLE 02A112c
ET2SOL258 | SOL SDB CH 02A112 | 1 | BAT | BATIMENT | SOL | SOL | BPC | BATIMENT PHILIPPE CANTON | ET2 | ETAGE 2 | MIT | MALADIES INFECTIEUSES ET TROPICALES | 02A112B- | SDB CH SIMPLE 02A112b
ET2SOL259 | SOL SAS CH 02A112 | 1 | BAT | BATIMENT | SOL | SOL | BPC | BATIMENT PHILIPPE CANTON | ET2 | ETAGE 2 | MIT | MALADIES INFECTIEUSES ET TROPICALES | 02A112C- | SAS CH SIMPLE 02A112c
ET2VEN219 | VENTILATION SDB CH 02A112 | 2 | CVC | CHAUFFAGE ET CLIMATISATION | VEN | BOUCHE DE VENTILATION | BPC | BATIMENT PHILIPPE CANTON | ET2 | ETAGE 2 | MIT | MALADIES INFECTIEUSES ET TROPICALES | 02A112B- | SDB CH SIMPLE 02A112b
ET2VEN220 | VENTILATION SAS CH 02A112 | 2 | CVC | CHAUFFAGE ET CLIMATISATION | VEN | BOUCHE DE VENTILATION | BPC | BATIMENT PHILIPPE CANTON | ET2 | ETAGE 2 | MIT | MALADIES INFECTIEUSES ET TROPICALES | 02A112C- | SAS CH SIMPLE 02A112c
ET2ELE258 | ELECTRICITE SDB CH 02A112 | 1 | ELE | ELECTRICITE ET ECLAIRAGE | ELE | PRISE ELECTRIQUE | BPC | BATIMENT PHILIPPE CANTON | ET2 | ETAGE 2 | MIT | MALADIES INFECTIEUSES ET TROPICALES | 02A112B- | SDB CH SIMPLE 02A112b
ET2ELE259 | ELECTRICITE SAS CH 02A112 | 1 | ELE | ELECTRICITE ET ECLAIRAGE | ELE | PRISE ELECTRIQUE | BPC | BATIMENT PHILIPPE CANTON | ET2 | ETAGE 2 | MIT | MALADIES INFECTIEUSES ET TROPICALES | 02A112C- | SAS CH SIMPLE 02A112c
ET2LUM258 | LUMINAIRE SDB CH 02A112 | 1 | ELE | ELECTRICITE ET ECLAIRAGE | LUM | LUMINAIRE | BPC | BATIMENT PHILIPPE CANTON | ET2 | ETAGE 2 | MIT | MALADIES INFECTIEUSES ET TROPICALES | 02A112B- | SDB CH SIMPLE 02A112b
ET2LUM259 | LUMINAIRE SAS CH 02A112 | 1 | ELE | ELECTRICITE ET ECLAIRAGE | LUM | LUMINAIRE | BPC | BATIMENT PHILIPPE CANTON | ET2 | ETAGE 2 | MIT | MALADIES INFECTIEUSES ET TROPICALES | 02A112C- | SAS CH SIMPLE 02A112c
ET2LAV083 | LAVABO SAS CH 02A112 | 1 | PLB | PLOMBERIE SANITAIRE | LAV | LAVABO | BPC | BATIMENT PHILIPPE CANTON | ET2 | ETAGE 2 | MIT | MALADIES INFECTIEUSES ET TROPICALES | 02A112C- | SAS CH SIMPLE 02A112c
ET2ROB088 | ROBINETTERIE SAS CH 02A112 | 1 | PLB | PLOMBERIE SANITAIRE | ROB | ROBINETTERIE | BPC | BATIMENT PHILIPPE CANTON | ET2 | ETAGE 2 | MIT | MALADIES INFECTIEUSES ET TROPICALES | 02A112C- | SAS CH SIMPLE 02A112c
ET2MUR261 | MUR SDB CH 02A113 | 4 | BAT | BATIMENT | MUR | MUR | BPC | BATIMENT PHILIPPE CANTON | ET2 | ETAGE 2 | MIT | MALADIES INFECTIEUSES ET TROPICALES | 02A113B- | SDB CH SIMPLE 02A113b
ET2MUR262 | MUR SAS CH 02A113 | 4 | BAT | BATIMENT | MUR | MUR | BPC | BATIMENT PHILIPPE CANTON | ET2 | ETAGE 2 | MIT | MALADIES INFECTIEUSES ET TROPICALES | 02A113C- | SAS CH SIMPLE 02A113c
ET2PLA262 | PLAFOND SDB CH 02A113 | 1 | BAT | BATIMENT | PLA | PLAFONDS | BPC | BATIMENT PHILIPPE CANTON | ET2 | ETAGE 2 | MIT | MALADIES INFECTIEUSES ET TROPICALES | 02A113B- | SDB CH SIMPLE 02A113b
ET2PLA263 | PLAFOND SAS CH 02A113 | 1 | BAT | BATIMENT | PLA | PLAFONDS | BPC | BATIMENT PHILIPPE CANTON | ET2 | ETAGE 2 | MIT | MALADIES INFECTIEUSES ET TROPICALES | 02A113C- | SAS CH SIMPLE 02A113c
ET2SOL260 | SOL SDB CH 02A113 | 1 | BAT | BATIMENT | SOL | SOL | BPC | BATIMENT PHILIPPE CANTON | ET2 | ETAGE 2 | MIT | MALADIES INFECTIEUSES ET TROPICALES | 02A113B- | SDB CH SIMPLE 02A113b
ET2SOL261 | SOL SAS CH 02A113 | 1 | BAT | BATIMENT | SOL | SOL | BPC | BATIMENT PHILIPPE CANTON | ET2 | ETAGE 2 | MIT | MALADIES INFECTIEUSES ET TROPICALES | 02A113C- | SAS CH SIMPLE 02A113c
ET2VEN221 | VENTILATION SDB CH 02A113 | 2 | CVC | CHAUFFAGE ET CLIMATISATION | VEN | BOUCHE DE VENTILATION | BPC | BATIMENT PHILIPPE CANTON | ET2 | ETAGE 2 | MIT | MALADIES INFECTIEUSES ET TROPICALES | 02A113B- | SDB CH SIMPLE 02A113b
ET2VEN222 | VENTILATION SAS CH 02A113 | 2 | CVC | CHAUFFAGE ET CLIMATISATION | VEN | BOUCHE DE VENTILATION | BPC | BATIMENT PHILIPPE CANTON | ET2 | ETAGE 2 | MIT | MALADIES INFECTIEUSES ET TROPICALES | 02A113C- | SAS CH SIMPLE 02A113c
ET2ELE260 | ELECTRICITE SDB CH 02A113 | 1 | ELE | ELECTRICITE ET ECLAIRAGE | ELE | PRISE ELECTRIQUE | BPC | BATIMENT PHILIPPE CANTON | ET2 | ETAGE 2 | MIT | MALADIES INFECTIEUSES ET TROPICALES | 02A113B- | SDB CH SIMPLE 02A113b
ET2ELE261 | ELECTRICITE SAS CH 02A113 | 1 | ELE | ELECTRICITE ET ECLAIRAGE | ELE | PRISE ELECTRIQUE | BPC | BATIMENT PHILIPPE CANTON | ET2 | ETAGE 2 | MIT | MALADIES INFECTIEUSES ET TROPICALES | 02A113C- | SAS CH SIMPLE 02A113c
ET2LUM260 | LUMINAIRE SDB CH 02A113 | 1 | ELE | ELECTRICITE ET ECLAIRAGE | LUM | LUMINAIRE | BPC | BATIMENT PHILIPPE CANTON | ET2 | ETAGE 2 | MIT | MALADIES INFECTIEUSES ET TROPICALES | 02A113B- | SDB CH SIMPLE 02A113b
ET2LUM261 | LUMINAIRE SAS CH 02A113 | 1 | ELE | ELECTRICITE ET ECLAIRAGE | LUM | LUMINAIRE | BPC | BATIMENT PHILIPPE CANTON | ET2 | ETAGE 2 | MIT | MALADIES INFECTIEUSES ET TROPICALES | 02A113C- | SAS CH SIMPLE 02A113c
ET2LAV084 | LAVABO SAS CH 02A113 | 1 | PLB | PLOMBERIE SANITAIRE | LAV | LAVABO | BPC | BATIMENT PHILIPPE CANTON | ET2 | ETAGE 2 | MIT | MALADIES INFECTIEUSES ET TROPICALES | 02A113C- | SAS CH SIMPLE 02A113c
ET2ROB089 | ROBINETTERIE SAS CH 02A113 | 1 | PLB | PLOMBERIE SANITAIRE | ROB | ROBINETTERIE | BPC | BATIMENT PHILIPPE CANTON | ET2 | ETAGE 2 | MIT | MALADIES INFECTIEUSES ET TROPICALES | 02A113C- | SAS CH SIMPLE 02A113c
ET2MUR263 | MUR SDB CH 02A114 | 4 | BAT | BATIMENT | MUR | MUR | BPC | BATIMENT PHILIPPE CANTON | ET2 | ETAGE 2 | MIT | MALADIES INFECTIEUSES ET TROPICALES | 02A114B- | SDB CH SIMPLE 02A114b
ET2MUR264 | MUR SAS CH 02A114 | 4 | BAT | BATIMENT | MUR | MUR | BPC | BATIMENT PHILIPPE CANTON | ET2 | ETAGE 2 | MIT | MALADIES INFECTIEUSES ET TROPICALES | 02A114C- | SAS CH SIMPLE 02A114c
ET2PLA264 | PLAFOND SDB CH 02A114 | 1 | BAT | BATIMENT | PLA | PLAFONDS | BPC | BATIMENT PHILIPPE CANTON | ET2 | ETAGE 2 | MIT | MALADIES INFECTIEUSES ET TROPICALES | 02A114B- | SDB CH SIMPLE 02A114b
ET2PLA265 | PLAFOND SAS CH 02A114 | 1 | BAT | BATIMENT | PLA | PLAFONDS | BPC | BATIMENT PHILIPPE CANTON | ET2 | ETAGE 2 | MIT | MALADIES INFECTIEUSES ET TROPICALES | 02A114C- | SAS CH SIMPLE 02A114c
ET2SOL262 | SOL SDB CH 02A114 | 1 | BAT | BATIMENT | SOL | SOL | BPC | BATIMENT PHILIPPE CANTON | ET2 | ETAGE 2 | MIT | MALADIES INFECTIEUSES ET TROPICALES | 02A114B- | SDB CH SIMPLE 02A114b
ET2SOL263 | SOL SAS CH 02A114 | 1 | BAT | BATIMENT | SOL | SOL | BPC | BATIMENT PHILIPPE CANTON | ET2 | ETAGE 2 | MIT | MALADIES INFECTIEUSES ET TROPICALES | 02A114C- | SAS CH SIMPLE 02A114c
ET2VEN223 | VENTILATION SDB CH 02A114 | 2 | CVC | CHAUFFAGE ET CLIMATISATION | VEN | BOUCHE DE VENTILATION | BPC | BATIMENT PHILIPPE CANTON | ET2 | ETAGE 2 | MIT | MALADIES INFECTIEUSES ET TROPICALES | 02A114B- | SDB CH SIMPLE 02A114b
ET2VEN224 | VENTILATION SAS CH 02A114 | 2 | CVC | CHAUFFAGE ET CLIMATISATION | VEN | BOUCHE DE VENTILATION | BPC | BATIMENT PHILIPPE CANTON | ET2 | ETAGE 2 | MIT | MALADIES INFECTIEUSES ET TROPICALES | 02A114C- | SAS CH SIMPLE 02A114c
ET2ELE262 | ELECTRICITE SDB CH 02A114 | 1 | ELE | ELECTRICITE ET ECLAIRAGE | ELE | PRISE ELECTRIQUE | BPC | BATIMENT PHILIPPE CANTON | ET2 | ETAGE 2 | MIT | MALADIES INFECTIEUSES ET TROPICALES | 02A114B- | SDB CH SIMPLE 02A114b
ET2ELE263 | ELECTRICITE SAS CH 02A114 | 1 | ELE | ELECTRICITE ET ECLAIRAGE | ELE | PRISE ELECTRIQUE | BPC | BATIMENT PHILIPPE CANTON | ET2 | ETAGE 2 | MIT | MALADIES INFECTIEUSES ET TROPICALES | 02A114C- | SAS CH SIMPLE 02A114c
ET2LUM262 | LUMINAIRE SDB CH 02A114 | 1 | ELE | ELECTRICITE ET ECLAIRAGE | LUM | LUMINAIRE | BPC | BATIMENT PHILIPPE CANTON | ET2 | ETAGE 2 | MIT | MALADIES INFECTIEUSES ET TROPICALES | 02A114B- | SDB CH SIMPLE 02A114b
ET2LUM263 | LUMINAIRE SAS CH 02A114 | 1 | ELE | ELECTRICITE ET ECLAIRAGE | LUM | LUMINAIRE | BPC | BATIMENT PHILIPPE CANTON | ET2 | ETAGE 2 | MIT | MALADIES INFECTIEUSES ET TROPICALES | 02A114C- | SAS CH SIMPLE 02A114c
ET2LAV085 | LAVABO SAS CH 02A114 | 1 | PLB | PLOMBERIE SANITAIRE | LAV | LAVABO | BPC | BATIMENT PHILIPPE CANTON | ET2 | ETAGE 2 | MIT | MALADIES INFECTIEUSES ET TROPICALES | 02A114C- | SAS CH SIMPLE 02A114c
ET2ROB090 | ROBINETTERIE SAS CH 02A114 | 1 | PLB | PLOMBERIE SANITAIRE | ROB | ROBINETTERIE | BPC | BATIMENT PHILIPPE CANTON | ET2 | ETAGE 2 | MIT | MALADIES INFECTIEUSES ET TROPICALES | 02A114C- | SAS CH SIMPLE 02A114c
ET2MUR265 | MUR SDB CH 02A115 | 4 | BAT | BATIMENT | MUR | MUR | BPC | BATIMENT PHILIPPE CANTON | ET2 | ETAGE 2 | MIT | MALADIES INFECTIEUSES ET TROPICALES | 02A115B- | SDB CH SIMPLE 02A115b
ET2MUR266 | MUR SAS CH 02A115 | 4 | BAT | BATIMENT | MUR | MUR | BPC | BATIMENT PHILIPPE CANTON | ET2 | ETAGE 2 | MIT | MALADIES INFECTIEUSES ET TROPICALES | 02A115C - | SAS CH SIMPLE 02A115c
ET2PLA266 | PLAFOND SDB CH 02A115 | 1 | BAT | BATIMENT | PLA | PLAFONDS | BPC | BATIMENT PHILIPPE CANTON | ET2 | ETAGE 2 | MIT | MALADIES INFECTIEUSES ET TROPICALES | 02A115B- | SDB CH SIMPLE 02A115b
ET2PLA267 | PLAFOND SAS CH 02A115 | 1 | BAT | BATIMENT | PLA | PLAFONDS | BPC | BATIMENT PHILIPPE CANTON | ET2 | ETAGE 2 | MIT | MALADIES INFECTIEUSES ET TROPICALES | 02A115C - | SAS CH SIMPLE 02A115c
ET2SOL264 | SOL SDB CH 02A115 | 1 | BAT | BATIMENT | SOL | SOL | BPC | BATIMENT PHILIPPE CANTON | ET2 | ETAGE 2 | MIT | MALADIES INFECTIEUSES ET TROPICALES | 02A115B- | SDB CH SIMPLE 02A115b
ET2SOL265 | SOL SAS CH 02A115 | 1 | BAT | BATIMENT | SOL | SOL | BPC | BATIMENT PHILIPPE CANTON | ET2 | ETAGE 2 | MIT | MALADIES INFECTIEUSES ET TROPICALES | 02A115C - | SAS CH SIMPLE 02A115c
ET2VEN225 | VENTILATION SDB CH 02A115 | 2 | CVC | CHAUFFAGE ET CLIMATISATION | VEN | BOUCHE DE VENTILATION | BPC | BATIMENT PHILIPPE CANTON | ET2 | ETAGE 2 | MIT | MALADIES INFECTIEUSES ET TROPICALES | 02A115B- | SDB CH SIMPLE 02A115b
ET2VEN226 | VENTILATION SAS CH 02A115 | 2 | CVC | CHAUFFAGE ET CLIMATISATION | VEN | BOUCHE DE VENTILATION | BPC | BATIMENT PHILIPPE CANTON | ET2 | ETAGE 2 | MIT | MALADIES INFECTIEUSES ET TROPICALES | 02A115C - | SAS CH SIMPLE 02A115c
ET2ELE264 | ELECTRICITE SDB CH 02A115 | 1 | ELE | ELECTRICITE ET ECLAIRAGE | ELE | PRISE ELECTRIQUE | BPC | BATIMENT PHILIPPE CANTON | ET2 | ETAGE 2 | MIT | MALADIES INFECTIEUSES ET TROPICALES | 02A115B- | SDB CH SIMPLE 02A115b
ET2ELE265 | ELECTRICITE SAS CH 02A115 | 1 | ELE | ELECTRICITE ET ECLAIRAGE | ELE | PRISE ELECTRIQUE | BPC | BATIMENT PHILIPPE CANTON | ET2 | ETAGE 2 | MIT | MALADIES INFECTIEUSES ET TROPICALES | 02A115C - | SAS CH SIMPLE 02A115c
ET2LUM264 | LUMINAIRE SDB CH 02A115 | 1 | ELE | ELECTRICITE ET ECLAIRAGE | LUM | LUMINAIRE | BPC | BATIMENT PHILIPPE CANTON | ET2 | ETAGE 2 | MIT | MALADIES INFECTIEUSES ET TROPICALES | 02A115B- | SDB CH SIMPLE 02A115b
ET2LUM265 | LUMINAIRE SAS CH 02A115 | 1 | ELE | ELECTRICITE ET ECLAIRAGE | LUM | LUMINAIRE | BPC | BATIMENT PHILIPPE CANTON | ET2 | ETAGE 2 | MIT | MALADIES INFECTIEUSES ET TROPICALES | 02A115C - | SAS CH SIMPLE 02A115c
ET2LAV086 | LAVABO SDB CH 02A115 | 1 | PLB | PLOMBERIE SANITAIRE | LAV | LAVABO | BPC | BATIMENT PHILIPPE CANTON | ET2 | ETAGE 2 | MIT | MALADIES INFECTIEUSES ET TROPICALES | 02A115C - | SAS CH SIMPLE 02A115c
ET2ROB091 | ROBINETTERIE SAS CH 02A115 | 1 | PLB | PLOMBERIE SANITAIRE | ROB | ROBINETTERIE | BPC | BATIMENT PHILIPPE CANTON | ET2 | ETAGE 2 | MIT | MALADIES INFECTIEUSES ET TROPICALES | 02A115C - | SAS CH SIMPLE 02A115c
ET2MUR267 | MUR SDB CH 02A117 | 4 | BAT | BATIMENT | MUR | MUR | BPC | BATIMENT PHILIPPE CANTON | ET2 | ETAGE 2 | MIT | MALADIES INFECTIEUSES ET TROPICALES | 02A117B- | SDB CH SIMPLE 02A117b
ET2MUR268 | MUR SAS CH 02A117 | 4 | BAT | BATIMENT | MUR | MUR | BPC | BATIMENT PHILIPPE CANTON | ET2 | ETAGE 2 | MIT | MALADIES INFECTIEUSES ET TROPICALES | 02A117C- | SAS SIMPLE 02A117c
ET2PLA268 | PLAFOND SDB CH 02A117 | 1 | BAT | BATIMENT | PLA | PLAFONDS | BPC | BATIMENT PHILIPPE CANTON | ET2 | ETAGE 2 | MIT | MALADIES INFECTIEUSES ET TROPICALES | 02A117B- | SDB CH SIMPLE 02A117b
ET2PLA269 | PLAFOND SAS CH 02A117 | 1 | BAT | BATIMENT | PLA | PLAFONDS | BPC | BATIMENT PHILIPPE CANTON | ET2 | ETAGE 2 | MIT | MALADIES INFECTIEUSES ET TROPICALES | 02A117C- | SAS SIMPLE 02A117c
ET2SOL266 | SOL SDB CH 02A117 | 1 | BAT | BATIMENT | SOL | SOL | BPC | BATIMENT PHILIPPE CANTON | ET2 | ETAGE 2 | MIT | MALADIES INFECTIEUSES ET TROPICALES | 02A117B- | SDB CH SIMPLE 02A117b
ET2SOL267 | SOL SAS CH 02A117 | 1 | BAT | BATIMENT | SOL | SOL | BPC | BATIMENT PHILIPPE CANTON | ET2 | ETAGE 2 | MIT | MALADIES INFECTIEUSES ET TROPICALES | 02A117C- | SAS SIMPLE 02A117c
ET2VEN227 | VENTILATION SDB CH 02A117 | 2 | CVC | CHAUFFAGE ET CLIMATISATION | VEN | BOUCHE DE VENTILATION | BPC | BATIMENT PHILIPPE CANTON | ET2 | ETAGE 2 | MIT | MALADIES INFECTIEUSES ET TROPICALES | 02A117B- | SDB CH SIMPLE 02A117b
ET2VEN228 | VENTILATION SAS CH 02A117 | 2 | CVC | CHAUFFAGE ET CLIMATISATION | VEN | BOUCHE DE VENTILATION | BPC | BATIMENT PHILIPPE CANTON | ET2 | ETAGE 2 | MIT | MALADIES INFECTIEUSES ET TROPICALES | 02A117C- | SAS SIMPLE 02A117c
ET2ELE266 | ELECTRICITE SDB CH 02A117 | 1 | ELE | ELECTRICITE ET ECLAIRAGE | ELE | PRISE ELECTRIQUE | BPC | BATIMENT PHILIPPE CANTON | ET2 | ETAGE 2 | MIT | MALADIES INFECTIEUSES ET TROPICALES | 02A117B- | SDB CH SIMPLE 02A117b
ET2ELE267 | ELECTRICITE SAS CH 02A117 | 1 | ELE | ELECTRICITE ET ECLAIRAGE | ELE | PRISE ELECTRIQUE | BPC | BATIMENT PHILIPPE CANTON | ET2 | ETAGE 2 | MIT | MALADIES INFECTIEUSES ET TROPICALES | 02A117C- | SAS SIMPLE 02A117c
ET2LUM266 | LUMINAIRE SDB CH 02A117 | 1 | ELE | ELECTRICITE ET ECLAIRAGE | LUM | LUMINAIRE | BPC | BATIMENT PHILIPPE CANTON | ET2 | ETAGE 2 | MIT | MALADIES INFECTIEUSES ET TROPICALES | 02A117B- | SDB CH SIMPLE 02A117b
ET2LUM267 | LUMINAIRE SAS CH 02A117 | 1 | ELE | ELECTRICITE ET ECLAIRAGE | LUM | LUMINAIRE | BPC | BATIMENT PHILIPPE CANTON | ET2 | ETAGE 2 | MIT | MALADIES INFECTIEUSES ET TROPICALES | 02A117C- | SAS SIMPLE 02A117c
ET2LAV087 | LAVABO SAS CH 02A117 | 1 | PLB | PLOMBERIE SANITAIRE | LAV | LAVABO | BPC | BATIMENT PHILIPPE CANTON | ET2 | ETAGE 2 | MIT | MALADIES INFECTIEUSES ET TROPICALES | 02A117C- | SAS SIMPLE 02A117c
ET2ROB092 | ROBINETTERIE SAS CH 02A117 | 1 | PLB | PLOMBERIE SANITAIRE | ROB | ROBINETTERIE | BPC | BATIMENT PHILIPPE CANTON | ET2 | ETAGE 2 | MIT | MALADIES INFECTIEUSES ET TROPICALES | 02A117C- | SAS SIMPLE 02A117c
ET2MUR269 | MUR SDB CH 02A124 | 4 | BAT | BATIMENT | MUR | MUR | BPC | BATIMENT PHILIPPE CANTON | ET2 | ETAGE 2 | MIT | MALADIES INFECTIEUSES ET TROPICALES | 02A124B- | SDB CH SIMPLE 02A124b
ET2MUR270 | MUR SAS CH 02A124 | 4 | BAT | BATIMENT | MUR | MUR | BPC | BATIMENT PHILIPPE CANTON | ET2 | ETAGE 2 | MIT | MALADIES INFECTIEUSES ET TROPICALES | 02A124C- | SAS CH SIMPLE 02A124c
ET2PLA270 | PLAFOND SDB CH 02A124 | 1 | BAT | BATIMENT | PLA | PLAFONDS | BPC | BATIMENT PHILIPPE CANTON | ET2 | ETAGE 2 | MIT | MALADIES INFECTIEUSES ET TROPICALES | 02A124B- | SDB CH SIMPLE 02A124b
ET2PLA271 | PLAFOND SAS CH 02A124 | 1 | BAT | BATIMENT | PLA | PLAFONDS | BPC | BATIMENT PHILIPPE CANTON | ET2 | ETAGE 2 | MIT | MALADIES INFECTIEUSES ET TROPICALES | 02A124C- | SAS CH SIMPLE 02A124c
ET2SOL268 | SOL SDB CH 02A124 | 1 | BAT | BATIMENT | SOL | SOL | BPC | BATIMENT PHILIPPE CANTON | ET2 | ETAGE 2 | MIT | MALADIES INFECTIEUSES ET TROPICALES | 02A124B- | SDB CH SIMPLE 02A124b
ET2SOL269 | SOL SAS CH 02A124 | 1 | BAT | BATIMENT | SOL | SOL | BPC | BATIMENT PHILIPPE CANTON | ET2 | ETAGE 2 | MIT | MALADIES INFECTIEUSES ET TROPICALES | 02A124C- | SAS CH SIMPLE 02A124c
ET2VEN229 | VENTILATION SDB CH 02A124 | 2 | CVC | CHAUFFAGE ET CLIMATISATION | VEN | BOUCHE DE VENTILATION | BPC | BATIMENT PHILIPPE CANTON | ET2 | ETAGE 2 | MIT | MALADIES INFECTIEUSES ET TROPICALES | 02A124B- | SDB CH SIMPLE 02A124b
ET2VEN230 | VENTILATION SAS CH 02A124 | 2 | CVC | CHAUFFAGE ET CLIMATISATION | VEN | BOUCHE DE VENTILATION | BPC | BATIMENT PHILIPPE CANTON | ET2 | ETAGE 2 | MIT | MALADIES INFECTIEUSES ET TROPICALES | 02A124C- | SAS CH SIMPLE 02A124c
ET2ELE268 | ELECTRICITE SDB CH 02A124 | 1 | ELE | ELECTRICITE ET ECLAIRAGE | ELE | PRISE ELECTRIQUE | BPC | BATIMENT PHILIPPE CANTON | ET2 | ETAGE 2 | MIT | MALADIES INFECTIEUSES ET TROPICALES | 02A124B- | SDB CH SIMPLE 02A124b
ET2ELE269 | ELECTRICITE SAS CH 02A124 | 1 | ELE | ELECTRICITE ET ECLAIRAGE | ELE | PRISE ELECTRIQUE | BPC | BATIMENT PHILIPPE CANTON | ET2 | ETAGE 2 | MIT | MALADIES INFECTIEUSES ET TROPICALES | 02A124C- | SAS CH SIMPLE 02A124c
ET2LUM268 | LUMINAIRE SDB CH 02A124 | 1 | ELE | ELECTRICITE ET ECLAIRAGE | LUM | LUMINAIRE | BPC | BATIMENT PHILIPPE CANTON | ET2 | ETAGE 2 | MIT | MALADIES INFECTIEUSES ET TROPICALES | 02A124B- | SDB CH SIMPLE 02A124b
ET2LUM269 | LUMINAIRE SAS CH 02A124 | 1 | ELE | ELECTRICITE ET ECLAIRAGE | LUM | LUMINAIRE | BPC | BATIMENT PHILIPPE CANTON | ET2 | ETAGE 2 | MIT | MALADIES INFECTIEUSES ET TROPICALES | 02A124C- | SAS CH SIMPLE 02A124c
ET2LAV088 | LAVABO SAS CH 02A124 | 1 | PLB | PLOMBERIE SANITAIRE | LAV | LAVABO | BPC | BATIMENT PHILIPPE CANTON | ET2 | ETAGE 2 | MIT | MALADIES INFECTIEUSES ET TROPICALES | 02A124C- | SAS CH SIMPLE 02A124c
ET2ROB093 | ROBINETTERIE SAS CH 02A124 | 1 | PLB | PLOMBERIE SANITAIRE | ROB | ROBINETTERIE | BPC | BATIMENT PHILIPPE CANTON | ET2 | ETAGE 2 | MIT | MALADIES INFECTIEUSES ET TROPICALES | 02A124C- | SAS CH SIMPLE 02A124c
ET2MUR271 | MUR SDB CH 02A125 | 4 | BAT | BATIMENT | MUR | MUR | BPC | BATIMENT PHILIPPE CANTON | ET2 | ETAGE 2 | MIT | MALADIES INFECTIEUSES ET TROPICALES | 02A125B- | SDB CH SIMPLE 02A125b
ET2MUR272 | MUR SAS CH 02A125 | 4 | BAT | BATIMENT | MUR | MUR | BPC | BATIMENT PHILIPPE CANTON | ET2 | ETAGE 2 | MIT | MALADIES INFECTIEUSES ET TROPICALES | 02A125C- | SAS CH SIMPLE 02A125c
ET2PLA272 | PLAFOND SDB CH 02A125 | 1 | BAT | BATIMENT | PLA | PLAFONDS | BPC | BATIMENT PHILIPPE CANTON | ET2 | ETAGE 2 | MIT | MALADIES INFECTIEUSES ET TROPICALES | 02A125B- | SDB CH SIMPLE 02A125b
ET2PLA273 | PLAFOND SAS CH 02A125 | 1 | BAT | BATIMENT | PLA | PLAFONDS | BPC | BATIMENT PHILIPPE CANTON | ET2 | ETAGE 2 | MIT | MALADIES INFECTIEUSES ET TROPICALES | 02A125C- | SAS CH SIMPLE 02A125c
ET2SOL270 | SOL SDB CH 02A125 | 1 | BAT | BATIMENT | SOL | SOL | BPC | BATIMENT PHILIPPE CANTON | ET2 | ETAGE 2 | MIT | MALADIES INFECTIEUSES ET TROPICALES | 02A125B- | SDB CH SIMPLE 02A125b
ET2SOL271 | SOL SAS CH 02A125 | 1 | BAT | BATIMENT | SOL | SOL | BPC | BATIMENT PHILIPPE CANTON | ET2 | ETAGE 2 | MIT | MALADIES INFECTIEUSES ET TROPICALES | 02A125C- | SAS CH SIMPLE 02A125c
ET2VEN231 | VENTILATION SDB CH 02A125 | 2 | CVC | CHAUFFAGE ET CLIMATISATION | VEN | BOUCHE DE VENTILATION | BPC | BATIMENT PHILIPPE CANTON | ET2 | ETAGE 2 | MIT | MALADIES INFECTIEUSES ET TROPICALES | 02A125B- | SDB CH SIMPLE 02A125b
ET2VEN232 | VENTILATION SAS CH 02A125 | 2 | CVC | CHAUFFAGE ET CLIMATISATION | VEN | BOUCHE DE VENTILATION | BPC | BATIMENT PHILIPPE CANTON | ET2 | ETAGE 2 | MIT | MALADIES INFECTIEUSES ET TROPICALES | 02A125C- | SAS CH SIMPLE 02A125c
ET2ELE270 | ELECTRICITE SDB CH 02A125 | 1 | ELE | ELECTRICITE ET ECLAIRAGE | ELE | PRISE ELECTRIQUE | BPC | BATIMENT PHILIPPE CANTON | ET2 | ETAGE 2 | MIT | MALADIES INFECTIEUSES ET TROPICALES | 02A125B- | SDB CH SIMPLE 02A125b
ET2ELE271 | ELECTRICITE SAS CH 02A125 | 1 | ELE | ELECTRICITE ET ECLAIRAGE | ELE | PRISE ELECTRIQUE | BPC | BATIMENT PHILIPPE CANTON | ET2 | ETAGE 2 | MIT | MALADIES INFECTIEUSES ET TROPICALES | 02A125C- | SAS CH SIMPLE 02A125c
ET2LUM270 | LUMINAIRE SDB CH 02A125 | 1 | ELE | ELECTRICITE ET ECLAIRAGE | LUM | LUMINAIRE | BPC | BATIMENT PHILIPPE CANTON | ET2 | ETAGE 2 | MIT | MALADIES INFECTIEUSES ET TROPICALES | 02A125B- | SDB CH SIMPLE 02A125b
ET2LUM271 | LUMINAIRE SAS CH 02A125 | 1 | ELE | ELECTRICITE ET ECLAIRAGE | LUM | LUMINAIRE | BPC | BATIMENT PHILIPPE CANTON | ET2 | ETAGE 2 | MIT | MALADIES INFECTIEUSES ET TROPICALES | 02A125C- | SAS CH SIMPLE 02A125c
ET2LAV089 | LAVABO SAS CH 02A125 | 1 | PLB | PLOMBERIE SANITAIRE | LAV | LAVABO | BPC | BATIMENT PHILIPPE CANTON | ET2 | ETAGE 2 | MIT | MALADIES INFECTIEUSES ET TROPICALES | 02A125C- | SAS CH SIMPLE 02A125c
ET2ROB094 | ROBINETTERIE SAS CH 02A125 | 1 | PLB | PLOMBERIE SANITAIRE | ROB | ROBINETTERIE | BPC | BATIMENT PHILIPPE CANTON | ET2 | ETAGE 2 | MIT | MALADIES INFECTIEUSES ET TROPICALES | 02A125C- | SAS CH SIMPLE 02A125c
ET2MUR273 | MUR SDB CH 02A126 | 4 | BAT | BATIMENT | MUR | MUR | BPC | BATIMENT PHILIPPE CANTON | ET2 | ETAGE 2 | MIT | MALADIES INFECTIEUSES ET TROPICALES | 02A126B- | SDB CH SIMPLE 02A126b
ET2MUR274 | MUR SAS CH 02A126 | 4 | BAT | BATIMENT | MUR | MUR | BPC | BATIMENT PHILIPPE CANTON | ET2 | ETAGE 2 | MIT | MALADIES INFECTIEUSES ET TROPICALES | 02A126C- | SAS CH SIMPLE 02A126c
ET2PLA274 | PLAFOND SDB CH 02A126 | 1 | BAT | BATIMENT | PLA | PLAFONDS | BPC | BATIMENT PHILIPPE CANTON | ET2 | ETAGE 2 | MIT | MALADIES INFECTIEUSES ET TROPICALES | 02A126B- | SDB CH SIMPLE 02A126b
ET2PLA275 | PLAFOND SAS CH 02A126 | 1 | BAT | BATIMENT | PLA | PLAFONDS | BPC | BATIMENT PHILIPPE CANTON | ET2 | ETAGE 2 | MIT | MALADIES INFECTIEUSES ET TROPICALES | 02A126C- | SAS CH SIMPLE 02A126c
ET2SOL272 | SOL SDB CH 02A126 | 1 | BAT | BATIMENT | SOL | SOL | BPC | BATIMENT PHILIPPE CANTON | ET2 | ETAGE 2 | MIT | MALADIES INFECTIEUSES ET TROPICALES | 02A126B- | SDB CH SIMPLE 02A126b
ET2SOL273 | SOL SAS CH 02A126 | 1 | BAT | BATIMENT | SOL | SOL | BPC | BATIMENT PHILIPPE CANTON | ET2 | ETAGE 2 | MIT | MALADIES INFECTIEUSES ET TROPICALES | 02A126C- | SAS CH SIMPLE 02A126c
ET2VEN233 | VENTILATION SDB CH 02A126 | 2 | CVC | CHAUFFAGE ET CLIMATISATION | VEN | BOUCHE DE VENTILATION | BPC | BATIMENT PHILIPPE CANTON | ET2 | ETAGE 2 | MIT | MALADIES INFECTIEUSES ET TROPICALES | 02A126B- | SDB CH SIMPLE 02A126b
ET2VEN234 | VENTILATION SAS CH 02A126 | 2 | CVC | CHAUFFAGE ET CLIMATISATION | VEN | BOUCHE DE VENTILATION | BPC | BATIMENT PHILIPPE CANTON | ET2 | ETAGE 2 | MIT | MALADIES INFECTIEUSES ET TROPICALES | 02A126C- | SAS CH SIMPLE 02A126c
ET2ELE272 | ELECTRICITE SDB CH 02A126 | 1 | ELE | ELECTRICITE ET ECLAIRAGE | ELE | PRISE ELECTRIQUE | BPC | BATIMENT PHILIPPE CANTON | ET2 | ETAGE 2 | MIT | MALADIES INFECTIEUSES ET TROPICALES | 02A126B- | SDB CH SIMPLE 02A126b
ET2ELE273 | ELECTRICITE SAS CH 02A126 | 1 | ELE | ELECTRICITE ET ECLAIRAGE | ELE | PRISE ELECTRIQUE | BPC | BATIMENT PHILIPPE CANTON | ET2 | ETAGE 2 | MIT | MALADIES INFECTIEUSES ET TROPICALES | 02A126C- | SAS CH SIMPLE 02A126c
ET2LUM272 | LUMINAIRE SDB CH 02A126 | 1 | ELE | ELECTRICITE ET ECLAIRAGE | LUM | LUMINAIRE | BPC | BATIMENT PHILIPPE CANTON | ET2 | ETAGE 2 | MIT | MALADIES INFECTIEUSES ET TROPICALES | 02A126B- | SDB CH SIMPLE 02A126b
ET2LUM273 | LUMINAIRE SAS CH 02A126 | 1 | ELE | ELECTRICITE ET ECLAIRAGE | LUM | LUMINAIRE | BPC | BATIMENT PHILIPPE CANTON | ET2 | ETAGE 2 | MIT | MALADIES INFECTIEUSES ET TROPICALES | 02A126C- | SAS CH SIMPLE 02A126c
ET2LAV090 | LAVABO SAS CH 02A126 | 1 | PLB | PLOMBERIE SANITAIRE | LAV | LAVABO | BPC | BATIMENT PHILIPPE CANTON | ET2 | ETAGE 2 | MIT | MALADIES INFECTIEUSES ET TROPICALES | 02A126C- | SAS CH SIMPLE 02A126c
ET2ROB095 | ROBINETTERIE SAS CH 02A126 | 1 | PLB | PLOMBERIE SANITAIRE | ROB | ROBINETTERIE | BPC | BATIMENT PHILIPPE CANTON | ET2 | ETAGE 2 | MIT | MALADIES INFECTIEUSES ET TROPICALES | 02A126C- | SAS CH SIMPLE 02A126c
ET2MUR275 | MUR SDB CH 02A130 | 4 | BAT | BATIMENT | MUR | MUR | BPC | BATIMENT PHILIPPE CANTON | ET2 | ETAGE 2 | MIT | MALADIES INFECTIEUSES ET TROPICALES | 02A130B- | SDB CH SIMPLE 02A130b
ET2MUR276 | MUR SAS CH 02A130 | 4 | BAT | BATIMENT | MUR | MUR | BPC | BATIMENT PHILIPPE CANTON | ET2 | ETAGE 2 | MIT | MALADIES INFECTIEUSES ET TROPICALES | 02A130C- | SAS CH SIMPLE 02A130c
ET2PLA276 | PLAFOND SDB CH 02A130 | 1 | BAT | BATIMENT | PLA | PLAFONDS | BPC | BATIMENT PHILIPPE CANTON | ET2 | ETAGE 2 | MIT | MALADIES INFECTIEUSES ET TROPICALES | 02A130B- | SDB CH SIMPLE 02A130b
ET2PLA277 | PLAFOND SAS CH 02A130 | 1 | BAT | BATIMENT | PLA | PLAFONDS | BPC | BATIMENT PHILIPPE CANTON | ET2 | ETAGE 2 | MIT | MALADIES INFECTIEUSES ET TROPICALES | 02A130C- | SAS CH SIMPLE 02A130c
ET2SOL274 | SOL SDB CH 02A130 | 1 | BAT | BATIMENT | SOL | SOL | BPC | BATIMENT PHILIPPE CANTON | ET2 | ETAGE 2 | MIT | MALADIES INFECTIEUSES ET TROPICALES | 02A130B- | SDB CH SIMPLE 02A130b
ET2SOL275 | SOL SAS CH 02A130 | 1 | BAT | BATIMENT | SOL | SOL | BPC | BATIMENT PHILIPPE CANTON | ET2 | ETAGE 2 | MIT | MALADIES INFECTIEUSES ET TROPICALES | 02A130C- | SAS CH SIMPLE 02A130c
ET2VEN235 | VENTILATION SDB CH 02A130 | 2 | CVC | CHAUFFAGE ET CLIMATISATION | VEN | BOUCHE DE VENTILATION | BPC | BATIMENT PHILIPPE CANTON | ET2 | ETAGE 2 | MIT | MALADIES INFECTIEUSES ET TROPICALES | 02A130B- | SDB CH SIMPLE 02A130b
ET2VEN236 | VENTILATION SAS CH 02A130 | 2 | CVC | CHAUFFAGE ET CLIMATISATION | VEN | BOUCHE DE VENTILATION | BPC | BATIMENT PHILIPPE CANTON | ET2 | ETAGE 2 | MIT | MALADIES INFECTIEUSES ET TROPICALES | 02A130C- | SAS CH SIMPLE 02A130c
ET2ELE274 | ELECTRICITE SDB CH 02A130 | 1 | ELE | ELECTRICITE ET ECLAIRAGE | ELE | PRISE ELECTRIQUE | BPC | BATIMENT PHILIPPE CANTON | ET2 | ETAGE 2 | MIT | MALADIES INFECTIEUSES ET TROPICALES | 02A130B- | SDB CH SIMPLE 02A130b
ET2ELE275 | ELECTRICITE SAS CH 02A130 | 1 | ELE | ELECTRICITE ET ECLAIRAGE | ELE | PRISE ELECTRIQUE | BPC | BATIMENT PHILIPPE CANTON | ET2 | ETAGE 2 | MIT | MALADIES INFECTIEUSES ET TROPICALES | 02A130C- | SAS CH SIMPLE 02A130c
ET2LUM274 | LUMINAIRE SDB CH 02A130 | 1 | ELE | ELECTRICITE ET ECLAIRAGE | LUM | LUMINAIRE | BPC | BATIMENT PHILIPPE CANTON | ET2 | ETAGE 2 | MIT | MALADIES INFECTIEUSES ET TROPICALES | 02A130B- | SDB CH SIMPLE 02A130b
ET2LUM275 | LUMINAIRE SAS CH 02A130 | 1 | ELE | ELECTRICITE ET ECLAIRAGE | LUM | LUMINAIRE | BPC | BATIMENT PHILIPPE CANTON | ET2 | ETAGE 2 | MIT | MALADIES INFECTIEUSES ET TROPICALES | 02A130C- | SAS CH SIMPLE 02A130c
ET2LAV091 | LAVABO SAS CH 02A130 | 1 | PLB | PLOMBERIE SANITAIRE | LAV | LAVABO | BPC | BATIMENT PHILIPPE CANTON | ET2 | ETAGE 2 | MIT | MALADIES INFECTIEUSES ET TROPICALES | 02A130C- | SAS CH SIMPLE 02A130c
ET2ROB096 | ROBINETTERIE SAS CH 02A130 | 1 | PLB | PLOMBERIE SANITAIRE | ROB | ROBINETTERIE | BPC | BATIMENT PHILIPPE CANTON | ET2 | ETAGE 2 | MIT | MALADIES INFECTIEUSES ET TROPICALES | 02A130C- | SAS CH SIMPLE 02A130c
ET2MUR277 | MUR SDB CH 02A131 | 4 | BAT | BATIMENT | MUR | MUR | BPC | BATIMENT PHILIPPE CANTON | ET2 | ETAGE 2 | MIT | MALADIES INFECTIEUSES ET TROPICALES | 02A131B- | SDB CH SIMPLE 02A131b
ET2MUR278 | MUR SAS CH 02A131 | 4 | BAT | BATIMENT | MUR | MUR | BPC | BATIMENT PHILIPPE CANTON | ET2 | ETAGE 2 | MIT | MALADIES INFECTIEUSES ET TROPICALES | 02A131C- | SAS CH SIMPLE 02A131c
ET2PLA278 | PLAFOND SDB CH 02A131 | 1 | BAT | BATIMENT | PLA | PLAFONDS | BPC | BATIMENT PHILIPPE CANTON | ET2 | ETAGE 2 | MIT | MALADIES INFECTIEUSES ET TROPICALES | 02A131B- | SDB CH SIMPLE 02A131b
ET2PLA279 | PLAFOND SAS CH 02A131 | 1 | BAT | BATIMENT | PLA | PLAFONDS | BPC | BATIMENT PHILIPPE CANTON | ET2 | ETAGE 2 | MIT | MALADIES INFECTIEUSES ET TROPICALES | 02A131C- | SAS CH SIMPLE 02A131c
ET2SOL276 | SOL SDB CH 02A131 | 1 | BAT | BATIMENT | SOL | SOL | BPC | BATIMENT PHILIPPE CANTON | ET2 | ETAGE 2 | MIT | MALADIES INFECTIEUSES ET TROPICALES | 02A131B- | SDB CH SIMPLE 02A131b
ET2SOL277 | SOL SAS CH 02A131 | 1 | BAT | BATIMENT | SOL | SOL | BPC | BATIMENT PHILIPPE CANTON | ET2 | ETAGE 2 | MIT | MALADIES INFECTIEUSES ET TROPICALES | 02A131C- | SAS CH SIMPLE 02A131c
ET2VEN237 | VENTILATION SDB CH 02A131 | 2 | CVC | CHAUFFAGE ET CLIMATISATION | VEN | BOUCHE DE VENTILATION | BPC | BATIMENT PHILIPPE CANTON | ET2 | ETAGE 2 | MIT | MALADIES INFECTIEUSES ET TROPICALES | 02A131B- | SDB CH SIMPLE 02A131b
ET2VEN238 | VENTILATION SAS CH 02A131 | 2 | CVC | CHAUFFAGE ET CLIMATISATION | VEN | BOUCHE DE VENTILATION | BPC | BATIMENT PHILIPPE CANTON | ET2 | ETAGE 2 | MIT | MALADIES INFECTIEUSES ET TROPICALES | 02A131C- | SAS CH SIMPLE 02A131c
ET2ELE276 | ELECTRICITE SDB CH 02A131 | 1 | ELE | ELECTRICITE ET ECLAIRAGE | ELE | PRISE ELECTRIQUE | BPC | BATIMENT PHILIPPE CANTON | ET2 | ETAGE 2 | MIT | MALADIES INFECTIEUSES ET TROPICALES | 02A131B- | SDB CH SIMPLE 02A131b
ET2ELE277 | ELECTRICITE SAS CH 02A131 | 1 | ELE | ELECTRICITE ET ECLAIRAGE | ELE | PRISE ELECTRIQUE | BPC | BATIMENT PHILIPPE CANTON | ET2 | ETAGE 2 | MIT | MALADIES INFECTIEUSES ET TROPICALES | 02A131C- | SAS CH SIMPLE 02A131c
ET2LUM276 | LUMINAIRE SDB CH 02A131 | 1 | ELE | ELECTRICITE ET ECLAIRAGE | LUM | LUMINAIRE | BPC | BATIMENT PHILIPPE CANTON | ET2 | ETAGE 2 | MIT | MALADIES INFECTIEUSES ET TROPICALES | 02A131B- | SDB CH SIMPLE 02A131b
ET2LUM277 | LUMINAIRE SAS CH 02A131 | 1 | ELE | ELECTRICITE ET ECLAIRAGE | LUM | LUMINAIRE | BPC | BATIMENT PHILIPPE CANTON | ET2 | ETAGE 2 | MIT | MALADIES INFECTIEUSES ET TROPICALES | 02A131C- | SAS CH SIMPLE 02A131c
ET2LAV092 | LAVABO SAS CH 02A131 | 1 | PLB | PLOMBERIE SANITAIRE | LAV | LAVABO | BPC | BATIMENT PHILIPPE CANTON | ET2 | ETAGE 2 | MIT | MALADIES INFECTIEUSES ET TROPICALES | 02A131C- | SAS CH SIMPLE 02A131c
ET2ROB097 | ROBINETTERIE SAS CH 02A131 | 1 | PLB | PLOMBERIE SANITAIRE | ROB | ROBINETTERIE | BPC | BATIMENT PHILIPPE CANTON | ET2 | ETAGE 2 | MIT | MALADIES INFECTIEUSES ET TROPICALES | 02A131C- | SAS CH SIMPLE 02A131c
ET2MUR279 | MUR SDB CH 02A132 | 4 | BAT | BATIMENT | MUR | MUR | BPC | BATIMENT PHILIPPE CANTON | ET2 | ETAGE 2 | MIT | MALADIES INFECTIEUSES ET TROPICALES | 02A132B- | SDB CH SIMPLE 02A132b
ET2MUR280 | MUR SAS CH 02A132 | 4 | BAT | BATIMENT | MUR | MUR | BPC | BATIMENT PHILIPPE CANTON | ET2 | ETAGE 2 | MIT | MALADIES INFECTIEUSES ET TROPICALES | 02A132C- | SAS CH SIMPLE 02A132c
ET2PLA280 | PLAFOND SDB CH 02A132 | 1 | BAT | BATIMENT | PLA | PLAFONDS | BPC | BATIMENT PHILIPPE CANTON | ET2 | ETAGE 2 | MIT | MALADIES INFECTIEUSES ET TROPICALES | 02A132B- | SDB CH SIMPLE 02A132b
ET2PLA281 | PLAFOND SAS CH 02A132 | 1 | BAT | BATIMENT | PLA | PLAFONDS | BPC | BATIMENT PHILIPPE CANTON | ET2 | ETAGE 2 | MIT | MALADIES INFECTIEUSES ET TROPICALES | 02A132C- | SAS CH SIMPLE 02A132c
ET2SOL278 | SOL SDB CH 02A132 | 1 | BAT | BATIMENT | SOL | SOL | BPC | BATIMENT PHILIPPE CANTON | ET2 | ETAGE 2 | MIT | MALADIES INFECTIEUSES ET TROPICALES | 02A132B- | SDB CH SIMPLE 02A132b
ET2SOL279 | SOL SAS CH 02A132 | 1 | BAT | BATIMENT | SOL | SOL | BPC | BATIMENT PHILIPPE CANTON | ET2 | ETAGE 2 | MIT | MALADIES INFECTIEUSES ET TROPICALES | 02A132C- | SAS CH SIMPLE 02A132c
ET2VEN239 | VENTILATION SDB CH 02A132 | 2 | CVC | CHAUFFAGE ET CLIMATISATION | VEN | BOUCHE DE VENTILATION | BPC | BATIMENT PHILIPPE CANTON | ET2 | ETAGE 2 | MIT | MALADIES INFECTIEUSES ET TROPICALES | 02A132B- | SDB CH SIMPLE 02A132b
ET2VEN240 | VENTILATION SAS CH 02A132 | 2 | CVC | CHAUFFAGE ET CLIMATISATION | VEN | BOUCHE DE VENTILATION | BPC | BATIMENT PHILIPPE CANTON | ET2 | ETAGE 2 | MIT | MALADIES INFECTIEUSES ET TROPICALES | 02A132C- | SAS CH SIMPLE 02A132c
ET2ELE278 | ELECTRICITE SDB CH 02A132 | 1 | ELE | ELECTRICITE ET ECLAIRAGE | ELE | PRISE ELECTRIQUE | BPC | BATIMENT PHILIPPE CANTON | ET2 | ETAGE 2 | MIT | MALADIES INFECTIEUSES ET TROPICALES | 02A132B- | SDB CH SIMPLE 02A132b
ET2ELE279 | ELECTRICITE SAS CH 02A132 | 1 | ELE | ELECTRICITE ET ECLAIRAGE | ELE | PRISE ELECTRIQUE | BPC | BATIMENT PHILIPPE CANTON | ET2 | ETAGE 2 | MIT | MALADIES INFECTIEUSES ET TROPICALES | 02A132C- | SAS CH SIMPLE 02A132c
ET2LUM278 | LUMINAIRE SDB CH 02A132 | 1 | ELE | ELECTRICITE ET ECLAIRAGE | LUM | LUMINAIRE | BPC | BATIMENT PHILIPPE CANTON | ET2 | ETAGE 2 | MIT | MALADIES INFECTIEUSES ET TROPICALES | 02A132B- | SDB CH SIMPLE 02A132b
ET2LUM279 | LUMINAIRE SAS CH 02A132 | 1 | ELE | ELECTRICITE ET ECLAIRAGE | LUM | LUMINAIRE | BPC | BATIMENT PHILIPPE CANTON | ET2 | ETAGE 2 | MIT | MALADIES INFECTIEUSES ET TROPICALES | 02A132C- | SAS CH SIMPLE 02A132c
ET2LAV093 | LAVABO SAS CH 02A132 | 1 | PLB | PLOMBERIE SANITAIRE | LAV | LAVABO | BPC | BATIMENT PHILIPPE CANTON | ET2 | ETAGE 2 | MIT | MALADIES INFECTIEUSES ET TROPICALES | 02A132C- | SAS CH SIMPLE 02A132c
ET2ROB098 | ROBINETTERIE SAS CH 02A132 | 1 | PLB | PLOMBERIE SANITAIRE | ROB | ROBINETTERIE | BPC | BATIMENT PHILIPPE CANTON | ET2 | ETAGE 2 | MIT | MALADIES INFECTIEUSES ET TROPICALES | 02A132C- | SAS CH SIMPLE 02A132c
ET2MUR281 | MUR SDB CH 02A133 | 4 | BAT | BATIMENT | MUR | MUR | BPC | BATIMENT PHILIPPE CANTON | ET2 | ETAGE 2 | MIT | MALADIES INFECTIEUSES ET TROPICALES | 02A133B- | SDB CH DOUBLE 02A133b
ET2MUR282 | MUR SAS CH 02A133 | 4 | BAT | BATIMENT | MUR | MUR | BPC | BATIMENT PHILIPPE CANTON | ET2 | ETAGE 2 | MIT | MALADIES INFECTIEUSES ET TROPICALES | 02A133C- | SAS CH DOUBLE 02A133c
ET2PLA282 | PLAFOND SDB CH 02A133 | 1 | BAT | BATIMENT | PLA | PLAFONDS | BPC | BATIMENT PHILIPPE CANTON | ET2 | ETAGE 2 | MIT | MALADIES INFECTIEUSES ET TROPICALES | 02A133B- | SDB CH DOUBLE 02A133b
ET2PLA283 | PLAFOND SAS CH 02A133 | 1 | BAT | BATIMENT | PLA | PLAFONDS | BPC | BATIMENT PHILIPPE CANTON | ET2 | ETAGE 2 | MIT | MALADIES INFECTIEUSES ET TROPICALES | 02A133C- | SAS CH DOUBLE 02A133c
ET2SOL280 | SOL SDB CH 02A133 | 1 | BAT | BATIMENT | SOL | SOL | BPC | BATIMENT PHILIPPE CANTON | ET2 | ETAGE 2 | MIT | MALADIES INFECTIEUSES ET TROPICALES | 02A133B- | SDB CH DOUBLE 02A133b
ET2SOL281 | SOL SAS CH 02A133 | 1 | BAT | BATIMENT | SOL | SOL | BPC | BATIMENT PHILIPPE CANTON | ET2 | ETAGE 2 | MIT | MALADIES INFECTIEUSES ET TROPICALES | 02A133C- | SAS CH DOUBLE 02A133c
ET2VEN241 | VENTILATION SDB CH 02A133 | 2 | CVC | CHAUFFAGE ET CLIMATISATION | VEN | BOUCHE DE VENTILATION | BPC | BATIMENT PHILIPPE CANTON | ET2 | ETAGE 2 | MIT | MALADIES INFECTIEUSES ET TROPICALES | 02A133B- | SDB CH DOUBLE 02A133b
ET2VEN242 | VENTILATION SAS CH 02A133 | 2 | CVC | CHAUFFAGE ET CLIMATISATION | VEN | BOUCHE DE VENTILATION | BPC | BATIMENT PHILIPPE CANTON | ET2 | ETAGE 2 | MIT | MALADIES INFECTIEUSES ET TROPICALES | 02A133C- | SAS CH DOUBLE 02A133c
ET2ELE280 | ELECTRICITE SDB CH 02A133 | 1 | ELE | ELECTRICITE ET ECLAIRAGE | ELE | PRISE ELECTRIQUE | BPC | BATIMENT PHILIPPE CANTON | ET2 | ETAGE 2 | MIT | MALADIES INFECTIEUSES ET TROPICALES | 02A133B- | SDB CH DOUBLE 02A133b
ET2ELE281 | ELECTRICITE SAS CH 02A133 | 1 | ELE | ELECTRICITE ET ECLAIRAGE | ELE | PRISE ELECTRIQUE | BPC | BATIMENT PHILIPPE CANTON | ET2 | ETAGE 2 | MIT | MALADIES INFECTIEUSES ET TROPICALES | 02A133C- | SAS CH DOUBLE 02A133c
ET2LUM280 | LUMINAIRE SDB CH 02A133 | 1 | ELE | ELECTRICITE ET ECLAIRAGE | LUM | LUMINAIRE | BPC | BATIMENT PHILIPPE CANTON | ET2 | ETAGE 2 | MIT | MALADIES INFECTIEUSES ET TROPICALES | 02A133B- | SDB CH DOUBLE 02A133b
ET2LUM281 | LUMINAIRE SAS CH 02A133 | 1 | ELE | ELECTRICITE ET ECLAIRAGE | LUM | LUMINAIRE | BPC | BATIMENT PHILIPPE CANTON | ET2 | ETAGE 2 | MIT | MALADIES INFECTIEUSES ET TROPICALES | 02A133C- | SAS CH DOUBLE 02A133c
ET2LAV094 | LAVABO SAS CH 02A133 | 1 | PLB | PLOMBERIE SANITAIRE | LAV | LAVABO | BPC | BATIMENT PHILIPPE CANTON | ET2 | ETAGE 2 | MIT | MALADIES INFECTIEUSES ET TROPICALES | 02A133C- | SAS CH DOUBLE 02A133c
ET2ROB099 | ROBINETTERIE SAS CH 02A133 | 1 | PLB | PLOMBERIE SANITAIRE | ROB | ROBINETTERIE | BPC | BATIMENT PHILIPPE CANTON | ET2 | ETAGE 2 | MIT | MALADIES INFECTIEUSES ET TROPICALES | 02A133C- | SAS CH DOUBLE 02A133c
ET2MUR283 | MUR SDB CH 02A138 | 4 | BAT | BATIMENT | MUR | MUR | BPC | BATIMENT PHILIPPE CANTON | ET2 | ETAGE 2 | MIT | MALADIES INFECTIEUSES ET TROPICALES | 02A138B- | SDB CH SIMPLE 02A138b
ET2MUR284 | MUR SAS CH 02A138 | 4 | BAT | BATIMENT | MUR | MUR | BPC | BATIMENT PHILIPPE CANTON | ET2 | ETAGE 2 | MIT | MALADIES INFECTIEUSES ET TROPICALES | 02A138C- | SAS CH SIMPLE 02A138c
ET2PLA284 | PLAFOND SDB CH 02A138 | 1 | BAT | BATIMENT | PLA | PLAFONDS | BPC | BATIMENT PHILIPPE CANTON | ET2 | ETAGE 2 | MIT | MALADIES INFECTIEUSES ET TROPICALES | 02A138B- | SDB CH SIMPLE 02A138b
ET2PLA285 | PLAFOND SAS CH 02A138 | 1 | BAT | BATIMENT | PLA | PLAFONDS | BPC | BATIMENT PHILIPPE CANTON | ET2 | ETAGE 2 | MIT | MALADIES INFECTIEUSES ET TROPICALES | 02A138C- | SAS CH SIMPLE 02A138c
ET2SOL282 | SOL SDB CH 02A138 | 1 | BAT | BATIMENT | SOL | SOL | BPC | BATIMENT PHILIPPE CANTON | ET2 | ETAGE 2 | MIT | MALADIES INFECTIEUSES ET TROPICALES | 02A138B- | SDB CH SIMPLE 02A138b
ET2SOL283 | SOL SAS CH 02A138 | 1 | BAT | BATIMENT | SOL | SOL | BPC | BATIMENT PHILIPPE CANTON | ET2 | ETAGE 2 | MIT | MALADIES INFECTIEUSES ET TROPICALES | 02A138C- | SAS CH SIMPLE 02A138c
ET2VEN243 | VENTILATION SDB CH 02A138 | 2 | CVC | CHAUFFAGE ET CLIMATISATION | VEN | BOUCHE DE VENTILATION | BPC | BATIMENT PHILIPPE CANTON | ET2 | ETAGE 2 | MIT | MALADIES INFECTIEUSES ET TROPICALES | 02A138B- | SDB CH SIMPLE 02A138b
ET2VEN244 | VENTILATION SAS CH 02A138 | 2 | CVC | CHAUFFAGE ET CLIMATISATION | VEN | BOUCHE DE VENTILATION | BPC | BATIMENT PHILIPPE CANTON | ET2 | ETAGE 2 | MIT | MALADIES INFECTIEUSES ET TROPICALES | 02A138C- | SAS CH SIMPLE 02A138c
ET2ELE282 | ELECTRICITE SDB CH 02A138 | 1 | ELE | ELECTRICITE ET ECLAIRAGE | ELE | PRISE ELECTRIQUE | BPC | BATIMENT PHILIPPE CANTON | ET2 | ETAGE 2 | MIT | MALADIES INFECTIEUSES ET TROPICALES | 02A138B- | SDB CH SIMPLE 02A138b
ET2ELE283 | ELECTRICITE SAS CH 02A138 | 1 | ELE | ELECTRICITE ET ECLAIRAGE | ELE | PRISE ELECTRIQUE | BPC | BATIMENT PHILIPPE CANTON | ET2 | ETAGE 2 | MIT | MALADIES INFECTIEUSES ET TROPICALES | 02A138C- | SAS CH SIMPLE 02A138c
ET2LUM282 | LUMINAIRE SDB CH 02A138 | 1 | ELE | ELECTRICITE ET ECLAIRAGE | LUM | LUMINAIRE | BPC | BATIMENT PHILIPPE CANTON | ET2 | ETAGE 2 | MIT | MALADIES INFECTIEUSES ET TROPICALES | 02A138B- | SDB CH SIMPLE 02A138b
ET2LUM283 | LUMINAIRE SAS CH 02A138 | 1 | ELE | ELECTRICITE ET ECLAIRAGE | LUM | LUMINAIRE | BPC | BATIMENT PHILIPPE CANTON | ET2 | ETAGE 2 | MIT | MALADIES INFECTIEUSES ET TROPICALES | 02A138C- | SAS CH SIMPLE 02A138c
ET2LAV095 | LAVABO SAS CH 02A138 | 1 | PLB | PLOMBERIE SANITAIRE | LAV | LAVABO | BPC | BATIMENT PHILIPPE CANTON | ET2 | ETAGE 2 | MIT | MALADIES INFECTIEUSES ET TROPICALES | 02A138C- | SAS CH SIMPLE 02A138c
ET2ROB100 | ROBINETTERIE SAS CH 02A138 | 1 | PLB | PLOMBERIE SANITAIRE | ROB | ROBINETTERIE | BPC | BATIMENT PHILIPPE CANTON | ET2 | ETAGE 2 | MIT | MALADIES INFECTIEUSES ET TROPICALES | 02A138C- | SAS CH SIMPLE 02A138c
ET2MUR285 | MUR SDB CH 02A139 | 4 | BAT | BATIMENT | MUR | MUR | BPC | BATIMENT PHILIPPE CANTON | ET2 | ETAGE 2 | MIT | MALADIES INFECTIEUSES ET TROPICALES | 02A139B- | SDB CH SIMPLE 02A139b
ET2MUR286 | MUR SAS CH 02A139 | 4 | BAT | BATIMENT | MUR | MUR | BPC | BATIMENT PHILIPPE CANTON | ET2 | ETAGE 2 | MIT | MALADIES INFECTIEUSES ET TROPICALES | 02A139C- | SAS CH SIMPLE 02A139c
ET2PLA286 | PLAFOND SDB CH 02A139 | 1 | BAT | BATIMENT | PLA | PLAFONDS | BPC | BATIMENT PHILIPPE CANTON | ET2 | ETAGE 2 | MIT | MALADIES INFECTIEUSES ET TROPICALES | 02A139B- | SDB CH SIMPLE 02A139b
ET2PLA287 | PLAFOND SAS CH 02A139 | 1 | BAT | BATIMENT | PLA | PLAFONDS | BPC | BATIMENT PHILIPPE CANTON | ET2 | ETAGE 2 | MIT | MALADIES INFECTIEUSES ET TROPICALES | 02A139C- | SAS CH SIMPLE 02A139c
ET2SOL284 | SOL SDB CH 02A139 | 1 | BAT | BATIMENT | SOL | SOL | BPC | BATIMENT PHILIPPE CANTON | ET2 | ETAGE 2 | MIT | MALADIES INFECTIEUSES ET TROPICALES | 02A139B- | SDB CH SIMPLE 02A139b
ET2SOL285 | SOL SAS CH 02A139 | 1 | BAT | BATIMENT | SOL | SOL | BPC | BATIMENT PHILIPPE CANTON | ET2 | ETAGE 2 | MIT | MALADIES INFECTIEUSES ET TROPICALES | 02A139C- | SAS CH SIMPLE 02A139c
ET2VEN245 | VENTILATION SDB CH 02A139 | 2 | CVC | CHAUFFAGE ET CLIMATISATION | VEN | BOUCHE DE VENTILATION | BPC | BATIMENT PHILIPPE CANTON | ET2 | ETAGE 2 | MIT | MALADIES INFECTIEUSES ET TROPICALES | 02A139B- | SDB CH SIMPLE 02A139b
ET2VEN246 | VENTILATION SAS CH 02A139 | 2 | CVC | CHAUFFAGE ET CLIMATISATION | VEN | BOUCHE DE VENTILATION | BPC | BATIMENT PHILIPPE CANTON | ET2 | ETAGE 2 | MIT | MALADIES INFECTIEUSES ET TROPICALES | 02A139C- | SAS CH SIMPLE 02A139c
ET2ELE284 | ELECTRICITE SDB CH 02A139 | 1 | ELE | ELECTRICITE ET ECLAIRAGE | ELE | PRISE ELECTRIQUE | BPC | BATIMENT PHILIPPE CANTON | ET2 | ETAGE 2 | MIT | MALADIES INFECTIEUSES ET TROPICALES | 02A139B- | SDB CH SIMPLE 02A139b
ET2ELE285 | ELECTRICITE SAS CH 02A139 | 1 | ELE | ELECTRICITE ET ECLAIRAGE | ELE | PRISE ELECTRIQUE | BPC | BATIMENT PHILIPPE CANTON | ET2 | ETAGE 2 | MIT | MALADIES INFECTIEUSES ET TROPICALES | 02A139C- | SAS CH SIMPLE 02A139c
ET2LUM284 | LUMINAIRE SDB CH 02A139 | 1 | ELE | ELECTRICITE ET ECLAIRAGE | LUM | LUMINAIRE | BPC | BATIMENT PHILIPPE CANTON | ET2 | ETAGE 2 | MIT | MALADIES INFECTIEUSES ET TROPICALES | 02A139B- | SDB CH SIMPLE 02A139b
ET2LUM285 | LUMINAIRE SAS CH 02A139 | 1 | ELE | ELECTRICITE ET ECLAIRAGE | LUM | LUMINAIRE | BPC | BATIMENT PHILIPPE CANTON | ET2 | ETAGE 2 | MIT | MALADIES INFECTIEUSES ET TROPICALES | 02A139C- | SAS CH SIMPLE 02A139c
ET2LAV096 | LAVABO SAS CH 02A139 | 1 | PLB | PLOMBERIE SANITAIRE | LAV | LAVABO | BPC | BATIMENT PHILIPPE CANTON | ET2 | ETAGE 2 | MIT | MALADIES INFECTIEUSES ET TROPICALES | 02A139C- | SAS CH SIMPLE 02A139c
ET2ROB101 | ROBINETTERIE SAS CH 02A139 | 1 | PLB | PLOMBERIE SANITAIRE | ROB | ROBINETTERIE | BPC | BATIMENT PHILIPPE CANTON | ET2 | ETAGE 2 | MIT | MALADIES INFECTIEUSES ET TROPICALES | 02A139C- | SAS CH SIMPLE 02A139c
ET2MUR287 | MUR SDB CH 02A142 | 4 | BAT | BATIMENT | MUR | MUR | BPC | BATIMENT PHILIPPE CANTON | ET2 | ETAGE 2 | DER | DERMATOLOGIE | 02A142B- | SDB CH SIMPLE 02A142b
ET2MUR288 | MUR SAS CH 02A142 | 4 | BAT | BATIMENT | MUR | MUR | BPC | BATIMENT PHILIPPE CANTON | ET2 | ETAGE 2 | DER | DERMATOLOGIE | 02A142C- | SAS CH SIMPLE 02A142c
ET2PLA288 | PLAFOND SDB CH 02A142 | 1 | BAT | BATIMENT | PLA | PLAFONDS | BPC | BATIMENT PHILIPPE CANTON | ET2 | ETAGE 2 | DER | DERMATOLOGIE | 02A142B- | SDB CH SIMPLE 02A142b
ET2PLA289 | PLAFOND SAS CH 02A142 | 1 | BAT | BATIMENT | PLA | PLAFONDS | BPC | BATIMENT PHILIPPE CANTON | ET2 | ETAGE 2 | DER | DERMATOLOGIE | 02A142C- | SAS CH SIMPLE 02A142c
ET2SOL286 | SOL SDB CH 02A142 | 1 | BAT | BATIMENT | SOL | SOL | BPC | BATIMENT PHILIPPE CANTON | ET2 | ETAGE 2 | DER | DERMATOLOGIE | 02A142B- | SDB CH SIMPLE 02A142b
ET2SOL287 | SOL SAS CH 02A142 | 1 | BAT | BATIMENT | SOL | SOL | BPC | BATIMENT PHILIPPE CANTON | ET2 | ETAGE 2 | DER | DERMATOLOGIE | 02A142C- | SAS CH SIMPLE 02A142c
ET2VEN247 | VENTILATION SDB CH 02A142 | 2 | CVC | CHAUFFAGE ET CLIMATISATION | VEN | BOUCHE DE VENTILATION | BPC | BATIMENT PHILIPPE CANTON | ET2 | ETAGE 2 | DER | DERMATOLOGIE | 02A142B- | SDB CH SIMPLE 02A142b
ET2VEN248 | VENTILATION SAS CH 02A142 | 2 | CVC | CHAUFFAGE ET CLIMATISATION | VEN | BOUCHE DE VENTILATION | BPC | BATIMENT PHILIPPE CANTON | ET2 | ETAGE 2 | DER | DERMATOLOGIE | 02A142C- | SAS CH SIMPLE 02A142c
ET2ELE286 | ELECTRICITE SDB CH 02A142 | 1 | ELE | ELECTRICITE ET ECLAIRAGE | ELE | PRISE ELECTRIQUE | BPC | BATIMENT PHILIPPE CANTON | ET2 | ETAGE 2 | DER | DERMATOLOGIE | 02A142B- | SDB CH SIMPLE 02A142b
ET2ELE287 | ELECTRICITE SAS CH 02A142 | 1 | ELE | ELECTRICITE ET ECLAIRAGE | ELE | PRISE ELECTRIQUE | BPC | BATIMENT PHILIPPE CANTON | ET2 | ETAGE 2 | DER | DERMATOLOGIE | 02A142C- | SAS CH SIMPLE 02A142c
ET2LUM286 | LUMINAIRE SDB CH 02A142 | 1 | ELE | ELECTRICITE ET ECLAIRAGE | LUM | LUMINAIRE | BPC | BATIMENT PHILIPPE CANTON | ET2 | ETAGE 2 | DER | DERMATOLOGIE | 02A142B- | SDB CH SIMPLE 02A142b
ET2LUM287 | LUMINAIRE SAS CH 02A142 | 1 | ELE | ELECTRICITE ET ECLAIRAGE | LUM | LUMINAIRE | BPC | BATIMENT PHILIPPE CANTON | ET2 | ETAGE 2 | DER | DERMATOLOGIE | 02A142C- | SAS CH SIMPLE 02A142c
ET2LAV097 | LAVABO SAS CH 02A142 | 1 | PLB | PLOMBERIE SANITAIRE | LAV | LAVABO | BPC | BATIMENT PHILIPPE CANTON | ET2 | ETAGE 2 | DER | DERMATOLOGIE | 02A142C- | SAS CH SIMPLE 02A142c
ET2ROB102 | ROBINETTERIE SAS CH 02A142 | 1 | PLB | PLOMBERIE SANITAIRE | ROB | ROBINETTERIE | BPC | BATIMENT PHILIPPE CANTON | ET2 | ETAGE 2 | DER | DERMATOLOGIE | 02A142C- | SAS CH SIMPLE 02A142c
ET2MUR289 | MUR SDB CH 02A143 | 4 | BAT | BATIMENT | MUR | MUR | BPC | BATIMENT PHILIPPE CANTON | ET2 | ETAGE 2 | DER | DERMATOLOGIE | 02A143B- | SDB CH SIMPLE 02A143b
ET2MUR290 | MUR SAS CH 02A143 | 4 | BAT | BATIMENT | MUR | MUR | BPC | BATIMENT PHILIPPE CANTON | ET2 | ETAGE 2 | DER | DERMATOLOGIE | 02A143C- | SAS CH SIMPLE 02A143C
ET2PLA290 | PLAFOND SDB CH 02A143 | 1 | BAT | BATIMENT | PLA | PLAFONDS | BPC | BATIMENT PHILIPPE CANTON | ET2 | ETAGE 2 | DER | DERMATOLOGIE | 02A143B- | SDB CH SIMPLE 02A143b
ET2PLA291 | PLAFOND SAS CH 02A143 | 1 | BAT | BATIMENT | PLA | PLAFONDS | BPC | BATIMENT PHILIPPE CANTON | ET2 | ETAGE 2 | DER | DERMATOLOGIE | 02A143C- | SAS CH SIMPLE 02A143C
ET2SOL288 | SOL SDB CH 02A143 | 1 | BAT | BATIMENT | SOL | SOL | BPC | BATIMENT PHILIPPE CANTON | ET2 | ETAGE 2 | DER | DERMATOLOGIE | 02A143B- | SDB CH SIMPLE 02A143b
ET2SOL289 | SOL SAS CH 02A143 | 1 | BAT | BATIMENT | SOL | SOL | BPC | BATIMENT PHILIPPE CANTON | ET2 | ETAGE 2 | DER | DERMATOLOGIE | 02A143C- | SAS CH SIMPLE 02A143C
ET2VEN249 | VENTILATION SDB CH 02A143 | 2 | CVC | CHAUFFAGE ET CLIMATISATION | VEN | BOUCHE DE VENTILATION | BPC | BATIMENT PHILIPPE CANTON | ET2 | ETAGE 2 | DER | DERMATOLOGIE | 02A143B- | SDB CH SIMPLE 02A143b
ET2VEN250 | VENTILATION SAS CH 02A143 | 2 | CVC | CHAUFFAGE ET CLIMATISATION | VEN | BOUCHE DE VENTILATION | BPC | BATIMENT PHILIPPE CANTON | ET2 | ETAGE 2 | DER | DERMATOLOGIE | 02A143C- | SAS CH SIMPLE 02A143C
ET2ELE288 | ELECTRICITE SDB CH 02A143 | 1 | ELE | ELECTRICITE ET ECLAIRAGE | ELE | PRISE ELECTRIQUE | BPC | BATIMENT PHILIPPE CANTON | ET2 | ETAGE 2 | DER | DERMATOLOGIE | 02A143B- | SDB CH SIMPLE 02A143b
ET2ELE289 | ELECTRICITE SAS CH 02A143 | 1 | ELE | ELECTRICITE ET ECLAIRAGE | ELE | PRISE ELECTRIQUE | BPC | BATIMENT PHILIPPE CANTON | ET2 | ETAGE 2 | DER | DERMATOLOGIE | 02A143C- | SAS CH SIMPLE 02A143C
ET2LUM288 | LUMINAIRE SDB CH 02A143 | 1 | ELE | ELECTRICITE ET ECLAIRAGE | LUM | LUMINAIRE | BPC | BATIMENT PHILIPPE CANTON | ET2 | ETAGE 2 | DER | DERMATOLOGIE | 02A143B- | SDB CH SIMPLE 02A143b
ET2LUM289 | LUMINAIRE SAS CH 02A143 | 1 | ELE | ELECTRICITE ET ECLAIRAGE | LUM | LUMINAIRE | BPC | BATIMENT PHILIPPE CANTON | ET2 | ETAGE 2 | DER | DERMATOLOGIE | 02A143C- | SAS CH SIMPLE 02A143C
ET2LAV098 | LAVABO SAS CH 02A143 | 1 | PLB | PLOMBERIE SANITAIRE | LAV | LAVABO | BPC | BATIMENT PHILIPPE CANTON | ET2 | ETAGE 2 | DER | DERMATOLOGIE | 02A143C- | SAS CH SIMPLE 02A143C
ET2ROB103 | ROBINETTERIE SAS CH 02A143 | 1 | PLB | PLOMBERIE SANITAIRE | ROB | ROBINETTERIE | BPC | BATIMENT PHILIPPE CANTON | ET2 | ETAGE 2 | DER | DERMATOLOGIE | 02A143C- | SAS CH SIMPLE 02A143C
ET4ROB101 | ROBINETTERIE CIRCULATION 04A897 | 1 | PLB | PLOMBERIE SANITAIRE | ROB | ROBINETTERIE | BPC | BATIMENT PHILIPPE CANTON | ET4 | ETAGE 4 | LN4 | LOGISTQUE NORD 4EME ETAGE | 04A897- | COULOIR CIRC.GENERALE 04A897
ET4ROB102 | ROBINETTERIE CIRCULATION 04A896 | 1 | PLB | PLOMBERIE SANITAIRE | ROB | ROBINETTERIE | BPC | BATIMENT PHILIPPE CANTON | ET4 | ETAGE 4 | HET | HÔPITAL EN TENSION | 04A896- | COULOIR CIRC.INTERNE 04A896
ET4VID001 | VIDE SEAU VESTIAIRE 04A051 | 1 | PLB | PLOMBERIE SANITAIRE | LAV | LAVABO | BPC | BATIMENT PHILIPPE CANTON | ET4 | ETAGE 4 | HET | HÔPITAL EN TENSION | 04A051- | LOCAL UTILITES SALES 04A051
ET4LAV093 | LAVABO LOCAL SURVEILLANCE 04A061 | 1 | PLB | PLOMBERIE SANITAIRE | ROB | ROBINETTERIE | BPC | BATIMENT PHILIPPE CANTON | ET4 | ETAGE 4 | HET | HÔPITAL EN TENSION | 04A061- | LOCAL POSTE DE SURVEIL.04A061
ET4DOU037 | DOUCHE SDB 04A085 | 1 | PLB | PLOMBERIE SANITAIRE | DOU | DOUCHE | BPC | BATIMENT PHILIPPE CANTON | ET4 | ETAGE 4 | CAT | CATHETERISME | 04A085- | SALLE DE BAIN GRAB.04A085
ET4VID002 | VIDE SEAU LOCAL 04A103 | 1 | PLB | PLOMBERIE SANITAIRE | LAV | LAVABO | BPC | BATIMENT PHILIPPE CANTON | ET4 | ETAGE 4 | PNE | PNEUMOLOGIE | 04A103- | LOCAL UTILITES SALES 04A103
ET1POR033 | PORTE CONSULTATION 6 01A039 | 1 | MEN | MENUISERIE | POR | PORTE | BPC | BATIMENT PHILIPPE CANTON | ET1 | ETAGE 1 | CDE | CONSULTATIONS DERMATOLOGIE | 01A039- | CONSULTATION 6 01A039
ET1POR340 | PORTE SANITAIRE PUB. 01A048 | 1 | MEN | MENUISERIE | POR | PORTE | BPC | BATIMENT PHILIPPE CANTON | ET1 | ETAGE 1 | CDE | CONSULTATIONS DERMATOLOGIE | 01A048B- | SANITAIRE HAND PUB. 01A048b
ET1POR341 | PORTE BALNEO 01A097 | 1 | MEN | MENUISERIE | POR | PORTE | BPC | BATIMENT PHILIPPE CANTON | ET1 | ETAGE 1 | PUV | PUVATHERAPIE | 01A097- | BALNEO 01A097
ET1POR342 | PORTE SANITAIRE HAND PUBLIC 01A145 | 1 | MEN | MENUISERIE | POR | PORTE | BPC | BATIMENT PHILIPPE CANTON | ET1 | ETAGE 1 | CPN | CONSULT. PNEUMO. RESPI./PATHO. | 01A145B- | SANITAIRE HAND. PUBLIC 01A145b
ET1POR343 | PORTE SANITAIRE BUREAU 01A166 | 1 | MEN | MENUISERIE | POR | PORTE | BPC | BATIMENT PHILIPPE CANTON | ET1 | ETAGE 1 | UMCO1 | UMCO 1 | 01A166B- | SANITAIRE BUREAU 01A166b
ET1POR344 | PORTE SANITAIRE BUREAU 01A167 | 1 | MEN | MENUISERIE | POR | PORTE | BPC | BATIMENT PHILIPPE CANTON | ET1 | ETAGE 1 | UMCO1 | UMCO 1 | 01A167B- | SANITAIRE BUREAU 1 01A167b
ET1POR345 | PORTE SANITAIRE BUREAU 01A168 | 1 | MEN | MENUISERIE | POR | PORTE | BPC | BATIMENT PHILIPPE CANTON | ET1 | ETAGE 1 | UMCO1 | UMCO 1 | 01A168B- | SANITAIRE BUREAU 2 01A168b
ET1POR346 | PORTE SANITAIRE BUREAU 01A169 | 1 | MEN | MENUISERIE | POR | PORTE | BPC | BATIMENT PHILIPPE CANTON | ET1 | ETAGE 1 | UMCO1 | UMCO 1 | 01A169B- | SANITAIRE BUREAU 2 01A169b
ET1POR347 | PORTE SANITAIRE BUREAU 01A170 | 1 | MEN | MENUISERIE | POR | PORTE | BPC | BATIMENT PHILIPPE CANTON | ET1 | ETAGE 1 | UMCO1 | UMCO 1 | 01A170B- | SANITAIRE BUREAU 4 01A170b
ET1POR348 | PORTE SANITAIRE BOX CYTOPONCTION 01A171 | 1 | MEN | MENUISERIE | POR | PORTE | BPC | BATIMENT PHILIPPE CANTON | ET1 | ETAGE 1 | UMCO1 | UMCO 1 | 01A171B- | SANITAIRE CYTOPONCTION 01A171b
ET1POR349 | PORTE SANITAIRE BUREAU 01A172 | 1 | MEN | MENUISERIE | POR | PORTE | BPC | BATIMENT PHILIPPE CANTON | ET1 | ETAGE 1 | UMCO1 | UMCO 1 | 01A172B- | SANITAIRE BUREAU 5 01A172b
ET1POR350 | PORTE SANITAIRE BUREAU 01A175 | 1 | MEN | MENUISERIE | POR | PORTE | BPC | BATIMENT PHILIPPE CANTON | ET1 | ETAGE 1 | UMCO1 | UMCO 1 | 01A175B- | SANITAIRE BUREAU 6 01A175b
ET1POR351 | PORTE SANITAIRE BUREAU 01A177 | 1 | MEN | MENUISERIE | POR | PORTE | BPC | BATIMENT PHILIPPE CANTON | ET1 | ETAGE 1 | UMCO1 | UMCO 1 | 01A177B- | SANITAIRE BUREAU 7 01A177b
ET1POR352 | PORTE SANITAIRE BUREAU 01A180 | 1 | MEN | MENUISERIE | POR | PORTE | BPC | BATIMENT PHILIPPE CANTON | ET1 | ETAGE 1 | UMCO1 | UMCO 1 | 01A180B- | SANITAIRE BUREAU 8 01A180b
ET1POR353 | PORTE SANITAIRE SALLE ATTENTE 01A203 | 1 | MEN | MENUISERIE | POR | PORTE | BPC | BATIMENT PHILIPPE CANTON | ET1 | ETAGE 1 | UMCO1 | UMCO 1 | 01A203B- | SAN. SALLE D'ATTENTE 01A203b
ET1POR354 | PORTE SANITAIRE BUREAU 01A204 | 1 | MEN | MENUISERIE | POR | PORTE | BPC | BATIMENT PHILIPPE CANTON | ET1 | ETAGE 1 | UMCO1 | UMCO 1 | 01A204B- | SANITAIRE BUREAU 9 01A204b
ET1POR355 | PORTE SANITAIRE BUREAU 01A205 | 1 | MEN | MENUISERIE | POR | PORTE | BPC | BATIMENT PHILIPPE CANTON | ET1 | ETAGE 1 | UMCO2 | UMCO 2 | 01A205B- | SANITAIRE CHAMBRE 01A205b
ET1POR356 | PORTE SANITAIRE BUREAU 01A206 | 1 | MEN | MENUISERIE | POR | PORTE | BPC | BATIMENT PHILIPPE CANTON | ET1 | ETAGE 1 | UMCO2 | UMCO 2 | 01A206B- | SANITAIRE BUREAU 01A206b
ET1POR357 | PORTE SANITAIRE BUREAU 01A208 | 1 | MEN | MENUISERIE | POR | PORTE | BPC | BATIMENT PHILIPPE CANTON | ET1 | ETAGE 1 | UMCO2 | UMCO 2 | 01A208B- | SANITAIRE BUREAU 12 01A208b
ET1POR358 | PORTE SANITAIRE BUREAU 01A211 | 1 | MEN | MENUISERIE | POR | PORTE | BPC | BATIMENT PHILIPPE CANTON | ET1 | ETAGE 1 | UMCO2 | UMCO 2 | 01A211B- | SANITAIRE BUREAU 14 01A211b
ET1POR359 | PORTE LABORATOIRE 01A212 | 1 | MEN | MENUISERIE | POR | PORTE | BPC | BATIMENT PHILIPPE CANTON | ET1 | ETAGE 1 | UMCO2 | UMCO 2 | 01A212- | LABORATOIRE 01A212
ET1POR360 | PORTE SANITAIRE SALLE 01A214 | 1 | MEN | MENUISERIE | POR | PORTE | BPC | BATIMENT PHILIPPE CANTON | ET1 | ETAGE 1 | UMCO2 | UMCO 2 | 01A214B- | SANITAIRE SALLE 01A214b
ET1POR361 | PORTE SANITAIRE BUREAU 01A216 | 1 | MEN | MENUISERIE | POR | PORTE | BPC | BATIMENT PHILIPPE CANTON | ET1 | ETAGE 1 | UMCO2 | UMCO 2 | 01A216B- | SANITAIRE BUREAU 01A216b
ET1POR362 | PORTE SANITAIRE BUREAU 01A218 | 1 | MEN | MENUISERIE | POR | PORTE | BPC | BATIMENT PHILIPPE CANTON | ET1 | ETAGE 1 | UMCO2 | UMCO 2 | 01A218B- | SANITAIRE BUREAU 01A218b
ET1POR363 | PORTE LABORATOIRE 01A219 | 1 | MEN | MENUISERIE | POR | PORTE | BPC | BATIMENT PHILIPPE CANTON | ET1 | ETAGE 1 | UMCO2 | UMCO 2 | 01A219- | LABORATOIRE 01A219
ET1POR364 | PORTE SANITAIRE BUREAU 01A221 | 1 | MEN | MENUISERIE | POR | PORTE | BPC | BATIMENT PHILIPPE CANTON | ET1 | ETAGE 1 | UMCO2 | UMCO 2 | 01A221B- | SANITAIRE BUREAU 01A221b
ET1POR365 | PORTE SANITAIRE HAND PUBLIC 01A255b | 1 | MEN | MENUISERIE | POR | PORTE | BPC | BATIMENT PHILIPPE CANTON | ET1 | ETAGE 1 | HAC | HALL D'ACCUEIL | 01A255B- | SANITAIRE HAND PUB. 01A255b
ET1POR366 | PORTE SANITAIRE PUBLIC 01A255c | 1 | MEN | MENUISERIE | POR | PORTE | BPC | BATIMENT PHILIPPE CANTON | ET1 | ETAGE 1 | HAC | HALL D'ACCUEIL | 01A255C- | SANITAIRE PUB. 01A255c
ET1POR367 | PORTE SANITAIRE PUBLIC 01A257 | 1 | MEN | MENUISERIE | POR | PORTE | BPC | BATIMENT PHILIPPE CANTON | ET1 | ETAGE 1 | HAC | HALL D'ACCUEIL | 01A257B- | SANITAIRE PUB. 01A257b
ET1POR368 | PORTE SANITAIRE HAND PUBLIC 01A257 | 1 | MEN | MENUISERIE | POR | PORTE | BPC | BATIMENT PHILIPPE CANTON | ET1 | ETAGE 1 | HAC | HALL D'ACCUEIL | 01A257C- | SANITAIRE HAND PUB. 01A257c
ET1POR369 | PORTE SANITAIRE VESTIAIRE 01A258 | 1 | MEN | MENUISERIE | POR | PORTE | BPC | BATIMENT PHILIPPE CANTON | ET1 | ETAGE 1 | HAC | HALL D'ACCUEIL | 01A258B- | SANITAIRE VESTIAIRE 01A258b
ET1POR370 | PORTE SANITAIRE HAND VESTIAIRE 01A258 | 1 | MEN | MENUISERIE | POR | PORTE | BPC | BATIMENT PHILIPPE CANTON | ET1 | ETAGE 1 | HAC | HALL D'ACCUEIL | 01A258C- | SAN HAND VESTIAIRE 01A258c
ET1POR371 | PORTE LOCAL DOUCHE HAND VESTIAIRE 01A258 | 1 | MEN | MENUISERIE | POR | PORTE | BPC | BATIMENT PHILIPPE CANTON | ET1 | ETAGE 1 | HAC | HALL D'ACCUEIL | 01A258D- | LOCAL DOUCHE HAND 01A258d
ET1POR372 | PORTE SANITAIRE HAND VESTIAIRE 01A259 | 1 | MEN | MENUISERIE | POR | PORTE | BPC | BATIMENT PHILIPPE CANTON | ET1 | ETAGE 1 | COB | CONSULTATIONS OBESITE | 01A259B- | SAN HAND VESTIAIRE 01A259b
ET1POR373 | PORTE LOCAL DOUCHE HAND VESTIAIRE 01A259 | 1 | MEN | MENUISERIE | POR | PORTE | BPC | BATIMENT PHILIPPE CANTON | ET1 | ETAGE 1 | COB | CONSULTATIONS OBESITE | 01A259C- | LOCAL DOUCHE HAND 01A259c
ET1POR374 | PORTE SANITAIRE PUBLIC 01A273 | 1 | MEN | MENUISERIE | POR | PORTE | BPC | BATIMENT PHILIPPE CANTON | ET1 | ETAGE 1 | COB | CONSULTATIONS OBESITE | 01A273B- | SANITAIRE PUBLIC 01A273b
ET1POR375 | PORTE SANITAIRE HAND PUBLIC 01A273 | 1 | MEN | MENUISERIE | POR | PORTE | BPC | BATIMENT PHILIPPE CANTON | ET1 | ETAGE 1 | COB | CONSULTATIONS OBESITE | 01A273C- | SANITAIRE HAND. PUBLIC 01A273c
ET1POR376 | PORTE SAS SECURITE 01A867/885 | 1 | MEN | MENUISERIE | POR | PORTE | BPC | BATIMENT PHILIPPE CANTON | ET1 | ETAGE 1 | IMA | IMAGERIE | 01A867- | SAS SECURITE 01A867
ET1POR377 | PORTE ESCALIER 1 | 1 | MEN | MENUISERIE | POR | PORTE | BPC | BATIMENT PHILIPPE CANTON | ET1 | ETAGE 1 | HAC | HALL D'ACCUEIL | 01A899- | COULOIR ACCES NI. HOSP 01A899
ET1POR378 | PORTE ESCALIER 2 | 1 | MEN | MENUISERIE | POR | PORTE | BPC | BATIMENT PHILIPPE CANTON | ET1 | ETAGE 1 | COB | CONSULTATIONS OBESITE | 01A871- | COULOIR CIRC.INTERNE 01A871
ET1POR379 | PORTE ESCALIER 3 | 1 | MEN | MENUISERIE | POR | PORTE | BPC | BATIMENT PHILIPPE CANTON | ET1 | ETAGE 1 | SOC | ASSISTANTES SOCIALES | 01A869- | COULOIR CIRC.INTERNE 01A869
ET1POR380 | PORTE ESCALIER 4 | 1 | MEN | MENUISERIE | POR | PORTE | BPC | BATIMENT PHILIPPE CANTON | ET1 | ETAGE 1 | IMA | IMAGERIE | 01A885- | COULOIR CIRC.GENERALE 01A885
ET1POR381 | PORTE ESCALIER 5 | 1 | MEN | MENUISERIE | POR | PORTE | BPC | BATIMENT PHILIPPE CANTON | ET1 | ETAGE 1 | PUV | PUVATHERAPIE | 01A893- | COULOIR CIRC.INTERNE 01A893
ET1POR382 | PORTE ESCALIER 6 | 1 | MEN | MENUISERIE | POR | PORTE | BPC | BATIMENT PHILIPPE CANTON | ET1 | ETAGE 1 | HAC | HALL D'ACCUEIL | 01A899- | COULOIR ACCES NI. HOSP 01A899
ET1POR383 | PORTE ESCALIER 7 | 1 | MEN | MENUISERIE | POR | PORTE | BPC | BATIMENT PHILIPPE CANTON | ET1 | ETAGE 1 | ALL | CENTRE D'ALLERGOLOGIE | 01A876- | COULOIR CIRC.INTERNE 01A876
ET1POR384 | PORTE ESCALIER 8 | 1 | MEN | MENUISERIE | POR | PORTE | BPC | BATIMENT PHILIPPE CANTON | ET1 | ETAGE 1 | UMCO1 | UMCO 1 | 01A880- | COULOIR CIRC.INTERNE 01A880
ET3POR206 | PORTE SDB CHAMBRE 03A013 | 1 | MEN | MENUISERIE | POR | PORTE | BPC | BATIMENT PHILIPPE CANTON | ET3 | ETAGE 3 | ADD1 | ADDICTOLOGIE 1 | 03A013B- | SDB CH SIMPLE 03A013b
ET3POR207 | PORTE SDB CHAMBRE 03A014 | 1 | MEN | MENUISERIE | POR | PORTE | BPC | BATIMENT PHILIPPE CANTON | ET3 | ETAGE 3 | ADD1 | ADDICTOLOGIE 1 | 03A014B- | SDB CH SIMPLE 03A014b
ET3POR208 | PORTE SDB CHAMBRE 03A015 | 1 | MEN | MENUISERIE | POR | PORTE | BPC | BATIMENT PHILIPPE CANTON | ET3 | ETAGE 3 | ADD1 | ADDICTOLOGIE 1 | 03A015B- | SDB CH SIMPLE 03A015b
ET3POR209 | PORTE SDB CHAMBRE 03A019 | 1 | MEN | MENUISERIE | POR | PORTE | BPC | BATIMENT PHILIPPE CANTON | ET3 | ETAGE 3 | ADD1 | ADDICTOLOGIE 1 | 03A019B- | SDB CH SIMPLE 03A019b
ET3POR210 | PORTE SDB CHAMBRE 03A020 | 1 | MEN | MENUISERIE | POR | PORTE | BPC | BATIMENT PHILIPPE CANTON | ET3 | ETAGE 3 | ADD1 | ADDICTOLOGIE 1 | 03A020B- | SDB CH SIMPLE 03A020b
ET3POR211 | PORTE SDB CHAMBRE 03A021 | 1 | MEN | MENUISERIE | POR | PORTE | BPC | BATIMENT PHILIPPE CANTON | ET3 | ETAGE 3 | ADD1 | ADDICTOLOGIE 1 | 03A021B- | SDB CH SIMPLE 03A021b
ET3POR212 | PORTE SDB CHAMBRE 03A022 | 1 | MEN | MENUISERIE | POR | PORTE | BPC | BATIMENT PHILIPPE CANTON | ET3 | ETAGE 3 | ADD1 | ADDICTOLOGIE 1 | 03A022B- | SDB CH SIMPLE 03A022b
ET3POR213 | PORTE SDB CHAMBRE 03A024 | 1 | MEN | MENUISERIE | POR | PORTE | BPC | BATIMENT PHILIPPE CANTON | ET3 | ETAGE 3 | ADD2 | ADDICTOLOGIE 2 | 03A024B- | SDB CH SIMPLE 03A024b
ET3POR214 | PORTE SDB CHAMBRE 03A026 | 1 | MEN | MENUISERIE | POR | PORTE | BPC | BATIMENT PHILIPPE CANTON | ET3 | ETAGE 3 | ADD2 | ADDICTOLOGIE 2 | 03A026B- | SDB CH SIMPLE 03A026b
ET3POR215 | PORTE SDB CHAMBRE 03A027 | 1 | MEN | MENUISERIE | POR | PORTE | BPC | BATIMENT PHILIPPE CANTON | ET3 | ETAGE 3 | ADD2 | ADDICTOLOGIE 2 | 03A027B- | SDB CH SIMPLE 03A027b
ET3POR216 | PORTE SDB CHAMBRE 03A029 | 1 | MEN | MENUISERIE | POR | PORTE | BPC | BATIMENT PHILIPPE CANTON | ET3 | ETAGE 3 | ADD2 | ADDICTOLOGIE 2 | 03A029B- | SDB CH SIMPLE 03A029b
ET3POR217 | PORTE SDB CHAMBRE 03A030 | 1 | MEN | MENUISERIE | POR | PORTE | BPC | BATIMENT PHILIPPE CANTON | ET3 | ETAGE 3 | ADD2 | ADDICTOLOGIE 2 | 03A030B- | SDB CH SIMPLE 03A030b
ET3POR218 | PORTE SAS CHAMBRE 03A030 | 1 | MEN | MENUISERIE | POR | PORTE | BPC | BATIMENT PHILIPPE CANTON | ET3 | ETAGE 3 | ADD2 | ADDICTOLOGIE 2 | 03A030C- | SAS CH SIMPLE 03A030c
ET3POR219 | PORTE SDB CHAMBRE 03A031 | 1 | MEN | MENUISERIE | POR | PORTE | BPC | BATIMENT PHILIPPE CANTON | ET3 | ETAGE 3 | ADD2 | ADDICTOLOGIE 2 | 03A031B- | SDB CH SIMPLE 03A031b
ET3POR220 | PORTE SAS CHAMBRE 03A031 | 1 | MEN | MENUISERIE | POR | PORTE | BPC | BATIMENT PHILIPPE CANTON | ET3 | ETAGE 3 | ADD2 | ADDICTOLOGIE 2 | 03A031C- | SAS CH SIMPLE 03A031c
ET3POR221 | PORTE SDB CHAMBRE 03A040 | 1 | MEN | MENUISERIE | POR | PORTE | BPC | BATIMENT PHILIPPE CANTON | ET3 | ETAGE 3 | ADD2 | ADDICTOLOGIE 2 | 03A040B- | SDB CH SIMPLE 03A040b
ET3POR222 | PORTE SDB CHAMBRE 03A041 | 1 | MEN | MENUISERIE | POR | PORTE | BPC | BATIMENT PHILIPPE CANTON | ET3 | ETAGE 3 | ADD2 | ADDICTOLOGIE 2 | 03A041B- | SDB CH SIMPLE 03A041b
ET3POR223 | PORTE SDB CHAMBRE 03A043 | 1 | MEN | MENUISERIE | POR | PORTE | BPC | BATIMENT PHILIPPE CANTON | ET3 | ETAGE 3 | ADD2 | ADDICTOLOGIE 2 | 03A043B- | SDB CH SIMPLE 03A043b
ET3POR224 | PORTE SDB CHAMBRE 03A045 | 1 | MEN | MENUISERIE | POR | PORTE | BPC | BATIMENT PHILIPPE CANTON | ET3 | ETAGE 3 | ADD2 | ADDICTOLOGIE 2 | 03A045B- | SDB CH SIMPLE OBESE 03A045b
ET3POR225 | PORTE SDB CHAMBRE 03A047 | 1 | MEN | MENUISERIE | POR | PORTE | BPC | BATIMENT PHILIPPE CANTON | ET3 | ETAGE 3 | ADD2 | ADDICTOLOGIE 2 | 03A047B- | SDB CH SIMPLE 03A047b
ET3POR226 | PORTE SDB CHAMBRE 03A049 | 1 | MEN | MENUISERIE | POR | PORTE | BPC | BATIMENT PHILIPPE CANTON | ET3 | ETAGE 3 | HPN | HOSPITALISATION PNEUMOLOGIE | 03A049B- | SDB CH SIMPLE 03A049b
ET3POR227 | PORTE SDB CHAMBRE 03A051 | 1 | MEN | MENUISERIE | POR | PORTE | BPC | BATIMENT PHILIPPE CANTON | ET3 | ETAGE 3 | HPN | HOSPITALISATION PNEUMOLOGIE | 03A051B- | SDB CH SIMPLE 03A051b
ET3POR228 | PORTE SDB CHAMBRE 03A053 | 1 | MEN | MENUISERIE | POR | PORTE | BPC | BATIMENT PHILIPPE CANTON | ET3 | ETAGE 3 | HPN | HOSPITALISATION PNEUMOLOGIE | 03A053B- | SDB CH SIMPLE 03A053b
ET3POR229 | PORTE SDB CHAMBRE 03A055 | 1 | MEN | MENUISERIE | POR | PORTE | BPC | BATIMENT PHILIPPE CANTON | ET3 | ETAGE 3 | HPN | HOSPITALISATION PNEUMOLOGIE | 03A055B- | SDB CH SIMPLE 03A055b
ET3POR230 | PORTE SDB CHAMBRE 03A057 | 1 | MEN | MENUISERIE | POR | PORTE | BPC | BATIMENT PHILIPPE CANTON | ET3 | ETAGE 3 | HPN | HOSPITALISATION PNEUMOLOGIE | 03A057B- | SDB CH SIMPLE 03A057b
ET3POR231 | PORTE SAS CHAMBRE 03A057 | 1 | MEN | MENUISERIE | POR | PORTE | BPC | BATIMENT PHILIPPE CANTON | ET3 | ETAGE 3 | HPN | HOSPITALISATION PNEUMOLOGIE | 03A057C- | SAS CH SIMPLE 03A057c
ET3POR232 | PORTE SDB CHAMBRE 03A061 | 1 | MEN | MENUISERIE | POR | PORTE | BPC | BATIMENT PHILIPPE CANTON | ET3 | ETAGE 3 | HPN | HOSPITALISATION PNEUMOLOGIE | 03A061B- | SDB CH SIMPLE 03A061b
ET3POR233 | PORTE SAS CHAMBRE 03A061 | 1 | MEN | MENUISERIE | POR | PORTE | BPC | BATIMENT PHILIPPE CANTON | ET3 | ETAGE 3 | HPN | HOSPITALISATION PNEUMOLOGIE | 03A061C- | SAS CH SIMPLE 03A061c
ET3POR234 | PORTE SDB CHAMBRE 03A062 | 1 | MEN | MENUISERIE | POR | PORTE | BPC | BATIMENT PHILIPPE CANTON | ET3 | ETAGE 3 | HPN | HOSPITALISATION PNEUMOLOGIE | 03A062B- | SDB CH SIMPLE 03A062b
ET3POR235 | PORTE SAS CHAMBRE 03A062 | 1 | MEN | MENUISERIE | POR | PORTE | BPC | BATIMENT PHILIPPE CANTON | ET3 | ETAGE 3 | HPN | HOSPITALISATION PNEUMOLOGIE | 03A062C- | SAS CH SIMPLE 03A062c
ET3POR236 | PORTE SDB CHAMBRE 03A063 | 1 | MEN | MENUISERIE | POR | PORTE | BPC | BATIMENT PHILIPPE CANTON | ET3 | ETAGE 3 | HPN | HOSPITALISATION PNEUMOLOGIE | 03A063B- | SDB CH SIMPLE ACCOMP. 03A063b
ET3POR237 | PORTE SDB CHAMBRE 03A065 | 1 | MEN | MENUISERIE | POR | PORTE | BPC | BATIMENT PHILIPPE CANTON | ET3 | ETAGE 3 | HPN | HOSPITALISATION PNEUMOLOGIE | 03A065B- | SDB CH SIMPLE 03A065b
ET3POR238 | PORTE SDB CHAMBRE 03A066 | 1 | MEN | MENUISERIE | POR | PORTE | BPC | BATIMENT PHILIPPE CANTON | ET3 | ETAGE 3 | HPN | HOSPITALISATION PNEUMOLOGIE | 03A066B- | SDB CH SIMPLE 03A066b
ET3POR239 | PORTE SDB CHAMBRE 03A067 | 1 | MEN | MENUISERIE | POR | PORTE | BPC | BATIMENT PHILIPPE CANTON | ET3 | ETAGE 3 | HPN | HOSPITALISATION PNEUMOLOGIE | 03A067B- | SDB CH SIMPLE 03A067b
ET3POR240 | PORTE SDB CHAMBRE 03A069 | 1 | MEN | MENUISERIE | POR | PORTE | BPC | BATIMENT PHILIPPE CANTON | ET3 | ETAGE 3 | HPN | HOSPITALISATION PNEUMOLOGIE | 03A069B- | SDB CH DOUBLE 03A069b
ET3POR241 | PORTE SDB CHAMBRE 03A081 | 1 | MEN | MENUISERIE | POR | PORTE | BPC | BATIMENT PHILIPPE CANTON | ET3 | ETAGE 3 | RHU | RHUMATHOLOGIE | 03A081B- | SDB CH SIMPLE 03A081b
ET3POR242 | PORTE SDB CHAMBRE 03A082 | 1 | MEN | MENUISERIE | POR | PORTE | BPC | BATIMENT PHILIPPE CANTON | ET3 | ETAGE 3 | RHU | RHUMATHOLOGIE | 03A082B- | SDB CH SIMPLE 03A082b
ET3POR243 | PORTE SDB CHAMBRE 03A083 | 1 | MEN | MENUISERIE | POR | PORTE | BPC | BATIMENT PHILIPPE CANTON | ET3 | ETAGE 3 | RHU | RHUMATHOLOGIE | 03A083B- | SDB CH SIMPLE 03A083b
ET3POR244 | PORTE SDB CHAMBRE 03A084 | 1 | MEN | MENUISERIE | POR | PORTE | BPC | BATIMENT PHILIPPE CANTON | ET3 | ETAGE 3 | RHU | RHUMATHOLOGIE | 03A084B- | SDB CH SIMPLE 03A084b
ET3POR245 | PORTE SDB CHAMBRE 03A085 | 1 | MEN | MENUISERIE | POR | PORTE | BPC | BATIMENT PHILIPPE CANTON | ET3 | ETAGE 3 | RHU | RHUMATHOLOGIE | 03A085B- | SDB CH SIMPLE 03A085b
ET3POR246 | PORTE SDB CHAMBRE 03A086 | 1 | MEN | MENUISERIE | POR | PORTE | BPC | BATIMENT PHILIPPE CANTON | ET3 | ETAGE 3 | RHU | RHUMATHOLOGIE | 03A086B- | SDB CH SIMPLE 03A086b
ET3POR247 | PORTE SDB CHAMBRE 03A087 | 1 | MEN | MENUISERIE | POR | PORTE | BPC | BATIMENT PHILIPPE CANTON | ET3 | ETAGE 3 | RHU | RHUMATHOLOGIE | 03A087B- | SDB CH SIMPLE 03A087b
ET3POR248 | PORTE SDB CHAMBRE 03A088 | 1 | MEN | MENUISERIE | POR | PORTE | BPC | BATIMENT PHILIPPE CANTON | ET3 | ETAGE 3 | RHU | RHUMATHOLOGIE | 03A088B- | SDB CH SIMPLE 03A088b
ET3POR249 | PORTE SDB CHAMBRE 03A089 | 1 | MEN | MENUISERIE | POR | PORTE | BPC | BATIMENT PHILIPPE CANTON | ET3 | ETAGE 3 | RHU | RHUMATHOLOGIE | 03A089B- | SDB CH SIMPLE ACCOMP.03A089b
ET3POR250 | PORTE SDB CHAMBRE 03A090 | 1 | MEN | MENUISERIE | POR | PORTE | BPC | BATIMENT PHILIPPE CANTON | ET3 | ETAGE 3 | RHU | RHUMATHOLOGIE | 03A090B- | SDB CH SIMPLE 03A090b
ET3POR251 | PORTE SDB CHAMBRE 03A091 | 1 | MEN | MENUISERIE | POR | PORTE | BPC | BATIMENT PHILIPPE CANTON | ET3 | ETAGE 3 | RHU | RHUMATHOLOGIE | 03A091B- | SDB CH SIMPLE 03A091b
ET3POR252 | PORTE SAS CHAMBRE 03A091 | 1 | MEN | MENUISERIE | POR | PORTE | BPC | BATIMENT PHILIPPE CANTON | ET3 | ETAGE 3 | RHU | RHUMATHOLOGIE | 03A091C- | SAS CH SIMPLE 03A091c
ET3POR253 | PORTE SDB CHAMBRE 03A092 | 1 | MEN | MENUISERIE | POR | PORTE | BPC | BATIMENT PHILIPPE CANTON | ET3 | ETAGE 3 | RHU | RHUMATHOLOGIE | 03A092B- | SDB CH SIMPLE 03A092b
ET3POR254 | PORTE SDB CHAMBRE 03A093 | 1 | MEN | MENUISERIE | POR | PORTE | BPC | BATIMENT PHILIPPE CANTON | ET3 | ETAGE 3 | RHU | RHUMATHOLOGIE | 03A093B- | SDB CH SIMPLE 03A093b
ET3POR255 | PORTE SAS CHAMBRE 03A093 | 1 | MEN | MENUISERIE | POR | PORTE | BPC | BATIMENT PHILIPPE CANTON | ET3 | ETAGE 3 | RHU | RHUMATHOLOGIE | 03A093C- | SAS CH SIMPLE 03A093c
ET3POR256 | PORTE SDB CHAMBRE 03A094 | 1 | MEN | MENUISERIE | POR | PORTE | BPC | BATIMENT PHILIPPE CANTON | ET3 | ETAGE 3 | RHU | RHUMATHOLOGIE | 03A094B- | SDB CH SIMPLE 03A094b
ET3POR257 | PORTE SDB CHAMBRE 03A095 | 1 | MEN | MENUISERIE | POR | PORTE | BPC | BATIMENT PHILIPPE CANTON | ET3 | ETAGE 3 | RHU | RHUMATHOLOGIE | 03A095B- | SDB CH SIMPLE 03A095b
ET3POR258 | PORTE SAS CHAMBRE 03A095 | 1 | MEN | MENUISERIE | POR | PORTE | BPC | BATIMENT PHILIPPE CANTON | ET3 | ETAGE 3 | RHU | RHUMATHOLOGIE | 03A095C- | SAS CH SIMPLE 03A095c
ET3POR259 | PORTE SDB CHAMBRE 03A102 | 1 | MEN | MENUISERIE | POR | PORTE | BPC | BATIMENT PHILIPPE CANTON | ET3 | ETAGE 3 | RHU | RHUMATHOLOGIE | 03A102B- | SDB CH SIMPLE 03A102b
ET3POR260 | PORTE SAS CHAMBRE 03A102 | 1 | MEN | MENUISERIE | POR | PORTE | BPC | BATIMENT PHILIPPE CANTON | ET3 | ETAGE 3 | RHU | RHUMATHOLOGIE | 03A102C- | SAS CH SIMPLE 03A102c
ET3POR261 | PORTE SDB CHAMBRE 03A103 | 1 | MEN | MENUISERIE | POR | PORTE | BPC | BATIMENT PHILIPPE CANTON | ET3 | ETAGE 3 | RHU | RHUMATHOLOGIE | 03A103B- | SDB CH SIMPLE 03A103b
ET3POR262 | PORTE SAS CHAMBRE 03A103 | 1 | MEN | MENUISERIE | POR | PORTE | BPC | BATIMENT PHILIPPE CANTON | ET3 | ETAGE 3 | RHU | RHUMATHOLOGIE | 03A103C- | SAS CH SIMPLE 03A103c
ET3POR263 | PORTE SDB CHAMBRE 03A104 | 1 | MEN | MENUISERIE | POR | PORTE | BPC | BATIMENT PHILIPPE CANTON | ET3 | ETAGE 3 | RHU | RHUMATHOLOGIE | 03A104B- | SDB CH SIMPLE 03A104b
ET3POR264 | PORTE SAS CHAMBRE 03A104 | 1 | MEN | MENUISERIE | POR | PORTE | BPC | BATIMENT PHILIPPE CANTON | ET3 | ETAGE 3 | RHU | RHUMATHOLOGIE | 03A104C- | SAS CH SIMPLE 03A104c
ET3POR265 | PORTE SDB CHAMBRE 03A109 | 1 | MEN | MENUISERIE | POR | PORTE | BPC | BATIMENT PHILIPPE CANTON | ET3 | ETAGE 3 | RHU | RHUMATHOLOGIE | 03A109B- | SDB CH SIMPLE 03A109b
ET3POR266 | PORTE SDB CHAMBRE 03A110 | 1 | MEN | MENUISERIE | POR | PORTE | BPC | BATIMENT PHILIPPE CANTON | ET3 | ETAGE 3 | RHU | RHUMATHOLOGIE | 03A110B- | SDB CH DOUBLE 03A110b
ET3POR267 | PORTE SDB CHAMBRE 03A111 | 1 | MEN | MENUISERIE | POR | PORTE | BPC | BATIMENT PHILIPPE CANTON | ET3 | ETAGE 3 | RHU | RHUMATHOLOGIE | 03A111B- | SDB CH DOUBLE 03A111b
ET3POR268 | PORTE SDB CHAMBRE 03A115 | 1 | MEN | MENUISERIE | POR | PORTE | BPC | BATIMENT PHILIPPE CANTON | ET3 | ETAGE 3 | RHU | RHUMATHOLOGIE | 03A115B- | SDB CH SIMPLE 03A115b
ET3POR269 | PORTE SDB CHAMBRE 03A116 | 1 | MEN | MENUISERIE | POR | PORTE | BPC | BATIMENT PHILIPPE CANTON | ET3 | ETAGE 3 | RHU | RHUMATHOLOGIE | 03A116B- | SDB CH SIMPLE 03A116b
ET3POR270 | PORTE SDB CHAMBRE 03A118 | 1 | MEN | MENUISERIE | POR | PORTE | BPC | BATIMENT PHILIPPE CANTON | ET3 | ETAGE 3 | MEI | MEDECINE INTERNE | 03A118B- | SDB CH SIMPLE 03A118b
ET3POR271 | PORTE SDB CHAMBRE 03A119 | 1 | MEN | MENUISERIE | POR | PORTE | BPC | BATIMENT PHILIPPE CANTON | ET3 | ETAGE 3 | MEI | MEDECINE INTERNE | 03A119B- | SDB CH SIMPLE 03A119b
ET3POR272 | PORTE SDB CHAMBRE 03A120 | 1 | MEN | MENUISERIE | POR | PORTE | BPC | BATIMENT PHILIPPE CANTON | ET3 | ETAGE 3 | MEI | MEDECINE INTERNE | 03A120B- | SDB CH SIMPLE 03A120b
ET3POR273 | PORTE SDB CHAMBRE 03A121 | 1 | MEN | MENUISERIE | POR | PORTE | BPC | BATIMENT PHILIPPE CANTON | ET3 | ETAGE 3 | MEI | MEDECINE INTERNE | 03A121B- | SDB CH SIMPLE 03A121b
ET3POR274 | PORTE SDB CHAMBRE 03A122 | 1 | MEN | MENUISERIE | POR | PORTE | BPC | BATIMENT PHILIPPE CANTON | ET3 | ETAGE 3 | MEI | MEDECINE INTERNE | 03A122B- | SDB CH SIMPLE ACCOMP. 03A122b
ET3POR275 | PORTE SDB CHAMBRE 03A123 | 1 | MEN | MENUISERIE | POR | PORTE | BPC | BATIMENT PHILIPPE CANTON | ET3 | ETAGE 3 | MEI | MEDECINE INTERNE | 03A123B- | SDB CH SIMPLE 03A123b
ET3POR276 | PORTE SDB CHAMBRE 03A124 | 1 | MEN | MENUISERIE | POR | PORTE | BPC | BATIMENT PHILIPPE CANTON | ET3 | ETAGE 3 | MEI | MEDECINE INTERNE | 03A124B- | SDB CH SIMPLE 03A124b
ET3POR277 | PORTE SAS CHAMBRE 03A124 | 1 | MEN | MENUISERIE | POR | PORTE | BPC | BATIMENT PHILIPPE CANTON | ET3 | ETAGE 3 | MEI | MEDECINE INTERNE | 03A124C- | SAS CH SIMPLE 03A124c
ET3POR278 | PORTE SDB CHAMBRE 03A125 | 1 | MEN | MENUISERIE | POR | PORTE | BPC | BATIMENT PHILIPPE CANTON | ET3 | ETAGE 3 | MEI | MEDECINE INTERNE | 03A125B- | SDB CH SIMPLE 03A125b
ET3POR279 | PORTE SDB CHAMBRE 03A126 | 1 | MEN | MENUISERIE | POR | PORTE | BPC | BATIMENT PHILIPPE CANTON | ET3 | ETAGE 3 | MEI | MEDECINE INTERNE | 03A126B- | SDB CH SIMPLE 03A126b
ET3POR280 | PORTE SAS CHAMBRE 03A126 | 1 | MEN | MENUISERIE | POR | PORTE | BPC | BATIMENT PHILIPPE CANTON | ET3 | ETAGE 3 | MEI | MEDECINE INTERNE | 03A126C- | SAS CH SIMPLE 03A126c
ET3POR281 | PORTE SDB CHAMBRE 03A127 | 1 | MEN | MENUISERIE | POR | PORTE | BPC | BATIMENT PHILIPPE CANTON | ET3 | ETAGE 3 | MEI | MEDECINE INTERNE | 03A127B- | SDB CH SIMPLE 03A127b
ET3POR282 | PORTE SDB CHAMBRE 03A128 | 1 | MEN | MENUISERIE | POR | PORTE | BPC | BATIMENT PHILIPPE CANTON | ET3 | ETAGE 3 | MEI | MEDECINE INTERNE | 03A128B- | SDB CH SIMPLE 03A128b
ET3POR283 | PORTE SAS CHAMBRE 03A128 | 1 | MEN | MENUISERIE | POR | PORTE | BPC | BATIMENT PHILIPPE CANTON | ET3 | ETAGE 3 | MEI | MEDECINE INTERNE | 03A128C- | SAS CH SIMPLE 03A128c
ET3POR284 | PORTE SDB CHAMBRE 03A129 | 1 | MEN | MENUISERIE | POR | PORTE | BPC | BATIMENT PHILIPPE CANTON | ET3 | ETAGE 3 | MEI | MEDECINE INTERNE | 03A129B- | SDB CH SIMPLE 03A129b
ET3POR285 | PORTE SDB CHAMBRE 03A130 | 1 | MEN | MENUISERIE | POR | PORTE | BPC | BATIMENT PHILIPPE CANTON | ET3 | ETAGE 3 | MEI | MEDECINE INTERNE | 03A130B- | SDB CH SIMPLE OBESE 03A130b
ET3POR286 | PORTE SDB CHAMBRE 03A131 | 1 | MEN | MENUISERIE | POR | PORTE | BPC | BATIMENT PHILIPPE CANTON | ET3 | ETAGE 3 | MEI | MEDECINE INTERNE | 03A131B- | SDB CH SIMPLE 03A131b
ET3POR287 | PORTE SDB CHAMBRE 03A139 | 1 | MEN | MENUISERIE | POR | PORTE | BPC | BATIMENT PHILIPPE CANTON | ET3 | ETAGE 3 | MEI | MEDECINE INTERNE | 03A139B- | SDB CH DOUBLE 03A139b
ET3POR288 | PORTE SDB CHAMBRE 03A140 | 1 | MEN | MENUISERIE | POR | PORTE | BPC | BATIMENT PHILIPPE CANTON | ET3 | ETAGE 3 | MEI | MEDECINE INTERNE | 03A140B- | SDB CH DOUBLE 03A140b
ET3POR289 | PORTE SDB CHAMBRE 03A141 | 1 | MEN | MENUISERIE | POR | PORTE | BPC | BATIMENT PHILIPPE CANTON | ET3 | ETAGE 3 | MEI | MEDECINE INTERNE | 03A141B- | SDB CH SIMPLE 03A141b
ET3POR290 | PORTE SAS CHAMBRE 03A141 | 1 | MEN | MENUISERIE | POR | PORTE | BPC | BATIMENT PHILIPPE CANTON | ET3 | ETAGE 3 | MEI | MEDECINE INTERNE | 03A141C- | SAS CH SIMPLE 03A141c
ET3POR291 | PORTE SDB CHAMBRE 03A142 | 1 | MEN | MENUISERIE | POR | PORTE | BPC | BATIMENT PHILIPPE CANTON | ET3 | ETAGE 3 | MEI | MEDECINE INTERNE | 03A142B- | SDB CH SIMPLE 03A142b
ET3POR292 | PORTE SAS CHAMBRE 03A142 | 1 | MEN | MENUISERIE | POR | PORTE | BPC | BATIMENT PHILIPPE CANTON | ET3 | ETAGE 3 | MEI | MEDECINE INTERNE | 03A142C- | SAS CH SIMPLE 03A142c
ET3POR293 | PORTE SDB CHAMBRE 03A147 | 1 | MEN | MENUISERIE | POR | PORTE | BPC | BATIMENT PHILIPPE CANTON | ET3 | ETAGE 3 | MEI | MEDECINE INTERNE | 03A147B- | SDB CH SIMPLE 03A147b
ET3POR294 | PORTE SAS CHAMBRE 03A147 | 1 | MEN | MENUISERIE | POR | PORTE | BPC | BATIMENT PHILIPPE CANTON | ET3 | ETAGE 3 | MEI | MEDECINE INTERNE | 03A147C- | SAS CH SIMPLE 03A147c
ET3POR295 | PORTE SDB CHAMBRE 03A148 | 1 | MEN | MENUISERIE | POR | PORTE | BPC | BATIMENT PHILIPPE CANTON | ET3 | ETAGE 3 | MEI | MEDECINE INTERNE | 03A148B- | SDB CH SIMPLE 03A148b
ET3POR296 | PORTE SDB CHAMBRE 03A149 | 1 | MEN | MENUISERIE | POR | PORTE | BPC | BATIMENT PHILIPPE CANTON | ET3 | ETAGE 3 | MEI | MEDECINE INTERNE | 03A149B- | SDB CH SIMPLE 03A149b
ET3POR297 | PORTE SDB CHAMBRE 03A150 | 1 | MEN | MENUISERIE | POR | PORTE | BPC | BATIMENT PHILIPPE CANTON | ET3 | ETAGE 3 | MEI | MEDECINE INTERNE | 03A150B- | SDB CH SIMPLE ACCOMP. 03A150b
ET3POR298 | PORTE SDB CHAMBRE 03A152 | 1 | MEN | MENUISERIE | POR | PORTE | BPC | BATIMENT PHILIPPE CANTON | ET3 | ETAGE 3 | MEI | MEDECINE INTERNE | 03A152B- | SDB CH SIMPLE 03A152b
ET3POR299 | PORTE SDB CHAMBRE 03A153 | 1 | MEN | MENUISERIE | POR | PORTE | BPC | BATIMENT PHILIPPE CANTON | ET3 | ETAGE 3 | MEI | MEDECINE INTERNE | 03A153B- | SDB CH SIMPLE 03A153b
ET3POR300 | PORTE LOCAL DOUCHE VESTIAIRE PERSO F 03A163b | 1 | MEN | MENUISERIE | POR | PORTE | BPC | BATIMENT PHILIPPE CANTON | ET3 | ETAGE 3 | LS3 | LOGISTIQUE SUD 3EME ETAGE | 03A163B- | LOCAL DOUCHE VESTIAIRE 03A163b
ET3POR301 | PORTE SANITAIRE VESTIAIRE PERSO F 03A163c | 1 | MEN | MENUISERIE | POR | PORTE | BPC | BATIMENT PHILIPPE CANTON | ET3 | ETAGE 3 | LS3 | LOGISTIQUE SUD 3EME ETAGE | 03A163C- | SANITAIRE VEST PERSO F 03A163c
ET3POR302 | PORTE SANITAIRE VESTIAIRE PERSO F 03A163d | 1 | MEN | MENUISERIE | POR | PORTE | BPC | BATIMENT PHILIPPE CANTON | ET3 | ETAGE 3 | LS3 | LOGISTIQUE SUD 3EME ETAGE | 03A163D- | SANITAIRE VEST PERSO F 03A163d
ET3POR303 | PORTE SAN HAND VESTIAIRE PERSO F 03A163e | 1 | MEN | MENUISERIE | POR | PORTE | BPC | BATIMENT PHILIPPE CANTON | ET3 | ETAGE 3 | LS3 | LOGISTIQUE SUD 3EME ETAGE | 03A163E- | SAN HAND VEST PERSO F. 03A163e
ET3POR304 | PORTE LOCAL DOUCHE VESTIAIRE PERSO H 03A164b | 1 | MEN | MENUISERIE | POR | PORTE | BPC | BATIMENT PHILIPPE CANTON | ET3 | ETAGE 3 | LS3 | LOGISTIQUE SUD 3EME ETAGE | 03A164B- | LOCAL DOUCHE VEST H. 03A164b
ET3POR305 | PORTE SAN HAND VESTIAIRE PERSO H 03A164d | 1 | MEN | MENUISERIE | POR | PORTE | BPC | BATIMENT PHILIPPE CANTON | ET3 | ETAGE 3 | LS3 | LOGISTIQUE SUD 3EME ETAGE | 03A164D- | SANITAIRE HAND VEST H. 03A164d
ET3POR306 | PORTE SAN VESTIAIRE PERSO H 03A164e | 1 | MEN | MENUISERIE | POR | PORTE | BPC | BATIMENT PHILIPPE CANTON | ET3 | ETAGE 3 | LS3 | LOGISTIQUE SUD 3EME ETAGE | 03A164E- | SANITAIRE VEST H. 03A164e
ET3POR307 | PORTE SAS SANITAIRE PUBLIC 03A165b | 1 | MEN | MENUISERIE | POR | PORTE | BPC | BATIMENT PHILIPPE CANTON | ET3 | ETAGE 3 | ADD2 | ADDICTOLOGIE 2 | 03A165B- | SAS SANITAIRE PUBLIC 03A165b
ET3POR308 | PORTE SALLE STAFF 03A171 | 1 | MEN | MENUISERIE | POR | PORTE | BPC | BATIMENT PHILIPPE CANTON | ET3 | ETAGE 3 | ADD2 | ADDICTOLOGIE 2 | 03A171- | SALLE STAFF 03A171
ET1VRO178 | VOLET ROULANT CONSULT 01A014 | 1 | MEN | MENUISERIE | VRO | VOLET ROULANT | BPC | BATIMENT PHILIPPE CANTON | ET1 | ETAGE 1 | VAC | CENTRE DE VACCINATION | 01A014- | CONSULTATION 3 01A014
ET1VRO179 | VOLET ROULANT ACCUEIL 01A031 | 1 | MEN | MENUISERIE | VRO | VOLET ROULANT | BPC | BATIMENT PHILIPPE CANTON | ET1 | ETAGE 1 | CMIT | CONSULT. MALADIES INFECT. ET TROP. | 01A031- | SECRETARIAT 01A031
ET1VRO180 | VOLET ROULANT SECRETARIAT 01A051 | 1 | MEN | MENUISERIE | VRO | VOLET ROULANT | BPC | BATIMENT PHILIPPE CANTON | ET1 | ETAGE 1 | CDE | CONSULTATIONS DERMATOLOGIE | 01A051- | SECRETARIAT 01A051
ET1VRO181 | VOLET ROULANT SECRETARIAT 01A051 | 1 | MEN | MENUISERIE | VRO | VOLET ROULANT | BPC | BATIMENT PHILIPPE CANTON | ET1 | ETAGE 1 | CDE | CONSULTATIONS DERMATOLOGIE | 01A051- | SECRETARIAT 01A051
ET1VRO182 | VOLET ROULANT BUREAU 01A052 | 1 | MEN | MENUISERIE | VRO | VOLET ROULANT | BPC | BATIMENT PHILIPPE CANTON | ET1 | ETAGE 1 | CDE | CONSULTATIONS DERMATOLOGIE | 01A052- | BUREAU ADMISSIONS 01A052
ET1VRO183 | VOLET ROULANT COULOIR 01A892 | 1 | MEN | MENUISERIE | VRO | VOLET ROULANT | BPC | BATIMENT PHILIPPE CANTON | ET1 | ETAGE 1 | PUV | PUVATHERAPIE | 01A892- | COULOIR CIRC.INTERNE 01A892
ET1VRO184 | VOLET ROULANT SALLE 01A164 | 1 | MEN | MENUISERIE | VRO | VOLET ROULANT | BPC | BATIMENT PHILIPPE CANTON | ET1 | ETAGE 1 | DET | DETENUS | 01A164A | SALLE DETENTE 01A164a
ET1VRO185 | VOLET ROULANT SECRETARIAT 01A197 | 1 | MEN | MENUISERIE | VRO | VOLET ROULANT | BPC | BATIMENT PHILIPPE CANTON | ET1 | ETAGE 1 | UMCO1 | UMCO 1 | 01A197- | SECRETARIAT 01A197
ET1VRO186 | VOLET ROULANT SECRETARIAT 01A227 | 1 | MEN | MENUISERIE | VRO | VOLET ROULANT | BPC | BATIMENT PHILIPPE CANTON | ET1 | ETAGE 1 | ALL | CENTRE D'ALLERGOLOGIE | 01A227- | SECRETARIAT 01A227
ET1VRO187 | VOLET ROULANT SALLE 01A256 | 1 | MEN | MENUISERIE | VRO | VOLET ROULANT | BPC | BATIMENT PHILIPPE CANTON | ET1 | ETAGE 1 | HAC | HALL D'ACCUEIL | 01A256- | SALLE EDUCATION 01A256
ET1VRO188 | VOLET ROULANT SALLE 01A256 | 1 | MEN | MENUISERIE | VRO | VOLET ROULANT | BPC | BATIMENT PHILIPPE CANTON | ET1 | ETAGE 1 | HAC | HALL D'ACCUEIL | 01A256- | SALLE EDUCATION 01A256
ET1VRO189 | VOLET ROULANT SECRETARIAT 01A265 | 1 | MEN | MENUISERIE | VRO | VOLET ROULANT | BPC | BATIMENT PHILIPPE CANTON | ET1 | ETAGE 1 | COB | CONSULTATIONS OBESITE | 01A265- | SECRETARIAT 01A265
TNXCM4001 | COLONNE MONTANTE 4 | 1 | ELE | ELECTRICITE ET ECLAIRAGE | AEL | ARMOIRE ELECTRIQUE | BPC | BATIMENT PHILIPPE CANTON | TNX | TOUS NIVEAUX INTERIEUR/EXTERIEUR | INT | INTERIEUR | INTERI- | INTERIEUR
ET2LAV099 | LAVABO LOCAL DETENTE PERSO 02A137 | 1 | PLB | PLOMBERIE SANITAIRE | LAV | LAVABO | BPC | BATIMENT PHILIPPE CANTON | ET2 | ETAGE 2 | MIT | MALADIES INFECTIEUSES ET TROPICALES | 02A137- | LOCAL DETENTE PERSO.02A137
ET2ROB104 | ROBINETTERIE LOCAL DETENTE PERSO 02A137 | 1 | PLB | PLOMBERIE SANITAIRE | ROB | ROBINETTERIE | BPC | BATIMENT PHILIPPE CANTON | ET2 | ETAGE 2 | MIT | MALADIES INFECTIEUSES ET TROPICALES | 02A137- | LOCAL DETENTE PERSO.02A137
ET2ROB105 | ROBINETTERIE VESTIAIRE VISITEURS 02A168 | 1 | PLB | PLOMBERIE SANITAIRE | ROB | ROBINETTERIE | BPC | BATIMENT PHILIPPE CANTON | ET2 | ETAGE 2 | DER | DERMATOLOGIE | 02A168- | VESTIAIRE VISITEURS 02A168
ET2LAV100 | LAVABO VESTIAIRE VISITEURS 02A168 | 1 | PLB | PLOMBERIE SANITAIRE | LAV | LAVABO | BPC | BATIMENT PHILIPPE CANTON | ET2 | ETAGE 2 | DER | DERMATOLOGIE | 02A168- | VESTIAIRE VISITEURS 02A168
ET2POR352 | PORTE LOCAL RESERVE MATERIEL 02A208 | 1 | MEN | MENUISERIE | POR | PORTE | BPC | BATIMENT PHILIPPE CANTON | ET2 | ETAGE 2 | ENS | ENSEIGNEMENT | 02A208- | LOCAL RESEVE MATERIEL 02A208
ET2POR353 | PORTE ESCALIER 2 | 1 | MEN | MENUISERIE | POR | PORTE | BPC | BATIMENT PHILIPPE CANTON | ET2 | ETAGE 2 | GST | GESTION DES EQUIPES | 02A875- | COULOIR CIRC.GENERALE 02A875
ET2POR354 | PORTE ESCALIER 1 | 1 | MEN | MENUISERIE | POR | PORTE | BPC | BATIMENT PHILIPPE CANTON | ET2 | ETAGE 2 | LS2 | LOGISTIQUE SUD 2EME ETAGE | 02A879- | COULOIR CIRC.INTERNE 02A879
ET2POR355 | PORTE ESCALIER 7 | 1 | MEN | MENUISERIE | POR | PORTE | BPC | BATIMENT PHILIPPE CANTON | ET2 | ETAGE 2 | DER | DERMATOLOGIE | 02A883- | COULOIR CIRC.INTERNE 02A883
ET2POR356 | PORTE ESCALIER 8 | 1 | MEN | MENUISERIE | POR | PORTE | BPC | BATIMENT PHILIPPE CANTON | ET2 | ETAGE 2 | MIT | MALADIES INFECTIEUSES ET TROPICALES | 02A888- | COULOIR CIRC.INTERNE 02A888
ET2POR357 | PORTE ESCALIER 3 | 1 | MEN | MENUISERIE | POR | PORTE | BPC | BATIMENT PHILIPPE CANTON | ET2 | ETAGE 2 | GST | GESTION DES EQUIPES | 02A892- | COULOIR CIRC.INTERNE 02A892
ET2POR358 | PORTE ESCALIER 5 | 1 | MEN | MENUISERIE | POR | PORTE | BPC | BATIMENT PHILIPPE CANTON | ET2 | ETAGE 2 | GST | GESTION DES EQUIPES | 02A896- | COULOIR CIRC.INTERNE 02A896
ET2POR359 | PORTE ESCALIER 6 | 1 | MEN | MENUISERIE | POR | PORTE | BPC | BATIMENT PHILIPPE CANTON | ET2 | ETAGE 2 | ENS | ENSEIGNEMENT | 02A900- | COULOIR CIRC.INTERNE 02A900
ET3POR309 | PORTE ESCALIER 1 | 1 | MEN | MENUISERIE | POR | PORTE | BPC | BATIMENT PHILIPPE CANTON | ET3 | ETAGE 3 | LS3 | LOGISTIQUE SUD 3EME ETAGE | 03A881- | COULOIR CIRC.GENERALE 03A881
ET3POR310 | PORTE ESCALIER 2 | 1 | MEN | MENUISERIE | POR | PORTE | BPC | BATIMENT PHILIPPE CANTON | ET3 | ETAGE 3 | ADD2 | ADDICTOLOGIE 2 | 03A877- | COULOIR CIRC. GENERALE 03A877
ET3POR311 | PORTE ESCALIER 3 | 1 | MEN | MENUISERIE | POR | PORTE | BPC | BATIMENT PHILIPPE CANTON | ET3 | ETAGE 3 | HPN | HOSPITALISATION PNEUMOLOGIE | 03A892- | COULOIR CIRC.INTERNE 03A892
ET3POR312 | PORTE ESCALIER 5 | 1 | MEN | MENUISERIE | POR | PORTE | BPC | BATIMENT PHILIPPE CANTON | ET3 | ETAGE 3 | ADD2 | ADDICTOLOGIE 2 | 03A896- | COULOIR CIRC.INTERNE 03A896
ET3POR313 | PORTE ESCALIER 7 | 1 | MEN | MENUISERIE | POR | PORTE | BPC | BATIMENT PHILIPPE CANTON | ET3 | ETAGE 3 | MEI | MEDECINE INTERNE | 03A884- | COULOIR CIRC.INTERNE 03A884
ET3POR314 | PORTE ESCALIER 8 | 1 | MEN | MENUISERIE | POR | PORTE | BPC | BATIMENT PHILIPPE CANTON | ET3 | ETAGE 3 | RHU | RHUMATHOLOGIE | 03A889- | COULOIR CIRC.INTERNE 03A889
ET4POR269 | PORTE ESCALIER 1 | 1 | MEN | MENUISERIE | POR | PORTE | BPC | BATIMENT PHILIPPE CANTON | ET4 | ETAGE 4 | LS4 | LOGISTIQUE SUD 4EME ETAGE | 04A887- | COULOIR CIRC.INTERNE 04A887
ET4POR270 | PORTE ESCALIER 2 | 1 | MEN | MENUISERIE | POR | PORTE | BPC | BATIMENT PHILIPPE CANTON | ET4 | ETAGE 4 | LS4 | LOGISTIQUE SUD 4EME ETAGE | 04A883- | COULOIR CIRC.GENERALE 04A883
ET4POR271 | PORTE ESCALIER 3 | 1 | MEN | MENUISERIE | POR | PORTE | BPC | BATIMENT PHILIPPE CANTON | ET4 | ETAGE 4 | LN4 | LOGISTQUE NORD 4EME ETAGE | 04A880- | COULOIR CIRC.INTERNE 04A880
ET4POR272 | PORTE ESCALIER 7 | 1 | MEN | MENUISERIE | POR | PORTE | BPC | BATIMENT PHILIPPE CANTON | ET4 | ETAGE 4 | PNE | PNEUMOLOGIE | 04A891- | COULOIR CIRC.INTERNE 04A891
ET4POR273 | PORTE ESCALIER 8 | 1 | MEN | MENUISERIE | POR | PORTE | BPC | BATIMENT PHILIPPE CANTON | ET4 | ETAGE 4 | HET | HÔPITAL EN TENSION | 04A895- | COULOIR CIRC.INTERNE 04A895
ET4POR274 | PORTE COULOIR CIRC.INTERNE 04A897/881 | 1 | MEN | MENUISERIE | POR | PORTE | BPC | BATIMENT PHILIPPE CANTON | ET4 | ETAGE 4 | LN4 | LOGISTQUE NORD 4EME ETAGE | 04A897- | COULOIR CIRC.GENERALE 04A897
RDHPOR272 | PORTE ESCALIER 1 | 1 | MEN | MENUISERIE | POR | PORTE | BPC | BATIMENT PHILIPPE CANTON | RDH | REZ DE CHAUSSEE HAUT | UMAO | UMA ONCOHEMATOLOGIE | 00A872- | COULOIR CIRC.GENERAL 00A872
RDHPOR273 | PORTE ESCALIER 2 | 1 | MEN | MENUISERIE | POR | PORTE | BPC | BATIMENT PHILIPPE CANTON | RDH | REZ DE CHAUSSEE HAUT | UMAM | UMA MULTIDISCIPLINAIRE | 00A868- | COULOIR CIRC.GENERAL 00A868
RDHPOR274 | PORTE ESCALIER 3 | 1 | MEN | MENUISERIE | POR | PORTE | BPC | BATIMENT PHILIPPE CANTON | RDH | REZ DE CHAUSSEE HAUT | EFR | EXPLORATION FONCTIONNELLE RESPI. | 00A867- | COULOIR CIRC.GENERAL 00A867
RDHPOR275 | PORTE ESCALIER 5 | 1 | MEN | MENUISERIE | POR | PORTE | BPC | BATIMENT PHILIPPE CANTON | RDH | REZ DE CHAUSSEE HAUT | UMAM | UMA MULTIDISCIPLINAIRE | 00A892- | COULOIR CIRC. INTERNE 00A892
RDHPOR276 | PORTE ESCALIER 6 | 1 | MEN | MENUISERIE | POR | PORTE | BPC | BATIMENT PHILIPPE CANTON | RDH | REZ DE CHAUSSEE HAUT | UMAO | UMA ONCOHEMATOLOGIE | 00A898- | ACCES DU PERSONNEL 00A898
RDHPOR277 | PORTE ESCALIER 8 | 1 | MEN | MENUISERIE | POR | PORTE | BPC | BATIMENT PHILIPPE CANTON | RDH | REZ DE CHAUSSEE HAUT | ARC | ARCHIVES MEDICALES | 00A877- | COULOIR CIRC.INTERNE 00A877
RDBPOR056 | PORTE ESCALIER 1 | 1 | MEN | MENUISERIE | POR | PORTE | BPC | BATIMENT PHILIPPE CANTON | RDB | REZ DE CHAUSSEE BAS | GTE | GALERIE TECHNIQUE | S1A900- | COULOIR CIRC.GENARALE S1A900
RDBPOR057 | PORTE ESCALIER 5 | 1 | MEN | MENUISERIE | POR | PORTE | BPC | BATIMENT PHILIPPE CANTON | RDB | REZ DE CHAUSSEE BAS | GTE | GALERIE TECHNIQUE | S1A895- | COULOIR CIRC.GENERALE S1A895
RDBPOR058 | PORTE ESCALIER 6 | 1 | MEN | MENUISERIE | POR | PORTE | BPC | BATIMENT PHILIPPE CANTON | RDB | REZ DE CHAUSSEE BAS | GTE | GALERIE TECHNIQUE | S1A893- | COULOIR CIRC.GENERALE S1A893
ET2LAV101 | LAVABO SALLE DETENTE 02A186 | 1 | PLB | PLOMBERIE SANITAIRE | LAV | LAVABO | BPC | BATIMENT PHILIPPE CANTON | ET2 | ETAGE 2 | ENS | ENSEIGNEMENT | 02A186- | SALLE DETENTE 02A186
ET2ROB106 | ROBINETTERIE SALLE DETENTE 02A186 | 1 | PLB | PLOMBERIE SANITAIRE | ROB | ROBINETTERIE | BPC | BATIMENT PHILIPPE CANTON | ET2 | ETAGE 2 | ENS | ENSEIGNEMENT | 02A186- | SALLE DETENTE 02A186
ET2MUR291 | MUR SDB CH 02A144 | 4 | BAT | BATIMENT | MUR | MUR | BPC | BATIMENT PHILIPPE CANTON | ET2 | ETAGE 2 | DER | DERMATOLOGIE | 02A144B- | SDB CH SIMPLE 02A144b
ET2MUR292 | MUR SAS CH 02A144 | 4 | BAT | BATIMENT | MUR | MUR | BPC | BATIMENT PHILIPPE CANTON | ET2 | ETAGE 2 | DER | DERMATOLOGIE | 02A144C- | SAS CH SIMPLE 02A144c
ET2PLA292 | PLAFOND SDB CH 02A144 | 1 | BAT | BATIMENT | PLA | PLAFONDS | BPC | BATIMENT PHILIPPE CANTON | ET2 | ETAGE 2 | DER | DERMATOLOGIE | 02A144B- | SDB CH SIMPLE 02A144b
ET2PLA293 | PLAFOND SAS CH 02A144 | 1 | BAT | BATIMENT | PLA | PLAFONDS | BPC | BATIMENT PHILIPPE CANTON | ET2 | ETAGE 2 | DER | DERMATOLOGIE | 02A144C- | SAS CH SIMPLE 02A144c
ET2SOL290 | SOL SDB CH 02A144 | 1 | BAT | BATIMENT | SOL | SOL | BPC | BATIMENT PHILIPPE CANTON | ET2 | ETAGE 2 | DER | DERMATOLOGIE | 02A144B- | SDB CH SIMPLE 02A144b
ET2SOL291 | SOL SAS CH 02A144 | 1 | BAT | BATIMENT | SOL | SOL | BPC | BATIMENT PHILIPPE CANTON | ET2 | ETAGE 2 | DER | DERMATOLOGIE | 02A144C- | SAS CH SIMPLE 02A144c
ET2VEN251 | VENTILATION SDB CH 02A144 | 2 | CVC | CHAUFFAGE ET CLIMATISATION | VEN | BOUCHE DE VENTILATION | BPC | BATIMENT PHILIPPE CANTON | ET2 | ETAGE 2 | DER | DERMATOLOGIE | 02A144B- | SDB CH SIMPLE 02A144b
ET2VEN252 | VENTILATION SAS CH 02A144 | 2 | CVC | CHAUFFAGE ET CLIMATISATION | VEN | BOUCHE DE VENTILATION | BPC | BATIMENT PHILIPPE CANTON | ET2 | ETAGE 2 | DER | DERMATOLOGIE | 02A144C- | SAS CH SIMPLE 02A144c
ET2ELE290 | ELECTRICITE SDB CH 02A144 | 1 | ELE | ELECTRICITE ET ECLAIRAGE | ELE | PRISE ELECTRIQUE | BPC | BATIMENT PHILIPPE CANTON | ET2 | ETAGE 2 | DER | DERMATOLOGIE | 02A144B- | SDB CH SIMPLE 02A144b
ET2ELE291 | ELECTRICITE SAS CH 02A144 | 1 | ELE | ELECTRICITE ET ECLAIRAGE | ELE | PRISE ELECTRIQUE | BPC | BATIMENT PHILIPPE CANTON | ET2 | ETAGE 2 | DER | DERMATOLOGIE | 02A144C- | SAS CH SIMPLE 02A144c
ET2LUM290 | LUMINAIRE SDB CH 02A144 | 1 | ELE | ELECTRICITE ET ECLAIRAGE | LUM | LUMINAIRE | BPC | BATIMENT PHILIPPE CANTON | ET2 | ETAGE 2 | DER | DERMATOLOGIE | 02A144B- | SDB CH SIMPLE 02A144b
ET2LUM291 | LUMINAIRE SAS CH 02A144 | 1 | ELE | ELECTRICITE ET ECLAIRAGE | LUM | LUMINAIRE | BPC | BATIMENT PHILIPPE CANTON | ET2 | ETAGE 2 | DER | DERMATOLOGIE | 02A144C- | SAS CH SIMPLE 02A144c
ET2LAV99 | LAVABO SAS CH 02A144 | 1 | PLB | PLOMBERIE SANITAIRE | LAV | LAVABO | BPC | BATIMENT PHILIPPE CANTON | ET2 | ETAGE 2 | DER | DERMATOLOGIE | 02A144C- | SAS CH SIMPLE 02A144c
ET2ROB107 | ROBINETTERIE SAS CH 02A144 | 1 | PLB | PLOMBERIE SANITAIRE | ROB | ROBINETTERIE | BPC | BATIMENT PHILIPPE CANTON | ET2 | ETAGE 2 | DER | DERMATOLOGIE | 02A144C- | SAS CH SIMPLE 02A144c
ET2MUR293 | MUR SDB CH 02A145 | 4 | BAT | BATIMENT | MUR | MUR | BPC | BATIMENT PHILIPPE CANTON | ET2 | ETAGE 2 | DER | DERMATOLOGIE | 02A145B- | SDB CH SIMPLE 02A145b
ET2MUR294 | MUR SAS CH 02A145 | 4 | BAT | BATIMENT | MUR | MUR | BPC | BATIMENT PHILIPPE CANTON | ET2 | ETAGE 2 | DER | DERMATOLOGIE | 02A145C- | SAS CH SIMPLE 02A145c
ET2PLA294 | PLAFOND SDB CH 02A145 | 1 | BAT | BATIMENT | PLA | PLAFONDS | BPC | BATIMENT PHILIPPE CANTON | ET2 | ETAGE 2 | DER | DERMATOLOGIE | 02A145B- | SDB CH SIMPLE 02A145b
ET2PLA295 | PLAFOND SAS CH 02A145 | 1 | BAT | BATIMENT | PLA | PLAFONDS | BPC | BATIMENT PHILIPPE CANTON | ET2 | ETAGE 2 | DER | DERMATOLOGIE | 02A145C- | SAS CH SIMPLE 02A145c
ET2SOL292 | SOL SDB CH 02A145 | 1 | BAT | BATIMENT | SOL | SOL | BPC | BATIMENT PHILIPPE CANTON | ET2 | ETAGE 2 | DER | DERMATOLOGIE | 02A145B- | SDB CH SIMPLE 02A145b
ET2SOL293 | SOL SAS CH 02A145 | 1 | BAT | BATIMENT | SOL | SOL | BPC | BATIMENT PHILIPPE CANTON | ET2 | ETAGE 2 | DER | DERMATOLOGIE | 02A145C- | SAS CH SIMPLE 02A145c
ET2VEN253 | VENTILATION SDB CH 02A145 | 2 | CVC | CHAUFFAGE ET CLIMATISATION | VEN | BOUCHE DE VENTILATION | BPC | BATIMENT PHILIPPE CANTON | ET2 | ETAGE 2 | DER | DERMATOLOGIE | 02A145B- | SDB CH SIMPLE 02A145b
ET2VEN254 | VENTILATION SAS CH 02A145 | 2 | CVC | CHAUFFAGE ET CLIMATISATION | VEN | BOUCHE DE VENTILATION | BPC | BATIMENT PHILIPPE CANTON | ET2 | ETAGE 2 | DER | DERMATOLOGIE | 02A145C- | SAS CH SIMPLE 02A145c
ET2ELE292 | ELECTRICITE SDB CH 02A145 | 1 | ELE | ELECTRICITE ET ECLAIRAGE | ELE | PRISE ELECTRIQUE | BPC | BATIMENT PHILIPPE CANTON | ET2 | ETAGE 2 | DER | DERMATOLOGIE | 02A145B- | SDB CH SIMPLE 02A145b
ET2ELE293 | ELECTRICITE SAS CH 02A145 | 1 | ELE | ELECTRICITE ET ECLAIRAGE | ELE | PRISE ELECTRIQUE | BPC | BATIMENT PHILIPPE CANTON | ET2 | ETAGE 2 | DER | DERMATOLOGIE | 02A145C- | SAS CH SIMPLE 02A145c
ET2LUM292 | LUMINAIRE SDB CH 02A145 | 1 | ELE | ELECTRICITE ET ECLAIRAGE | LUM | LUMINAIRE | BPC | BATIMENT PHILIPPE CANTON | ET2 | ETAGE 2 | DER | DERMATOLOGIE | 02A145B- | SDB CH SIMPLE 02A145b
ET2LUM293 | LUMINAIRE SAS CH 02A145 | 1 | ELE | ELECTRICITE ET ECLAIRAGE | LUM | LUMINAIRE | BPC | BATIMENT PHILIPPE CANTON | ET2 | ETAGE 2 | DER | DERMATOLOGIE | 02A145C- | SAS CH SIMPLE 02A145c
ET2LAV102 | LAVABO SAS CH 02A145 | 1 | PLB | PLOMBERIE SANITAIRE | LAV | LAVABO | BPC | BATIMENT PHILIPPE CANTON | ET2 | ETAGE 2 | DER | DERMATOLOGIE | 02A145C- | SAS CH SIMPLE 02A145c
ET2ROB108 | ROBINETTERIE SAS CH 02A145 | 1 | PLB | PLOMBERIE SANITAIRE | ROB | ROBINETTERIE | BPC | BATIMENT PHILIPPE CANTON | ET2 | ETAGE 2 | DER | DERMATOLOGIE | 02A145C- | SAS CH SIMPLE 02A145c
ET2MUR295 | MUR SDB CH 02A146 | 4 | BAT | BATIMENT | MUR | MUR | BPC | BATIMENT PHILIPPE CANTON | ET2 | ETAGE 2 | DER | DERMATOLOGIE | 02A146B- | SDB CH SIMPLE 02A146b
ET2MUR296 | MUR SAS CH 02A146 | 4 | BAT | BATIMENT | MUR | MUR | BPC | BATIMENT PHILIPPE CANTON | ET2 | ETAGE 2 | DER | DERMATOLOGIE | 02A146C- | SAS CH SIMPLE 02A146c
ET2PLA296 | PLAFOND SDB CH 02A146 | 1 | BAT | BATIMENT | PLA | PLAFONDS | BPC | BATIMENT PHILIPPE CANTON | ET2 | ETAGE 2 | DER | DERMATOLOGIE | 02A146B- | SDB CH SIMPLE 02A146b
ET2PLA297 | PLAFOND SAS CH 02A146 | 1 | BAT | BATIMENT | PLA | PLAFONDS | BPC | BATIMENT PHILIPPE CANTON | ET2 | ETAGE 2 | DER | DERMATOLOGIE | 02A146C- | SAS CH SIMPLE 02A146c
ET2SOL294 | SOL SDB CH 02A146 | 1 | BAT | BATIMENT | SOL | SOL | BPC | BATIMENT PHILIPPE CANTON | ET2 | ETAGE 2 | DER | DERMATOLOGIE | 02A146B- | SDB CH SIMPLE 02A146b
ET2SOL295 | SOL SAS CH 02A146 | 1 | BAT | BATIMENT | SOL | SOL | BPC | BATIMENT PHILIPPE CANTON | ET2 | ETAGE 2 | DER | DERMATOLOGIE | 02A146C- | SAS CH SIMPLE 02A146c
ET2VEN255 | VENTILATION SDB CH 02A146 | 2 | CVC | CHAUFFAGE ET CLIMATISATION | VEN | BOUCHE DE VENTILATION | BPC | BATIMENT PHILIPPE CANTON | ET2 | ETAGE 2 | DER | DERMATOLOGIE | 02A146B- | SDB CH SIMPLE 02A146b
ET2VEN256 | VENTILATION SAS CH 02A146 | 2 | CVC | CHAUFFAGE ET CLIMATISATION | VEN | BOUCHE DE VENTILATION | BPC | BATIMENT PHILIPPE CANTON | ET2 | ETAGE 2 | DER | DERMATOLOGIE | 02A146C- | SAS CH SIMPLE 02A146c
ET2ELE294 | ELECTRICITE SDB CH 02A146 | 1 | ELE | ELECTRICITE ET ECLAIRAGE | ELE | PRISE ELECTRIQUE | BPC | BATIMENT PHILIPPE CANTON | ET2 | ETAGE 2 | DER | DERMATOLOGIE | 02A146B- | SDB CH SIMPLE 02A146b
ET2ELE295 | ELECTRICITE SAS CH 02A146 | 1 | ELE | ELECTRICITE ET ECLAIRAGE | ELE | PRISE ELECTRIQUE | BPC | BATIMENT PHILIPPE CANTON | ET2 | ETAGE 2 | DER | DERMATOLOGIE | 02A146C- | SAS CH SIMPLE 02A146c
ET2LUM294 | LUMINAIRE SDB CH 02A146 | 1 | ELE | ELECTRICITE ET ECLAIRAGE | LUM | LUMINAIRE | BPC | BATIMENT PHILIPPE CANTON | ET2 | ETAGE 2 | DER | DERMATOLOGIE | 02A146B- | SDB CH SIMPLE 02A146b
ET2LUM295 | LUMINAIRE SAS CH 02A146 | 1 | ELE | ELECTRICITE ET ECLAIRAGE | LUM | LUMINAIRE | BPC | BATIMENT PHILIPPE CANTON | ET2 | ETAGE 2 | DER | DERMATOLOGIE | 02A146C- | SAS CH SIMPLE 02A146c
ET2LAV103 | LAVABO SAS CH 02A146 | 1 | PLB | PLOMBERIE SANITAIRE | LAV | LAVABO | BPC | BATIMENT PHILIPPE CANTON | ET2 | ETAGE 2 | DER | DERMATOLOGIE | 02A146C- | SAS CH SIMPLE 02A146c
ET2ROB109 | ROBINETTERIE SAS CH 02A146 | 1 | PLB | PLOMBERIE SANITAIRE | ROB | ROBINETTERIE | BPC | BATIMENT PHILIPPE CANTON | ET2 | ETAGE 2 | DER | DERMATOLOGIE | 02A146C- | SAS CH SIMPLE 02A146c
ET2MUR297 | MUR SDB CH 02A147 | 4 | BAT | BATIMENT | MUR | MUR | BPC | BATIMENT PHILIPPE CANTON | ET2 | ETAGE 2 | DER | DERMATOLOGIE | 02A147B- | SDB CH SIMPLE 02A147b
ET2MUR298 | MUR SAS CH 02A147 | 4 | BAT | BATIMENT | MUR | MUR | BPC | BATIMENT PHILIPPE CANTON | ET2 | ETAGE 2 | DER | DERMATOLOGIE | 02A147C- | SAS CH SIMPLE 02A147c
ET2PLA298 | PLAFOND SDB CH 02A147 | 1 | BAT | BATIMENT | PLA | PLAFONDS | BPC | BATIMENT PHILIPPE CANTON | ET2 | ETAGE 2 | DER | DERMATOLOGIE | 02A147B- | SDB CH SIMPLE 02A147b
ET2PLA299 | PLAFOND SAS CH 02A147 | 1 | BAT | BATIMENT | PLA | PLAFONDS | BPC | BATIMENT PHILIPPE CANTON | ET2 | ETAGE 2 | DER | DERMATOLOGIE | 02A147C- | SAS CH SIMPLE 02A147c
ET2SOL296 | SOL SDB CH 02A147 | 1 | BAT | BATIMENT | SOL | SOL | BPC | BATIMENT PHILIPPE CANTON | ET2 | ETAGE 2 | DER | DERMATOLOGIE | 02A147B- | SDB CH SIMPLE 02A147b
ET2SOL297 | SOL SAS CH 02A147 | 1 | BAT | BATIMENT | SOL | SOL | BPC | BATIMENT PHILIPPE CANTON | ET2 | ETAGE 2 | DER | DERMATOLOGIE | 02A147C- | SAS CH SIMPLE 02A147c
ET2VEN257 | VENTILATION SDB CH 02A147 | 2 | CVC | CHAUFFAGE ET CLIMATISATION | VEN | BOUCHE DE VENTILATION | BPC | BATIMENT PHILIPPE CANTON | ET2 | ETAGE 2 | DER | DERMATOLOGIE | 02A147B- | SDB CH SIMPLE 02A147b
ET2VEN258 | VENTILATION SAS CH 02A147 | 2 | CVC | CHAUFFAGE ET CLIMATISATION | VEN | BOUCHE DE VENTILATION | BPC | BATIMENT PHILIPPE CANTON | ET2 | ETAGE 2 | DER | DERMATOLOGIE | 02A147C- | SAS CH SIMPLE 02A147c
ET2ELE296 | ELECTRICITE SDB CH 02A147 | 1 | ELE | ELECTRICITE ET ECLAIRAGE | ELE | PRISE ELECTRIQUE | BPC | BATIMENT PHILIPPE CANTON | ET2 | ETAGE 2 | DER | DERMATOLOGIE | 02A147B- | SDB CH SIMPLE 02A147b
ET2ELE297 | ELECTRICITE SAS CH 02A147 | 1 | ELE | ELECTRICITE ET ECLAIRAGE | ELE | PRISE ELECTRIQUE | BPC | BATIMENT PHILIPPE CANTON | ET2 | ETAGE 2 | DER | DERMATOLOGIE | 02A147C- | SAS CH SIMPLE 02A147c
ET2LUM296 | LUMINAIRE SDB CH 02A147 | 1 | ELE | ELECTRICITE ET ECLAIRAGE | LUM | LUMINAIRE | BPC | BATIMENT PHILIPPE CANTON | ET2 | ETAGE 2 | DER | DERMATOLOGIE | 02A147B- | SDB CH SIMPLE 02A147b
ET2LAV104 | LAVABO SAS CH 02A147 | 1 | PLB | PLOMBERIE SANITAIRE | LAV | LAVABO | BPC | BATIMENT PHILIPPE CANTON | ET2 | ETAGE 2 | DER | DERMATOLOGIE | 02A147C- | SAS CH SIMPLE 02A147c
ET2ROB110 | ROBINETTERIE SAS CH 02A147 | 1 | PLB | PLOMBERIE SANITAIRE | ROB | ROBINETTERIE | BPC | BATIMENT PHILIPPE CANTON | ET2 | ETAGE 2 | DER | DERMATOLOGIE | 02A147C- | SAS CH SIMPLE 02A147c
ET2MUR299 | MUR SDB CH 02A148 | 4 | BAT | BATIMENT | MUR | MUR | BPC | BATIMENT PHILIPPE CANTON | ET2 | ETAGE 2 | DER | DERMATOLOGIE | 02A148B- | SDB CH SIMPLE 02A148b
ET2MUR300 | MUR SAS CH 02A148 | 4 | BAT | BATIMENT | MUR | MUR | BPC | BATIMENT PHILIPPE CANTON | ET2 | ETAGE 2 | DER | DERMATOLOGIE | 02A148C- | SAS CH SIMPLE 02A148c
ET2PLA300 | PLAFOND SDB CH 02A148 | 1 | BAT | BATIMENT | PLA | PLAFONDS | BPC | BATIMENT PHILIPPE CANTON | ET2 | ETAGE 2 | DER | DERMATOLOGIE | 02A148B- | SDB CH SIMPLE 02A148b
ET2PLA301 | PLAFOND SAS CH 02A148 | 1 | BAT | BATIMENT | PLA | PLAFONDS | BPC | BATIMENT PHILIPPE CANTON | ET2 | ETAGE 2 | DER | DERMATOLOGIE | 02A148C- | SAS CH SIMPLE 02A148c
ET2SOL298 | SOL SDB CH 02A148 | 1 | BAT | BATIMENT | SOL | SOL | BPC | BATIMENT PHILIPPE CANTON | ET2 | ETAGE 2 | DER | DERMATOLOGIE | 02A148B- | SDB CH SIMPLE 02A148b
ET2SOL299 | SOL SAS CH 02A148 | 1 | BAT | BATIMENT | SOL | SOL | BPC | BATIMENT PHILIPPE CANTON | ET2 | ETAGE 2 | DER | DERMATOLOGIE | 02A148C- | SAS CH SIMPLE 02A148c
ET2VEN259 | VENTILATION SDB CH 02A148 | 2 | CVC | CHAUFFAGE ET CLIMATISATION | VEN | BOUCHE DE VENTILATION | BPC | BATIMENT PHILIPPE CANTON | ET2 | ETAGE 2 | DER | DERMATOLOGIE | 02A148B- | SDB CH SIMPLE 02A148b
ET2VEN260 | VENTILATION SAS CH 02A148 | 2 | CVC | CHAUFFAGE ET CLIMATISATION | VEN | BOUCHE DE VENTILATION | BPC | BATIMENT PHILIPPE CANTON | ET2 | ETAGE 2 | DER | DERMATOLOGIE | 02A148C- | SAS CH SIMPLE 02A148c
ET2ELE298 | ELECTRICITE SDB CH 02A148 | 1 | ELE | ELECTRICITE ET ECLAIRAGE | ELE | PRISE ELECTRIQUE | BPC | BATIMENT PHILIPPE CANTON | ET2 | ETAGE 2 | DER | DERMATOLOGIE | 02A148B- | SDB CH SIMPLE 02A148b
ET2ELE299 | ELECTRICITE SAS CH 02A148 | 1 | ELE | ELECTRICITE ET ECLAIRAGE | ELE | PRISE ELECTRIQUE | BPC | BATIMENT PHILIPPE CANTON | ET2 | ETAGE 2 | DER | DERMATOLOGIE | 02A148C- | SAS CH SIMPLE 02A148c
ET2LUM298 | LUMINAIRE SDB CH 02A148 | 1 | ELE | ELECTRICITE ET ECLAIRAGE | LUM | LUMINAIRE | BPC | BATIMENT PHILIPPE CANTON | ET2 | ETAGE 2 | DER | DERMATOLOGIE | 02A148B- | SDB CH SIMPLE 02A148b
ET2LUM299 | LUMINAIRE SAS CH 02A148 | 1 | ELE | ELECTRICITE ET ECLAIRAGE | LUM | LUMINAIRE | BPC | BATIMENT PHILIPPE CANTON | ET2 | ETAGE 2 | DER | DERMATOLOGIE | 02A148C- | SAS CH SIMPLE 02A148c
ET2LAV105 | LAVABO SAS CH 02A148 | 1 | PLB | PLOMBERIE SANITAIRE | LAV | LAVABO | BPC | BATIMENT PHILIPPE CANTON | ET2 | ETAGE 2 | DER | DERMATOLOGIE | 02A148C- | SAS CH SIMPLE 02A148c
ET2ROB111 | ROBINETTERIE SAS CH 02A148 | 1 | PLB | PLOMBERIE SANITAIRE | ROB | ROBINETTERIE | BPC | BATIMENT PHILIPPE CANTON | ET2 | ETAGE 2 | DER | DERMATOLOGIE | 02A148C- | SAS CH SIMPLE 02A148c
ET2MUR301 | MUR SDB CH 02A149 | 4 | BAT | BATIMENT | MUR | MUR | BPC | BATIMENT PHILIPPE CANTON | ET2 | ETAGE 2 | DER | DERMATOLOGIE | 02A149B- | SDB CH SIMPLE 02A149b
ET2MUR302 | MUR SAS CH 02A149 | 4 | BAT | BATIMENT | MUR | MUR | BPC | BATIMENT PHILIPPE CANTON | ET2 | ETAGE 2 | DER | DERMATOLOGIE | 02A149C- | SAS CH SIMPLE 02A149c
ET2PLA302 | PLAFOND SDB CH 02A149 | 1 | BAT | BATIMENT | PLA | PLAFONDS | BPC | BATIMENT PHILIPPE CANTON | ET2 | ETAGE 2 | DER | DERMATOLOGIE | 02A149B- | SDB CH SIMPLE 02A149b
ET2PLA303 | PLAFOND SAS CH 02A149 | 1 | BAT | BATIMENT | PLA | PLAFONDS | BPC | BATIMENT PHILIPPE CANTON | ET2 | ETAGE 2 | DER | DERMATOLOGIE | 02A149C- | SAS CH SIMPLE 02A149c
ET2SOL300 | SOL SDB CH 02A149 | 1 | BAT | BATIMENT | SOL | SOL | BPC | BATIMENT PHILIPPE CANTON | ET2 | ETAGE 2 | DER | DERMATOLOGIE | 02A149B- | SDB CH SIMPLE 02A149b
ET2SOL301 | SOL SAS CH 02A149 | 1 | BAT | BATIMENT | SOL | SOL | BPC | BATIMENT PHILIPPE CANTON | ET2 | ETAGE 2 | DER | DERMATOLOGIE | 02A149C- | SAS CH SIMPLE 02A149c
ET2VEN261 | VENTILATION SDB CH 02A149 | 2 | CVC | CHAUFFAGE ET CLIMATISATION | VEN | BOUCHE DE VENTILATION | BPC | BATIMENT PHILIPPE CANTON | ET2 | ETAGE 2 | DER | DERMATOLOGIE | 02A149B- | SDB CH SIMPLE 02A149b
ET2VEN262 | VENTILATION SAS CH 02A149 | 2 | CVC | CHAUFFAGE ET CLIMATISATION | VEN | BOUCHE DE VENTILATION | BPC | BATIMENT PHILIPPE CANTON | ET2 | ETAGE 2 | DER | DERMATOLOGIE | 02A149C- | SAS CH SIMPLE 02A149c
ET2ELE300 | ELECTRICITE SDB CH 02A149 | 1 | ELE | ELECTRICITE ET ECLAIRAGE | ELE | PRISE ELECTRIQUE | BPC | BATIMENT PHILIPPE CANTON | ET2 | ETAGE 2 | DER | DERMATOLOGIE | 02A149B- | SDB CH SIMPLE 02A149b
ET2ELE301 | ELECTRICITE SAS CH 02A149 | 1 | ELE | ELECTRICITE ET ECLAIRAGE | ELE | PRISE ELECTRIQUE | BPC | BATIMENT PHILIPPE CANTON | ET2 | ETAGE 2 | DER | DERMATOLOGIE | 02A149C- | SAS CH SIMPLE 02A149c
ET2LUM300 | LUMINAIRE SDB CH 02A149 | 1 | ELE | ELECTRICITE ET ECLAIRAGE | LUM | LUMINAIRE | BPC | BATIMENT PHILIPPE CANTON | ET2 | ETAGE 2 | DER | DERMATOLOGIE | 02A149B- | SDB CH SIMPLE 02A149b
ET2LUM301 | LUMINAIRE SAS CH 02A149 | 1 | ELE | ELECTRICITE ET ECLAIRAGE | LUM | LUMINAIRE | BPC | BATIMENT PHILIPPE CANTON | ET2 | ETAGE 2 | DER | DERMATOLOGIE | 02A149C- | SAS CH SIMPLE 02A149c
ET2LAV106 | LAVABO SAS CH 02A149 | 1 | PLB | PLOMBERIE SANITAIRE | LAV | LAVABO | BPC | BATIMENT PHILIPPE CANTON | ET2 | ETAGE 2 | DER | DERMATOLOGIE | 02A149C- | SAS CH SIMPLE 02A149c
ET2ROB112 | ROBINETTERIE SAS CH 02A149 | 1 | PLB | PLOMBERIE SANITAIRE | ROB | ROBINETTERIE | BPC | BATIMENT PHILIPPE CANTON | ET2 | ETAGE 2 | DER | DERMATOLOGIE | 02A149C- | SAS CH SIMPLE 02A149c
ET2MUR303 | MUR SDB CH 02A150 | 4 | BAT | BATIMENT | MUR | MUR | BPC | BATIMENT PHILIPPE CANTON | ET2 | ETAGE 2 | DER | DERMATOLOGIE | 02A150B- | SDB CH SIMPLE 02A150b
ET2MUR304 | MUR SAS CH 02A150 | 4 | BAT | BATIMENT | MUR | MUR | BPC | BATIMENT PHILIPPE CANTON | ET2 | ETAGE 2 | DER | DERMATOLOGIE | 02A150C- | SAS CH SIMPLE 02A150c
ET2PLA304 | PLAFOND SDB CH 02A150 | 1 | BAT | BATIMENT | PLA | PLAFONDS | BPC | BATIMENT PHILIPPE CANTON | ET2 | ETAGE 2 | DER | DERMATOLOGIE | 02A150B- | SDB CH SIMPLE 02A150b
ET2PLA305 | PLAFOND SAS CH 02A150 | 1 | BAT | BATIMENT | PLA | PLAFONDS | BPC | BATIMENT PHILIPPE CANTON | ET2 | ETAGE 2 | DER | DERMATOLOGIE | 02A150C- | SAS CH SIMPLE 02A150c
ET2SOL302 | SOL SDB CH 02A150 | 1 | BAT | BATIMENT | SOL | SOL | BPC | BATIMENT PHILIPPE CANTON | ET2 | ETAGE 2 | DER | DERMATOLOGIE | 02A150B- | SDB CH SIMPLE 02A150b
ET2SOL303 | SOL SAS CH 02A150 | 1 | BAT | BATIMENT | SOL | SOL | BPC | BATIMENT PHILIPPE CANTON | ET2 | ETAGE 2 | DER | DERMATOLOGIE | 02A150C- | SAS CH SIMPLE 02A150c
ET2VEN263 | VENTILATION SDB CH 02A150 | 2 | CVC | CHAUFFAGE ET CLIMATISATION | VEN | BOUCHE DE VENTILATION | BPC | BATIMENT PHILIPPE CANTON | ET2 | ETAGE 2 | DER | DERMATOLOGIE | 02A150B- | SDB CH SIMPLE 02A150b
ET2VEN264 | VENTILATION SAS CH 02A150 | 2 | CVC | CHAUFFAGE ET CLIMATISATION | VEN | BOUCHE DE VENTILATION | BPC | BATIMENT PHILIPPE CANTON | ET2 | ETAGE 2 | DER | DERMATOLOGIE | 02A150C- | SAS CH SIMPLE 02A150c
ET2ELE302 | ELECTRICITE SDB CH 02A150 | 1 | ELE | ELECTRICITE ET ECLAIRAGE | ELE | PRISE ELECTRIQUE | BPC | BATIMENT PHILIPPE CANTON | ET2 | ETAGE 2 | DER | DERMATOLOGIE | 02A150B- | SDB CH SIMPLE 02A150b
ET2ELE303 | ELECTRICITE SAS CH 02A150 | 1 | ELE | ELECTRICITE ET ECLAIRAGE | ELE | PRISE ELECTRIQUE | BPC | BATIMENT PHILIPPE CANTON | ET2 | ETAGE 2 | DER | DERMATOLOGIE | 02A150C- | SAS CH SIMPLE 02A150c
ET2LUM302 | LUMINAIRE SDB CH 02A150 | 1 | ELE | ELECTRICITE ET ECLAIRAGE | LUM | LUMINAIRE | BPC | BATIMENT PHILIPPE CANTON | ET2 | ETAGE 2 | DER | DERMATOLOGIE | 02A150B- | SDB CH SIMPLE 02A150b
ET2LUM303 | LUMINAIRE SAS CH 02A150 | 1 | ELE | ELECTRICITE ET ECLAIRAGE | LUM | LUMINAIRE | BPC | BATIMENT PHILIPPE CANTON | ET2 | ETAGE 2 | DER | DERMATOLOGIE | 02A150C- | SAS CH SIMPLE 02A150c
ET2LAV107 | LAVABO SAS CH 02A150 | 1 | PLB | PLOMBERIE SANITAIRE | LAV | LAVABO | BPC | BATIMENT PHILIPPE CANTON | ET2 | ETAGE 2 | DER | DERMATOLOGIE | 02A150C- | SAS CH SIMPLE 02A150c
ET2ROB113 | ROBINETTERIE SAS CH 02A150 | 1 | PLB | PLOMBERIE SANITAIRE | ROB | ROBINETTERIE | BPC | BATIMENT PHILIPPE CANTON | ET2 | ETAGE 2 | DER | DERMATOLOGIE | 02A150C- | SAS CH SIMPLE 02A150c
ET2MUR305 | MUR SDB CH 02A151 | 4 | BAT | BATIMENT | MUR | MUR | BPC | BATIMENT PHILIPPE CANTON | ET2 | ETAGE 2 | DER | DERMATOLOGIE | 02A151B- | SDB CH SIMPLE 02A151b
ET2MUR306 | MUR SAS CH 02A151 | 4 | BAT | BATIMENT | MUR | MUR | BPC | BATIMENT PHILIPPE CANTON | ET2 | ETAGE 2 | DER | DERMATOLOGIE | 02A151C- | SAS CH SIMPLE 02A151c
ET2PLA306 | PLAFOND SDB CH 02A151 | 1 | BAT | BATIMENT | PLA | PLAFONDS | BPC | BATIMENT PHILIPPE CANTON | ET2 | ETAGE 2 | DER | DERMATOLOGIE | 02A151B- | SDB CH SIMPLE 02A151b
ET2PLA307 | PLAFOND SAS CH 02A151 | 1 | BAT | BATIMENT | PLA | PLAFONDS | BPC | BATIMENT PHILIPPE CANTON | ET2 | ETAGE 2 | DER | DERMATOLOGIE | 02A151C- | SAS CH SIMPLE 02A151c
ET2SOL304 | SOL SDB CH 02A151 | 1 | BAT | BATIMENT | SOL | SOL | BPC | BATIMENT PHILIPPE CANTON | ET2 | ETAGE 2 | DER | DERMATOLOGIE | 02A151B- | SDB CH SIMPLE 02A151b
ET2SOL305 | SOL SAS CH 02A151 | 1 | BAT | BATIMENT | SOL | SOL | BPC | BATIMENT PHILIPPE CANTON | ET2 | ETAGE 2 | DER | DERMATOLOGIE | 02A151C- | SAS CH SIMPLE 02A151c
ET2VEN265 | VENTILATION SDB CH 02A151 | 2 | CVC | CHAUFFAGE ET CLIMATISATION | VEN | BOUCHE DE VENTILATION | BPC | BATIMENT PHILIPPE CANTON | ET2 | ETAGE 2 | DER | DERMATOLOGIE | 02A151B- | SDB CH SIMPLE 02A151b
ET2VEN266 | VENTILATION SAS CH 02A151 | 2 | CVC | CHAUFFAGE ET CLIMATISATION | VEN | BOUCHE DE VENTILATION | BPC | BATIMENT PHILIPPE CANTON | ET2 | ETAGE 2 | DER | DERMATOLOGIE | 02A151C- | SAS CH SIMPLE 02A151c
ET2ELE304 | ELECTRICITE SDB CH 02A151 | 1 | ELE | ELECTRICITE ET ECLAIRAGE | ELE | PRISE ELECTRIQUE | BPC | BATIMENT PHILIPPE CANTON | ET2 | ETAGE 2 | DER | DERMATOLOGIE | 02A151B- | SDB CH SIMPLE 02A151b
ET2ELE305 | ELECTRICITE SAS CH 02A151 | 1 | ELE | ELECTRICITE ET ECLAIRAGE | ELE | PRISE ELECTRIQUE | BPC | BATIMENT PHILIPPE CANTON | ET2 | ETAGE 2 | DER | DERMATOLOGIE | 02A151C- | SAS CH SIMPLE 02A151c
ET2LUM304 | LUMINAIRE SDB CH 02A151 | 1 | ELE | ELECTRICITE ET ECLAIRAGE | LUM | LUMINAIRE | BPC | BATIMENT PHILIPPE CANTON | ET2 | ETAGE 2 | DER | DERMATOLOGIE | 02A151B- | SDB CH SIMPLE 02A151b
ET2LUM305 | LUMINAIRE SAS CH 02A151 | 1 | ELE | ELECTRICITE ET ECLAIRAGE | LUM | LUMINAIRE | BPC | BATIMENT PHILIPPE CANTON | ET2 | ETAGE 2 | DER | DERMATOLOGIE | 02A151C- | SAS CH SIMPLE 02A151c
ET2LAV108 | LAVABO SAS CH 02A151 | 1 | PLB | PLOMBERIE SANITAIRE | LAV | LAVABO | BPC | BATIMENT PHILIPPE CANTON | ET2 | ETAGE 2 | DER | DERMATOLOGIE | 02A151C- | SAS CH SIMPLE 02A151c
ET2ROB114 | ROBINETTERIE SAS CH 02A151 | 1 | PLB | PLOMBERIE SANITAIRE | ROB | ROBINETTERIE | BPC | BATIMENT PHILIPPE CANTON | ET2 | ETAGE 2 | DER | DERMATOLOGIE | 02A151C- | SAS CH SIMPLE 02A151c
ET2MUR307 | MUR SDB CH 02A152 | 4 | BAT | BATIMENT | MUR | MUR | BPC | BATIMENT PHILIPPE CANTON | ET2 | ETAGE 2 | DER | DERMATOLOGIE | 02A152B- | SDB CH SIMPLE 02A152b
ET2MUR308 | MUR SAS CH 02A152 | 4 | BAT | BATIMENT | MUR | MUR | BPC | BATIMENT PHILIPPE CANTON | ET2 | ETAGE 2 | DER | DERMATOLOGIE | 02A152C- | SAS CH SIMPLE 02A152c
ET2PLA308 | PLAFOND SDB CH 02A152 | 1 | BAT | BATIMENT | PLA | PLAFONDS | BPC | BATIMENT PHILIPPE CANTON | ET2 | ETAGE 2 | DER | DERMATOLOGIE | 02A152B- | SDB CH SIMPLE 02A152b
ET2PLA309 | PLAFOND SAS CH 02A152 | 1 | BAT | BATIMENT | PLA | PLAFONDS | BPC | BATIMENT PHILIPPE CANTON | ET2 | ETAGE 2 | DER | DERMATOLOGIE | 02A152C- | SAS CH SIMPLE 02A152c
ET2SOL306 | SOL SDB CH 02A152 | 1 | BAT | BATIMENT | SOL | SOL | BPC | BATIMENT PHILIPPE CANTON | ET2 | ETAGE 2 | DER | DERMATOLOGIE | 02A152B- | SDB CH SIMPLE 02A152b
ET2SOL307 | SOL SAS CH 02A152 | 1 | BAT | BATIMENT | SOL | SOL | BPC | BATIMENT PHILIPPE CANTON | ET2 | ETAGE 2 | DER | DERMATOLOGIE | 02A152C- | SAS CH SIMPLE 02A152c
ET2VEN267 | VENTILATION SDB CH 02A152 | 2 | CVC | CHAUFFAGE ET CLIMATISATION | VEN | BOUCHE DE VENTILATION | BPC | BATIMENT PHILIPPE CANTON | ET2 | ETAGE 2 | DER | DERMATOLOGIE | 02A152B- | SDB CH SIMPLE 02A152b
ET2VEN268 | VENTILATION SAS CH 02A152 | 2 | CVC | CHAUFFAGE ET CLIMATISATION | VEN | BOUCHE DE VENTILATION | BPC | BATIMENT PHILIPPE CANTON | ET2 | ETAGE 2 | DER | DERMATOLOGIE | 02A152C- | SAS CH SIMPLE 02A152c
ET2ELE306 | ELECTRICITE SDB CH 02A152 | 1 | ELE | ELECTRICITE ET ECLAIRAGE | ELE | PRISE ELECTRIQUE | BPC | BATIMENT PHILIPPE CANTON | ET2 | ETAGE 2 | DER | DERMATOLOGIE | 02A152B- | SDB CH SIMPLE 02A152b
ET2ELE307 | ELECTRICITE SAS CH 02A152 | 1 | ELE | ELECTRICITE ET ECLAIRAGE | ELE | PRISE ELECTRIQUE | BPC | BATIMENT PHILIPPE CANTON | ET2 | ETAGE 2 | DER | DERMATOLOGIE | 02A152C- | SAS CH SIMPLE 02A152c
ET2LUM306 | LUMINAIRE SDB CH 02A152 | 1 | ELE | ELECTRICITE ET ECLAIRAGE | LUM | LUMINAIRE | BPC | BATIMENT PHILIPPE CANTON | ET2 | ETAGE 2 | DER | DERMATOLOGIE | 02A152B- | SDB CH SIMPLE 02A152b
ET2LUM307 | LUMINAIRE SAS CH 02A152 | 1 | ELE | ELECTRICITE ET ECLAIRAGE | LUM | LUMINAIRE | BPC | BATIMENT PHILIPPE CANTON | ET2 | ETAGE 2 | DER | DERMATOLOGIE | 02A152C- | SAS CH SIMPLE 02A152c
ET2LAV109 | LAVABO SAS CH 02A152 | 1 | PLB | PLOMBERIE SANITAIRE | LAV | LAVABO | BPC | BATIMENT PHILIPPE CANTON | ET2 | ETAGE 2 | DER | DERMATOLOGIE | 02A152C- | SAS CH SIMPLE 02A152c
ET2ROB115 | ROBINETTERIE SAS CH 02A152 | 1 | PLB | PLOMBERIE SANITAIRE | ROB | ROBINETTERIE | BPC | BATIMENT PHILIPPE CANTON | ET2 | ETAGE 2 | DER | DERMATOLOGIE | 02A152C- | SAS CH SIMPLE 02A152c
ET2MUR309 | MUR SDB CH 02A153 | 4 | BAT | BATIMENT | MUR | MUR | BPC | BATIMENT PHILIPPE CANTON | ET2 | ETAGE 2 | DER | DERMATOLOGIE | 02A153B- | SDB CH SIMPLE 02A153b
ET2MUR310 | MUR SAS CH 02A153 | 4 | BAT | BATIMENT | MUR | MUR | BPC | BATIMENT PHILIPPE CANTON | ET2 | ETAGE 2 | DER | DERMATOLOGIE | 02A153C- | SAS CH SIMPLE 02A153c
ET2PLA310 | PLAFOND SDB CH 02A153 | 1 | BAT | BATIMENT | PLA | PLAFONDS | BPC | BATIMENT PHILIPPE CANTON | ET2 | ETAGE 2 | DER | DERMATOLOGIE | 02A153B- | SDB CH SIMPLE 02A153b
ET2PLA311 | PLAFOND SAS CH 02A153 | 1 | BAT | BATIMENT | PLA | PLAFONDS | BPC | BATIMENT PHILIPPE CANTON | ET2 | ETAGE 2 | DER | DERMATOLOGIE | 02A153C- | SAS CH SIMPLE 02A153c
ET2SOL308 | SOL SDB CH 02A153 | 1 | BAT | BATIMENT | SOL | SOL | BPC | BATIMENT PHILIPPE CANTON | ET2 | ETAGE 2 | DER | DERMATOLOGIE | 02A153B- | SDB CH SIMPLE 02A153b
ET2SOL309 | SOL SAS CH 02A153 | 1 | BAT | BATIMENT | SOL | SOL | BPC | BATIMENT PHILIPPE CANTON | ET2 | ETAGE 2 | DER | DERMATOLOGIE | 02A153C- | SAS CH SIMPLE 02A153c
ET2VEN269 | VENTILATION SDB CH 02A153 | 2 | CVC | CHAUFFAGE ET CLIMATISATION | VEN | BOUCHE DE VENTILATION | BPC | BATIMENT PHILIPPE CANTON | ET2 | ETAGE 2 | DER | DERMATOLOGIE | 02A153B- | SDB CH SIMPLE 02A153b
ET2VEN270 | VENTILATION SAS CH 02A153 | 2 | CVC | CHAUFFAGE ET CLIMATISATION | VEN | BOUCHE DE VENTILATION | BPC | BATIMENT PHILIPPE CANTON | ET2 | ETAGE 2 | DER | DERMATOLOGIE | 02A153C- | SAS CH SIMPLE 02A153c
ET2ELE308 | ELECTRICITE SDB CH 02A153 | 1 | ELE | ELECTRICITE ET ECLAIRAGE | ELE | PRISE ELECTRIQUE | BPC | BATIMENT PHILIPPE CANTON | ET2 | ETAGE 2 | DER | DERMATOLOGIE | 02A153B- | SDB CH SIMPLE 02A153b
ET2ELE309 | ELECTRICITE SAS CH 02A153 | 1 | ELE | ELECTRICITE ET ECLAIRAGE | ELE | PRISE ELECTRIQUE | BPC | BATIMENT PHILIPPE CANTON | ET2 | ETAGE 2 | DER | DERMATOLOGIE | 02A153C- | SAS CH SIMPLE 02A153c
ET2LUM308 | LUMINAIRE SDB CH 02A153 | 1 | ELE | ELECTRICITE ET ECLAIRAGE | LUM | LUMINAIRE | BPC | BATIMENT PHILIPPE CANTON | ET2 | ETAGE 2 | DER | DERMATOLOGIE | 02A153B- | SDB CH SIMPLE 02A153b
ET2LUM309 | LUMINAIRE SAS CH 02A153 | 1 | ELE | ELECTRICITE ET ECLAIRAGE | LUM | LUMINAIRE | BPC | BATIMENT PHILIPPE CANTON | ET2 | ETAGE 2 | DER | DERMATOLOGIE | 02A153C- | SAS CH SIMPLE 02A153c
ET2LAV110 | LAVABO SAS CH 02A153 | 1 | PLB | PLOMBERIE SANITAIRE | LAV | LAVABO | BPC | BATIMENT PHILIPPE CANTON | ET2 | ETAGE 2 | DER | DERMATOLOGIE | 02A153C- | SAS CH SIMPLE 02A153c
ET2ROB116 | ROBINETTERIE SAS CH 02A153 | 1 | PLB | PLOMBERIE SANITAIRE | ROB | ROBINETTERIE | BPC | BATIMENT PHILIPPE CANTON | ET2 | ETAGE 2 | DER | DERMATOLOGIE | 02A153C- | SAS CH SIMPLE 02A153c
ET2MUR311 | MUR SDB CH 02A154 | 4 | BAT | BATIMENT | MUR | MUR | BPC | BATIMENT PHILIPPE CANTON | ET2 | ETAGE 2 | DER | DERMATOLOGIE | 02A154B- | SDB CH SIMPLE 02A154b
ET2MUR312 | MUR SAS CH 02A154 | 4 | BAT | BATIMENT | MUR | MUR | BPC | BATIMENT PHILIPPE CANTON | ET2 | ETAGE 2 | DER | DERMATOLOGIE | 02A154C- | SAS CH SIMPLE 02A154c
ET2PLA312 | PLAFOND SDB CH 02A154 | 1 | BAT | BATIMENT | PLA | PLAFONDS | BPC | BATIMENT PHILIPPE CANTON | ET2 | ETAGE 2 | DER | DERMATOLOGIE | 02A154B- | SDB CH SIMPLE 02A154b
ET2PLA313 | PLAFOND SAS CH 02A154 | 1 | BAT | BATIMENT | PLA | PLAFONDS | BPC | BATIMENT PHILIPPE CANTON | ET2 | ETAGE 2 | DER | DERMATOLOGIE | 02A154C- | SAS CH SIMPLE 02A154c
ET2SOL310 | SOL SDB CH 02A154 | 1 | BAT | BATIMENT | SOL | SOL | BPC | BATIMENT PHILIPPE CANTON | ET2 | ETAGE 2 | DER | DERMATOLOGIE | 02A154B- | SDB CH SIMPLE 02A154b
ET2SOL311 | SOL SAS CH 02A154 | 1 | BAT | BATIMENT | SOL | SOL | BPC | BATIMENT PHILIPPE CANTON | ET2 | ETAGE 2 | DER | DERMATOLOGIE | 02A154C- | SAS CH SIMPLE 02A154c
ET2VEN271 | VENTILATION SDB CH 02A154 | 2 | CVC | CHAUFFAGE ET CLIMATISATION | VEN | BOUCHE DE VENTILATION | BPC | BATIMENT PHILIPPE CANTON | ET2 | ETAGE 2 | DER | DERMATOLOGIE | 02A154B- | SDB CH SIMPLE 02A154b
ET2VEN272 | VENTILATION SAS CH 02A154 | 2 | CVC | CHAUFFAGE ET CLIMATISATION | VEN | BOUCHE DE VENTILATION | BPC | BATIMENT PHILIPPE CANTON | ET2 | ETAGE 2 | DER | DERMATOLOGIE | 02A154C- | SAS CH SIMPLE 02A154c
ET2ELE310 | ELECTRICITE SDB CH 02A154 | 1 | ELE | ELECTRICITE ET ECLAIRAGE | ELE | PRISE ELECTRIQUE | BPC | BATIMENT PHILIPPE CANTON | ET2 | ETAGE 2 | DER | DERMATOLOGIE | 02A154B- | SDB CH SIMPLE 02A154b
ET2ELE311 | ELECTRICITE SAS CH 02A154 | 1 | ELE | ELECTRICITE ET ECLAIRAGE | ELE | PRISE ELECTRIQUE | BPC | BATIMENT PHILIPPE CANTON | ET2 | ETAGE 2 | DER | DERMATOLOGIE | 02A154C- | SAS CH SIMPLE 02A154c
ET2LUM310 | LUMINAIRE SDB CH 02A154 | 1 | ELE | ELECTRICITE ET ECLAIRAGE | LUM | LUMINAIRE | BPC | BATIMENT PHILIPPE CANTON | ET2 | ETAGE 2 | DER | DERMATOLOGIE | 02A154B- | SDB CH SIMPLE 02A154b
ET2LUM311 | LUMINAIRE SAS CH 02A154 | 1 | ELE | ELECTRICITE ET ECLAIRAGE | LUM | LUMINAIRE | BPC | BATIMENT PHILIPPE CANTON | ET2 | ETAGE 2 | DER | DERMATOLOGIE | 02A154C- | SAS CH SIMPLE 02A154c
ET2LAV111 | LAVABO SAS CH 02A154 | 1 | PLB | PLOMBERIE SANITAIRE | LAV | LAVABO | BPC | BATIMENT PHILIPPE CANTON | ET2 | ETAGE 2 | DER | DERMATOLOGIE | 02A154C- | SAS CH SIMPLE 02A154c
ET2ROB117 | ROBINETTERIE SAS CH 02A154 | 1 | PLB | PLOMBERIE SANITAIRE | ROB | ROBINETTERIE | BPC | BATIMENT PHILIPPE CANTON | ET2 | ETAGE 2 | DER | DERMATOLOGIE | 02A154C- | SAS CH SIMPLE 02A154c
ET2MUR313 | MUR SDB CH 02A155 | 4 | BAT | BATIMENT | MUR | MUR | BPC | BATIMENT PHILIPPE CANTON | ET2 | ETAGE 2 | DER | DERMATOLOGIE | 02A155B- | SDB CH SIMPLE 02A155b
ET2MUR314 | MUR SAS CH 02A155 | 4 | BAT | BATIMENT | MUR | MUR | BPC | BATIMENT PHILIPPE CANTON | ET2 | ETAGE 2 | DER | DERMATOLOGIE | 02A155C- | SAS CH SIMPLE 02A155c
ET2PLA314 | PLAFOND SDB CH 02A155 | 1 | BAT | BATIMENT | PLA | PLAFONDS | BPC | BATIMENT PHILIPPE CANTON | ET2 | ETAGE 2 | DER | DERMATOLOGIE | 02A155B- | SDB CH SIMPLE 02A155b
ET2PLA315 | PLAFOND SAS CH 02A155 | 1 | BAT | BATIMENT | PLA | PLAFONDS | BPC | BATIMENT PHILIPPE CANTON | ET2 | ETAGE 2 | DER | DERMATOLOGIE | 02A155C- | SAS CH SIMPLE 02A155c
ET2SOL312 | SOL SDB CH 02A155 | 1 | BAT | BATIMENT | SOL | SOL | BPC | BATIMENT PHILIPPE CANTON | ET2 | ETAGE 2 | DER | DERMATOLOGIE | 02A155B- | SDB CH SIMPLE 02A155b
ET2SOL313 | SOL SAS CH 02A155 | 1 | BAT | BATIMENT | SOL | SOL | BPC | BATIMENT PHILIPPE CANTON | ET2 | ETAGE 2 | DER | DERMATOLOGIE | 02A155C- | SAS CH SIMPLE 02A155c
ET2VEN273 | VENTILATION SDB CH 02A155 | 2 | CVC | CHAUFFAGE ET CLIMATISATION | VEN | BOUCHE DE VENTILATION | BPC | BATIMENT PHILIPPE CANTON | ET2 | ETAGE 2 | DER | DERMATOLOGIE | 02A155B- | SDB CH SIMPLE 02A155b
ET2VEN274 | VENTILATION SAS CH 02A155 | 2 | CVC | CHAUFFAGE ET CLIMATISATION | VEN | BOUCHE DE VENTILATION | BPC | BATIMENT PHILIPPE CANTON | ET2 | ETAGE 2 | DER | DERMATOLOGIE | 02A155C- | SAS CH SIMPLE 02A155c
ET2ELE312 | ELECTRICITE SDB CH 02A155 | 1 | ELE | ELECTRICITE ET ECLAIRAGE | ELE | PRISE ELECTRIQUE | BPC | BATIMENT PHILIPPE CANTON | ET2 | ETAGE 2 | DER | DERMATOLOGIE | 02A155B- | SDB CH SIMPLE 02A155b
ET2ELE313 | ELECTRICITE SAS CH 02A155 | 1 | ELE | ELECTRICITE ET ECLAIRAGE | ELE | PRISE ELECTRIQUE | BPC | BATIMENT PHILIPPE CANTON | ET2 | ETAGE 2 | DER | DERMATOLOGIE | 02A155C- | SAS CH SIMPLE 02A155c
ET2LUM312 | LUMINAIRE SDB CH 02A155 | 1 | ELE | ELECTRICITE ET ECLAIRAGE | LUM | LUMINAIRE | BPC | BATIMENT PHILIPPE CANTON | ET2 | ETAGE 2 | DER | DERMATOLOGIE | 02A155B- | SDB CH SIMPLE 02A155b
ET2LUM313 | LUMINAIRE SAS CH 02A155 | 1 | ELE | ELECTRICITE ET ECLAIRAGE | LUM | LUMINAIRE | BPC | BATIMENT PHILIPPE CANTON | ET2 | ETAGE 2 | DER | DERMATOLOGIE | 02A155C- | SAS CH SIMPLE 02A155c
ET2LAV112 | LAVABO SAS CH 02A155 | 1 | PLB | PLOMBERIE SANITAIRE | LAV | LAVABO | BPC | BATIMENT PHILIPPE CANTON | ET2 | ETAGE 2 | DER | DERMATOLOGIE | 02A155C- | SAS CH SIMPLE 02A155c
ET2ROB118 | ROBINETTERIE SAS CH 02A155 | 1 | PLB | PLOMBERIE SANITAIRE | ROB | ROBINETTERIE | BPC | BATIMENT PHILIPPE CANTON | ET2 | ETAGE 2 | DER | DERMATOLOGIE | 02A155C- | SAS CH SIMPLE 02A155c
ET2MUR315 | MUR SDB CH 02A163 | 4 | BAT | BATIMENT | MUR | MUR | BPC | BATIMENT PHILIPPE CANTON | ET2 | ETAGE 2 | DER | DERMATOLOGIE | 02A163B- | SDB CH DOUBLE 02A163B
ET2MUR316 | MUR SAS CH 02A163 | 4 | BAT | BATIMENT | MUR | MUR | BPC | BATIMENT PHILIPPE CANTON | ET2 | ETAGE 2 | DER | DERMATOLOGIE | 02A163C | SAS CHAMBRE DOUBLE 02A163C
ET2PLA316 | PLAFOND SDB CH 02A163 | 1 | BAT | BATIMENT | PLA | PLAFONDS | BPC | BATIMENT PHILIPPE CANTON | ET2 | ETAGE 2 | DER | DERMATOLOGIE | 02A163B- | SDB CH DOUBLE 02A163B
ET2PLA317 | PLAFOND SAS CH 02A163 | 1 | BAT | BATIMENT | PLA | PLAFONDS | BPC | BATIMENT PHILIPPE CANTON | ET2 | ETAGE 2 | DER | DERMATOLOGIE | 02A163C | SAS CHAMBRE DOUBLE 02A163C
ET2SOL314 | SOL SDB CH 02A163 | 1 | BAT | BATIMENT | SOL | SOL | BPC | BATIMENT PHILIPPE CANTON | ET2 | ETAGE 2 | DER | DERMATOLOGIE | 02A163B- | SDB CH DOUBLE 02A163B
ET2SOL315 | SOL SAS CH 02A163 | 1 | BAT | BATIMENT | SOL | SOL | BPC | BATIMENT PHILIPPE CANTON | ET2 | ETAGE 2 | DER | DERMATOLOGIE | 02A163C | SAS CHAMBRE DOUBLE 02A163C
ET2VEN275 | VENTILATION SDB CH 02A163 | 2 | CVC | CHAUFFAGE ET CLIMATISATION | VEN | BOUCHE DE VENTILATION | BPC | BATIMENT PHILIPPE CANTON | ET2 | ETAGE 2 | DER | DERMATOLOGIE | 02A163B- | SDB CH DOUBLE 02A163B
ET2VEN276 | VENTILATION SAS CH 02A163 | 2 | CVC | CHAUFFAGE ET CLIMATISATION | VEN | BOUCHE DE VENTILATION | BPC | BATIMENT PHILIPPE CANTON | ET2 | ETAGE 2 | DER | DERMATOLOGIE | 02A163C | SAS CHAMBRE DOUBLE 02A163C
ET2ELE314 | ELECTRICITE SDB CH 02A163 | 1 | ELE | ELECTRICITE ET ECLAIRAGE | ELE | PRISE ELECTRIQUE | BPC | BATIMENT PHILIPPE CANTON | ET2 | ETAGE 2 | DER | DERMATOLOGIE | 02A163B- | SDB CH DOUBLE 02A163B
ET2ELE315 | ELECTRICITE SAS CH 02A163 | 1 | ELE | ELECTRICITE ET ECLAIRAGE | ELE | PRISE ELECTRIQUE | BPC | BATIMENT PHILIPPE CANTON | ET2 | ETAGE 2 | DER | DERMATOLOGIE | 02A163C | SAS CHAMBRE DOUBLE 02A163C
ET2LUM314 | LUMINAIRE SDB CH 02A163 | 1 | ELE | ELECTRICITE ET ECLAIRAGE | LUM | LUMINAIRE | BPC | BATIMENT PHILIPPE CANTON | ET2 | ETAGE 2 | DER | DERMATOLOGIE | 02A163B- | SDB CH DOUBLE 02A163B
ET2LUM315 | LUMINAIRE SAS CH 02A163 | 1 | ELE | ELECTRICITE ET ECLAIRAGE | LUM | LUMINAIRE | BPC | BATIMENT PHILIPPE CANTON | ET2 | ETAGE 2 | DER | DERMATOLOGIE | 02A163C | SAS CHAMBRE DOUBLE 02A163C
ET2LAV113 | LAVABO SAS CH 02A163 | 1 | PLB | PLOMBERIE SANITAIRE | LAV | LAVABO | BPC | BATIMENT PHILIPPE CANTON | ET2 | ETAGE 2 | DER | DERMATOLOGIE | 02A163C | SAS CHAMBRE DOUBLE 02A163C
ET2ROB119 | ROBINETTERIE SAS CH 02A163 | 1 | PLB | PLOMBERIE SANITAIRE | ROB | ROBINETTERIE | BPC | BATIMENT PHILIPPE CANTON | ET2 | ETAGE 2 | DER | DERMATOLOGIE | 02A163C | SAS CHAMBRE DOUBLE 02A163C
ET2MUR317 | MUR SDB CH 02A165 | 4 | BAT | BATIMENT | MUR | MUR | BPC | BATIMENT PHILIPPE CANTON | ET2 | ETAGE 2 | DER | DERMATOLOGIE | 02A165B- | SDB CH SIMPLE 02A165b
ET2MUR318 | MUR SAS CH 02A165 | 4 | BAT | BATIMENT | MUR | MUR | BPC | BATIMENT PHILIPPE CANTON | ET2 | ETAGE 2 | DER | DERMATOLOGIE | 02A165C- | SAS CH SIMPLE 02A165c
ET2PLA318 | PLAFOND SDB CH 02A165 | 1 | BAT | BATIMENT | PLA | PLAFONDS | BPC | BATIMENT PHILIPPE CANTON | ET2 | ETAGE 2 | DER | DERMATOLOGIE | 02A165B- | SDB CH SIMPLE 02A165b
ET2PLA319 | PLAFOND SAS CH 02A165 | 1 | BAT | BATIMENT | PLA | PLAFONDS | BPC | BATIMENT PHILIPPE CANTON | ET2 | ETAGE 2 | DER | DERMATOLOGIE | 02A165C- | SAS CH SIMPLE 02A165c
ET2SOL316 | SOL SDB CH 02A165 | 1 | BAT | BATIMENT | SOL | SOL | BPC | BATIMENT PHILIPPE CANTON | ET2 | ETAGE 2 | DER | DERMATOLOGIE | 02A165B- | SDB CH SIMPLE 02A165b
ET2SOL317 | SOL SAS CH 02A165 | 1 | BAT | BATIMENT | SOL | SOL | BPC | BATIMENT PHILIPPE CANTON | ET2 | ETAGE 2 | DER | DERMATOLOGIE | 02A165C- | SAS CH SIMPLE 02A165c
ET2VEN277 | VENTILATION SDB CH 02A165 | 2 | CVC | CHAUFFAGE ET CLIMATISATION | VEN | BOUCHE DE VENTILATION | BPC | BATIMENT PHILIPPE CANTON | ET2 | ETAGE 2 | DER | DERMATOLOGIE | 02A165B- | SDB CH SIMPLE 02A165b
ET2VEN278 | VENTILATION SAS CH 02A165 | 2 | CVC | CHAUFFAGE ET CLIMATISATION | VEN | BOUCHE DE VENTILATION | BPC | BATIMENT PHILIPPE CANTON | ET2 | ETAGE 2 | DER | DERMATOLOGIE | 02A165C- | SAS CH SIMPLE 02A165c
ET2ELE316 | ELECTRICITE SDB CH 02A165 | 1 | ELE | ELECTRICITE ET ECLAIRAGE | ELE | PRISE ELECTRIQUE | BPC | BATIMENT PHILIPPE CANTON | ET2 | ETAGE 2 | DER | DERMATOLOGIE | 02A165B- | SDB CH SIMPLE 02A165b
ET2ELE317 | ELECTRICITE SAS CH 02A165 | 1 | ELE | ELECTRICITE ET ECLAIRAGE | ELE | PRISE ELECTRIQUE | BPC | BATIMENT PHILIPPE CANTON | ET2 | ETAGE 2 | DER | DERMATOLOGIE | 02A165C- | SAS CH SIMPLE 02A165c
ET2LUM316 | LUMINAIRE SDB CH 02A165 | 1 | ELE | ELECTRICITE ET ECLAIRAGE | LUM | LUMINAIRE | BPC | BATIMENT PHILIPPE CANTON | ET2 | ETAGE 2 | DER | DERMATOLOGIE | 02A165B- | SDB CH SIMPLE 02A165b
ET2LUM317 | LUMINAIRE SAS CH 02A165 | 1 | ELE | ELECTRICITE ET ECLAIRAGE | LUM | LUMINAIRE | BPC | BATIMENT PHILIPPE CANTON | ET2 | ETAGE 2 | DER | DERMATOLOGIE | 02A165C- | SAS CH SIMPLE 02A165c
ET2LAV114 | LAVABO SAS CH 02A165 | 1 | PLB | PLOMBERIE SANITAIRE | LAV | LAVABO | BPC | BATIMENT PHILIPPE CANTON | ET2 | ETAGE 2 | DER | DERMATOLOGIE | 02A165C- | SAS CH SIMPLE 02A165c
ET2ROB120 | ROBINETTERIE SAS CH 02A165 | 1 | PLB | PLOMBERIE SANITAIRE | ROB | ROBINETTERIE | BPC | BATIMENT PHILIPPE CANTON | ET2 | ETAGE 2 | DER | DERMATOLOGIE | 02A165C- | SAS CH SIMPLE 02A165c
ET2MUR319 | MUR SDB CH 02A166 | 4 | BAT | BATIMENT | MUR | MUR | BPC | BATIMENT PHILIPPE CANTON | ET2 | ETAGE 2 | DER | DERMATOLOGIE | 02A166B- | SDB CH SIMPLE 02A166b
ET2MUR320 | MUR SAS CH 02A166 | 4 | BAT | BATIMENT | MUR | MUR | BPC | BATIMENT PHILIPPE CANTON | ET2 | ETAGE 2 | DER | DERMATOLOGIE | 02A166C- | SAS CH SIMPLE 02A166c
ET2PLA320 | PLAFOND SDB CH 02A166 | 1 | BAT | BATIMENT | PLA | PLAFONDS | BPC | BATIMENT PHILIPPE CANTON | ET2 | ETAGE 2 | DER | DERMATOLOGIE | 02A166B- | SDB CH SIMPLE 02A166b
ET2PLA321 | PLAFOND SAS CH 02A166 | 1 | BAT | BATIMENT | PLA | PLAFONDS | BPC | BATIMENT PHILIPPE CANTON | ET2 | ETAGE 2 | DER | DERMATOLOGIE | 02A166C- | SAS CH SIMPLE 02A166c
ET2SOL318 | SOL SDB CH 02A166 | 1 | BAT | BATIMENT | SOL | SOL | BPC | BATIMENT PHILIPPE CANTON | ET2 | ETAGE 2 | DER | DERMATOLOGIE | 02A166B- | SDB CH SIMPLE 02A166b
ET2SOL319 | SOL SAS CH 02A166 | 1 | BAT | BATIMENT | SOL | SOL | BPC | BATIMENT PHILIPPE CANTON | ET2 | ETAGE 2 | DER | DERMATOLOGIE | 02A166C- | SAS CH SIMPLE 02A166c
ET2VEN279 | VENTILATION SDB CH 02A166 | 2 | CVC | CHAUFFAGE ET CLIMATISATION | VEN | BOUCHE DE VENTILATION | BPC | BATIMENT PHILIPPE CANTON | ET2 | ETAGE 2 | DER | DERMATOLOGIE | 02A166B- | SDB CH SIMPLE 02A166b
ET2VEN280 | VENTILATION SAS CH 02A166 | 2 | CVC | CHAUFFAGE ET CLIMATISATION | VEN | BOUCHE DE VENTILATION | BPC | BATIMENT PHILIPPE CANTON | ET2 | ETAGE 2 | DER | DERMATOLOGIE | 02A166C- | SAS CH SIMPLE 02A166c
ET2ELE318 | ELECTRICITE SDB CH 02A166 | 1 | ELE | ELECTRICITE ET ECLAIRAGE | ELE | PRISE ELECTRIQUE | BPC | BATIMENT PHILIPPE CANTON | ET2 | ETAGE 2 | DER | DERMATOLOGIE | 02A166B- | SDB CH SIMPLE 02A166b
ET2ELE319 | ELECTRICITE SAS CH 02A166 | 1 | ELE | ELECTRICITE ET ECLAIRAGE | ELE | PRISE ELECTRIQUE | BPC | BATIMENT PHILIPPE CANTON | ET2 | ETAGE 2 | DER | DERMATOLOGIE | 02A166C- | SAS CH SIMPLE 02A166c
ET2LUM318 | LUMINAIRE SDB CH 02A166 | 1 | ELE | ELECTRICITE ET ECLAIRAGE | LUM | LUMINAIRE | BPC | BATIMENT PHILIPPE CANTON | ET2 | ETAGE 2 | DER | DERMATOLOGIE | 02A166B- | SDB CH SIMPLE 02A166b
ET2LUM319 | LUMINAIRE SAS CH 02A166 | 1 | ELE | ELECTRICITE ET ECLAIRAGE | LUM | LUMINAIRE | BPC | BATIMENT PHILIPPE CANTON | ET2 | ETAGE 2 | DER | DERMATOLOGIE | 02A166C- | SAS CH SIMPLE 02A166c
ET2LAV115 | LAVABO SAS CH 02A166 | 1 | PLB | PLOMBERIE SANITAIRE | LAV | LAVABO | BPC | BATIMENT PHILIPPE CANTON | ET2 | ETAGE 2 | DER | DERMATOLOGIE | 02A166C- | SAS CH SIMPLE 02A166c
ET2ROB121 | ROBINETTERIE SAS CH 02A166 | 1 | PLB | PLOMBERIE SANITAIRE | ROB | ROBINETTERIE | BPC | BATIMENT PHILIPPE CANTON | ET2 | ETAGE 2 | DER | DERMATOLOGIE | 02A166C- | SAS CH SIMPLE 02A166c
ET2MUR321 | MUR SDB CH 02A167 | 4 | BAT | BATIMENT | MUR | MUR | BPC | BATIMENT PHILIPPE CANTON | ET2 | ETAGE 2 | DER | DERMATOLOGIE | 02A167B- | SDB CH SIMPLE 02A167b
ET2MUR322 | MUR SAS CH 02A167 | 4 | BAT | BATIMENT | MUR | MUR | BPC | BATIMENT PHILIPPE CANTON | ET2 | ETAGE 2 | DER | DERMATOLOGIE | 02A167C- | SAS CH SIMPLE 02A167c
ET2PLA322 | PLAFOND SDB CH 02A167 | 1 | BAT | BATIMENT | PLA | PLAFONDS | BPC | BATIMENT PHILIPPE CANTON | ET2 | ETAGE 2 | DER | DERMATOLOGIE | 02A167B- | SDB CH SIMPLE 02A167b
ET2PLA323 | PLAFOND SAS CH 02A167 | 1 | BAT | BATIMENT | PLA | PLAFONDS | BPC | BATIMENT PHILIPPE CANTON | ET2 | ETAGE 2 | DER | DERMATOLOGIE | 02A167C- | SAS CH SIMPLE 02A167c
ET2SOL320 | SOL SDB CH 02A167 | 1 | BAT | BATIMENT | SOL | SOL | BPC | BATIMENT PHILIPPE CANTON | ET2 | ETAGE 2 | DER | DERMATOLOGIE | 02A167B- | SDB CH SIMPLE 02A167b
ET2SOL321 | SOL SAS CH 02A167 | 1 | BAT | BATIMENT | SOL | SOL | BPC | BATIMENT PHILIPPE CANTON | ET2 | ETAGE 2 | DER | DERMATOLOGIE | 02A167C- | SAS CH SIMPLE 02A167c
ET2VEN281 | VENTILATION SDB CH 02A167 | 2 | CVC | CHAUFFAGE ET CLIMATISATION | VEN | BOUCHE DE VENTILATION | BPC | BATIMENT PHILIPPE CANTON | ET2 | ETAGE 2 | DER | DERMATOLOGIE | 02A167B- | SDB CH SIMPLE 02A167b
ET2VEN282 | VENTILATION SAS CH 02A167 | 2 | CVC | CHAUFFAGE ET CLIMATISATION | VEN | BOUCHE DE VENTILATION | BPC | BATIMENT PHILIPPE CANTON | ET2 | ETAGE 2 | DER | DERMATOLOGIE | 02A167C- | SAS CH SIMPLE 02A167c
ET2ELE320 | ELECTRICITE SDB CH 02A167 | 1 | ELE | ELECTRICITE ET ECLAIRAGE | ELE | PRISE ELECTRIQUE | BPC | BATIMENT PHILIPPE CANTON | ET2 | ETAGE 2 | DER | DERMATOLOGIE | 02A167B- | SDB CH SIMPLE 02A167b
ET2ELE321 | ELECTRICITE SAS CH 02A167 | 1 | ELE | ELECTRICITE ET ECLAIRAGE | ELE | PRISE ELECTRIQUE | BPC | BATIMENT PHILIPPE CANTON | ET2 | ETAGE 2 | DER | DERMATOLOGIE | 02A167C- | SAS CH SIMPLE 02A167c
ET2LUM320 | LUMINAIRE SDB CH 02A167 | 1 | ELE | ELECTRICITE ET ECLAIRAGE | LUM | LUMINAIRE | BPC | BATIMENT PHILIPPE CANTON | ET2 | ETAGE 2 | DER | DERMATOLOGIE | 02A167B- | SDB CH SIMPLE 02A167b
ET2LUM321 | LUMINAIRE SAS CH 02A167 | 1 | ELE | ELECTRICITE ET ECLAIRAGE | LUM | LUMINAIRE | BPC | BATIMENT PHILIPPE CANTON | ET2 | ETAGE 2 | DER | DERMATOLOGIE | 02A167C- | SAS CH SIMPLE 02A167c
ET2LAV116 | LAVABO SAS CH 02A167 | 1 | PLB | PLOMBERIE SANITAIRE | LAV | LAVABO | BPC | BATIMENT PHILIPPE CANTON | ET2 | ETAGE 2 | DER | DERMATOLOGIE | 02A167C- | SAS CH SIMPLE 02A167c
ET2ROB122 | ROBINETTERIE SAS CH 02A167 | 1 | PLB | PLOMBERIE SANITAIRE | ROB | ROBINETTERIE | BPC | BATIMENT PHILIPPE CANTON | ET2 | ETAGE 2 | DER | DERMATOLOGIE | 02A167C- | SAS CH SIMPLE 02A167c
ET2MUR323 | MUR SDB CH 02A172 | 4 | BAT | BATIMENT | MUR | MUR | BPC | BATIMENT PHILIPPE CANTON | ET2 | ETAGE 2 | DER | DERMATOLOGIE | 02A172B- | SDB CH SIMPLE 02A172b
ET2MUR324 | MUR SAS CH 02A172 | 4 | BAT | BATIMENT | MUR | MUR | BPC | BATIMENT PHILIPPE CANTON | ET2 | ETAGE 2 | DER | DERMATOLOGIE | 02A172C- | SAS CH SIMPLE 02A172c
ET2PLA324 | PLAFOND SDB CH 02A172 | 1 | BAT | BATIMENT | PLA | PLAFONDS | BPC | BATIMENT PHILIPPE CANTON | ET2 | ETAGE 2 | DER | DERMATOLOGIE | 02A172B- | SDB CH SIMPLE 02A172b
ET2PLA325 | PLAFOND SAS CH 02A172 | 1 | BAT | BATIMENT | PLA | PLAFONDS | BPC | BATIMENT PHILIPPE CANTON | ET2 | ETAGE 2 | DER | DERMATOLOGIE | 02A172C- | SAS CH SIMPLE 02A172c
ET2SOL322 | SOL SDB CH 02A172 | 1 | BAT | BATIMENT | SOL | SOL | BPC | BATIMENT PHILIPPE CANTON | ET2 | ETAGE 2 | DER | DERMATOLOGIE | 02A172B- | SDB CH SIMPLE 02A172b
ET2SOL323 | SOL SAS CH 02A172 | 1 | BAT | BATIMENT | SOL | SOL | BPC | BATIMENT PHILIPPE CANTON | ET2 | ETAGE 2 | DER | DERMATOLOGIE | 02A172C- | SAS CH SIMPLE 02A172c
ET2VEN283 | VENTILATION SDB CH 02A172 | 2 | CVC | CHAUFFAGE ET CLIMATISATION | VEN | BOUCHE DE VENTILATION | BPC | BATIMENT PHILIPPE CANTON | ET2 | ETAGE 2 | DER | DERMATOLOGIE | 02A172B- | SDB CH SIMPLE 02A172b
ET2VEN284 | VENTILATION SAS CH 02A172 | 2 | CVC | CHAUFFAGE ET CLIMATISATION | VEN | BOUCHE DE VENTILATION | BPC | BATIMENT PHILIPPE CANTON | ET2 | ETAGE 2 | DER | DERMATOLOGIE | 02A172C- | SAS CH SIMPLE 02A172c
ET2ELE322 | ELECTRICITE SDB CH 02A172 | 1 | ELE | ELECTRICITE ET ECLAIRAGE | ELE | PRISE ELECTRIQUE | BPC | BATIMENT PHILIPPE CANTON | ET2 | ETAGE 2 | DER | DERMATOLOGIE | 02A172B- | SDB CH SIMPLE 02A172b
ET2ELE323 | ELECTRICITE SAS CH 02A172 | 1 | ELE | ELECTRICITE ET ECLAIRAGE | ELE | PRISE ELECTRIQUE | BPC | BATIMENT PHILIPPE CANTON | ET2 | ETAGE 2 | DER | DERMATOLOGIE | 02A172C- | SAS CH SIMPLE 02A172c
ET2LUM322 | LUMINAIRE SDB CH 02A172 | 1 | ELE | ELECTRICITE ET ECLAIRAGE | LUM | LUMINAIRE | BPC | BATIMENT PHILIPPE CANTON | ET2 | ETAGE 2 | DER | DERMATOLOGIE | 02A172B- | SDB CH SIMPLE 02A172b
ET2LUM323 | LUMINAIRE SAS CH 02A172 | 1 | ELE | ELECTRICITE ET ECLAIRAGE | LUM | LUMINAIRE | BPC | BATIMENT PHILIPPE CANTON | ET2 | ETAGE 2 | DER | DERMATOLOGIE | 02A172C- | SAS CH SIMPLE 02A172c
ET2LAV117 | LAVABO SAS CH 02A172 | 1 | PLB | PLOMBERIE SANITAIRE | LAV | LAVABO | BPC | BATIMENT PHILIPPE CANTON | ET2 | ETAGE 2 | DER | DERMATOLOGIE | 02A172C- | SAS CH SIMPLE 02A172c
ET2ROB123 | ROBINETTERIE SAS CH 02A172 | 1 | PLB | PLOMBERIE SANITAIRE | ROB | ROBINETTERIE | BPC | BATIMENT PHILIPPE CANTON | ET2 | ETAGE 2 | DER | DERMATOLOGIE | 02A172C- | SAS CH SIMPLE 02A172c
ET2MUR325 | MUR SDB CH 02A173 | 4 | BAT | BATIMENT | MUR | MUR | BPC | BATIMENT PHILIPPE CANTON | ET2 | ETAGE 2 | DER | DERMATOLOGIE | 02A173B- | SDB CH SIMPLE 02A173b
ET2MUR326 | MUR SAS CH 02A173 | 4 | BAT | BATIMENT | MUR | MUR | BPC | BATIMENT PHILIPPE CANTON | ET2 | ETAGE 2 | DER | DERMATOLOGIE | 02A173C- | SAS CH SIMPLE 02A173c
ET2PLA326 | PLAFOND SDB CH 02A173 | 1 | BAT | BATIMENT | PLA | PLAFONDS | BPC | BATIMENT PHILIPPE CANTON | ET2 | ETAGE 2 | DER | DERMATOLOGIE | 02A173B- | SDB CH SIMPLE 02A173b
ET2PLA327 | PLAFOND SAS CH 02A173 | 1 | BAT | BATIMENT | PLA | PLAFONDS | BPC | BATIMENT PHILIPPE CANTON | ET2 | ETAGE 2 | DER | DERMATOLOGIE | 02A173C- | SAS CH SIMPLE 02A173c
ET2SOL324 | SOL SDB CH 02A173 | 1 | BAT | BATIMENT | SOL | SOL | BPC | BATIMENT PHILIPPE CANTON | ET2 | ETAGE 2 | DER | DERMATOLOGIE | 02A173B- | SDB CH SIMPLE 02A173b
ET2SOL325 | SOL SAS CH 02A173 | 1 | BAT | BATIMENT | SOL | SOL | BPC | BATIMENT PHILIPPE CANTON | ET2 | ETAGE 2 | DER | DERMATOLOGIE | 02A173C- | SAS CH SIMPLE 02A173c
ET2VEN285 | VENTILATION SDB CH 02A173 | 2 | CVC | CHAUFFAGE ET CLIMATISATION | VEN | BOUCHE DE VENTILATION | BPC | BATIMENT PHILIPPE CANTON | ET2 | ETAGE 2 | DER | DERMATOLOGIE | 02A173B- | SDB CH SIMPLE 02A173b
ET2VEN286 | VENTILATION SAS CH 02A173 | 2 | CVC | CHAUFFAGE ET CLIMATISATION | VEN | BOUCHE DE VENTILATION | BPC | BATIMENT PHILIPPE CANTON | ET2 | ETAGE 2 | DER | DERMATOLOGIE | 02A173C- | SAS CH SIMPLE 02A173c
ET2ELE324 | ELECTRICITE SDB CH 02A173 | 1 | ELE | ELECTRICITE ET ECLAIRAGE | ELE | PRISE ELECTRIQUE | BPC | BATIMENT PHILIPPE CANTON | ET2 | ETAGE 2 | DER | DERMATOLOGIE | 02A173B- | SDB CH SIMPLE 02A173b
ET2ELE325 | ELECTRICITE SAS CH 02A173 | 1 | ELE | ELECTRICITE ET ECLAIRAGE | ELE | PRISE ELECTRIQUE | BPC | BATIMENT PHILIPPE CANTON | ET2 | ETAGE 2 | DER | DERMATOLOGIE | 02A173C- | SAS CH SIMPLE 02A173c
ET2LUM324 | LUMINAIRE SDB CH 02A173 | 1 | ELE | ELECTRICITE ET ECLAIRAGE | LUM | LUMINAIRE | BPC | BATIMENT PHILIPPE CANTON | ET2 | ETAGE 2 | DER | DERMATOLOGIE | 02A173B- | SDB CH SIMPLE 02A173b
ET2LUM325 | LUMINAIRE SAS CH 02A173 | 1 | ELE | ELECTRICITE ET ECLAIRAGE | LUM | LUMINAIRE | BPC | BATIMENT PHILIPPE CANTON | ET2 | ETAGE 2 | DER | DERMATOLOGIE | 02A173C- | SAS CH SIMPLE 02A173c
ET2LAV118 | LAVABO SAS CH 02A173 | 1 | PLB | PLOMBERIE SANITAIRE | LAV | LAVABO | BPC | BATIMENT PHILIPPE CANTON | ET2 | ETAGE 2 | DER | DERMATOLOGIE | 02A173C- | SAS CH SIMPLE 02A173c
ET2ROB124 | ROBINETTERIE SAS CH 02A173 | 1 | PLB | PLOMBERIE SANITAIRE | ROB | ROBINETTERIE | BPC | BATIMENT PHILIPPE CANTON | ET2 | ETAGE 2 | DER | DERMATOLOGIE | 02A173C- | SAS CH SIMPLE 02A173c
ET2MUR327 | MUR SDB CH 02A174 | 4 | BAT | BATIMENT | MUR | MUR | BPC | BATIMENT PHILIPPE CANTON | ET2 | ETAGE 2 | DER | DERMATOLOGIE | 02A174B- | SDB CH SIMPLE 02A174b
ET2MUR328 | MUR SAS CH 02A174 | 4 | BAT | BATIMENT | MUR | MUR | BPC | BATIMENT PHILIPPE CANTON | ET2 | ETAGE 2 | DER | DERMATOLOGIE | 02A174C- | SAS CH SIMPLE 02A174c
ET2PLA328 | PLAFOND SDB CH 02A174 | 1 | BAT | BATIMENT | PLA | PLAFONDS | BPC | BATIMENT PHILIPPE CANTON | ET2 | ETAGE 2 | DER | DERMATOLOGIE | 02A174B- | SDB CH SIMPLE 02A174b
ET2PLA329 | PLAFOND SAS CH 02A174 | 1 | BAT | BATIMENT | PLA | PLAFONDS | BPC | BATIMENT PHILIPPE CANTON | ET2 | ETAGE 2 | DER | DERMATOLOGIE | 02A174C- | SAS CH SIMPLE 02A174c
ET2SOL326 | SOL SDB CH 02A174 | 1 | BAT | BATIMENT | SOL | SOL | BPC | BATIMENT PHILIPPE CANTON | ET2 | ETAGE 2 | DER | DERMATOLOGIE | 02A174B- | SDB CH SIMPLE 02A174b
ET2SOL327 | SOL SAS CH 02A174 | 1 | BAT | BATIMENT | SOL | SOL | BPC | BATIMENT PHILIPPE CANTON | ET2 | ETAGE 2 | DER | DERMATOLOGIE | 02A174C- | SAS CH SIMPLE 02A174c
ET2VEN287 | VENTILATION SDB CH 02A174 | 2 | CVC | CHAUFFAGE ET CLIMATISATION | VEN | BOUCHE DE VENTILATION | BPC | BATIMENT PHILIPPE CANTON | ET2 | ETAGE 2 | DER | DERMATOLOGIE | 02A174B- | SDB CH SIMPLE 02A174b
ET2VEN288 | VENTILATION SAS CH 02A174 | 2 | CVC | CHAUFFAGE ET CLIMATISATION | VEN | BOUCHE DE VENTILATION | BPC | BATIMENT PHILIPPE CANTON | ET2 | ETAGE 2 | DER | DERMATOLOGIE | 02A174C- | SAS CH SIMPLE 02A174c
ET2ELE326 | ELECTRICITE SDB CH 02A174 | 1 | ELE | ELECTRICITE ET ECLAIRAGE | ELE | PRISE ELECTRIQUE | BPC | BATIMENT PHILIPPE CANTON | ET2 | ETAGE 2 | DER | DERMATOLOGIE | 02A174B- | SDB CH SIMPLE 02A174b
ET2ELE327 | ELECTRICITE SAS CH 02A174 | 1 | ELE | ELECTRICITE ET ECLAIRAGE | ELE | PRISE ELECTRIQUE | BPC | BATIMENT PHILIPPE CANTON | ET2 | ETAGE 2 | DER | DERMATOLOGIE | 02A174C- | SAS CH SIMPLE 02A174c
ET2LUM326 | LUMINAIRE SDB CH 02A174 | 1 | ELE | ELECTRICITE ET ECLAIRAGE | LUM | LUMINAIRE | BPC | BATIMENT PHILIPPE CANTON | ET2 | ETAGE 2 | DER | DERMATOLOGIE | 02A174B- | SDB CH SIMPLE 02A174b
ET2LUM327 | LUMINAIRE SAS CH 02A174 | 1 | ELE | ELECTRICITE ET ECLAIRAGE | LUM | LUMINAIRE | BPC | BATIMENT PHILIPPE CANTON | ET2 | ETAGE 2 | DER | DERMATOLOGIE | 02A174C- | SAS CH SIMPLE 02A174c
ET2LAV119 | LAVABO SAS CH 02A174 | 1 | PLB | PLOMBERIE SANITAIRE | LAV | LAVABO | BPC | BATIMENT PHILIPPE CANTON | ET2 | ETAGE 2 | DER | DERMATOLOGIE | 02A174C- | SAS CH SIMPLE 02A174c
ET2ROB125 | ROBINETTERIE SAS CH 02A174 | 1 | PLB | PLOMBERIE SANITAIRE | ROB | ROBINETTERIE | BPC | BATIMENT PHILIPPE CANTON | ET2 | ETAGE 2 | DER | DERMATOLOGIE | 02A174C- | SAS CH SIMPLE 02A174c
ET2MUR329 | MUR SDB CH 02A175 | 4 | BAT | BATIMENT | MUR | MUR | BPC | BATIMENT PHILIPPE CANTON | ET2 | ETAGE 2 | DER | DERMATOLOGIE | 02A175B- | SDB CH SIMPLE 02A175b
ET2MUR330 | MUR SAS CH 02A175 | 4 | BAT | BATIMENT | MUR | MUR | BPC | BATIMENT PHILIPPE CANTON | ET2 | ETAGE 2 | DER | DERMATOLOGIE | 02A175C- | SAS CH SIMPLE 02A175c
ET2PLA330 | PLAFOND SDB CH 02A175 | 1 | BAT | BATIMENT | PLA | PLAFONDS | BPC | BATIMENT PHILIPPE CANTON | ET2 | ETAGE 2 | DER | DERMATOLOGIE | 02A175B- | SDB CH SIMPLE 02A175b
ET2PLA331 | PLAFOND SAS CH 02A175 | 1 | BAT | BATIMENT | PLA | PLAFONDS | BPC | BATIMENT PHILIPPE CANTON | ET2 | ETAGE 2 | DER | DERMATOLOGIE | 02A175C- | SAS CH SIMPLE 02A175c
ET2SOL328 | SOL SDB CH 02A175 | 1 | BAT | BATIMENT | SOL | SOL | BPC | BATIMENT PHILIPPE CANTON | ET2 | ETAGE 2 | DER | DERMATOLOGIE | 02A175B- | SDB CH SIMPLE 02A175b
ET2SOL329 | SOL SAS CH 02A175 | 1 | BAT | BATIMENT | SOL | SOL | BPC | BATIMENT PHILIPPE CANTON | ET2 | ETAGE 2 | DER | DERMATOLOGIE | 02A175C- | SAS CH SIMPLE 02A175c
ET2VEN289 | VENTILATION SDB CH 02A175 | 2 | CVC | CHAUFFAGE ET CLIMATISATION | VEN | BOUCHE DE VENTILATION | BPC | BATIMENT PHILIPPE CANTON | ET2 | ETAGE 2 | DER | DERMATOLOGIE | 02A175B- | SDB CH SIMPLE 02A175b
ET2VEN290 | VENTILATION SAS CH 02A175 | 2 | CVC | CHAUFFAGE ET CLIMATISATION | VEN | BOUCHE DE VENTILATION | BPC | BATIMENT PHILIPPE CANTON | ET2 | ETAGE 2 | DER | DERMATOLOGIE | 02A175C- | SAS CH SIMPLE 02A175c
ET2ELE328 | ELECTRICITE SDB CH 02A175 | 1 | ELE | ELECTRICITE ET ECLAIRAGE | ELE | PRISE ELECTRIQUE | BPC | BATIMENT PHILIPPE CANTON | ET2 | ETAGE 2 | DER | DERMATOLOGIE | 02A175B- | SDB CH SIMPLE 02A175b
ET2ELE329 | ELECTRICITE SAS CH 02A175 | 1 | ELE | ELECTRICITE ET ECLAIRAGE | ELE | PRISE ELECTRIQUE | BPC | BATIMENT PHILIPPE CANTON | ET2 | ETAGE 2 | DER | DERMATOLOGIE | 02A175C- | SAS CH SIMPLE 02A175c
ET2LUM328 | LUMINAIRE SDB CH 02A175 | 1 | ELE | ELECTRICITE ET ECLAIRAGE | LUM | LUMINAIRE | BPC | BATIMENT PHILIPPE CANTON | ET2 | ETAGE 2 | DER | DERMATOLOGIE | 02A175B- | SDB CH SIMPLE 02A175b
ET2LUM329 | LUMINAIRE SAS CH 02A175 | 1 | ELE | ELECTRICITE ET ECLAIRAGE | LUM | LUMINAIRE | BPC | BATIMENT PHILIPPE CANTON | ET2 | ETAGE 2 | DER | DERMATOLOGIE | 02A175C- | SAS CH SIMPLE 02A175c
ET2LAV120 | LAVABO SAS CH 02A175 | 1 | PLB | PLOMBERIE SANITAIRE | LAV | LAVABO | BPC | BATIMENT PHILIPPE CANTON | ET2 | ETAGE 2 | DER | DERMATOLOGIE | 02A175C- | SAS CH SIMPLE 02A175c
ET2ROB126 | ROBINETTERIE SAS CH 02A175 | 1 | PLB | PLOMBERIE SANITAIRE | ROB | ROBINETTERIE | BPC | BATIMENT PHILIPPE CANTON | ET2 | ETAGE 2 | DER | DERMATOLOGIE | 02A175C- | SAS CH SIMPLE 02A175c
ET2MUR331 | MUR SDB CH 02A176 | 4 | BAT | BATIMENT | MUR | MUR | BPC | BATIMENT PHILIPPE CANTON | ET2 | ETAGE 2 | DER | DERMATOLOGIE | 02A176B- | SDB CH SIMPLE 02A176b
ET2MUR332 | MUR SAS CH 02A176 | 4 | BAT | BATIMENT | MUR | MUR | BPC | BATIMENT PHILIPPE CANTON | ET2 | ETAGE 2 | DER | DERMATOLOGIE | 02A176C- | SAS CH SIMPLE 02A176c
ET2PLA332 | PLAFOND SDB CH 02A176 | 1 | BAT | BATIMENT | PLA | PLAFONDS | BPC | BATIMENT PHILIPPE CANTON | ET2 | ETAGE 2 | DER | DERMATOLOGIE | 02A176B- | SDB CH SIMPLE 02A176b
ET2PLA333 | PLAFOND SAS CH 02A176 | 1 | BAT | BATIMENT | PLA | PLAFONDS | BPC | BATIMENT PHILIPPE CANTON | ET2 | ETAGE 2 | DER | DERMATOLOGIE | 02A176C- | SAS CH SIMPLE 02A176c
ET2SOL330 | SOL SDB CH 02A176 | 1 | BAT | BATIMENT | SOL | SOL | BPC | BATIMENT PHILIPPE CANTON | ET2 | ETAGE 2 | DER | DERMATOLOGIE | 02A176B- | SDB CH SIMPLE 02A176b
ET2SOL331 | SOL SAS CH 02A176 | 1 | BAT | BATIMENT | SOL | SOL | BPC | BATIMENT PHILIPPE CANTON | ET2 | ETAGE 2 | DER | DERMATOLOGIE | 02A176C- | SAS CH SIMPLE 02A176c
ET2VEN291 | VENTILATION SDB CH 02A176 | 2 | CVC | CHAUFFAGE ET CLIMATISATION | VEN | BOUCHE DE VENTILATION | BPC | BATIMENT PHILIPPE CANTON | ET2 | ETAGE 2 | DER | DERMATOLOGIE | 02A176B- | SDB CH SIMPLE 02A176b
ET2VEN292 | VENTILATION SAS CH 02A176 | 2 | CVC | CHAUFFAGE ET CLIMATISATION | VEN | BOUCHE DE VENTILATION | BPC | BATIMENT PHILIPPE CANTON | ET2 | ETAGE 2 | DER | DERMATOLOGIE | 02A176C- | SAS CH SIMPLE 02A176c
ET2ELE330 | ELECTRICITE SDB CH 02A176 | 1 | ELE | ELECTRICITE ET ECLAIRAGE | ELE | PRISE ELECTRIQUE | BPC | BATIMENT PHILIPPE CANTON | ET2 | ETAGE 2 | DER | DERMATOLOGIE | 02A176B- | SDB CH SIMPLE 02A176b
ET2ELE331 | ELECTRICITE SAS CH 02A176 | 1 | ELE | ELECTRICITE ET ECLAIRAGE | ELE | PRISE ELECTRIQUE | BPC | BATIMENT PHILIPPE CANTON | ET2 | ETAGE 2 | DER | DERMATOLOGIE | 02A176C- | SAS CH SIMPLE 02A176c
ET2LUM330 | LUMINAIRE SDB CH 02A176 | 1 | ELE | ELECTRICITE ET ECLAIRAGE | LUM | LUMINAIRE | BPC | BATIMENT PHILIPPE CANTON | ET2 | ETAGE 2 | DER | DERMATOLOGIE | 02A176B- | SDB CH SIMPLE 02A176b
ET2LUM331 | LUMINAIRE SAS CH 02A176 | 1 | ELE | ELECTRICITE ET ECLAIRAGE | LUM | LUMINAIRE | BPC | BATIMENT PHILIPPE CANTON | ET2 | ETAGE 2 | DER | DERMATOLOGIE | 02A176C- | SAS CH SIMPLE 02A176c
ET2LAV121 | LAVABO SAS CH 02A176 | 1 | PLB | PLOMBERIE SANITAIRE | LAV | LAVABO | BPC | BATIMENT PHILIPPE CANTON | ET2 | ETAGE 2 | DER | DERMATOLOGIE | 02A176C- | SAS CH SIMPLE 02A176c
ET2ROB127 | ROBINETTERIE SAS CH 02A176 | 1 | PLB | PLOMBERIE SANITAIRE | ROB | ROBINETTERIE | BPC | BATIMENT PHILIPPE CANTON | ET2 | ETAGE 2 | DER | DERMATOLOGIE | 02A176C- | SAS CH SIMPLE 02A176c
ET2MUR333 | MUR SDB CH 02A177 | 4 | BAT | BATIMENT | MUR | MUR | BPC | BATIMENT PHILIPPE CANTON | ET2 | ETAGE 2 | DER | DERMATOLOGIE | 02A177B- | SDB CH SIMPLE 02A177b
ET2MUR334 | MUR SAS CH 02A177 | 4 | BAT | BATIMENT | MUR | MUR | BPC | BATIMENT PHILIPPE CANTON | ET2 | ETAGE 2 | DER | DERMATOLOGIE | 02A177C- | SAS CH SIMPLE 02A177c
ET2PLA334 | PLAFOND SDB CH 02A177 | 1 | BAT | BATIMENT | PLA | PLAFONDS | BPC | BATIMENT PHILIPPE CANTON | ET2 | ETAGE 2 | DER | DERMATOLOGIE | 02A177B- | SDB CH SIMPLE 02A177b
ET2PLA335 | PLAFOND SAS CH 02A177 | 1 | BAT | BATIMENT | PLA | PLAFONDS | BPC | BATIMENT PHILIPPE CANTON | ET2 | ETAGE 2 | DER | DERMATOLOGIE | 02A177C- | SAS CH SIMPLE 02A177c
ET2SOL332 | SOL SDB CH 02A177 | 1 | BAT | BATIMENT | SOL | SOL | BPC | BATIMENT PHILIPPE CANTON | ET2 | ETAGE 2 | DER | DERMATOLOGIE | 02A177B- | SDB CH SIMPLE 02A177b
ET2SOL333 | SOL SAS CH 02A177 | 1 | BAT | BATIMENT | SOL | SOL | BPC | BATIMENT PHILIPPE CANTON | ET2 | ETAGE 2 | DER | DERMATOLOGIE | 02A177C- | SAS CH SIMPLE 02A177c
ET2VEN293 | VENTILATION SDB CH 02A177 | 2 | CVC | CHAUFFAGE ET CLIMATISATION | VEN | BOUCHE DE VENTILATION | BPC | BATIMENT PHILIPPE CANTON | ET2 | ETAGE 2 | DER | DERMATOLOGIE | 02A177B- | SDB CH SIMPLE 02A177b
ET2VEN294 | VENTILATION SAS CH 02A177 | 2 | CVC | CHAUFFAGE ET CLIMATISATION | VEN | BOUCHE DE VENTILATION | BPC | BATIMENT PHILIPPE CANTON | ET2 | ETAGE 2 | DER | DERMATOLOGIE | 02A177C- | SAS CH SIMPLE 02A177c
ET2ELE332 | ELECTRICITE SDB CH 02A177 | 1 | ELE | ELECTRICITE ET ECLAIRAGE | ELE | PRISE ELECTRIQUE | BPC | BATIMENT PHILIPPE CANTON | ET2 | ETAGE 2 | DER | DERMATOLOGIE | 02A177B- | SDB CH SIMPLE 02A177b
ET2ELE333 | ELECTRICITE SAS CH 02A177 | 1 | ELE | ELECTRICITE ET ECLAIRAGE | ELE | PRISE ELECTRIQUE | BPC | BATIMENT PHILIPPE CANTON | ET2 | ETAGE 2 | DER | DERMATOLOGIE | 02A177C- | SAS CH SIMPLE 02A177c
ET2LUM332 | LUMINAIRE SDB CH 02A177 | 1 | ELE | ELECTRICITE ET ECLAIRAGE | LUM | LUMINAIRE | BPC | BATIMENT PHILIPPE CANTON | ET2 | ETAGE 2 | DER | DERMATOLOGIE | 02A177B- | SDB CH SIMPLE 02A177b
ET2LUM333 | LUMINAIRE SAS CH 02A177 | 1 | ELE | ELECTRICITE ET ECLAIRAGE | LUM | LUMINAIRE | BPC | BATIMENT PHILIPPE CANTON | ET2 | ETAGE 2 | DER | DERMATOLOGIE | 02A177C- | SAS CH SIMPLE 02A177c
ET2LAV122 | LAVABO SAS CH 02A177 | 1 | PLB | PLOMBERIE SANITAIRE | LAV | LAVABO | BPC | BATIMENT PHILIPPE CANTON | ET2 | ETAGE 2 | DER | DERMATOLOGIE | 02A177C- | SAS CH SIMPLE 02A177c
ET2ROB128 | ROBINETTERIE SAS CH 02A177 | 1 | PLB | PLOMBERIE SANITAIRE | ROB | ROBINETTERIE | BPC | BATIMENT PHILIPPE CANTON | ET2 | ETAGE 2 | DER | DERMATOLOGIE | 02A177C- | SAS CH SIMPLE 02A177c
ET2MUR335 | MUR SDB CH 02A178 | 4 | BAT | BATIMENT | MUR | MUR | BPC | BATIMENT PHILIPPE CANTON | ET2 | ETAGE 2 | DER | DERMATOLOGIE | 02A178B- | SDB CH SIMPLE 02A178b
ET2MUR336 | MUR SAS CH 02A178 | 4 | BAT | BATIMENT | MUR | MUR | BPC | BATIMENT PHILIPPE CANTON | ET2 | ETAGE 2 | DER | DERMATOLOGIE | 02A178C- | SAS CH SIMPLE 02A178c
ET2PLA336 | PLAFOND SDB CH 02A178 | 1 | BAT | BATIMENT | PLA | PLAFONDS | BPC | BATIMENT PHILIPPE CANTON | ET2 | ETAGE 2 | DER | DERMATOLOGIE | 02A178B- | SDB CH SIMPLE 02A178b
ET2PLA337 | PLAFOND SAS CH 02A178 | 1 | BAT | BATIMENT | PLA | PLAFONDS | BPC | BATIMENT PHILIPPE CANTON | ET2 | ETAGE 2 | DER | DERMATOLOGIE | 02A178C- | SAS CH SIMPLE 02A178c
ET2SOL334 | SOL SDB CH 02A178 | 1 | BAT | BATIMENT | SOL | SOL | BPC | BATIMENT PHILIPPE CANTON | ET2 | ETAGE 2 | DER | DERMATOLOGIE | 02A178B- | SDB CH SIMPLE 02A178b
ET2SOL335 | SOL SAS CH 02A178 | 1 | BAT | BATIMENT | SOL | SOL | BPC | BATIMENT PHILIPPE CANTON | ET2 | ETAGE 2 | DER | DERMATOLOGIE | 02A178C- | SAS CH SIMPLE 02A178c
ET2VEN295 | VENTILATION SDB CH 02A178 | 2 | CVC | CHAUFFAGE ET CLIMATISATION | VEN | BOUCHE DE VENTILATION | BPC | BATIMENT PHILIPPE CANTON | ET2 | ETAGE 2 | DER | DERMATOLOGIE | 02A178B- | SDB CH SIMPLE 02A178b
ET2VEN296 | VENTILATION SAS CH 02A178 | 2 | CVC | CHAUFFAGE ET CLIMATISATION | VEN | BOUCHE DE VENTILATION | BPC | BATIMENT PHILIPPE CANTON | ET2 | ETAGE 2 | DER | DERMATOLOGIE | 02A178C- | SAS CH SIMPLE 02A178c
ET2ELE334 | ELECTRICITE SDB CH 02A178 | 1 | ELE | ELECTRICITE ET ECLAIRAGE | ELE | PRISE ELECTRIQUE | BPC | BATIMENT PHILIPPE CANTON | ET2 | ETAGE 2 | DER | DERMATOLOGIE | 02A178B- | SDB CH SIMPLE 02A178b
ET2ELE335 | ELECTRICITE SAS CH 02A178 | 1 | ELE | ELECTRICITE ET ECLAIRAGE | ELE | PRISE ELECTRIQUE | BPC | BATIMENT PHILIPPE CANTON | ET2 | ETAGE 2 | DER | DERMATOLOGIE | 02A178C- | SAS CH SIMPLE 02A178c
ET2LUM334 | LUMINAIRE SDB CH 02A178 | 1 | ELE | ELECTRICITE ET ECLAIRAGE | LUM | LUMINAIRE | BPC | BATIMENT PHILIPPE CANTON | ET2 | ETAGE 2 | DER | DERMATOLOGIE | 02A178B- | SDB CH SIMPLE 02A178b
ET2LUM335 | LUMINAIRE SAS CH 02A178 | 1 | ELE | ELECTRICITE ET ECLAIRAGE | LUM | LUMINAIRE | BPC | BATIMENT PHILIPPE CANTON | ET2 | ETAGE 2 | DER | DERMATOLOGIE | 02A178C- | SAS CH SIMPLE 02A178c
ET2LAV123 | LAVABO SAS CH 02A178 | 1 | PLB | PLOMBERIE SANITAIRE | LAV | LAVABO | BPC | BATIMENT PHILIPPE CANTON | ET2 | ETAGE 2 | DER | DERMATOLOGIE | 02A178C- | SAS CH SIMPLE 02A178c
ET2ROB129 | ROBINETTERIE SAS CH 02A178 | 1 | PLB | PLOMBERIE SANITAIRE | ROB | ROBINETTERIE | BPC | BATIMENT PHILIPPE CANTON | ET2 | ETAGE 2 | DER | DERMATOLOGIE | 02A178C- | SAS CH SIMPLE 02A178c
ET2MUR337 | MURS SANITAIRE 02A001b | 4 | BAT | BATIMENT | MUR | MUR | BPC | BATIMENT PHILIPPE CANTON | ET2 | ETAGE 2 | ENS | ENSEIGNEMENT | 02A001B- | SANITAIRE 02A001b
ET2MUR338 | MURS SANITAIRE HAND 02A001c | 4 | BAT | BATIMENT | MUR | MUR | BPC | BATIMENT PHILIPPE CANTON | ET2 | ETAGE 2 | ENS | ENSEIGNEMENT | 02A001C- | SANITAIRE HAND 02A001c
ET2MUR339 | MURS SANITAIRE 02A001d | 4 | BAT | BATIMENT | MUR | MUR | BPC | BATIMENT PHILIPPE CANTON | ET2 | ETAGE 2 | ENS | ENSEIGNEMENT | 02A001D- | SANITAIRE 02A001d
ET2SOL336 | SOL SANITAIRE 02A001b | 1 | BAT | BATIMENT | SOL | SOL | BPC | BATIMENT PHILIPPE CANTON | ET2 | ETAGE 2 | ENS | ENSEIGNEMENT | 02A001B- | SANITAIRE 02A001b
ET2SOL337 | SOL SANITAIRE HAND 02A001c | 1 | BAT | BATIMENT | SOL | SOL | BPC | BATIMENT PHILIPPE CANTON | ET2 | ETAGE 2 | ENS | ENSEIGNEMENT | 02A001C- | SANITAIRE HAND 02A001c
ET2SOL338 | SOL SANITAIRE 02A001d | 1 | BAT | BATIMENT | SOL | SOL | BPC | BATIMENT PHILIPPE CANTON | ET2 | ETAGE 2 | ENS | ENSEIGNEMENT | 02A001D- | SANITAIRE 02A001d
ET2PLA338 | PLAFOND SANITAIRE 02A001b | 1 | BAT | BATIMENT | PLA | PLAFONDS | BPC | BATIMENT PHILIPPE CANTON | ET2 | ETAGE 2 | ENS | ENSEIGNEMENT | 02A001B- | SANITAIRE 02A001b
ET2PLA339 | PLAFOND SANITAIRE HAND 02A001c | 1 | BAT | BATIMENT | PLA | PLAFONDS | BPC | BATIMENT PHILIPPE CANTON | ET2 | ETAGE 2 | ENS | ENSEIGNEMENT | 02A001C- | SANITAIRE HAND 02A001c
ET2PLA340 | PLAFOND SANITAIRE 02A001d | 1 | BAT | BATIMENT | PLA | PLAFONDS | BPC | BATIMENT PHILIPPE CANTON | ET2 | ETAGE 2 | ENS | ENSEIGNEMENT | 02A001D- | SANITAIRE 02A001d
ET2VEN297 | VENTILATION SANITAIRE 02A001b | 2 | CVC | CHAUFFAGE ET CLIMATISATION | VEN | BOUCHE DE VENTILATION | BPC | BATIMENT PHILIPPE CANTON | ET2 | ETAGE 2 | ENS | ENSEIGNEMENT | 02A001B- | SANITAIRE 02A001b
ET2VEN298 | VENTILATION SANITAIRE HAND 02A001c | 2 | CVC | CHAUFFAGE ET CLIMATISATION | VEN | BOUCHE DE VENTILATION | BPC | BATIMENT PHILIPPE CANTON | ET2 | ETAGE 2 | ENS | ENSEIGNEMENT | 02A001C- | SANITAIRE HAND 02A001c
ET2VEN299 | VENTILATION SANITAIRE 02A001d | 2 | CVC | CHAUFFAGE ET CLIMATISATION | VEN | BOUCHE DE VENTILATION | BPC | BATIMENT PHILIPPE CANTON | ET2 | ETAGE 2 | ENS | ENSEIGNEMENT | 02A001D- | SANITAIRE 02A001d
ET2ELE336 | ELECTRICITE SANITAIRE 02A001b | 1 | ELE | ELECTRICITE ET ECLAIRAGE | ELE | PRISE ELECTRIQUE | BPC | BATIMENT PHILIPPE CANTON | ET2 | ETAGE 2 | ENS | ENSEIGNEMENT | 02A001B- | SANITAIRE 02A001b
ET2ELE337 | ELECTRICITE SANITAIRE HAND 02A001c | 1 | ELE | ELECTRICITE ET ECLAIRAGE | ELE | PRISE ELECTRIQUE | BPC | BATIMENT PHILIPPE CANTON | ET2 | ETAGE 2 | ENS | ENSEIGNEMENT | 02A001C- | SANITAIRE HAND 02A001c
ET2ELE338 | ELECTRICITE SANITAIRE 02A001d | 1 | ELE | ELECTRICITE ET ECLAIRAGE | ELE | PRISE ELECTRIQUE | BPC | BATIMENT PHILIPPE CANTON | ET2 | ETAGE 2 | ENS | ENSEIGNEMENT | 02A001D- | SANITAIRE 02A001d
ET2LUM336 | LUMINAIRE SANITAIRE 02A001b | 1 | ELE | ELECTRICITE ET ECLAIRAGE | LUM | LUMINAIRE | BPC | BATIMENT PHILIPPE CANTON | ET2 | ETAGE 2 | ENS | ENSEIGNEMENT | 02A001B- | SANITAIRE 02A001b
ET2LUM337 | LUMINAIRE SANITAIRE HAND 02A001c | 1 | ELE | ELECTRICITE ET ECLAIRAGE | LUM | LUMINAIRE | BPC | BATIMENT PHILIPPE CANTON | ET2 | ETAGE 2 | ENS | ENSEIGNEMENT | 02A001C- | SANITAIRE HAND 02A001c
ET2LUM338 | LUMINAIRE SANITAIRE 02A001d | 1 | ELE | ELECTRICITE ET ECLAIRAGE | LUM | LUMINAIRE | BPC | BATIMENT PHILIPPE CANTON | ET2 | ETAGE 2 | ENS | ENSEIGNEMENT | 02A001D- | SANITAIRE 02A001d
ET2LAV124 | LAVABO SANITAIRE HAND 02A001c | 1 | PLB | PLOMBERIE SANITAIRE | LAV | LAVABO | BPC | BATIMENT PHILIPPE CANTON | ET2 | ETAGE 2 | ENS | ENSEIGNEMENT | 02A001C- | SANITAIRE HAND 02A001c
ET2ROB130 | ROBINETTERIE SANITAIRE HAND 02A001c | 1 | PLB | PLOMBERIE SANITAIRE | ROB | ROBINETTERIE | BPC | BATIMENT PHILIPPE CANTON | ET2 | ETAGE 2 | ENS | ENSEIGNEMENT | 02A001C- | SANITAIRE HAND 02A001c
ET2MUR340 | MUR SAS SANITAIRE 02A188 | 4 | BAT | BATIMENT | MUR | MUR | BPC | BATIMENT PHILIPPE CANTON | ET2 | ETAGE 2 | GST | GESTION DES EQUIPES | 02A188B- | SAS SANITAIRE PUBLI. 02A188b
ET2PLA341 | PLAFOND SAS SANITAIRE 02A188 | 1 | BAT | BATIMENT | PLA | PLAFONDS | BPC | BATIMENT PHILIPPE CANTON | ET2 | ETAGE 2 | GST | GESTION DES EQUIPES | 02A188B- | SAS SANITAIRE PUBLI. 02A188b
ET2SOL339 | SOL SAS SANITAIRE 02A188 | 1 | BAT | BATIMENT | SOL | SOL | BPC | BATIMENT PHILIPPE CANTON | ET2 | ETAGE 2 | GST | GESTION DES EQUIPES | 02A188B- | SAS SANITAIRE PUBLI. 02A188b
ET2VEN300 | VENTILATION SAS SANITAIRE 02A188 | 2 | CVC | CHAUFFAGE ET CLIMATISATION | VEN | BOUCHE DE VENTILATION | BPC | BATIMENT PHILIPPE CANTON | ET2 | ETAGE 2 | GST | GESTION DES EQUIPES | 02A188B- | SAS SANITAIRE PUBLI. 02A188b
ET2ELE339 | ELECTRICITE SAS SANITAIRE 02A188 | 1 | ELE | ELECTRICITE ET ECLAIRAGE | ELE | PRISE ELECTRIQUE | BPC | BATIMENT PHILIPPE CANTON | ET2 | ETAGE 2 | GST | GESTION DES EQUIPES | 02A188B- | SAS SANITAIRE PUBLI. 02A188b
ET2LUM339 | LUMINAIRE SAS SANITAIRE 02A188 | 1 | ELE | ELECTRICITE ET ECLAIRAGE | LUM | LUMINAIRE | BPC | BATIMENT PHILIPPE CANTON | ET2 | ETAGE 2 | GST | GESTION DES EQUIPES | 02A188B- | SAS SANITAIRE PUBLI. 02A188b
ET2LAV125 | LAVABO SAS SANITAIRE 02A188 | 1 | PLB | PLOMBERIE SANITAIRE | LAV | LAVABO | BPC | BATIMENT PHILIPPE CANTON | ET2 | ETAGE 2 | GST | GESTION DES EQUIPES | 02A188B- | SAS SANITAIRE PUBLI. 02A188b
ET2ROB131 | ROBINETTERIE SAS SANITAIRE 02A188 | 1 | PLB | PLOMBERIE SANITAIRE | ROB | ROBINETTERIE | BPC | BATIMENT PHILIPPE CANTON | ET2 | ETAGE 2 | GST | GESTION DES EQUIPES | 02A188B- | SAS SANITAIRE PUBLI. 02A188b
ET2MUR341 | MUR SANITAIRE HAND 02A059b | 4 | BAT | BATIMENT | MUR | MUR | BPC | BATIMENT PHILIPPE CANTON | ET2 | ETAGE 2 | GST | GESTION DES EQUIPES | 02A059B- | SANITAIRE HAND 02A059b
ET2MUR342 | MUR SANITAIRE HOMMES 02A059c | 4 | BAT | BATIMENT | MUR | MUR | BPC | BATIMENT PHILIPPE CANTON | ET2 | ETAGE 2 | GST | GESTION DES EQUIPES | 02A059C- | SANITAIRE HOMMES 02A059c
ET2MUR343 | MUR SANITAIRE FEMMES 02A059d | 4 | BAT | BATIMENT | MUR | MUR | BPC | BATIMENT PHILIPPE CANTON | ET2 | ETAGE 2 | GST | GESTION DES EQUIPES | 02A059D- | SANITAIRE FEMMES 02A059d
ET2PLA342 | PLAFOND SANITAIRE HAND 02A059b | 1 | BAT | BATIMENT | PLA | PLAFONDS | BPC | BATIMENT PHILIPPE CANTON | ET2 | ETAGE 2 | GST | GESTION DES EQUIPES | 02A059B- | SANITAIRE HAND 02A059b
ET2PLA343 | PLAFOND SANITAIRE HOMMES 02A059c | 1 | BAT | BATIMENT | PLA | PLAFONDS | BPC | BATIMENT PHILIPPE CANTON | ET2 | ETAGE 2 | GST | GESTION DES EQUIPES | 02A059C- | SANITAIRE HOMMES 02A059c
ET2PLA344 | PLAFOND SANITAIRE FEMMES 02A059d | 1 | BAT | BATIMENT | PLA | PLAFONDS | BPC | BATIMENT PHILIPPE CANTON | ET2 | ETAGE 2 | GST | GESTION DES EQUIPES | 02A059D- | SANITAIRE FEMMES 02A059d
ET2SOL340 | SOL SANITAIRE HAND 02A059b | 1 | BAT | BATIMENT | SOL | SOL | BPC | BATIMENT PHILIPPE CANTON | ET2 | ETAGE 2 | GST | GESTION DES EQUIPES | 02A059B- | SANITAIRE HAND 02A059b
ET2SOL341 | SOL SANITAIRE HOMMES 02A059c | 1 | BAT | BATIMENT | SOL | SOL | BPC | BATIMENT PHILIPPE CANTON | ET2 | ETAGE 2 | GST | GESTION DES EQUIPES | 02A059C- | SANITAIRE HOMMES 02A059c
ET2SOL342 | SOL SANITAIRE FEMMES 02A059d | 1 | BAT | BATIMENT | SOL | SOL | BPC | BATIMENT PHILIPPE CANTON | ET2 | ETAGE 2 | GST | GESTION DES EQUIPES | 02A059D- | SANITAIRE FEMMES 02A059d
ET2VEN301 | VENTILATION SANITAIRE HAND 02A059b | 2 | CVC | CHAUFFAGE ET CLIMATISATION | VEN | BOUCHE DE VENTILATION | BPC | BATIMENT PHILIPPE CANTON | ET2 | ETAGE 2 | GST | GESTION DES EQUIPES | 02A059B- | SANITAIRE HAND 02A059b
ET2VEN302 | VENTILATION SANITAIRE HOMMES 02A059c | 2 | CVC | CHAUFFAGE ET CLIMATISATION | VEN | BOUCHE DE VENTILATION | BPC | BATIMENT PHILIPPE CANTON | ET2 | ETAGE 2 | GST | GESTION DES EQUIPES | 02A059C- | SANITAIRE HOMMES 02A059c
ET2VEN303 | VENTILATION SANITAIRE FEMMES 02A059d | 2 | CVC | CHAUFFAGE ET CLIMATISATION | VEN | BOUCHE DE VENTILATION | BPC | BATIMENT PHILIPPE CANTON | ET2 | ETAGE 2 | GST | GESTION DES EQUIPES | 02A059D- | SANITAIRE FEMMES 02A059d
ET2ELE340 | ELECTRICITE SANITAIRE HAND 02A059b | 1 | ELE | ELECTRICITE ET ECLAIRAGE | ELE | PRISE ELECTRIQUE | BPC | BATIMENT PHILIPPE CANTON | ET2 | ETAGE 2 | GST | GESTION DES EQUIPES | 02A059B- | SANITAIRE HAND 02A059b
ET2ELE341 | ELECTRICITE SANITAIRE HOMMES 02A059c | 1 | ELE | ELECTRICITE ET ECLAIRAGE | ELE | PRISE ELECTRIQUE | BPC | BATIMENT PHILIPPE CANTON | ET2 | ETAGE 2 | GST | GESTION DES EQUIPES | 02A059C- | SANITAIRE HOMMES 02A059c
ET2ELE342 | ELECTRICITE SANITAIRE FEMMES 02A059d | 1 | ELE | ELECTRICITE ET ECLAIRAGE | ELE | PRISE ELECTRIQUE | BPC | BATIMENT PHILIPPE CANTON | ET2 | ETAGE 2 | GST | GESTION DES EQUIPES | 02A059D- | SANITAIRE FEMMES 02A059d
ET2LUM340 | LUMINAIRE SANITAIRE HAND 02A059b | 1 | ELE | ELECTRICITE ET ECLAIRAGE | LUM | LUMINAIRE | BPC | BATIMENT PHILIPPE CANTON | ET2 | ETAGE 2 | GST | GESTION DES EQUIPES | 02A059B- | SANITAIRE HAND 02A059b
ET2LUM341 | LUMINAIRE SANITAIRE HOMMES 02A059c | 1 | ELE | ELECTRICITE ET ECLAIRAGE | LUM | LUMINAIRE | BPC | BATIMENT PHILIPPE CANTON | ET2 | ETAGE 2 | GST | GESTION DES EQUIPES | 02A059C- | SANITAIRE HOMMES 02A059c
ET2LUM342 | LUMINAIRE SANITAIRE FEMMES 02A059d | 1 | ELE | ELECTRICITE ET ECLAIRAGE | LUM | LUMINAIRE | BPC | BATIMENT PHILIPPE CANTON | ET2 | ETAGE 2 | GST | GESTION DES EQUIPES | 02A059D- | SANITAIRE FEMMES 02A059d
ET2LAV126 | LAVABO SANITAIRE HAND 02A059b | 1 | PLB | PLOMBERIE SANITAIRE | LAV | LAVABO | BPC | BATIMENT PHILIPPE CANTON | ET2 | ETAGE 2 | GST | GESTION DES EQUIPES | 02A059B- | SANITAIRE HAND 02A059b
ET2ROB132 | ROBINETTERIE SANITAIRE HAND 02A059a | 1 | PLB | PLOMBERIE SANITAIRE | ROB | ROBINETTERIE | BPC | BATIMENT PHILIPPE CANTON | ET2 | ETAGE 2 | GST | GESTION DES EQUIPES | 02A059B- | SANITAIRE HAND 02A059b
ET2MUR344 | MUR LOCAL DOUCHE HAND 02A094b | 4 | BAT | BATIMENT | MUR | MUR | BPC | BATIMENT PHILIPPE CANTON | ET2 | ETAGE 2 | MIT | MALADIES INFECTIEUSES ET TROPICALES | 02A094B- | LOCAL DOUCHE VEST. H 02A094b
ET2MUR345 | MUR SANIATIRE HAND 02A094d | 4 | BAT | BATIMENT | MUR | MUR | BPC | BATIMENT PHILIPPE CANTON | ET2 | ETAGE 2 | MIT | MALADIES INFECTIEUSES ET TROPICALES | 02A094D- | SANITAIRE HAND VEST. H 02A094d
ET2PLA345 | PLAFOND LOCAL DOUCHE HAND 02A094b | 1 | BAT | BATIMENT | PLA | PLAFONDS | BPC | BATIMENT PHILIPPE CANTON | ET2 | ETAGE 2 | MIT | MALADIES INFECTIEUSES ET TROPICALES | 02A094B- | LOCAL DOUCHE VEST. H 02A094b
ET2PLA346 | PLAFOND SANITAIRE HAND 02A094d | 1 | BAT | BATIMENT | PLA | PLAFONDS | BPC | BATIMENT PHILIPPE CANTON | ET2 | ETAGE 2 | MIT | MALADIES INFECTIEUSES ET TROPICALES | 02A094D- | SANITAIRE HAND VEST. H 02A094d
ET2SOL343 | SOL LOCAL DOUCHE HAND 02A094 | 1 | BAT | BATIMENT | SOL | SOL | BPC | BATIMENT PHILIPPE CANTON | ET2 | ETAGE 2 | MIT | MALADIES INFECTIEUSES ET TROPICALES | 02A094B- | LOCAL DOUCHE VEST. H 02A094b
ET2SOL344 | SOL SANITAIRE HAND 02A094 | 1 | BAT | BATIMENT | SOL | SOL | BPC | BATIMENT PHILIPPE CANTON | ET2 | ETAGE 2 | MIT | MALADIES INFECTIEUSES ET TROPICALES | 02A094D- | SANITAIRE HAND VEST. H 02A094d
ET2VEN304 | VENTILATION LOCAL DOUCHE 02A094 | 2 | CVC | CHAUFFAGE ET CLIMATISATION | VEN | BOUCHE DE VENTILATION | BPC | BATIMENT PHILIPPE CANTON | ET2 | ETAGE 2 | MIT | MALADIES INFECTIEUSES ET TROPICALES | 02A094B- | LOCAL DOUCHE VEST. H 02A094b
ET2VEN305 | VENTILATION SANIATIRE HAND 02A094 | 2 | CVC | CHAUFFAGE ET CLIMATISATION | VEN | BOUCHE DE VENTILATION | BPC | BATIMENT PHILIPPE CANTON | ET2 | ETAGE 2 | MIT | MALADIES INFECTIEUSES ET TROPICALES | 02A094D- | SANITAIRE HAND VEST. H 02A094d
ET2ELE343 | ELECTRICITE LOCAL DOUCHE HAND 02A094 | 1 | ELE | ELECTRICITE ET ECLAIRAGE | ELE | PRISE ELECTRIQUE | BPC | BATIMENT PHILIPPE CANTON | ET2 | ETAGE 2 | MIT | MALADIES INFECTIEUSES ET TROPICALES | 02A094B- | LOCAL DOUCHE VEST. H 02A094b
ET2ELE344 | ELECTRICITE SANITAIRE HAND 02A094 | 1 | ELE | ELECTRICITE ET ECLAIRAGE | ELE | PRISE ELECTRIQUE | BPC | BATIMENT PHILIPPE CANTON | ET2 | ETAGE 2 | MIT | MALADIES INFECTIEUSES ET TROPICALES | 02A094D- | SANITAIRE HAND VEST. H 02A094d
ET2LUM343 | LUMINAIRE LOCAL DOUCHE HAND 02A094 | 1 | ELE | ELECTRICITE ET ECLAIRAGE | LUM | LUMINAIRE | BPC | BATIMENT PHILIPPE CANTON | ET2 | ETAGE 2 | MIT | MALADIES INFECTIEUSES ET TROPICALES | 02A094B- | LOCAL DOUCHE VEST. H 02A094b
ET2LUM344 | LUMINAIRE SANITAIRE HAND 02A094 | 1 | ELE | ELECTRICITE ET ECLAIRAGE | LUM | LUMINAIRE | BPC | BATIMENT PHILIPPE CANTON | ET2 | ETAGE 2 | MIT | MALADIES INFECTIEUSES ET TROPICALES | 02A094D- | SANITAIRE HAND VEST. H 02A094d
ET2LAV127 | LAVABO SANITAIRE HAND 02A094 | 1 | PLB | PLOMBERIE SANITAIRE | LAV | LAVABO | BPC | BATIMENT PHILIPPE CANTON | ET2 | ETAGE 2 | MIT | MALADIES INFECTIEUSES ET TROPICALES | 02A094D- | SANITAIRE HAND VEST. H 02A094d
ET2ROB133 | ROBINETTERIE SANITAIRE HAND 02A094 | 1 | PLB | PLOMBERIE SANITAIRE | ROB | ROBINETTERIE | BPC | BATIMENT PHILIPPE CANTON | ET2 | ETAGE 2 | MIT | MALADIES INFECTIEUSES ET TROPICALES | 02A094D- | SANITAIRE HAND VEST. H 02A094d
ET2MUR346 | MUR SANITAIRES VESTIAIRE F 02A091d | 4 | BAT | BATIMENT | MUR | MUR | BPC | BATIMENT PHILIPPE CANTON | ET2 | ETAGE 2 | MIT | MALADIES INFECTIEUSES ET TROPICALES | 02A091D- | SANITAIRE VESTIAIRES F 02A091d
ET2MUR347 | MUR SANITAIRES HAND VESTIAIRE F 02A091e | 4 | BAT | BATIMENT | MUR | MUR | BPC | BATIMENT PHILIPPE CANTON | ET2 | ETAGE 2 | MIT | MALADIES INFECTIEUSES ET TROPICALES | 02A091E- | SANITAIRE HAND VEST F 02A091e
ET2MUR348 | MUR LOCAL DOUCHE HAND VESTIAIRE F 02A091f | 4 | BAT | BATIMENT | MUR | MUR | BPC | BATIMENT PHILIPPE CANTON | ET2 | ETAGE 2 | MIT | MALADIES INFECTIEUSES ET TROPICALES | 02A091F- | LOCAL DOUCHE HAND VEST 02A091f
ET2PLA347 | PLAFOND LOCAL DOUCHE VESTIAIRE F 02A091b | 1 | BAT | BATIMENT | PLA | PLAFONDS | BPC | BATIMENT PHILIPPE CANTON | ET2 | ETAGE 2 | MIT | MALADIES INFECTIEUSES ET TROPICALES | 02A091B- | LOCAL DOUCHE VEST F 02A091b
ET2PLA348 | PLAFOND SANITAIRES VESTIAIRE F 02A091d | 1 | BAT | BATIMENT | PLA | PLAFONDS | BPC | BATIMENT PHILIPPE CANTON | ET2 | ETAGE 2 | MIT | MALADIES INFECTIEUSES ET TROPICALES | 02A091D- | SANITAIRE VESTIAIRES F 02A091d
ET2PLA349 | PLAFOND SANITAIRES HAND VESTIAIRE F 02A091e | 1 | BAT | BATIMENT | PLA | PLAFONDS | BPC | BATIMENT PHILIPPE CANTON | ET2 | ETAGE 2 | MIT | MALADIES INFECTIEUSES ET TROPICALES | 02A091E- | SANITAIRE HAND VEST F 02A091e
ET2PLA350 | PLAFOND LOCAL DOUCHE HAND VESTIAIRE F 02A091f | 1 | BAT | BATIMENT | PLA | PLAFONDS | BPC | BATIMENT PHILIPPE CANTON | ET2 | ETAGE 2 | MIT | MALADIES INFECTIEUSES ET TROPICALES | 02A091F- | LOCAL DOUCHE HAND VEST 02A091f
ET2SOL345 | SOL LOCAL DOUCHE VESTIAIRE F 02A091b | 1 | BAT | BATIMENT | SOL | SOL | BPC | BATIMENT PHILIPPE CANTON | ET2 | ETAGE 2 | MIT | MALADIES INFECTIEUSES ET TROPICALES | 02A091B- | LOCAL DOUCHE VEST F 02A091b
ET2SOL346 | SOL SANITAIRES VESTIAIRE F 02A091d | 1 | BAT | BATIMENT | SOL | SOL | BPC | BATIMENT PHILIPPE CANTON | ET2 | ETAGE 2 | MIT | MALADIES INFECTIEUSES ET TROPICALES | 02A091D- | SANITAIRE VESTIAIRES F 02A091d
ET2SOL347 | SOL SANITAIRES HAND VESTIAIRE F 02A091e | 1 | BAT | BATIMENT | SOL | SOL | BPC | BATIMENT PHILIPPE CANTON | ET2 | ETAGE 2 | MIT | MALADIES INFECTIEUSES ET TROPICALES | 02A091E- | SANITAIRE HAND VEST F 02A091e
ET2SOL348 | SOL LOCAL DOUCHE HAND VESTIAIRE F 02A091f | 1 | BAT | BATIMENT | SOL | SOL | BPC | BATIMENT PHILIPPE CANTON | ET2 | ETAGE 2 | MIT | MALADIES INFECTIEUSES ET TROPICALES | 02A091F- | LOCAL DOUCHE HAND VEST 02A091f
ET2VEN306 | VENTILATION LOCAL DOUCHE VESTIAIRE F 02A091b | 2 | CVC | CHAUFFAGE ET CLIMATISATION | VEN | BOUCHE DE VENTILATION | BPC | BATIMENT PHILIPPE CANTON | ET2 | ETAGE 2 | MIT | MALADIES INFECTIEUSES ET TROPICALES | 02A091B- | LOCAL DOUCHE VEST F 02A091b
ET2VEN307 | VENTILATION SANITAIRE VESTIAIRE F 02A091d | 2 | CVC | CHAUFFAGE ET CLIMATISATION | VEN | BOUCHE DE VENTILATION | BPC | BATIMENT PHILIPPE CANTON | ET2 | ETAGE 2 | MIT | MALADIES INFECTIEUSES ET TROPICALES | 02A091D- | SANITAIRE VESTIAIRES F 02A091d
ET2VEN308 | VENTILATION SAN HAND VESTIAIRE F 02A091e | 2 | CVC | CHAUFFAGE ET CLIMATISATION | VEN | BOUCHE DE VENTILATION | BPC | BATIMENT PHILIPPE CANTON | ET2 | ETAGE 2 | MIT | MALADIES INFECTIEUSES ET TROPICALES | 02A091E- | SANITAIRE HAND VEST F 02A091e
ET2VEN309 | VENTILATION LOCAL DOUCHE HAND VEST F 02A091f | 2 | CVC | CHAUFFAGE ET CLIMATISATION | VEN | BOUCHE DE VENTILATION | BPC | BATIMENT PHILIPPE CANTON | ET2 | ETAGE 2 | MIT | MALADIES INFECTIEUSES ET TROPICALES | 02A091F- | LOCAL DOUCHE HAND VEST 02A091f
ET2ELE345 | ELECTRICITE LOCAL DOUCHE VESTIAIRE F 02A091b | 1 | ELE | ELECTRICITE ET ECLAIRAGE | ELE | PRISE ELECTRIQUE | BPC | BATIMENT PHILIPPE CANTON | ET2 | ETAGE 2 | MIT | MALADIES INFECTIEUSES ET TROPICALES | 02A091B- | LOCAL DOUCHE VEST F 02A091b
ET2ELE346 | ELECTRICITE SANITAIRE VESTIAIRE F 02A091d | 1 | ELE | ELECTRICITE ET ECLAIRAGE | ELE | PRISE ELECTRIQUE | BPC | BATIMENT PHILIPPE CANTON | ET2 | ETAGE 2 | MIT | MALADIES INFECTIEUSES ET TROPICALES | 02A091D- | SANITAIRE VESTIAIRES F 02A091d
ET2ELE347 | ELECTRICITE SAN HAND VESTIAIRE F 02A091e | 1 | ELE | ELECTRICITE ET ECLAIRAGE | ELE | PRISE ELECTRIQUE | BPC | BATIMENT PHILIPPE CANTON | ET2 | ETAGE 2 | MIT | MALADIES INFECTIEUSES ET TROPICALES | 02A091E- | SANITAIRE HAND VEST F 02A091e
ET2ELE348 | ELECTRICITE LOCAL DOUCHE HAND VEST F 02A091e | 1 | ELE | ELECTRICITE ET ECLAIRAGE | ELE | PRISE ELECTRIQUE | BPC | BATIMENT PHILIPPE CANTON | ET2 | ETAGE 2 | MIT | MALADIES INFECTIEUSES ET TROPICALES | 02A091F- | LOCAL DOUCHE HAND VEST 02A091f
ET2LUM345 | LUMINAIRE LOCAL DOUCHE VESTIAIRE F 02A091b | 1 | ELE | ELECTRICITE ET ECLAIRAGE | LUM | LUMINAIRE | BPC | BATIMENT PHILIPPE CANTON | ET2 | ETAGE 2 | MIT | MALADIES INFECTIEUSES ET TROPICALES | 02A091B- | LOCAL DOUCHE VEST F 02A091b
ET2LUM346 | LUMINAIRE SANITAIRE VESTIAIRE F 02A091d | 1 | ELE | ELECTRICITE ET ECLAIRAGE | LUM | LUMINAIRE | BPC | BATIMENT PHILIPPE CANTON | ET2 | ETAGE 2 | MIT | MALADIES INFECTIEUSES ET TROPICALES | 02A091D- | SANITAIRE VESTIAIRES F 02A091d
ET2LUM347 | LUMINAIRE SANITAIRE HAND VESTIAIRE F 02A091e | 1 | ELE | ELECTRICITE ET ECLAIRAGE | LUM | LUMINAIRE | BPC | BATIMENT PHILIPPE CANTON | ET2 | ETAGE 2 | MIT | MALADIES INFECTIEUSES ET TROPICALES | 02A091E- | SANITAIRE HAND VEST F 02A091e
ET2LUM348 | LUMINAIRE LOCAL DOUCHE HAND VEST F 02A091f | 1 | ELE | ELECTRICITE ET ECLAIRAGE | LUM | LUMINAIRE | BPC | BATIMENT PHILIPPE CANTON | ET2 | ETAGE 2 | MIT | MALADIES INFECTIEUSES ET TROPICALES | 02A091F- | LOCAL DOUCHE HAND VEST 02A091f
ET2LAV128 | LAVABO SANITAIRE HAND VESTIAIRE F 02A091e | 1 | PLB | PLOMBERIE SANITAIRE | LAV | LAVABO | BPC | BATIMENT PHILIPPE CANTON | ET2 | ETAGE 2 | MIT | MALADIES INFECTIEUSES ET TROPICALES | 02A091E- | SANITAIRE HAND VEST F 02A091e
ET2ROB134 | ROBINETTERIE SAN HAND VESTIAIRE F 02A091e | 1 | PLB | PLOMBERIE SANITAIRE | ROB | ROBINETTERIE | BPC | BATIMENT PHILIPPE CANTON | ET2 | ETAGE 2 | MIT | MALADIES INFECTIEUSES ET TROPICALES | 02A091E- | SANITAIRE HAND VEST F 02A091e
ET3MUR208 | MUR SDB CH 03A081 | 4 | BAT | BATIMENT | MUR | MUR | BPC | BATIMENT PHILIPPE CANTON | ET3 | ETAGE 3 | RHU | RHUMATHOLOGIE | 03A081B- | SDB CH SIMPLE 03A081b
ET3PLA208 | PLAFOND SDB CH 03A081 | 1 | BAT | BATIMENT | PLA | PLAFONDS | BPC | BATIMENT PHILIPPE CANTON | ET3 | ETAGE 3 | RHU | RHUMATHOLOGIE | 03A081B- | SDB CH SIMPLE 03A081b
ET3SOL208 | SOL SDB CH 03A081 | 1 | BAT | BATIMENT | SOL | SOL | BPC | BATIMENT PHILIPPE CANTON | ET3 | ETAGE 3 | RHU | RHUMATHOLOGIE | 03A081B- | SDB CH SIMPLE 03A081b
ET3VEN164 | VENTILATION SDB CH 03A081 | 2 | CVC | CHAUFFAGE ET CLIMATISATION | VEN | BOUCHE DE VENTILATION | BPC | BATIMENT PHILIPPE CANTON | ET3 | ETAGE 3 | RHU | RHUMATHOLOGIE | 03A081B- | SDB CH SIMPLE 03A081b
ET3ELE210 | ELECTRICITE SDB CH 03A081 | 1 | ELE | ELECTRICITE ET ECLAIRAGE | ELE | PRISE ELECTRIQUE | BPC | BATIMENT PHILIPPE CANTON | ET3 | ETAGE 3 | RHU | RHUMATHOLOGIE | 03A081B- | SDB CH SIMPLE 03A081b
ET3LUM210 | LUMINAIRE SDB CH 03A081 | 1 | ELE | ELECTRICITE ET ECLAIRAGE | LUM | LUMINAIRE | BPC | BATIMENT PHILIPPE CANTON | ET3 | ETAGE 3 | RHU | RHUMATHOLOGIE | 03A081B- | SDB CH SIMPLE 03A081b
ET3MUR209 | MUR SDB CH 03A082 | 4 | BAT | BATIMENT | MUR | MUR | BPC | BATIMENT PHILIPPE CANTON | ET3 | ETAGE 3 | RHU | RHUMATHOLOGIE | 03A082B- | SDB CH SIMPLE 03A082b
ET3PLA209 | PLAFOND SDB CH 03A082 | 1 | BAT | BATIMENT | PLA | PLAFONDS | BPC | BATIMENT PHILIPPE CANTON | ET3 | ETAGE 3 | RHU | RHUMATHOLOGIE | 03A082B- | SDB CH SIMPLE 03A082b
ET3SOL209 | SOL SDB CH 03A082 | 1 | BAT | BATIMENT | SOL | SOL | BPC | BATIMENT PHILIPPE CANTON | ET3 | ETAGE 3 | RHU | RHUMATHOLOGIE | 03A082B- | SDB CH SIMPLE 03A082b
ET3VEN165 | VENTILATION SDB CH 03A082 | 2 | CVC | CHAUFFAGE ET CLIMATISATION | VEN | BOUCHE DE VENTILATION | BPC | BATIMENT PHILIPPE CANTON | ET3 | ETAGE 3 | RHU | RHUMATHOLOGIE | 03A082B- | SDB CH SIMPLE 03A082b
ET3ELE211 | ELECTRICITE SDB CH 03A082 | 1 | ELE | ELECTRICITE ET ECLAIRAGE | ELE | PRISE ELECTRIQUE | BPC | BATIMENT PHILIPPE CANTON | ET3 | ETAGE 3 | RHU | RHUMATHOLOGIE | 03A082B- | SDB CH SIMPLE 03A082b
ET3LUM211 | LUMINAIRE SDB CH 03A082 | 1 | ELE | ELECTRICITE ET ECLAIRAGE | LUM | LUMINAIRE | BPC | BATIMENT PHILIPPE CANTON | ET3 | ETAGE 3 | RHU | RHUMATHOLOGIE | 03A082B- | SDB CH SIMPLE 03A082b
ET3MUR210 | MUR SDB CH 03A083 | 4 | BAT | BATIMENT | MUR | MUR | BPC | BATIMENT PHILIPPE CANTON | ET3 | ETAGE 3 | RHU | RHUMATHOLOGIE | 03A083B- | SDB CH SIMPLE 03A083b
ET3PLA210 | PLAFOND SDB CH 03A083 | 1 | BAT | BATIMENT | PLA | PLAFONDS | BPC | BATIMENT PHILIPPE CANTON | ET3 | ETAGE 3 | RHU | RHUMATHOLOGIE | 03A083B- | SDB CH SIMPLE 03A083b
ET3SOL210 | SOL SDB CH 03A083 | 1 | BAT | BATIMENT | SOL | SOL | BPC | BATIMENT PHILIPPE CANTON | ET3 | ETAGE 3 | RHU | RHUMATHOLOGIE | 03A083B- | SDB CH SIMPLE 03A083b
ET3VEN166 | VENTILATION SDB CH 03A083 | 2 | CVC | CHAUFFAGE ET CLIMATISATION | VEN | BOUCHE DE VENTILATION | BPC | BATIMENT PHILIPPE CANTON | ET3 | ETAGE 3 | RHU | RHUMATHOLOGIE | 03A083B- | SDB CH SIMPLE 03A083b
ET3ELE212 | ELECTRICITE SDB CH 03A083 | 1 | ELE | ELECTRICITE ET ECLAIRAGE | ELE | PRISE ELECTRIQUE | BPC | BATIMENT PHILIPPE CANTON | ET3 | ETAGE 3 | RHU | RHUMATHOLOGIE | 03A083B- | SDB CH SIMPLE 03A083b
ET3LUM212 | LUMINAIRE SDB CH 03A083 | 1 | ELE | ELECTRICITE ET ECLAIRAGE | LUM | LUMINAIRE | BPC | BATIMENT PHILIPPE CANTON | ET3 | ETAGE 3 | RHU | RHUMATHOLOGIE | 03A083B- | SDB CH SIMPLE 03A083b
ET3MUR211 | MUR SDB CH 03A084 | 4 | BAT | BATIMENT | MUR | MUR | BPC | BATIMENT PHILIPPE CANTON | ET3 | ETAGE 3 | RHU | RHUMATHOLOGIE | 03A084B- | SDB CH SIMPLE 03A084b
ET3PLA211 | PLAFOND SDB CH 03A084 | 1 | BAT | BATIMENT | PLA | PLAFONDS | BPC | BATIMENT PHILIPPE CANTON | ET3 | ETAGE 3 | RHU | RHUMATHOLOGIE | 03A084B- | SDB CH SIMPLE 03A084b
ET3SOL211 | SOL SDB CH 03A084 | 1 | BAT | BATIMENT | SOL | SOL | BPC | BATIMENT PHILIPPE CANTON | ET3 | ETAGE 3 | RHU | RHUMATHOLOGIE | 03A084B- | SDB CH SIMPLE 03A084b
ET3VEN167 | VENTILATION SDB CH 03A084 | 2 | CVC | CHAUFFAGE ET CLIMATISATION | VEN | BOUCHE DE VENTILATION | BPC | BATIMENT PHILIPPE CANTON | ET3 | ETAGE 3 | RHU | RHUMATHOLOGIE | 03A084B- | SDB CH SIMPLE 03A084b
ET3ELE213 | ELECTRICITE SDB CH 03A084 | 1 | ELE | ELECTRICITE ET ECLAIRAGE | ELE | PRISE ELECTRIQUE | BPC | BATIMENT PHILIPPE CANTON | ET3 | ETAGE 3 | RHU | RHUMATHOLOGIE | 03A084B- | SDB CH SIMPLE 03A084b
ET3LUM213 | LUMINAIRE SDB CH 03A084 | 1 | ELE | ELECTRICITE ET ECLAIRAGE | LUM | LUMINAIRE | BPC | BATIMENT PHILIPPE CANTON | ET3 | ETAGE 3 | RHU | RHUMATHOLOGIE | 03A084B- | SDB CH SIMPLE 03A084b
ET3MUR212 | MUR SDB CH 03A085 | 4 | BAT | BATIMENT | MUR | MUR | BPC | BATIMENT PHILIPPE CANTON | ET3 | ETAGE 3 | RHU | RHUMATHOLOGIE | 03A085B- | SDB CH SIMPLE 03A085b
ET3PLA212 | PLAFOND SDB CH 03A085 | 1 | BAT | BATIMENT | PLA | PLAFONDS | BPC | BATIMENT PHILIPPE CANTON | ET3 | ETAGE 3 | RHU | RHUMATHOLOGIE | 03A085B- | SDB CH SIMPLE 03A085b
ET3SOL212 | SOL SDB CH 03A085 | 1 | BAT | BATIMENT | SOL | SOL | BPC | BATIMENT PHILIPPE CANTON | ET3 | ETAGE 3 | RHU | RHUMATHOLOGIE | 03A085B- | SDB CH SIMPLE 03A085b
ET3VEN168 | VENTILATION SDB CH 03A085 | 2 | CVC | CHAUFFAGE ET CLIMATISATION | VEN | BOUCHE DE VENTILATION | BPC | BATIMENT PHILIPPE CANTON | ET3 | ETAGE 3 | RHU | RHUMATHOLOGIE | 03A085B- | SDB CH SIMPLE 03A085b
ET3ELE214 | ELECTRICITE SDB CH 03A085 | 1 | ELE | ELECTRICITE ET ECLAIRAGE | ELE | PRISE ELECTRIQUE | BPC | BATIMENT PHILIPPE CANTON | ET3 | ETAGE 3 | RHU | RHUMATHOLOGIE | 03A085B- | SDB CH SIMPLE 03A085b
ET3LUM214 | LUMINAIRE SDB CH 03A085 | 1 | ELE | ELECTRICITE ET ECLAIRAGE | LUM | LUMINAIRE | BPC | BATIMENT PHILIPPE CANTON | ET3 | ETAGE 3 | RHU | RHUMATHOLOGIE | 03A085B- | SDB CH SIMPLE 03A085b
ET3MUR213 | MUR SDB CH 03A086 | 4 | BAT | BATIMENT | MUR | MUR | BPC | BATIMENT PHILIPPE CANTON | ET3 | ETAGE 3 | RHU | RHUMATHOLOGIE | 03A086B- | SDB CH SIMPLE 03A086b
ET3PLA213 | PLAFOND SDB CH 03A086 | 1 | BAT | BATIMENT | PLA | PLAFONDS | BPC | BATIMENT PHILIPPE CANTON | ET3 | ETAGE 3 | RHU | RHUMATHOLOGIE | 03A086B- | SDB CH SIMPLE 03A086b
ET3SOL213 | SOL SDB CH 03A086 | 1 | BAT | BATIMENT | SOL | SOL | BPC | BATIMENT PHILIPPE CANTON | ET3 | ETAGE 3 | RHU | RHUMATHOLOGIE | 03A086B- | SDB CH SIMPLE 03A086b
ET3VEN169 | VENTILATION SDB CH 03A086 | 2 | CVC | CHAUFFAGE ET CLIMATISATION | VEN | BOUCHE DE VENTILATION | BPC | BATIMENT PHILIPPE CANTON | ET3 | ETAGE 3 | RHU | RHUMATHOLOGIE | 03A086B- | SDB CH SIMPLE 03A086b
ET3ELE215 | ELECTRICITE SDB CH 03A086 | 1 | ELE | ELECTRICITE ET ECLAIRAGE | ELE | PRISE ELECTRIQUE | BPC | BATIMENT PHILIPPE CANTON | ET3 | ETAGE 3 | RHU | RHUMATHOLOGIE | 03A086B- | SDB CH SIMPLE 03A086b
ET3LUM215 | LUMINAIRE SDB CH 03A086 | 1 | ELE | ELECTRICITE ET ECLAIRAGE | LUM | LUMINAIRE | BPC | BATIMENT PHILIPPE CANTON | ET3 | ETAGE 3 | RHU | RHUMATHOLOGIE | 03A086B- | SDB CH SIMPLE 03A086b
ET3MUR214 | MUR SDB CH 03A087 | 4 | BAT | BATIMENT | MUR | MUR | BPC | BATIMENT PHILIPPE CANTON | ET3 | ETAGE 3 | RHU | RHUMATHOLOGIE | 03A087B- | SDB CH SIMPLE 03A087b
ET3PLA214 | PLAFOND SDB CH 03A087 | 1 | BAT | BATIMENT | PLA | PLAFONDS | BPC | BATIMENT PHILIPPE CANTON | ET3 | ETAGE 3 | RHU | RHUMATHOLOGIE | 03A087B- | SDB CH SIMPLE 03A087b
ET3SOL214 | SOL SDB CH 03A087 | 1 | BAT | BATIMENT | SOL | SOL | BPC | BATIMENT PHILIPPE CANTON | ET3 | ETAGE 3 | RHU | RHUMATHOLOGIE | 03A087B- | SDB CH SIMPLE 03A087b
ET3VEN170 | VENTILATION SDB CH 03A087 | 2 | CVC | CHAUFFAGE ET CLIMATISATION | VEN | BOUCHE DE VENTILATION | BPC | BATIMENT PHILIPPE CANTON | ET3 | ETAGE 3 | RHU | RHUMATHOLOGIE | 03A087B- | SDB CH SIMPLE 03A087b
ET3ELE216 | ELECTRICITE SDB CH 03A087 | 1 | ELE | ELECTRICITE ET ECLAIRAGE | ELE | PRISE ELECTRIQUE | BPC | BATIMENT PHILIPPE CANTON | ET3 | ETAGE 3 | RHU | RHUMATHOLOGIE | 03A087B- | SDB CH SIMPLE 03A087b
ET3LUM216 | LUMINAIRE SDB CH 03A087 | 1 | ELE | ELECTRICITE ET ECLAIRAGE | LUM | LUMINAIRE | BPC | BATIMENT PHILIPPE CANTON | ET3 | ETAGE 3 | RHU | RHUMATHOLOGIE | 03A087B- | SDB CH SIMPLE 03A087b
ET3MUR215 | MUR SDB CH 03A088 | 4 | BAT | BATIMENT | MUR | MUR | BPC | BATIMENT PHILIPPE CANTON | ET3 | ETAGE 3 | RHU | RHUMATHOLOGIE | 03A088B- | SDB CH SIMPLE 03A088b
ET3PLA215 | PLAFOND SDB CH 03A088 | 1 | BAT | BATIMENT | PLA | PLAFONDS | BPC | BATIMENT PHILIPPE CANTON | ET3 | ETAGE 3 | RHU | RHUMATHOLOGIE | 03A088B- | SDB CH SIMPLE 03A088b
ET3VEN171 | VENTILATION SDB CH 03A088 | 2 | CVC | CHAUFFAGE ET CLIMATISATION | VEN | BOUCHE DE VENTILATION | BPC | BATIMENT PHILIPPE CANTON | ET3 | ETAGE 3 | RHU | RHUMATHOLOGIE | 03A088B- | SDB CH SIMPLE 03A088b
ET3SOL215 | SOL SDB CH 03A088 | 1 | BAT | BATIMENT | SOL | SOL | BPC | BATIMENT PHILIPPE CANTON | ET3 | ETAGE 3 | RHU | RHUMATHOLOGIE | 03A088B- | SDB CH SIMPLE 03A088b
ET3ELE217 | ELECTRICITE SDB CH 03A088 | 1 | ELE | ELECTRICITE ET ECLAIRAGE | ELE | PRISE ELECTRIQUE | BPC | BATIMENT PHILIPPE CANTON | ET3 | ETAGE 3 | RHU | RHUMATHOLOGIE | 03A088B- | SDB CH SIMPLE 03A088b
ET3LUM217 | LUMINAIRE SDB CH 03A088 | 1 | ELE | ELECTRICITE ET ECLAIRAGE | LUM | LUMINAIRE | BPC | BATIMENT PHILIPPE CANTON | ET3 | ETAGE 3 | RHU | RHUMATHOLOGIE | 03A088B- | SDB CH SIMPLE 03A088b
ET3MUR216 | MUR SDB CH 03A089 | 4 | BAT | BATIMENT | MUR | MUR | BPC | BATIMENT PHILIPPE CANTON | ET3 | ETAGE 3 | RHU | RHUMATHOLOGIE | 03A089B- | SDB CH SIMPLE ACCOMP.03A089b
ET3PLA216 | PLAFOND SDB CH 03A089 | 1 | BAT | BATIMENT | PLA | PLAFONDS | BPC | BATIMENT PHILIPPE CANTON | ET3 | ETAGE 3 | RHU | RHUMATHOLOGIE | 03A089B- | SDB CH SIMPLE ACCOMP.03A089b
ET3SOL216 | SOL SDB CH 03A089 | 1 | BAT | BATIMENT | SOL | SOL | BPC | BATIMENT PHILIPPE CANTON | ET3 | ETAGE 3 | RHU | RHUMATHOLOGIE | 03A089B- | SDB CH SIMPLE ACCOMP.03A089b
ET3VEN172 | VENTILATION SDB CH 03A089 | 2 | CVC | CHAUFFAGE ET CLIMATISATION | VEN | BOUCHE DE VENTILATION | BPC | BATIMENT PHILIPPE CANTON | ET3 | ETAGE 3 | RHU | RHUMATHOLOGIE | 03A089B- | SDB CH SIMPLE ACCOMP.03A089b
ET3ELE218 | ELECTRICITE SDB CH 03A089 | 1 | ELE | ELECTRICITE ET ECLAIRAGE | ELE | PRISE ELECTRIQUE | BPC | BATIMENT PHILIPPE CANTON | ET3 | ETAGE 3 | RHU | RHUMATHOLOGIE | 03A089B- | SDB CH SIMPLE ACCOMP.03A089b
ET3LUM218 | LUMINAIRE SDB CH 03A089 | 1 | ELE | ELECTRICITE ET ECLAIRAGE | LUM | LUMINAIRE | BPC | BATIMENT PHILIPPE CANTON | ET3 | ETAGE 3 | RHU | RHUMATHOLOGIE | 03A089B- | SDB CH SIMPLE ACCOMP.03A089b
ET3MUR217 | MUR SDB CH 03A090 | 4 | BAT | BATIMENT | MUR | MUR | BPC | BATIMENT PHILIPPE CANTON | ET3 | ETAGE 3 | RHU | RHUMATHOLOGIE | 03A090B- | SDB CH SIMPLE 03A090b
ET3PLA217 | PLAFOND SDB CH 03A090 | 1 | BAT | BATIMENT | PLA | PLAFONDS | BPC | BATIMENT PHILIPPE CANTON | ET3 | ETAGE 3 | RHU | RHUMATHOLOGIE | 03A090B- | SDB CH SIMPLE 03A090b
ET3SO217 | SOL SDB CH 03A090 | 1 | BAT | BATIMENT | SOL | SOL | BPC | BATIMENT PHILIPPE CANTON | ET3 | ETAGE 3 | RHU | RHUMATHOLOGIE | 03A090B- | SDB CH SIMPLE 03A090b
ET3VEN173 | VENTILATION SDB CH 03A090 | 2 | CVC | CHAUFFAGE ET CLIMATISATION | VEN | BOUCHE DE VENTILATION | BPC | BATIMENT PHILIPPE CANTON | ET3 | ETAGE 3 | RHU | RHUMATHOLOGIE | 03A090B- | SDB CH SIMPLE 03A090b
ET3ELE219 | ELECTRICITE SDB CH 03A090 | 1 | ELE | ELECTRICITE ET ECLAIRAGE | ELE | PRISE ELECTRIQUE | BPC | BATIMENT PHILIPPE CANTON | ET3 | ETAGE 3 | RHU | RHUMATHOLOGIE | 03A090B- | SDB CH SIMPLE 03A090b
ET3LUM219 | LUMINAIRE SDB CH 03A090 | 1 | ELE | ELECTRICITE ET ECLAIRAGE | LUM | LUMINAIRE | BPC | BATIMENT PHILIPPE CANTON | ET3 | ETAGE 3 | RHU | RHUMATHOLOGIE | 03A090B- | SDB CH SIMPLE 03A090b
ET3MUR218 | MUR SDB CH 03A091 | 4 | BAT | BATIMENT | MUR | MUR | BPC | BATIMENT PHILIPPE CANTON | ET3 | ETAGE 3 | RHU | RHUMATHOLOGIE | 03A091B- | SDB CH SIMPLE 03A091b
ET3MUR219 | MUR SAS CH 03A091 | 4 | BAT | BATIMENT | MUR | MUR | BPC | BATIMENT PHILIPPE CANTON | ET3 | ETAGE 3 | RHU | RHUMATHOLOGIE | 03A091C- | SAS CH SIMPLE 03A091c
ET3PLA218 | PLAFOND SDB CH 03A091 | 1 | BAT | BATIMENT | PLA | PLAFONDS | BPC | BATIMENT PHILIPPE CANTON | ET3 | ETAGE 3 | RHU | RHUMATHOLOGIE | 03A091B- | SDB CH SIMPLE 03A091b
ET3PLA219 | PLAFOND SAS CH 03A091 | 1 | BAT | BATIMENT | PLA | PLAFONDS | BPC | BATIMENT PHILIPPE CANTON | ET3 | ETAGE 3 | RHU | RHUMATHOLOGIE | 03A091C- | SAS CH SIMPLE 03A091c
ET3SOL218 | SOL SDB CH 03A091 | 1 | BAT | BATIMENT | SOL | SOL | BPC | BATIMENT PHILIPPE CANTON | ET3 | ETAGE 3 | RHU | RHUMATHOLOGIE | 03A091B- | SDB CH SIMPLE 03A091b
ET3SOL219 | SOL SAS CH 03A091 | 1 | BAT | BATIMENT | SOL | SOL | BPC | BATIMENT PHILIPPE CANTON | ET3 | ETAGE 3 | RHU | RHUMATHOLOGIE | 03A091C- | SAS CH SIMPLE 03A091c
ET3VEN174 | VENTILATION SDB CH 03A091 | 2 | CVC | CHAUFFAGE ET CLIMATISATION | VEN | BOUCHE DE VENTILATION | BPC | BATIMENT PHILIPPE CANTON | ET3 | ETAGE 3 | RHU | RHUMATHOLOGIE | 03A091B- | SDB CH SIMPLE 03A091b
ET3VEN175 | VENTILATION SAS CH 03A091 | 2 | CVC | CHAUFFAGE ET CLIMATISATION | VEN | BOUCHE DE VENTILATION | BPC | BATIMENT PHILIPPE CANTON | ET3 | ETAGE 3 | RHU | RHUMATHOLOGIE | 03A091C- | SAS CH SIMPLE 03A091c
ET3ELE220 | ELECTRICITE SDB CH 03A091 | 1 | ELE | ELECTRICITE ET ECLAIRAGE | ELE | PRISE ELECTRIQUE | BPC | BATIMENT PHILIPPE CANTON | ET3 | ETAGE 3 | RHU | RHUMATHOLOGIE | 03A091B- | SDB CH SIMPLE 03A091b
ET3ELE221 | ELECTRICITE SAS CH 03A091 | 1 | ELE | ELECTRICITE ET ECLAIRAGE | ELE | PRISE ELECTRIQUE | BPC | BATIMENT PHILIPPE CANTON | ET3 | ETAGE 3 | RHU | RHUMATHOLOGIE | 03A091C- | SAS CH SIMPLE 03A091c
ET3LUM220 | LUMINAIRE SDB CH 03A091 | 1 | ELE | ELECTRICITE ET ECLAIRAGE | LUM | LUMINAIRE | BPC | BATIMENT PHILIPPE CANTON | ET3 | ETAGE 3 | RHU | RHUMATHOLOGIE | 03A091B- | SDB CH SIMPLE 03A091b
ET3LUM221 | LUMINAIRE SAS CH 03A091 | 1 | ELE | ELECTRICITE ET ECLAIRAGE | LUM | LUMINAIRE | BPC | BATIMENT PHILIPPE CANTON | ET3 | ETAGE 3 | RHU | RHUMATHOLOGIE | 03A091C- | SAS CH SIMPLE 03A091c
ET3LAV107 | LAVABO SAS CH 03A091 | 1 | PLB | PLOMBERIE SANITAIRE | LAV | LAVABO | BPC | BATIMENT PHILIPPE CANTON | ET3 | ETAGE 3 | RHU | RHUMATHOLOGIE | 03A091C- | SAS CH SIMPLE 03A091c
ET3ROB118 | ROBINETTERIE SAS CH 03A091 | 1 | PLB | PLOMBERIE SANITAIRE | ROB | ROBINETTERIE | BPC | BATIMENT PHILIPPE CANTON | ET3 | ETAGE 3 | RHU | RHUMATHOLOGIE | 03A091C- | SAS CH SIMPLE 03A091c
ET3MUR220 | MUR SDB CH 03A092 | 4 | BAT | BATIMENT | MUR | MUR | BPC | BATIMENT PHILIPPE CANTON | ET3 | ETAGE 3 | RHU | RHUMATHOLOGIE | 03A092B- | SDB CH SIMPLE 03A092b
ET3PLA220 | PLAFOND SDB CH 03A092 | 1 | BAT | BATIMENT | PLA | PLAFONDS | BPC | BATIMENT PHILIPPE CANTON | ET3 | ETAGE 3 | RHU | RHUMATHOLOGIE | 03A092B- | SDB CH SIMPLE 03A092b
ET3SOL220 | SOL SDB CH 03A092 | 1 | BAT | BATIMENT | SOL | SOL | BPC | BATIMENT PHILIPPE CANTON | ET3 | ETAGE 3 | RHU | RHUMATHOLOGIE | 03A092B- | SDB CH SIMPLE 03A092b
ET3VEN176 | VENTILATION SDB CH 03A092 | 2 | CVC | CHAUFFAGE ET CLIMATISATION | VEN | BOUCHE DE VENTILATION | BPC | BATIMENT PHILIPPE CANTON | ET3 | ETAGE 3 | RHU | RHUMATHOLOGIE | 03A092B- | SDB CH SIMPLE 03A092b
ET3ELE222 | ELECTRICITE SDB CH 03A092 | 1 | ELE | ELECTRICITE ET ECLAIRAGE | ELE | PRISE ELECTRIQUE | BPC | BATIMENT PHILIPPE CANTON | ET3 | ETAGE 3 | RHU | RHUMATHOLOGIE | 03A092B- | SDB CH SIMPLE 03A092b
ET3LUM222 | LUMINAIRE SDB CH 03A092 | 1 | ELE | ELECTRICITE ET ECLAIRAGE | LUM | LUMINAIRE | BPC | BATIMENT PHILIPPE CANTON | ET3 | ETAGE 3 | RHU | RHUMATHOLOGIE | 03A092B- | SDB CH SIMPLE 03A092b
ET3MUR221 | MUR SDB CH 03A093 | 4 | BAT | BATIMENT | MUR | MUR | BPC | BATIMENT PHILIPPE CANTON | ET3 | ETAGE 3 | RHU | RHUMATHOLOGIE | 03A093B- | SDB CH SIMPLE 03A093b
ET3MUR222 | MUR SAS CH 03A093 | 4 | BAT | BATIMENT | MUR | MUR | BPC | BATIMENT PHILIPPE CANTON | ET3 | ETAGE 3 | RHU | RHUMATHOLOGIE | 03A093C- | SAS CH SIMPLE 03A093c
ET3PLA221 | PLAFOND SDB CH 03A093 | 1 | BAT | BATIMENT | PLA | PLAFONDS | BPC | BATIMENT PHILIPPE CANTON | ET3 | ETAGE 3 | RHU | RHUMATHOLOGIE | 03A093B- | SDB CH SIMPLE 03A093b
ET3PLA222 | PLAFOND SAS CH 03A093 | 1 | BAT | BATIMENT | PLA | PLAFONDS | BPC | BATIMENT PHILIPPE CANTON | ET3 | ETAGE 3 | RHU | RHUMATHOLOGIE | 03A093C- | SAS CH SIMPLE 03A093c
ET3SOL221 | SOL SDB CH 03A093 | 1 | BAT | BATIMENT | SOL | SOL | BPC | BATIMENT PHILIPPE CANTON | ET3 | ETAGE 3 | RHU | RHUMATHOLOGIE | 03A093B- | SDB CH SIMPLE 03A093b
ET3SOL222 | SOL SAS CH 03A093 | 1 | BAT | BATIMENT | SOL | SOL | BPC | BATIMENT PHILIPPE CANTON | ET3 | ETAGE 3 | RHU | RHUMATHOLOGIE | 03A093C- | SAS CH SIMPLE 03A093c
ET3VEN177 | VENTILATION SDB CH 03A093 | 2 | CVC | CHAUFFAGE ET CLIMATISATION | VEN | BOUCHE DE VENTILATION | BPC | BATIMENT PHILIPPE CANTON | ET3 | ETAGE 3 | RHU | RHUMATHOLOGIE | 03A093B- | SDB CH SIMPLE 03A093b
ET3VEN178 | VENTILATION SAS CH 03A093 | 2 | CVC | CHAUFFAGE ET CLIMATISATION | VEN | BOUCHE DE VENTILATION | BPC | BATIMENT PHILIPPE CANTON | ET3 | ETAGE 3 | RHU | RHUMATHOLOGIE | 03A093C- | SAS CH SIMPLE 03A093c
ET3ELE223 | ELECTRICITE SDB CH 03A093 | 1 | ELE | ELECTRICITE ET ECLAIRAGE | ELE | PRISE ELECTRIQUE | BPC | BATIMENT PHILIPPE CANTON | ET3 | ETAGE 3 | RHU | RHUMATHOLOGIE | 03A093B- | SDB CH SIMPLE 03A093b
ET3ELE224 | ELECTRICITE SAS CH 03A093 | 1 | ELE | ELECTRICITE ET ECLAIRAGE | ELE | PRISE ELECTRIQUE | BPC | BATIMENT PHILIPPE CANTON | ET3 | ETAGE 3 | RHU | RHUMATHOLOGIE | 03A093C- | SAS CH SIMPLE 03A093c
ET3LUM223 | LUMINAIRE SDB CH 03A093 | 1 | ELE | ELECTRICITE ET ECLAIRAGE | LUM | LUMINAIRE | BPC | BATIMENT PHILIPPE CANTON | ET3 | ETAGE 3 | RHU | RHUMATHOLOGIE | 03A093B- | SDB CH SIMPLE 03A093b
ET3LUM224 | LUMINAIRE SAS CH 03A093 | 1 | ELE | ELECTRICITE ET ECLAIRAGE | LUM | LUMINAIRE | BPC | BATIMENT PHILIPPE CANTON | ET3 | ETAGE 3 | RHU | RHUMATHOLOGIE | 03A093C- | SAS CH SIMPLE 03A093c
ET3LAV108 | LAVABO SAS CH 03A093 | 1 | PLB | PLOMBERIE SANITAIRE | LAV | LAVABO | BPC | BATIMENT PHILIPPE CANTON | ET3 | ETAGE 3 | RHU | RHUMATHOLOGIE | 03A093C- | SAS CH SIMPLE 03A093c
ET3ROB119 | ROBINETTERIE SAS CH 03A093 | 1 | PLB | PLOMBERIE SANITAIRE | ROB | ROBINETTERIE | BPC | BATIMENT PHILIPPE CANTON | ET3 | ETAGE 3 | RHU | RHUMATHOLOGIE | 03A093C- | SAS CH SIMPLE 03A093c
ET3MUR223 | MUR SDB CH 03A094 | 4 | BAT | BATIMENT | MUR | MUR | BPC | BATIMENT PHILIPPE CANTON | ET3 | ETAGE 3 | RHU | RHUMATHOLOGIE | 03A094B- | SDB CH SIMPLE 03A094b
ET3PLA223 | PLAFOND SDB CH 03A094 | 1 | BAT | BATIMENT | PLA | PLAFONDS | BPC | BATIMENT PHILIPPE CANTON | ET3 | ETAGE 3 | RHU | RHUMATHOLOGIE | 03A094B- | SDB CH SIMPLE 03A094b
ET3SOL223 | SOL SDB CH 03A094 | 1 | BAT | BATIMENT | SOL | SOL | BPC | BATIMENT PHILIPPE CANTON | ET3 | ETAGE 3 | RHU | RHUMATHOLOGIE | 03A094B- | SDB CH SIMPLE 03A094b
ET3VEN179 | VENTILATION SDB CH 03A094 | 2 | CVC | CHAUFFAGE ET CLIMATISATION | VEN | BOUCHE DE VENTILATION | BPC | BATIMENT PHILIPPE CANTON | ET3 | ETAGE 3 | RHU | RHUMATHOLOGIE | 03A094B- | SDB CH SIMPLE 03A094b
ET3ELE225 | ELECTRICITE SDB CH 03A094 | 1 | ELE | ELECTRICITE ET ECLAIRAGE | ELE | PRISE ELECTRIQUE | BPC | BATIMENT PHILIPPE CANTON | ET3 | ETAGE 3 | RHU | RHUMATHOLOGIE | 03A094B- | SDB CH SIMPLE 03A094b
ET3LUM225 | LUMINAIRE SDB CH 03A094 | 1 | ELE | ELECTRICITE ET ECLAIRAGE | LUM | LUMINAIRE | BPC | BATIMENT PHILIPPE CANTON | ET3 | ETAGE 3 | RHU | RHUMATHOLOGIE | 03A094B- | SDB CH SIMPLE 03A094b
ET3MUR224 | MUR SDB CH 03A095 | 4 | BAT | BATIMENT | MUR | MUR | BPC | BATIMENT PHILIPPE CANTON | ET3 | ETAGE 3 | RHU | RHUMATHOLOGIE | 03A095B- | SDB CH SIMPLE 03A095b
ET3MUR225 | MUR SAS CH 03A095 | 4 | BAT | BATIMENT | MUR | MUR | BPC | BATIMENT PHILIPPE CANTON | ET3 | ETAGE 3 | RHU | RHUMATHOLOGIE | 03A095C- | SAS CH SIMPLE 03A095c
ET3PL224 | PLAFOND SDB CH 03A095 | 1 | BAT | BATIMENT | PLA | PLAFONDS | BPC | BATIMENT PHILIPPE CANTON | ET3 | ETAGE 3 | RHU | RHUMATHOLOGIE | 03A095B- | SDB CH SIMPLE 03A095b
ET3PL225 | PLAFOND SAS CH 03A095 | 1 | BAT | BATIMENT | PLA | PLAFONDS | BPC | BATIMENT PHILIPPE CANTON | ET3 | ETAGE 3 | RHU | RHUMATHOLOGIE | 03A095C- | SAS CH SIMPLE 03A095c
ET3SOL224 | SOL SDB CH 03A095 | 1 | BAT | BATIMENT | SOL | SOL | BPC | BATIMENT PHILIPPE CANTON | ET3 | ETAGE 3 | RHU | RHUMATHOLOGIE | 03A095B- | SDB CH SIMPLE 03A095b
ET3SOL225 | SOL SAS CH 03A095 | 1 | BAT | BATIMENT | SOL | SOL | BPC | BATIMENT PHILIPPE CANTON | ET3 | ETAGE 3 | RHU | RHUMATHOLOGIE | 03A095C- | SAS CH SIMPLE 03A095c
ET3VEN180 | VENTILATION SDB CH 03A095 | 2 | CVC | CHAUFFAGE ET CLIMATISATION | VEN | BOUCHE DE VENTILATION | BPC | BATIMENT PHILIPPE CANTON | ET3 | ETAGE 3 | RHU | RHUMATHOLOGIE | 03A095B- | SDB CH SIMPLE 03A095b
ET3VEN181 | VENTILATION SAS CH 03A095 | 2 | CVC | CHAUFFAGE ET CLIMATISATION | VEN | BOUCHE DE VENTILATION | BPC | BATIMENT PHILIPPE CANTON | ET3 | ETAGE 3 | RHU | RHUMATHOLOGIE | 03A095C- | SAS CH SIMPLE 03A095c
ET3ELE226 | ELECTRICITE SDB CH 03A095 | 1 | ELE | ELECTRICITE ET ECLAIRAGE | ELE | PRISE ELECTRIQUE | BPC | BATIMENT PHILIPPE CANTON | ET3 | ETAGE 3 | RHU | RHUMATHOLOGIE | 03A095B- | SDB CH SIMPLE 03A095b
ET3ELE227 | ELECTRICITE SAS CH 03A095 | 1 | ELE | ELECTRICITE ET ECLAIRAGE | ELE | PRISE ELECTRIQUE | BPC | BATIMENT PHILIPPE CANTON | ET3 | ETAGE 3 | RHU | RHUMATHOLOGIE | 03A095C- | SAS CH SIMPLE 03A095c
ET3LUM226 | LUMINAIRE SDB CH 03A095 | 1 | ELE | ELECTRICITE ET ECLAIRAGE | LUM | LUMINAIRE | BPC | BATIMENT PHILIPPE CANTON | ET3 | ETAGE 3 | RHU | RHUMATHOLOGIE | 03A095B- | SDB CH SIMPLE 03A095b
ET3LUM227 | LUMINAIRE SAS CH 03A095 | 1 | ELE | ELECTRICITE ET ECLAIRAGE | LUM | LUMINAIRE | BPC | BATIMENT PHILIPPE CANTON | ET3 | ETAGE 3 | RHU | RHUMATHOLOGIE | 03A095C- | SAS CH SIMPLE 03A095c
ET3LAV109 | LAVABO SAS CH 03A095 | 1 | PLB | PLOMBERIE SANITAIRE | LAV | LAVABO | BPC | BATIMENT PHILIPPE CANTON | ET3 | ETAGE 3 | RHU | RHUMATHOLOGIE | 03A095C- | SAS CH SIMPLE 03A095c
ET3ROB120 | ROBINETTERIE SAS CH 03A095 | 1 | PLB | PLOMBERIE SANITAIRE | ROB | ROBINETTERIE | BPC | BATIMENT PHILIPPE CANTON | ET3 | ETAGE 3 | RHU | RHUMATHOLOGIE | 03A095C- | SAS CH SIMPLE 03A095c
ET3MUR226 | MUR SDB CH 03A102 | 4 | BAT | BATIMENT | MUR | MUR | BPC | BATIMENT PHILIPPE CANTON | ET3 | ETAGE 3 | RHU | RHUMATHOLOGIE | 03A102B- | SDB CH SIMPLE 03A102b
ET3MUR227 | MUR SAS CH 03A102 | 4 | BAT | BATIMENT | MUR | MUR | BPC | BATIMENT PHILIPPE CANTON | ET3 | ETAGE 3 | RHU | RHUMATHOLOGIE | 03A102C- | SAS CH SIMPLE 03A102c
ET3PLA226 | PLAFOND SDB CH 03A102 | 1 | BAT | BATIMENT | PLA | PLAFONDS | BPC | BATIMENT PHILIPPE CANTON | ET3 | ETAGE 3 | RHU | RHUMATHOLOGIE | 03A102B- | SDB CH SIMPLE 03A102b
ET3PLA227 | PLAFOND SAS CH 03A102 | 1 | BAT | BATIMENT | PLA | PLAFONDS | BPC | BATIMENT PHILIPPE CANTON | ET3 | ETAGE 3 | RHU | RHUMATHOLOGIE | 03A102C- | SAS CH SIMPLE 03A102c
ET3SOL226 | SOL SDB CH 03A102 | 1 | BAT | BATIMENT | SOL | SOL | BPC | BATIMENT PHILIPPE CANTON | ET3 | ETAGE 3 | RHU | RHUMATHOLOGIE | 03A102B- | SDB CH SIMPLE 03A102b
ET3SOL227 | SOL SAS CH 03A102 | 1 | BAT | BATIMENT | SOL | SOL | BPC | BATIMENT PHILIPPE CANTON | ET3 | ETAGE 3 | RHU | RHUMATHOLOGIE | 03A102C- | SAS CH SIMPLE 03A102c
ET3VEN182 | VENTILATION SDB CH 03A102 | 2 | CVC | CHAUFFAGE ET CLIMATISATION | VEN | BOUCHE DE VENTILATION | BPC | BATIMENT PHILIPPE CANTON | ET3 | ETAGE 3 | RHU | RHUMATHOLOGIE | 03A102B- | SDB CH SIMPLE 03A102b
ET3VEN183 | VENTILATION SAS CH 03A102 | 2 | CVC | CHAUFFAGE ET CLIMATISATION | VEN | BOUCHE DE VENTILATION | BPC | BATIMENT PHILIPPE CANTON | ET3 | ETAGE 3 | RHU | RHUMATHOLOGIE | 03A102C- | SAS CH SIMPLE 03A102c
ET3ELE228 | ELECTRICITE SDB CH 03A102 | 1 | ELE | ELECTRICITE ET ECLAIRAGE | ELE | PRISE ELECTRIQUE | BPC | BATIMENT PHILIPPE CANTON | ET3 | ETAGE 3 | RHU | RHUMATHOLOGIE | 03A102B- | SDB CH SIMPLE 03A102b
ET3ELE229 | ELECTRICITE SAS CH 03A102 | 1 | ELE | ELECTRICITE ET ECLAIRAGE | ELE | PRISE ELECTRIQUE | BPC | BATIMENT PHILIPPE CANTON | ET3 | ETAGE 3 | RHU | RHUMATHOLOGIE | 03A102C- | SAS CH SIMPLE 03A102c
ET3LUM228 | LUMINAIRE SDB CH 03A102 | 1 | ELE | ELECTRICITE ET ECLAIRAGE | LUM | LUMINAIRE | BPC | BATIMENT PHILIPPE CANTON | ET3 | ETAGE 3 | RHU | RHUMATHOLOGIE | 03A102B- | SDB CH SIMPLE 03A102b
ET3LUM229 | LUMINAIRE SAS CH 03A102 | 1 | ELE | ELECTRICITE ET ECLAIRAGE | LUM | LUMINAIRE | BPC | BATIMENT PHILIPPE CANTON | ET3 | ETAGE 3 | RHU | RHUMATHOLOGIE | 03A102C- | SAS CH SIMPLE 03A102c
ET3LAV110 | LAVABO SAS CH 03A102 | 1 | PLB | PLOMBERIE SANITAIRE | LAV | LAVABO | BPC | BATIMENT PHILIPPE CANTON | ET3 | ETAGE 3 | RHU | RHUMATHOLOGIE | 03A102C- | SAS CH SIMPLE 03A102c
ET3ROB121 | ROBINETTERIE SAS CH 03A102 | 1 | PLB | PLOMBERIE SANITAIRE | ROB | ROBINETTERIE | BPC | BATIMENT PHILIPPE CANTON | ET3 | ETAGE 3 | RHU | RHUMATHOLOGIE | 03A102C- | SAS CH SIMPLE 03A102c
ET3MUR228 | MUR SDB CH 03A103 | 4 | BAT | BATIMENT | MUR | MUR | BPC | BATIMENT PHILIPPE CANTON | ET3 | ETAGE 3 | RHU | RHUMATHOLOGIE | 03A103B- | SDB CH SIMPLE 03A103b
ET3MUR229 | MUR SAS CH 03A103 | 4 | BAT | BATIMENT | MUR | MUR | BPC | BATIMENT PHILIPPE CANTON | ET3 | ETAGE 3 | RHU | RHUMATHOLOGIE | 03A103C- | SAS CH SIMPLE 03A103c
ET3PLA228 | PLAFOND SDB CH 03A103 | 1 | BAT | BATIMENT | PLA | PLAFONDS | BPC | BATIMENT PHILIPPE CANTON | ET3 | ETAGE 3 | RHU | RHUMATHOLOGIE | 03A103B- | SDB CH SIMPLE 03A103b
ET3PLA229 | PLAFOND SAS CH 03A103 | 1 | BAT | BATIMENT | PLA | PLAFONDS | BPC | BATIMENT PHILIPPE CANTON | ET3 | ETAGE 3 | RHU | RHUMATHOLOGIE | 03A103C- | SAS CH SIMPLE 03A103c
ET3SOL228 | SOL SDB CH 03A103 | 1 | BAT | BATIMENT | SOL | SOL | BPC | BATIMENT PHILIPPE CANTON | ET3 | ETAGE 3 | RHU | RHUMATHOLOGIE | 03A103B- | SDB CH SIMPLE 03A103b
ET3SOL229 | SOL SAS CH 03A103 | 1 | BAT | BATIMENT | SOL | SOL | BPC | BATIMENT PHILIPPE CANTON | ET3 | ETAGE 3 | RHU | RHUMATHOLOGIE | 03A103C- | SAS CH SIMPLE 03A103c
ET3VEN184 | VENTILATION SDB CH 03A103 | 2 | CVC | CHAUFFAGE ET CLIMATISATION | VEN | BOUCHE DE VENTILATION | BPC | BATIMENT PHILIPPE CANTON | ET3 | ETAGE 3 | RHU | RHUMATHOLOGIE | 03A103B- | SDB CH SIMPLE 03A103b
ET3VEN185 | VENTILATION SAS CH 03A103 | 2 | CVC | CHAUFFAGE ET CLIMATISATION | VEN | BOUCHE DE VENTILATION | BPC | BATIMENT PHILIPPE CANTON | ET3 | ETAGE 3 | RHU | RHUMATHOLOGIE | 03A103C- | SAS CH SIMPLE 03A103c
ET3ELE230 | ELECTRICITE SDB CH 03A103 | 1 | ELE | ELECTRICITE ET ECLAIRAGE | ELE | PRISE ELECTRIQUE | BPC | BATIMENT PHILIPPE CANTON | ET3 | ETAGE 3 | RHU | RHUMATHOLOGIE | 03A103B- | SDB CH SIMPLE 03A103b
ET3ELE231 | ELECTRICITE SAS CH 03A103 | 1 | ELE | ELECTRICITE ET ECLAIRAGE | ELE | PRISE ELECTRIQUE | BPC | BATIMENT PHILIPPE CANTON | ET3 | ETAGE 3 | RHU | RHUMATHOLOGIE | 03A103C- | SAS CH SIMPLE 03A103c
ET3LUM230 | LUMINAIRE SDB CH 03A103 | 1 | ELE | ELECTRICITE ET ECLAIRAGE | LUM | LUMINAIRE | BPC | BATIMENT PHILIPPE CANTON | ET3 | ETAGE 3 | RHU | RHUMATHOLOGIE | 03A103B- | SDB CH SIMPLE 03A103b
ET3LUM231 | LUMINAIRE SAS CH 03A103 | 1 | ELE | ELECTRICITE ET ECLAIRAGE | LUM | LUMINAIRE | BPC | BATIMENT PHILIPPE CANTON | ET3 | ETAGE 3 | RHU | RHUMATHOLOGIE | 03A103C- | SAS CH SIMPLE 03A103c
ET3LAV111 | LAVABO SAS CH 03A103 | 1 | PLB | PLOMBERIE SANITAIRE | LAV | LAVABO | BPC | BATIMENT PHILIPPE CANTON | ET3 | ETAGE 3 | RHU | RHUMATHOLOGIE | 03A103C- | SAS CH SIMPLE 03A103c
ET3ROB122 | ROBINETTERIE SAS CH 03A103 | 1 | PLB | PLOMBERIE SANITAIRE | ROB | ROBINETTERIE | BPC | BATIMENT PHILIPPE CANTON | ET3 | ETAGE 3 | RHU | RHUMATHOLOGIE | 03A103C- | SAS CH SIMPLE 03A103c
ET3MUR230 | MUR SDB CH 03A104 | 4 | BAT | BATIMENT | MUR | MUR | BPC | BATIMENT PHILIPPE CANTON | ET3 | ETAGE 3 | RHU | RHUMATHOLOGIE | 03A104B- | SDB CH SIMPLE 03A104b
ET3MUR231 | MUR SAS CH 03A104 | 4 | BAT | BATIMENT | MUR | MUR | BPC | BATIMENT PHILIPPE CANTON | ET3 | ETAGE 3 | RHU | RHUMATHOLOGIE | 03A104C- | SAS CH SIMPLE 03A104c
ET3PLA230 | PLAFOND SDB CH 03A104 | 1 | BAT | BATIMENT | PLA | PLAFONDS | BPC | BATIMENT PHILIPPE CANTON | ET3 | ETAGE 3 | RHU | RHUMATHOLOGIE | 03A104B- | SDB CH SIMPLE 03A104b
ET3PLA231 | PLAFOND SAS CH 03A104 | 1 | BAT | BATIMENT | PLA | PLAFONDS | BPC | BATIMENT PHILIPPE CANTON | ET3 | ETAGE 3 | RHU | RHUMATHOLOGIE | 03A104C- | SAS CH SIMPLE 03A104c
ET3SOL230 | SOL SDB CH 03A104 | 1 | BAT | BATIMENT | SOL | SOL | BPC | BATIMENT PHILIPPE CANTON | ET3 | ETAGE 3 | RHU | RHUMATHOLOGIE | 03A104B- | SDB CH SIMPLE 03A104b
ET3SOL231 | SOL SAS CH 03A104 | 1 | BAT | BATIMENT | SOL | SOL | BPC | BATIMENT PHILIPPE CANTON | ET3 | ETAGE 3 | RHU | RHUMATHOLOGIE | 03A104C- | SAS CH SIMPLE 03A104c
ET3VEN186 | VENTILATION SDB CH 03A104 | 2 | CVC | CHAUFFAGE ET CLIMATISATION | VEN | BOUCHE DE VENTILATION | BPC | BATIMENT PHILIPPE CANTON | ET3 | ETAGE 3 | RHU | RHUMATHOLOGIE | 03A104B- | SDB CH SIMPLE 03A104b
ET3VEN187 | VENTILATION SAS CH 03A104 | 2 | CVC | CHAUFFAGE ET CLIMATISATION | VEN | BOUCHE DE VENTILATION | BPC | BATIMENT PHILIPPE CANTON | ET3 | ETAGE 3 | RHU | RHUMATHOLOGIE | 03A104C- | SAS CH SIMPLE 03A104c
ET3ELE232 | ELECTRICITE SDB CH 03A104 | 1 | ELE | ELECTRICITE ET ECLAIRAGE | ELE | PRISE ELECTRIQUE | BPC | BATIMENT PHILIPPE CANTON | ET3 | ETAGE 3 | RHU | RHUMATHOLOGIE | 03A104B- | SDB CH SIMPLE 03A104b
ET3ELE233 | ELECTRICITE SAS CH 03A104 | 1 | ELE | ELECTRICITE ET ECLAIRAGE | ELE | PRISE ELECTRIQUE | BPC | BATIMENT PHILIPPE CANTON | ET3 | ETAGE 3 | RHU | RHUMATHOLOGIE | 03A104C- | SAS CH SIMPLE 03A104c
ET3LUM232 | LUMINAIRE SDB CH 03A104 | 1 | ELE | ELECTRICITE ET ECLAIRAGE | LUM | LUMINAIRE | BPC | BATIMENT PHILIPPE CANTON | ET3 | ETAGE 3 | RHU | RHUMATHOLOGIE | 03A104B- | SDB CH SIMPLE 03A104b
ET3LUM233 | LUMINAIRE SAS CH 03A104 | 1 | ELE | ELECTRICITE ET ECLAIRAGE | LUM | LUMINAIRE | BPC | BATIMENT PHILIPPE CANTON | ET3 | ETAGE 3 | RHU | RHUMATHOLOGIE | 03A104C- | SAS CH SIMPLE 03A104c
ET3LAV112 | LAVABO SAS CH 03A104 | 1 | PLB | PLOMBERIE SANITAIRE | LAV | LAVABO | BPC | BATIMENT PHILIPPE CANTON | ET3 | ETAGE 3 | RHU | RHUMATHOLOGIE | 03A104C- | SAS CH SIMPLE 03A104c
ET3ROB123 | ROBINETTERIE SAS CH 03A104 | 1 | PLB | PLOMBERIE SANITAIRE | ROB | ROBINETTERIE | BPC | BATIMENT PHILIPPE CANTON | ET3 | ETAGE 3 | RHU | RHUMATHOLOGIE | 03A104C- | SAS CH SIMPLE 03A104c
ET3MUR232 | MUR SDB CH 03A108 | 4 | BAT | BATIMENT | MUR | MUR | BPC | BATIMENT PHILIPPE CANTON | ET3 | ETAGE 3 | RHU | RHUMATHOLOGIE | 03A108B- | SDB CH SIMPLE ACCOMP. 03A108b
ET3PLA232 | PLAFOND SDB CH 03A108 | 1 | BAT | BATIMENT | PLA | PLAFONDS | BPC | BATIMENT PHILIPPE CANTON | ET3 | ETAGE 3 | RHU | RHUMATHOLOGIE | 03A108B- | SDB CH SIMPLE ACCOMP. 03A108b
ET3SOL232 | SOL SDB CH 03A108 | 1 | BAT | BATIMENT | SOL | SOL | BPC | BATIMENT PHILIPPE CANTON | ET3 | ETAGE 3 | RHU | RHUMATHOLOGIE | 03A108B- | SDB CH SIMPLE ACCOMP. 03A108b
ET3VEN188 | VENTILATION SDB CH 03A108 | 2 | CVC | CHAUFFAGE ET CLIMATISATION | VEN | BOUCHE DE VENTILATION | BPC | BATIMENT PHILIPPE CANTON | ET3 | ETAGE 3 | RHU | RHUMATHOLOGIE | 03A108B- | SDB CH SIMPLE ACCOMP. 03A108b
ET3ELE234 | ELECTRICITE SDB CH 03A108 | 1 | ELE | ELECTRICITE ET ECLAIRAGE | ELE | PRISE ELECTRIQUE | BPC | BATIMENT PHILIPPE CANTON | ET3 | ETAGE 3 | RHU | RHUMATHOLOGIE | 03A108B- | SDB CH SIMPLE ACCOMP. 03A108b
ET3LUM234 | LUMINAIRE SDB CH 03A108 | 1 | ELE | ELECTRICITE ET ECLAIRAGE | LUM | LUMINAIRE | BPC | BATIMENT PHILIPPE CANTON | ET3 | ETAGE 3 | RHU | RHUMATHOLOGIE | 03A108B- | SDB CH SIMPLE ACCOMP. 03A108b
ET3MUR233 | MUR SDB CH 03A109 | 4 | BAT | BATIMENT | MUR | MUR | BPC | BATIMENT PHILIPPE CANTON | ET3 | ETAGE 3 | RHU | RHUMATHOLOGIE | 03A109B- | SDB CH SIMPLE 03A109b
ET3PLA233 | PLAFOND SDB CH 03A109 | 1 | BAT | BATIMENT | PLA | PLAFONDS | BPC | BATIMENT PHILIPPE CANTON | ET3 | ETAGE 3 | RHU | RHUMATHOLOGIE | 03A109B- | SDB CH SIMPLE 03A109b
ET3SOL233 | SOL SDB CH 03A109 | 1 | BAT | BATIMENT | SOL | SOL | BPC | BATIMENT PHILIPPE CANTON | ET3 | ETAGE 3 | RHU | RHUMATHOLOGIE | 03A109B- | SDB CH SIMPLE 03A109b
ET3VEN189 | VENTILATION SDB CH 03A109 | 2 | CVC | CHAUFFAGE ET CLIMATISATION | VEN | BOUCHE DE VENTILATION | BPC | BATIMENT PHILIPPE CANTON | ET3 | ETAGE 3 | RHU | RHUMATHOLOGIE | 03A109B- | SDB CH SIMPLE 03A109b
ET3ELE235 | ELECTRICITE SDB CH 03A109 | 1 | ELE | ELECTRICITE ET ECLAIRAGE | ELE | PRISE ELECTRIQUE | BPC | BATIMENT PHILIPPE CANTON | ET3 | ETAGE 3 | RHU | RHUMATHOLOGIE | 03A109B- | SDB CH SIMPLE 03A109b
ET3LUM235 | LUMINAIRE SDB CH 03A109 | 1 | ELE | ELECTRICITE ET ECLAIRAGE | LUM | LUMINAIRE | BPC | BATIMENT PHILIPPE CANTON | ET3 | ETAGE 3 | RHU | RHUMATHOLOGIE | 03A109B- | SDB CH SIMPLE 03A109b
ET3MUR234 | MUR SDB CH 03A110 | 4 | BAT | BATIMENT | MUR | MUR | BPC | BATIMENT PHILIPPE CANTON | ET3 | ETAGE 3 | RHU | RHUMATHOLOGIE | 03A110B- | SDB CH DOUBLE 03A110b
ET3PLA234 | PLAFOND SDB CH 03A110 | 1 | BAT | BATIMENT | PLA | PLAFONDS | BPC | BATIMENT PHILIPPE CANTON | ET3 | ETAGE 3 | RHU | RHUMATHOLOGIE | 03A110B- | SDB CH DOUBLE 03A110b
ET3SOL234 | SOL SDB CH 03A110 | 1 | BAT | BATIMENT | SOL | SOL | BPC | BATIMENT PHILIPPE CANTON | ET3 | ETAGE 3 | RHU | RHUMATHOLOGIE | 03A110B- | SDB CH DOUBLE 03A110b
ET3VEN190 | VENTILATION SDB CH 03A110 | 2 | CVC | CHAUFFAGE ET CLIMATISATION | VEN | BOUCHE DE VENTILATION | BPC | BATIMENT PHILIPPE CANTON | ET3 | ETAGE 3 | RHU | RHUMATHOLOGIE | 03A110B- | SDB CH DOUBLE 03A110b
ET3ELE236 | ELECTRICITE SDB CH 03A110 | 1 | ELE | ELECTRICITE ET ECLAIRAGE | ELE | PRISE ELECTRIQUE | BPC | BATIMENT PHILIPPE CANTON | ET3 | ETAGE 3 | RHU | RHUMATHOLOGIE | 03A110B- | SDB CH DOUBLE 03A110b
ET3LUM236 | LUMINAIRE SDB CH 03A110 | 1 | ELE | ELECTRICITE ET ECLAIRAGE | LUM | LUMINAIRE | BPC | BATIMENT PHILIPPE CANTON | ET3 | ETAGE 3 | RHU | RHUMATHOLOGIE | 03A110B- | SDB CH DOUBLE 03A110b
ET3MUR235 | MUR SDB CH 03A111 | 4 | BAT | BATIMENT | MUR | MUR | BPC | BATIMENT PHILIPPE CANTON | ET3 | ETAGE 3 | RHU | RHUMATHOLOGIE | 03A111B- | SDB CH DOUBLE 03A111b
ET3PLA235 | PLAFOND SDB CH 03A111 | 1 | BAT | BATIMENT | PLA | PLAFONDS | BPC | BATIMENT PHILIPPE CANTON | ET3 | ETAGE 3 | RHU | RHUMATHOLOGIE | 03A111B- | SDB CH DOUBLE 03A111b
ET3SOL235 | SOL SDB CH 03A111 | 1 | BAT | BATIMENT | SOL | SOL | BPC | BATIMENT PHILIPPE CANTON | ET3 | ETAGE 3 | RHU | RHUMATHOLOGIE | 03A111B- | SDB CH DOUBLE 03A111b
ET3VEN191 | VENTILATION SDB CH 03A111 | 2 | CVC | CHAUFFAGE ET CLIMATISATION | VEN | BOUCHE DE VENTILATION | BPC | BATIMENT PHILIPPE CANTON | ET3 | ETAGE 3 | RHU | RHUMATHOLOGIE | 03A111B- | SDB CH DOUBLE 03A111b
ET3ELE237 | ELECTRICITE SDB CH 03A111 | 1 | ELE | ELECTRICITE ET ECLAIRAGE | ELE | PRISE ELECTRIQUE | BPC | BATIMENT PHILIPPE CANTON | ET3 | ETAGE 3 | RHU | RHUMATHOLOGIE | 03A111B- | SDB CH DOUBLE 03A111b
ET3LUM237 | LUMINAIRE SDB CH 03A111 | 1 | ELE | ELECTRICITE ET ECLAIRAGE | LUM | LUMINAIRE | BPC | BATIMENT PHILIPPE CANTON | ET3 | ETAGE 3 | RHU | RHUMATHOLOGIE | 03A111B- | SDB CH DOUBLE 03A111b
ET3MUR236 | MUR SDB CH 03A115 | 4 | BAT | BATIMENT | MUR | MUR | BPC | BATIMENT PHILIPPE CANTON | ET3 | ETAGE 3 | RHU | RHUMATHOLOGIE | 03A115B- | SDB CH SIMPLE 03A115b
ET3PLA236 | PLAFOND SDB CH 03A115 | 1 | BAT | BATIMENT | PLA | PLAFONDS | BPC | BATIMENT PHILIPPE CANTON | ET3 | ETAGE 3 | RHU | RHUMATHOLOGIE | 03A115B- | SDB CH SIMPLE 03A115b
ET3SOL236 | SOL SDB CH 03A115 | 1 | BAT | BATIMENT | SOL | SOL | BPC | BATIMENT PHILIPPE CANTON | ET3 | ETAGE 3 | RHU | RHUMATHOLOGIE | 03A115B- | SDB CH SIMPLE 03A115b
ET3VEN192 | VENTILATION SDB CH 03A115 | 2 | CVC | CHAUFFAGE ET CLIMATISATION | VEN | BOUCHE DE VENTILATION | BPC | BATIMENT PHILIPPE CANTON | ET3 | ETAGE 3 | RHU | RHUMATHOLOGIE | 03A115B- | SDB CH SIMPLE 03A115b
ET3ELE238 | ELECTRICITE SDB CH 03A115 | 1 | ELE | ELECTRICITE ET ECLAIRAGE | ELE | PRISE ELECTRIQUE | BPC | BATIMENT PHILIPPE CANTON | ET3 | ETAGE 3 | RHU | RHUMATHOLOGIE | 03A115B- | SDB CH SIMPLE 03A115b
ET3LUM238 | LUMINAIRE SDB CH 03A115 | 1 | ELE | ELECTRICITE ET ECLAIRAGE | LUM | LUMINAIRE | BPC | BATIMENT PHILIPPE CANTON | ET3 | ETAGE 3 | RHU | RHUMATHOLOGIE | 03A115B- | SDB CH SIMPLE 03A115b
ET3MUR237 | MUR SDB CH 03A116 | 4 | BAT | BATIMENT | MUR | MUR | BPC | BATIMENT PHILIPPE CANTON | ET3 | ETAGE 3 | RHU | RHUMATHOLOGIE | 03A116B- | SDB CH SIMPLE 03A116b
ET3PLA237 | PLAFOND SDB CH 03A116 | 1 | BAT | BATIMENT | PLA | PLAFONDS | BPC | BATIMENT PHILIPPE CANTON | ET3 | ETAGE 3 | RHU | RHUMATHOLOGIE | 03A116B- | SDB CH SIMPLE 03A116b
ET3SOL237 | SOL SDB CH 03A116 | 1 | BAT | BATIMENT | SOL | SOL | BPC | BATIMENT PHILIPPE CANTON | ET3 | ETAGE 3 | RHU | RHUMATHOLOGIE | 03A116B- | SDB CH SIMPLE 03A116b
ET3VEN193 | VENTILATION SDB CH 03A116 | 2 | CVC | CHAUFFAGE ET CLIMATISATION | VEN | BOUCHE DE VENTILATION | BPC | BATIMENT PHILIPPE CANTON | ET3 | ETAGE 3 | RHU | RHUMATHOLOGIE | 03A116B- | SDB CH SIMPLE 03A116b
ET3ELE239 | ELECTRICITE SDB CH 03A116 | 1 | ELE | ELECTRICITE ET ECLAIRAGE | ELE | PRISE ELECTRIQUE | BPC | BATIMENT PHILIPPE CANTON | ET3 | ETAGE 3 | RHU | RHUMATHOLOGIE | 03A116B- | SDB CH SIMPLE 03A116b
ET3LUM239 | LUMINAIRE SDB CH 03A116 | 1 | ELE | ELECTRICITE ET ECLAIRAGE | LUM | LUMINAIRE | BPC | BATIMENT PHILIPPE CANTON | ET3 | ETAGE 3 | RHU | RHUMATHOLOGIE | 03A116B- | SDB CH SIMPLE 03A116b
ET3MUR238 | MUR SDB CH 03A118 | 4 | BAT | BATIMENT | MUR | MUR | BPC | BATIMENT PHILIPPE CANTON | ET3 | ETAGE 3 | MEI | MEDECINE INTERNE | 03A118B- | SDB CH SIMPLE 03A118b
ET3PLA238 | PLAFOND SDB CH 03A118 | 1 | BAT | BATIMENT | PLA | PLAFONDS | BPC | BATIMENT PHILIPPE CANTON | ET3 | ETAGE 3 | MEI | MEDECINE INTERNE | 03A118B- | SDB CH SIMPLE 03A118b
ET3SOL238 | SOL SDB CH 03A118 | 1 | BAT | BATIMENT | SOL | SOL | BPC | BATIMENT PHILIPPE CANTON | ET3 | ETAGE 3 | MEI | MEDECINE INTERNE | 03A118B- | SDB CH SIMPLE 03A118b
ET3VEN194 | VENTILATION SDB CH 03A118 | 2 | CVC | CHAUFFAGE ET CLIMATISATION | VEN | BOUCHE DE VENTILATION | BPC | BATIMENT PHILIPPE CANTON | ET3 | ETAGE 3 | MEI | MEDECINE INTERNE | 03A118B- | SDB CH SIMPLE 03A118b
ET3ELE240 | ELECTRICITE SDB CH 03A118 | 1 | ELE | ELECTRICITE ET ECLAIRAGE | ELE | PRISE ELECTRIQUE | BPC | BATIMENT PHILIPPE CANTON | ET3 | ETAGE 3 | MEI | MEDECINE INTERNE | 03A118B- | SDB CH SIMPLE 03A118b
ET3LUM240 | LUMINAIRE SDB CH 03A118 | 1 | ELE | ELECTRICITE ET ECLAIRAGE | LUM | LUMINAIRE | BPC | BATIMENT PHILIPPE CANTON | ET3 | ETAGE 3 | MEI | MEDECINE INTERNE | 03A118B- | SDB CH SIMPLE 03A118b
ET3MUR239 | MUR SDB CH 03A119 | 4 | BAT | BATIMENT | MUR | MUR | BPC | BATIMENT PHILIPPE CANTON | ET3 | ETAGE 3 | MEI | MEDECINE INTERNE | 03A119B- | SDB CH SIMPLE 03A119b
ET3PLA239 | PLAFOND SDB CH 03A119 | 1 | BAT | BATIMENT | PLA | PLAFONDS | BPC | BATIMENT PHILIPPE CANTON | ET3 | ETAGE 3 | MEI | MEDECINE INTERNE | 03A119B- | SDB CH SIMPLE 03A119b
ET3SOL239 | SOL SDB CH 03A119 | 1 | BAT | BATIMENT | SOL | SOL | BPC | BATIMENT PHILIPPE CANTON | ET3 | ETAGE 3 | MEI | MEDECINE INTERNE | 03A119B- | SDB CH SIMPLE 03A119b
ET3VEN195 | VENTILATION SDB CH 03A119 | 2 | CVC | CHAUFFAGE ET CLIMATISATION | VEN | BOUCHE DE VENTILATION | BPC | BATIMENT PHILIPPE CANTON | ET3 | ETAGE 3 | MEI | MEDECINE INTERNE | 03A119B- | SDB CH SIMPLE 03A119b
ET3ELE241 | ELECTRICITE SDB CH 03A119 | 1 | ELE | ELECTRICITE ET ECLAIRAGE | ELE | PRISE ELECTRIQUE | BPC | BATIMENT PHILIPPE CANTON | ET3 | ETAGE 3 | MEI | MEDECINE INTERNE | 03A119B- | SDB CH SIMPLE 03A119b
ET3LUM241 | LUMINAIRE SDB CH 03A119 | 1 | ELE | ELECTRICITE ET ECLAIRAGE | LUM | LUMINAIRE | BPC | BATIMENT PHILIPPE CANTON | ET3 | ETAGE 3 | MEI | MEDECINE INTERNE | 03A119B- | SDB CH SIMPLE 03A119b
ET3MUR240 | MUR SDB CH 03A120 | 4 | BAT | BATIMENT | MUR | MUR | BPC | BATIMENT PHILIPPE CANTON | ET3 | ETAGE 3 | MEI | MEDECINE INTERNE | 03A120B- | SDB CH SIMPLE 03A120b
ET3PLA240 | PLAFOND SDB CH 03A120 | 1 | BAT | BATIMENT | PLA | PLAFONDS | BPC | BATIMENT PHILIPPE CANTON | ET3 | ETAGE 3 | MEI | MEDECINE INTERNE | 03A120B- | SDB CH SIMPLE 03A120b
ET3SOL240 | SOL SDB CH 03A120 | 1 | BAT | BATIMENT | SOL | SOL | BPC | BATIMENT PHILIPPE CANTON | ET3 | ETAGE 3 | MEI | MEDECINE INTERNE | 03A120B- | SDB CH SIMPLE 03A120b
ET3VEN196 | VENTILATION SDB CH 03A120 | 2 | CVC | CHAUFFAGE ET CLIMATISATION | VEN | BOUCHE DE VENTILATION | BPC | BATIMENT PHILIPPE CANTON | ET3 | ETAGE 3 | MEI | MEDECINE INTERNE | 03A120B- | SDB CH SIMPLE 03A120b
ET3ELE242 | ELECTRICITE SDB CH 03A120 | 1 | ELE | ELECTRICITE ET ECLAIRAGE | ELE | PRISE ELECTRIQUE | BPC | BATIMENT PHILIPPE CANTON | ET3 | ETAGE 3 | MEI | MEDECINE INTERNE | 03A120B- | SDB CH SIMPLE 03A120b
ET3LUM242 | LUMINAIRE SDB CH 03A120 | 1 | ELE | ELECTRICITE ET ECLAIRAGE | LUM | LUMINAIRE | BPC | BATIMENT PHILIPPE CANTON | ET3 | ETAGE 3 | MEI | MEDECINE INTERNE | 03A120B- | SDB CH SIMPLE 03A120b
ET3MUR241 | MUR SDB CH 03A121 | 4 | BAT | BATIMENT | MUR | MUR | BPC | BATIMENT PHILIPPE CANTON | ET3 | ETAGE 3 | MEI | MEDECINE INTERNE | 03A121B- | SDB CH SIMPLE 03A121b
ET3PLA241 | PLAFOND SDB CH 03A121 | 1 | BAT | BATIMENT | PLA | PLAFONDS | BPC | BATIMENT PHILIPPE CANTON | ET3 | ETAGE 3 | MEI | MEDECINE INTERNE | 03A121B- | SDB CH SIMPLE 03A121b
ET3SOL241 | SOL SDB CH 03A121 | 1 | BAT | BATIMENT | SOL | SOL | BPC | BATIMENT PHILIPPE CANTON | ET3 | ETAGE 3 | MEI | MEDECINE INTERNE | 03A121B- | SDB CH SIMPLE 03A121b
ET3VEN197 | VENTILATION SDB CH 03A121 | 2 | CVC | CHAUFFAGE ET CLIMATISATION | VEN | BOUCHE DE VENTILATION | BPC | BATIMENT PHILIPPE CANTON | ET3 | ETAGE 3 | MEI | MEDECINE INTERNE | 03A121B- | SDB CH SIMPLE 03A121b
ET3ELE243 | ELECTRICITE SDB CH 03A121 | 1 | ELE | ELECTRICITE ET ECLAIRAGE | ELE | PRISE ELECTRIQUE | BPC | BATIMENT PHILIPPE CANTON | ET3 | ETAGE 3 | MEI | MEDECINE INTERNE | 03A121B- | SDB CH SIMPLE 03A121b
ET3LUM243 | LUMINAIRE SDB CH 03A121 | 1 | ELE | ELECTRICITE ET ECLAIRAGE | LUM | LUMINAIRE | BPC | BATIMENT PHILIPPE CANTON | ET3 | ETAGE 3 | MEI | MEDECINE INTERNE | 03A121B- | SDB CH SIMPLE 03A121b
ET3MUR242 | MUR SDB CH 03A122 | 4 | BAT | BATIMENT | MUR | MUR | BPC | BATIMENT PHILIPPE CANTON | ET3 | ETAGE 3 | MEI | MEDECINE INTERNE | 03A122B- | SDB CH SIMPLE ACCOMP. 03A122b
ET3PLA242 | PLAFOND SDB CH 03A122 | 1 | BAT | BATIMENT | PLA | PLAFONDS | BPC | BATIMENT PHILIPPE CANTON | ET3 | ETAGE 3 | MEI | MEDECINE INTERNE | 03A122B- | SDB CH SIMPLE ACCOMP. 03A122b
ET3SOL242 | SOL SDB CH 03A122 | 1 | BAT | BATIMENT | SOL | SOL | BPC | BATIMENT PHILIPPE CANTON | ET3 | ETAGE 3 | MEI | MEDECINE INTERNE | 03A122B- | SDB CH SIMPLE ACCOMP. 03A122b
ET3VEN198 | VENTILATION SDB CH 03A122 | 2 | CVC | CHAUFFAGE ET CLIMATISATION | VEN | BOUCHE DE VENTILATION | BPC | BATIMENT PHILIPPE CANTON | ET3 | ETAGE 3 | MEI | MEDECINE INTERNE | 03A122B- | SDB CH SIMPLE ACCOMP. 03A122b
ET3ELE244 | ELECTRICITE SDB CH 03A122 | 1 | ELE | ELECTRICITE ET ECLAIRAGE | ELE | PRISE ELECTRIQUE | BPC | BATIMENT PHILIPPE CANTON | ET3 | ETAGE 3 | MEI | MEDECINE INTERNE | 03A122B- | SDB CH SIMPLE ACCOMP. 03A122b
ET3LUM244 | LUMINAIRE SDB CH 03A122 | 1 | ELE | ELECTRICITE ET ECLAIRAGE | LUM | LUMINAIRE | BPC | BATIMENT PHILIPPE CANTON | ET3 | ETAGE 3 | MEI | MEDECINE INTERNE | 03A122B- | SDB CH SIMPLE ACCOMP. 03A122b
ET3MUR243 | MUR SDB CH 03A123 | 4 | BAT | BATIMENT | MUR | MUR | BPC | BATIMENT PHILIPPE CANTON | ET3 | ETAGE 3 | MEI | MEDECINE INTERNE | 03A123B- | SDB CH SIMPLE 03A123b
ET3PLA243 | PLAFOND SDB CH 03A123 | 1 | BAT | BATIMENT | PLA | PLAFONDS | BPC | BATIMENT PHILIPPE CANTON | ET3 | ETAGE 3 | MEI | MEDECINE INTERNE | 03A123B- | SDB CH SIMPLE 03A123b
ET3SOL243 | SOL SDB CH 03A123 | 1 | BAT | BATIMENT | SOL | SOL | BPC | BATIMENT PHILIPPE CANTON | ET3 | ETAGE 3 | MEI | MEDECINE INTERNE | 03A123B- | SDB CH SIMPLE 03A123b
ET3VEN199 | VENTILATION SDB CH 03A123 | 2 | CVC | CHAUFFAGE ET CLIMATISATION | VEN | BOUCHE DE VENTILATION | BPC | BATIMENT PHILIPPE CANTON | ET3 | ETAGE 3 | MEI | MEDECINE INTERNE | 03A123B- | SDB CH SIMPLE 03A123b
ET3ELE245 | ELECTRICITE SDB CH 03A123 | 1 | ELE | ELECTRICITE ET ECLAIRAGE | ELE | PRISE ELECTRIQUE | BPC | BATIMENT PHILIPPE CANTON | ET3 | ETAGE 3 | MEI | MEDECINE INTERNE | 03A123B- | SDB CH SIMPLE 03A123b
ET3LUM245 | LUMINAIRE SDB CH 03A123 | 1 | ELE | ELECTRICITE ET ECLAIRAGE | LUM | LUMINAIRE | BPC | BATIMENT PHILIPPE CANTON | ET3 | ETAGE 3 | MEI | MEDECINE INTERNE | 03A123B- | SDB CH SIMPLE 03A123b
ET3MUR244 | MUR SDB CH 03A124 | 4 | BAT | BATIMENT | MUR | MUR | BPC | BATIMENT PHILIPPE CANTON | ET3 | ETAGE 3 | MEI | MEDECINE INTERNE | 03A124B- | SDB CH SIMPLE 03A124b
ET3MUR245 | MUR SAS CH 03A124 | 4 | BAT | BATIMENT | MUR | MUR | BPC | BATIMENT PHILIPPE CANTON | ET3 | ETAGE 3 | MEI | MEDECINE INTERNE | 03A124C- | SAS CH SIMPLE 03A124c
ET3PLA244 | PLAFOND SDB CH 03A124 | 1 | BAT | BATIMENT | PLA | PLAFONDS | BPC | BATIMENT PHILIPPE CANTON | ET3 | ETAGE 3 | MEI | MEDECINE INTERNE | 03A124B- | SDB CH SIMPLE 03A124b
ET3PLA245 | PLAFOND SAS CH 03A124 | 1 | BAT | BATIMENT | PLA | PLAFONDS | BPC | BATIMENT PHILIPPE CANTON | ET3 | ETAGE 3 | MEI | MEDECINE INTERNE | 03A124C- | SAS CH SIMPLE 03A124c
ET3SOL244 | SOL SDB CH 03A124 | 1 | BAT | BATIMENT | SOL | SOL | BPC | BATIMENT PHILIPPE CANTON | ET3 | ETAGE 3 | MEI | MEDECINE INTERNE | 03A124B- | SDB CH SIMPLE 03A124b
ET3SOL245 | SOL SAS CH 03A124 | 1 | BAT | BATIMENT | SOL | SOL | BPC | BATIMENT PHILIPPE CANTON | ET3 | ETAGE 3 | MEI | MEDECINE INTERNE | 03A124C- | SAS CH SIMPLE 03A124c
ET3VEN200 | VENTILATION SDB CH 03A124 | 2 | CVC | CHAUFFAGE ET CLIMATISATION | VEN | BOUCHE DE VENTILATION | BPC | BATIMENT PHILIPPE CANTON | ET3 | ETAGE 3 | MEI | MEDECINE INTERNE | 03A124B- | SDB CH SIMPLE 03A124b
ET3VEN201 | VENTILATION SAS CH 03A124 | 2 | CVC | CHAUFFAGE ET CLIMATISATION | VEN | BOUCHE DE VENTILATION | BPC | BATIMENT PHILIPPE CANTON | ET3 | ETAGE 3 | MEI | MEDECINE INTERNE | 03A124C- | SAS CH SIMPLE 03A124c
ET3ELE246 | ELECTRICITE SDB CH 03A124 | 1 | ELE | ELECTRICITE ET ECLAIRAGE | ELE | PRISE ELECTRIQUE | BPC | BATIMENT PHILIPPE CANTON | ET3 | ETAGE 3 | MEI | MEDECINE INTERNE | 03A124B- | SDB CH SIMPLE 03A124b
ET3ELE247 | ELECTRICITE SAS CH 03A124 | 1 | ELE | ELECTRICITE ET ECLAIRAGE | ELE | PRISE ELECTRIQUE | BPC | BATIMENT PHILIPPE CANTON | ET3 | ETAGE 3 | MEI | MEDECINE INTERNE | 03A124C- | SAS CH SIMPLE 03A124c
ET3LUM246 | LUMINAIRE SDB CH 03A124 | 1 | ELE | ELECTRICITE ET ECLAIRAGE | LUM | LUMINAIRE | BPC | BATIMENT PHILIPPE CANTON | ET3 | ETAGE 3 | MEI | MEDECINE INTERNE | 03A124B- | SDB CH SIMPLE 03A124b
ET3LUM247 | LUMINAIRE SAS CH 03A124 | 1 | ELE | ELECTRICITE ET ECLAIRAGE | LUM | LUMINAIRE | BPC | BATIMENT PHILIPPE CANTON | ET3 | ETAGE 3 | MEI | MEDECINE INTERNE | 03A124C- | SAS CH SIMPLE 03A124c
ET3LAV113 | LAVABO SAS CH 03A124 | 1 | PLB | PLOMBERIE SANITAIRE | LAV | LAVABO | BPC | BATIMENT PHILIPPE CANTON | ET3 | ETAGE 3 | MEI | MEDECINE INTERNE | 03A124C- | SAS CH SIMPLE 03A124c
ET3ROB124 | ROBINETTERIE SAS CH 03A124 | 1 | PLB | PLOMBERIE SANITAIRE | ROB | ROBINETTERIE | BPC | BATIMENT PHILIPPE CANTON | ET3 | ETAGE 3 | MEI | MEDECINE INTERNE | 03A124C- | SAS CH SIMPLE 03A124c
ET3MUR246 | MUR SDB CH 03A125 | 4 | BAT | BATIMENT | MUR | MUR | BPC | BATIMENT PHILIPPE CANTON | ET3 | ETAGE 3 | MEI | MEDECINE INTERNE | 03A125B- | SDB CH SIMPLE 03A125b
ET3PLA246 | PLAFOND SDB CH 03A125 | 1 | BAT | BATIMENT | PLA | PLAFONDS | BPC | BATIMENT PHILIPPE CANTON | ET3 | ETAGE 3 | MEI | MEDECINE INTERNE | 03A125B- | SDB CH SIMPLE 03A125b
ET3SOL246 | SOL SDB CH 03A125 | 1 | BAT | BATIMENT | SOL | SOL | BPC | BATIMENT PHILIPPE CANTON | ET3 | ETAGE 3 | MEI | MEDECINE INTERNE | 03A125B- | SDB CH SIMPLE 03A125b
ET3VEN202 | VENTILATION SDB CH 03A125 | 2 | CVC | CHAUFFAGE ET CLIMATISATION | VEN | BOUCHE DE VENTILATION | BPC | BATIMENT PHILIPPE CANTON | ET3 | ETAGE 3 | MEI | MEDECINE INTERNE | 03A125B- | SDB CH SIMPLE 03A125b
ET3ELE248 | ELECTRICITE SDB CH 03A125 | 1 | ELE | ELECTRICITE ET ECLAIRAGE | ELE | PRISE ELECTRIQUE | BPC | BATIMENT PHILIPPE CANTON | ET3 | ETAGE 3 | MEI | MEDECINE INTERNE | 03A125B- | SDB CH SIMPLE 03A125b
ET3LUM248 | LUMINAIRE SDB CH 03A125 | 1 | ELE | ELECTRICITE ET ECLAIRAGE | LUM | LUMINAIRE | BPC | BATIMENT PHILIPPE CANTON | ET3 | ETAGE 3 | MEI | MEDECINE INTERNE | 03A125B- | SDB CH SIMPLE 03A125b
ET3MUR247 | MUR SDB CH 03A126 | 4 | BAT | BATIMENT | MUR | MUR | BPC | BATIMENT PHILIPPE CANTON | ET3 | ETAGE 3 | MEI | MEDECINE INTERNE | 03A126B- | SDB CH SIMPLE 03A126b
ET3MUR248 | MUR SAS CH 03A126 | 4 | BAT | BATIMENT | MUR | MUR | BPC | BATIMENT PHILIPPE CANTON | ET3 | ETAGE 3 | MEI | MEDECINE INTERNE | 03A126C- | SAS CH SIMPLE 03A126c
ET3PLA247 | PLAFOND SDB CH 03A126 | 1 | BAT | BATIMENT | PLA | PLAFONDS | BPC | BATIMENT PHILIPPE CANTON | ET3 | ETAGE 3 | MEI | MEDECINE INTERNE | 03A126B- | SDB CH SIMPLE 03A126b
ET3PLA248 | PLAFOND SAS CH 03A126 | 1 | BAT | BATIMENT | PLA | PLAFONDS | BPC | BATIMENT PHILIPPE CANTON | ET3 | ETAGE 3 | MEI | MEDECINE INTERNE | 03A126C- | SAS CH SIMPLE 03A126c
ET3SOL247 | SOL SDB CH 03A126 | 1 | BAT | BATIMENT | SOL | SOL | BPC | BATIMENT PHILIPPE CANTON | ET3 | ETAGE 3 | MEI | MEDECINE INTERNE | 03A126B- | SDB CH SIMPLE 03A126b
ET3SOL248 | SOL SAS CH 03A126 | 1 | BAT | BATIMENT | SOL | SOL | BPC | BATIMENT PHILIPPE CANTON | ET3 | ETAGE 3 | MEI | MEDECINE INTERNE | 03A126C- | SAS CH SIMPLE 03A126c
ET3VEN203 | VENTILATION SDB CH 03A126 | 2 | CVC | CHAUFFAGE ET CLIMATISATION | VEN | BOUCHE DE VENTILATION | BPC | BATIMENT PHILIPPE CANTON | ET3 | ETAGE 3 | MEI | MEDECINE INTERNE | 03A126B- | SDB CH SIMPLE 03A126b
ET3VEN204 | VENTILATION SAS CH 03A126 | 2 | CVC | CHAUFFAGE ET CLIMATISATION | VEN | BOUCHE DE VENTILATION | BPC | BATIMENT PHILIPPE CANTON | ET3 | ETAGE 3 | MEI | MEDECINE INTERNE | 03A126C- | SAS CH SIMPLE 03A126c
ET3ELE249 | ELECTRICITE SDB CH 03A126 | 1 | ELE | ELECTRICITE ET ECLAIRAGE | ELE | PRISE ELECTRIQUE | BPC | BATIMENT PHILIPPE CANTON | ET3 | ETAGE 3 | MEI | MEDECINE INTERNE | 03A126B- | SDB CH SIMPLE 03A126b
ET3ELE250 | ELECTRICITE SAS CH 03A126 | 1 | ELE | ELECTRICITE ET ECLAIRAGE | ELE | PRISE ELECTRIQUE | BPC | BATIMENT PHILIPPE CANTON | ET3 | ETAGE 3 | MEI | MEDECINE INTERNE | 03A126C- | SAS CH SIMPLE 03A126c
ET3LUM249 | LUMINAIRE SDB CH 03A126 | 1 | ELE | ELECTRICITE ET ECLAIRAGE | LUM | LUMINAIRE | BPC | BATIMENT PHILIPPE CANTON | ET3 | ETAGE 3 | MEI | MEDECINE INTERNE | 03A126B- | SDB CH SIMPLE 03A126b
ET3LUM250 | LUMINAIRE SAS CH 03A126 | 1 | ELE | ELECTRICITE ET ECLAIRAGE | LUM | LUMINAIRE | BPC | BATIMENT PHILIPPE CANTON | ET3 | ETAGE 3 | MEI | MEDECINE INTERNE | 03A126C- | SAS CH SIMPLE 03A126c
ET3LAV114 | LAVABO SAS CH 03A126 | 1 | PLB | PLOMBERIE SANITAIRE | LAV | LAVABO | BPC | BATIMENT PHILIPPE CANTON | ET3 | ETAGE 3 | MEI | MEDECINE INTERNE | 03A126C- | SAS CH SIMPLE 03A126c
ET3ROB125 | ROBINETTERIE SAS CH 03A126 | 1 | PLB | PLOMBERIE SANITAIRE | ROB | ROBINETTERIE | BPC | BATIMENT PHILIPPE CANTON | ET3 | ETAGE 3 | MEI | MEDECINE INTERNE | 03A126C- | SAS CH SIMPLE 03A126c
ET3MUR249 | MUR SDB CH 03A127 | 4 | BAT | BATIMENT | MUR | MUR | BPC | BATIMENT PHILIPPE CANTON | ET3 | ETAGE 3 | MEI | MEDECINE INTERNE | 03A127B- | SDB CH SIMPLE 03A127b
ET3PLA249 | PLAFOND SDB CH 03A127 | 1 | BAT | BATIMENT | PLA | PLAFONDS | BPC | BATIMENT PHILIPPE CANTON | ET3 | ETAGE 3 | MEI | MEDECINE INTERNE | 03A127B- | SDB CH SIMPLE 03A127b
ET3SOL249 | SOL SDB CH 03A127 | 1 | BAT | BATIMENT | SOL | SOL | BPC | BATIMENT PHILIPPE CANTON | ET3 | ETAGE 3 | MEI | MEDECINE INTERNE | 03A127B- | SDB CH SIMPLE 03A127b
ET3VEN205 | VENTILATION SDB CH 03A127 | 2 | CVC | CHAUFFAGE ET CLIMATISATION | VEN | BOUCHE DE VENTILATION | BPC | BATIMENT PHILIPPE CANTON | ET3 | ETAGE 3 | MEI | MEDECINE INTERNE | 03A127B- | SDB CH SIMPLE 03A127b
ET3ELE251 | ELECTRICITE SDB CH 03A127 | 1 | ELE | ELECTRICITE ET ECLAIRAGE | ELE | PRISE ELECTRIQUE | BPC | BATIMENT PHILIPPE CANTON | ET3 | ETAGE 3 | MEI | MEDECINE INTERNE | 03A127B- | SDB CH SIMPLE 03A127b
ET3LUM251 | LUMINAIRE SDB CH 03A127 | 1 | ELE | ELECTRICITE ET ECLAIRAGE | LUM | LUMINAIRE | BPC | BATIMENT PHILIPPE CANTON | ET3 | ETAGE 3 | MEI | MEDECINE INTERNE | 03A127B- | SDB CH SIMPLE 03A127b
ET3MUR250 | MUR SDB CH 03A128 | 4 | BAT | BATIMENT | MUR | MUR | BPC | BATIMENT PHILIPPE CANTON | ET3 | ETAGE 3 | MEI | MEDECINE INTERNE | 03A128B- | SDB CH SIMPLE 03A128b
ET3MUR251 | MUR SAS CH 03A128 | 4 | BAT | BATIMENT | MUR | MUR | BPC | BATIMENT PHILIPPE CANTON | ET3 | ETAGE 3 | MEI | MEDECINE INTERNE | 03A128C- | SAS CH SIMPLE 03A128c
ET3PLA250 | PLAFOND SDB CH 03A128 | 1 | BAT | BATIMENT | PLA | PLAFONDS | BPC | BATIMENT PHILIPPE CANTON | ET3 | ETAGE 3 | MEI | MEDECINE INTERNE | 03A128B- | SDB CH SIMPLE 03A128b
ET3PLA251 | PLAFOND SAS CH 03A128 | 1 | BAT | BATIMENT | PLA | PLAFONDS | BPC | BATIMENT PHILIPPE CANTON | ET3 | ETAGE 3 | MEI | MEDECINE INTERNE | 03A128C- | SAS CH SIMPLE 03A128c
ET3SOL250 | SOL SDB CH 03A128 | 1 | BAT | BATIMENT | SOL | SOL | BPC | BATIMENT PHILIPPE CANTON | ET3 | ETAGE 3 | MEI | MEDECINE INTERNE | 03A128B- | SDB CH SIMPLE 03A128b
ET3SOL251 | SOL SAS CH 03A128 | 1 | BAT | BATIMENT | SOL | SOL | BPC | BATIMENT PHILIPPE CANTON | ET3 | ETAGE 3 | MEI | MEDECINE INTERNE | 03A128C- | SAS CH SIMPLE 03A128c
ET3VEN206 | VENTILATION SDB CH 03A128 | 2 | CVC | CHAUFFAGE ET CLIMATISATION | VEN | BOUCHE DE VENTILATION | BPC | BATIMENT PHILIPPE CANTON | ET3 | ETAGE 3 | MEI | MEDECINE INTERNE | 03A128B- | SDB CH SIMPLE 03A128b
ET3VEN207 | VENTILATION SAS CH 03A128 | 2 | CVC | CHAUFFAGE ET CLIMATISATION | VEN | BOUCHE DE VENTILATION | BPC | BATIMENT PHILIPPE CANTON | ET3 | ETAGE 3 | MEI | MEDECINE INTERNE | 03A128C- | SAS CH SIMPLE 03A128c
ET3ELE252 | ELECTRICITE SDB CH 03A128 | 1 | ELE | ELECTRICITE ET ECLAIRAGE | ELE | PRISE ELECTRIQUE | BPC | BATIMENT PHILIPPE CANTON | ET3 | ETAGE 3 | MEI | MEDECINE INTERNE | 03A128B- | SDB CH SIMPLE 03A128b
ET3ELE253 | ELECTRICITE SAS CH 03A128 | 1 | ELE | ELECTRICITE ET ECLAIRAGE | ELE | PRISE ELECTRIQUE | BPC | BATIMENT PHILIPPE CANTON | ET3 | ETAGE 3 | MEI | MEDECINE INTERNE | 03A128C- | SAS CH SIMPLE 03A128c
ET3LUM252 | LUMINAIRE SDB CH 03A128 | 1 | ELE | ELECTRICITE ET ECLAIRAGE | LUM | LUMINAIRE | BPC | BATIMENT PHILIPPE CANTON | ET3 | ETAGE 3 | MEI | MEDECINE INTERNE | 03A128B- | SDB CH SIMPLE 03A128b
ET3LUM253 | LUMINAIRE SAS CH 03A128 | 1 | ELE | ELECTRICITE ET ECLAIRAGE | LUM | LUMINAIRE | BPC | BATIMENT PHILIPPE CANTON | ET3 | ETAGE 3 | MEI | MEDECINE INTERNE | 03A128C- | SAS CH SIMPLE 03A128c
ET3LAV115 | LAVABO SAS CH 03A128 | 1 | PLB | PLOMBERIE SANITAIRE | LAV | LAVABO | BPC | BATIMENT PHILIPPE CANTON | ET3 | ETAGE 3 | MEI | MEDECINE INTERNE | 03A128C- | SAS CH SIMPLE 03A128c
ET3ROB126 | ROBINETTERIE SAS CH 03A128 | 1 | PLB | PLOMBERIE SANITAIRE | ROB | ROBINETTERIE | BPC | BATIMENT PHILIPPE CANTON | ET3 | ETAGE 3 | MEI | MEDECINE INTERNE | 03A128C- | SAS CH SIMPLE 03A128c
ET3MUR252 | MUR SDB CH 03A129 | 4 | BAT | BATIMENT | MUR | MUR | BPC | BATIMENT PHILIPPE CANTON | ET3 | ETAGE 3 | MEI | MEDECINE INTERNE | 03A129B- | SDB CH SIMPLE 03A129b
ET3PLA252 | PLAFOND SDB CH 03A129 | 1 | BAT | BATIMENT | PLA | PLAFONDS | BPC | BATIMENT PHILIPPE CANTON | ET3 | ETAGE 3 | MEI | MEDECINE INTERNE | 03A129B- | SDB CH SIMPLE 03A129b
ET3SOL252 | SOL SDB CH 03A129 | 1 | BAT | BATIMENT | SOL | SOL | BPC | BATIMENT PHILIPPE CANTON | ET3 | ETAGE 3 | MEI | MEDECINE INTERNE | 03A129B- | SDB CH SIMPLE 03A129b
ET3VEN208 | VENTILATION SDB CH 03A129 | 2 | CVC | CHAUFFAGE ET CLIMATISATION | VEN | BOUCHE DE VENTILATION | BPC | BATIMENT PHILIPPE CANTON | ET3 | ETAGE 3 | MEI | MEDECINE INTERNE | 03A129B- | SDB CH SIMPLE 03A129b
ET3ELE254 | ELECTRICITE SDB CH 03A129 | 1 | ELE | ELECTRICITE ET ECLAIRAGE | ELE | PRISE ELECTRIQUE | BPC | BATIMENT PHILIPPE CANTON | ET3 | ETAGE 3 | MEI | MEDECINE INTERNE | 03A129B- | SDB CH SIMPLE 03A129b
ET3LUM254 | LUMINAIRE SDB CH 03A129 | 1 | ELE | ELECTRICITE ET ECLAIRAGE | LUM | LUMINAIRE | BPC | BATIMENT PHILIPPE CANTON | ET3 | ETAGE 3 | MEI | MEDECINE INTERNE | 03A129B- | SDB CH SIMPLE 03A129b
ET3MUR253 | MUR SDB CH 03A130 | 4 | BAT | BATIMENT | MUR | MUR | BPC | BATIMENT PHILIPPE CANTON | ET3 | ETAGE 3 | MEI | MEDECINE INTERNE | 03A130B- | SDB CH SIMPLE OBESE 03A130b
ET3PLA253 | PLAFOND SDB CH 03A130 | 1 | BAT | BATIMENT | PLA | PLAFONDS | BPC | BATIMENT PHILIPPE CANTON | ET3 | ETAGE 3 | MEI | MEDECINE INTERNE | 03A130B- | SDB CH SIMPLE OBESE 03A130b
ET3SOL253 | SOL SDB CH 03A130 | 1 | BAT | BATIMENT | SOL | SOL | BPC | BATIMENT PHILIPPE CANTON | ET3 | ETAGE 3 | MEI | MEDECINE INTERNE | 03A130B- | SDB CH SIMPLE OBESE 03A130b
ET3VEN209 | VENTILATION SDB CH 03A130 | 2 | CVC | CHAUFFAGE ET CLIMATISATION | VEN | BOUCHE DE VENTILATION | BPC | BATIMENT PHILIPPE CANTON | ET3 | ETAGE 3 | MEI | MEDECINE INTERNE | 03A130B- | SDB CH SIMPLE OBESE 03A130b
ET3ELE255 | ELECTRICITE SDB CH 03A130 | 1 | ELE | ELECTRICITE ET ECLAIRAGE | ELE | PRISE ELECTRIQUE | BPC | BATIMENT PHILIPPE CANTON | ET3 | ETAGE 3 | MEI | MEDECINE INTERNE | 03A130B- | SDB CH SIMPLE OBESE 03A130b
ET3LUM255 | LUMINAIRE SDB CH 03A130 | 1 | ELE | ELECTRICITE ET ECLAIRAGE | LUM | LUMINAIRE | BPC | BATIMENT PHILIPPE CANTON | ET3 | ETAGE 3 | MEI | MEDECINE INTERNE | 03A130B- | SDB CH SIMPLE OBESE 03A130b
ET3MUR254 | MUR SDB CH 03A131 | 4 | BAT | BATIMENT | MUR | MUR | BPC | BATIMENT PHILIPPE CANTON | ET3 | ETAGE 3 | MEI | MEDECINE INTERNE | 03A131B- | SDB CH SIMPLE 03A131b
ET3PLA254 | PLAFOND SDB CH 03A131 | 1 | BAT | BATIMENT | PLA | PLAFONDS | BPC | BATIMENT PHILIPPE CANTON | ET3 | ETAGE 3 | MEI | MEDECINE INTERNE | 03A131B- | SDB CH SIMPLE 03A131b
ET3SOL254 | SOL SDB CH 03A131 | 1 | BAT | BATIMENT | SOL | SOL | BPC | BATIMENT PHILIPPE CANTON | ET3 | ETAGE 3 | MEI | MEDECINE INTERNE | 03A131B- | SDB CH SIMPLE 03A131b
ET3VEN210 | VENTILATION SDB CH 03A131 | 2 | CVC | CHAUFFAGE ET CLIMATISATION | VEN | BOUCHE DE VENTILATION | BPC | BATIMENT PHILIPPE CANTON | ET3 | ETAGE 3 | MEI | MEDECINE INTERNE | 03A131B- | SDB CH SIMPLE 03A131b
ET3ELE256 | ELECTRICITE SDB CH 03A131 | 1 | ELE | ELECTRICITE ET ECLAIRAGE | ELE | PRISE ELECTRIQUE | BPC | BATIMENT PHILIPPE CANTON | ET3 | ETAGE 3 | MEI | MEDECINE INTERNE | 03A131B- | SDB CH SIMPLE 03A131b
ET3LUM256 | LUMINAIRE SDB CH 03A131 | 1 | ELE | ELECTRICITE ET ECLAIRAGE | LUM | LUMINAIRE | BPC | BATIMENT PHILIPPE CANTON | ET3 | ETAGE 3 | MEI | MEDECINE INTERNE | 03A131B- | SDB CH SIMPLE 03A131b
ET3MUR255 | MUR SDB CH 03A139 | 4 | BAT | BATIMENT | MUR | MUR | BPC | BATIMENT PHILIPPE CANTON | ET3 | ETAGE 3 | MEI | MEDECINE INTERNE | 03A139B- | SDB CH DOUBLE 03A139b
ET3PLA255 | PLAFOND SDB CH 03A139 | 1 | BAT | BATIMENT | PLA | PLAFONDS | BPC | BATIMENT PHILIPPE CANTON | ET3 | ETAGE 3 | MEI | MEDECINE INTERNE | 03A139B- | SDB CH DOUBLE 03A139b
ET3SOL255 | SOL SDB CH 03A139 | 1 | BAT | BATIMENT | SOL | SOL | BPC | BATIMENT PHILIPPE CANTON | ET3 | ETAGE 3 | MEI | MEDECINE INTERNE | 03A139B- | SDB CH DOUBLE 03A139b
ET3VEN211 | VENTILATION SDB CH 03A139 | 2 | CVC | CHAUFFAGE ET CLIMATISATION | VEN | BOUCHE DE VENTILATION | BPC | BATIMENT PHILIPPE CANTON | ET3 | ETAGE 3 | MEI | MEDECINE INTERNE | 03A139B- | SDB CH DOUBLE 03A139b
ET3ELE257 | ELECTRICITE SDB CH 03A139 | 1 | ELE | ELECTRICITE ET ECLAIRAGE | ELE | PRISE ELECTRIQUE | BPC | BATIMENT PHILIPPE CANTON | ET3 | ETAGE 3 | MEI | MEDECINE INTERNE | 03A139B- | SDB CH DOUBLE 03A139b
ET3LUM257 | LUMINAIRE SDB CH 03A139 | 1 | ELE | ELECTRICITE ET ECLAIRAGE | LUM | LUMINAIRE | BPC | BATIMENT PHILIPPE CANTON | ET3 | ETAGE 3 | MEI | MEDECINE INTERNE | 03A139B- | SDB CH DOUBLE 03A139b
ET3ROB127 | ROBINETTERIE LOCAL 03A008 | 1 | PLB | PLOMBERIE SANITAIRE | ROB | ROBINETTERIE | BPC | BATIMENT PHILIPPE CANTON | ET3 | ETAGE 3 | ADD1 | ADDICTOLOGIE 1 | 03A008- | LOCAL PREPA REPAS 03A008
ET3LAV116 | LAVABO LOCAL 03A008 | 1 | PLB | PLOMBERIE SANITAIRE | LAV | LAVABO | BPC | BATIMENT PHILIPPE CANTON | ET3 | ETAGE 3 | ADD1 | ADDICTOLOGIE 1 | 03A008- | LOCAL PREPA REPAS 03A008
ET3LAV117 | LAVABO SALLE 03A012 | 1 | PLB | PLOMBERIE SANITAIRE | LAV | LAVABO | BPC | BATIMENT PHILIPPE CANTON | ET3 | ETAGE 3 | ADD1 | ADDICTOLOGIE 1 | 03A012- | SALLE ERGOTHERAPIE 03A012
ET3ROB128 | ROBINETTERIE SALLE 03A012 | 1 | PLB | PLOMBERIE SANITAIRE | ROB | ROBINETTERIE | BPC | BATIMENT PHILIPPE CANTON | ET3 | ETAGE 3 | ADD1 | ADDICTOLOGIE 1 | 03A012- | SALLE ERGOTHERAPIE 03A012
ET3ROB129 | ROBINETTARIE LOCAL DETENTE 03A018 | 1 | PLB | PLOMBERIE SANITAIRE | ROB | ROBINETTERIE | BPC | BATIMENT PHILIPPE CANTON | ET3 | ETAGE 3 | ADD1 | ADDICTOLOGIE 1 | 03A018- | LOCAL DETENTE 03A018
ET3LAV118 | EVIER LOCAL DETENTE 03A018 | 1 | PLB | PLOMBERIE SANITAIRE | LAV | LAVABO | BPC | BATIMENT PHILIPPE CANTON | ET3 | ETAGE 3 | ADD1 | ADDICTOLOGIE 1 | 03A018- | LOCAL DETENTE 03A018
ET3VID001 | VIDE SEAU LOCAL UTILITES SALES 03A023 | 1 | PLB | PLOMBERIE SANITAIRE | LAV | LAVABO | BPC | BATIMENT PHILIPPE CANTON | ET3 | ETAGE 3 | ADD2 | ADDICTOLOGIE 2 | 03A023- | LOCAL UTILITES SALES 03A023
ET3VID002 | VIDE SEAU LOCAL UTILITES SALES 03A052 | 1 | PLB | PLOMBERIE SANITAIRE | LAV | LAVABO | BPC | BATIMENT PHILIPPE CANTON | ET3 | ETAGE 3 | HPN | HOSPITALISATION PNEUMOLOGIE | 03A052- | LOCAL UTILITES SALES 03A052
ET3MUR256 | MUR SDB CH 03A140 | 4 | BAT | BATIMENT | MUR | MUR | BPC | BATIMENT PHILIPPE CANTON | ET3 | ETAGE 3 | MEI | MEDECINE INTERNE | 03A140B- | SDB CH DOUBLE 03A140b
ET3PLA256 | PLAFOND SDB CH 03A140 | 1 | BAT | BATIMENT | PLA | PLAFONDS | BPC | BATIMENT PHILIPPE CANTON | ET3 | ETAGE 3 | MEI | MEDECINE INTERNE | 03A140B- | SDB CH DOUBLE 03A140b
ET3SOL256 | SOL SDB CH 03A140 | 1 | BAT | BATIMENT | SOL | SOL | BPC | BATIMENT PHILIPPE CANTON | ET3 | ETAGE 3 | MEI | MEDECINE INTERNE | 03A140B- | SDB CH DOUBLE 03A140b
ET3VEN212 | VENTILATION SDB CH 03A140 | 2 | CVC | CHAUFFAGE ET CLIMATISATION | VEN | BOUCHE DE VENTILATION | BPC | BATIMENT PHILIPPE CANTON | ET3 | ETAGE 3 | MEI | MEDECINE INTERNE | 03A140B- | SDB CH DOUBLE 03A140b
ET3ELE258 | ELECTRICITE SDB CH 03A140 | 1 | ELE | ELECTRICITE ET ECLAIRAGE | ELE | PRISE ELECTRIQUE | BPC | BATIMENT PHILIPPE CANTON | ET3 | ETAGE 3 | MEI | MEDECINE INTERNE | 03A140B- | SDB CH DOUBLE 03A140b
ET3LUM258 | LUMINAIRE SDB CH 03A140 | 1 | ELE | ELECTRICITE ET ECLAIRAGE | LUM | LUMINAIRE | BPC | BATIMENT PHILIPPE CANTON | ET3 | ETAGE 3 | MEI | MEDECINE INTERNE | 03A140B- | SDB CH DOUBLE 03A140b
ET3MUR257 | MUR SDB CH 03A141 | 4 | BAT | BATIMENT | MUR | MUR | BPC | BATIMENT PHILIPPE CANTON | ET3 | ETAGE 3 | MEI | MEDECINE INTERNE | 03A141B- | SDB CH SIMPLE 03A141b
ET3MUR258 | MUR SAS CH 03A141 | 4 | BAT | BATIMENT | MUR | MUR | BPC | BATIMENT PHILIPPE CANTON | ET3 | ETAGE 3 | MEI | MEDECINE INTERNE | 03A141C- | SAS CH SIMPLE 03A141c
ET3PLA257 | PLAFOND SDB CH 03A141 | 1 | BAT | BATIMENT | PLA | PLAFONDS | BPC | BATIMENT PHILIPPE CANTON | ET3 | ETAGE 3 | MEI | MEDECINE INTERNE | 03A141B- | SDB CH SIMPLE 03A141b
ET3PLA258 | PLAFOND SAS CH 03A141 | 1 | BAT | BATIMENT | PLA | PLAFONDS | BPC | BATIMENT PHILIPPE CANTON | ET3 | ETAGE 3 | MEI | MEDECINE INTERNE | 03A141C- | SAS CH SIMPLE 03A141c
ET3SOL257 | SOL SDB CH 03A141 | 1 | BAT | BATIMENT | SOL | SOL | BPC | BATIMENT PHILIPPE CANTON | ET3 | ETAGE 3 | MEI | MEDECINE INTERNE | 03A141B- | SDB CH SIMPLE 03A141b
ET3SOL258 | SOL SAS CH 03A141 | 1 | BAT | BATIMENT | SOL | SOL | BPC | BATIMENT PHILIPPE CANTON | ET3 | ETAGE 3 | MEI | MEDECINE INTERNE | 03A141C- | SAS CH SIMPLE 03A141c
ET3VEN213 | VENTILATION SDB CH 03A141 | 2 | CVC | CHAUFFAGE ET CLIMATISATION | VEN | BOUCHE DE VENTILATION | BPC | BATIMENT PHILIPPE CANTON | ET3 | ETAGE 3 | MEI | MEDECINE INTERNE | 03A141B- | SDB CH SIMPLE 03A141b
ET3VEN214 | VENTILATION SAS CH 03A141 | 2 | CVC | CHAUFFAGE ET CLIMATISATION | VEN | BOUCHE DE VENTILATION | BPC | BATIMENT PHILIPPE CANTON | ET3 | ETAGE 3 | MEI | MEDECINE INTERNE | 03A141C- | SAS CH SIMPLE 03A141c
ET3ELE259 | ELECTRICITE SDB CH 03A141 | 1 | ELE | ELECTRICITE ET ECLAIRAGE | ELE | PRISE ELECTRIQUE | BPC | BATIMENT PHILIPPE CANTON | ET3 | ETAGE 3 | MEI | MEDECINE INTERNE | 03A141B- | SDB CH SIMPLE 03A141b
ET3ELE260 | ELECTRICITE SAS CH 03A141 | 1 | ELE | ELECTRICITE ET ECLAIRAGE | ELE | PRISE ELECTRIQUE | BPC | BATIMENT PHILIPPE CANTON | ET3 | ETAGE 3 | MEI | MEDECINE INTERNE | 03A141C- | SAS CH SIMPLE 03A141c
ET3LUM259 | LUMINAIRE SDB CH 03A141 | 1 | ELE | ELECTRICITE ET ECLAIRAGE | LUM | LUMINAIRE | BPC | BATIMENT PHILIPPE CANTON | ET3 | ETAGE 3 | MEI | MEDECINE INTERNE | 03A141B- | SDB CH SIMPLE 03A141b
ET3LUM260 | LUMINAIRE SAS CH 03A141 | 1 | ELE | ELECTRICITE ET ECLAIRAGE | LUM | LUMINAIRE | BPC | BATIMENT PHILIPPE CANTON | ET3 | ETAGE 3 | MEI | MEDECINE INTERNE | 03A141C- | SAS CH SIMPLE 03A141c
ET3LAV119 | LAVABO SAS CH 03A141 | 1 | PLB | PLOMBERIE SANITAIRE | LAV | LAVABO | BPC | BATIMENT PHILIPPE CANTON | ET3 | ETAGE 3 | MEI | MEDECINE INTERNE | 03A141C- | SAS CH SIMPLE 03A141c
ET3ROB130 | ROBINETTERIE SAS CH 03A141 | 1 | PLB | PLOMBERIE SANITAIRE | ROB | ROBINETTERIE | BPC | BATIMENT PHILIPPE CANTON | ET3 | ETAGE 3 | MEI | MEDECINE INTERNE | 03A141C- | SAS CH SIMPLE 03A141c
ET3MUR259 | MUR SDB CH 03A142 | 4 | BAT | BATIMENT | MUR | MUR | BPC | BATIMENT PHILIPPE CANTON | ET3 | ETAGE 3 | MEI | MEDECINE INTERNE | 03A142B- | SDB CH SIMPLE 03A142b
ET3MUR260 | MUR SAS CH 03A142 | 4 | BAT | BATIMENT | MUR | MUR | BPC | BATIMENT PHILIPPE CANTON | ET3 | ETAGE 3 | MEI | MEDECINE INTERNE | 03A142C- | SAS CH SIMPLE 03A142c
ET3PLA259 | PLAFOND SDB CH 03A142 | 1 | BAT | BATIMENT | PLA | PLAFONDS | BPC | BATIMENT PHILIPPE CANTON | ET3 | ETAGE 3 | MEI | MEDECINE INTERNE | 03A142B- | SDB CH SIMPLE 03A142b
ET3PLA260 | PLAFOND SAS CH 03A142 | 1 | BAT | BATIMENT | PLA | PLAFONDS | BPC | BATIMENT PHILIPPE CANTON | ET3 | ETAGE 3 | MEI | MEDECINE INTERNE | 03A142C- | SAS CH SIMPLE 03A142c
ET3SOL259 | SOL SDB CH 03A142 | 1 | BAT | BATIMENT | SOL | SOL | BPC | BATIMENT PHILIPPE CANTON | ET3 | ETAGE 3 | MEI | MEDECINE INTERNE | 03A142B- | SDB CH SIMPLE 03A142b
ET3SOL260 | SOL SAS CH 03A142 | 1 | BAT | BATIMENT | SOL | SOL | BPC | BATIMENT PHILIPPE CANTON | ET3 | ETAGE 3 | MEI | MEDECINE INTERNE | 03A142C- | SAS CH SIMPLE 03A142c
ET3VEN215 | VENTILATION SDB CH 03A142 | 2 | CVC | CHAUFFAGE ET CLIMATISATION | VEN | BOUCHE DE VENTILATION | BPC | BATIMENT PHILIPPE CANTON | ET3 | ETAGE 3 | MEI | MEDECINE INTERNE | 03A142B- | SDB CH SIMPLE 03A142b
ET3VEN216 | VENTILATION SAS CH 03A142 | 2 | CVC | CHAUFFAGE ET CLIMATISATION | VEN | BOUCHE DE VENTILATION | BPC | BATIMENT PHILIPPE CANTON | ET3 | ETAGE 3 | MEI | MEDECINE INTERNE | 03A142C- | SAS CH SIMPLE 03A142c
ET3ELE261 | ELECTRICITE SDB CH 03A142 | 1 | ELE | ELECTRICITE ET ECLAIRAGE | ELE | PRISE ELECTRIQUE | BPC | BATIMENT PHILIPPE CANTON | ET3 | ETAGE 3 | MEI | MEDECINE INTERNE | 03A142B- | SDB CH SIMPLE 03A142b
ET3ELE262 | ELECTRICITE SAS CH 03A142 | 1 | ELE | ELECTRICITE ET ECLAIRAGE | ELE | PRISE ELECTRIQUE | BPC | BATIMENT PHILIPPE CANTON | ET3 | ETAGE 3 | MEI | MEDECINE INTERNE | 03A142C- | SAS CH SIMPLE 03A142c
ET3LUM261 | LUMINAIRE SDB CH 03A142 | 1 | ELE | ELECTRICITE ET ECLAIRAGE | LUM | LUMINAIRE | BPC | BATIMENT PHILIPPE CANTON | ET3 | ETAGE 3 | MEI | MEDECINE INTERNE | 03A142B- | SDB CH SIMPLE 03A142b
ET3LUM262 | LUMINAIRE SAS CH 03A142 | 1 | ELE | ELECTRICITE ET ECLAIRAGE | LUM | LUMINAIRE | BPC | BATIMENT PHILIPPE CANTON | ET3 | ETAGE 3 | MEI | MEDECINE INTERNE | 03A142C- | SAS CH SIMPLE 03A142c
ET3LAV120 | LAVABO SAS CH 03A142 | 1 | PLB | PLOMBERIE SANITAIRE | LAV | LAVABO | BPC | BATIMENT PHILIPPE CANTON | ET3 | ETAGE 3 | MEI | MEDECINE INTERNE | 03A142C- | SAS CH SIMPLE 03A142c
ET3ROB131 | ROBINETTERIE SAS CH 03A142 | 1 | PLB | PLOMBERIE SANITAIRE | ROB | ROBINETTERIE | BPC | BATIMENT PHILIPPE CANTON | ET3 | ETAGE 3 | MEI | MEDECINE INTERNE | 03A142C- | SAS CH SIMPLE 03A142c
ET3MUR261 | MUR SDB CH 03A147 | 4 | BAT | BATIMENT | MUR | MUR | BPC | BATIMENT PHILIPPE CANTON | ET3 | ETAGE 3 | MEI | MEDECINE INTERNE | 03A147B- | SDB CH SIMPLE 03A147b
ET3MUR262 | MUR SAS CH 03A147 | 4 | BAT | BATIMENT | MUR | MUR | BPC | BATIMENT PHILIPPE CANTON | ET3 | ETAGE 3 | MEI | MEDECINE INTERNE | 03A147C- | SAS CH SIMPLE 03A147c
ET3PLA261 | PLAFOND SDB CH 03A147 | 1 | BAT | BATIMENT | PLA | PLAFONDS | BPC | BATIMENT PHILIPPE CANTON | ET3 | ETAGE 3 | MEI | MEDECINE INTERNE | 03A147B- | SDB CH SIMPLE 03A147b
ET3PLA262 | PLAFOND SAS CH 03A147 | 1 | BAT | BATIMENT | PLA | PLAFONDS | BPC | BATIMENT PHILIPPE CANTON | ET3 | ETAGE 3 | MEI | MEDECINE INTERNE | 03A147C- | SAS CH SIMPLE 03A147c
ET3SOL261 | SOL SDB CH 03A147 | 1 | BAT | BATIMENT | SOL | SOL | BPC | BATIMENT PHILIPPE CANTON | ET3 | ETAGE 3 | MEI | MEDECINE INTERNE | 03A147B- | SDB CH SIMPLE 03A147b
ET3SOL262 | SOL SAS CH 03A147 | 1 | BAT | BATIMENT | SOL | SOL | BPC | BATIMENT PHILIPPE CANTON | ET3 | ETAGE 3 | MEI | MEDECINE INTERNE | 03A147C- | SAS CH SIMPLE 03A147c
ET3VEN217 | VENTILATION SDB CH 03A147 | 2 | CVC | CHAUFFAGE ET CLIMATISATION | VEN | BOUCHE DE VENTILATION | BPC | BATIMENT PHILIPPE CANTON | ET3 | ETAGE 3 | MEI | MEDECINE INTERNE | 03A147B- | SDB CH SIMPLE 03A147b
ET3VEN218 | VENTILATION SAS CH 03A147 | 2 | CVC | CHAUFFAGE ET CLIMATISATION | VEN | BOUCHE DE VENTILATION | BPC | BATIMENT PHILIPPE CANTON | ET3 | ETAGE 3 | MEI | MEDECINE INTERNE | 03A147C- | SAS CH SIMPLE 03A147c
ET3ELE263 | ELECTRICITE SDB CH 03A147 | 1 | ELE | ELECTRICITE ET ECLAIRAGE | ELE | PRISE ELECTRIQUE | BPC | BATIMENT PHILIPPE CANTON | ET3 | ETAGE 3 | MEI | MEDECINE INTERNE | 03A147B- | SDB CH SIMPLE 03A147b
ET3ELE264 | ELECTRICITE SAS CH 03A147 | 1 | ELE | ELECTRICITE ET ECLAIRAGE | ELE | PRISE ELECTRIQUE | BPC | BATIMENT PHILIPPE CANTON | ET3 | ETAGE 3 | MEI | MEDECINE INTERNE | 03A147C- | SAS CH SIMPLE 03A147c
ET3LUM263 | LUMINAIRE SDB CH 03A147 | 1 | ELE | ELECTRICITE ET ECLAIRAGE | LUM | LUMINAIRE | BPC | BATIMENT PHILIPPE CANTON | ET3 | ETAGE 3 | MEI | MEDECINE INTERNE | 03A147B- | SDB CH SIMPLE 03A147b
ET3LUM264 | LUMINAIRE SAS CH 03A147 | 1 | ELE | ELECTRICITE ET ECLAIRAGE | LUM | LUMINAIRE | BPC | BATIMENT PHILIPPE CANTON | ET3 | ETAGE 3 | MEI | MEDECINE INTERNE | 03A147C- | SAS CH SIMPLE 03A147c
ET3LAV121 | LAVABO SAS CH 03A147 | 1 | PLB | PLOMBERIE SANITAIRE | LAV | LAVABO | BPC | BATIMENT PHILIPPE CANTON | ET3 | ETAGE 3 | MEI | MEDECINE INTERNE | 03A147C- | SAS CH SIMPLE 03A147c
ET3ROB132 | ROBINETTERIE SAS CH 03A147 | 1 | PLB | PLOMBERIE SANITAIRE | ROB | ROBINETTERIE | BPC | BATIMENT PHILIPPE CANTON | ET3 | ETAGE 3 | MEI | MEDECINE INTERNE | 03A147C- | SAS CH SIMPLE 03A147c
ET3MUR263 | MUR SDB CH 03A148 | 4 | BAT | BATIMENT | MUR | MUR | BPC | BATIMENT PHILIPPE CANTON | ET3 | ETAGE 3 | MEI | MEDECINE INTERNE | 03A148B- | SDB CH SIMPLE 03A148b
ET3PLA263 | PLAFOND SDB CH 03A148 | 1 | BAT | BATIMENT | PLA | PLAFONDS | BPC | BATIMENT PHILIPPE CANTON | ET3 | ETAGE 3 | MEI | MEDECINE INTERNE | 03A148B- | SDB CH SIMPLE 03A148b
ET3SOL263 | SOL SDB CH 03A148 | 1 | BAT | BATIMENT | SOL | SOL | BPC | BATIMENT PHILIPPE CANTON | ET3 | ETAGE 3 | MEI | MEDECINE INTERNE | 03A148B- | SDB CH SIMPLE 03A148b
ET3VEN219 | VENTILATION SDB CH 03A148 | 2 | CVC | CHAUFFAGE ET CLIMATISATION | VEN | BOUCHE DE VENTILATION | BPC | BATIMENT PHILIPPE CANTON | ET3 | ETAGE 3 | MEI | MEDECINE INTERNE | 03A148B- | SDB CH SIMPLE 03A148b
ET3ELE265 | ELECTRICITE SDB CH 03A148 | 1 | ELE | ELECTRICITE ET ECLAIRAGE | ELE | PRISE ELECTRIQUE | BPC | BATIMENT PHILIPPE CANTON | ET3 | ETAGE 3 | MEI | MEDECINE INTERNE | 03A148B- | SDB CH SIMPLE 03A148b
ET3LUM265 | LUMINAIRE SDB CH 03A148 | 1 | ELE | ELECTRICITE ET ECLAIRAGE | LUM | LUMINAIRE | BPC | BATIMENT PHILIPPE CANTON | ET3 | ETAGE 3 | MEI | MEDECINE INTERNE | 03A148B- | SDB CH SIMPLE 03A148b
ET3MUR264 | MUR SDB CH 03A149 | 4 | BAT | BATIMENT | MUR | MUR | BPC | BATIMENT PHILIPPE CANTON | ET3 | ETAGE 3 | MEI | MEDECINE INTERNE | 03A149B- | SDB CH SIMPLE 03A149b
ET3PLA264 | PLAFOND SDB CH 03A149 | 1 | BAT | BATIMENT | PLA | PLAFONDS | BPC | BATIMENT PHILIPPE CANTON | ET3 | ETAGE 3 | MEI | MEDECINE INTERNE | 03A149B- | SDB CH SIMPLE 03A149b
ET3SOL264 | SOL SDB CH 03A149 | 1 | BAT | BATIMENT | SOL | SOL | BPC | BATIMENT PHILIPPE CANTON | ET3 | ETAGE 3 | MEI | MEDECINE INTERNE | 03A149B- | SDB CH SIMPLE 03A149b
ET3VEN220 | VENTILATION SDB CH 03A149 | 2 | CVC | CHAUFFAGE ET CLIMATISATION | VEN | BOUCHE DE VENTILATION | BPC | BATIMENT PHILIPPE CANTON | ET3 | ETAGE 3 | MEI | MEDECINE INTERNE | 03A149B- | SDB CH SIMPLE 03A149b
ET3ELE266 | ELECTRICITE SDB CH 03A149 | 1 | ELE | ELECTRICITE ET ECLAIRAGE | ELE | PRISE ELECTRIQUE | BPC | BATIMENT PHILIPPE CANTON | ET3 | ETAGE 3 | MEI | MEDECINE INTERNE | 03A149B- | SDB CH SIMPLE 03A149b
ET3LUM266 | LUMINAIRE SDB CH 03A149 | 1 | ELE | ELECTRICITE ET ECLAIRAGE | LUM | LUMINAIRE | BPC | BATIMENT PHILIPPE CANTON | ET3 | ETAGE 3 | MEI | MEDECINE INTERNE | 03A149B- | SDB CH SIMPLE 03A149b
ET3MUR265 | MUR SDB CH 03A150 | 4 | BAT | BATIMENT | MUR | MUR | BPC | BATIMENT PHILIPPE CANTON | ET3 | ETAGE 3 | MEI | MEDECINE INTERNE | 03A150B- | SDB CH SIMPLE ACCOMP. 03A150b
ET3PLA265 | PLAFOND SDB CH 03A150 | 1 | BAT | BATIMENT | PLA | PLAFONDS | BPC | BATIMENT PHILIPPE CANTON | ET3 | ETAGE 3 | MEI | MEDECINE INTERNE | 03A150B- | SDB CH SIMPLE ACCOMP. 03A150b
ET3SOL265 | SOL SDB CH 03A150 | 1 | BAT | BATIMENT | SOL | SOL | BPC | BATIMENT PHILIPPE CANTON | ET3 | ETAGE 3 | MEI | MEDECINE INTERNE | 03A150B- | SDB CH SIMPLE ACCOMP. 03A150b
ET3VEN221 | VENTILATION SDB CH 03A150 | 2 | CVC | CHAUFFAGE ET CLIMATISATION | VEN | BOUCHE DE VENTILATION | BPC | BATIMENT PHILIPPE CANTON | ET3 | ETAGE 3 | MEI | MEDECINE INTERNE | 03A150B- | SDB CH SIMPLE ACCOMP. 03A150b
ET3ELE267 | ELECTRICITE SDB CH 03A150 | 1 | ELE | ELECTRICITE ET ECLAIRAGE | ELE | PRISE ELECTRIQUE | BPC | BATIMENT PHILIPPE CANTON | ET3 | ETAGE 3 | MEI | MEDECINE INTERNE | 03A150B- | SDB CH SIMPLE ACCOMP. 03A150b
ET3LUM267 | LUMINAIRE SDB CH 03A150 | 1 | ELE | ELECTRICITE ET ECLAIRAGE | LUM | LUMINAIRE | BPC | BATIMENT PHILIPPE CANTON | ET3 | ETAGE 3 | MEI | MEDECINE INTERNE | 03A150B- | SDB CH SIMPLE ACCOMP. 03A150b
ET3MUR266 | MUR SDB CH 03A152 | 4 | BAT | BATIMENT | MUR | MUR | BPC | BATIMENT PHILIPPE CANTON | ET3 | ETAGE 3 | MEI | MEDECINE INTERNE | 03A152B- | SDB CH SIMPLE 03A152b
ET3PLA266 | PLAFOND SDB CH 03A152 | 1 | BAT | BATIMENT | PLA | PLAFONDS | BPC | BATIMENT PHILIPPE CANTON | ET3 | ETAGE 3 | MEI | MEDECINE INTERNE | 03A152B- | SDB CH SIMPLE 03A152b
ET3SOL266 | SOL SDB CH 03A152 | 1 | BAT | BATIMENT | SOL | SOL | BPC | BATIMENT PHILIPPE CANTON | ET3 | ETAGE 3 | MEI | MEDECINE INTERNE | 03A152B- | SDB CH SIMPLE 03A152b
ET3VEN222 | VENTILATION SDB CH 03A152 | 2 | CVC | CHAUFFAGE ET CLIMATISATION | VEN | BOUCHE DE VENTILATION | BPC | BATIMENT PHILIPPE CANTON | ET3 | ETAGE 3 | MEI | MEDECINE INTERNE | 03A152B- | SDB CH SIMPLE 03A152b
ET3ELE268 | ELECTRICITE SDB CH 03A152 | 1 | ELE | ELECTRICITE ET ECLAIRAGE | ELE | PRISE ELECTRIQUE | BPC | BATIMENT PHILIPPE CANTON | ET3 | ETAGE 3 | MEI | MEDECINE INTERNE | 03A152B- | SDB CH SIMPLE 03A152b
ET3LUM268 | LUMINAIRE SDB CH 03A152 | 1 | ELE | ELECTRICITE ET ECLAIRAGE | LUM | LUMINAIRE | BPC | BATIMENT PHILIPPE CANTON | ET3 | ETAGE 3 | MEI | MEDECINE INTERNE | 03A152B- | SDB CH SIMPLE 03A152b
ET3MUR267 | MUR SDB CH 03A153 | 4 | BAT | BATIMENT | MUR | MUR | BPC | BATIMENT PHILIPPE CANTON | ET3 | ETAGE 3 | MEI | MEDECINE INTERNE | 03A153B- | SDB CH SIMPLE 03A153b
ET3PLA267 | PLAFOND SDB CH 03A153 | 1 | BAT | BATIMENT | PLA | PLAFONDS | BPC | BATIMENT PHILIPPE CANTON | ET3 | ETAGE 3 | MEI | MEDECINE INTERNE | 03A153B- | SDB CH SIMPLE 03A153b
ET3SOL267 | SOL SDB CH 03A153 | 1 | BAT | BATIMENT | SOL | SOL | BPC | BATIMENT PHILIPPE CANTON | ET3 | ETAGE 3 | MEI | MEDECINE INTERNE | 03A153B- | SDB CH SIMPLE 03A153b
ET3VEN223 | VENTILATION SDB CH 03A153 | 2 | CVC | CHAUFFAGE ET CLIMATISATION | VEN | BOUCHE DE VENTILATION | BPC | BATIMENT PHILIPPE CANTON | ET3 | ETAGE 3 | MEI | MEDECINE INTERNE | 03A153B- | SDB CH SIMPLE 03A153b
ET3ELE269 | ELECTRICITE SDB CH 03A153 | 1 | ELE | ELECTRICITE ET ECLAIRAGE | ELE | PRISE ELECTRIQUE | BPC | BATIMENT PHILIPPE CANTON | ET3 | ETAGE 3 | MEI | MEDECINE INTERNE | 03A153B- | SDB CH SIMPLE 03A153b
ET3LUM269 | LUMINAIRE SDB CH 03A153 | 1 | ELE | ELECTRICITE ET ECLAIRAGE | LUM | LUMINAIRE | BPC | BATIMENT PHILIPPE CANTON | ET3 | ETAGE 3 | MEI | MEDECINE INTERNE | 03A153B- | SDB CH SIMPLE 03A153b
ET3POR315 | PORTE VESTIAIRE PERSONNEL 03A163 | 1 | MEN | MENUISERIE | POR | PORTE | BPC | BATIMENT PHILIPPE CANTON | ET3 | ETAGE 3 | LS3 | LOGISTIQUE SUD 3EME ETAGE | 03A163A- | VESTIAIRE PERSONNEL F. 03A163a
ET3LAV122 | LAVABO SAN HAND VESTIAIRE 03A163 | 1 | PLB | PLOMBERIE SANITAIRE | LAV | LAVABO | BPC | BATIMENT PHILIPPE CANTON | ET3 | ETAGE 3 | LS3 | LOGISTIQUE SUD 3EME ETAGE | 03A163E- | SAN HAND VEST PERSO F. 03A163e
ET3ROB133 | ROBINETTERIE SAN HAND VESTIAIRE 03A163 | 1 | PLB | PLOMBERIE SANITAIRE | ROB | ROBINETTERIE | BPC | BATIMENT PHILIPPE CANTON | ET3 | ETAGE 3 | LS3 | LOGISTIQUE SUD 3EME ETAGE | 03A163E- | SAN HAND VEST PERSO F. 03A163e
ET3W.C088 | W.C SANITAIRE VESTIAIRE 03A163d | 1 | PLB | PLOMBERIE SANITAIRE | W.C | W.C. | BPC | BATIMENT PHILIPPE CANTON | ET3 | ETAGE 3 | LS3 | LOGISTIQUE SUD 3EME ETAGE | 03A163D- | SANITAIRE VEST PERSO F 03A163d
ET3W.C089 | W.C SANITAIRE HAND VESTIAIRE 03A163e | 1 | PLB | PLOMBERIE SANITAIRE | W.C | W.C. | BPC | BATIMENT PHILIPPE CANTON | ET3 | ETAGE 3 | LS3 | LOGISTIQUE SUD 3EME ETAGE | 03A163E- | SAN HAND VEST PERSO F. 03A163e
ET3MUR268 | MUR LOCAL DOUCHE VESTIAIRE 03A163b | 4 | BAT | BATIMENT | MUR | MUR | BPC | BATIMENT PHILIPPE CANTON | ET3 | ETAGE 3 | LS3 | LOGISTIQUE SUD 3EME ETAGE | 03A163B- | LOCAL DOUCHE VESTIAIRE 03A163b
ET3MUR269 | MUR SANITAIRE VESTIAIRE 03A163c | 4 | BAT | BATIMENT | MUR | MUR | BPC | BATIMENT PHILIPPE CANTON | ET3 | ETAGE 3 | LS3 | LOGISTIQUE SUD 3EME ETAGE | 03A163C- | SANITAIRE VEST PERSO F 03A163c
ET3MUR270 | MUR SANITAIRE VESTIAIRE 03A163d | 4 | BAT | BATIMENT | MUR | MUR | BPC | BATIMENT PHILIPPE CANTON | ET3 | ETAGE 3 | LS3 | LOGISTIQUE SUD 3EME ETAGE | 03A163D- | SANITAIRE VEST PERSO F 03A163d
ET3MUR271 | MUR SANITAIRE HAND VESTIAIRE 03A163e | 4 | BAT | BATIMENT | MUR | MUR | BPC | BATIMENT PHILIPPE CANTON | ET3 | ETAGE 3 | LS3 | LOGISTIQUE SUD 3EME ETAGE | 03A163E- | SAN HAND VEST PERSO F. 03A163e
ET3PLA268 | PLAFOND LOCAL DOUCHE VESTIAIRE 03A163b | 1 | BAT | BATIMENT | PLA | PLAFONDS | BPC | BATIMENT PHILIPPE CANTON | ET3 | ETAGE 3 | LS3 | LOGISTIQUE SUD 3EME ETAGE | 03A163B- | LOCAL DOUCHE VESTIAIRE 03A163b
ET3PLA269 | PLAFOND SANITAIRE VESTIAIRE 03A163c | 1 | BAT | BATIMENT | PLA | PLAFONDS | BPC | BATIMENT PHILIPPE CANTON | ET3 | ETAGE 3 | LS3 | LOGISTIQUE SUD 3EME ETAGE | 03A163C- | SANITAIRE VEST PERSO F 03A163c
ET3PLA270 | PLAFOND SANITAIRE VESTIAIRE 03A163d | 1 | BAT | BATIMENT | PLA | PLAFONDS | BPC | BATIMENT PHILIPPE CANTON | ET3 | ETAGE 3 | LS3 | LOGISTIQUE SUD 3EME ETAGE | 03A163D- | SANITAIRE VEST PERSO F 03A163d
ET3PLA271 | PLAFOND SANITAIRE HAND VESTIAIRE 03A163e | 1 | BAT | BATIMENT | PLA | PLAFONDS | BPC | BATIMENT PHILIPPE CANTON | ET3 | ETAGE 3 | LS3 | LOGISTIQUE SUD 3EME ETAGE | 03A163E- | SAN HAND VEST PERSO F. 03A163e
ET3SOL268 | SOL LOCAL DOUCHE VESTIAIRE 03A163b | 1 | BAT | BATIMENT | SOL | SOL | BPC | BATIMENT PHILIPPE CANTON | ET3 | ETAGE 3 | LS3 | LOGISTIQUE SUD 3EME ETAGE | 03A163B- | LOCAL DOUCHE VESTIAIRE 03A163b
ET3SOL269 | SOL SANITAIRE VESTIAIRE 03A163c | 1 | BAT | BATIMENT | SOL | SOL | BPC | BATIMENT PHILIPPE CANTON | ET3 | ETAGE 3 | LS3 | LOGISTIQUE SUD 3EME ETAGE | 03A163C- | SANITAIRE VEST PERSO F 03A163c
ET3SOL270 | SOL SANITAIRE VESTIAIRE 03A163d | 1 | BAT | BATIMENT | SOL | SOL | BPC | BATIMENT PHILIPPE CANTON | ET3 | ETAGE 3 | LS3 | LOGISTIQUE SUD 3EME ETAGE | 03A163D- | SANITAIRE VEST PERSO F 03A163d
ET3SOL271 | SOL SANITAIRE HAND VESTIAIRE 03A163e | 1 | BAT | BATIMENT | SOL | SOL | BPC | BATIMENT PHILIPPE CANTON | ET3 | ETAGE 3 | LS3 | LOGISTIQUE SUD 3EME ETAGE | 03A163E- | SAN HAND VEST PERSO F. 03A163e
ET3VEN224 | VENTILATION LOCAL DOUCHE VESTIAIRE 03A163b | 2 | CVC | CHAUFFAGE ET CLIMATISATION | VEN | BOUCHE DE VENTILATION | BPC | BATIMENT PHILIPPE CANTON | ET3 | ETAGE 3 | LS3 | LOGISTIQUE SUD 3EME ETAGE | 03A163B- | LOCAL DOUCHE VESTIAIRE 03A163b
ET3VEN225 | VENTILATION SANITAIRE VESTIAIRE 03A163c | 2 | CVC | CHAUFFAGE ET CLIMATISATION | VEN | BOUCHE DE VENTILATION | BPC | BATIMENT PHILIPPE CANTON | ET3 | ETAGE 3 | LS3 | LOGISTIQUE SUD 3EME ETAGE | 03A163C- | SANITAIRE VEST PERSO F 03A163c
ET3VEN226 | VENTILATION SANITAIRE VESTIAIRE 03A163d | 2 | CVC | CHAUFFAGE ET CLIMATISATION | VEN | BOUCHE DE VENTILATION | BPC | BATIMENT PHILIPPE CANTON | ET3 | ETAGE 3 | LS3 | LOGISTIQUE SUD 3EME ETAGE | 03A163D- | SANITAIRE VEST PERSO F 03A163d
ET3VEN227 | VENTILATION SANITAIRE HAND VESTIAIRE 03A163e | 2 | CVC | CHAUFFAGE ET CLIMATISATION | VEN | BOUCHE DE VENTILATION | BPC | BATIMENT PHILIPPE CANTON | ET3 | ETAGE 3 | LS3 | LOGISTIQUE SUD 3EME ETAGE | 03A163E- | SAN HAND VEST PERSO F. 03A163e
ET3ELE270 | ELECTRICITE LOCAL DOUCHE VESTIAIRE 03A163b | 1 | ELE | ELECTRICITE ET ECLAIRAGE | ELE | PRISE ELECTRIQUE | BPC | BATIMENT PHILIPPE CANTON | ET3 | ETAGE 3 | LS3 | LOGISTIQUE SUD 3EME ETAGE | 03A163B- | LOCAL DOUCHE VESTIAIRE 03A163b
ET3ELE271 | ELECTRICITE SANITAIRE VESTIAIRE 03A163c | 1 | ELE | ELECTRICITE ET ECLAIRAGE | ELE | PRISE ELECTRIQUE | BPC | BATIMENT PHILIPPE CANTON | ET3 | ETAGE 3 | LS3 | LOGISTIQUE SUD 3EME ETAGE | 03A163C- | SANITAIRE VEST PERSO F 03A163c
ET3ELE272 | ELECTRICITE SANITAIRE VESTIAIRE 03A163d | 1 | ELE | ELECTRICITE ET ECLAIRAGE | ELE | PRISE ELECTRIQUE | BPC | BATIMENT PHILIPPE CANTON | ET3 | ETAGE 3 | LS3 | LOGISTIQUE SUD 3EME ETAGE | 03A163D- | SANITAIRE VEST PERSO F 03A163d
ET3ELE273 | ELECTRICITE SANITAIRE HAND VESTIAIRE 03A163e | 1 | ELE | ELECTRICITE ET ECLAIRAGE | ELE | PRISE ELECTRIQUE | BPC | BATIMENT PHILIPPE CANTON | ET3 | ETAGE 3 | LS3 | LOGISTIQUE SUD 3EME ETAGE | 03A163E- | SAN HAND VEST PERSO F. 03A163e
ET3LUM270 | LUMINAIRE LOCAL DOUCHE VESTIAIRE 03A163b | 1 | ELE | ELECTRICITE ET ECLAIRAGE | LUM | LUMINAIRE | BPC | BATIMENT PHILIPPE CANTON | ET3 | ETAGE 3 | LS3 | LOGISTIQUE SUD 3EME ETAGE | 03A163B- | LOCAL DOUCHE VESTIAIRE 03A163b
ET3LUM271 | LUMINAIRE SANITAIRE VESTIAIRE 03A163c | 1 | ELE | ELECTRICITE ET ECLAIRAGE | LUM | LUMINAIRE | BPC | BATIMENT PHILIPPE CANTON | ET3 | ETAGE 3 | LS3 | LOGISTIQUE SUD 3EME ETAGE | 03A163C- | SANITAIRE VEST PERSO F 03A163c
ET3LUM272 | LUMINAIRE SANITAIRE VESTIAIRE 03A163d | 1 | ELE | ELECTRICITE ET ECLAIRAGE | LUM | LUMINAIRE | BPC | BATIMENT PHILIPPE CANTON | ET3 | ETAGE 3 | LS3 | LOGISTIQUE SUD 3EME ETAGE | 03A163D- | SANITAIRE VEST PERSO F 03A163d
ET3LUM273 | LUMINAIRE SANITAIRE HAND VESTIAIRE 03A163e | 1 | ELE | ELECTRICITE ET ECLAIRAGE | LUM | LUMINAIRE | BPC | BATIMENT PHILIPPE CANTON | ET3 | ETAGE 3 | LS3 | LOGISTIQUE SUD 3EME ETAGE | 03A163E- | SAN HAND VEST PERSO F. 03A163e
ET3MUR272 | MUR LOCAL DOUCHE VESTIAIRE 03A164b | 4 | BAT | BATIMENT | MUR | MUR | BPC | BATIMENT PHILIPPE CANTON | ET3 | ETAGE 3 | LS3 | LOGISTIQUE SUD 3EME ETAGE | 03A164B- | LOCAL DOUCHE VEST H. 03A164b
ET3MUR273 | MUR SANITAIRE HAND VESTIAIRE 03A164d | 4 | BAT | BATIMENT | MUR | MUR | BPC | BATIMENT PHILIPPE CANTON | ET3 | ETAGE 3 | LS3 | LOGISTIQUE SUD 3EME ETAGE | 03A164D- | SANITAIRE HAND VEST H. 03A164d
ET3MUR274 | MUR SANITAIRE VESTIAIRE 03A164e | 4 | BAT | BATIMENT | MUR | MUR | BPC | BATIMENT PHILIPPE CANTON | ET3 | ETAGE 3 | LS3 | LOGISTIQUE SUD 3EME ETAGE | 03A164E- | SANITAIRE VEST H. 03A164e
ET3PLA272 | PLAFOND LOCAL DOUCHE VESTIAIRE 03A164b | 1 | BAT | BATIMENT | PLA | PLAFONDS | BPC | BATIMENT PHILIPPE CANTON | ET3 | ETAGE 3 | LS3 | LOGISTIQUE SUD 3EME ETAGE | 03A164B- | LOCAL DOUCHE VEST H. 03A164b
ET3PLA273 | PLAFOND SANITAIRE HAND VESTIAIRE 03A164d | 1 | BAT | BATIMENT | PLA | PLAFONDS | BPC | BATIMENT PHILIPPE CANTON | ET3 | ETAGE 3 | LS3 | LOGISTIQUE SUD 3EME ETAGE | 03A164D- | SANITAIRE HAND VEST H. 03A164d
ET3PLA274 | PLAFOND SANITAIRE VESTIAIRE 03A164e | 1 | BAT | BATIMENT | PLA | PLAFONDS | BPC | BATIMENT PHILIPPE CANTON | ET3 | ETAGE 3 | LS3 | LOGISTIQUE SUD 3EME ETAGE | 03A164E- | SANITAIRE VEST H. 03A164e
ET3SOL272 | SOL LOCAL DOUCHE VESTIAIRE 03A164b | 1 | BAT | BATIMENT | SOL | SOL | BPC | BATIMENT PHILIPPE CANTON | ET3 | ETAGE 3 | LS3 | LOGISTIQUE SUD 3EME ETAGE | 03A164B- | LOCAL DOUCHE VEST H. 03A164b
ET3SOL273 | SOL SANITAIRE HAND VESTIAIRE 03A164d | 1 | BAT | BATIMENT | SOL | SOL | BPC | BATIMENT PHILIPPE CANTON | ET3 | ETAGE 3 | LS3 | LOGISTIQUE SUD 3EME ETAGE | 03A164D- | SANITAIRE HAND VEST H. 03A164d
ET3SOL274 | SOL SANITAIRE VESTIAIRE 03A164e | 1 | BAT | BATIMENT | SOL | SOL | BPC | BATIMENT PHILIPPE CANTON | ET3 | ETAGE 3 | LS3 | LOGISTIQUE SUD 3EME ETAGE | 03A164E- | SANITAIRE VEST H. 03A164e
ET3VEN228 | VENTILATION LOCAL DOUCHE VESTIAIRE 03A164b | 2 | CVC | CHAUFFAGE ET CLIMATISATION | VEN | BOUCHE DE VENTILATION | BPC | BATIMENT PHILIPPE CANTON | ET3 | ETAGE 3 | LS3 | LOGISTIQUE SUD 3EME ETAGE | 03A164B- | LOCAL DOUCHE VEST H. 03A164b
ET3VEN229 | VENTILATION SANITAIRE HAND VESTIAIRE 03A164d | 2 | CVC | CHAUFFAGE ET CLIMATISATION | VEN | BOUCHE DE VENTILATION | BPC | BATIMENT PHILIPPE CANTON | ET3 | ETAGE 3 | LS3 | LOGISTIQUE SUD 3EME ETAGE | 03A164D- | SANITAIRE HAND VEST H. 03A164d
ET3VEN230 | VENTILATION SANITAIRE VESTIAIRE 03A164e | 2 | CVC | CHAUFFAGE ET CLIMATISATION | VEN | BOUCHE DE VENTILATION | BPC | BATIMENT PHILIPPE CANTON | ET3 | ETAGE 3 | LS3 | LOGISTIQUE SUD 3EME ETAGE | 03A164E- | SANITAIRE VEST H. 03A164e
ET3ELE274 | ELECTRICITE LOCAL DOUCHE VESTIAIRE 03A164b | 1 | ELE | ELECTRICITE ET ECLAIRAGE | ELE | PRISE ELECTRIQUE | BPC | BATIMENT PHILIPPE CANTON | ET3 | ETAGE 3 | LS3 | LOGISTIQUE SUD 3EME ETAGE | 03A164B- | LOCAL DOUCHE VEST H. 03A164b
ET3ELE275 | ELECTRICITE SANITAIRE HAND VESTIAIRE 03A164d | 1 | ELE | ELECTRICITE ET ECLAIRAGE | ELE | PRISE ELECTRIQUE | BPC | BATIMENT PHILIPPE CANTON | ET3 | ETAGE 3 | LS3 | LOGISTIQUE SUD 3EME ETAGE | 03A164D- | SANITAIRE HAND VEST H. 03A164d
ET3ELE276 | ELECTRICITE SANITAIRE VESTIAIRE 03A164e | 1 | ELE | ELECTRICITE ET ECLAIRAGE | ELE | PRISE ELECTRIQUE | BPC | BATIMENT PHILIPPE CANTON | ET3 | ETAGE 3 | LS3 | LOGISTIQUE SUD 3EME ETAGE | 03A164E- | SANITAIRE VEST H. 03A164e
ET3LUM274 | LUMINAIRE LOCAL DOUCHE VESTIAIRE 03A164b | 1 | ELE | ELECTRICITE ET ECLAIRAGE | LUM | LUMINAIRE | BPC | BATIMENT PHILIPPE CANTON | ET3 | ETAGE 3 | LS3 | LOGISTIQUE SUD 3EME ETAGE | 03A164B- | LOCAL DOUCHE VEST H. 03A164b
ET3LUM275 | LUMINAIRE SANITAIRE HAND VESTIAIRE 03A164d | 1 | ELE | ELECTRICITE ET ECLAIRAGE | LUM | LUMINAIRE | BPC | BATIMENT PHILIPPE CANTON | ET3 | ETAGE 3 | LS3 | LOGISTIQUE SUD 3EME ETAGE | 03A164D- | SANITAIRE HAND VEST H. 03A164d
ET3LUM276 | LUMINAIRE SANITAIRE VESTIAIRE 03A164e | 1 | ELE | ELECTRICITE ET ECLAIRAGE | LUM | LUMINAIRE | BPC | BATIMENT PHILIPPE CANTON | ET3 | ETAGE 3 | LS3 | LOGISTIQUE SUD 3EME ETAGE | 03A164E- | SANITAIRE VEST H. 03A164e
ET3LAV123 | LAVABO SANITAIRE HAND VESTIAIRE 03A164d | 1 | PLB | PLOMBERIE SANITAIRE | LAV | LAVABO | BPC | BATIMENT PHILIPPE CANTON | ET3 | ETAGE 3 | LS3 | LOGISTIQUE SUD 3EME ETAGE | 03A164D- | SANITAIRE HAND VEST H. 03A164d
ET3ROB134 | ROBINETTERIE SANITAIRE HAND VESTIAIRE 03A164d | 1 | PLB | PLOMBERIE SANITAIRE | ROB | ROBINETTERIE | BPC | BATIMENT PHILIPPE CANTON | ET3 | ETAGE 3 | LS3 | LOGISTIQUE SUD 3EME ETAGE | 03A164D- | SANITAIRE HAND VEST H. 03A164d
ET3W.C090 | W.C HAND VESTIAIRE 03A164 | 1 | PLB | PLOMBERIE SANITAIRE | W.C | W.C. | BPC | BATIMENT PHILIPPE CANTON | ET3 | ETAGE 3 | LS3 | LOGISTIQUE SUD 3EME ETAGE | 03A164D- | SANITAIRE HAND VEST H. 03A164d
ET3MUR275 | MUR SANITAIRE HAND 03A165 | 4 | BAT | BATIMENT | MUR | MUR | BPC | BATIMENT PHILIPPE CANTON | ET3 | ETAGE 3 | ADD2 | ADDICTOLOGIE 2 | 03A165A- | SANITAIRE HAND PUBLIC 03A165a
ET3PLA275 | PLAFOND SANITAIRE HAND 03A165 | 1 | BAT | BATIMENT | PLA | PLAFONDS | BPC | BATIMENT PHILIPPE CANTON | ET3 | ETAGE 3 | ADD2 | ADDICTOLOGIE 2 | 03A165A- | SANITAIRE HAND PUBLIC 03A165a
ET3SOL275 | SOL SANITAIRE HAND 03A165 | 1 | BAT | BATIMENT | SOL | SOL | BPC | BATIMENT PHILIPPE CANTON | ET3 | ETAGE 3 | ADD2 | ADDICTOLOGIE 2 | 03A165A- | SANITAIRE HAND PUBLIC 03A165a
ET3VEN231 | VENTILATION SANITAIRE HAND 03A165 | 2 | CVC | CHAUFFAGE ET CLIMATISATION | VEN | BOUCHE DE VENTILATION | BPC | BATIMENT PHILIPPE CANTON | ET3 | ETAGE 3 | ADD2 | ADDICTOLOGIE 2 | 03A165A- | SANITAIRE HAND PUBLIC 03A165a
ET3ELE277 | ELECTRICITE SANITAIRE HAND 03A165 | 1 | ELE | ELECTRICITE ET ECLAIRAGE | ELE | PRISE ELECTRIQUE | BPC | BATIMENT PHILIPPE CANTON | ET3 | ETAGE 3 | ADD2 | ADDICTOLOGIE 2 | 03A165A- | SANITAIRE HAND PUBLIC 03A165a
ET3LUM277 | LUMINAIRE SANITAIRE HAND 03A165 | 1 | ELE | ELECTRICITE ET ECLAIRAGE | LUM | LUMINAIRE | BPC | BATIMENT PHILIPPE CANTON | ET3 | ETAGE 3 | ADD2 | ADDICTOLOGIE 2 | 03A165A- | SANITAIRE HAND PUBLIC 03A165a
ET3LAV124 | LAVABO SANITAIRE HAND 03A165 | 1 | PLB | PLOMBERIE SANITAIRE | LAV | LAVABO | BPC | BATIMENT PHILIPPE CANTON | ET3 | ETAGE 3 | ADD2 | ADDICTOLOGIE 2 | 03A165A- | SANITAIRE HAND PUBLIC 03A165a
ET3ROB135 | ROBINETTERIE SANITAIRE HAND 03A165 | 1 | PLB | PLOMBERIE SANITAIRE | ROB | ROBINETTERIE | BPC | BATIMENT PHILIPPE CANTON | ET3 | ETAGE 3 | ADD2 | ADDICTOLOGIE 2 | 03A165A- | SANITAIRE HAND PUBLIC 03A165a
ET3MUR276 | MUR SDB CH 03A069 | 4 | BAT | BATIMENT | MUR | MUR | BPC | BATIMENT PHILIPPE CANTON | ET3 | ETAGE 3 | HPN | HOSPITALISATION PNEUMOLOGIE | 03A069B- | SDB CH DOUBLE 03A069b
ET3PLA276 | PLAFOND SDB CH 03A069 | 1 | BAT | BATIMENT | PLA | PLAFONDS | BPC | BATIMENT PHILIPPE CANTON | ET3 | ETAGE 3 | HPN | HOSPITALISATION PNEUMOLOGIE | 03A069B- | SDB CH DOUBLE 03A069b
ET3SOL276 | SOL SDB CH 03A069 | 1 | BAT | BATIMENT | SOL | SOL | BPC | BATIMENT PHILIPPE CANTON | ET3 | ETAGE 3 | HPN | HOSPITALISATION PNEUMOLOGIE | 03A069B- | SDB CH DOUBLE 03A069b
ET3VEN232 | VENTILATION SDB CH 03A069 | 2 | CVC | CHAUFFAGE ET CLIMATISATION | VEN | BOUCHE DE VENTILATION | BPC | BATIMENT PHILIPPE CANTON | ET3 | ETAGE 3 | HPN | HOSPITALISATION PNEUMOLOGIE | 03A069B- | SDB CH DOUBLE 03A069b
ET3ELE278 | ELECTRICITE SDB CH 03A069 | 1 | ELE | ELECTRICITE ET ECLAIRAGE | ELE | PRISE ELECTRIQUE | BPC | BATIMENT PHILIPPE CANTON | ET3 | ETAGE 3 | HPN | HOSPITALISATION PNEUMOLOGIE | 03A069B- | SDB CH DOUBLE 03A069b
ET3LUM278 | LUMINAIRE SDB CH 03A069 | 1 | ELE | ELECTRICITE ET ECLAIRAGE | LUM | LUMINAIRE | BPC | BATIMENT PHILIPPE CANTON | ET3 | ETAGE 3 | HPN | HOSPITALISATION PNEUMOLOGIE | 03A069B- | SDB CH DOUBLE 03A069b
ET3MUR277 | MUR SDB CH 03A067 | 4 | BAT | BATIMENT | MUR | MUR | BPC | BATIMENT PHILIPPE CANTON | ET3 | ETAGE 3 | HPN | HOSPITALISATION PNEUMOLOGIE | 03A067B- | SDB CH SIMPLE 03A067b
ET3PLA277 | PLAFOND SDB CH 03A067 | 1 | BAT | BATIMENT | PLA | PLAFONDS | BPC | BATIMENT PHILIPPE CANTON | ET3 | ETAGE 3 | HPN | HOSPITALISATION PNEUMOLOGIE | 03A067B- | SDB CH SIMPLE 03A067b
ET3SOL277 | SOL SDB CH 03A067 | 1 | BAT | BATIMENT | SOL | SOL | BPC | BATIMENT PHILIPPE CANTON | ET3 | ETAGE 3 | HPN | HOSPITALISATION PNEUMOLOGIE | 03A067B- | SDB CH SIMPLE 03A067b
ET3VEN233 | VENTILATION SDB CH 03A067 | 2 | CVC | CHAUFFAGE ET CLIMATISATION | VEN | BOUCHE DE VENTILATION | BPC | BATIMENT PHILIPPE CANTON | ET3 | ETAGE 3 | HPN | HOSPITALISATION PNEUMOLOGIE | 03A067B- | SDB CH SIMPLE 03A067b
ET3ELE279 | ELECTRICITE SDB CH 03A067 | 1 | ELE | ELECTRICITE ET ECLAIRAGE | ELE | PRISE ELECTRIQUE | BPC | BATIMENT PHILIPPE CANTON | ET3 | ETAGE 3 | HPN | HOSPITALISATION PNEUMOLOGIE | 03A067B- | SDB CH SIMPLE 03A067b
ET3LUM279 | LUMINAIRE SDB CH 03A067 | 1 | ELE | ELECTRICITE ET ECLAIRAGE | LUM | LUMINAIRE | BPC | BATIMENT PHILIPPE CANTON | ET3 | ETAGE 3 | HPN | HOSPITALISATION PNEUMOLOGIE | 03A067B- | SDB CH SIMPLE 03A067b
ET3MUR278 | MUR SDB CH 03A066 | 4 | BAT | BATIMENT | MUR | MUR | BPC | BATIMENT PHILIPPE CANTON | ET3 | ETAGE 3 | HPN | HOSPITALISATION PNEUMOLOGIE | 03A066B- | SDB CH SIMPLE 03A066b
ET3PLA278 | PLAFOND SDB CH 03A066 | 1 | BAT | BATIMENT | PLA | PLAFONDS | BPC | BATIMENT PHILIPPE CANTON | ET3 | ETAGE 3 | HPN | HOSPITALISATION PNEUMOLOGIE | 03A066B- | SDB CH SIMPLE 03A066b
ET3SOL278 | SOL SDB CH 03A066 | 1 | BAT | BATIMENT | SOL | SOL | BPC | BATIMENT PHILIPPE CANTON | ET3 | ETAGE 3 | HPN | HOSPITALISATION PNEUMOLOGIE | 03A066B- | SDB CH SIMPLE 03A066b
ET3VEN234 | VENTILATION SDB CH 03A066 | 2 | CVC | CHAUFFAGE ET CLIMATISATION | VEN | BOUCHE DE VENTILATION | BPC | BATIMENT PHILIPPE CANTON | ET3 | ETAGE 3 | HPN | HOSPITALISATION PNEUMOLOGIE | 03A066B- | SDB CH SIMPLE 03A066b
ET3ELE280 | ELECTRICITE SDB CH 03A066 | 1 | ELE | ELECTRICITE ET ECLAIRAGE | ELE | PRISE ELECTRIQUE | BPC | BATIMENT PHILIPPE CANTON | ET3 | ETAGE 3 | HPN | HOSPITALISATION PNEUMOLOGIE | 03A066B- | SDB CH SIMPLE 03A066b
ET3LUM280 | LUMINAIRE SDB CH 03A066 | 1 | ELE | ELECTRICITE ET ECLAIRAGE | LUM | LUMINAIRE | BPC | BATIMENT PHILIPPE CANTON | ET3 | ETAGE 3 | HPN | HOSPITALISATION PNEUMOLOGIE | 03A066B- | SDB CH SIMPLE 03A066b
ET3MUR279 | MUR SDB CH 03A065 | 4 | BAT | BATIMENT | MUR | MUR | BPC | BATIMENT PHILIPPE CANTON | ET3 | ETAGE 3 | HPN | HOSPITALISATION PNEUMOLOGIE | 03A065B- | SDB CH SIMPLE 03A065b
ET3PLA279 | PLAFOND SDB CH 03A065 | 1 | BAT | BATIMENT | PLA | PLAFONDS | BPC | BATIMENT PHILIPPE CANTON | ET3 | ETAGE 3 | HPN | HOSPITALISATION PNEUMOLOGIE | 03A065B- | SDB CH SIMPLE 03A065b
ET3SOL279 | SOL SDB CH 03A065 | 1 | BAT | BATIMENT | SOL | SOL | BPC | BATIMENT PHILIPPE CANTON | ET3 | ETAGE 3 | HPN | HOSPITALISATION PNEUMOLOGIE | 03A065B- | SDB CH SIMPLE 03A065b
ET3VEN235 | VENTILATION SDB CH 03A065 | 2 | CVC | CHAUFFAGE ET CLIMATISATION | VEN | BOUCHE DE VENTILATION | BPC | BATIMENT PHILIPPE CANTON | ET3 | ETAGE 3 | HPN | HOSPITALISATION PNEUMOLOGIE | 03A065B- | SDB CH SIMPLE 03A065b
ET3ELE281 | ELECTRICITE SDB CH 03A065 | 1 | ELE | ELECTRICITE ET ECLAIRAGE | ELE | PRISE ELECTRIQUE | BPC | BATIMENT PHILIPPE CANTON | ET3 | ETAGE 3 | HPN | HOSPITALISATION PNEUMOLOGIE | 03A065B- | SDB CH SIMPLE 03A065b
ET3LUM281 | LUMINAIRE SDB CH 03A065 | 1 | ELE | ELECTRICITE ET ECLAIRAGE | LUM | LUMINAIRE | BPC | BATIMENT PHILIPPE CANTON | ET3 | ETAGE 3 | HPN | HOSPITALISATION PNEUMOLOGIE | 03A065B- | SDB CH SIMPLE 03A065b
ET3MUR280 | MUR SDB CH 03A063 | 4 | BAT | BATIMENT | MUR | MUR | BPC | BATIMENT PHILIPPE CANTON | ET3 | ETAGE 3 | HPN | HOSPITALISATION PNEUMOLOGIE | 03A063B- | SDB CH SIMPLE ACCOMP. 03A063b
ET3PLA280 | PLAFOND SDB CH 03A063 | 1 | BAT | BATIMENT | PLA | PLAFONDS | BPC | BATIMENT PHILIPPE CANTON | ET3 | ETAGE 3 | HPN | HOSPITALISATION PNEUMOLOGIE | 03A063B- | SDB CH SIMPLE ACCOMP. 03A063b
ET3SOL280 | SOL SDB CH 03A063 | 1 | BAT | BATIMENT | SOL | SOL | BPC | BATIMENT PHILIPPE CANTON | ET3 | ETAGE 3 | HPN | HOSPITALISATION PNEUMOLOGIE | 03A063B- | SDB CH SIMPLE ACCOMP. 03A063b
ET3VEN236 | VENTILATION SDB CH 03A063 | 2 | CVC | CHAUFFAGE ET CLIMATISATION | VEN | BOUCHE DE VENTILATION | BPC | BATIMENT PHILIPPE CANTON | ET3 | ETAGE 3 | HPN | HOSPITALISATION PNEUMOLOGIE | 03A063B- | SDB CH SIMPLE ACCOMP. 03A063b
ET3ELE282 | ELECTRICITE SDB CH 03A063 | 1 | ELE | ELECTRICITE ET ECLAIRAGE | ELE | PRISE ELECTRIQUE | BPC | BATIMENT PHILIPPE CANTON | ET3 | ETAGE 3 | HPN | HOSPITALISATION PNEUMOLOGIE | 03A063B- | SDB CH SIMPLE ACCOMP. 03A063b
ET3LUM282 | LUMINAIRE SDB CH 03A063 | 1 | ELE | ELECTRICITE ET ECLAIRAGE | LUM | LUMINAIRE | BPC | BATIMENT PHILIPPE CANTON | ET3 | ETAGE 3 | HPN | HOSPITALISATION PNEUMOLOGIE | 03A063B- | SDB CH SIMPLE ACCOMP. 03A063b
ET3MUR281 | MUR SDB CH 03A062 | 4 | BAT | BATIMENT | MUR | MUR | BPC | BATIMENT PHILIPPE CANTON | ET3 | ETAGE 3 | HPN | HOSPITALISATION PNEUMOLOGIE | 03A062B- | SDB CH SIMPLE 03A062b
ET3MUR282 | MUR SAS CH 03A062 | 4 | BAT | BATIMENT | MUR | MUR | BPC | BATIMENT PHILIPPE CANTON | ET3 | ETAGE 3 | HPN | HOSPITALISATION PNEUMOLOGIE | 03A062C- | SAS CH SIMPLE 03A062c
ET3PLA281 | PLAFOND SDB CH 03A062 | 1 | BAT | BATIMENT | PLA | PLAFONDS | BPC | BATIMENT PHILIPPE CANTON | ET3 | ETAGE 3 | HPN | HOSPITALISATION PNEUMOLOGIE | 03A062B- | SDB CH SIMPLE 03A062b
ET3PLA282 | PLAFOND SAS CH 03A062 | 1 | BAT | BATIMENT | PLA | PLAFONDS | BPC | BATIMENT PHILIPPE CANTON | ET3 | ETAGE 3 | HPN | HOSPITALISATION PNEUMOLOGIE | 03A062C- | SAS CH SIMPLE 03A062c
ET3SOL281 | SOL SDB CH 03A062 | 1 | BAT | BATIMENT | SOL | SOL | BPC | BATIMENT PHILIPPE CANTON | ET3 | ETAGE 3 | HPN | HOSPITALISATION PNEUMOLOGIE | 03A062B- | SDB CH SIMPLE 03A062b
ET3SOL282 | SOL SAS CH 03A062 | 1 | BAT | BATIMENT | SOL | SOL | BPC | BATIMENT PHILIPPE CANTON | ET3 | ETAGE 3 | HPN | HOSPITALISATION PNEUMOLOGIE | 03A062C- | SAS CH SIMPLE 03A062c
ET3VEN237 | VENTILATION SDB CH 03A062 | 2 | CVC | CHAUFFAGE ET CLIMATISATION | VEN | BOUCHE DE VENTILATION | BPC | BATIMENT PHILIPPE CANTON | ET3 | ETAGE 3 | HPN | HOSPITALISATION PNEUMOLOGIE | 03A062B- | SDB CH SIMPLE 03A062b
ET3VEN238 | VENTILATION SAS CH 03A062 | 2 | CVC | CHAUFFAGE ET CLIMATISATION | VEN | BOUCHE DE VENTILATION | BPC | BATIMENT PHILIPPE CANTON | ET3 | ETAGE 3 | HPN | HOSPITALISATION PNEUMOLOGIE | 03A062C- | SAS CH SIMPLE 03A062c
ET3ELE283 | ELECTRICITE SDB CH 03A062 | 1 | ELE | ELECTRICITE ET ECLAIRAGE | ELE | PRISE ELECTRIQUE | BPC | BATIMENT PHILIPPE CANTON | ET3 | ETAGE 3 | HPN | HOSPITALISATION PNEUMOLOGIE | 03A062B- | SDB CH SIMPLE 03A062b
ET3ELE24 | ELECTRICITE SAS CH 03A062 | 1 | ELE | ELECTRICITE ET ECLAIRAGE | ELE | PRISE ELECTRIQUE | BPC | BATIMENT PHILIPPE CANTON | ET3 | ETAGE 3 | HPN | HOSPITALISATION PNEUMOLOGIE | 03A062C- | SAS CH SIMPLE 03A062c
ET3LUM283 | LUMINAIRE SDB CH 03A062 | 1 | ELE | ELECTRICITE ET ECLAIRAGE | LUM | LUMINAIRE | BPC | BATIMENT PHILIPPE CANTON | ET3 | ETAGE 3 | HPN | HOSPITALISATION PNEUMOLOGIE | 03A062B- | SDB CH SIMPLE 03A062b
ET3LUM284 | LUMINAIRE SAS CH 03A062 | 1 | ELE | ELECTRICITE ET ECLAIRAGE | LUM | LUMINAIRE | BPC | BATIMENT PHILIPPE CANTON | ET3 | ETAGE 3 | HPN | HOSPITALISATION PNEUMOLOGIE | 03A062C- | SAS CH SIMPLE 03A062c
ET3LAV125 | LAVABO SAS CH 03A062 | 1 | PLB | PLOMBERIE SANITAIRE | LAV | LAVABO | BPC | BATIMENT PHILIPPE CANTON | ET3 | ETAGE 3 | HPN | HOSPITALISATION PNEUMOLOGIE | 03A062C- | SAS CH SIMPLE 03A062c
ET3ROB136 | ROBINETTERIE SAS CH 03A062 | 1 | PLB | PLOMBERIE SANITAIRE | ROB | ROBINETTERIE | BPC | BATIMENT PHILIPPE CANTON | ET3 | ETAGE 3 | HPN | HOSPITALISATION PNEUMOLOGIE | 03A062C- | SAS CH SIMPLE 03A062c
ET3MUR283 | MUR SDB CH 03A061 | 4 | BAT | BATIMENT | MUR | MUR | BPC | BATIMENT PHILIPPE CANTON | ET3 | ETAGE 3 | HPN | HOSPITALISATION PNEUMOLOGIE | 03A061B- | SDB CH SIMPLE 03A061b
ET3MUR284 | MUR SAS CH 03A061 | 4 | BAT | BATIMENT | MUR | MUR | BPC | BATIMENT PHILIPPE CANTON | ET3 | ETAGE 3 | HPN | HOSPITALISATION PNEUMOLOGIE | 03A061C- | SAS CH SIMPLE 03A061c
ET3PLA283 | PLAFOND SDB CH 03A061 | 1 | BAT | BATIMENT | PLA | PLAFONDS | BPC | BATIMENT PHILIPPE CANTON | ET3 | ETAGE 3 | HPN | HOSPITALISATION PNEUMOLOGIE | 03A061B- | SDB CH SIMPLE 03A061b
ET3PLA284 | PLAFOND SAS CH 03A061 | 1 | BAT | BATIMENT | PLA | PLAFONDS | BPC | BATIMENT PHILIPPE CANTON | ET3 | ETAGE 3 | HPN | HOSPITALISATION PNEUMOLOGIE | 03A061C- | SAS CH SIMPLE 03A061c
ET3SOL283 | SOL SDB CH 03A061 | 1 | BAT | BATIMENT | SOL | SOL | BPC | BATIMENT PHILIPPE CANTON | ET3 | ETAGE 3 | HPN | HOSPITALISATION PNEUMOLOGIE | 03A061B- | SDB CH SIMPLE 03A061b
ET3SOL284 | SOL SAS CH 03A061 | 1 | BAT | BATIMENT | SOL | SOL | BPC | BATIMENT PHILIPPE CANTON | ET3 | ETAGE 3 | HPN | HOSPITALISATION PNEUMOLOGIE | 03A061C- | SAS CH SIMPLE 03A061c
ET3VEN239 | VENTILATION SDB CH 03A061 | 2 | CVC | CHAUFFAGE ET CLIMATISATION | VEN | BOUCHE DE VENTILATION | BPC | BATIMENT PHILIPPE CANTON | ET3 | ETAGE 3 | HPN | HOSPITALISATION PNEUMOLOGIE | 03A061B- | SDB CH SIMPLE 03A061b
ET3VEN240 | VENTILATION SAS CH 03A061 | 2 | CVC | CHAUFFAGE ET CLIMATISATION | VEN | BOUCHE DE VENTILATION | BPC | BATIMENT PHILIPPE CANTON | ET3 | ETAGE 3 | HPN | HOSPITALISATION PNEUMOLOGIE | 03A061C- | SAS CH SIMPLE 03A061c
ET3ELE285 | ELECTRICITE SDB CH 03A061 | 1 | ELE | ELECTRICITE ET ECLAIRAGE | ELE | PRISE ELECTRIQUE | BPC | BATIMENT PHILIPPE CANTON | ET3 | ETAGE 3 | HPN | HOSPITALISATION PNEUMOLOGIE | 03A061B- | SDB CH SIMPLE 03A061b
ET3ELE286 | ELECTRICITE SAS CH 03A061 | 1 | ELE | ELECTRICITE ET ECLAIRAGE | ELE | PRISE ELECTRIQUE | BPC | BATIMENT PHILIPPE CANTON | ET3 | ETAGE 3 | HPN | HOSPITALISATION PNEUMOLOGIE | 03A061C- | SAS CH SIMPLE 03A061c
ET3LUM285 | LUMINAIRE SDB CH 03A061 | 1 | ELE | ELECTRICITE ET ECLAIRAGE | LUM | LUMINAIRE | BPC | BATIMENT PHILIPPE CANTON | ET3 | ETAGE 3 | HPN | HOSPITALISATION PNEUMOLOGIE | 03A061B- | SDB CH SIMPLE 03A061b
ET3LUM286 | LUMINAIRE SAS CH 03A061 | 1 | ELE | ELECTRICITE ET ECLAIRAGE | LUM | LUMINAIRE | BPC | BATIMENT PHILIPPE CANTON | ET3 | ETAGE 3 | HPN | HOSPITALISATION PNEUMOLOGIE | 03A061C- | SAS CH SIMPLE 03A061c
ET3LAV126 | LAVABO SAS CH 03A061 | 1 | PLB | PLOMBERIE SANITAIRE | LAV | LAVABO | BPC | BATIMENT PHILIPPE CANTON | ET3 | ETAGE 3 | HPN | HOSPITALISATION PNEUMOLOGIE | 03A061C- | SAS CH SIMPLE 03A061c
ET3ROB137 | ROBINETTERIE SAS CH 03A061 | 1 | PLB | PLOMBERIE SANITAIRE | ROB | ROBINETTERIE | BPC | BATIMENT PHILIPPE CANTON | ET3 | ETAGE 3 | HPN | HOSPITALISATION PNEUMOLOGIE | 03A061C- | SAS CH SIMPLE 03A061c
ET3MUR285 | MUR SDB CH 03A057 | 4 | BAT | BATIMENT | MUR | MUR | BPC | BATIMENT PHILIPPE CANTON | ET3 | ETAGE 3 | HPN | HOSPITALISATION PNEUMOLOGIE | 03A057B- | SDB CH SIMPLE 03A057b
ET3MUR286 | MUR SAS CH 03A057 | 4 | BAT | BATIMENT | MUR | MUR | BPC | BATIMENT PHILIPPE CANTON | ET3 | ETAGE 3 | HPN | HOSPITALISATION PNEUMOLOGIE | 03A057C- | SAS CH SIMPLE 03A057c
ET3PLA285 | PLAFOND SDB CH 03A057 | 1 | BAT | BATIMENT | PLA | PLAFONDS | BPC | BATIMENT PHILIPPE CANTON | ET3 | ETAGE 3 | HPN | HOSPITALISATION PNEUMOLOGIE | 03A057B- | SDB CH SIMPLE 03A057b
ET3PLA286 | PLAFOND SAS CH 03A057 | 1 | BAT | BATIMENT | PLA | PLAFONDS | BPC | BATIMENT PHILIPPE CANTON | ET3 | ETAGE 3 | HPN | HOSPITALISATION PNEUMOLOGIE | 03A057C- | SAS CH SIMPLE 03A057c
ET3SOL285 | SOL SDB CH 03A057 | 1 | BAT | BATIMENT | SOL | SOL | BPC | BATIMENT PHILIPPE CANTON | ET3 | ETAGE 3 | HPN | HOSPITALISATION PNEUMOLOGIE | 03A057B- | SDB CH SIMPLE 03A057b
ET3SOL286 | SOL SAS CH 03A057 | 1 | BAT | BATIMENT | SOL | SOL | BPC | BATIMENT PHILIPPE CANTON | ET3 | ETAGE 3 | HPN | HOSPITALISATION PNEUMOLOGIE | 03A057C- | SAS CH SIMPLE 03A057c
ET3VEN241 | VENTILATION SDB CH 03A057 | 2 | CVC | CHAUFFAGE ET CLIMATISATION | VEN | BOUCHE DE VENTILATION | BPC | BATIMENT PHILIPPE CANTON | ET3 | ETAGE 3 | HPN | HOSPITALISATION PNEUMOLOGIE | 03A057B- | SDB CH SIMPLE 03A057b
ET3VEN242 | VENTILATION SAS CH 03A057 | 2 | CVC | CHAUFFAGE ET CLIMATISATION | VEN | BOUCHE DE VENTILATION | BPC | BATIMENT PHILIPPE CANTON | ET3 | ETAGE 3 | HPN | HOSPITALISATION PNEUMOLOGIE | 03A057C- | SAS CH SIMPLE 03A057c
ET3ELE287 | ELECTRICITE SDB CH 03A057 | 1 | ELE | ELECTRICITE ET ECLAIRAGE | ELE | PRISE ELECTRIQUE | BPC | BATIMENT PHILIPPE CANTON | ET3 | ETAGE 3 | HPN | HOSPITALISATION PNEUMOLOGIE | 03A057B- | SDB CH SIMPLE 03A057b
ET3ELE288 | ELECTRICITE SAS CH 03A057 | 1 | ELE | ELECTRICITE ET ECLAIRAGE | ELE | PRISE ELECTRIQUE | BPC | BATIMENT PHILIPPE CANTON | ET3 | ETAGE 3 | HPN | HOSPITALISATION PNEUMOLOGIE | 03A057C- | SAS CH SIMPLE 03A057c
ET3LUM287 | LUMINAIRE SDB CH 03A057 | 1 | ELE | ELECTRICITE ET ECLAIRAGE | LUM | LUMINAIRE | BPC | BATIMENT PHILIPPE CANTON | ET3 | ETAGE 3 | HPN | HOSPITALISATION PNEUMOLOGIE | 03A057B- | SDB CH SIMPLE 03A057b
ET3LUM288 | LUMINAIRE SAS CH 03A057 | 1 | ELE | ELECTRICITE ET ECLAIRAGE | LUM | LUMINAIRE | BPC | BATIMENT PHILIPPE CANTON | ET3 | ETAGE 3 | HPN | HOSPITALISATION PNEUMOLOGIE | 03A057C- | SAS CH SIMPLE 03A057c
ET3LAV127 | LAVABO SAS CH 03A057 | 1 | PLB | PLOMBERIE SANITAIRE | LAV | LAVABO | BPC | BATIMENT PHILIPPE CANTON | ET3 | ETAGE 3 | HPN | HOSPITALISATION PNEUMOLOGIE | 03A057C- | SAS CH SIMPLE 03A057c
ET3ROB138 | ROBINETTERIE SAS CH 03A057 | 1 | PLB | PLOMBERIE SANITAIRE | ROB | ROBINETTERIE | BPC | BATIMENT PHILIPPE CANTON | ET3 | ETAGE 3 | HPN | HOSPITALISATION PNEUMOLOGIE | 03A057C- | SAS CH SIMPLE 03A057c
ET3MUR287 | MUR SDB CH 03A055 | 4 | BAT | BATIMENT | MUR | MUR | BPC | BATIMENT PHILIPPE CANTON | ET3 | ETAGE 3 | HPN | HOSPITALISATION PNEUMOLOGIE | 03A055B- | SDB CH SIMPLE 03A055b
ET3PLA287 | PLAFOND SDB CH 03A055 | 1 | BAT | BATIMENT | PLA | PLAFONDS | BPC | BATIMENT PHILIPPE CANTON | ET3 | ETAGE 3 | HPN | HOSPITALISATION PNEUMOLOGIE | 03A055B- | SDB CH SIMPLE 03A055b
ET3SOL287 | SOL SDB CH 03A055 | 1 | BAT | BATIMENT | SOL | SOL | BPC | BATIMENT PHILIPPE CANTON | ET3 | ETAGE 3 | HPN | HOSPITALISATION PNEUMOLOGIE | 03A055B- | SDB CH SIMPLE 03A055b
ET3VEN243 | VENTILATION SDB CH 03A055 | 2 | CVC | CHAUFFAGE ET CLIMATISATION | VEN | BOUCHE DE VENTILATION | BPC | BATIMENT PHILIPPE CANTON | ET3 | ETAGE 3 | HPN | HOSPITALISATION PNEUMOLOGIE | 03A055B- | SDB CH SIMPLE 03A055b
ET3ELE289 | ELECTRICITE SDB CH 03A055 | 1 | ELE | ELECTRICITE ET ECLAIRAGE | ELE | PRISE ELECTRIQUE | BPC | BATIMENT PHILIPPE CANTON | ET3 | ETAGE 3 | HPN | HOSPITALISATION PNEUMOLOGIE | 03A055B- | SDB CH SIMPLE 03A055b
ET3LUM289 | LUMINAIRE SDB CH 03A055 | 1 | ELE | ELECTRICITE ET ECLAIRAGE | LUM | LUMINAIRE | BPC | BATIMENT PHILIPPE CANTON | ET3 | ETAGE 3 | HPN | HOSPITALISATION PNEUMOLOGIE | 03A055B- | SDB CH SIMPLE 03A055b
ET3MUR288 | MUR SDB CH 03A053 | 4 | BAT | BATIMENT | MUR | MUR | BPC | BATIMENT PHILIPPE CANTON | ET3 | ETAGE 3 | HPN | HOSPITALISATION PNEUMOLOGIE | 03A053B- | SDB CH SIMPLE 03A053b
ET3PLA288 | PLAFOND SDB CH 03A053 | 1 | BAT | BATIMENT | PLA | PLAFONDS | BPC | BATIMENT PHILIPPE CANTON | ET3 | ETAGE 3 | HPN | HOSPITALISATION PNEUMOLOGIE | 03A053B- | SDB CH SIMPLE 03A053b
ET3SOL288 | SOL SDB CH 03A053 | 1 | BAT | BATIMENT | SOL | SOL | BPC | BATIMENT PHILIPPE CANTON | ET3 | ETAGE 3 | HPN | HOSPITALISATION PNEUMOLOGIE | 03A053B- | SDB CH SIMPLE 03A053b
ET3VEN244 | VENTILATION SDB CH 03A053 | 2 | CVC | CHAUFFAGE ET CLIMATISATION | VEN | BOUCHE DE VENTILATION | BPC | BATIMENT PHILIPPE CANTON | ET3 | ETAGE 3 | HPN | HOSPITALISATION PNEUMOLOGIE | 03A053B- | SDB CH SIMPLE 03A053b
ET3ELE290 | ELECTRICITE SDB CH 03A053 | 1 | ELE | ELECTRICITE ET ECLAIRAGE | ELE | PRISE ELECTRIQUE | BPC | BATIMENT PHILIPPE CANTON | ET3 | ETAGE 3 | HPN | HOSPITALISATION PNEUMOLOGIE | 03A053B- | SDB CH SIMPLE 03A053b
ET3LUM290 | LUMINAIRE SDB CH 03A053 | 1 | ELE | ELECTRICITE ET ECLAIRAGE | LUM | LUMINAIRE | BPC | BATIMENT PHILIPPE CANTON | ET3 | ETAGE 3 | HPN | HOSPITALISATION PNEUMOLOGIE | 03A053B- | SDB CH SIMPLE 03A053b
ET3MUR289 | MUR SDB CH 03A051 | 4 | BAT | BATIMENT | MUR | MUR | BPC | BATIMENT PHILIPPE CANTON | ET3 | ETAGE 3 | HPN | HOSPITALISATION PNEUMOLOGIE | 03A051B- | SDB CH SIMPLE 03A051b
ET3PLA289 | PLAFOND SDB CH 03A051 | 1 | BAT | BATIMENT | PLA | PLAFONDS | BPC | BATIMENT PHILIPPE CANTON | ET3 | ETAGE 3 | HPN | HOSPITALISATION PNEUMOLOGIE | 03A051B- | SDB CH SIMPLE 03A051b
ET3SOL289 | SOL SDB CH 03A051 | 1 | BAT | BATIMENT | SOL | SOL | BPC | BATIMENT PHILIPPE CANTON | ET3 | ETAGE 3 | HPN | HOSPITALISATION PNEUMOLOGIE | 03A051B- | SDB CH SIMPLE 03A051b
ET3VEN245 | VENTILATION SDB CH 03A051 | 2 | CVC | CHAUFFAGE ET CLIMATISATION | VEN | BOUCHE DE VENTILATION | BPC | BATIMENT PHILIPPE CANTON | ET3 | ETAGE 3 | HPN | HOSPITALISATION PNEUMOLOGIE | 03A051B- | SDB CH SIMPLE 03A051b
ET3ELE291 | ELECTRICITE SDB CH 03A051 | 1 | ELE | ELECTRICITE ET ECLAIRAGE | ELE | PRISE ELECTRIQUE | BPC | BATIMENT PHILIPPE CANTON | ET3 | ETAGE 3 | HPN | HOSPITALISATION PNEUMOLOGIE | 03A051B- | SDB CH SIMPLE 03A051b
ET3LUM291 | LUMINAIRE SDB CH 03A051 | 1 | ELE | ELECTRICITE ET ECLAIRAGE | LUM | LUMINAIRE | BPC | BATIMENT PHILIPPE CANTON | ET3 | ETAGE 3 | HPN | HOSPITALISATION PNEUMOLOGIE | 03A051B- | SDB CH SIMPLE 03A051b
ET3MUR290 | MUR SDB CH 03A049 | 4 | BAT | BATIMENT | MUR | MUR | BPC | BATIMENT PHILIPPE CANTON | ET3 | ETAGE 3 | HPN | HOSPITALISATION PNEUMOLOGIE | 03A049B- | SDB CH SIMPLE 03A049b
ET3PLA290 | PLAFOND SDB CH 03A049 | 1 | BAT | BATIMENT | PLA | PLAFONDS | BPC | BATIMENT PHILIPPE CANTON | ET3 | ETAGE 3 | HPN | HOSPITALISATION PNEUMOLOGIE | 03A049B- | SDB CH SIMPLE 03A049b
ET3SOL290 | SOL SDB CH 03A049 | 1 | BAT | BATIMENT | SOL | SOL | BPC | BATIMENT PHILIPPE CANTON | ET3 | ETAGE 3 | HPN | HOSPITALISATION PNEUMOLOGIE | 03A049B- | SDB CH SIMPLE 03A049b
ET3VEN246 | VENTILATION SDB CH 03A049 | 2 | CVC | CHAUFFAGE ET CLIMATISATION | VEN | BOUCHE DE VENTILATION | BPC | BATIMENT PHILIPPE CANTON | ET3 | ETAGE 3 | HPN | HOSPITALISATION PNEUMOLOGIE | 03A049B- | SDB CH SIMPLE 03A049b
ET3ELE292 | ELECTRICITE SDB CH 03A049 | 1 | ELE | ELECTRICITE ET ECLAIRAGE | ELE | PRISE ELECTRIQUE | BPC | BATIMENT PHILIPPE CANTON | ET3 | ETAGE 3 | HPN | HOSPITALISATION PNEUMOLOGIE | 03A049B- | SDB CH SIMPLE 03A049b
ET3LUM292 | LUMINAIRE SDB CH 03A049 | 1 | ELE | ELECTRICITE ET ECLAIRAGE | LUM | LUMINAIRE | BPC | BATIMENT PHILIPPE CANTON | ET3 | ETAGE 3 | HPN | HOSPITALISATION PNEUMOLOGIE | 03A049B- | SDB CH SIMPLE 03A049b
ET3MUR291 | MUR SDB CH 03A047 | 4 | BAT | BATIMENT | MUR | MUR | BPC | BATIMENT PHILIPPE CANTON | ET3 | ETAGE 3 | ADD2 | ADDICTOLOGIE 2 | 03A047B- | SDB CH SIMPLE 03A047b
ET3PLA291 | PLAFOND SDB CH 03A047 | 1 | BAT | BATIMENT | PLA | PLAFONDS | BPC | BATIMENT PHILIPPE CANTON | ET3 | ETAGE 3 | ADD2 | ADDICTOLOGIE 2 | 03A047B- | SDB CH SIMPLE 03A047b
ET3SOL291 | SOL SDB CH 03A047 | 1 | BAT | BATIMENT | SOL | SOL | BPC | BATIMENT PHILIPPE CANTON | ET3 | ETAGE 3 | ADD2 | ADDICTOLOGIE 2 | 03A047B- | SDB CH SIMPLE 03A047b
ET3VEN247 | VENTILATION SDB CH 03A047 | 2 | CVC | CHAUFFAGE ET CLIMATISATION | VEN | BOUCHE DE VENTILATION | BPC | BATIMENT PHILIPPE CANTON | ET3 | ETAGE 3 | ADD2 | ADDICTOLOGIE 2 | 03A047B- | SDB CH SIMPLE 03A047b
ET3ELE293 | ELECTRICITE SDB CH 03A047 | 1 | ELE | ELECTRICITE ET ECLAIRAGE | ELE | PRISE ELECTRIQUE | BPC | BATIMENT PHILIPPE CANTON | ET3 | ETAGE 3 | ADD2 | ADDICTOLOGIE 2 | 03A047B- | SDB CH SIMPLE 03A047b
ET3LUM293 | LUMINAIRE SDB CH 03A047 | 1 | ELE | ELECTRICITE ET ECLAIRAGE | LUM | LUMINAIRE | BPC | BATIMENT PHILIPPE CANTON | ET3 | ETAGE 3 | ADD2 | ADDICTOLOGIE 2 | 03A047B- | SDB CH SIMPLE 03A047b
ET3MUR292 | MUR SDB CH 03A045 | 4 | BAT | BATIMENT | MUR | MUR | BPC | BATIMENT PHILIPPE CANTON | ET3 | ETAGE 3 | ADD2 | ADDICTOLOGIE 2 | 03A045B- | SDB CH SIMPLE OBESE 03A045b
ET3PLA292 | PLAFOND SDB CH 03A045 | 1 | BAT | BATIMENT | PLA | PLAFONDS | BPC | BATIMENT PHILIPPE CANTON | ET3 | ETAGE 3 | ADD2 | ADDICTOLOGIE 2 | 03A045B- | SDB CH SIMPLE OBESE 03A045b
ET3SOL292 | SOL SDB CH 03A045 | 1 | BAT | BATIMENT | SOL | SOL | BPC | BATIMENT PHILIPPE CANTON | ET3 | ETAGE 3 | ADD2 | ADDICTOLOGIE 2 | 03A045B- | SDB CH SIMPLE OBESE 03A045b
ET3VEN248 | VENTILATION SDB CH 03A045 | 2 | CVC | CHAUFFAGE ET CLIMATISATION | VEN | BOUCHE DE VENTILATION | BPC | BATIMENT PHILIPPE CANTON | ET3 | ETAGE 3 | ADD2 | ADDICTOLOGIE 2 | 03A045B- | SDB CH SIMPLE OBESE 03A045b
ET3ELE294 | ELECTRICITE SDB CH 03A045 | 1 | ELE | ELECTRICITE ET ECLAIRAGE | ELE | PRISE ELECTRIQUE | BPC | BATIMENT PHILIPPE CANTON | ET3 | ETAGE 3 | ADD2 | ADDICTOLOGIE 2 | 03A045B- | SDB CH SIMPLE OBESE 03A045b
ET3LUM294 | LUMINAIRE SDB CH 03A045 | 1 | ELE | ELECTRICITE ET ECLAIRAGE | LUM | LUMINAIRE | BPC | BATIMENT PHILIPPE CANTON | ET3 | ETAGE 3 | ADD2 | ADDICTOLOGIE 2 | 03A045B- | SDB CH SIMPLE OBESE 03A045b
ET3MUR293 | MUR SDB CH 03A043 | 4 | BAT | BATIMENT | MUR | MUR | BPC | BATIMENT PHILIPPE CANTON | ET3 | ETAGE 3 | ADD2 | ADDICTOLOGIE 2 | 03A043B- | SDB CH SIMPLE 03A043b
ET3PLA293 | PLAFOND SDB CH 03A043 | 1 | BAT | BATIMENT | PLA | PLAFONDS | BPC | BATIMENT PHILIPPE CANTON | ET3 | ETAGE 3 | ADD2 | ADDICTOLOGIE 2 | 03A043B- | SDB CH SIMPLE 03A043b
ET3SOL293 | SOL SDB CH 03A043 | 1 | BAT | BATIMENT | SOL | SOL | BPC | BATIMENT PHILIPPE CANTON | ET3 | ETAGE 3 | ADD2 | ADDICTOLOGIE 2 | 03A043B- | SDB CH SIMPLE 03A043b
ET3VEN249 | VENTILATION SDB CH 03A043 | 2 | CVC | CHAUFFAGE ET CLIMATISATION | VEN | BOUCHE DE VENTILATION | BPC | BATIMENT PHILIPPE CANTON | ET3 | ETAGE 3 | ADD2 | ADDICTOLOGIE 2 | 03A043B- | SDB CH SIMPLE 03A043b
ET3ELE295 | ELECTRICITE SDB CH 03A043 | 1 | ELE | ELECTRICITE ET ECLAIRAGE | ELE | PRISE ELECTRIQUE | BPC | BATIMENT PHILIPPE CANTON | ET3 | ETAGE 3 | ADD2 | ADDICTOLOGIE 2 | 03A043B- | SDB CH SIMPLE 03A043b
ET3LUM295 | LUMINAIRE SDB CH 03A043 | 1 | ELE | ELECTRICITE ET ECLAIRAGE | LUM | LUMINAIRE | BPC | BATIMENT PHILIPPE CANTON | ET3 | ETAGE 3 | ADD2 | ADDICTOLOGIE 2 | 03A043B- | SDB CH SIMPLE 03A043b
ET3MUR294 | MUR SDB CH 03A041 | 4 | BAT | BATIMENT | MUR | MUR | BPC | BATIMENT PHILIPPE CANTON | ET3 | ETAGE 3 | ADD2 | ADDICTOLOGIE 2 | 03A041B- | SDB CH SIMPLE 03A041b
ET3PLA294 | PLAFOND SDB CH 03A041 | 1 | BAT | BATIMENT | PLA | PLAFONDS | BPC | BATIMENT PHILIPPE CANTON | ET3 | ETAGE 3 | ADD2 | ADDICTOLOGIE 2 | 03A041B- | SDB CH SIMPLE 03A041b
ET3SOL294 | SOL SDB CH 03A041 | 1 | BAT | BATIMENT | SOL | SOL | BPC | BATIMENT PHILIPPE CANTON | ET3 | ETAGE 3 | ADD2 | ADDICTOLOGIE 2 | 03A041B- | SDB CH SIMPLE 03A041b
ET3VEN250 | VENTILATION SDB CH 03A041 | 2 | CVC | CHAUFFAGE ET CLIMATISATION | VEN | BOUCHE DE VENTILATION | BPC | BATIMENT PHILIPPE CANTON | ET3 | ETAGE 3 | ADD2 | ADDICTOLOGIE 2 | 03A041B- | SDB CH SIMPLE 03A041b
ET3ELE296 | ELECTRICITE SDB CH 03A041 | 1 | ELE | ELECTRICITE ET ECLAIRAGE | ELE | PRISE ELECTRIQUE | BPC | BATIMENT PHILIPPE CANTON | ET3 | ETAGE 3 | ADD2 | ADDICTOLOGIE 2 | 03A041B- | SDB CH SIMPLE 03A041b
ET3LUM296 | LUMINAIRE SDB CH 03A041 | 1 | ELE | ELECTRICITE ET ECLAIRAGE | LUM | LUMINAIRE | BPC | BATIMENT PHILIPPE CANTON | ET3 | ETAGE 3 | ADD2 | ADDICTOLOGIE 2 | 03A041B- | SDB CH SIMPLE 03A041b
ET3MUR295 | MUR SDB CH 03A040 | 4 | BAT | BATIMENT | MUR | MUR | BPC | BATIMENT PHILIPPE CANTON | ET3 | ETAGE 3 | ADD2 | ADDICTOLOGIE 2 | 03A040B- | SDB CH SIMPLE 03A040b
ET3PLA295 | PLAFOND SDB CH 03A040 | 1 | BAT | BATIMENT | PLA | PLAFONDS | BPC | BATIMENT PHILIPPE CANTON | ET3 | ETAGE 3 | ADD2 | ADDICTOLOGIE 2 | 03A040B- | SDB CH SIMPLE 03A040b
ET3SOL295 | SOL SDB CH 03A040 | 1 | BAT | BATIMENT | SOL | SOL | BPC | BATIMENT PHILIPPE CANTON | ET3 | ETAGE 3 | ADD2 | ADDICTOLOGIE 2 | 03A040B- | SDB CH SIMPLE 03A040b
ET3VEN251 | VENTILATION SDB CH 03A040 | 2 | CVC | CHAUFFAGE ET CLIMATISATION | VEN | BOUCHE DE VENTILATION | BPC | BATIMENT PHILIPPE CANTON | ET3 | ETAGE 3 | ADD2 | ADDICTOLOGIE 2 | 03A040B- | SDB CH SIMPLE 03A040b
ET3ELE297 | ELECTRICITE SDB CH 03A040 | 1 | ELE | ELECTRICITE ET ECLAIRAGE | ELE | PRISE ELECTRIQUE | BPC | BATIMENT PHILIPPE CANTON | ET3 | ETAGE 3 | ADD2 | ADDICTOLOGIE 2 | 03A040B- | SDB CH SIMPLE 03A040b
ET3LUM297 | LUMINAIRE SDB CH 03A040 | 1 | ELE | ELECTRICITE ET ECLAIRAGE | LUM | LUMINAIRE | BPC | BATIMENT PHILIPPE CANTON | ET3 | ETAGE 3 | ADD2 | ADDICTOLOGIE 2 | 03A040B- | SDB CH SIMPLE 03A040b
ET3MUR296 | MUR SDB CH 03A031 | 4 | BAT | BATIMENT | MUR | MUR | BPC | BATIMENT PHILIPPE CANTON | ET3 | ETAGE 3 | ADD2 | ADDICTOLOGIE 2 | 03A031B- | SDB CH SIMPLE 03A031b
ET3MUR297 | MUR SAS CH 03A031 | 4 | BAT | BATIMENT | MUR | MUR | BPC | BATIMENT PHILIPPE CANTON | ET3 | ETAGE 3 | ADD2 | ADDICTOLOGIE 2 | 03A031C- | SAS CH SIMPLE 03A031c
ET3PLA296 | PLAFOND SDB CH 03A031 | 1 | BAT | BATIMENT | PLA | PLAFONDS | BPC | BATIMENT PHILIPPE CANTON | ET3 | ETAGE 3 | ADD2 | ADDICTOLOGIE 2 | 03A031B- | SDB CH SIMPLE 03A031b
ET3PLA297 | PLAFOND SAS CH 03A031 | 1 | BAT | BATIMENT | PLA | PLAFONDS | BPC | BATIMENT PHILIPPE CANTON | ET3 | ETAGE 3 | ADD2 | ADDICTOLOGIE 2 | 03A031C- | SAS CH SIMPLE 03A031c
ET3SOL296 | SOL SDB CH 03A031 | 1 | BAT | BATIMENT | SOL | SOL | BPC | BATIMENT PHILIPPE CANTON | ET3 | ETAGE 3 | ADD2 | ADDICTOLOGIE 2 | 03A031B- | SDB CH SIMPLE 03A031b
ET3SOL297 | SOL SAS CH 03A031 | 1 | BAT | BATIMENT | SOL | SOL | BPC | BATIMENT PHILIPPE CANTON | ET3 | ETAGE 3 | ADD2 | ADDICTOLOGIE 2 | 03A031C- | SAS CH SIMPLE 03A031c
ET3VEN252 | VENTILATION SDB CH 03A031 | 2 | CVC | CHAUFFAGE ET CLIMATISATION | VEN | BOUCHE DE VENTILATION | BPC | BATIMENT PHILIPPE CANTON | ET3 | ETAGE 3 | ADD2 | ADDICTOLOGIE 2 | 03A031B- | SDB CH SIMPLE 03A031b
ET3VEN253 | VENTILATION SAS CH 03A031 | 2 | CVC | CHAUFFAGE ET CLIMATISATION | VEN | BOUCHE DE VENTILATION | BPC | BATIMENT PHILIPPE CANTON | ET3 | ETAGE 3 | ADD2 | ADDICTOLOGIE 2 | 03A031C- | SAS CH SIMPLE 03A031c
ET3ELE298 | ELECTRICITE SDB CH 03A031 | 1 | ELE | ELECTRICITE ET ECLAIRAGE | ELE | PRISE ELECTRIQUE | BPC | BATIMENT PHILIPPE CANTON | ET3 | ETAGE 3 | ADD2 | ADDICTOLOGIE 2 | 03A031B- | SDB CH SIMPLE 03A031b
ET3ELE299 | ELECTRICITE SAS CH 03A031 | 1 | ELE | ELECTRICITE ET ECLAIRAGE | ELE | PRISE ELECTRIQUE | BPC | BATIMENT PHILIPPE CANTON | ET3 | ETAGE 3 | ADD2 | ADDICTOLOGIE 2 | 03A031C- | SAS CH SIMPLE 03A031c
ET3LUM298 | LUMINAIRE SDB CH 03A031 | 1 | ELE | ELECTRICITE ET ECLAIRAGE | LUM | LUMINAIRE | BPC | BATIMENT PHILIPPE CANTON | ET3 | ETAGE 3 | ADD2 | ADDICTOLOGIE 2 | 03A031B- | SDB CH SIMPLE 03A031b
ET3LUM299 | LUMINAIRE SAS CH 03A031 | 1 | ELE | ELECTRICITE ET ECLAIRAGE | LUM | LUMINAIRE | BPC | BATIMENT PHILIPPE CANTON | ET3 | ETAGE 3 | ADD2 | ADDICTOLOGIE 2 | 03A031C- | SAS CH SIMPLE 03A031c
ET3LAV128 | LAVABO SAS CH 03A031 | 1 | PLB | PLOMBERIE SANITAIRE | LAV | LAVABO | BPC | BATIMENT PHILIPPE CANTON | ET3 | ETAGE 3 | ADD2 | ADDICTOLOGIE 2 | 03A031C- | SAS CH SIMPLE 03A031c
ET3ROB139 | ROBINETTERIE SAS CH 03A031 | 1 | PLB | PLOMBERIE SANITAIRE | ROB | ROBINETTERIE | BPC | BATIMENT PHILIPPE CANTON | ET3 | ETAGE 3 | ADD2 | ADDICTOLOGIE 2 | 03A031C- | SAS CH SIMPLE 03A031c
ET3MUR298 | MUR SDB CH 03A030 | 4 | BAT | BATIMENT | MUR | MUR | BPC | BATIMENT PHILIPPE CANTON | ET3 | ETAGE 3 | ADD2 | ADDICTOLOGIE 2 | 03A030B- | SDB CH SIMPLE 03A030b
ET3MUR299 | MUR SAS CH 03A030 | 4 | BAT | BATIMENT | MUR | MUR | BPC | BATIMENT PHILIPPE CANTON | ET3 | ETAGE 3 | ADD2 | ADDICTOLOGIE 2 | 03A030C- | SAS CH SIMPLE 03A030c
ET3PLA298 | PLAFOND SDB CH 03A030 | 1 | BAT | BATIMENT | PLA | PLAFONDS | BPC | BATIMENT PHILIPPE CANTON | ET3 | ETAGE 3 | ADD2 | ADDICTOLOGIE 2 | 03A030B- | SDB CH SIMPLE 03A030b
ET3PLA299 | PLAFOND SAS CH 03A030 | 1 | BAT | BATIMENT | PLA | PLAFONDS | BPC | BATIMENT PHILIPPE CANTON | ET3 | ETAGE 3 | ADD2 | ADDICTOLOGIE 2 | 03A030C- | SAS CH SIMPLE 03A030c
ET3SOL298 | SOL SDB CH 03A030 | 1 | BAT | BATIMENT | SOL | SOL | BPC | BATIMENT PHILIPPE CANTON | ET3 | ETAGE 3 | ADD2 | ADDICTOLOGIE 2 | 03A030B- | SDB CH SIMPLE 03A030b
ET3SOL299 | SOL SAS CH 03A030 | 1 | BAT | BATIMENT | SOL | SOL | BPC | BATIMENT PHILIPPE CANTON | ET3 | ETAGE 3 | ADD2 | ADDICTOLOGIE 2 | 03A030C- | SAS CH SIMPLE 03A030c
ET3VEN254 | VENTILATION SDB CH 03A030 | 2 | CVC | CHAUFFAGE ET CLIMATISATION | VEN | BOUCHE DE VENTILATION | BPC | BATIMENT PHILIPPE CANTON | ET3 | ETAGE 3 | ADD2 | ADDICTOLOGIE 2 | 03A030B- | SDB CH SIMPLE 03A030b
ET3VEN255 | VENTILATION SAS CH 03A030 | 2 | CVC | CHAUFFAGE ET CLIMATISATION | VEN | BOUCHE DE VENTILATION | BPC | BATIMENT PHILIPPE CANTON | ET3 | ETAGE 3 | ADD2 | ADDICTOLOGIE 2 | 03A030C- | SAS CH SIMPLE 03A030c
ET3ELE300 | ELECTRICITE SDB CH 03A030 | 1 | ELE | ELECTRICITE ET ECLAIRAGE | ELE | PRISE ELECTRIQUE | BPC | BATIMENT PHILIPPE CANTON | ET3 | ETAGE 3 | ADD2 | ADDICTOLOGIE 2 | 03A030B- | SDB CH SIMPLE 03A030b
ET3ELE301 | ELECTRICITE SAS CH 03A030 | 1 | ELE | ELECTRICITE ET ECLAIRAGE | ELE | PRISE ELECTRIQUE | BPC | BATIMENT PHILIPPE CANTON | ET3 | ETAGE 3 | ADD2 | ADDICTOLOGIE 2 | 03A030C- | SAS CH SIMPLE 03A030c
ET3LUM300 | LUMINAIRE SDB CH 03A030 | 1 | ELE | ELECTRICITE ET ECLAIRAGE | LUM | LUMINAIRE | BPC | BATIMENT PHILIPPE CANTON | ET3 | ETAGE 3 | ADD2 | ADDICTOLOGIE 2 | 03A030B- | SDB CH SIMPLE 03A030b
ET3LUM301 | LUMINAIRE SAS CH 03A030 | 1 | ELE | ELECTRICITE ET ECLAIRAGE | LUM | LUMINAIRE | BPC | BATIMENT PHILIPPE CANTON | ET3 | ETAGE 3 | ADD2 | ADDICTOLOGIE 2 | 03A030C- | SAS CH SIMPLE 03A030c
ET3LAV129 | LAVABO SAS CH 03A030 | 1 | PLB | PLOMBERIE SANITAIRE | LAV | LAVABO | BPC | BATIMENT PHILIPPE CANTON | ET3 | ETAGE 3 | ADD2 | ADDICTOLOGIE 2 | 03A030C- | SAS CH SIMPLE 03A030c
ET3ROB140 | ROBINETTERIE SAS CH 03A030 | 1 | PLB | PLOMBERIE SANITAIRE | ROB | ROBINETTERIE | BPC | BATIMENT PHILIPPE CANTON | ET3 | ETAGE 3 | ADD2 | ADDICTOLOGIE 2 | 03A030C- | SAS CH SIMPLE 03A030c
ET3MUR300 | MUR SDB CH 03A029 | 4 | BAT | BATIMENT | MUR | MUR | BPC | BATIMENT PHILIPPE CANTON | ET3 | ETAGE 3 | ADD2 | ADDICTOLOGIE 2 | 03A029B- | SDB CH SIMPLE 03A029b
ET3PLA300 | PLAFOND SDB CH 03A029 | 1 | BAT | BATIMENT | PLA | PLAFONDS | BPC | BATIMENT PHILIPPE CANTON | ET3 | ETAGE 3 | ADD2 | ADDICTOLOGIE 2 | 03A029B- | SDB CH SIMPLE 03A029b
ET3SOL300 | SOL SDB CH 03A029 | 1 | BAT | BATIMENT | SOL | SOL | BPC | BATIMENT PHILIPPE CANTON | ET3 | ETAGE 3 | ADD2 | ADDICTOLOGIE 2 | 03A029B- | SDB CH SIMPLE 03A029b
ET3VEN256 | VENTILATION SDB CH 03A029 | 2 | CVC | CHAUFFAGE ET CLIMATISATION | VEN | BOUCHE DE VENTILATION | BPC | BATIMENT PHILIPPE CANTON | ET3 | ETAGE 3 | ADD2 | ADDICTOLOGIE 2 | 03A029B- | SDB CH SIMPLE 03A029b
ET3ELE302 | ELECTRICITE SDB CH 03A029 | 1 | ELE | ELECTRICITE ET ECLAIRAGE | ELE | PRISE ELECTRIQUE | BPC | BATIMENT PHILIPPE CANTON | ET3 | ETAGE 3 | ADD2 | ADDICTOLOGIE 2 | 03A029B- | SDB CH SIMPLE 03A029b
ET3LUM302 | LUMINAIRE SDB CH 03A029 | 1 | ELE | ELECTRICITE ET ECLAIRAGE | LUM | LUMINAIRE | BPC | BATIMENT PHILIPPE CANTON | ET3 | ETAGE 3 | ADD2 | ADDICTOLOGIE 2 | 03A029B- | SDB CH SIMPLE 03A029b
ET3MUR301 | MUR SDB CH 03A027 | 4 | BAT | BATIMENT | MUR | MUR | BPC | BATIMENT PHILIPPE CANTON | ET3 | ETAGE 3 | ADD2 | ADDICTOLOGIE 2 | 03A027B- | SDB CH SIMPLE 03A027b
ET3PLA301 | PLAFOND SDB CH 03A027 | 1 | BAT | BATIMENT | PLA | PLAFONDS | BPC | BATIMENT PHILIPPE CANTON | ET3 | ETAGE 3 | ADD2 | ADDICTOLOGIE 2 | 03A027B- | SDB CH SIMPLE 03A027b
ET3SOL301 | SOL SDB CH 03A027 | 1 | BAT | BATIMENT | SOL | SOL | BPC | BATIMENT PHILIPPE CANTON | ET3 | ETAGE 3 | ADD2 | ADDICTOLOGIE 2 | 03A027B- | SDB CH SIMPLE 03A027b
ET3VEN257 | VENTILATION SDB CH 03A027 | 2 | CVC | CHAUFFAGE ET CLIMATISATION | VEN | BOUCHE DE VENTILATION | BPC | BATIMENT PHILIPPE CANTON | ET3 | ETAGE 3 | ADD2 | ADDICTOLOGIE 2 | 03A027B- | SDB CH SIMPLE 03A027b
ET3ELE303 | ELECTRICITE SDB CH 03A027 | 1 | ELE | ELECTRICITE ET ECLAIRAGE | ELE | PRISE ELECTRIQUE | BPC | BATIMENT PHILIPPE CANTON | ET3 | ETAGE 3 | ADD2 | ADDICTOLOGIE 2 | 03A027B- | SDB CH SIMPLE 03A027b
ET3LUM303 | LUMINAIRE SDB CH 03A027 | 1 | ELE | ELECTRICITE ET ECLAIRAGE | LUM | LUMINAIRE | BPC | BATIMENT PHILIPPE CANTON | ET3 | ETAGE 3 | ADD2 | ADDICTOLOGIE 2 | 03A027B- | SDB CH SIMPLE 03A027b
ET3MUR302 | MUR SDB CH 03A026 | 4 | BAT | BATIMENT | MUR | MUR | BPC | BATIMENT PHILIPPE CANTON | ET3 | ETAGE 3 | ADD2 | ADDICTOLOGIE 2 | 03A026B- | SDB CH SIMPLE 03A026b
ET3PLA302 | PLAFOND SDB CH 03A026 | 1 | BAT | BATIMENT | PLA | PLAFONDS | BPC | BATIMENT PHILIPPE CANTON | ET3 | ETAGE 3 | ADD2 | ADDICTOLOGIE 2 | 03A026B- | SDB CH SIMPLE 03A026b
ET3SOL302 | SOL SDB CH 03A026 | 1 | BAT | BATIMENT | SOL | SOL | BPC | BATIMENT PHILIPPE CANTON | ET3 | ETAGE 3 | ADD2 | ADDICTOLOGIE 2 | 03A026B- | SDB CH SIMPLE 03A026b
ET3VEN258 | VENTILATION SDB CH 03A026 | 2 | CVC | CHAUFFAGE ET CLIMATISATION | VEN | BOUCHE DE VENTILATION | BPC | BATIMENT PHILIPPE CANTON | ET3 | ETAGE 3 | ADD2 | ADDICTOLOGIE 2 | 03A026B- | SDB CH SIMPLE 03A026b
ET3ELE304 | ELECTRICITE SDB CH 03A026 | 1 | ELE | ELECTRICITE ET ECLAIRAGE | ELE | PRISE ELECTRIQUE | BPC | BATIMENT PHILIPPE CANTON | ET3 | ETAGE 3 | ADD2 | ADDICTOLOGIE 2 | 03A026B- | SDB CH SIMPLE 03A026b
ET3LUM304 | LUMINAIRE SDB CH 03A026 | 1 | ELE | ELECTRICITE ET ECLAIRAGE | LUM | LUMINAIRE | BPC | BATIMENT PHILIPPE CANTON | ET3 | ETAGE 3 | ADD2 | ADDICTOLOGIE 2 | 03A026B- | SDB CH SIMPLE 03A026b
ET3MUR303 | MUR SDB CH 03A024 | 4 | BAT | BATIMENT | MUR | MUR | BPC | BATIMENT PHILIPPE CANTON | ET3 | ETAGE 3 | ADD2 | ADDICTOLOGIE 2 | 03A024B- | SDB CH SIMPLE 03A024b
ET3PLA303 | PLAFOND SDB CH 03A024 | 1 | BAT | BATIMENT | PLA | PLAFONDS | BPC | BATIMENT PHILIPPE CANTON | ET3 | ETAGE 3 | ADD2 | ADDICTOLOGIE 2 | 03A024B- | SDB CH SIMPLE 03A024b
ET3SOL303 | SOL SDB CH 03A024 | 1 | BAT | BATIMENT | SOL | SOL | BPC | BATIMENT PHILIPPE CANTON | ET3 | ETAGE 3 | ADD2 | ADDICTOLOGIE 2 | 03A024B- | SDB CH SIMPLE 03A024b
ET3VEN259 | VENTILATION SDB CH 03A024 | 2 | CVC | CHAUFFAGE ET CLIMATISATION | VEN | BOUCHE DE VENTILATION | BPC | BATIMENT PHILIPPE CANTON | ET3 | ETAGE 3 | ADD2 | ADDICTOLOGIE 2 | 03A024B- | SDB CH SIMPLE 03A024b
ET3ELE305 | ELECTRICITE SDB CH 03A024 | 1 | ELE | ELECTRICITE ET ECLAIRAGE | ELE | PRISE ELECTRIQUE | BPC | BATIMENT PHILIPPE CANTON | ET3 | ETAGE 3 | ADD2 | ADDICTOLOGIE 2 | 03A024B- | SDB CH SIMPLE 03A024b
ET3LUM305 | LUMINAIRE SDB CH 03A024 | 1 | ELE | ELECTRICITE ET ECLAIRAGE | LUM | LUMINAIRE | BPC | BATIMENT PHILIPPE CANTON | ET3 | ETAGE 3 | ADD2 | ADDICTOLOGIE 2 | 03A024B- | SDB CH SIMPLE 03A024b
ET3MUR304 | MUR SDB CH 03A022 | 4 | BAT | BATIMENT | MUR | MUR | BPC | BATIMENT PHILIPPE CANTON | ET3 | ETAGE 3 | ADD1 | ADDICTOLOGIE 1 | 03A022B- | SDB CH SIMPLE 03A022b
ET3PLA304 | PLAFOND SDB CH 03A022 | 1 | BAT | BATIMENT | PLA | PLAFONDS | BPC | BATIMENT PHILIPPE CANTON | ET3 | ETAGE 3 | ADD1 | ADDICTOLOGIE 1 | 03A022B- | SDB CH SIMPLE 03A022b
ET3SOL304 | SOL SDB CH 03A022 | 1 | BAT | BATIMENT | SOL | SOL | BPC | BATIMENT PHILIPPE CANTON | ET3 | ETAGE 3 | ADD1 | ADDICTOLOGIE 1 | 03A022B- | SDB CH SIMPLE 03A022b
ET3VEN260 | VENTILATION SDB CH 03A022 | 2 | CVC | CHAUFFAGE ET CLIMATISATION | VEN | BOUCHE DE VENTILATION | BPC | BATIMENT PHILIPPE CANTON | ET3 | ETAGE 3 | ADD1 | ADDICTOLOGIE 1 | 03A022B- | SDB CH SIMPLE 03A022b
ET3ELE306 | ELECTRICITE SDB CH 03A022 | 1 | ELE | ELECTRICITE ET ECLAIRAGE | ELE | PRISE ELECTRIQUE | BPC | BATIMENT PHILIPPE CANTON | ET3 | ETAGE 3 | ADD1 | ADDICTOLOGIE 1 | 03A022B- | SDB CH SIMPLE 03A022b
ET3LUM306 | LUMINAIRE SDB CH 03A022 | 1 | ELE | ELECTRICITE ET ECLAIRAGE | LUM | LUMINAIRE | BPC | BATIMENT PHILIPPE CANTON | ET3 | ETAGE 3 | ADD1 | ADDICTOLOGIE 1 | 03A022B- | SDB CH SIMPLE 03A022b
ET3MUR305 | MUR SDB CH 03A020 | 4 | BAT | BATIMENT | MUR | MUR | BPC | BATIMENT PHILIPPE CANTON | ET3 | ETAGE 3 | ADD1 | ADDICTOLOGIE 1 | 03A020B- | SDB CH SIMPLE 03A020b
ET3PLA305 | PLAFOND SDB CH 03A020 | 1 | BAT | BATIMENT | PLA | PLAFONDS | BPC | BATIMENT PHILIPPE CANTON | ET3 | ETAGE 3 | ADD1 | ADDICTOLOGIE 1 | 03A020B- | SDB CH SIMPLE 03A020b
ET3SOL305 | SOL SDB CH 03A020 | 1 | BAT | BATIMENT | SOL | SOL | BPC | BATIMENT PHILIPPE CANTON | ET3 | ETAGE 3 | ADD1 | ADDICTOLOGIE 1 | 03A020B- | SDB CH SIMPLE 03A020b
ET3VEN261 | VENTILATION SDB CH 03A020 | 2 | CVC | CHAUFFAGE ET CLIMATISATION | VEN | BOUCHE DE VENTILATION | BPC | BATIMENT PHILIPPE CANTON | ET3 | ETAGE 3 | ADD1 | ADDICTOLOGIE 1 | 03A020B- | SDB CH SIMPLE 03A020b
ET3ELE307 | ELECTRICITE SDB CH 03A020 | 1 | ELE | ELECTRICITE ET ECLAIRAGE | ELE | PRISE ELECTRIQUE | BPC | BATIMENT PHILIPPE CANTON | ET3 | ETAGE 3 | ADD1 | ADDICTOLOGIE 1 | 03A020B- | SDB CH SIMPLE 03A020b
ET3LUM307 | LUMINAIRE SDB CH 03A020 | 1 | ELE | ELECTRICITE ET ECLAIRAGE | LUM | LUMINAIRE | BPC | BATIMENT PHILIPPE CANTON | ET3 | ETAGE 3 | ADD1 | ADDICTOLOGIE 1 | 03A020B- | SDB CH SIMPLE 03A020b
ET3MUR306 | MUR SDB CH 03A019 | 4 | BAT | BATIMENT | MUR | MUR | BPC | BATIMENT PHILIPPE CANTON | ET3 | ETAGE 3 | ADD1 | ADDICTOLOGIE 1 | 03A019B- | SDB CH SIMPLE 03A019b
ET3PLA306 | PLAFOND SDB CH 03A019 | 1 | BAT | BATIMENT | PLA | PLAFONDS | BPC | BATIMENT PHILIPPE CANTON | ET3 | ETAGE 3 | ADD1 | ADDICTOLOGIE 1 | 03A019B- | SDB CH SIMPLE 03A019b
ET3SOL306 | SOL SDB CH 03A019 | 1 | BAT | BATIMENT | SOL | SOL | BPC | BATIMENT PHILIPPE CANTON | ET3 | ETAGE 3 | ADD1 | ADDICTOLOGIE 1 | 03A019B- | SDB CH SIMPLE 03A019b
ET3VEN262 | VENTILATION SDB CH 03A019 | 2 | CVC | CHAUFFAGE ET CLIMATISATION | VEN | BOUCHE DE VENTILATION | BPC | BATIMENT PHILIPPE CANTON | ET3 | ETAGE 3 | ADD1 | ADDICTOLOGIE 1 | 03A019B- | SDB CH SIMPLE 03A019b
ET3ELE308 | ELECTRICITE SDB CH 03A019 | 1 | ELE | ELECTRICITE ET ECLAIRAGE | ELE | PRISE ELECTRIQUE | BPC | BATIMENT PHILIPPE CANTON | ET3 | ETAGE 3 | ADD1 | ADDICTOLOGIE 1 | 03A019B- | SDB CH SIMPLE 03A019b
ET3LUM308 | LUMINAIRE SDB CH 03A019 | 1 | ELE | ELECTRICITE ET ECLAIRAGE | LUM | LUMINAIRE | BPC | BATIMENT PHILIPPE CANTON | ET3 | ETAGE 3 | ADD1 | ADDICTOLOGIE 1 | 03A019B- | SDB CH SIMPLE 03A019b
ET3MUR307 | MUR SDB CH 03A015 | 4 | BAT | BATIMENT | MUR | MUR | BPC | BATIMENT PHILIPPE CANTON | ET3 | ETAGE 3 | ADD1 | ADDICTOLOGIE 1 | 03A015B- | SDB CH SIMPLE 03A015b
ET3PLA307 | PLAFOND SDB CH 03A015 | 1 | BAT | BATIMENT | PLA | PLAFONDS | BPC | BATIMENT PHILIPPE CANTON | ET3 | ETAGE 3 | ADD1 | ADDICTOLOGIE 1 | 03A015B- | SDB CH SIMPLE 03A015b
ET3SOL307 | SOL SDB CH 03A015 | 1 | BAT | BATIMENT | SOL | SOL | BPC | BATIMENT PHILIPPE CANTON | ET3 | ETAGE 3 | ADD1 | ADDICTOLOGIE 1 | 03A015B- | SDB CH SIMPLE 03A015b
ET3VEN263 | VENTILATION SDB CH 03A015 | 2 | CVC | CHAUFFAGE ET CLIMATISATION | VEN | BOUCHE DE VENTILATION | BPC | BATIMENT PHILIPPE CANTON | ET3 | ETAGE 3 | ADD1 | ADDICTOLOGIE 1 | 03A015B- | SDB CH SIMPLE 03A015b
ET3ELE309 | ELECTRICITE SDB CH 03A015 | 1 | ELE | ELECTRICITE ET ECLAIRAGE | ELE | PRISE ELECTRIQUE | BPC | BATIMENT PHILIPPE CANTON | ET3 | ETAGE 3 | ADD1 | ADDICTOLOGIE 1 | 03A015B- | SDB CH SIMPLE 03A015b
ET3LUM309 | LUMINAIRE SDB CH 03A015 | 1 | ELE | ELECTRICITE ET ECLAIRAGE | LUM | LUMINAIRE | BPC | BATIMENT PHILIPPE CANTON | ET3 | ETAGE 3 | ADD1 | ADDICTOLOGIE 1 | 03A015B- | SDB CH SIMPLE 03A015b
ET3MUR308 | MUR SDB CH 03A014 | 4 | BAT | BATIMENT | MUR | MUR | BPC | BATIMENT PHILIPPE CANTON | ET3 | ETAGE 3 | ADD1 | ADDICTOLOGIE 1 | 03A014B- | SDB CH SIMPLE 03A014b
ET3PLA308 | PLAFOND SDB CH 03A014 | 1 | BAT | BATIMENT | PLA | PLAFONDS | BPC | BATIMENT PHILIPPE CANTON | ET3 | ETAGE 3 | ADD1 | ADDICTOLOGIE 1 | 03A014B- | SDB CH SIMPLE 03A014b
ET3SOL308 | SOL SDB CH 03A014 | 1 | BAT | BATIMENT | SOL | SOL | BPC | BATIMENT PHILIPPE CANTON | ET3 | ETAGE 3 | ADD1 | ADDICTOLOGIE 1 | 03A014B- | SDB CH SIMPLE 03A014b
ET3VEN264 | VENTILATION SDB CH 03A014 | 2 | CVC | CHAUFFAGE ET CLIMATISATION | VEN | BOUCHE DE VENTILATION | BPC | BATIMENT PHILIPPE CANTON | ET3 | ETAGE 3 | ADD1 | ADDICTOLOGIE 1 | 03A014B- | SDB CH SIMPLE 03A014b
ET3ELE310 | ELECTRICITE SDB CH 03A014 | 1 | ELE | ELECTRICITE ET ECLAIRAGE | ELE | PRISE ELECTRIQUE | BPC | BATIMENT PHILIPPE CANTON | ET3 | ETAGE 3 | ADD1 | ADDICTOLOGIE 1 | 03A014B- | SDB CH SIMPLE 03A014b
ET3LUM310 | LUMINAIRE SDB CH 03A014 | 1 | ELE | ELECTRICITE ET ECLAIRAGE | LUM | LUMINAIRE | BPC | BATIMENT PHILIPPE CANTON | ET3 | ETAGE 3 | ADD1 | ADDICTOLOGIE 1 | 03A014B- | SDB CH SIMPLE 03A014b
ET3MUR309 | MUR SDB CH 03A013 | 4 | BAT | BATIMENT | MUR | MUR | BPC | BATIMENT PHILIPPE CANTON | ET3 | ETAGE 3 | ADD1 | ADDICTOLOGIE 1 | 03A013B- | SDB CH SIMPLE 03A013b
ET3PLA309 | PLAFOND SDB CH 03A013 | 1 | BAT | BATIMENT | PLA | PLAFONDS | BPC | BATIMENT PHILIPPE CANTON | ET3 | ETAGE 3 | ADD1 | ADDICTOLOGIE 1 | 03A013B- | SDB CH SIMPLE 03A013b
ET3SOL309 | SOL SDB CH 03A013 | 1 | BAT | BATIMENT | SOL | SOL | BPC | BATIMENT PHILIPPE CANTON | ET3 | ETAGE 3 | ADD1 | ADDICTOLOGIE 1 | 03A013B- | SDB CH SIMPLE 03A013b
ET3VEN265 | VENTILATION SDB CH 03A013 | 2 | CVC | CHAUFFAGE ET CLIMATISATION | VEN | BOUCHE DE VENTILATION | BPC | BATIMENT PHILIPPE CANTON | ET3 | ETAGE 3 | ADD1 | ADDICTOLOGIE 1 | 03A013B- | SDB CH SIMPLE 03A013b
ET3ELE311 | ELECTRICITE SDB CH 03A013 | 1 | ELE | ELECTRICITE ET ECLAIRAGE | ELE | PRISE ELECTRIQUE | BPC | BATIMENT PHILIPPE CANTON | ET3 | ETAGE 3 | ADD1 | ADDICTOLOGIE 1 | 03A013B- | SDB CH SIMPLE 03A013b
ET3LUM311 | LUMINAIRE SDB CH 03A013 | 1 | ELE | ELECTRICITE ET ECLAIRAGE | LUM | LUMINAIRE | BPC | BATIMENT PHILIPPE CANTON | ET3 | ETAGE 3 | ADD1 | ADDICTOLOGIE 1 | 03A013B- | SDB CH SIMPLE 03A013b
ET1MUR340 | MUR SANITAIRE BUREAU 01A166 | 4 | BAT | BATIMENT | MUR | MUR | BPC | BATIMENT PHILIPPE CANTON | ET1 | ETAGE 1 | UMCO1 | UMCO 1 | 01A166B- | SANITAIRE BUREAU 01A166b
ET1PLA352 | PLAFOND SANITAIRE BUREAU 01A166 | 1 | BAT | BATIMENT | PLA | PLAFONDS | BPC | BATIMENT PHILIPPE CANTON | ET1 | ETAGE 1 | UMCO1 | UMCO 1 | 01A166B- | SANITAIRE BUREAU 01A166b
ET1SOL340 | SOL SANITAIRE BUREAU 01A166 | 1 | BAT | BATIMENT | SOL | SOL | BPC | BATIMENT PHILIPPE CANTON | ET1 | ETAGE 1 | UMCO1 | UMCO 1 | 01A166B- | SANITAIRE BUREAU 01A166b
ET1VEN294 | VENTILATION SANITAIRE BUREAU 01A166 | 2 | CVC | CHAUFFAGE ET CLIMATISATION | VEN | BOUCHE DE VENTILATION | BPC | BATIMENT PHILIPPE CANTON | ET1 | ETAGE 1 | UMCO1 | UMCO 1 | 01A166B- | SANITAIRE BUREAU 01A166b
ET1ELE315 | ELECTRICITE SANITAIRE BUREAU 01A166 | 1 | ELE | ELECTRICITE ET ECLAIRAGE | ELE | PRISE ELECTRIQUE | BPC | BATIMENT PHILIPPE CANTON | ET1 | ETAGE 1 | UMCO1 | UMCO 1 | 01A166B- | SANITAIRE BUREAU 01A166b
ET1LUM335 | LUMINAIRE SANITAIRE BUREAU 01A166 | 1 | ELE | ELECTRICITE ET ECLAIRAGE | LUM | LUMINAIRE | BPC | BATIMENT PHILIPPE CANTON | ET1 | ETAGE 1 | UMCO1 | UMCO 1 | 01A166B- | SANITAIRE BUREAU 01A166b
ET1MUR341 | MURS SANITAIRE BUREAU 01A167 | 4 | BAT | BATIMENT | MUR | MUR | BPC | BATIMENT PHILIPPE CANTON | ET1 | ETAGE 1 | UMCO1 | UMCO 1 | 01A167B- | SANITAIRE BUREAU 1 01A167b
ET1PLA353 | PLAFOND SANITAIRE BUREAU 01A167 | 1 | BAT | BATIMENT | PLA | PLAFONDS | BPC | BATIMENT PHILIPPE CANTON | ET1 | ETAGE 1 | UMCO1 | UMCO 1 | 01A167B- | SANITAIRE BUREAU 1 01A167b
ET1SOL341 | SOL SANITAIRE BUREAU 01A167 | 1 | BAT | BATIMENT | SOL | SOL | BPC | BATIMENT PHILIPPE CANTON | ET1 | ETAGE 1 | UMCO1 | UMCO 1 | 01A167B- | SANITAIRE BUREAU 1 01A167b
ET1VEN295 | VENTILATION SANITAIRE BUREAU 01A167 | 2 | CVC | CHAUFFAGE ET CLIMATISATION | VEN | BOUCHE DE VENTILATION | BPC | BATIMENT PHILIPPE CANTON | ET1 | ETAGE 1 | UMCO1 | UMCO 1 | 01A167B- | SANITAIRE BUREAU 1 01A167b
ET1ELE316 | ELECTRICITE SANITAIRE BUREAU 01A167 | 1 | ELE | ELECTRICITE ET ECLAIRAGE | ELE | PRISE ELECTRIQUE | BPC | BATIMENT PHILIPPE CANTON | ET1 | ETAGE 1 | UMCO1 | UMCO 1 | 01A167B- | SANITAIRE BUREAU 1 01A167b
ET1LUM336 | LUMINAIRE SANITAIRE BUREAU 01A167 | 1 | ELE | ELECTRICITE ET ECLAIRAGE | LUM | LUMINAIRE | BPC | BATIMENT PHILIPPE CANTON | ET1 | ETAGE 1 | UMCO1 | UMCO 1 | 01A167B- | SANITAIRE BUREAU 1 01A167b
ET1MUR342 | MUR SANITAIRE BUREAU 01A168 | 4 | BAT | BATIMENT | MUR | MUR | BPC | BATIMENT PHILIPPE CANTON | ET1 | ETAGE 1 | UMCO1 | UMCO 1 | 01A168B- | SANITAIRE BUREAU 2 01A168b
ET1PLA354 | PLAFOND SANITAIRE BUREAU 01A168 | 1 | BAT | BATIMENT | PLA | PLAFONDS | BPC | BATIMENT PHILIPPE CANTON | ET1 | ETAGE 1 | UMCO1 | UMCO 1 | 01A168B- | SANITAIRE BUREAU 2 01A168b
ET1SOL342 | SOL SANITAIRE BUREAU 01A168 | 1 | BAT | BATIMENT | SOL | SOL | BPC | BATIMENT PHILIPPE CANTON | ET1 | ETAGE 1 | UMCO1 | UMCO 1 | 01A168B- | SANITAIRE BUREAU 2 01A168b
ET1VEN296 | VENTILATION SANITAIRE BUREAU 01A168 | 2 | CVC | CHAUFFAGE ET CLIMATISATION | VEN | BOUCHE DE VENTILATION | BPC | BATIMENT PHILIPPE CANTON | ET1 | ETAGE 1 | UMCO1 | UMCO 1 | 01A168B- | SANITAIRE BUREAU 2 01A168b
ET1ELE317 | ELECTRICITE SANITAIRE BUREAU 01A168 | 1 | ELE | ELECTRICITE ET ECLAIRAGE | ELE | PRISE ELECTRIQUE | BPC | BATIMENT PHILIPPE CANTON | ET1 | ETAGE 1 | UMCO1 | UMCO 1 | 01A168B- | SANITAIRE BUREAU 2 01A168b
ET1LUM337 | LUMINAIRE SANITAIRE BUREAU 01A168 | 1 | ELE | ELECTRICITE ET ECLAIRAGE | LUM | LUMINAIRE | BPC | BATIMENT PHILIPPE CANTON | ET1 | ETAGE 1 | UMCO1 | UMCO 1 | 01A168B- | SANITAIRE BUREAU 2 01A168b
ET1MUR343 | MURS SANITAIRE BUREAU 01A169 | 4 | BAT | BATIMENT | MUR | MUR | BPC | BATIMENT PHILIPPE CANTON | ET1 | ETAGE 1 | UMCO1 | UMCO 1 | 01A169B- | SANITAIRE BUREAU 2 01A169b
ET1PLA355 | PLAFOND SANITAIRE BUREAU 01A169 | 1 | BAT | BATIMENT | PLA | PLAFONDS | BPC | BATIMENT PHILIPPE CANTON | ET1 | ETAGE 1 | UMCO1 | UMCO 1 | 01A169B- | SANITAIRE BUREAU 2 01A169b
ET1SOL343 | SOL SANITAIRE BUREAU 01A169 | 1 | BAT | BATIMENT | SOL | SOL | BPC | BATIMENT PHILIPPE CANTON | ET1 | ETAGE 1 | UMCO1 | UMCO 1 | 01A169B- | SANITAIRE BUREAU 2 01A169b
ET1VEN297 | VENTILATION SANITAIRE BUREAU 01A169 | 2 | CVC | CHAUFFAGE ET CLIMATISATION | VEN | BOUCHE DE VENTILATION | BPC | BATIMENT PHILIPPE CANTON | ET1 | ETAGE 1 | UMCO1 | UMCO 1 | 01A169B- | SANITAIRE BUREAU 2 01A169b
ET1ELE318 | ELECTRICITE SANITAIRE BUREAU 01A169 | 1 | ELE | ELECTRICITE ET ECLAIRAGE | ELE | PRISE ELECTRIQUE | BPC | BATIMENT PHILIPPE CANTON | ET1 | ETAGE 1 | UMCO1 | UMCO 1 | 01A169B- | SANITAIRE BUREAU 2 01A169b
ET1LUM338 | LUMINAIRE SANITAIRE BUREAU 01A169 | 1 | ELE | ELECTRICITE ET ECLAIRAGE | LUM | LUMINAIRE | BPC | BATIMENT PHILIPPE CANTON | ET1 | ETAGE 1 | UMCO1 | UMCO 1 | 01A169B- | SANITAIRE BUREAU 2 01A169b
ET1MUR344 | MURS SANITAIRE BUREAU 01A170 | 4 | BAT | BATIMENT | MUR | MUR | BPC | BATIMENT PHILIPPE CANTON | ET1 | ETAGE 1 | UMCO1 | UMCO 1 | 01A170B- | SANITAIRE BUREAU 4 01A170b
ET1PLA356 | PLAFOND SANITAIRE BUREAU 01A170 | 1 | BAT | BATIMENT | PLA | PLAFONDS | BPC | BATIMENT PHILIPPE CANTON | ET1 | ETAGE 1 | UMCO1 | UMCO 1 | 01A170B- | SANITAIRE BUREAU 4 01A170b
ET1SOL344 | SOL SANITAIRE BUREAU 01A170 | 1 | BAT | BATIMENT | SOL | SOL | BPC | BATIMENT PHILIPPE CANTON | ET1 | ETAGE 1 | UMCO1 | UMCO 1 | 01A170B- | SANITAIRE BUREAU 4 01A170b
ET1VEN298 | VENTILATION SANITAIRE BUREAU 01A170 | 2 | CVC | CHAUFFAGE ET CLIMATISATION | VEN | BOUCHE DE VENTILATION | BPC | BATIMENT PHILIPPE CANTON | ET1 | ETAGE 1 | UMCO1 | UMCO 1 | 01A170B- | SANITAIRE BUREAU 4 01A170b
ET1ELE319 | ELECTRICITE SANITAIRE BUREAU 01A170 | 1 | ELE | ELECTRICITE ET ECLAIRAGE | ELE | PRISE ELECTRIQUE | BPC | BATIMENT PHILIPPE CANTON | ET1 | ETAGE 1 | UMCO1 | UMCO 1 | 01A170B- | SANITAIRE BUREAU 4 01A170b
ET1LUM339 | LUMINAIRE SANITAIRE BUREAU 01A170 | 1 | ELE | ELECTRICITE ET ECLAIRAGE | LUM | LUMINAIRE | BPC | BATIMENT PHILIPPE CANTON | ET1 | ETAGE 1 | UMCO1 | UMCO 1 | 01A170B- | SANITAIRE BUREAU 4 01A170b
ET1MUR345 | MURS SANITAIRE BOX 01A171 | 4 | BAT | BATIMENT | MUR | MUR | BPC | BATIMENT PHILIPPE CANTON | ET1 | ETAGE 1 | UMCO1 | UMCO 1 | 01A171B- | SANITAIRE CYTOPONCTION 01A171b
ET1PLA357 | PLAFOND SANITAIRE BOX 01A171 | 1 | BAT | BATIMENT | PLA | PLAFONDS | BPC | BATIMENT PHILIPPE CANTON | ET1 | ETAGE 1 | UMCO1 | UMCO 1 | 01A171B- | SANITAIRE CYTOPONCTION 01A171b
ET1SOL345 | SOL SANITAIRE BOX 01A171 | 1 | BAT | BATIMENT | SOL | SOL | BPC | BATIMENT PHILIPPE CANTON | ET1 | ETAGE 1 | UMCO1 | UMCO 1 | 01A171B- | SANITAIRE CYTOPONCTION 01A171b
ET1VEN299 | VENTILATION SANITAIRE BOX 01A171 | 2 | CVC | CHAUFFAGE ET CLIMATISATION | VEN | BOUCHE DE VENTILATION | BPC | BATIMENT PHILIPPE CANTON | ET1 | ETAGE 1 | UMCO1 | UMCO 1 | 01A171B- | SANITAIRE CYTOPONCTION 01A171b
ET1ELE320 | ELECTRICITE SANITAIRE BOX 01A171 | 1 | ELE | ELECTRICITE ET ECLAIRAGE | ELE | PRISE ELECTRIQUE | BPC | BATIMENT PHILIPPE CANTON | ET1 | ETAGE 1 | UMCO1 | UMCO 1 | 01A171B- | SANITAIRE CYTOPONCTION 01A171b
ET1LUM340 | LUMINAIRE SANITAIRE BOX 01A171 | 1 | ELE | ELECTRICITE ET ECLAIRAGE | LUM | LUMINAIRE | BPC | BATIMENT PHILIPPE CANTON | ET1 | ETAGE 1 | UMCO1 | UMCO 1 | 01A171B- | SANITAIRE CYTOPONCTION 01A171b
ET1RDM001 | REVETEMENT DE MURS ET1 | 1 | BAT | BATIMENT | RDM | REVETEMENT DE MURS | BPC | BATIMENT PHILIPPE CANTON | ET1 | ETAGE 1 | INT | INTERIEUR ETAGE 1 | ET1INTERI- | INTERIEUR ETAGE 1
ET2RDM001 | REVETEMENT DE MURS ET2 | 1 | BAT | BATIMENT | RDM | REVETEMENT DE MURS | BPC | BATIMENT PHILIPPE CANTON | ET2 | ETAGE 2 | INT | INTERIEUR ETAGE 2 | ET2INTERI- | INTERIEUR ETAGE 2
ET3RDM001 | REVETEMENT DE MURS ET3 | 1 | BAT | BATIMENT | RDM | REVETEMENT DE MURS | BPC | BATIMENT PHILIPPE CANTON | ET3 | ETAGE 3 | INT | INTERIEUR ETAGE 3 | ET3INTERI- | INTERIEUR ETAGE 3
ET4RDM001 | REVETEMENT DE MURS ET4 | 1 | BAT | BATIMENT | RDM | REVETEMENT DE MURS | BPC | BATIMENT PHILIPPE CANTON | ET4 | ETAGE 4 | INT | INTERIEUR ETAGE 4 | ET4INTERI- | INTERIEUR ETAGE 4
ET5RDM001 | REVETEMENT DE MURS ET5 | 1 | BAT | BATIMENT | RDM | REVETEMENT DE MURS | BPC | BATIMENT PHILIPPE CANTON | ET5 | ETAGE 5 | INT | INTERIEUR ETAGE 5 | ET5INTERI- | INTERIEUR ETAGE 5
RDHRDM001 | REVETEMENT DE MURS RDH | 1 | BAT | BATIMENT | RDM | REVETEMENT DE MURS | BPC | BATIMENT PHILIPPE CANTON | RDH | REZ DE CHAUSSEE HAUT | INT | INTERIEUR RDH | RDHINTERI- | INTERIEUR RDH
RDBRDM001 | REVETEMENT DE MURS RDB | 1 | BAT | BATIMENT | RDM | REVETEMENT DE MURS | BPC | BATIMENT PHILIPPE CANTON | RDB | REZ DE CHAUSSEE BAS | INT | INTERIEUR RDB | RDBINTERI- | INTERIEUR RDB
ET1RDSD001 | REVETEMENT DE SOLS DURS ET1 | 1 | BAT | BATIMENT | RDSD | REVETEMENT DE SOLS DURS | BPC | BATIMENT PHILIPPE CANTON | ET1 | ETAGE 1 | INT | INTERIEUR ETAGE 1 | ET1INTERI- | INTERIEUR ETAGE 1
ET2RDSD001 | REVETEMENT DE SOLS DURS ET2 | 1 | BAT | BATIMENT | RDSD | REVETEMENT DE SOLS DURS | BPC | BATIMENT PHILIPPE CANTON | ET2 | ETAGE 2 | INT | INTERIEUR ETAGE 2 | ET2INTERI- | INTERIEUR ETAGE 2
ET3RDSD001 | REVETEMENT DE SOLS DURS ET3 | 1 | BAT | BATIMENT | RDSD | REVETEMENT DE SOLS DURS | BPC | BATIMENT PHILIPPE CANTON | ET3 | ETAGE 3 | INT | INTERIEUR ETAGE 3 | ET3INTERI- | INTERIEUR ETAGE 3
ET4RDSD001 | REVETEMENT DE SOLS DURS ET4 | 1 | BAT | BATIMENT | RDSD | REVETEMENT DE SOLS DURS | BPC | BATIMENT PHILIPPE CANTON | ET4 | ETAGE 4 | INT | INTERIEUR ETAGE 4 | ET4INTERI- | INTERIEUR ETAGE 4
ET5RDSD001 | REVETEMENT DE SOLS DURS ET5 | 1 | BAT | BATIMENT | RDSD | REVETEMENT DE SOLS DURS | BPC | BATIMENT PHILIPPE CANTON | ET5 | ETAGE 5 | INT | INTERIEUR ETAGE 5 | ET5INTERI- | INTERIEUR ETAGE 5
RDBRDSD001 | REVETEMENT DE SOLS DURS RDB | 1 | BAT | BATIMENT | RDSD | REVETEMENT DE SOLS DURS | BPC | BATIMENT PHILIPPE CANTON | RDB | REZ DE CHAUSSEE BAS | INT | INTERIEUR RDB | RDBINTERI- | INTERIEUR RDB
RDHRDSD001 | REVETEMENT DE SOLS DURS RDH | 1 | BAT | BATIMENT | RDSD | REVETEMENT DE SOLS DURS | BPC | BATIMENT PHILIPPE CANTON | RDH | REZ DE CHAUSSEE HAUT | INT | INTERIEUR RDH | RDHINTERI- | INTERIEUR RDH
ET1RDSS001 | REVETEMENT DE SOLS SOUPLES ET1 | 1 | BAT | BATIMENT | RDSS | REVETEMENT DE SOLS SOUPLES | BPC | BATIMENT PHILIPPE CANTON | ET1 | ETAGE 1 | INT | INTERIEUR ETAGE 1 | ET1INTERI- | INTERIEUR ETAGE 1
ET2RDSS001 | REVETEMENT DE SOLS SOUPLES ET2 | 1 | BAT | BATIMENT | RDSS | REVETEMENT DE SOLS SOUPLES | BPC | BATIMENT PHILIPPE CANTON | ET2 | ETAGE 2 | INT | INTERIEUR ETAGE 2 | ET2INTERI- | INTERIEUR ETAGE 2
ET3RDSS001 | REVETEMENT DE SOLS SOUPLES ET3 | 1 | BAT | BATIMENT | RDSS | REVETEMENT DE SOLS SOUPLES | BPC | BATIMENT PHILIPPE CANTON | ET3 | ETAGE 3 | INT | INTERIEUR ETAGE 3 | ET3INTERI- | INTERIEUR ETAGE 3
ET4RDSS001 | REVETEMENT DE SOLS SOUPLES ET4 | 1 | BAT | BATIMENT | RDSS | REVETEMENT DE SOLS SOUPLES | BPC | BATIMENT PHILIPPE CANTON | ET4 | ETAGE 4 | INT | INTERIEUR ETAGE 4 | ET4INTERI- | INTERIEUR ETAGE 4
RDBRDSS001 | REVETEMENT DE SOLS SOUPLES RDB | 1 | BAT | BATIMENT | RDSS | REVETEMENT DE SOLS SOUPLES | BPC | BATIMENT PHILIPPE CANTON | RDB | REZ DE CHAUSSEE BAS | INT | INTERIEUR RDB | RDBINTERI- | INTERIEUR RDB
RDHRDSS001 | REVETEMENT DE SOLS SOUPLES RDH | 1 | BAT | BATIMENT | RDSS | REVETEMENT DE SOLS SOUPLES | BPC | BATIMENT PHILIPPE CANTON | RDH | REZ DE CHAUSSEE HAUT | INT | INTERIEUR RDH | RDHINTERI- | INTERIEUR RDH
ET1SER001 | SERRURERIE ET1 | 1 | SOEASE | SERRURERIE | SER | SERRURERIE | BPC | BATIMENT PHILIPPE CANTON | ET1 | ETAGE 1 | INT | INTERIEUR ETAGE 1 | ET1INTERI- | INTERIEUR ETAGE 1
ET2SER001 | SERRURERIE ET2 | 1 | SOEASE | SERRURERIE | SER | SERRURERIE | BPC | BATIMENT PHILIPPE CANTON | ET2 | ETAGE 2 | INT | INTERIEUR ETAGE 2 | ET2INTERI- | INTERIEUR ETAGE 2
ET3SER001 | SERRURERIE ET3 | 1 | SOEASE | SERRURERIE | SER | SERRURERIE | BPC | BATIMENT PHILIPPE CANTON | ET3 | ETAGE 3 | INT | INTERIEUR ETAGE 3 | ET3INTERI- | INTERIEUR ETAGE 3
ET4SER001 | SERRURERIE ET4 | 1 | SOEASE | SERRURERIE | SER | SERRURERIE | BPC | BATIMENT PHILIPPE CANTON | ET4 | ETAGE 4 | INT | INTERIEUR ETAGE 4 | ET4INTERI- | INTERIEUR ETAGE 4
ET5SER001 | SERRURERIE ET5 | 1 | SOEASE | SERRURERIE | SER | SERRURERIE | BPC | BATIMENT PHILIPPE CANTON | ET5 | ETAGE 5 | INT | INTERIEUR ETAGE 5 | ET5INTERI- | INTERIEUR ETAGE 5
RDBSER001 | SERRURERIE RDB | 1 | SOEASE | SERRURERIE | SER | SERRURERIE | BPC | BATIMENT PHILIPPE CANTON | RDB | REZ DE CHAUSSEE BAS | INT | INTERIEUR RDB | RDBINTERI- | INTERIEUR RDB
RDHSER001 | SERRURERIE RDH | 1 | SOEASE | SERRURERIE | SER | SERRURERIE | BPC | BATIMENT PHILIPPE CANTON | RDH | REZ DE CHAUSSEE HAUT | INT | INTERIEUR RDH | RDHINTERI- | INTERIEUR RDH
ET1MUR346 | MURS SANITAIRE BUREAU 01A172 | 4 | BAT | BATIMENT | MUR | MUR | BPC | BATIMENT PHILIPPE CANTON | ET1 | ETAGE 1 | UMCO1 | UMCO 1 | 01A172B- | SANITAIRE BUREAU 5 01A172b
ET1PLA358 | PLAFOND SANITAIRE BUREAU 01A172 | 1 | BAT | BATIMENT | PLA | PLAFONDS | BPC | BATIMENT PHILIPPE CANTON | ET1 | ETAGE 1 | UMCO1 | UMCO 1 | 01A172B- | SANITAIRE BUREAU 5 01A172b
ET1SOL346 | SOL SANITAIRE BUREAU 01A172 | 1 | BAT | BATIMENT | SOL | SOL | BPC | BATIMENT PHILIPPE CANTON | ET1 | ETAGE 1 | UMCO1 | UMCO 1 | 01A172B- | SANITAIRE BUREAU 5 01A172b
ET1VEN300 | VENTILATION SANITAIRE BUREAU 01A172 | 2 | CVC | CHAUFFAGE ET CLIMATISATION | VEN | BOUCHE DE VENTILATION | BPC | BATIMENT PHILIPPE CANTON | ET1 | ETAGE 1 | UMCO1 | UMCO 1 | 01A172B- | SANITAIRE BUREAU 5 01A172b
ET1ELE321 | ELECTRICITE SANITAIRE BUREAU 01A172 | 1 | ELE | ELECTRICITE ET ECLAIRAGE | ELE | PRISE ELECTRIQUE | BPC | BATIMENT PHILIPPE CANTON | ET1 | ETAGE 1 | UMCO1 | UMCO 1 | 01A172B- | SANITAIRE BUREAU 5 01A172b
ET1LUM341 | LUMINAIRE SANITAIRE BUREAU 01A172 | 1 | ELE | ELECTRICITE ET ECLAIRAGE | LUM | LUMINAIRE | BPC | BATIMENT PHILIPPE CANTON | ET1 | ETAGE 1 | UMCO1 | UMCO 1 | 01A172B- | SANITAIRE BUREAU 5 01A172b
ET1MUR347 | MURS SANITAIRE BUREAU 01A175 | 4 | BAT | BATIMENT | MUR | MUR | BPC | BATIMENT PHILIPPE CANTON | ET1 | ETAGE 1 | UMCO1 | UMCO 1 | 01A175B- | SANITAIRE BUREAU 6 01A175b
ET1PLA359 | PLAFOND SANITAIRE BUREAU 01A175 | 1 | BAT | BATIMENT | PLA | PLAFONDS | BPC | BATIMENT PHILIPPE CANTON | ET1 | ETAGE 1 | UMCO1 | UMCO 1 | 01A175B- | SANITAIRE BUREAU 6 01A175b
ET1SOL347 | SOL SANITAIRE BUREAU 01A175 | 1 | BAT | BATIMENT | SOL | SOL | BPC | BATIMENT PHILIPPE CANTON | ET1 | ETAGE 1 | UMCO1 | UMCO 1 | 01A175B- | SANITAIRE BUREAU 6 01A175b
ET1VEN301 | VENTILATION SANITAIRE BUREAU 01A175 | 2 | CVC | CHAUFFAGE ET CLIMATISATION | VEN | BOUCHE DE VENTILATION | BPC | BATIMENT PHILIPPE CANTON | ET1 | ETAGE 1 | UMCO1 | UMCO 1 | 01A175B- | SANITAIRE BUREAU 6 01A175b
ET1ELE322 | ELECTRICITE SANITAIRE BUREAU 01A175 | 1 | ELE | ELECTRICITE ET ECLAIRAGE | ELE | PRISE ELECTRIQUE | BPC | BATIMENT PHILIPPE CANTON | ET1 | ETAGE 1 | UMCO1 | UMCO 1 | 01A175B- | SANITAIRE BUREAU 6 01A175b
ET1LUM342 | LUMINAIRE SANITAIRE BUREAU 01A175 | 1 | ELE | ELECTRICITE ET ECLAIRAGE | LUM | LUMINAIRE | BPC | BATIMENT PHILIPPE CANTON | ET1 | ETAGE 1 | UMCO1 | UMCO 1 | 01A175B- | SANITAIRE BUREAU 6 01A175b
ET1MUR348 | MURS SANITAIRE BUREAU 01A177 | 4 | BAT | BATIMENT | MUR | MUR | BPC | BATIMENT PHILIPPE CANTON | ET1 | ETAGE 1 | UMCO1 | UMCO 1 | 01A177B- | SANITAIRE BUREAU 7 01A177b
ET1PLA360 | PLAFOND SANITAIRE BUREAU 01A177 | 1 | BAT | BATIMENT | PLA | PLAFONDS | BPC | BATIMENT PHILIPPE CANTON | ET1 | ETAGE 1 | UMCO1 | UMCO 1 | 01A177B- | SANITAIRE BUREAU 7 01A177b
ET1SOL348 | SOL SANITAIRE BUREAU 01A177 | 1 | BAT | BATIMENT | SOL | SOL | BPC | BATIMENT PHILIPPE CANTON | ET1 | ETAGE 1 | UMCO1 | UMCO 1 | 01A177B- | SANITAIRE BUREAU 7 01A177b
ET1VEN302 | VENTILATION SANITAIRE BUREAU 01A177 | 2 | CVC | CHAUFFAGE ET CLIMATISATION | VEN | BOUCHE DE VENTILATION | BPC | BATIMENT PHILIPPE CANTON | ET1 | ETAGE 1 | UMCO1 | UMCO 1 | 01A177B- | SANITAIRE BUREAU 7 01A177b
ET1ELE323 | ELECTRICITE SANITAIRE BUREAU 01A177 | 1 | ELE | ELECTRICITE ET ECLAIRAGE | ELE | PRISE ELECTRIQUE | BPC | BATIMENT PHILIPPE CANTON | ET1 | ETAGE 1 | UMCO1 | UMCO 1 | 01A177B- | SANITAIRE BUREAU 7 01A177b
ET1LUM343 | LUMINAIRE SANITAIRE BUREAU 01A177 | 1 | ELE | ELECTRICITE ET ECLAIRAGE | LUM | LUMINAIRE | BPC | BATIMENT PHILIPPE CANTON | ET1 | ETAGE 1 | UMCO1 | UMCO 1 | 01A177B- | SANITAIRE BUREAU 7 01A177b
ET1MUR349 | MURS SANITAIRE BUREAU 01A180 | 4 | BAT | BATIMENT | MUR | MUR | BPC | BATIMENT PHILIPPE CANTON | ET1 | ETAGE 1 | UMCO1 | UMCO 1 | 01A180B- | SANITAIRE BUREAU 8 01A180b
ET1PLA361 | PLAFOND SANITAIRE BUREAU 01A180 | 1 | BAT | BATIMENT | PLA | PLAFONDS | BPC | BATIMENT PHILIPPE CANTON | ET1 | ETAGE 1 | UMCO1 | UMCO 1 | 01A180B- | SANITAIRE BUREAU 8 01A180b
ET1SOL349 | SOL SANITAIRE BUREAU 01A180 | 1 | BAT | BATIMENT | SOL | SOL | BPC | BATIMENT PHILIPPE CANTON | ET1 | ETAGE 1 | UMCO1 | UMCO 1 | 01A180B- | SANITAIRE BUREAU 8 01A180b
ET1VEN303 | VENTILATION SANITAIRE BUREAU 01A180 | 2 | CVC | CHAUFFAGE ET CLIMATISATION | VEN | BOUCHE DE VENTILATION | BPC | BATIMENT PHILIPPE CANTON | ET1 | ETAGE 1 | UMCO1 | UMCO 1 | 01A180B- | SANITAIRE BUREAU 8 01A180b
ET1ELE324 | ELECTRICITE SANITAIRE BUREAU 01A180 | 1 | ELE | ELECTRICITE ET ECLAIRAGE | ELE | PRISE ELECTRIQUE | BPC | BATIMENT PHILIPPE CANTON | ET1 | ETAGE 1 | UMCO1 | UMCO 1 | 01A180B- | SANITAIRE BUREAU 8 01A180b
ET1LUM344 | LUMINAIRE SANITAIRE BUREAU 01A180 | 1 | ELE | ELECTRICITE ET ECLAIRAGE | LUM | LUMINAIRE | BPC | BATIMENT PHILIPPE CANTON | ET1 | ETAGE 1 | UMCO1 | UMCO 1 | 01A180B- | SANITAIRE BUREAU 8 01A180b
ET1MUR350 | MURS SANITAIRE SALLE 01A203 | 4 | BAT | BATIMENT | MUR | MUR | BPC | BATIMENT PHILIPPE CANTON | ET1 | ETAGE 1 | UMCO1 | UMCO 1 | 01A203B- | SAN. SALLE D'ATTENTE 01A203b
ET1PLA362 | PLAFOND SANITAIRE SALLE 01A203 | 1 | BAT | BATIMENT | PLA | PLAFONDS | BPC | BATIMENT PHILIPPE CANTON | ET1 | ETAGE 1 | UMCO1 | UMCO 1 | 01A203B- | SAN. SALLE D'ATTENTE 01A203b
ET1SOL350 | SOL SANITAIRE SALLE 01A203 | 1 | BAT | BATIMENT | SOL | SOL | BPC | BATIMENT PHILIPPE CANTON | ET1 | ETAGE 1 | UMCO1 | UMCO 1 | 01A203B- | SAN. SALLE D'ATTENTE 01A203b
ET1VEN304 | VENTILATION SANITAIRE SALLE 01A203 | 2 | CVC | CHAUFFAGE ET CLIMATISATION | VEN | BOUCHE DE VENTILATION | BPC | BATIMENT PHILIPPE CANTON | ET1 | ETAGE 1 | UMCO1 | UMCO 1 | 01A203B- | SAN. SALLE D'ATTENTE 01A203b
ET1ELE325 | ELECTRICITE SANITAIRE SALLE 01A203 | 1 | ELE | ELECTRICITE ET ECLAIRAGE | ELE | PRISE ELECTRIQUE | BPC | BATIMENT PHILIPPE CANTON | ET1 | ETAGE 1 | UMCO1 | UMCO 1 | 01A203B- | SAN. SALLE D'ATTENTE 01A203b
ET1LUM345 | LUMINAIRE SANITAIRE SALLE 01A203 | 1 | ELE | ELECTRICITE ET ECLAIRAGE | LUM | LUMINAIRE | BPC | BATIMENT PHILIPPE CANTON | ET1 | ETAGE 1 | UMCO1 | UMCO 1 | 01A203B- | SAN. SALLE D'ATTENTE 01A203b
ET1MUR351 | MURS SANITAIRE BUREAU 01A204 | 4 | BAT | BATIMENT | MUR | MUR | BPC | BATIMENT PHILIPPE CANTON | ET1 | ETAGE 1 | UMCO1 | UMCO 1 | 01A204B- | SANITAIRE BUREAU 9 01A204b
ET1PLA363 | PLAFOND SANITAIRE BUREAU 01A204 | 1 | BAT | BATIMENT | PLA | PLAFONDS | BPC | BATIMENT PHILIPPE CANTON | ET1 | ETAGE 1 | UMCO1 | UMCO 1 | 01A204B- | SANITAIRE BUREAU 9 01A204b
ET1SOL351 | SOL SANITAIRE BUREAU 01A204 | 1 | BAT | BATIMENT | SOL | SOL | BPC | BATIMENT PHILIPPE CANTON | ET1 | ETAGE 1 | UMCO1 | UMCO 1 | 01A204B- | SANITAIRE BUREAU 9 01A204b
ET1VEN305 | VENTILATION SANITAIRE BUREAU 01A204 | 2 | CVC | CHAUFFAGE ET CLIMATISATION | VEN | BOUCHE DE VENTILATION | BPC | BATIMENT PHILIPPE CANTON | ET1 | ETAGE 1 | UMCO1 | UMCO 1 | 01A204B- | SANITAIRE BUREAU 9 01A204b
ET1ELE326 | ELECTRICITE SANITAIRE BUREAU 01A204 | 1 | ELE | ELECTRICITE ET ECLAIRAGE | ELE | PRISE ELECTRIQUE | BPC | BATIMENT PHILIPPE CANTON | ET1 | ETAGE 1 | UMCO1 | UMCO 1 | 01A204B- | SANITAIRE BUREAU 9 01A204b
ET1LUM346 | LUMINAIRE SANITAIRE BUREAU 01A204 | 1 | ELE | ELECTRICITE ET ECLAIRAGE | LUM | LUMINAIRE | BPC | BATIMENT PHILIPPE CANTON | ET1 | ETAGE 1 | UMCO1 | UMCO 1 | 01A204B- | SANITAIRE BUREAU 9 01A204b
ET1MUR352 | MURS SANITAIRE BUREAU 01A205 | 4 | BAT | BATIMENT | MUR | MUR | BPC | BATIMENT PHILIPPE CANTON | ET1 | ETAGE 1 | UMCO2 | UMCO 2 | 01A205B- | SANITAIRE CHAMBRE 01A205b
ET1PLA364 | PLAFOND SANITAIRE BUREAU 01A205 | 1 | BAT | BATIMENT | PLA | PLAFONDS | BPC | BATIMENT PHILIPPE CANTON | ET1 | ETAGE 1 | UMCO2 | UMCO 2 | 01A205B- | SANITAIRE CHAMBRE 01A205b
ET1SOL352 | SOL SANITAIRE BUREAU 01A205 | 1 | BAT | BATIMENT | SOL | SOL | BPC | BATIMENT PHILIPPE CANTON | ET1 | ETAGE 1 | UMCO2 | UMCO 2 | 01A205B- | SANITAIRE CHAMBRE 01A205b
ET1VEN306 | VENTILATION SANITAIRE BUREAU 01A205 | 2 | CVC | CHAUFFAGE ET CLIMATISATION | VEN | BOUCHE DE VENTILATION | BPC | BATIMENT PHILIPPE CANTON | ET1 | ETAGE 1 | UMCO2 | UMCO 2 | 01A205B- | SANITAIRE CHAMBRE 01A205b
ET1ELE327 | ELECTRICITE SANITAIRE BUREAU 01A205 | 1 | ELE | ELECTRICITE ET ECLAIRAGE | ELE | PRISE ELECTRIQUE | BPC | BATIMENT PHILIPPE CANTON | ET1 | ETAGE 1 | UMCO2 | UMCO 2 | 01A205B- | SANITAIRE CHAMBRE 01A205b
ET1LUM347 | LUMINAIRE SANITAIRE BUREAU 01A205 | 1 | ELE | ELECTRICITE ET ECLAIRAGE | LUM | LUMINAIRE | BPC | BATIMENT PHILIPPE CANTON | ET1 | ETAGE 1 | UMCO2 | UMCO 2 | 01A205B- | SANITAIRE CHAMBRE 01A205b
ET1MUR353 | MURS SANITAIRE BUREAU 01A206 | 4 | BAT | BATIMENT | MUR | MUR | BPC | BATIMENT PHILIPPE CANTON | ET1 | ETAGE 1 | UMCO2 | UMCO 2 | 01A206B- | SANITAIRE BUREAU 01A206b
ET1PLA365 | PLAFOND SANITAIRE BUREAU 01A206 | 1 | BAT | BATIMENT | PLA | PLAFONDS | BPC | BATIMENT PHILIPPE CANTON | ET1 | ETAGE 1 | UMCO2 | UMCO 2 | 01A206B- | SANITAIRE BUREAU 01A206b
ET1SOL353 | SOL SANITAIRE BUREAU 01A206 | 1 | BAT | BATIMENT | SOL | SOL | BPC | BATIMENT PHILIPPE CANTON | ET1 | ETAGE 1 | UMCO2 | UMCO 2 | 01A206B- | SANITAIRE BUREAU 01A206b
ET1VEN307 | VENTILATION SANITAIRE BUREAU 01A206 | 2 | CVC | CHAUFFAGE ET CLIMATISATION | VEN | BOUCHE DE VENTILATION | BPC | BATIMENT PHILIPPE CANTON | ET1 | ETAGE 1 | UMCO2 | UMCO 2 | 01A206B- | SANITAIRE BUREAU 01A206b
ET1ELE328 | ELECTRICITE SANITAIRE BUREAU 01A206 | 1 | ELE | ELECTRICITE ET ECLAIRAGE | ELE | PRISE ELECTRIQUE | BPC | BATIMENT PHILIPPE CANTON | ET1 | ETAGE 1 | UMCO2 | UMCO 2 | 01A206B- | SANITAIRE BUREAU 01A206b
ET1LUM348 | LUMINAIRE SANITAIRE BUREAU 01A206 | 1 | ELE | ELECTRICITE ET ECLAIRAGE | LUM | LUMINAIRE | BPC | BATIMENT PHILIPPE CANTON | ET1 | ETAGE 1 | UMCO2 | UMCO 2 | 01A206B- | SANITAIRE BUREAU 01A206b
ET1MUR354 | MURS SANITAIRE BUREAU 01A208 | 4 | BAT | BATIMENT | MUR | MUR | BPC | BATIMENT PHILIPPE CANTON | ET1 | ETAGE 1 | UMCO2 | UMCO 2 | 01A208B- | SANITAIRE BUREAU 12 01A208b
ET1PLA366 | PLAFOND SANITAIRE BUREAU 01A208 | 1 | BAT | BATIMENT | PLA | PLAFONDS | BPC | BATIMENT PHILIPPE CANTON | ET1 | ETAGE 1 | UMCO2 | UMCO 2 | 01A208B- | SANITAIRE BUREAU 12 01A208b
ET1SOL354 | SOL SANITAIRE BUREAU 01A208 | 1 | BAT | BATIMENT | SOL | SOL | BPC | BATIMENT PHILIPPE CANTON | ET1 | ETAGE 1 | UMCO2 | UMCO 2 | 01A208B- | SANITAIRE BUREAU 12 01A208b
ET1VEN308 | VENTILATION SANITAIRE BUREAU 01A208 | 2 | CVC | CHAUFFAGE ET CLIMATISATION | VEN | BOUCHE DE VENTILATION | BPC | BATIMENT PHILIPPE CANTON | ET1 | ETAGE 1 | UMCO2 | UMCO 2 | 01A208B- | SANITAIRE BUREAU 12 01A208b
ET1ELE329 | ELECTRICITE SANITAIRE BUREAU 01A208 | 1 | ELE | ELECTRICITE ET ECLAIRAGE | ELE | PRISE ELECTRIQUE | BPC | BATIMENT PHILIPPE CANTON | ET1 | ETAGE 1 | UMCO2 | UMCO 2 | 01A208B- | SANITAIRE BUREAU 12 01A208b
ET1LUM349 | LUMINAIRE SANITAIRE BUREAU 01A208 | 1 | ELE | ELECTRICITE ET ECLAIRAGE | LUM | LUMINAIRE | BPC | BATIMENT PHILIPPE CANTON | ET1 | ETAGE 1 | UMCO2 | UMCO 2 | 01A208B- | SANITAIRE BUREAU 12 01A208b
ET1MUR355 | MURS SANITAIRE BUREAU 01A211 | 4 | BAT | BATIMENT | MUR | MUR | BPC | BATIMENT PHILIPPE CANTON | ET1 | ETAGE 1 | UMCO2 | UMCO 2 | 01A211B- | SANITAIRE BUREAU 14 01A211b
ET1PLA367 | PLAFOND SANITAIRE BUREAU 01A211 | 1 | BAT | BATIMENT | PLA | PLAFONDS | BPC | BATIMENT PHILIPPE CANTON | ET1 | ETAGE 1 | UMCO2 | UMCO 2 | 01A211B- | SANITAIRE BUREAU 14 01A211b
ET1SOL355 | SOL SANITAIRE BUREAU 01A211 | 1 | BAT | BATIMENT | SOL | SOL | BPC | BATIMENT PHILIPPE CANTON | ET1 | ETAGE 1 | UMCO2 | UMCO 2 | 01A211B- | SANITAIRE BUREAU 14 01A211b
ET1VEN309 | VENTILATION SANITAIRE BUREAU 01A211 | 2 | CVC | CHAUFFAGE ET CLIMATISATION | VEN | BOUCHE DE VENTILATION | BPC | BATIMENT PHILIPPE CANTON | ET1 | ETAGE 1 | UMCO2 | UMCO 2 | 01A211B- | SANITAIRE BUREAU 14 01A211b
ET1ELE330 | ELECTRICITE SANITAIRE BUREAU 01A211 | 1 | ELE | ELECTRICITE ET ECLAIRAGE | ELE | PRISE ELECTRIQUE | BPC | BATIMENT PHILIPPE CANTON | ET1 | ETAGE 1 | UMCO2 | UMCO 2 | 01A211B- | SANITAIRE BUREAU 14 01A211b
ET1LUM350 | LUMINAIRE SANITAIRE BUREAU 01A211 | 1 | ELE | ELECTRICITE ET ECLAIRAGE | LUM | LUMINAIRE | BPC | BATIMENT PHILIPPE CANTON | ET1 | ETAGE 1 | UMCO2 | UMCO 2 | 01A211B- | SANITAIRE BUREAU 14 01A211b
ET1MUR356 | MURS SANITAIRE SALLE 01A214 | 4 | BAT | BATIMENT | MUR | MUR | BPC | BATIMENT PHILIPPE CANTON | ET1 | ETAGE 1 | UMCO2 | UMCO 2 | 01A214B- | SANITAIRE SALLE 01A214b
ET1PLA368 | PLAFOND SANITAIRE SALLE 01A214 | 1 | BAT | BATIMENT | PLA | PLAFONDS | BPC | BATIMENT PHILIPPE CANTON | ET1 | ETAGE 1 | UMCO2 | UMCO 2 | 01A214B- | SANITAIRE SALLE 01A214b
ET1SOL356 | SOL SANITAIRE SALLE 01A214 | 1 | BAT | BATIMENT | SOL | SOL | BPC | BATIMENT PHILIPPE CANTON | ET1 | ETAGE 1 | UMCO2 | UMCO 2 | 01A214B- | SANITAIRE SALLE 01A214b
ET1VEN310 | VENTILATION SANITAIRE SALLE 01A214 | 2 | CVC | CHAUFFAGE ET CLIMATISATION | VEN | BOUCHE DE VENTILATION | BPC | BATIMENT PHILIPPE CANTON | ET1 | ETAGE 1 | UMCO2 | UMCO 2 | 01A214B- | SANITAIRE SALLE 01A214b
ET1ELE331 | ELECTRICITE SANITAIRE SALLE 01A214 | 1 | ELE | ELECTRICITE ET ECLAIRAGE | ELE | PRISE ELECTRIQUE | BPC | BATIMENT PHILIPPE CANTON | ET1 | ETAGE 1 | UMCO2 | UMCO 2 | 01A214B- | SANITAIRE SALLE 01A214b
ET1LUM351 | LUMINAIRE SANITAIRE SALLE 01A214 | 1 | ELE | ELECTRICITE ET ECLAIRAGE | LUM | LUMINAIRE | BPC | BATIMENT PHILIPPE CANTON | ET1 | ETAGE 1 | UMCO2 | UMCO 2 | 01A214B- | SANITAIRE SALLE 01A214b
ET1MUR357 | MURS SANITAIRE BUREAU 01A216 | 4 | BAT | BATIMENT | MUR | MUR | BPC | BATIMENT PHILIPPE CANTON | ET1 | ETAGE 1 | UMCO2 | UMCO 2 | 01A216B- | SANITAIRE BUREAU 01A216b
ET1PLA369 | PLAFOND SANITAIRE BUREAU 01A216 | 1 | BAT | BATIMENT | PLA | PLAFONDS | BPC | BATIMENT PHILIPPE CANTON | ET1 | ETAGE 1 | UMCO2 | UMCO 2 | 01A216B- | SANITAIRE BUREAU 01A216b
ET1SOL357 | SOL SANITAIRE BUREAU 01A216 | 1 | BAT | BATIMENT | SOL | SOL | BPC | BATIMENT PHILIPPE CANTON | ET1 | ETAGE 1 | UMCO2 | UMCO 2 | 01A216B- | SANITAIRE BUREAU 01A216b
ET1VEN311 | VENTILATION SANITAIRE BUREAU 01A216 | 2 | CVC | CHAUFFAGE ET CLIMATISATION | VEN | BOUCHE DE VENTILATION | BPC | BATIMENT PHILIPPE CANTON | ET1 | ETAGE 1 | UMCO2 | UMCO 2 | 01A216B- | SANITAIRE BUREAU 01A216b
ET1ELE332 | ELECTRICITE SANITAIRE BUREAU 01A216 | 1 | ELE | ELECTRICITE ET ECLAIRAGE | ELE | PRISE ELECTRIQUE | BPC | BATIMENT PHILIPPE CANTON | ET1 | ETAGE 1 | UMCO2 | UMCO 2 | 01A216B- | SANITAIRE BUREAU 01A216b
ET1LUM352 | LUMINAIRE SANITAIRE BUREAU 01A216 | 1 | ELE | ELECTRICITE ET ECLAIRAGE | LUM | LUMINAIRE | BPC | BATIMENT PHILIPPE CANTON | ET1 | ETAGE 1 | UMCO2 | UMCO 2 | 01A216B- | SANITAIRE BUREAU 01A216b
ET1MUR358 | MURS SANITAIRE BUREAU 01A218 | 4 | BAT | BATIMENT | MUR | MUR | BPC | BATIMENT PHILIPPE CANTON | ET1 | ETAGE 1 | UMCO2 | UMCO 2 | 01A218B- | SANITAIRE BUREAU 01A218b
ET1PLA370 | PLAFOND SANITAIRE BUREAU 01A218 | 1 | BAT | BATIMENT | PLA | PLAFONDS | BPC | BATIMENT PHILIPPE CANTON | ET1 | ETAGE 1 | UMCO2 | UMCO 2 | 01A218B- | SANITAIRE BUREAU 01A218b
ET1SOL358 | SOL SANITAIRE BUREAU 01A218 | 1 | BAT | BATIMENT | SOL | SOL | BPC | BATIMENT PHILIPPE CANTON | ET1 | ETAGE 1 | UMCO2 | UMCO 2 | 01A218B- | SANITAIRE BUREAU 01A218b
ET1VEN312 | VENTILATION SANITAIRE BUREAU 01A218 | 2 | CVC | CHAUFFAGE ET CLIMATISATION | VEN | BOUCHE DE VENTILATION | BPC | BATIMENT PHILIPPE CANTON | ET1 | ETAGE 1 | UMCO2 | UMCO 2 | 01A218B- | SANITAIRE BUREAU 01A218b
ET1ELE333 | ELECTRICITE SANITAIRE BUREAU 01A218 | 1 | ELE | ELECTRICITE ET ECLAIRAGE | ELE | PRISE ELECTRIQUE | BPC | BATIMENT PHILIPPE CANTON | ET1 | ETAGE 1 | UMCO2 | UMCO 2 | 01A218B- | SANITAIRE BUREAU 01A218b
ET1LUM353 | LUMINAIRE SANITAIRE BUREAU 01A218 | 1 | ELE | ELECTRICITE ET ECLAIRAGE | LUM | LUMINAIRE | BPC | BATIMENT PHILIPPE CANTON | ET1 | ETAGE 1 | UMCO2 | UMCO 2 | 01A218B- | SANITAIRE BUREAU 01A218b
ET1MUR359 | MURS SANITAIRE BUREAU 01A221 | 4 | BAT | BATIMENT | MUR | MUR | BPC | BATIMENT PHILIPPE CANTON | ET1 | ETAGE 1 | UMCO2 | UMCO 2 | 01A221B- | SANITAIRE BUREAU 01A221b
ET1PLA371 | PLAFOND SANITAIRE BUREAU 01A221 | 1 | BAT | BATIMENT | PLA | PLAFONDS | BPC | BATIMENT PHILIPPE CANTON | ET1 | ETAGE 1 | UMCO2 | UMCO 2 | 01A221B- | SANITAIRE BUREAU 01A221b
ET1SOL359 | SOL SANITAIRE BUREAU 01A221 | 1 | BAT | BATIMENT | SOL | SOL | BPC | BATIMENT PHILIPPE CANTON | ET1 | ETAGE 1 | UMCO2 | UMCO 2 | 01A221B- | SANITAIRE BUREAU 01A221b
ET1VEN313 | VENTILATION SANITAIRE BUREAU 01A221 | 2 | CVC | CHAUFFAGE ET CLIMATISATION | VEN | BOUCHE DE VENTILATION | BPC | BATIMENT PHILIPPE CANTON | ET1 | ETAGE 1 | UMCO2 | UMCO 2 | 01A221B- | SANITAIRE BUREAU 01A221b
ET1ELE334 | ELECTRICITE SANITAIRE BUREAU 01A221 | 1 | ELE | ELECTRICITE ET ECLAIRAGE | ELE | PRISE ELECTRIQUE | BPC | BATIMENT PHILIPPE CANTON | ET1 | ETAGE 1 | UMCO2 | UMCO 2 | 01A221B- | SANITAIRE BUREAU 01A221b
ET1LUM354 | LUMINAIRE SANITAIRE BUREAU 01A221 | 1 | ELE | ELECTRICITE ET ECLAIRAGE | LUM | LUMINAIRE | BPC | BATIMENT PHILIPPE CANTON | ET1 | ETAGE 1 | UMCO2 | UMCO 2 | 01A221B- | SANITAIRE BUREAU 01A221b
ET1MUR360 | MURS SANITAIRE 01A257b | 4 | BAT | BATIMENT | MUR | MUR | BPC | BATIMENT PHILIPPE CANTON | ET1 | ETAGE 1 | HAC | HALL D'ACCUEIL | 01A257B- | SANITAIRE PUB. 01A257b
ET1MUR361 | MURS SANITAIRE 01A257c | 4 | BAT | BATIMENT | MUR | MUR | BPC | BATIMENT PHILIPPE CANTON | ET1 | ETAGE 1 | HAC | HALL D'ACCUEIL | 01A257C- | SANITAIRE HAND PUB. 01A257c
ET1PLA372 | PLAFOND SANITAIRE 01A257b | 1 | BAT | BATIMENT | PLA | PLAFONDS | BPC | BATIMENT PHILIPPE CANTON | ET1 | ETAGE 1 | HAC | HALL D'ACCUEIL | 01A257B- | SANITAIRE PUB. 01A257b
ET1PLA373 | PLAFOND SANITAIRE 01A257c | 1 | BAT | BATIMENT | PLA | PLAFONDS | BPC | BATIMENT PHILIPPE CANTON | ET1 | ETAGE 1 | HAC | HALL D'ACCUEIL | 01A257C- | SANITAIRE HAND PUB. 01A257c
ET1SOL360 | SOL SANITAIRE 01A257b | 1 | BAT | BATIMENT | SOL | SOL | BPC | BATIMENT PHILIPPE CANTON | ET1 | ETAGE 1 | HAC | HALL D'ACCUEIL | 01A257B- | SANITAIRE PUB. 01A257b
ET1SOL361 | SOL SANITAIRE 01A257c | 1 | BAT | BATIMENT | SOL | SOL | BPC | BATIMENT PHILIPPE CANTON | ET1 | ETAGE 1 | HAC | HALL D'ACCUEIL | 01A257C- | SANITAIRE HAND PUB. 01A257c
ET1VEN314 | VENTILATION SANITAIRE 01A257b | 2 | CVC | CHAUFFAGE ET CLIMATISATION | VEN | BOUCHE DE VENTILATION | BPC | BATIMENT PHILIPPE CANTON | ET1 | ETAGE 1 | HAC | HALL D'ACCUEIL | 01A257B- | SANITAIRE PUB. 01A257b
ET1VEN315 | VENTILATION SANITAIRE 01A257c | 2 | CVC | CHAUFFAGE ET CLIMATISATION | VEN | BOUCHE DE VENTILATION | BPC | BATIMENT PHILIPPE CANTON | ET1 | ETAGE 1 | HAC | HALL D'ACCUEIL | 01A257C- | SANITAIRE HAND PUB. 01A257c
ET1ELE335 | ELECTRICITE SANITAIRE 01A257b | 1 | ELE | ELECTRICITE ET ECLAIRAGE | ELE | PRISE ELECTRIQUE | BPC | BATIMENT PHILIPPE CANTON | ET1 | ETAGE 1 | HAC | HALL D'ACCUEIL | 01A257B- | SANITAIRE PUB. 01A257b
ET1ELE336 | ELECTRICITE SANITAIRE 01A257c | 1 | ELE | ELECTRICITE ET ECLAIRAGE | ELE | PRISE ELECTRIQUE | BPC | BATIMENT PHILIPPE CANTON | ET1 | ETAGE 1 | HAC | HALL D'ACCUEIL | 01A257C- | SANITAIRE HAND PUB. 01A257c
ET1LUM355 | LUMINAIRE SANITAIRE 01A257b | 1 | ELE | ELECTRICITE ET ECLAIRAGE | LUM | LUMINAIRE | BPC | BATIMENT PHILIPPE CANTON | ET1 | ETAGE 1 | HAC | HALL D'ACCUEIL | 01A257B- | SANITAIRE PUB. 01A257b
ET1LUM356 | LUMINAIRE SANITAIRE 01A257c | 1 | ELE | ELECTRICITE ET ECLAIRAGE | LUM | LUMINAIRE | BPC | BATIMENT PHILIPPE CANTON | ET1 | ETAGE 1 | HAC | HALL D'ACCUEIL | 01A257C- | SANITAIRE HAND PUB. 01A257c
ET1LAV131 | LAVABO SANITAIRE 01A257c | 2 | PLB | PLOMBERIE SANITAIRE | LAV | LAVABO | BPC | BATIMENT PHILIPPE CANTON | ET1 | ETAGE 1 | HAC | HALL D'ACCUEIL | 01A257C- | SANITAIRE HAND PUB. 01A257c
ET1ROB147 | ROBINETTERIE SANITAIRE 01A257c | 2 | PLB | PLOMBERIE SANITAIRE | ROB | ROBINETTERIE | BPC | BATIMENT PHILIPPE CANTON | ET1 | ETAGE 1 | HAC | HALL D'ACCUEIL | 01A257C- | SANITAIRE HAND PUB. 01A257c
ET1W.C048 | W.C SANITAIRE 01A257b | 1 | PLB | PLOMBERIE SANITAIRE | W.C | W.C. | BPC | BATIMENT PHILIPPE CANTON | ET1 | ETAGE 1 | HAC | HALL D'ACCUEIL | 01A257B- | SANITAIRE PUB. 01A257b
ET1MEE001 | PORTE EXT CIRCULATION 01A876 | 1 | MEN | MENUISERIE | MEE | MENUISSERIES EXTERIEURES | BPC | BATIMENT PHILIPPE CANTON | ET1 | ETAGE 1 | ALL | CENTRE D'ALLERGOLOGIE | 01A876- | COULOIR CIRC.INTERNE 01A876
ET1MEE002 | PORTE EXT ESPACE COMMERCIAL 01A899 | 1 | MEN | MENUISERIE | MEE | MENUISSERIES EXTERIEURES | BPC | BATIMENT PHILIPPE CANTON | ET1 | ETAGE 1 | HAC | HALL D'ACCUEIL | 01A899- | COULOIR ACCES NI. HOSP 01A899
ET1MEE003 | PORTE EXT CIRCULATION 01A898 | 1 | MEN | MENUISERIE | MEE | MENUISSERIES EXTERIEURES | BPC | BATIMENT PHILIPPE CANTON | ET1 | ETAGE 1 | VAC | CENTRE DE VACCINATION | 01A898- | COULOIR CIRC.INTERNE 01A898
ET1MEE004 | PORTE FENETRE CIRCULATION 01A864 | 1 | MEN | MENUISERIE | MEE | MENUISSERIES EXTERIEURES | BPC | BATIMENT PHILIPPE CANTON | ET1 | ETAGE 1 | PRL | CENTRE DE PRELEVEMENT | 01A864- | COULOIR CIRC.INTERNE 01A864
ET1FEN357 | FENETRE SALLE DETENTE 01A164a | 1 | MEN | MENUISERIE | FEN | FENÊTRE | BPC | BATIMENT PHILIPPE CANTON | ET1 | ETAGE 1 | DET | DETENUS | 01A164A | SALLE DETENTE 01A164a
ET1FEN358 | FENETRE COULOIR CIRC.GENERALE 01A870 | 1 | MEN | MENUISERIE | FEN | FENÊTRE | BPC | BATIMENT PHILIPPE CANTON | ET1 | ETAGE 1 | COB | CONSULTATIONS OBESITE | 01A870- | COULOIR CIRC.GENERALE 01A870
ET1FEN359 | FENETRE COULOIR CIRC.GENERALE 01A868 | 1 | MEN | MENUISERIE | FEN | FENÊTRE | BPC | BATIMENT PHILIPPE CANTON | ET1 | ETAGE 1 | SOC | ASSISTANTES SOCIALES | 01A868- | COULOIR CIRC.GENERALE 01A868
ET1FEN360 | FENETRE COULOIR CIRC.GENERALE 01A868 | 1 | MEN | MENUISERIE | FEN | FENÊTRE | BPC | BATIMENT PHILIPPE CANTON | ET1 | ETAGE 1 | SOC | ASSISTANTES SOCIALES | 01A868- | COULOIR CIRC.GENERALE 01A868
ET1FEN361 | FENETRE COULOIR CIRC.GENERALE 01A868 | 1 | MEN | MENUISERIE | FEN | FENÊTRE | BPC | BATIMENT PHILIPPE CANTON | ET1 | ETAGE 1 | SOC | ASSISTANTES SOCIALES | 01A868- | COULOIR CIRC.GENERALE 01A868
ET1FEN362 | FENETRE COULOIR CIRC.GENERALE 01A868 | 1 | MEN | MENUISERIE | FEN | FENÊTRE | BPC | BATIMENT PHILIPPE CANTON | ET1 | ETAGE 1 | SOC | ASSISTANTES SOCIALES | 01A868- | COULOIR CIRC.GENERALE 01A868
ET1FEN363 | FENETRE COULOIR CIRC.GENERALE 01A868 | 1 | MEN | MENUISERIE | FEN | FENÊTRE | BPC | BATIMENT PHILIPPE CANTON | ET1 | ETAGE 1 | SOC | ASSISTANTES SOCIALES | 01A868- | COULOIR CIRC.GENERALE 01A868
ET1FEN364 | FENETRE COULOIR CIRC.GENERALE 01A868 | 1 | MEN | MENUISERIE | FEN | FENÊTRE | BPC | BATIMENT PHILIPPE CANTON | ET1 | ETAGE 1 | SOC | ASSISTANTES SOCIALES | 01A868- | COULOIR CIRC.GENERALE 01A868
ET1FEN365 | FENETRE ATTENTE CIRCULATION 01A892 | 1 | MEN | MENUISERIE | FEN | FENÊTRE | BPC | BATIMENT PHILIPPE CANTON | ET1 | ETAGE 1 | PUV | PUVATHERAPIE | 01A892- | COULOIR CIRC.INTERNE 01A892
ET3VID003 | VIDE SEAU LOCAL 03A098 | 1 | PLB | PLOMBERIE SANITAIRE | LAV | LAVABO | BPC | BATIMENT PHILIPPE CANTON | ET3 | ETAGE 3 | RHU | RHUMATHOLOGIE | 03A098- | LOCAL UTILITES SALES 03A098
ET3DOU082 | DOUCHE SDB 03A113 | 1 | PLB | PLOMBERIE SANITAIRE | DOU | DOUCHE | BPC | BATIMENT PHILIPPE CANTON | ET3 | ETAGE 3 | RHU | RHUMATHOLOGIE | 03A113- | SALLE DE BAIN PATIENT 03A113
ET3DOU083 | DOUCHE SDB 03A117 | 1 | PLB | PLOMBERIE SANITAIRE | DOU | DOUCHE | BPC | BATIMENT PHILIPPE CANTON | ET3 | ETAGE 3 | MEI | MEDECINE INTERNE | 03A117- | SALLE DE BAIN THERAPIE 03A117
ET3BGN001 | BAIGNOIRE SDB 03A117 | 1 | PLB | PLOMBERIE SANITAIRE | DOU | DOUCHE | BPC | BATIMENT PHILIPPE CANTON | ET3 | ETAGE 3 | MEI | MEDECINE INTERNE | 03A117- | SALLE DE BAIN THERAPIE 03A117
ET3VID004 | VIDE SEAU LOCAL 03A135 | 1 | PLB | PLOMBERIE SANITAIRE | LAV | LAVABO | BPC | BATIMENT PHILIPPE CANTON | ET3 | ETAGE 3 | MEI | MEDECINE INTERNE | 03A135- | LOCAL UTILITES SALES 03A135
ET3LAV130 | EVIER LOCAL 03A143 | 1 | PLB | PLOMBERIE SANITAIRE | ROB | ROBINETTERIE | BPC | BATIMENT PHILIPPE CANTON | ET3 | ETAGE 3 | MEI | MEDECINE INTERNE | 03A143- | LOCAL DETENTE PERSO.03A143
ET3LAV131 | LAVABO SANITAIRE 03A144 | 1 | PLB | PLOMBERIE SANITAIRE | LAV | LAVABO | BPC | BATIMENT PHILIPPE CANTON | ET3 | ETAGE 3 | MEI | MEDECINE INTERNE | 03A144- | SANITAIRES 03A144
ET3ROB141 | ROBINETTERIE SANITAIRE 03A144 | 1 | PLB | PLOMBERIE SANITAIRE | ROB | ROBINETTERIE | BPC | BATIMENT PHILIPPE CANTON | ET3 | ETAGE 3 | MEI | MEDECINE INTERNE | 03A144- | SANITAIRES 03A144
ET3W.C091 | W.C SANITAIRE 03A144 | 1 | PLB | PLOMBERIE SANITAIRE | W.C | W.C. | BPC | BATIMENT PHILIPPE CANTON | ET3 | ETAGE 3 | MEI | MEDECINE INTERNE | 03A144- | SANITAIRES 03A144
ET3ROB142 | ROBINETTERIE SALLE 03A155 | 1 | PLB | PLOMBERIE SANITAIRE | ROB | ROBINETTERIE | BPC | BATIMENT PHILIPPE CANTON | ET3 | ETAGE 3 | LS3 | LOGISTIQUE SUD 3EME ETAGE | 03A155- | SALLE SOINS 03A155
ET3LAV132 | EVIER LOCAL 03A178 | 1 | PLB | PLOMBERIE SANITAIRE | LAV | LAVABO | BPC | BATIMENT PHILIPPE CANTON | ET3 | ETAGE 3 | LC3 | LOGISTIQUE COMMUNE 3EME ETAGE | 03A178- | LOCAL PRE DESINF.03A178
ET3LAV133 | EVIER LOCAL 03A182 | 1 | PLB | PLOMBERIE SANITAIRE | LAV | LAVABO | BPC | BATIMENT PHILIPPE CANTON | ET3 | ETAGE 3 | LN3 | LOGISTIQUE NORD 3EME ETAGE | 03A182- | LOCAL OFFICE ALIM.03A182
RDBLAV006 | LAVABO SANITAIRE HAND VESTIAIRE S1A011c | 1 | PLB | PLOMBERIE SANITAIRE | LAV | LAVABO | BPC | BATIMENT PHILIPPE CANTON | RDB | REZ DE CHAUSSEE BAS | GTE | GALERIE TECHNIQUE | S1A011C- | SAN HAND VEST PERSO S1A011c
RDBROB008 | ROBINETTERIE SAN HAND VESTIAIRE S1A011c | 1 | PLB | PLOMBERIE SANITAIRE | ROB | ROBINETTERIE | BPC | BATIMENT PHILIPPE CANTON | RDB | REZ DE CHAUSSEE BAS | GTE | GALERIE TECHNIQUE | S1A011C- | SAN HAND VEST PERSO S1A011c
RDBLAV007 | LAVABO SANITAIRE HAND VESTIAIRE S1A012c | 1 | PLB | PLOMBERIE SANITAIRE | LAV | LAVABO | BPC | BATIMENT PHILIPPE CANTON | RDB | REZ DE CHAUSSEE BAS | GTE | GALERIE TECHNIQUE | S1A012C- | SAN HAND VEST PERSO S1A012c
RDBROB009 | ROBINETTERIE SAN HAND VESTIAIRE S1A012c | 1 | PLB | PLOMBERIE SANITAIRE | ROB | ROBINETTERIE | BPC | BATIMENT PHILIPPE CANTON | RDB | REZ DE CHAUSSEE BAS | GTE | GALERIE TECHNIQUE | S1A012C- | SAN HAND VEST PERSO S1A012c
RDBLAV008 | EVIER DETENTE S1A015 | 1 | PLB | PLOMBERIE SANITAIRE | LAV | LAVABO | BPC | BATIMENT PHILIPPE CANTON | RDB | REZ DE CHAUSSEE BAS | GTE | GALERIE TECHNIQUE | S1A015- | LOCAL DETENTE S1A015
RDBW.C006 | W.C VESTIAIRE S1A017d | 1 | PLB | PLOMBERIE SANITAIRE | W.C | W.C. | BPC | BATIMENT PHILIPPE CANTON | RDB | REZ DE CHAUSSEE BAS | GTE | GALERIE TECHNIQUE | S1A017D- | SAN VEST PERSO EXT S1A017d
RDBLAV009 | LAVABO SDB VESTIAIRE HOMMES S1A018i | 1 | PLB | PLOMBERIE SANITAIRE | LAV | LAVABO | BPC | BATIMENT PHILIPPE CANTON | RDB | REZ DE CHAUSSEE BAS | GTE | GALERIE TECHNIQUE | S1A018I- | SDB VEST HOMMES S1A018i
RDBDOU006 | DOUCHE VESTIAIRE HOMMES S1A018e | 1 | PLB | PLOMBERIE SANITAIRE | DOU | DOUCHE | BPC | BATIMENT PHILIPPE CANTON | RDB | REZ DE CHAUSSEE BAS | GTE | GALERIE TECHNIQUE | S1A018E- | DOUCHE VEST HOMMES S1A018e
RDBW.C007 | W.C VESTIAIRE HOMMES S1A018h | 1 | PLB | PLOMBERIE SANITAIRE | W.C | W.C. | BPC | BATIMENT PHILIPPE CANTON | RDB | REZ DE CHAUSSEE BAS | GTE | GALERIE TECHNIQUE | S1A018H- | SANITAIRE VEST HOMMES S1A018h
RDBW.C008 | W.C SDB VESTIAIRE HOMMES S1A018i | 1 | PLB | PLOMBERIE SANITAIRE | W.C | W.C. | BPC | BATIMENT PHILIPPE CANTON | RDB | REZ DE CHAUSSEE BAS | GTE | GALERIE TECHNIQUE | S1A018I- | SDB VEST HOMMES S1A018i
RDBROB010 | ROBINETTERIE SDB VESTIAIRE HOMMES S1A018i | 1 | PLB | PLOMBERIE SANITAIRE | ROB | ROBINETTERIE | BPC | BATIMENT PHILIPPE CANTON | RDB | REZ DE CHAUSSEE BAS | GTE | GALERIE TECHNIQUE | S1A018I- | SDB VEST HOMMES S1A018i
RDBROB011 | ROBINETTERIE SANITAIRE VEST FEMMES S1A018c | 1 | PLB | PLOMBERIE SANITAIRE | ROB | ROBINETTERIE | BPC | BATIMENT PHILIPPE CANTON | RDB | REZ DE CHAUSSEE BAS | GTE | GALERIE TECHNIQUE | S1A018C- | SAN HAND VEST FEMMES S1A018c
RDBLAV010 | LAVABO SANITAIRE VESTIAIRE FEMMES S1A018c | 1 | PLB | PLOMBERIE SANITAIRE | LAV | LAVABO | BPC | BATIMENT PHILIPPE CANTON | RDB | REZ DE CHAUSSEE BAS | GTE | GALERIE TECHNIQUE | S1A018C- | SAN HAND VEST FEMMES S1A018c
ET1POR385 | PORTE BOX INFIRMIERES 01A213 | 1 | MEN | MENUISERIE | POR | PORTE | BPC | BATIMENT PHILIPPE CANTON | ET1 | ETAGE 1 | UMCO2 | UMCO 2 | 01A213- | BOX INFIRMIERES 01A213
ET1POR386 | PORTE BOX 3 01A220 | 1 | MEN | MENUISERIE | POR | PORTE | BPC | BATIMENT PHILIPPE CANTON | ET1 | ETAGE 1 | UMCO2 | UMCO 2 | 01A220- | BOX 3 01A220
ET1MUR362 | MURS SANITAIRE VESTIAIRE 01A258b | 4 | BAT | BATIMENT | MUR | MUR | BPC | BATIMENT PHILIPPE CANTON | ET1 | ETAGE 1 | HAC | HALL D'ACCUEIL | 01A258B- | SANITAIRE VESTIAIRE 01A258b
ET1MUR363 | MURS SANITAIRE HAND VESTIAIRE 01A258c | 4 | BAT | BATIMENT | MUR | MUR | BPC | BATIMENT PHILIPPE CANTON | ET1 | ETAGE 1 | HAC | HALL D'ACCUEIL | 01A258C- | SAN HAND VESTIAIRE 01A258c
ET1MUR364 | MURS LOCAL DOUCHE VESTIAIRE 01A258d | 4 | BAT | BATIMENT | MUR | MUR | BPC | BATIMENT PHILIPPE CANTON | ET1 | ETAGE 1 | HAC | HALL D'ACCUEIL | 01A258D- | LOCAL DOUCHE HAND 01A258d
ET1PLA374 | PLAFOND SANITAIRE VESTIAIRE 01A258b | 1 | BAT | BATIMENT | PLA | PLAFONDS | BPC | BATIMENT PHILIPPE CANTON | ET1 | ETAGE 1 | HAC | HALL D'ACCUEIL | 01A258B- | SANITAIRE VESTIAIRE 01A258b
ET1PLA375 | PLAFOND SANITAIRE HAND VESTIAIRE 01A258c | 1 | BAT | BATIMENT | PLA | PLAFONDS | BPC | BATIMENT PHILIPPE CANTON | ET1 | ETAGE 1 | HAC | HALL D'ACCUEIL | 01A258C- | SAN HAND VESTIAIRE 01A258c
ET1PLA376 | PLAFOND LOCAL DOUCHE VESTIAIRE 01A258c | 1 | BAT | BATIMENT | PLA | PLAFONDS | BPC | BATIMENT PHILIPPE CANTON | ET1 | ETAGE 1 | HAC | HALL D'ACCUEIL | 01A258D- | LOCAL DOUCHE HAND 01A258d
ET1SOL362 | SOL SANITAIRE VESTIAIRE 01A258b | 1 | BAT | BATIMENT | SOL | SOL | BPC | BATIMENT PHILIPPE CANTON | ET1 | ETAGE 1 | HAC | HALL D'ACCUEIL | 01A258B- | SANITAIRE VESTIAIRE 01A258b
ET1SOL363 | SOL SANITAIRE HAND VESTIAIRE 01A258c | 1 | BAT | BATIMENT | SOL | SOL | BPC | BATIMENT PHILIPPE CANTON | ET1 | ETAGE 1 | HAC | HALL D'ACCUEIL | 01A258C- | SAN HAND VESTIAIRE 01A258c
ET1SOL364 | SOL LOCAL DOUCHE VESTIAIRE 01A258d | 1 | BAT | BATIMENT | SOL | SOL | BPC | BATIMENT PHILIPPE CANTON | ET1 | ETAGE 1 | HAC | HALL D'ACCUEIL | 01A258D- | LOCAL DOUCHE HAND 01A258d
ET1VEN316 | VENTILATION VESTIAIRE 01A258a | 1 | CVC | CHAUFFAGE ET CLIMATISATION | VEN | BOUCHE DE VENTILATION | BPC | BATIMENT PHILIPPE CANTON | ET1 | ETAGE 1 | HAC | HALL D'ACCUEIL | 01A258A- | VESTIAIRE 01A258a
ET1VEN317 | VENTILATION SANITAIRE VESTIAIRE 01A258b | 1 | CVC | CHAUFFAGE ET CLIMATISATION | VEN | BOUCHE DE VENTILATION | BPC | BATIMENT PHILIPPE CANTON | ET1 | ETAGE 1 | HAC | HALL D'ACCUEIL | 01A258B- | SANITAIRE VESTIAIRE 01A258b
ET1VEN318 | VENTILATION SANITAIRE HAND VESTIAIRE 01A258c | 1 | CVC | CHAUFFAGE ET CLIMATISATION | VEN | BOUCHE DE VENTILATION | BPC | BATIMENT PHILIPPE CANTON | ET1 | ETAGE 1 | HAC | HALL D'ACCUEIL | 01A258C- | SAN HAND VESTIAIRE 01A258c
ET1VEN319 | VENTILATION LOCAL DOUCHE VESTIAIRE 01A258d | 1 | CVC | CHAUFFAGE ET CLIMATISATION | VEN | BOUCHE DE VENTILATION | BPC | BATIMENT PHILIPPE CANTON | ET1 | ETAGE 1 | HAC | HALL D'ACCUEIL | 01A258D- | LOCAL DOUCHE HAND 01A258d
ET1ELE337 | ELECTRICITE SANITAIRE VESTIAIRE 01A258b | 1 | ELE | ELECTRICITE ET ECLAIRAGE | ELE | PRISE ELECTRIQUE | BPC | BATIMENT PHILIPPE CANTON | ET1 | ETAGE 1 | HAC | HALL D'ACCUEIL | 01A258B- | SANITAIRE VESTIAIRE 01A258b
ET1ELE338 | ELECTRICITE SANITAIRE HAND VESTIAIRE 01A258c | 1 | ELE | ELECTRICITE ET ECLAIRAGE | ELE | PRISE ELECTRIQUE | BPC | BATIMENT PHILIPPE CANTON | ET1 | ETAGE 1 | HAC | HALL D'ACCUEIL | 01A258C- | SAN HAND VESTIAIRE 01A258c
ET1ELE339 | ELECTRICITE LOCAL DOUCHE VESTIAIRE 01A258d | 1 | ELE | ELECTRICITE ET ECLAIRAGE | ELE | PRISE ELECTRIQUE | BPC | BATIMENT PHILIPPE CANTON | ET1 | ETAGE 1 | HAC | HALL D'ACCUEIL | 01A258D- | LOCAL DOUCHE HAND 01A258d
ET1LUM357 | LUMINAIRE SANITAIRE VESTIAIRE 01A258b | 1 | ELE | ELECTRICITE ET ECLAIRAGE | LUM | LUMINAIRE | BPC | BATIMENT PHILIPPE CANTON | ET1 | ETAGE 1 | HAC | HALL D'ACCUEIL | 01A258B- | SANITAIRE VESTIAIRE 01A258b
ET1LUM358 | LUMINAIRE SANITAIRE HAND VESTIAIRE 01A258c | 1 | ELE | ELECTRICITE ET ECLAIRAGE | LUM | LUMINAIRE | BPC | BATIMENT PHILIPPE CANTON | ET1 | ETAGE 1 | HAC | HALL D'ACCUEIL | 01A258C- | SAN HAND VESTIAIRE 01A258c
ET1LUM359 | LUMINAIRE LOCAL DOUCHE VESTIAIRE 01A258d | 1 | ELE | ELECTRICITE ET ECLAIRAGE | LUM | LUMINAIRE | BPC | BATIMENT PHILIPPE CANTON | ET1 | ETAGE 1 | HAC | HALL D'ACCUEIL | 01A258D- | LOCAL DOUCHE HAND 01A258d
ET1LAV132 | LAVABO SANITAIRE HAND 01A258 | 1 | PLB | PLOMBERIE SANITAIRE | LAV | LAVABO | BPC | BATIMENT PHILIPPE CANTON | ET1 | ETAGE 1 | HAC | HALL D'ACCUEIL | 01A258C- | SAN HAND VESTIAIRE 01A258c
ET1ROB148 | ROBINETTERIE SANITAIRE HAND 01A258 | 1 | PLB | PLOMBERIE SANITAIRE | ROB | ROBINETTERIE | BPC | BATIMENT PHILIPPE CANTON | ET1 | ETAGE 1 | HAC | HALL D'ACCUEIL | 01A258C- | SAN HAND VESTIAIRE 01A258c
ET1W.C049 | W.C HAND VESTIAIRE 01A258 | 1 | PLB | PLOMBERIE SANITAIRE | W.C | W.C. | BPC | BATIMENT PHILIPPE CANTON | ET1 | ETAGE 1 | HAC | HALL D'ACCUEIL | 01A258C- | SAN HAND VESTIAIRE 01A258c
ET1MUR365 | MURS SANITAIRE HAND 01A255b | 4 | BAT | BATIMENT | MUR | MUR | BPC | BATIMENT PHILIPPE CANTON | ET1 | ETAGE 1 | HAC | HALL D'ACCUEIL | 01A255B- | SANITAIRE HAND PUB. 01A255b
ET1MUR366 | MURS SANITAIRE 01A255c | 4 | BAT | BATIMENT | MUR | MUR | BPC | BATIMENT PHILIPPE CANTON | ET1 | ETAGE 1 | HAC | HALL D'ACCUEIL | 01A255C- | SANITAIRE PUB. 01A255c
ET1PLA377 | PLAFOND SANITAIRE HAND 01A255b | 1 | BAT | BATIMENT | PLA | PLAFONDS | BPC | BATIMENT PHILIPPE CANTON | ET1 | ETAGE 1 | HAC | HALL D'ACCUEIL | 01A255B- | SANITAIRE HAND PUB. 01A255b
ET1PLA378 | PLAFOND SANITAIRE 01A255c | 1 | BAT | BATIMENT | PLA | PLAFONDS | BPC | BATIMENT PHILIPPE CANTON | ET1 | ETAGE 1 | HAC | HALL D'ACCUEIL | 01A255C- | SANITAIRE PUB. 01A255c
ET1SOL365 | SOL SANITAIRE HAND 01A255b | 1 | BAT | BATIMENT | SOL | SOL | BPC | BATIMENT PHILIPPE CANTON | ET1 | ETAGE 1 | HAC | HALL D'ACCUEIL | 01A255B- | SANITAIRE HAND PUB. 01A255b
ET1SOL366 | SOL SANITAIRE 01A255c | 1 | BAT | BATIMENT | SOL | SOL | BPC | BATIMENT PHILIPPE CANTON | ET1 | ETAGE 1 | HAC | HALL D'ACCUEIL | 01A255C- | SANITAIRE PUB. 01A255c
ET1VEN320 | VENTILATION SANITAIRE HAND 01A255b | 2 | CVC | CHAUFFAGE ET CLIMATISATION | VEN | BOUCHE DE VENTILATION | BPC | BATIMENT PHILIPPE CANTON | ET1 | ETAGE 1 | HAC | HALL D'ACCUEIL | 01A255B- | SANITAIRE HAND PUB. 01A255b
ET1VEN321 | VENTILATION SANITAIRE 01A255c | 2 | CVC | CHAUFFAGE ET CLIMATISATION | VEN | BOUCHE DE VENTILATION | BPC | BATIMENT PHILIPPE CANTON | ET1 | ETAGE 1 | HAC | HALL D'ACCUEIL | 01A255C- | SANITAIRE PUB. 01A255c
ET1ELE340 | ELECTRICITE SANITAIRE HAND 01A255b | 1 | ELE | ELECTRICITE ET ECLAIRAGE | ELE | PRISE ELECTRIQUE | BPC | BATIMENT PHILIPPE CANTON | ET1 | ETAGE 1 | HAC | HALL D'ACCUEIL | 01A255B- | SANITAIRE HAND PUB. 01A255b
ET1ELE341 | ELECTRICITE SANITAIRE 01A255c | 1 | ELE | ELECTRICITE ET ECLAIRAGE | ELE | PRISE ELECTRIQUE | BPC | BATIMENT PHILIPPE CANTON | ET1 | ETAGE 1 | HAC | HALL D'ACCUEIL | 01A255C- | SANITAIRE PUB. 01A255c
ET1LUM360 | LUMINAIRE SANITAIRE HAND 01A255b | 1 | ELE | ELECTRICITE ET ECLAIRAGE | LUM | LUMINAIRE | BPC | BATIMENT PHILIPPE CANTON | ET1 | ETAGE 1 | HAC | HALL D'ACCUEIL | 01A255B- | SANITAIRE HAND PUB. 01A255b
ET1LUM361 | LUMINAIRE SANITAIRE 01A255c | 1 | ELE | ELECTRICITE ET ECLAIRAGE | LUM | LUMINAIRE | BPC | BATIMENT PHILIPPE CANTON | ET1 | ETAGE 1 | HAC | HALL D'ACCUEIL | 01A255C- | SANITAIRE PUB. 01A255c
ET1POR387 | PORTE SANITAIRE PUB. 01A255a | 1 | MEN | MENUISERIE | POR | PORTE | BPC | BATIMENT PHILIPPE CANTON | ET1 | ETAGE 1 | HAC | HALL D'ACCUEIL | 01A255A- | SANITAIRE PUB. 01A255a
ET1LAV133 | LAVABO SANITAIRE HAND 01A255b | 1 | PLB | PLOMBERIE SANITAIRE | LAV | LAVABO | BPC | BATIMENT PHILIPPE CANTON | ET1 | ETAGE 1 | HAC | HALL D'ACCUEIL | 01A255B- | SANITAIRE HAND PUB. 01A255b
ET1ROB149 | ROBINETTERIE SANITAIRE HAND 01A255b | 1 | PLB | PLOMBERIE SANITAIRE | ROB | ROBINETTERIE | BPC | BATIMENT PHILIPPE CANTON | ET1 | ETAGE 1 | HAC | HALL D'ACCUEIL | 01A255B- | SANITAIRE HAND PUB. 01A255b
ET1W.C050 | W.C SANITAIRE HAND 01A255 | 1 | PLB | PLOMBERIE SANITAIRE | W.C | W.C. | BPC | BATIMENT PHILIPPE CANTON | ET1 | ETAGE 1 | HAC | HALL D'ACCUEIL | 01A255B- | SANITAIRE HAND PUB. 01A255b
ET1MUR367 | MURS SANITAIRE HAND 01A048a | 4 | BAT | BATIMENT | MUR | MUR | BPC | BATIMENT PHILIPPE CANTON | ET1 | ETAGE 1 | CDE | CONSULTATIONS DERMATOLOGIE | 01A048A- | SANITAIRE HAND PUB. 01A048a
ET1PLA379 | PLAFOND SANITAIRE HAND 01A048a | 1 | BAT | BATIMENT | PLA | PLAFONDS | BPC | BATIMENT PHILIPPE CANTON | ET1 | ETAGE 1 | CDE | CONSULTATIONS DERMATOLOGIE | 01A048A- | SANITAIRE HAND PUB. 01A048a
ET1SOL367 | SOL SANITAIRE HAND 01A048a | 1 | BAT | BATIMENT | SOL | SOL | BPC | BATIMENT PHILIPPE CANTON | ET1 | ETAGE 1 | CDE | CONSULTATIONS DERMATOLOGIE | 01A048A- | SANITAIRE HAND PUB. 01A048a
ET1VEN322 | VENTILATION SANITAIRE HAND 01A048a | 2 | CVC | CHAUFFAGE ET CLIMATISATION | VEN | BOUCHE DE VENTILATION | BPC | BATIMENT PHILIPPE CANTON | ET1 | ETAGE 1 | CDE | CONSULTATIONS DERMATOLOGIE | 01A048A- | SANITAIRE HAND PUB. 01A048a
ET1ELE342 | ELECTRICITE SANITAIRE HAND 01A048a | 1 | ELE | ELECTRICITE ET ECLAIRAGE | ELE | PRISE ELECTRIQUE | BPC | BATIMENT PHILIPPE CANTON | ET1 | ETAGE 1 | CDE | CONSULTATIONS DERMATOLOGIE | 01A048A- | SANITAIRE HAND PUB. 01A048a
ET1LUM362 | LUMINAIRE SANITAIRE HAND 01A048a | 1 | ELE | ELECTRICITE ET ECLAIRAGE | LUM | LUMINAIRE | BPC | BATIMENT PHILIPPE CANTON | ET1 | ETAGE 1 | CDE | CONSULTATIONS DERMATOLOGIE | 01A048A- | SANITAIRE HAND PUB. 01A048a
ET1LAV134 | LAVABO SANITAIRE 01A048b | 1 | PLB | PLOMBERIE SANITAIRE | LAV | LAVABO | BPC | BATIMENT PHILIPPE CANTON | ET1 | ETAGE 1 | CDE | CONSULTATIONS DERMATOLOGIE | 01A048B- | SANITAIRE HAND PUB. 01A048b
ET1ROB150 | ROBINETTERIE SANITAIRE 01A048b | 1 | PLB | PLOMBERIE SANITAIRE | ROB | ROBINETTERIE | BPC | BATIMENT PHILIPPE CANTON | ET1 | ETAGE 1 | CDE | CONSULTATIONS DERMATOLOGIE | 01A048B- | SANITAIRE HAND PUB. 01A048b
ET1MUR368 | MURS SAN HAND VESTIAIRE 01A259b | 4 | BAT | BATIMENT | MUR | MUR | BPC | BATIMENT PHILIPPE CANTON | ET1 | ETAGE 1 | COB | CONSULTATIONS OBESITE | 01A259B- | SAN HAND VESTIAIRE 01A259b
ET1MUR369 | MURS LOCAL DOUCHE VESTIAIRE 01A259c | 4 | BAT | BATIMENT | MUR | MUR | BPC | BATIMENT PHILIPPE CANTON | ET1 | ETAGE 1 | COB | CONSULTATIONS OBESITE | 01A259C- | LOCAL DOUCHE HAND 01A259c
ET1PLA380 | PLAFOND SAN HAND VESTIAIRE 01A259b | 1 | BAT | BATIMENT | PLA | PLAFONDS | BPC | BATIMENT PHILIPPE CANTON | ET1 | ETAGE 1 | COB | CONSULTATIONS OBESITE | 01A259B- | SAN HAND VESTIAIRE 01A259b
ET1PLA381 | PLAFOND LOCAL DOUCHE VESTIAIRE 01A259c | 1 | BAT | BATIMENT | PLA | PLAFONDS | BPC | BATIMENT PHILIPPE CANTON | ET1 | ETAGE 1 | COB | CONSULTATIONS OBESITE | 01A259C- | LOCAL DOUCHE HAND 01A259c
ET1SOL368 | SOL SAN HAND VESTIAIRE 01A259b | 1 | BAT | BATIMENT | SOL | SOL | BPC | BATIMENT PHILIPPE CANTON | ET1 | ETAGE 1 | COB | CONSULTATIONS OBESITE | 01A259B- | SAN HAND VESTIAIRE 01A259b
ET1SOL369 | SOL LOCAL DOUCHE VESTIAIRE 01A259c | 1 | BAT | BATIMENT | SOL | SOL | BPC | BATIMENT PHILIPPE CANTON | ET1 | ETAGE 1 | COB | CONSULTATIONS OBESITE | 01A259C- | LOCAL DOUCHE HAND 01A259c
ET1VEN323 | VENTILATION SAN HAND VESTIAIRE 01A259b | 2 | CVC | CHAUFFAGE ET CLIMATISATION | VEN | BOUCHE DE VENTILATION | BPC | BATIMENT PHILIPPE CANTON | ET1 | ETAGE 1 | COB | CONSULTATIONS OBESITE | 01A259B- | SAN HAND VESTIAIRE 01A259b
ET1VEN324 | VENTILATION LOCAL DOUCHE VESTIAIRE 01A259c | 2 | CVC | CHAUFFAGE ET CLIMATISATION | VEN | BOUCHE DE VENTILATION | BPC | BATIMENT PHILIPPE CANTON | ET1 | ETAGE 1 | COB | CONSULTATIONS OBESITE | 01A259C- | LOCAL DOUCHE HAND 01A259c
ET1ELE343 | ELECTRICITE SAN HAND VESTIAIRE 01A259b | 1 | ELE | ELECTRICITE ET ECLAIRAGE | ELE | PRISE ELECTRIQUE | BPC | BATIMENT PHILIPPE CANTON | ET1 | ETAGE 1 | COB | CONSULTATIONS OBESITE | 01A259B- | SAN HAND VESTIAIRE 01A259b
ET1ELE344 | ELECTRICITE LOCAL DOUCHE VESTIAIRE 01A259c | 1 | ELE | ELECTRICITE ET ECLAIRAGE | ELE | PRISE ELECTRIQUE | BPC | BATIMENT PHILIPPE CANTON | ET1 | ETAGE 1 | COB | CONSULTATIONS OBESITE | 01A259C- | LOCAL DOUCHE HAND 01A259c
ET1LUM363 | LUMINAIRE SAN HAND VESTIAIRE 01A259b | 1 | ELE | ELECTRICITE ET ECLAIRAGE | LUM | LUMINAIRE | BPC | BATIMENT PHILIPPE CANTON | ET1 | ETAGE 1 | COB | CONSULTATIONS OBESITE | 01A259B- | SAN HAND VESTIAIRE 01A259b
ET1LUM364 | LUMINAIRE LOCAL DOUCHE VESTIAIRE 01A259c | 1 | ELE | ELECTRICITE ET ECLAIRAGE | LUM | LUMINAIRE | BPC | BATIMENT PHILIPPE CANTON | ET1 | ETAGE 1 | COB | CONSULTATIONS OBESITE | 01A259C- | LOCAL DOUCHE HAND 01A259c
ET1LAV135 | LAVABO SAN HAND VESTIAIRE 01A259 | 2 | PLB | PLOMBERIE SANITAIRE | LAV | LAVABO | BPC | BATIMENT PHILIPPE CANTON | ET1 | ETAGE 1 | COB | CONSULTATIONS OBESITE | 01A259B- | SAN HAND VESTIAIRE 01A259b
ET1ROB151 | ROBINETTERIE SAN HAND VESTIAIRE 01A259 | 2 | PLB | PLOMBERIE SANITAIRE | ROB | ROBINETTERIE | BPC | BATIMENT PHILIPPE CANTON | ET1 | ETAGE 1 | COB | CONSULTATIONS OBESITE | 01A259B- | SAN HAND VESTIAIRE 01A259b
ET1MUR370 | MURS SANITAIRE 01A273b | 4 | BAT | BATIMENT | MUR | MUR | BPC | BATIMENT PHILIPPE CANTON | ET1 | ETAGE 1 | COB | CONSULTATIONS OBESITE | 01A273B- | SANITAIRE PUBLIC 01A273b
ET1MUR371 | MURS SANITAIRE HAND 01A273c | 4 | BAT | BATIMENT | MUR | MUR | BPC | BATIMENT PHILIPPE CANTON | ET1 | ETAGE 1 | COB | CONSULTATIONS OBESITE | 01A273C- | SANITAIRE HAND. PUBLIC 01A273c
ET1PLA382 | PLAFOND SANITAIRE 01A273b | 1 | BAT | BATIMENT | PLA | PLAFONDS | BPC | BATIMENT PHILIPPE CANTON | ET1 | ETAGE 1 | COB | CONSULTATIONS OBESITE | 01A273B- | SANITAIRE PUBLIC 01A273b
ET1PLA383 | PLAFOND SANITAIRE HAND 01A273c | 1 | BAT | BATIMENT | PLA | PLAFONDS | BPC | BATIMENT PHILIPPE CANTON | ET1 | ETAGE 1 | COB | CONSULTATIONS OBESITE | 01A273C- | SANITAIRE HAND. PUBLIC 01A273c
ET1SOL370 | SOL SANITAIRE 01A273b | 1 | BAT | BATIMENT | SOL | SOL | BPC | BATIMENT PHILIPPE CANTON | ET1 | ETAGE 1 | COB | CONSULTATIONS OBESITE | 01A273B- | SANITAIRE PUBLIC 01A273b
ET1SOL371 | SOL SANITAIRE HAND 01A273c | 1 | BAT | BATIMENT | SOL | SOL | BPC | BATIMENT PHILIPPE CANTON | ET1 | ETAGE 1 | COB | CONSULTATIONS OBESITE | 01A273C- | SANITAIRE HAND. PUBLIC 01A273c
ET1VEN325 | VENTILATION SANITAIRE 01A273b | 2 | CVC | CHAUFFAGE ET CLIMATISATION | VEN | BOUCHE DE VENTILATION | BPC | BATIMENT PHILIPPE CANTON | ET1 | ETAGE 1 | COB | CONSULTATIONS OBESITE | 01A273B- | SANITAIRE PUBLIC 01A273b
ET1VEN326 | VENTILATION SANITAIRE HAND 01A273c | 2 | CVC | CHAUFFAGE ET CLIMATISATION | VEN | BOUCHE DE VENTILATION | BPC | BATIMENT PHILIPPE CANTON | ET1 | ETAGE 1 | COB | CONSULTATIONS OBESITE | 01A273C- | SANITAIRE HAND. PUBLIC 01A273c
ET1ELE345 | ELECTRICITE SANITAIRE 01A273b | 1 | ELE | ELECTRICITE ET ECLAIRAGE | ELE | PRISE ELECTRIQUE | BPC | BATIMENT PHILIPPE CANTON | ET1 | ETAGE 1 | COB | CONSULTATIONS OBESITE | 01A273B- | SANITAIRE PUBLIC 01A273b
ET1ELE346 | ELECTRICITE SANITAIRE HAND 01A273c | 1 | ELE | ELECTRICITE ET ECLAIRAGE | ELE | PRISE ELECTRIQUE | BPC | BATIMENT PHILIPPE CANTON | ET1 | ETAGE 1 | COB | CONSULTATIONS OBESITE | 01A273C- | SANITAIRE HAND. PUBLIC 01A273c
ET1LUM365 | LUMINAIRE SANITAIRE 01A273b | 1 | ELE | ELECTRICITE ET ECLAIRAGE | LUM | LUMINAIRE | BPC | BATIMENT PHILIPPE CANTON | ET1 | ETAGE 1 | COB | CONSULTATIONS OBESITE | 01A273B- | SANITAIRE PUBLIC 01A273b
ET1LUM366 | LUMINAIRE SANITAIRE HAND 01A273b | 1 | ELE | ELECTRICITE ET ECLAIRAGE | LUM | LUMINAIRE | BPC | BATIMENT PHILIPPE CANTON | ET1 | ETAGE 1 | COB | CONSULTATIONS OBESITE | 01A273C- | SANITAIRE HAND. PUBLIC 01A273c
ET1LAV136 | LAVABO SANITAIRE HAND 01A273 | 1 | PLB | PLOMBERIE SANITAIRE | LAV | LAVABO | BPC | BATIMENT PHILIPPE CANTON | ET1 | ETAGE 1 | COB | CONSULTATIONS OBESITE | 01A273C- | SANITAIRE HAND. PUBLIC 01A273c
ET1ROB152 | ROBINETTERIE SANITAIRE HAND 01A273 | 1 | PLB | PLOMBERIE SANITAIRE | ROB | ROBINETTERIE | BPC | BATIMENT PHILIPPE CANTON | ET1 | ETAGE 1 | COB | CONSULTATIONS OBESITE | 01A273C- | SANITAIRE HAND. PUBLIC 01A273c
ET1W.C051 | W.C SANITAIRE HAND 01A273 | 1 | PLB | PLOMBERIE SANITAIRE | W.C | W.C. | BPC | BATIMENT PHILIPPE CANTON | ET1 | ETAGE 1 | COB | CONSULTATIONS OBESITE | 01A273C- | SANITAIRE HAND. PUBLIC 01A273c
ET1MUR372 | MURS SANITAIRE HAND 01A145a | 4 | BAT | BATIMENT | MUR | MUR | BPC | BATIMENT PHILIPPE CANTON | ET1 | ETAGE 1 | CPN | CONSULT. PNEUMO. RESPI./PATHO. | 01A145A- | SANITAIRE HAND. PUBLIC 01A145a
ET1PLA384 | PLAFOND SANITAIRE HAND 01A145a | 1 | BAT | BATIMENT | PLA | PLAFONDS | BPC | BATIMENT PHILIPPE CANTON | ET1 | ETAGE 1 | CPN | CONSULT. PNEUMO. RESPI./PATHO. | 01A145A- | SANITAIRE HAND. PUBLIC 01A145a
ET1SOL372 | SOL SANITAIRE HAND 01A145a | 1 | BAT | BATIMENT | SOL | SOL | BPC | BATIMENT PHILIPPE CANTON | ET1 | ETAGE 1 | CPN | CONSULT. PNEUMO. RESPI./PATHO. | 01A145A- | SANITAIRE HAND. PUBLIC 01A145a
ET1VEN327 | VENTILATION SANITAIRE HAND 01A145a | 2 | CVC | CHAUFFAGE ET CLIMATISATION | VEN | BOUCHE DE VENTILATION | BPC | BATIMENT PHILIPPE CANTON | ET1 | ETAGE 1 | CPN | CONSULT. PNEUMO. RESPI./PATHO. | 01A145A- | SANITAIRE HAND. PUBLIC 01A145a
ET1ELE347 | ELECTRICITE SANITAIREHAND 01A145a | 1 | ELE | ELECTRICITE ET ECLAIRAGE | ELE | PRISE ELECTRIQUE | BPC | BATIMENT PHILIPPE CANTON | ET1 | ETAGE 1 | CPN | CONSULT. PNEUMO. RESPI./PATHO. | 01A145A- | SANITAIRE HAND. PUBLIC 01A145a
ET1LUM367 | LUMINAIRE SANITAIRE HAND 01A145a | 1 | ELE | ELECTRICITE ET ECLAIRAGE | LUM | LUMINAIRE | BPC | BATIMENT PHILIPPE CANTON | ET1 | ETAGE 1 | CPN | CONSULT. PNEUMO. RESPI./PATHO. | 01A145A- | SANITAIRE HAND. PUBLIC 01A145a
ET1LAV137 | LAVABO SANITAIRE HAND 01A145 | 1 | PLB | PLOMBERIE SANITAIRE | LAV | LAVABO | BPC | BATIMENT PHILIPPE CANTON | ET1 | ETAGE 1 | CPN | CONSULT. PNEUMO. RESPI./PATHO. | 01A145A- | SANITAIRE HAND. PUBLIC 01A145a
ET1ROB153 | ROBINETTERIE SANITAIRE HAND 01A145 | 1 | PLB | PLOMBERIE SANITAIRE | ROB | ROBINETTERIE | BPC | BATIMENT PHILIPPE CANTON | ET1 | ETAGE 1 | CPN | CONSULT. PNEUMO. RESPI./PATHO. | 01A145A- | SANITAIRE HAND. PUBLIC 01A145a
ET1POR388 | PORTE CABINE DESHAB. 01A134 | 1 | MEN | MENUISERIE | POR | PORTE | BPC | BATIMENT PHILIPPE CANTON | ET1 | ETAGE 1 | IMA | IMAGERIE | 01A134- | CABINE DESHAB.01A134
ET1POR389 | PORTE CABINE DESHAB.01A135 | 1 | MEN | MENUISERIE | POR | PORTE | BPC | BATIMENT PHILIPPE CANTON | ET1 | ETAGE 1 | IMA | IMAGERIE | 01A135- | CABINE DESHAB.01A135
ET1POR390 | PORTE CABINE DESHAB.01A137 | 1 | MEN | MENUISERIE | POR | PORTE | BPC | BATIMENT PHILIPPE CANTON | ET1 | ETAGE 1 | IMA | IMAGERIE | 01A137- | CABINE DESHAB.01A137
ET1POR391 | PORTE CABINE DESHAB.01A138 | 1 | MEN | MENUISERIE | POR | PORTE | BPC | BATIMENT PHILIPPE CANTON | ET1 | ETAGE 1 | IMA | IMAGERIE | 01A138- | CABINE DESHAB.01A138
ET1POR392 | PORTE CABINE DESHAB.01A139 | 1 | MEN | MENUISERIE | POR | PORTE | BPC | BATIMENT PHILIPPE CANTON | ET1 | ETAGE 1 | IMA | IMAGERIE | 01A139- | CABINE DESHAB.01A139
ET1POR393 | PORTE SECRETARIAT R.V 01A143 | 1 | MEN | MENUISERIE | POR | PORTE | BPC | BATIMENT PHILIPPE CANTON | ET1 | ETAGE 1 | IMA | IMAGERIE | 01A143- | SECRETARIAT R.V 01A143
ET1POR394 | PORTE ATTENTE RADIO 01A885/886 | 1 | MEN | MENUISERIE | POR | PORTE | BPC | BATIMENT PHILIPPE CANTON | ET1 | ETAGE 1 | IMA | IMAGERIE | 01A885- | COULOIR CIRC.GENERALE 01A885
ET1POR395 | PORTE ATTENTE VALIDES 01A128/884 | 1 | MEN | MENUISERIE | POR | PORTE | BPC | BATIMENT PHILIPPE CANTON | ET1 | ETAGE 1 | IMA | IMAGERIE | 01A128- | ATTENTE VALIDES 01A128
ET1POR396 | PORTE ATTENTE VALIDES 01A128/888 | 1 | MEN | MENUISERIE | POR | PORTE | BPC | BATIMENT PHILIPPE CANTON | ET1 | ETAGE 1 | IMA | IMAGERIE | 01A128- | ATTENTE VALIDES 01A128
ET1POR397 | PORTE COULOIR CIRC.GENERALE 01A884/882 | 1 | MEN | MENUISERIE | POR | PORTE | BPC | BATIMENT PHILIPPE CANTON | ET1 | ETAGE 1 | CPN | CONSULT. PNEUMO. RESPI./PATHO. | 01A882- | COULOIR CIRC.GENERALE 01A882
ET1POR398 | PORTE COULOIR CIRC.GENERALE 01A884/883 | 1 | MEN | MENUISERIE | POR | PORTE | BPC | BATIMENT PHILIPPE CANTON | ET1 | ETAGE 1 | CPN | CONSULT. PNEUMO. RESPI./PATHO. | 01A882- | COULOIR CIRC.GENERALE 01A882
ET1POR399 | PORTE COULOIR CIRC.INTERNE 01A883/888 | 1 | MEN | MENUISERIE | POR | PORTE | BPC | BATIMENT PHILIPPE CANTON | ET1 | ETAGE 1 | CPN | CONSULT. PNEUMO. RESPI./PATHO. | 01A883- | COULOIR CIRC.INTERNE 01A883
ET1POR400 | PORTE COULOIR CIRC.INTERNE 01A883/869 | 1 | MEN | MENUISERIE | POR | PORTE | BPC | BATIMENT PHILIPPE CANTON | ET1 | ETAGE 1 | CPN | CONSULT. PNEUMO. RESPI./PATHO. | 01A883- | COULOIR CIRC.INTERNE 01A883
ET1POR401 | PORTE COULOIR CIRC.GENERALE 01A882/868 | 1 | MEN | MENUISERIE | POR | PORTE | BPC | BATIMENT PHILIPPE CANTON | ET1 | ETAGE 1 | CPN | CONSULT. PNEUMO. RESPI./PATHO. | 01A882- | COULOIR CIRC.GENERALE 01A882
ET1POR402 | PORTE COULOIR CIRC.INTERNE 01A874/875 | 1 | MEN | MENUISERIE | POR | PORTE | BPC | BATIMENT PHILIPPE CANTON | ET1 | ETAGE 1 | ALL | CENTRE D'ALLERGOLOGIE | 01A874- | COULOIR CIRC.INTERNE 01A874
ET1POR403 | PORTE COULOIR CIRC.GENERALE 01A873/899 | 1 | MEN | MENUISERIE | POR | PORTE | BPC | BATIMENT PHILIPPE CANTON | ET1 | ETAGE 1 | ALL | CENTRE D'ALLERGOLOGIE | 01A873- | COULOIR CIRC.GENERALE 01A873
ET1POR404 | PORTE COULOIR CIRC.GENERALE 01A873/872 | 1 | MEN | MENUISERIE | POR | PORTE | BPC | BATIMENT PHILIPPE CANTON | ET1 | ETAGE 1 | ALL | CENTRE D'ALLERGOLOGIE | 01A873- | COULOIR CIRC.GENERALE 01A873
ET1POR405 | PORTE COULOIR CIRC.GENERALE 01A872/871 | 1 | MEN | MENUISERIE | POR | PORTE | BPC | BATIMENT PHILIPPE CANTON | ET1 | ETAGE 1 | COB | CONSULTATIONS OBESITE | 01A872- | COULOIR CIRC.GENERALE 01A872
ET1POR406 | PORTE COULOIR CIRC.GENERALE 01A872/870 | 1 | MEN | MENUISERIE | POR | PORTE | BPC | BATIMENT PHILIPPE CANTON | ET1 | ETAGE 1 | COB | CONSULTATIONS OBESITE | 01A872- | COULOIR CIRC.GENERALE 01A872
ET1POR407 | PORTE COULOIR CIRC.INTERNE 01A891/890 | 1 | MEN | MENUISERIE | POR | PORTE | BPC | BATIMENT PHILIPPE CANTON | ET1 | ETAGE 1 | TDE | TRAITEMENT DERMATOLOGIE | 01A891- | COULOIR CIRC.INTERNE 01A891
ET1POR408 | PORTE COULOIR CIRC.INTERNE 01A897/899 | 1 | MEN | MENUISERIE | POR | PORTE | BPC | BATIMENT PHILIPPE CANTON | ET1 | ETAGE 1 | CMIT | CONSULT. MALADIES INFECT. ET TROP. | 01A897- | COULOIR CIRC.INTERNE 01A897
ET1POR409 | PORTE COULOIR ACCES NI. HOSP 01A899/895 | 1 | MEN | MENUISERIE | POR | PORTE | BPC | BATIMENT PHILIPPE CANTON | ET1 | ETAGE 1 | HAC | HALL D'ACCUEIL | 01A899- | COULOIR ACCES NI. HOSP 01A899
ET1ECE001 | ECLAIRAGE EXTERIEUR ET1 | 1 | AME | AMENAGEMENTS EXTERIEURS | ECE | ECLAIRAGE EXTERIEUR | BPC | BATIMENT PHILIPPE CANTON | ET1 | ETAGE 1 | EXT | EXTERIEUR ETAGE 1 | ET1EXTERI- | EXTERIEUR ETAGE 1
RDHECE001 | ECLAIRAGE EXTERIEUR RDH | 1 | AME | AMENAGEMENTS EXTERIEURS | ECE | ECLAIRAGE EXTERIEUR | BPC | BATIMENT PHILIPPE CANTON | RDH | REZ DE CHAUSSEE HAUT | EXT | EXTERIEUR RDH | RDHEXTERI- | EXTERIEUR RDH
ET2ECE001 | ECLAIRAGE EXTERIEUR ET2 | 1 | AME | AMENAGEMENTS EXTERIEURS | ECE | ECLAIRAGE EXTERIEUR | BPC | BATIMENT PHILIPPE CANTON | ET2 | ETAGE 2 | EXT | EXTERIEUR ETAGE 2 | ET2EXTERI- | EXTERIEUR ETAGE 2
ET3ECE001 | ECLAIRAGE EXTERIEUR ET3 | 1 | AME | AMENAGEMENTS EXTERIEURS | ECE | ECLAIRAGE EXTERIEUR | BPC | BATIMENT PHILIPPE CANTON | ET3 | ETAGE 3 | EXT | EXTERIEUR ETAGE 3 | ET3EXTERI- | EXTERIEUR ETAGE 3
ET4ECE001 | ECLAIRAGE EXTERIEUR ET4 | 1 | AME | AMENAGEMENTS EXTERIEURS | ECE | ECLAIRAGE EXTERIEUR | BPC | BATIMENT PHILIPPE CANTON | ET4 | ETAGE 4 | EXT | EXTERIEUR ETAGE 4 | ET4EXTERI- | EXTERIEUR ETAGE 4
ET5ECE001 | ECLAIRAGE EXTERIEUR ET5 | 1 | AME | AMENAGEMENTS EXTERIEURS | ECE | ECLAIRAGE EXTERIEUR | BPC | BATIMENT PHILIPPE CANTON | ET5 | ETAGE 5 | TOI | TOITURE | ET5EXTERI- | EXTERIEUR ETAGE 5
ET1FEN366 | FENETRE ATTENTE CIRCULATION 01A878 | 1 | MEN | MENUISERIE | FEN | FENÊTRE | BPC | BATIMENT PHILIPPE CANTON | ET1 | ETAGE 1 | UMCO1 | UMCO 1 | 01A878- | COULOIR CIRC.INTERNE 01A878
ET1FEN367 | FENETRE ATTENTE CIRCULATION 01A895 | 1 | MEN | MENUISERIE | FEN | FENÊTRE | BPC | BATIMENT PHILIPPE CANTON | ET1 | ETAGE 1 | CDE | CONSULTATIONS DERMATOLOGIE | 01A895 | COULOIR CIRC.INTERNE 01A895
ET1POR410 | PORTE COULOIR CIRC.INTERNE 01A859 | 1 | MEN | MENUISERIE | POR | PORTE | BPC | BATIMENT PHILIPPE CANTON | ET1 | ETAGE 1 | HAC | HALL D'ACCUEIL | 01A859- | COULOIR CIRC.INTERNE 01A859
ET4POR275 | PORTE COULOIR CIRC.INTERNE 04A887/888 | 1 | MEN | MENUISERIE | POR | PORTE | BPC | BATIMENT PHILIPPE CANTON | ET4 | ETAGE 4 | LS4 | LOGISTIQUE SUD 4EME ETAGE | 04A887- | COULOIR CIRC.INTERNE 04A887
ET4POR276 | PORTE COULOIR CIRC.INTERNE 04A897/RSF | 1 | MEN | MENUISERIE | POR | PORTE | BPC | BATIMENT PHILIPPE CANTON | ET4 | ETAGE 4 | LN4 | LOGISTQUE NORD 4EME ETAGE | 04A897- | COULOIR CIRC.GENERALE 04A897
ET4POR277 | PORTE COULOIR CIRC.INTERNE 04A880/RSF | 1 | MEN | MENUISERIE | POR | PORTE | BPC | BATIMENT PHILIPPE CANTON | ET4 | ETAGE 4 | LN4 | LOGISTQUE NORD 4EME ETAGE | 04A880- | COULOIR CIRC.INTERNE 04A880
ET4POR278 | PORTE COULOIR CIRC.INTERNE 04A880/882 | 1 | MEN | MENUISERIE | POR | PORTE | BPC | BATIMENT PHILIPPE CANTON | ET4 | ETAGE 4 | LN4 | LOGISTQUE NORD 4EME ETAGE | 04A880- | COULOIR CIRC.INTERNE 04A880
ET4POR279 | PORTE COULOIR CIRC.INTERNE 04A882/RSF | 1 | MEN | MENUISERIE | POR | PORTE | BPC | BATIMENT PHILIPPE CANTON | ET4 | ETAGE 4 | LC4 | LOGISTIQUE COMMUNE 4EME ETAGE | 04A882- | COULOIR CIRC.INTERNE 04A882
ET4POR280 | PORTE COULOIR CIRC.GENERALE 04A883/RSF | 1 | MEN | MENUISERIE | POR | PORTE | BPC | BATIMENT PHILIPPE CANTON | ET4 | ETAGE 4 | LS4 | LOGISTIQUE SUD 4EME ETAGE | 04A883- | COULOIR CIRC.GENERALE 04A883
ET4POR281 | PORTE COULOIR CIRC.GENERALE 04A883/RSF | 1 | MEN | MENUISERIE | POR | PORTE | BPC | BATIMENT PHILIPPE CANTON | ET4 | ETAGE 4 | LS4 | LOGISTIQUE SUD 4EME ETAGE | 04A883- | COULOIR CIRC.GENERALE 04A883
ET4POR282 | PORTE COULOIR CIRC.GENERALE 04A884/892 | 1 | MEN | MENUISERIE | POR | PORTE | BPC | BATIMENT PHILIPPE CANTON | ET4 | ETAGE 4 | LS4 | LOGISTIQUE SUD 4EME ETAGE | 04A884- | COULOIR CIRC.GENERALE 04A884
ET3POR316 | PORTE COULOIR CIRC.GENERALE 03A881/882 | 1 | MEN | MENUISERIE | POR | PORTE | BPC | BATIMENT PHILIPPE CANTON | ET3 | ETAGE 3 | LS3 | LOGISTIQUE SUD 3EME ETAGE | 03A881- | COULOIR CIRC.GENERALE 03A881
ET3POR317 | PORTE COULOIR CIRC.GENERALE 03A877/895 | 1 | MEN | MENUISERIE | POR | PORTE | BPC | BATIMENT PHILIPPE CANTON | ET3 | ETAGE 3 | ADD2 | ADDICTOLOGIE 2 | 03A877- | COULOIR CIRC. GENERALE 03A877
ET3POR318 | PORTE COULOIR CIRC.GENERALE 03A877/880 | 1 | MEN | MENUISERIE | POR | PORTE | BPC | BATIMENT PHILIPPE CANTON | ET3 | ETAGE 3 | ADD2 | ADDICTOLOGIE 2 | 03A877- | COULOIR CIRC. GENERALE 03A877
ET3POR319 | PORTE COULOIR CIRC.GENERALE 03A874/876 | 1 | MEN | MENUISERIE | POR | PORTE | BPC | BATIMENT PHILIPPE CANTON | ET3 | ETAGE 3 | LN3 | LOGISTIQUE NORD 3EME ETAGE | 03A874- | COULOIR CIRC.GENERALE 03A874
ET3POR320 | PORTE COULOIR CIRC.GENERALE 03A874/892 | 1 | MEN | MENUISERIE | POR | PORTE | BPC | BATIMENT PHILIPPE CANTON | ET3 | ETAGE 3 | LN3 | LOGISTIQUE NORD 3EME ETAGE | 03A874- | COULOIR CIRC.GENERALE 03A874
ET3POR321 | PORTE COULOIR CIRC.GENERALE 03A878/886 | 1 | MEN | MENUISERIE | POR | PORTE | BPC | BATIMENT PHILIPPE CANTON | ET3 | ETAGE 3 | RHU | RHUMATHOLOGIE | 03A878- | COULOIR CIRC.GENERALE 03A878
ET2POR360 | PORTE COULOIR CIRC.INTERNE 02A879/881 | 1 | MEN | MENUISERIE | POR | PORTE | BPC | BATIMENT PHILIPPE CANTON | ET2 | ETAGE 2 | LS2 | LOGISTIQUE SUD 2EME ETAGE | 02A879- | COULOIR CIRC.INTERNE 02A879
ET2POR361 | PORTE COULOIR CIRC.INTERNE 02A879/881 | 1 | MEN | MENUISERIE | POR | PORTE | BPC | BATIMENT PHILIPPE CANTON | ET2 | ETAGE 2 | LS2 | LOGISTIQUE SUD 2EME ETAGE | 02A879- | COULOIR CIRC.INTERNE 02A879
ET2POR362 | PORTE COULOIR CIRC.INTERNE 02A879/898 | 1 | MEN | MENUISERIE | POR | PORTE | BPC | BATIMENT PHILIPPE CANTON | ET2 | ETAGE 2 | LS2 | LOGISTIQUE SUD 2EME ETAGE | 02A879- | COULOIR CIRC.INTERNE 02A879
ET2POR363 | PORTE COULOIR CIRC.GENERALE 02A875/895 | 1 | MEN | MENUISERIE | POR | PORTE | BPC | BATIMENT PHILIPPE CANTON | ET2 | ETAGE 2 | GST | GESTION DES EQUIPES | 02A875- | COULOIR CIRC.GENERALE 02A875
ET2POR364 | PORTE COULOIR CIRC.GENERALE 02A875/878 | 1 | MEN | MENUISERIE | POR | PORTE | BPC | BATIMENT PHILIPPE CANTON | ET2 | ETAGE 2 | GST | GESTION DES EQUIPES | 02A875- | COULOIR CIRC.GENERALE 02A875
ET2POR365 | PORTE COULOIR CIRC.GENERALE 02A876/885 | 1 | MEN | MENUISERIE | POR | PORTE | BPC | BATIMENT PHILIPPE CANTON | ET2 | ETAGE 2 | GST | GESTION DES EQUIPES | 02A876- | COULOIR CIRC.GENERALE 02A876
ET2POR366 | PORTE COULOIR CIRC.GENERALE 02A872/892 | 1 | MEN | MENUISERIE | POR | PORTE | BPC | BATIMENT PHILIPPE CANTON | ET2 | ETAGE 2 | LN2 | LOGISTIQUE NORD 2EME ETAGE | 02A872- | COULOIR CIRC.GENERALE 02A872
ET2POR367 | PORTE COULOIR CIRC.GENERALE 02A872/890 | 1 | MEN | MENUISERIE | POR | PORTE | BPC | BATIMENT PHILIPPE CANTON | ET2 | ETAGE 2 | LN2 | LOGISTIQUE NORD 2EME ETAGE | 02A872- | COULOIR CIRC.GENERALE 02A872
ET2POR368 | PORTE COULOIR CIRC.GENERALE 02A873/890 | 1 | MEN | MENUISERIE | POR | PORTE | BPC | BATIMENT PHILIPPE CANTON | ET2 | ETAGE 2 | LC2 | LOGISTIQUE COMMUNE 2EME ETAGE | 02A873- | COULOIR CIRC.GENERALE 02A873
RDHPOR262 | PORTE COULOIR CIRC.GENERALE 00A867/881 | 1 | MEN | MENUISERIE | POR | PORTE | BPC | BATIMENT PHILIPPE CANTON | RDH | REZ DE CHAUSSEE HAUT | EFR | EXPLORATION FONCTIONNELLE RESPI. | 00A867- | COULOIR CIRC.GENERAL 00A867
RDHPOR263 | PORTE HALL MALADES COUCHES 00A866/881 | 1 | MEN | MENUISERIE | POR | PORTE | BPC | BATIMENT PHILIPPE CANTON | RDH | REZ DE CHAUSSEE HAUT | ACC | ZONE D'ACCUEIL | 00A866- | HALL MALADES COUCHES 00A866
RDHPOR264 | PORTE HALL MALADES COUCHES 00A866/879 | 1 | MEN | MENUISERIE | POR | PORTE | BPC | BATIMENT PHILIPPE CANTON | RDH | REZ DE CHAUSSEE HAUT | ACC | ZONE D'ACCUEIL | 00A866- | HALL MALADES COUCHES 00A866
RDHPOR265 | PORTE COULOIR CIRC.INTERNE 00A888/085 | 1 | MEN | MENUISERIE | POR | PORTE | BPC | BATIMENT PHILIPPE CANTON | RDH | REZ DE CHAUSSEE HAUT | EFR | EXPLORATION FONCTIONNELLE RESPI. | 00A888- | COULOIR CIRC.INTERNE 00A888
RDHPOR266 | PORTE COULOIR CIRC.GENERALE 00A867/088 | 1 | MEN | MENUISERIE | POR | PORTE | BPC | BATIMENT PHILIPPE CANTON | RDH | REZ DE CHAUSSEE HAUT | EFR | EXPLORATION FONCTIONNELLE RESPI. | 00A867- | COULOIR CIRC.GENERAL 00A867
RDHPOR267 | PORTE COULOIR CIRC.INTERNE 00A878/116 | 1 | MEN | MENUISERIE | POR | PORTE | BPC | BATIMENT PHILIPPE CANTON | RDH | REZ DE CHAUSSEE HAUT | ZP3 | ZONE P3 | 00A878- | COULOIR CIRC.INTERNE 00A878
RDHPOR268 | PORTE COULOIR CIRC.INTERNE 00A869/873 | 1 | MEN | MENUISERIE | POR | PORTE | BPC | BATIMENT PHILIPPE CANTON | RDH | REZ DE CHAUSSEE HAUT | ACC | ZONE D'ACCUEIL | 00A869- | COULOIR CIRC.GENERALE 00A869
RDHPOR269 | PORTE COULOIR CIRC.GENERAL 00A868/891 | 1 | MEN | MENUISERIE | POR | PORTE | BPC | BATIMENT PHILIPPE CANTON | RDH | REZ DE CHAUSSEE HAUT | UMAM | UMA MULTIDISCIPLINAIRE | 00A868- | COULOIR CIRC.GENERAL 00A868
RDHPOR278 | PORTE COULOIR CIRC.GENERAL 00A868/871 | 1 | MEN | MENUISERIE | POR | PORTE | BPC | BATIMENT PHILIPPE CANTON | RDH | REZ DE CHAUSSEE HAUT | UMAM | UMA MULTIDISCIPLINAIRE | 00A868- | COULOIR CIRC.GENERAL 00A868
RDHPOR279 | PORTE COULOIR CIRC.GENERAL 00A872/894 | 1 | MEN | MENUISERIE | POR | PORTE | BPC | BATIMENT PHILIPPE CANTON | RDH | REZ DE CHAUSSEE HAUT | UMAO | UMA ONCOHEMATOLOGIE | 00A872- | COULOIR CIRC.GENERAL 00A872
RDHPOR280 | PORTE ESCALIER 8 | 1 | MEN | MENUISERIE | POR | PORTE | BPC | BATIMENT PHILIPPE CANTON | RDH | REZ DE CHAUSSEE HAUT | ARC | ARCHIVES MEDICALES | 00A877- | COULOIR CIRC.INTERNE 00A877
RDHPOR281 | PORTE SAS PARKING 00A900 | 1 | MEN | MENUISERIE | POR | PORTE | BPC | BATIMENT PHILIPPE CANTON | RDH | REZ DE CHAUSSEE HAUT | PAR | PARKING | 00A900 | SAS PARKING 00A900-
RDHMUR269 | MUR SAS PARKING 00A900 | 1 | BAT | BATIMENT | MUR | MUR | BPC | BATIMENT PHILIPPE CANTON | RDH | REZ DE CHAUSSEE HAUT | PAR | PARKING | 00A900 | SAS PARKING 00A900-
RDHSOL268 | SOL SAS PARKING 00A900 | 1 | BAT | BATIMENT | SOL | SOL | BPC | BATIMENT PHILIPPE CANTON | RDH | REZ DE CHAUSSEE HAUT | PAR | PARKING | 00A900 | SAS PARKING 00A900-
RDHPLA272 | PLAFOND SAS PARKING 00A900 | 1 | BAT | BATIMENT | PLA | PLAFONDS | BPC | BATIMENT PHILIPPE CANTON | RDH | REZ DE CHAUSSEE HAUT | PAR | PARKING | 00A900 | SAS PARKING 00A900-
RDHLUM269 | LUMINAIRE SAS PARKING 00A900 | 1 | ELE | ELECTRICITE ET ECLAIRAGE | LUM | LUMINAIRE | BPC | BATIMENT PHILIPPE CANTON | RDH | REZ DE CHAUSSEE HAUT | PAR | PARKING | 00A900 | SAS PARKING 00A900-
RDHVEN241 | VENTILATION SAS PARKING 00A900 | 1 | CVC | CHAUFFAGE ET CLIMATISATION | VEN | BOUCHE DE VENTILATION | BPC | BATIMENT PHILIPPE CANTON | RDH | REZ DE CHAUSSEE HAUT | PAR | PARKING | 00A900 | SAS PARKING 00A900-
RDHPOR282 | PORTE ESCALIER 9 | 1 | MEN | MENUISERIE | POR | PORTE | BPC | BATIMENT PHILIPPE CANTON | RDH | REZ DE CHAUSSEE HAUT | PAR | PARKING | 00A900 | SAS PARKING 00A900-
ET1POR411 | PORTE ESCALIER 6 | 1 | MEN | MENUISERIE | POR | PORTE | BPC | BATIMENT PHILIPPE CANTON | ET1 | ETAGE 1 | HAC | HALL D'ACCUEIL | 01A899- | COULOIR ACCES NI. HOSP 01A899
RDBELE053 | ELECTRICITE DOUCHE HAND VESTIAIRE S1A011b | 1 | ELE | ELECTRICITE ET ECLAIRAGE | ELE | PRISE ELECTRIQUE | BPC | BATIMENT PHILIPPE CANTON | RDB | REZ DE CHAUSSEE BAS | GTE | GALERIE TECHNIQUE | S1A011B- | DOUCHE HAND VEST PERSO S1A011b
RDBELE054 | ELECTRICITE SANITAIRE HAND VESTIAIRE S1A011c | 1 | ELE | ELECTRICITE ET ECLAIRAGE | ELE | PRISE ELECTRIQUE | BPC | BATIMENT PHILIPPE CANTON | RDB | REZ DE CHAUSSEE BAS | GTE | GALERIE TECHNIQUE | S1A011C- | SAN HAND VEST PERSO S1A011c
RDBLUM054 | LUMINAIRE DOUCHE HAND VESTIAIRE S1A011b | 1 | ELE | ELECTRICITE ET ECLAIRAGE | LUM | LUMINAIRE | BPC | BATIMENT PHILIPPE CANTON | RDB | REZ DE CHAUSSEE BAS | GTE | GALERIE TECHNIQUE | S1A011B- | DOUCHE HAND VEST PERSO S1A011b
RDBLUM055 | LUMINAIRE SANITAIRE HAND VESTIAIRE S1A011c | 1 | ELE | ELECTRICITE ET ECLAIRAGE | LUM | LUMINAIRE | BPC | BATIMENT PHILIPPE CANTON | RDB | REZ DE CHAUSSEE BAS | GTE | GALERIE TECHNIQUE | S1A011C- | SAN HAND VEST PERSO S1A011c
RDBMUR057 | MUR DOUCHE HAND VESTIAIRE S1A011b | 4 | BAT | BATIMENT | MUR | MUR | BPC | BATIMENT PHILIPPE CANTON | RDB | REZ DE CHAUSSEE BAS | GTE | GALERIE TECHNIQUE | S1A011B- | DOUCHE HAND VEST PERSO S1A011b
RDBMUR058 | MUR SANITAIRE HAND VESTIAIRE S1A011c | 4 | BAT | BATIMENT | MUR | MUR | BPC | BATIMENT PHILIPPE CANTON | RDB | REZ DE CHAUSSEE BAS | GTE | GALERIE TECHNIQUE | S1A011C- | SAN HAND VEST PERSO S1A011c
RDBPLA057 | PLAFOND DOUCHE HAND VESTIAIRE S1A011b | 1 | BAT | BATIMENT | PLA | PLAFONDS | BPC | BATIMENT PHILIPPE CANTON | RDB | REZ DE CHAUSSEE BAS | GTE | GALERIE TECHNIQUE | S1A011B- | DOUCHE HAND VEST PERSO S1A011b
RDBPLA058 | PLAFOND SANITAIRE HAND VESTIAIRE S1A011c | 1 | BAT | BATIMENT | PLA | PLAFONDS | BPC | BATIMENT PHILIPPE CANTON | RDB | REZ DE CHAUSSEE BAS | GTE | GALERIE TECHNIQUE | S1A011C- | SAN HAND VEST PERSO S1A011c
RDBSOL057 | SOL DOUCHE HAND VESTIAIRE S1A011b | 1 | BAT | BATIMENT | SOL | SOL | BPC | BATIMENT PHILIPPE CANTON | RDB | REZ DE CHAUSSEE BAS | GTE | GALERIE TECHNIQUE | S1A011B- | DOUCHE HAND VEST PERSO S1A011b
RDBSOL058 | SOL SANITAIRE HAND VESTIAIRE S1A011c | 1 | BAT | BATIMENT | SOL | SOL | BPC | BATIMENT PHILIPPE CANTON | RDB | REZ DE CHAUSSEE BAS | GTE | GALERIE TECHNIQUE | S1A011C- | SAN HAND VEST PERSO S1A011c
RDBPOR059 | PORTE DOUCHE HAND VESTIAIRE S1A011b | 1 | MEN | MENUISERIE | POR | PORTE | BPC | BATIMENT PHILIPPE CANTON | RDB | REZ DE CHAUSSEE BAS | GTE | GALERIE TECHNIQUE | S1A011B- | DOUCHE HAND VEST PERSO S1A011b
RDBPOR060 | PORTE SANITAIRE HAND VESTIAIRE S1A011c | 1 | MEN | MENUISERIE | POR | PORTE | BPC | BATIMENT PHILIPPE CANTON | RDB | REZ DE CHAUSSEE BAS | GTE | GALERIE TECHNIQUE | S1A011C- | SAN HAND VEST PERSO S1A011c
RDBVEN051 | VENTILATION DOUCHE HAND VESTIAIRE S1A011b | 2 | CVC | CHAUFFAGE ET CLIMATISATION | VEN | BOUCHE DE VENTILATION | BPC | BATIMENT PHILIPPE CANTON | RDB | REZ DE CHAUSSEE BAS | GTE | GALERIE TECHNIQUE | S1A011B- | DOUCHE HAND VEST PERSO S1A011b
RDBVEN052 | VENTILATION SANITAIRE HAND VESTIAIRE S1A011c | 2 | CVC | CHAUFFAGE ET CLIMATISATION | VEN | BOUCHE DE VENTILATION | BPC | BATIMENT PHILIPPE CANTON | RDB | REZ DE CHAUSSEE BAS | GTE | GALERIE TECHNIQUE | S1A011C- | SAN HAND VEST PERSO S1A011c
RDBMUR059 | MUR DOUCHE HAND VESTIAIRE S1A012b | 4 | BAT | BATIMENT | MUR | MUR | BPC | BATIMENT PHILIPPE CANTON | RDB | REZ DE CHAUSSEE BAS | GTE | GALERIE TECHNIQUE | S1A012B- | DOUCHE HAND VEST PERSO S1A012b
RDBMUR060 | MUR SANITAIRE HAND VESTIAIRE S1A012c | 4 | BAT | BATIMENT | MUR | MUR | BPC | BATIMENT PHILIPPE CANTON | RDB | REZ DE CHAUSSEE BAS | GTE | GALERIE TECHNIQUE | S1A012C- | SAN HAND VEST PERSO S1A012c
RDBPLA059 | PLAFOND DOUCHE HAND VESTIAIRE S1A012b | 1 | BAT | BATIMENT | PLA | PLAFONDS | BPC | BATIMENT PHILIPPE CANTON | RDB | REZ DE CHAUSSEE BAS | GTE | GALERIE TECHNIQUE | S1A012B- | DOUCHE HAND VEST PERSO S1A012b
RDBPLA060 | PLAFOND SANITAIRE HAND VESTIAIRE S1A012c | 1 | BAT | BATIMENT | PLA | PLAFONDS | BPC | BATIMENT PHILIPPE CANTON | RDB | REZ DE CHAUSSEE BAS | GTE | GALERIE TECHNIQUE | S1A012C- | SAN HAND VEST PERSO S1A012c
RDBSOL059 | SOL DOUCHE HAND VESTIAIRE S1A012b | 1 | BAT | BATIMENT | SOL | SOL | BPC | BATIMENT PHILIPPE CANTON | RDB | REZ DE CHAUSSEE BAS | GTE | GALERIE TECHNIQUE | S1A012B- | DOUCHE HAND VEST PERSO S1A012b
RDBSOL060 | SOL SANITAIRE HAND VESTIAIRE S1A012c | 1 | BAT | BATIMENT | SOL | SOL | BPC | BATIMENT PHILIPPE CANTON | RDB | REZ DE CHAUSSEE BAS | GTE | GALERIE TECHNIQUE | S1A012C- | SAN HAND VEST PERSO S1A012c
RDBVEN053 | VENTILATION DOUCHE HAND VESTIAIRE S1A012b | 2 | CVC | CHAUFFAGE ET CLIMATISATION | VEN | BOUCHE DE VENTILATION | BPC | BATIMENT PHILIPPE CANTON | RDB | REZ DE CHAUSSEE BAS | GTE | GALERIE TECHNIQUE | S1A012B- | DOUCHE HAND VEST PERSO S1A012b
RDBVEN054 | VENTILATION SANITAIRE HAND VESTIAIRE S1A012c | 2 | CVC | CHAUFFAGE ET CLIMATISATION | VEN | BOUCHE DE VENTILATION | BPC | BATIMENT PHILIPPE CANTON | RDB | REZ DE CHAUSSEE BAS | GTE | GALERIE TECHNIQUE | S1A012C- | SAN HAND VEST PERSO S1A012c
RDBELE055 | ELECTRICITE DOUCHE HAND VESTIAIRE S1A012b | 1 | ELE | ELECTRICITE ET ECLAIRAGE | ELE | PRISE ELECTRIQUE | BPC | BATIMENT PHILIPPE CANTON | RDB | REZ DE CHAUSSEE BAS | GTE | GALERIE TECHNIQUE | S1A012B- | DOUCHE HAND VEST PERSO S1A012b
RDBELE056 | ELECTRICITE SANITAIRE HAND VESTIAIRE S1A012c | 1 | ELE | ELECTRICITE ET ECLAIRAGE | ELE | PRISE ELECTRIQUE | BPC | BATIMENT PHILIPPE CANTON | RDB | REZ DE CHAUSSEE BAS | GTE | GALERIE TECHNIQUE | S1A012C- | SAN HAND VEST PERSO S1A012c
RDBLUM056 | LUMINAIRE DOUCHE HAND VESTIAIRE S1A012b | 1 | ELE | ELECTRICITE ET ECLAIRAGE | LUM | LUMINAIRE | BPC | BATIMENT PHILIPPE CANTON | RDB | REZ DE CHAUSSEE BAS | GTE | GALERIE TECHNIQUE | S1A012B- | DOUCHE HAND VEST PERSO S1A012b
RDBLUM057 | LUMINAIRE SANITAIRE HAND VESTIAIRE S1A012c | 1 | ELE | ELECTRICITE ET ECLAIRAGE | LUM | LUMINAIRE | BPC | BATIMENT PHILIPPE CANTON | RDB | REZ DE CHAUSSEE BAS | GTE | GALERIE TECHNIQUE | S1A012C- | SAN HAND VEST PERSO S1A012c
RDBPOR061 | PORTE DOUCHE HAND VESTIAIRE S1A012b | 1 | MEN | MENUISERIE | POR | PORTE | BPC | BATIMENT PHILIPPE CANTON | RDB | REZ DE CHAUSSEE BAS | GTE | GALERIE TECHNIQUE | S1A012B- | DOUCHE HAND VEST PERSO S1A012b
RDBPOR062 | PORTE SANITAIRE HAND VESTIAIRE S1A012C | 1 | MEN | MENUISERIE | POR | PORTE | BPC | BATIMENT PHILIPPE CANTON | RDB | REZ DE CHAUSSEE BAS | GTE | GALERIE TECHNIQUE | S1A012C- | SAN HAND VEST PERSO S1A012c
RDBPOR063 | PORTE de Hall accès galerie S1A891/893 | 1 | MEN | MENUISERIE | POR | PORTE | BPC | BATIMENT PHILIPPE CANTON | RDB | REZ DE CHAUSSEE BAS | GTE | GALERIE TECHNIQUE | S1A891 | Galerie
RDBPOR064 | PORTE ESCALIER 8 | 1 | MEN | MENUISERIE | POR | PORTE | BPC | BATIMENT PHILIPPE CANTON | RDB | REZ DE CHAUSSEE BAS | GTE | GALERIE TECHNIQUE | S1A892- | SAS SECURITE S1A892
RDBPOR065 | PORTE LOCAL CVC S1A026 | 1 | MEN | MENUISERIE | POR | PORTE | BPC | BATIMENT PHILIPPE CANTON | RDB | REZ DE CHAUSSEE BAS | GTE | GALERIE TECHNIQUE | S1A026- | LOCAL CVC S1A026
RDBPOR066 | PORTE TUNNEL LAVAGE S1A022/021 | 1 | MEN | MENUISERIE | POR | PORTE | BPC | BATIMENT PHILIPPE CANTON | RDB | REZ DE CHAUSSEE BAS | GTE | GALERIE TECHNIQUE | S1A022- | TUNNEL LAVAGE S1A022
RDBPOR067 | PORTE SAS GROUPE ELEC. S1A033b | 1 | MEN | MENUISERIE | POR | PORTE | BPC | BATIMENT PHILIPPE CANTON | RDB | REZ DE CHAUSSEE BAS | GTE | GALERIE TECHNIQUE | S1A033B- | SAS GROUPE ELEC. S1A033b
RDBPOR068 | PORTE SAS GROUPE ELEC. S1A033c | 1 | MEN | MENUISERIE | POR | PORTE | BPC | BATIMENT PHILIPPE CANTON | RDB | REZ DE CHAUSSEE BAS | GTE | GALERIE TECHNIQUE | S1A033C- | SAS GROUPE ELEC. S1A033c
RDBPOR069 | PORTE BUREAU RECEPTION S1A001 | 1 | MEN | MENUISERIE | POR | PORTE | BPC | BATIMENT PHILIPPE CANTON | RDB | REZ DE CHAUSSEE BAS | GTE | GALERIE TECHNIQUE | S1A001- | BUREAU RECEPTION S1A001
RDBPOR070 | PORTE VIDE SANITAIRE S1A043 | 1 | MEN | MENUISERIE | POR | PORTE | BPC | BATIMENT PHILIPPE CANTON | RDB | REZ DE CHAUSSEE BAS | GTE | GALERIE TECHNIQUE | S1A043 | VIDE SANITAIRE S1A043
RDBPOR071 | PORTE VIDE SANITAIRE S1A044 | 1 | MEN | MENUISERIE | POR | PORTE | BPC | BATIMENT PHILIPPE CANTON | RDB | REZ DE CHAUSSEE BAS | GTE | GALERIE TECHNIQUE | S1A044 | VIDE SANITAIRE S1A044
RDBMUR061 | MUR SANITAIRE VESTIAIRE S1A017b | 4 | BAT | BATIMENT | MUR | MUR | BPC | BATIMENT PHILIPPE CANTON | RDB | REZ DE CHAUSSEE BAS | GTE | GALERIE TECHNIQUE | S1A017B- | SAN VEST PERSO EXT S1A017b
RDBMUR062 | MUR DOUCHE VESTIAIRE S1A017c | 4 | BAT | BATIMENT | MUR | MUR | BPC | BATIMENT PHILIPPE CANTON | RDB | REZ DE CHAUSSEE BAS | GTE | GALERIE TECHNIQUE | S1A017C- | DOUCHE VEST PERSO EXT S1A017c
RDBMUR063 | MUR SANITAIRE VESTIAIRE S1A017d | 4 | BAT | BATIMENT | MUR | MUR | BPC | BATIMENT PHILIPPE CANTON | RDB | REZ DE CHAUSSEE BAS | GTE | GALERIE TECHNIQUE | S1A017D- | SAN VEST PERSO EXT S1A017d
RDBPLA061 | PLAFOND SANITAIRE VESTIAIRE S1A017b | 1 | BAT | BATIMENT | PLA | PLAFONDS | BPC | BATIMENT PHILIPPE CANTON | RDB | REZ DE CHAUSSEE BAS | GTE | GALERIE TECHNIQUE | S1A017B- | SAN VEST PERSO EXT S1A017b
RDBPLA062 | PLAFOND DOUCHE VESTIAIRE S1A017c | 1 | BAT | BATIMENT | PLA | PLAFONDS | BPC | BATIMENT PHILIPPE CANTON | RDB | REZ DE CHAUSSEE BAS | GTE | GALERIE TECHNIQUE | S1A017C- | DOUCHE VEST PERSO EXT S1A017c
RDBPLA063 | PLAFOND SANITAIRE VESTIAIRE S1A017d | 1 | BAT | BATIMENT | PLA | PLAFONDS | BPC | BATIMENT PHILIPPE CANTON | RDB | REZ DE CHAUSSEE BAS | GTE | GALERIE TECHNIQUE | S1A017D- | SAN VEST PERSO EXT S1A017d
RDBSOL061 | SOL SANITAIRE VESTIAIRE S1A017b | 1 | BAT | BATIMENT | SOL | SOL | BPC | BATIMENT PHILIPPE CANTON | RDB | REZ DE CHAUSSEE BAS | GTE | GALERIE TECHNIQUE | S1A017B- | SAN VEST PERSO EXT S1A017b
RDBSOL062 | SOL DOUCHE VESTIAIRE S1A017c | 1 | BAT | BATIMENT | SOL | SOL | BPC | BATIMENT PHILIPPE CANTON | RDB | REZ DE CHAUSSEE BAS | GTE | GALERIE TECHNIQUE | S1A017C- | DOUCHE VEST PERSO EXT S1A017c
RDBSOL063 | SOL SANITAIRE VESTIAIRE S1A017d | 1 | BAT | BATIMENT | SOL | SOL | BPC | BATIMENT PHILIPPE CANTON | RDB | REZ DE CHAUSSEE BAS | GTE | GALERIE TECHNIQUE | S1A017D- | SAN VEST PERSO EXT S1A017d
RDBVEN055 | VENTILATION SANITAIRE VESTIAIRE S1A017b | 2 | CVC | CHAUFFAGE ET CLIMATISATION | VEN | BOUCHE DE VENTILATION | BPC | BATIMENT PHILIPPE CANTON | RDB | REZ DE CHAUSSEE BAS | GTE | GALERIE TECHNIQUE | S1A017B- | SAN VEST PERSO EXT S1A017b
RDBVEN056 | VENTILATION DOUCHE VESTIAIRE S1A017c | 2 | CVC | CHAUFFAGE ET CLIMATISATION | VEN | BOUCHE DE VENTILATION | BPC | BATIMENT PHILIPPE CANTON | RDB | REZ DE CHAUSSEE BAS | GTE | GALERIE TECHNIQUE | S1A017C- | DOUCHE VEST PERSO EXT S1A017c
RDBVEN057 | VENTILATION SANITAIRE VESTIAIRE S1A017d | 2 | CVC | CHAUFFAGE ET CLIMATISATION | VEN | BOUCHE DE VENTILATION | BPC | BATIMENT PHILIPPE CANTON | RDB | REZ DE CHAUSSEE BAS | GTE | GALERIE TECHNIQUE | S1A017D- | SAN VEST PERSO EXT S1A017d
RDBELE057 | ELECTRICITE SANITAIRE VESTIAIRE S1A017b | 1 | ELE | ELECTRICITE ET ECLAIRAGE | ELE | PRISE ELECTRIQUE | BPC | BATIMENT PHILIPPE CANTON | RDB | REZ DE CHAUSSEE BAS | GTE | GALERIE TECHNIQUE | S1A017B- | SAN VEST PERSO EXT S1A017b
RDBELE058 | ELECTRICITE DOUCHE VESTIAIRE S1A017c | 1 | ELE | ELECTRICITE ET ECLAIRAGE | ELE | PRISE ELECTRIQUE | BPC | BATIMENT PHILIPPE CANTON | RDB | REZ DE CHAUSSEE BAS | GTE | GALERIE TECHNIQUE | S1A017C- | DOUCHE VEST PERSO EXT S1A017c
RDBELE059 | ELECTRICITE SANITAIRE VESTIAIRE S1A017d | 1 | ELE | ELECTRICITE ET ECLAIRAGE | ELE | PRISE ELECTRIQUE | BPC | BATIMENT PHILIPPE CANTON | RDB | REZ DE CHAUSSEE BAS | GTE | GALERIE TECHNIQUE | S1A017D- | SAN VEST PERSO EXT S1A017d
RDBLUM058 | LUMINAIRE SANITAIRE VESTIAIRE S1A017b | 1 | ELE | ELECTRICITE ET ECLAIRAGE | LUM | LUMINAIRE | BPC | BATIMENT PHILIPPE CANTON | RDB | REZ DE CHAUSSEE BAS | GTE | GALERIE TECHNIQUE | S1A017B- | SAN VEST PERSO EXT S1A017b
RDBLUM059 | LUMINAIRE DOUCHE VESTIAIRE S1A017c | 1 | ELE | ELECTRICITE ET ECLAIRAGE | LUM | LUMINAIRE | BPC | BATIMENT PHILIPPE CANTON | RDB | REZ DE CHAUSSEE BAS | GTE | GALERIE TECHNIQUE | S1A017C- | DOUCHE VEST PERSO EXT S1A017c
RDBLUM060 | LUMINAIRE SANITAIRE VESTIAIRE S1A017d | 1 | ELE | ELECTRICITE ET ECLAIRAGE | LUM | LUMINAIRE | BPC | BATIMENT PHILIPPE CANTON | RDB | REZ DE CHAUSSEE BAS | GTE | GALERIE TECHNIQUE | S1A017D- | SAN VEST PERSO EXT S1A017d
RDBPOR072 | PORTE SANITAIRE VESTIAIRE S1A017b | 1 | MEN | MENUISERIE | POR | PORTE | BPC | BATIMENT PHILIPPE CANTON | RDB | REZ DE CHAUSSEE BAS | GTE | GALERIE TECHNIQUE | S1A017B- | SAN VEST PERSO EXT S1A017b
RDBPOR073 | PORTE DOUCHE VESTIAIRE S1A017c | 1 | MEN | MENUISERIE | POR | PORTE | BPC | BATIMENT PHILIPPE CANTON | RDB | REZ DE CHAUSSEE BAS | GTE | GALERIE TECHNIQUE | S1A017C- | DOUCHE VEST PERSO EXT S1A017c
RDBPOR074 | PORTE SANITAIRE VESTIAIRE S1A017d | 1 | MEN | MENUISERIE | POR | PORTE | BPC | BATIMENT PHILIPPE CANTON | RDB | REZ DE CHAUSSEE BAS | GTE | GALERIE TECHNIQUE | S1A017D- | SAN VEST PERSO EXT S1A017d
RDBMUR064 | MUR SANITAIRE HAND VESTIAIRE FEMMES S1A018c | 4 | BAT | BATIMENT | MUR | MUR | BPC | BATIMENT PHILIPPE CANTON | RDB | REZ DE CHAUSSEE BAS | GTE | GALERIE TECHNIQUE | S1A018C- | SAN HAND VEST FEMMES S1A018c
RDBMUR065 | MUR DOUCHE HAND VESTIAIRE FEMMES S1A018 | 4 | BAT | BATIMENT | MUR | MUR | BPC | BATIMENT PHILIPPE CANTON | RDB | REZ DE CHAUSSEE BAS | GTE | GALERIE TECHNIQUE | S1A018X- | DOUCHE HAND VEST FEMMES S1A018
RDBMUR066 | MUR DOUCHE VESTIAIRE HOMMES S1A018d | 4 | BAT | BATIMENT | MUR | MUR | BPC | BATIMENT PHILIPPE CANTON | RDB | REZ DE CHAUSSEE BAS | GTE | GALERIE TECHNIQUE | S1A018D- | DOUCHE VEST HOMMES S1A018d
RDBMUR067 | MUR DOUCHE VESTIAIRE HOMMES S1A018e | 4 | BAT | BATIMENT | MUR | MUR | BPC | BATIMENT PHILIPPE CANTON | RDB | REZ DE CHAUSSEE BAS | GTE | GALERIE TECHNIQUE | S1A018E- | DOUCHE VEST HOMMES S1A018e
RDBMUR068 | MUR DOUCHE VESTIAIRE HOMMES S1A018f | 4 | BAT | BATIMENT | MUR | MUR | BPC | BATIMENT PHILIPPE CANTON | RDB | REZ DE CHAUSSEE BAS | GTE | GALERIE TECHNIQUE | S1A018F- | DOUCHE VEST HOMMES S1A018f
RDBMUR069 | MUR SANITAIRE VESTIAIRE HOMMES S1A018g | 4 | BAT | BATIMENT | MUR | MUR | BPC | BATIMENT PHILIPPE CANTON | RDB | REZ DE CHAUSSEE BAS | GTE | GALERIE TECHNIQUE | S1A018G- | SANITAIRE VEST HOMMES S1A018g
RDBMUR070 | MUR SANITAIRE VESTIAIRE HOMMES S1A018h | 4 | BAT | BATIMENT | MUR | MUR | BPC | BATIMENT PHILIPPE CANTON | RDB | REZ DE CHAUSSEE BAS | GTE | GALERIE TECHNIQUE | S1A018H- | SANITAIRE VEST HOMMES S1A018h
RDBMUR071 | MUR SDB VESTIAIRE HOMMES S1A018i | 4 | BAT | BATIMENT | MUR | MUR | BPC | BATIMENT PHILIPPE CANTON | RDB | REZ DE CHAUSSEE BAS | GTE | GALERIE TECHNIQUE | S1A018I- | SDB VEST HOMMES S1A018i
RDBPLA064 | PLAFOND SANITAIRE VESTIAIRE FEMMES S1A018c | 1 | BAT | BATIMENT | PLA | PLAFONDS | BPC | BATIMENT PHILIPPE CANTON | RDB | REZ DE CHAUSSEE BAS | GTE | GALERIE TECHNIQUE | S1A018C- | SAN HAND VEST FEMMES S1A018c
RDBPLA065 | PLAFOND DOUCHE VESTIAIRE FEMMES S1A018 | 1 | BAT | BATIMENT | PLA | PLAFONDS | BPC | BATIMENT PHILIPPE CANTON | RDB | REZ DE CHAUSSEE BAS | GTE | GALERIE TECHNIQUE | S1A018X- | DOUCHE HAND VEST FEMMES S1A018
RDBPLA066 | PLAFOND DOUCHE VESTIAIRE HOMMES S1A018d | 1 | BAT | BATIMENT | PLA | PLAFONDS | BPC | BATIMENT PHILIPPE CANTON | RDB | REZ DE CHAUSSEE BAS | GTE | GALERIE TECHNIQUE | S1A018D- | DOUCHE VEST HOMMES S1A018d
RDBPLA067 | PLAFOND DOUCHE VESTIAIRE HOMMES S1A018e | 1 | BAT | BATIMENT | PLA | PLAFONDS | BPC | BATIMENT PHILIPPE CANTON | RDB | REZ DE CHAUSSEE BAS | GTE | GALERIE TECHNIQUE | S1A018E- | DOUCHE VEST HOMMES S1A018e
RDBPLA068 | PLAFOND DOUCHE VESTIAIRE HOMMES S1A018f | 1 | BAT | BATIMENT | PLA | PLAFONDS | BPC | BATIMENT PHILIPPE CANTON | RDB | REZ DE CHAUSSEE BAS | GTE | GALERIE TECHNIQUE | S1A018F- | DOUCHE VEST HOMMES S1A018f
RDBPLA069 | PLAFOND SANITAIRE VESTIAIRE HOMMES S1A018g | 1 | BAT | BATIMENT | PLA | PLAFONDS | BPC | BATIMENT PHILIPPE CANTON | RDB | REZ DE CHAUSSEE BAS | GTE | GALERIE TECHNIQUE | S1A018G- | SANITAIRE VEST HOMMES S1A018g
RDBPLA070 | PLAFOND SANITAIRE VESTIAIRE HOMMES S1A018h | 1 | BAT | BATIMENT | PLA | PLAFONDS | BPC | BATIMENT PHILIPPE CANTON | RDB | REZ DE CHAUSSEE BAS | GTE | GALERIE TECHNIQUE | S1A018H- | SANITAIRE VEST HOMMES S1A018h
RDBPLA071 | PLAFOND SDB VESTIAIRE HOMMES S1A018i | 1 | BAT | BATIMENT | PLA | PLAFONDS | BPC | BATIMENT PHILIPPE CANTON | RDB | REZ DE CHAUSSEE BAS | GTE | GALERIE TECHNIQUE | S1A018I- | SDB VEST HOMMES S1A018i
RDBSOL064 | SOL SANITAIRE HAND VESTIAIRE FEMMES S1A018c | 1 | BAT | BATIMENT | SOL | SOL | BPC | BATIMENT PHILIPPE CANTON | RDB | REZ DE CHAUSSEE BAS | GTE | GALERIE TECHNIQUE | S1A018C- | SAN HAND VEST FEMMES S1A018c
RDBSOL065 | SOL DOUCHE HAND VESTIAIRE FEMMES S1A018 | 1 | BAT | BATIMENT | SOL | SOL | BPC | BATIMENT PHILIPPE CANTON | RDB | REZ DE CHAUSSEE BAS | GTE | GALERIE TECHNIQUE | S1A018X- | DOUCHE HAND VEST FEMMES S1A018
RDBSOL066 | SOL DOUCHE VESTIAIRE HOMMES S1A018d | 1 | BAT | BATIMENT | SOL | SOL | BPC | BATIMENT PHILIPPE CANTON | RDB | REZ DE CHAUSSEE BAS | GTE | GALERIE TECHNIQUE | S1A018D- | DOUCHE VEST HOMMES S1A018d
RDBSOL067 | SOL DOUCHE VESTIAIRE HOMMES S1A018e | 1 | BAT | BATIMENT | SOL | SOL | BPC | BATIMENT PHILIPPE CANTON | RDB | REZ DE CHAUSSEE BAS | GTE | GALERIE TECHNIQUE | S1A018E- | DOUCHE VEST HOMMES S1A018e
RDBSOL068 | SOL DOUCHE VESTIAIRE HOMMES S1A018f | 1 | BAT | BATIMENT | SOL | SOL | BPC | BATIMENT PHILIPPE CANTON | RDB | REZ DE CHAUSSEE BAS | GTE | GALERIE TECHNIQUE | S1A018F- | DOUCHE VEST HOMMES S1A018f
RDBSOL069 | SOL SANITAIRE VESTIAIRE HOMMES S1A018g | 1 | BAT | BATIMENT | SOL | SOL | BPC | BATIMENT PHILIPPE CANTON | RDB | REZ DE CHAUSSEE BAS | GTE | GALERIE TECHNIQUE | S1A018G- | SANITAIRE VEST HOMMES S1A018g
RDBSOL070 | SOL SANITAIRE VESTIAIRE HOMMES S1A018h | 1 | BAT | BATIMENT | SOL | SOL | BPC | BATIMENT PHILIPPE CANTON | RDB | REZ DE CHAUSSEE BAS | GTE | GALERIE TECHNIQUE | S1A018H- | SANITAIRE VEST HOMMES S1A018h
RDBSOL071 | SOL SDB VESTIAIRE HOMMES S1A018i | 1 | BAT | BATIMENT | SOL | SOL | BPC | BATIMENT PHILIPPE CANTON | RDB | REZ DE CHAUSSEE BAS | GTE | GALERIE TECHNIQUE | S1A018I- | SDB VEST HOMMES S1A018i
RDBVEN060 | VENTILATION SAN VESTIAIRE FEMMES S1A018c | 2 | CVC | CHAUFFAGE ET CLIMATISATION | VEN | BOUCHE DE VENTILATION | BPC | BATIMENT PHILIPPE CANTON | RDB | REZ DE CHAUSSEE BAS | GTE | GALERIE TECHNIQUE | S1A018C- | SAN HAND VEST FEMMES S1A018c
RDBVEN061 | VENTILATION DOUCHE VESTIAIRE FEMMES S1A018 | 2 | CVC | CHAUFFAGE ET CLIMATISATION | VEN | BOUCHE DE VENTILATION | BPC | BATIMENT PHILIPPE CANTON | RDB | REZ DE CHAUSSEE BAS | GTE | GALERIE TECHNIQUE | S1A018X- | DOUCHE HAND VEST FEMMES S1A018
RDBVEN062 | VENTILATION DOUCHE VESTIAIRE HOMMES S1A018d | 2 | CVC | CHAUFFAGE ET CLIMATISATION | VEN | BOUCHE DE VENTILATION | BPC | BATIMENT PHILIPPE CANTON | RDB | REZ DE CHAUSSEE BAS | GTE | GALERIE TECHNIQUE | S1A018D- | DOUCHE VEST HOMMES S1A018d
RDBVEN063 | VENTILATION DOUCHE VESTIAIRE HOMMES S1A018e | 2 | CVC | CHAUFFAGE ET CLIMATISATION | VEN | BOUCHE DE VENTILATION | BPC | BATIMENT PHILIPPE CANTON | RDB | REZ DE CHAUSSEE BAS | GTE | GALERIE TECHNIQUE | S1A018E- | DOUCHE VEST HOMMES S1A018e
RDBVEN064 | VENTILATION DOUCHE VESTIAIRE HOMMES S1A018f | 2 | CVC | CHAUFFAGE ET CLIMATISATION | VEN | BOUCHE DE VENTILATION | BPC | BATIMENT PHILIPPE CANTON | RDB | REZ DE CHAUSSEE BAS | GTE | GALERIE TECHNIQUE | S1A018F- | DOUCHE VEST HOMMES S1A018f
RDBVEN065 | VENTILATION SANITAIRE VEST HOMMES S1A018g | 2 | CVC | CHAUFFAGE ET CLIMATISATION | VEN | BOUCHE DE VENTILATION | BPC | BATIMENT PHILIPPE CANTON | RDB | REZ DE CHAUSSEE BAS | GTE | GALERIE TECHNIQUE | S1A018G- | SANITAIRE VEST HOMMES S1A018g
RDBVEN066 | VENTILATION SANITAIRE VEST HOMMES S1A018h | 2 | CVC | CHAUFFAGE ET CLIMATISATION | VEN | BOUCHE DE VENTILATION | BPC | BATIMENT PHILIPPE CANTON | RDB | REZ DE CHAUSSEE BAS | GTE | GALERIE TECHNIQUE | S1A018H- | SANITAIRE VEST HOMMES S1A018h
RDBVEN067 | VENTILATION SDB VEST HOMMES S1A018i | 2 | CVC | CHAUFFAGE ET CLIMATISATION | VEN | BOUCHE DE VENTILATION | BPC | BATIMENT PHILIPPE CANTON | RDB | REZ DE CHAUSSEE BAS | GTE | GALERIE TECHNIQUE | S1A018I- | SDB VEST HOMMES S1A018i
RDBELE060 | ELECTRICITE SANITAIRE VEST FEMMES S1A018c | 1 | ELE | ELECTRICITE ET ECLAIRAGE | ELE | PRISE ELECTRIQUE | BPC | BATIMENT PHILIPPE CANTON | RDB | REZ DE CHAUSSEE BAS | GTE | GALERIE TECHNIQUE | S1A018C- | SAN HAND VEST FEMMES S1A018c
RDBELE061 | ELECTRICITE DOUCHE VEST FEMMES S1A018 | 1 | ELE | ELECTRICITE ET ECLAIRAGE | ELE | PRISE ELECTRIQUE | BPC | BATIMENT PHILIPPE CANTON | RDB | REZ DE CHAUSSEE BAS | GTE | GALERIE TECHNIQUE | S1A018X- | DOUCHE HAND VEST FEMMES S1A018
RDBELE062 | ELECTRICITE DOUCHE VEST HOMMES S1A018d | 1 | ELE | ELECTRICITE ET ECLAIRAGE | ELE | PRISE ELECTRIQUE | BPC | BATIMENT PHILIPPE CANTON | RDB | REZ DE CHAUSSEE BAS | GTE | GALERIE TECHNIQUE | S1A018D- | DOUCHE VEST HOMMES S1A018d
RDBELE063 | ELECTRICITE DOUCHE VEST HOMMES S1A018e | 1 | ELE | ELECTRICITE ET ECLAIRAGE | ELE | PRISE ELECTRIQUE | BPC | BATIMENT PHILIPPE CANTON | RDB | REZ DE CHAUSSEE BAS | GTE | GALERIE TECHNIQUE | S1A018E- | DOUCHE VEST HOMMES S1A018e
RDBELE064 | ELECTRICITE DOUCHE VEST HOMMES S1A018f | 1 | ELE | ELECTRICITE ET ECLAIRAGE | ELE | PRISE ELECTRIQUE | BPC | BATIMENT PHILIPPE CANTON | RDB | REZ DE CHAUSSEE BAS | GTE | GALERIE TECHNIQUE | S1A018F- | DOUCHE VEST HOMMES S1A018f
RDBELE065 | ELECTRICITE SANITAIRE VEST HOMMES S1A018g | 1 | ELE | ELECTRICITE ET ECLAIRAGE | ELE | PRISE ELECTRIQUE | BPC | BATIMENT PHILIPPE CANTON | RDB | REZ DE CHAUSSEE BAS | GTE | GALERIE TECHNIQUE | S1A018G- | SANITAIRE VEST HOMMES S1A018g
RDBELE066 | ELECTRICITE SANITAIRE VEST HOMMES S1A018h | 1 | ELE | ELECTRICITE ET ECLAIRAGE | ELE | PRISE ELECTRIQUE | BPC | BATIMENT PHILIPPE CANTON | RDB | REZ DE CHAUSSEE BAS | GTE | GALERIE TECHNIQUE | S1A018H- | SANITAIRE VEST HOMMES S1A018h
RDBELE067 | ELECTRICITE SDB VEST HOMMES S1A018i | 1 | ELE | ELECTRICITE ET ECLAIRAGE | ELE | PRISE ELECTRIQUE | BPC | BATIMENT PHILIPPE CANTON | RDB | REZ DE CHAUSSEE BAS | GTE | GALERIE TECHNIQUE | S1A018I- | SDB VEST HOMMES S1A018i
RDBLUM061 | LUMINAIRE SANITAIRE VESTIAIRE FEMMES S1A018c | 1 | ELE | ELECTRICITE ET ECLAIRAGE | LUM | LUMINAIRE | BPC | BATIMENT PHILIPPE CANTON | RDB | REZ DE CHAUSSEE BAS | GTE | GALERIE TECHNIQUE | S1A018C- | SAN HAND VEST FEMMES S1A018c
RDBLUM062 | LUMINAIRE DOUCHE VESTIAIRE FEMMES S1A018 | 1 | ELE | ELECTRICITE ET ECLAIRAGE | LUM | LUMINAIRE | BPC | BATIMENT PHILIPPE CANTON | RDB | REZ DE CHAUSSEE BAS | GTE | GALERIE TECHNIQUE | S1A018X- | DOUCHE HAND VEST FEMMES S1A018
RDBLUM063 | LUMINAIRE DOUCHE VESTIAIRE HOMMES S1A018d | 1 | ELE | ELECTRICITE ET ECLAIRAGE | LUM | LUMINAIRE | BPC | BATIMENT PHILIPPE CANTON | RDB | REZ DE CHAUSSEE BAS | GTE | GALERIE TECHNIQUE | S1A018D- | DOUCHE VEST HOMMES S1A018d
RDBLUM064 | LUMINAIRE DOUCHE VESTIAIRE HOMMES S1A018e | 1 | ELE | ELECTRICITE ET ECLAIRAGE | LUM | LUMINAIRE | BPC | BATIMENT PHILIPPE CANTON | RDB | REZ DE CHAUSSEE BAS | GTE | GALERIE TECHNIQUE | S1A018E- | DOUCHE VEST HOMMES S1A018e
RDBLUM065 | LUMINAIRE DOUCHE VESTIAIRE HOMMES S1A018f | 1 | ELE | ELECTRICITE ET ECLAIRAGE | LUM | LUMINAIRE | BPC | BATIMENT PHILIPPE CANTON | RDB | REZ DE CHAUSSEE BAS | GTE | GALERIE TECHNIQUE | S1A018F- | DOUCHE VEST HOMMES S1A018f
RDBLUM066 | LUMINAIRE SANITAIRE VESTIAIRE HOMMES S1A018g | 1 | ELE | ELECTRICITE ET ECLAIRAGE | LUM | LUMINAIRE | BPC | BATIMENT PHILIPPE CANTON | RDB | REZ DE CHAUSSEE BAS | GTE | GALERIE TECHNIQUE | S1A018G- | SANITAIRE VEST HOMMES S1A018g
RDBLUM067 | LUMINAIRE SANITAIRE VESTIAIRE HOMMES S1A018h | 1 | ELE | ELECTRICITE ET ECLAIRAGE | LUM | LUMINAIRE | BPC | BATIMENT PHILIPPE CANTON | RDB | REZ DE CHAUSSEE BAS | GTE | GALERIE TECHNIQUE | S1A018H- | SANITAIRE VEST HOMMES S1A018h
RDBLUM068 | LUMINAIRE SDB VESTIAIRE HOMMES S1A018i | 1 | ELE | ELECTRICITE ET ECLAIRAGE | LUM | LUMINAIRE | BPC | BATIMENT PHILIPPE CANTON | RDB | REZ DE CHAUSSEE BAS | GTE | GALERIE TECHNIQUE | S1A018I- | SDB VEST HOMMES S1A018i
RDBPOR075 | PORTE SANITAIRE VESTIAIRE FEMMES S1A018c | 1 | MEN | MENUISERIE | POR | PORTE | BPC | BATIMENT PHILIPPE CANTON | RDB | REZ DE CHAUSSEE BAS | GTE | GALERIE TECHNIQUE | S1A018C- | SAN HAND VEST FEMMES S1A018c
RDBPOR076 | PORTE DOUCHE VESTIAIRE FEMMES S1A018 | 1 | MEN | MENUISERIE | POR | PORTE | BPC | BATIMENT PHILIPPE CANTON | RDB | REZ DE CHAUSSEE BAS | GTE | GALERIE TECHNIQUE | S1A018X- | DOUCHE HAND VEST FEMMES S1A018
RDBPOR077 | PORTE DOUCHE VESTIAIRE HOMMES S1A018d | 1 | MEN | MENUISERIE | POR | PORTE | BPC | BATIMENT PHILIPPE CANTON | RDB | REZ DE CHAUSSEE BAS | GTE | GALERIE TECHNIQUE | S1A018D- | DOUCHE VEST HOMMES S1A018d
RDBPOR078 | PORTE DOUCHE VESTIAIRE HOMMES S1A018e | 1 | MEN | MENUISERIE | POR | PORTE | BPC | BATIMENT PHILIPPE CANTON | RDB | REZ DE CHAUSSEE BAS | GTE | GALERIE TECHNIQUE | S1A018E- | DOUCHE VEST HOMMES S1A018e
RDBPOR079 | PORTE DOUCHE VESTIAIRE HOMMES S1A018f | 1 | MEN | MENUISERIE | POR | PORTE | BPC | BATIMENT PHILIPPE CANTON | RDB | REZ DE CHAUSSEE BAS | GTE | GALERIE TECHNIQUE | S1A018F- | DOUCHE VEST HOMMES S1A018f
RDBPOR080 | PORTE SANITAIRE VESTIAIRE HOMMES S1A018g | 1 | MEN | MENUISERIE | POR | PORTE | BPC | BATIMENT PHILIPPE CANTON | RDB | REZ DE CHAUSSEE BAS | GTE | GALERIE TECHNIQUE | S1A018G- | SANITAIRE VEST HOMMES S1A018g
RDBPOR081 | PORTE SANITAIRE VESTIAIRE HOMMES S1A018h | 1 | MEN | MENUISERIE | POR | PORTE | BPC | BATIMENT PHILIPPE CANTON | RDB | REZ DE CHAUSSEE BAS | GTE | GALERIE TECHNIQUE | S1A018H- | SANITAIRE VEST HOMMES S1A018h
RDBPOR082 | PORTE SDB VESTIAIRE HOMMES S1A018i | 1 | MEN | MENUISERIE | POR | PORTE | BPC | BATIMENT PHILIPPE CANTON | RDB | REZ DE CHAUSSEE BAS | GTE | GALERIE TECHNIQUE | S1A018I- | SDB VEST HOMMES S1A018i
RDBDOU007 | DOUCHE VESTIAIRE HOMMES S1A018f | 1 | PLB | PLOMBERIE SANITAIRE | DOU | DOUCHE | BPC | BATIMENT PHILIPPE CANTON | RDB | REZ DE CHAUSSEE BAS | GTE | GALERIE TECHNIQUE | S1A018F- | DOUCHE VEST HOMMES S1A018f
RDBDOU008 | DOUCHE SDB HOMMES S1A018i | 1 | PLB | PLOMBERIE SANITAIRE | DOU | DOUCHE | BPC | BATIMENT PHILIPPE CANTON | RDB | REZ DE CHAUSSEE BAS | GTE | GALERIE TECHNIQUE | S1A018I- | SDB VEST HOMMES S1A018i
RDBGRO049 | GROOM DE PORTE TUNNEL LAVAGE S1A022/021 | 1 | MEN | MENUISERIE | GRO | GROOM DE PORTE | BPC | BATIMENT PHILIPPE CANTON | RDB | REZ DE CHAUSSEE BAS | GTE | GALERIE TECHNIQUE | S1A022- | TUNNEL LAVAGE S1A022
RDBGRO050 | GROOM DE PORTE LOCAL LOGISTIQUE S1A024 | 1 | MEN | MENUISERIE | GRO | GROOM DE PORTE | BPC | BATIMENT PHILIPPE CANTON | RDB | REZ DE CHAUSSEE BAS | GTE | GALERIE TECHNIQUE | S1A024/25- | LOCAL LOGISTIQUE S1A024/25
RDBGRO051 | GROOM DE PORTE EXTERIEUR S1A897 | 1 | MEN | MENUISERIE | GRO | GROOM DE PORTE | BPC | BATIMENT PHILIPPE CANTON | RDB | REZ DE CHAUSSEE BAS | GTE | GALERIE TECHNIQUE | S1A897- | COULOIR CIRC.INTERNE S1A897
RDBGRO052 | GROOM DE PORTE EXTERIEUR S1A899 | 1 | MEN | MENUISERIE | GRO | GROOM DE PORTE | BPC | BATIMENT PHILIPPE CANTON | RDB | REZ DE CHAUSSEE BAS | GTE | GALERIE TECHNIQUE | S1A899- | COULOIR CIRC.INTERNE S1A899
RDBGRO053 | GROOM DE PORTE EXTERIEUR S1A895 | 1 | MEN | MENUISERIE | GRO | GROOM DE PORTE | BPC | BATIMENT PHILIPPE CANTON | RDB | REZ DE CHAUSSEE BAS | GTE | GALERIE TECHNIQUE | S1A895- | COULOIR CIRC.GENERALE S1A895
RDBGRO054 | GROOM PORTE ESCALIER 1 | 1 | MEN | MENUISERIE | GRO | GROOM DE PORTE | BPC | BATIMENT PHILIPPE CANTON | RDB | REZ DE CHAUSSEE BAS | GTE | GALERIE TECHNIQUE | S1A900- | COULOIR CIRC.GENARALE S1A900
RDBGRO055 | GROOM PORTE ESCALIER 5 | 1 | MEN | MENUISERIE | GRO | GROOM DE PORTE | BPC | BATIMENT PHILIPPE CANTON | RDB | REZ DE CHAUSSEE BAS | GTE | GALERIE TECHNIQUE | S1A895- | COULOIR CIRC.GENERALE S1A895
RDBGRO056 | GROOM PORTE ESCALIER 6 | 1 | MEN | MENUISERIE | GRO | GROOM DE PORTE | BPC | BATIMENT PHILIPPE CANTON | RDB | REZ DE CHAUSSEE BAS | GTE | GALERIE TECHNIQUE | S1A893- | COULOIR CIRC.GENERALE S1A893
RDBGRO057 | GROOM PORTE ESCALIER 8 | 1 | MEN | MENUISERIE | GRO | GROOM DE PORTE | BPC | BATIMENT PHILIPPE CANTON | RDB | REZ DE CHAUSSEE BAS | GTE | GALERIE TECHNIQUE | S1A892- | SAS SECURITE S1A892
RDBGRO058 | GROOM DE PORTE SAS EXT LOCAL G.E. S1A033b | 1 | MEN | MENUISERIE | GRO | GROOM DE PORTE | BPC | BATIMENT PHILIPPE CANTON | RDB | REZ DE CHAUSSEE BAS | GTE | GALERIE TECHNIQUE | S1A033B- | SAS GROUPE ELEC. S1A033b
RDBGRO059 | GROOM DE PORTE SAS S1A033b | 1 | MEN | MENUISERIE | GRO | GROOM DE PORTE | BPC | BATIMENT PHILIPPE CANTON | RDB | REZ DE CHAUSSEE BAS | GTE | GALERIE TECHNIQUE | S1A033B- | SAS GROUPE ELEC. S1A033b
RDBGRO060 | GROOM DE PORTE SAS LOCAL G.E. S1A033c | 1 | MEN | MENUISERIE | GRO | GROOM DE PORTE | BPC | BATIMENT PHILIPPE CANTON | RDB | REZ DE CHAUSSEE BAS | GTE | GALERIE TECHNIQUE | S1A033C- | SAS GROUPE ELEC. S1A033c
RDBGRO061 | GROOM DE PORTE COULOIR CIRCULATION S1A891 | 1 | MEN | MENUISERIE | GRO | GROOM DE PORTE | BPC | BATIMENT PHILIPPE CANTON | RDB | REZ DE CHAUSSEE BAS | GTE | GALERIE TECHNIQUE | S1A891 | Galerie
RDBGRO062 | GROOM DE PORTE LOCAL CVC S1A026 | 1 | MEN | MENUISERIE | GRO | GROOM DE PORTE | BPC | BATIMENT PHILIPPE CANTON | RDB | REZ DE CHAUSSEE BAS | GTE | GALERIE TECHNIQUE | S1A026- | LOCAL CVC S1A026
RDBGRO063 | GROOM DE PORTE VIDE SANITAIRE S1A044 | 1 | MEN | MENUISERIE | GRO | GROOM DE PORTE | BPC | BATIMENT PHILIPPE CANTON | RDB | REZ DE CHAUSSEE BAS | GTE | GALERIE TECHNIQUE | S1A044 | VIDE SANITAIRE S1A044
RDHGRO099 | GROOM DE PORTE HALL MALADES COUCH. 00A866/879 | 1 | MEN | MENUISERIE | GRO | GROOM DE PORTE | BPC | BATIMENT PHILIPPE CANTON | RDH | REZ DE CHAUSSEE HAUT | ACC | ZONE D'ACCUEIL | 00A866- | HALL MALADES COUCHES 00A866
RDHGRO100 | GROOM DE PORTE HALL MALADES COUCH. 00A866/881 | 1 | MEN | MENUISERIE | GRO | GROOM DE PORTE | BPC | BATIMENT PHILIPPE CANTON | RDH | REZ DE CHAUSSEE HAUT | ACC | ZONE D'ACCUEIL | 00A866- | HALL MALADES COUCHES 00A866
RDHGRO101 | GROOM DE PORTE EXT HALL MALADES C. 00A866 | 1 | MEN | MENUISERIE | GRO | GROOM DE PORTE | BPC | BATIMENT PHILIPPE CANTON | RDH | REZ DE CHAUSSEE HAUT | ACC | ZONE D'ACCUEIL | 00A866- | HALL MALADES COUCHES 00A866
RDHGRO102 | GROOM DE PORTE COULOIR CIRC. 00A869/873 | 1 | MEN | MENUISERIE | GRO | GROOM DE PORTE | BPC | BATIMENT PHILIPPE CANTON | RDH | REZ DE CHAUSSEE HAUT | ACC | ZONE D'ACCUEIL | 00A869- | COULOIR CIRC.GENERALE 00A869
RDHGRO103 | GROOM DE PORTE EXT COULOIR CIRC. 00A870 | 1 | MEN | MENUISERIE | GRO | GROOM DE PORTE | BPC | BATIMENT PHILIPPE CANTON | RDH | REZ DE CHAUSSEE HAUT | ACC | ZONE D'ACCUEIL | 00A870- | COULOIR CIRC.GENERALE 00A870
RDHGRO104 | GROOM DE PORTE EXT COULOIR CIRC. 00A877 | 1 | MEN | MENUISERIE | GRO | GROOM DE PORTE | BPC | BATIMENT PHILIPPE CANTON | RDH | REZ DE CHAUSSEE HAUT | ARC | ARCHIVES MEDICALES | 00A877- | COULOIR CIRC.INTERNE 00A877
RDHGRO105 | GROOM DE PORTE COULOIR CIRC. 00A867/868 | 1 | MEN | MENUISERIE | GRO | GROOM DE PORTE | BPC | BATIMENT PHILIPPE CANTON | RDH | REZ DE CHAUSSEE HAUT | EFR | EXPLORATION FONCTIONNELLE RESPI. | 00A867- | COULOIR CIRC.GENERAL 00A867
RDHGRO106 | GROOM DE PORTE COULOIR CIRC. 00A867/881 | 1 | MEN | MENUISERIE | GRO | GROOM DE PORTE | BPC | BATIMENT PHILIPPE CANTON | RDH | REZ DE CHAUSSEE HAUT | EFR | EXPLORATION FONCTIONNELLE RESPI. | 00A867- | COULOIR CIRC.GENERAL 00A867
RDHGRO107 | GROOM DE PORTE COULOIR CIRC. 00A888/889 | 1 | MEN | MENUISERIE | GRO | GROOM DE PORTE | BPC | BATIMENT PHILIPPE CANTON | RDH | REZ DE CHAUSSEE HAUT | EFR | EXPLORATION FONCTIONNELLE RESPI. | 00A888- | COULOIR CIRC.INTERNE 00A888
RDHGRO108 | GROOM DE PORTE COULOIR CIRC. 00A868/871 | 1 | MEN | MENUISERIE | GRO | GROOM DE PORTE | BPC | BATIMENT PHILIPPE CANTON | RDH | REZ DE CHAUSSEE HAUT | UMAM | UMA MULTIDISCIPLINAIRE | 00A868- | COULOIR CIRC.GENERAL 00A868
RDHGRO109 | GROOM DE PORTE COULOIR CIRC. 00A868/891 | 1 | MEN | MENUISERIE | GRO | GROOM DE PORTE | BPC | BATIMENT PHILIPPE CANTON | RDH | REZ DE CHAUSSEE HAUT | UMAM | UMA MULTIDISCIPLINAIRE | 00A868- | COULOIR CIRC.GENERAL 00A868
RDHGRO110 | GROOM DE PORTE COULOIR CIRC. 00A872/898 | 1 | MEN | MENUISERIE | GRO | GROOM DE PORTE | BPC | BATIMENT PHILIPPE CANTON | RDH | REZ DE CHAUSSEE HAUT | UMAO | UMA ONCOHEMATOLOGIE | 00A872- | COULOIR CIRC.GENERAL 00A872
RDHGRO111 | GROOM DE PORTE COULOIR CIRC. 00A878/127 | 1 | MEN | MENUISERIE | GRO | GROOM DE PORTE | BPC | BATIMENT PHILIPPE CANTON | RDH | REZ DE CHAUSSEE HAUT | ZP3 | ZONE P3 | 00A878- | COULOIR CIRC.INTERNE 00A878
RDHGRO112 | GROOM DE PORTE EXT SAS 00A895 | 1 | MEN | MENUISERIE | GRO | GROOM DE PORTE | BPC | BATIMENT PHILIPPE CANTON | RDH | REZ DE CHAUSSEE HAUT | UMAO | UMA ONCOHEMATOLOGIE | 00A895- | SAS 00A895
RDHGRO113 | GROOM DE PORTE SAS PARKING 00A900 | 1 | MEN | MENUISERIE | GRO | GROOM DE PORTE | BPC | BATIMENT PHILIPPE CANTON | RDH | REZ DE CHAUSSEE HAUT | PAR | PARKING | 00A900 | SAS PARKING 00A900-
RDHGRO114 | GROOM DE PORTE ESCALIER 1 | 1 | MEN | MENUISERIE | GRO | GROOM DE PORTE | BPC | BATIMENT PHILIPPE CANTON | RDH | REZ DE CHAUSSEE HAUT | UMAO | UMA ONCOHEMATOLOGIE | 00A872- | COULOIR CIRC.GENERAL 00A872
RDHGRO115 | GROOM DE PORTE ESCALIER 2 | 1 | MEN | MENUISERIE | GRO | GROOM DE PORTE | BPC | BATIMENT PHILIPPE CANTON | RDH | REZ DE CHAUSSEE HAUT | UMAM | UMA MULTIDISCIPLINAIRE | 00A868- | COULOIR CIRC.GENERAL 00A868
RDHGRO116 | GROOM DE PORTE ESCALIER 3 | 1 | MEN | MENUISERIE | GRO | GROOM DE PORTE | BPC | BATIMENT PHILIPPE CANTON | RDH | REZ DE CHAUSSEE HAUT | EFR | EXPLORATION FONCTIONNELLE RESPI. | 00A867- | COULOIR CIRC.GENERAL 00A867
RDHGRO117 | GROOM DE PORTE ESCALIER 5 | 1 | MEN | MENUISERIE | GRO | GROOM DE PORTE | BPC | BATIMENT PHILIPPE CANTON | RDH | REZ DE CHAUSSEE HAUT | UMAM | UMA MULTIDISCIPLINAIRE | 00A892- | COULOIR CIRC. INTERNE 00A892
RDHGRO118 | GROOM DE PORTE ESCALIER 6 | 1 | MEN | MENUISERIE | POR | PORTE | BPC | BATIMENT PHILIPPE CANTON | RDH | REZ DE CHAUSSEE HAUT | UMAO | UMA ONCOHEMATOLOGIE | 00A898- | ACCES DU PERSONNEL 00A898
RDHGRO119 | GROOM DE PORTE ESCALIER 8 | 1 | MEN | MENUISERIE | POR | PORTE | BPC | BATIMENT PHILIPPE CANTON | RDH | REZ DE CHAUSSEE HAUT | ARC | ARCHIVES MEDICALES | 00A877- | COULOIR CIRC.INTERNE 00A877
RDHGRO120 | GROOM DE PORTE ESCALIER 8 | 1 | MEN | MENUISERIE | POR | PORTE | BPC | BATIMENT PHILIPPE CANTON | RDH | REZ DE CHAUSSEE HAUT | ARC | ARCHIVES MEDICALES | 00A877- | COULOIR CIRC.INTERNE 00A877
RDHGRO121 | GROOM DE PORTE ESCALIER 9 | 1 | MEN | MENUISERIE | POR | PORTE | BPC | BATIMENT PHILIPPE CANTON | RDH | REZ DE CHAUSSEE HAUT | PAR | PARKING | 00A900 | SAS PARKING 00A900-
RDHGRO122 | GROOM DE PORTE EXT SALLE D'ATTENTE 00A082 | 1 | MEN | MENUISERIE | GRO | GROOM DE PORTE | BPC | BATIMENT PHILIPPE CANTON | RDH | REZ DE CHAUSSEE HAUT | EFR | EXPLORATION FONCTIONNELLE RESPI. | 00A082- | SALLE D'ATTENTE 00A082
RDHGRO123 | GROOM DE PORTE EXT SALLE D'ATTENTE 00A103 | 1 | MEN | MENUISERIE | GRO | GROOM DE PORTE | BPC | BATIMENT PHILIPPE CANTON | RDH | REZ DE CHAUSSEE HAUT | OBS | ZONE D'OBSERVATION | 00A103- | SALLE D'ATTENTE 00A103
RDHGRO124 | GROOM DE PORTE EXT SAS CIRC.INTERNE 00A882 | 1 | MEN | MENUISERIE | GRO | GROOM DE PORTE | BPC | BATIMENT PHILIPPE CANTON | RDH | REZ DE CHAUSSEE HAUT | OBS | ZONE D'OBSERVATION | 00A882- | SAS CIRC.INTERNE 00A882
ET1GRO144 | GROOM DE PORTE ATTENTE VALIDES 01A128/888 | 1 | MEN | MENUISERIE | GRO | GROOM DE PORTE | BPC | BATIMENT PHILIPPE CANTON | ET1 | ETAGE 1 | IMA | IMAGERIE | 01A128- | ATTENTE VALIDES 01A128
ET1GRO145 | GROOM DE PORTE COULOIR CIRC. 01A885/886 | 1 | MEN | MENUISERIE | GRO | GROOM DE PORTE | BPC | BATIMENT PHILIPPE CANTON | ET1 | ETAGE 1 | IMA | IMAGERIE | 01A885- | COULOIR CIRC.GENERALE 01A885
ET1GRO146 | GROOM DE PORTE COULOIR CIRC. 01A885/886 | 1 | MEN | MENUISERIE | GRO | GROOM DE PORTE | BPC | BATIMENT PHILIPPE CANTON | ET1 | ETAGE 1 | IMA | IMAGERIE | 01A885- | COULOIR CIRC.GENERALE 01A885
ET1GRO147 | GROOM DE PORTE COULOIR ACCES HOSP 01A899/895 | 1 | MEN | MENUISERIE | GRO | GROOM DE PORTE | BPC | BATIMENT PHILIPPE CANTON | ET1 | ETAGE 1 | HAC | HALL D'ACCUEIL | 01A899- | COULOIR ACCES NI. HOSP 01A899
ET1GRO148 | GROOM DE PORTE COULOIR CIRC. 01A872/871 | 1 | MEN | MENUISERIE | GRO | GROOM DE PORTE | BPC | BATIMENT PHILIPPE CANTON | ET1 | ETAGE 1 | COB | CONSULTATIONS OBESITE | 01A872- | COULOIR CIRC.GENERALE 01A872
ET1GRO149 | GROOM DE PORTE COULOIR CIRC. 01A872/878 | 1 | MEN | MENUISERIE | GRO | GROOM DE PORTE | BPC | BATIMENT PHILIPPE CANTON | ET1 | ETAGE 1 | COB | CONSULTATIONS OBESITE | 01A872- | COULOIR CIRC.GENERALE 01A872
ET1GRO150 | GROOM DE PORTE COULOIR CIRC. 01A873/899 | 1 | MEN | MENUISERIE | GRO | GROOM DE PORTE | BPC | BATIMENT PHILIPPE CANTON | ET1 | ETAGE 1 | ALL | CENTRE D'ALLERGOLOGIE | 01A873- | COULOIR CIRC.GENERALE 01A873
ET1GRO151 | GROOM DE PORTE COULOIR CIRC. 01A884/883 | 1 | MEN | MENUISERIE | GRO | GROOM DE PORTE | BPC | BATIMENT PHILIPPE CANTON | ET1 | ETAGE 1 | CPN | CONSULT. PNEUMO. RESPI./PATHO. | 01A884- | COULOIR CIRC.GENERALE 01A884
ET1GRO152 | GROOM DE PORTE COULOIR CIRC. 01A884/886 | 1 | MEN | MENUISERIE | GRO | GROOM DE PORTE | BPC | BATIMENT PHILIPPE CANTON | ET1 | ETAGE 1 | CPN | CONSULT. PNEUMO. RESPI./PATHO. | 01A884- | COULOIR CIRC.GENERALE 01A884
ET1GRO153 | GROOM DE PORTE COULOIR CIRC. 01A891/892 | 1 | MEN | MENUISERIE | GRO | GROOM DE PORTE | BPC | BATIMENT PHILIPPE CANTON | ET1 | ETAGE 1 | TDE | TRAITEMENT DERMATOLOGIE | 01A891- | COULOIR CIRC.INTERNE 01A891
ET1GRO154 | GROOM DE PORTE LOCAL DETENTE 01A875/876 | 1 | MEN | MENUISERIE | GRO | GROOM DE PORTE | BPC | BATIMENT PHILIPPE CANTON | ET1 | ETAGE 1 | ALL | CENTRE D'ALLERGOLOGIE | 01A875- | LOCAL DETENTE 01A875
ET1GRO155 | GROOM DE PORTE COULOIR CIRC. 01A874/875 | 1 | MEN | MENUISERIE | GRO | GROOM DE PORTE | BPC | BATIMENT PHILIPPE CANTON | ET1 | ETAGE 1 | ALL | CENTRE D'ALLERGOLOGIE | 01A874- | COULOIR CIRC.INTERNE 01A874
ET1GRO156 | GROOM DE PORTE COULOIR CIRC. 01A883/882 | 1 | MEN | MENUISERIE | GRO | GROOM DE PORTE | BPC | BATIMENT PHILIPPE CANTON | ET1 | ETAGE 1 | CPN | CONSULT. PNEUMO. RESPI./PATHO. | 01A883- | COULOIR CIRC.INTERNE 01A883
ET1GRO157 | GROOM DE PORTE COULOIR CIRC. 01A883/888 | 1 | MEN | MENUISERIE | GRO | GROOM DE PORTE | BPC | BATIMENT PHILIPPE CANTON | ET1 | ETAGE 1 | CPN | CONSULT. PNEUMO. RESPI./PATHO. | 01A883- | COULOIR CIRC.INTERNE 01A883
ET1GRO158 | GROOM DE PORTE COULOIR CIRC. 01A897/899 | 1 | MEN | MENUISERIE | GRO | GROOM DE PORTE | BPC | BATIMENT PHILIPPE CANTON | ET1 | ETAGE 1 | CMIT | CONSULT. MALADIES INFECT. ET TROP. | 01A897- | COULOIR CIRC.INTERNE 01A897
ET1GRO159 | GROOM DE PORTE COULOIR CIRC.INTERNE 01A859 | 1 | MEN | MENUISERIE | GRO | GROOM DE PORTE | BPC | BATIMENT PHILIPPE CANTON | ET1 | ETAGE 1 | HAC | HALL D'ACCUEIL | 01A859- | COULOIR CIRC.INTERNE 01A859
ET1GRO160 | GROOM DE PORTE ESPACE COMMERCIAL 01A003 | 1 | MEN | MENUISERIE | GRO | GROOM DE PORTE | BPC | BATIMENT PHILIPPE CANTON | ET1 | ETAGE 1 | HAC | HALL D'ACCUEIL | 01A003- | ESPACE COMMERCIAL 01A003
ET1GRO161 | GROOM DE PORTE FENETRE COULOIR CIRC. 01A864 | 1 | MEN | MENUISERIE | GRO | GROOM DE PORTE | BPC | BATIMENT PHILIPPE CANTON | ET1 | ETAGE 1 | PRL | CENTRE DE PRELEVEMENT | 01A864- | COULOIR CIRC.INTERNE 01A864
ET1GRO162 | GROOM DE PORTE EXT COULOIR CIRC. 01A898 | 1 | MEN | MENUISERIE | GRO | GROOM DE PORTE | BPC | BATIMENT PHILIPPE CANTON | ET1 | ETAGE 1 | VAC | CENTRE DE VACCINATION | 01A898- | COULOIR CIRC.INTERNE 01A898
ET1GRO163 | GROOM DE PORTE EXT COULOIR CIRC. 01A876 | 1 | MEN | MENUISERIE | GRO | GROOM DE PORTE | BPC | BATIMENT PHILIPPE CANTON | ET1 | ETAGE 1 | ALL | CENTRE D'ALLERGOLOGIE | 01A876- | COULOIR CIRC.INTERNE 01A876
ET1GRO164 | GROOM DE PORTE ESCALIER 1 | 1 | MEN | MENUISERIE | GRO | GROOM DE PORTE | BPC | BATIMENT PHILIPPE CANTON | ET1 | ETAGE 1 | HAC | HALL D'ACCUEIL | 01A899- | COULOIR ACCES NI. HOSP 01A899
ET1GRO165 | GROOM DE PORTE ESCALIER 2 | 1 | MEN | MENUISERIE | GRO | GROOM DE PORTE | BPC | BATIMENT PHILIPPE CANTON | ET1 | ETAGE 1 | COB | CONSULTATIONS OBESITE | 01A871- | COULOIR CIRC.INTERNE 01A871
ET1GRO166 | GROOM DE PORTE ESCALIER 3 | 1 | MEN | MENUISERIE | GRO | GROOM DE PORTE | BPC | BATIMENT PHILIPPE CANTON | ET1 | ETAGE 1 | SOC | ASSISTANTES SOCIALES | 01A869- | COULOIR CIRC.INTERNE 01A869
ET1GRO167 | GROOM DE PORTE ESCALIER 4 | 1 | MEN | MENUISERIE | GRO | GROOM DE PORTE | BPC | BATIMENT PHILIPPE CANTON | ET1 | ETAGE 1 | IMA | IMAGERIE | 01A885- | COULOIR CIRC.GENERALE 01A885
ET1GRO168 | GROOM DE PORTE ESCALIER 5 | 1 | MEN | MENUISERIE | GRO | GROOM DE PORTE | BPC | BATIMENT PHILIPPE CANTON | ET1 | ETAGE 1 | PUV | PUVATHERAPIE | 01A893- | COULOIR CIRC.INTERNE 01A893
ET1GRO169 | GROOM DE PORTE ESCALIER 6 | 1 | MEN | MENUISERIE | GRO | GROOM DE PORTE | BPC | BATIMENT PHILIPPE CANTON | ET1 | ETAGE 1 | HAC | HALL D'ACCUEIL | 01A899- | COULOIR ACCES NI. HOSP 01A899
ET1GRO170 | GROOM DE PORTE ESCALIER 6 | 1 | MEN | MENUISERIE | GRO | GROOM DE PORTE | BPC | BATIMENT PHILIPPE CANTON | ET1 | ETAGE 1 | HAC | HALL D'ACCUEIL | 01A899- | COULOIR ACCES NI. HOSP 01A899
ET1GRO171 | GROOM DE PORTE ESCALIER 7 | 1 | MEN | MENUISERIE | GRO | GROOM DE PORTE | BPC | BATIMENT PHILIPPE CANTON | ET1 | ETAGE 1 | ALL | CENTRE D'ALLERGOLOGIE | 01A876- | COULOIR CIRC.INTERNE 01A876
ET1GRO172 | GROOM DE PORTE ESCALIER 8 | 1 | MEN | MENUISERIE | GRO | GROOM DE PORTE | BPC | BATIMENT PHILIPPE CANTON | ET1 | ETAGE 1 | UMCO1 | UMCO 1 | 01A880- | COULOIR CIRC.INTERNE 01A880
ET2GRO069 | GROOM DE PORTE COULOIR CIRC. 02A875/895 | 1 | MEN | MENUISERIE | GRO | GROOM DE PORTE | BPC | BATIMENT PHILIPPE CANTON | ET2 | ETAGE 2 | GST | GESTION DES EQUIPES | 02A875- | COULOIR CIRC.GENERALE 02A875
ET2GRO070 | GROOM DE PORTE COULOIR CIRC. 02A875/878 | 1 | MEN | MENUISERIE | GRO | GROOM DE PORTE | BPC | BATIMENT PHILIPPE CANTON | ET2 | ETAGE 2 | GST | GESTION DES EQUIPES | 02A875- | COULOIR CIRC.GENERALE 02A875
ET2GRO072 | GROOM DE PORTE COULOIR CIRC. 02A873/890 | 1 | MEN | MENUISERIE | GRO | GROOM DE PORTE | BPC | BATIMENT PHILIPPE CANTON | ET2 | ETAGE 2 | LC2 | LOGISTIQUE COMMUNE 2EME ETAGE | 02A873- | COULOIR CIRC.GENERALE 02A873
ET2GRO073 | GROOM DE PORTE COULOIR CIRC. 02A872/892 | 1 | MEN | MENUISERIE | GRO | GROOM DE PORTE | BPC | BATIMENT PHILIPPE CANTON | ET2 | ETAGE 2 | LN2 | LOGISTIQUE NORD 2EME ETAGE | 02A872- | COULOIR CIRC.GENERALE 02A872
ET2GRO074 | GROOM DE PORTE COULOIR CIRC. 02A872/890 | 1 | MEN | MENUISERIE | GRO | GROOM DE PORTE | BPC | BATIMENT PHILIPPE CANTON | ET2 | ETAGE 2 | LN2 | LOGISTIQUE NORD 2EME ETAGE | 02A872- | COULOIR CIRC.GENERALE 02A872
ET2GRO075 | GROOM DE PORTE COULOIR CIRC. 02A879/881 | 1 | MEN | MENUISERIE | GRO | GROOM DE PORTE | BPC | BATIMENT PHILIPPE CANTON | ET2 | ETAGE 2 | LS2 | LOGISTIQUE SUD 2EME ETAGE | 02A879- | COULOIR CIRC.INTERNE 02A879
ET2GRO076 | GROOM DE PORTE COULOIR CIRC. 02A879/881 | 1 | MEN | MENUISERIE | GRO | GROOM DE PORTE | BPC | BATIMENT PHILIPPE CANTON | ET2 | ETAGE 2 | LS2 | LOGISTIQUE SUD 2EME ETAGE | 02A879- | COULOIR CIRC.INTERNE 02A879
ET2GRO077 | GROOM DE PORTE COULOIR CIRC. 02A879/898 | 1 | MEN | MENUISERIE | GRO | GROOM DE PORTE | BPC | BATIMENT PHILIPPE CANTON | ET2 | ETAGE 2 | LS2 | LOGISTIQUE SUD 2EME ETAGE | 02A879- | COULOIR CIRC.INTERNE 02A879
ET2GRO078 | GROOM DE PORTE EXT SALLE ENSEIGNEMENT 02A005 | 1 | MEN | MENUISERIE | GRO | GROOM DE PORTE | BPC | BATIMENT PHILIPPE CANTON | ET2 | ETAGE 2 | ENS | ENSEIGNEMENT | 02A005- | SALLE ENSEIGNEMENT 02A005
ET2GRO079 | GROOM DE PORTE EXT SALLE DETENTE 02A186 | 1 | MEN | MENUISERIE | GRO | GROOM DE PORTE | BPC | BATIMENT PHILIPPE CANTON | ET2 | ETAGE 2 | ENS | ENSEIGNEMENT | 02A186- | SALLE DETENTE 02A186
ET2GRO080 | GROOM DE PORTE EXT COULOIR CIRC. 02A872 | 1 | MEN | MENUISERIE | GRO | GROOM DE PORTE | BPC | BATIMENT PHILIPPE CANTON | ET2 | ETAGE 2 | LN2 | LOGISTIQUE NORD 2EME ETAGE | 02A872- | COULOIR CIRC.GENERALE 02A872
ET2GRO081 | GROOM DE PORTE EXT COULOIR CIRC. 02A889 | 1 | MEN | MENUISERIE | GRO | GROOM DE PORTE | BPC | BATIMENT PHILIPPE CANTON | ET2 | ETAGE 2 | MIT | MALADIES INFECTIEUSES ET TROPICALES | 02A889- | COULOIR CIRC.INTERNE 02A889
ET2GRO082 | GROOM DE PORTE EXT COULOIR CIRC. 02A880 | 1 | MEN | MENUISERIE | GRO | GROOM DE PORTE | BPC | BATIMENT PHILIPPE CANTON | ET2 | ETAGE 2 | ENS | ENSEIGNEMENT | 02A880- | COULOIR CIRC.GENERALE 02A880
ET2GRO083 | GROOM DE PORTE ESCALIER 1 | 1 | MEN | MENUISERIE | GRO | GROOM DE PORTE | BPC | BATIMENT PHILIPPE CANTON | ET2 | ETAGE 2 | LS2 | LOGISTIQUE SUD 2EME ETAGE | 02A879- | COULOIR CIRC.INTERNE 02A879
ET2GRO084 | GROOM DE PORTE ESCALIER 2 | 1 | MEN | MENUISERIE | GRO | GROOM DE PORTE | BPC | BATIMENT PHILIPPE CANTON | ET2 | ETAGE 2 | GST | GESTION DES EQUIPES | 02A875- | COULOIR CIRC.GENERALE 02A875
ET2GRO085 | GROOM DE PORTE ESCALIER 3 | 1 | MEN | MENUISERIE | GRO | GROOM DE PORTE | BPC | BATIMENT PHILIPPE CANTON | ET2 | ETAGE 2 | GST | GESTION DES EQUIPES | 02A892- | COULOIR CIRC.INTERNE 02A892
ET2GRO086 | GROOM DE PORTE ESCALIER 5 | 1 | MEN | MENUISERIE | GRO | GROOM DE PORTE | BPC | BATIMENT PHILIPPE CANTON | ET2 | ETAGE 2 | GST | GESTION DES EQUIPES | 02A896- | COULOIR CIRC.INTERNE 02A896
ET2GRO087 | GROOM DE PORTE ESCALIER 6 | 1 | MEN | MENUISERIE | GRO | GROOM DE PORTE | BPC | BATIMENT PHILIPPE CANTON | ET2 | ETAGE 2 | ENS | ENSEIGNEMENT | 02A900- | COULOIR CIRC.INTERNE 02A900
ET2GRO088 | GROOM DE PORTE ESCALIER 7 | 1 | MEN | MENUISERIE | GRO | GROOM DE PORTE | BPC | BATIMENT PHILIPPE CANTON | ET2 | ETAGE 2 | DER | DERMATOLOGIE | 02A883- | COULOIR CIRC.INTERNE 02A883
ET2GRO089 | GROOM DE PORTE ESCALIER 8 | 1 | MEN | MENUISERIE | GRO | GROOM DE PORTE | BPC | BATIMENT PHILIPPE CANTON | ET2 | ETAGE 2 | MIT | MALADIES INFECTIEUSES ET TROPICALES | 02A888- | COULOIR CIRC.INTERNE 02A888
ET4MEE003 | PORTE FENETRE COULOIR CIRC. GENERALE 04A884 | 1 | MEN | MENUISERIE | MEE | MENUISSERIES EXTERIEURES | BPC | BATIMENT PHILIPPE CANTON | ET4 | ETAGE 4 | LS4 | LOGISTIQUE SUD 4EME ETAGE | 04A884- | COULOIR CIRC.GENERALE 04A884
ET4MEE004 | PORTE FENETRE COULOIR CIRC. GENERALE 04A897 | 1 | MEN | MENUISERIE | MEE | MENUISSERIES EXTERIEURES | BPC | BATIMENT PHILIPPE CANTON | ET4 | ETAGE 4 | LN4 | LOGISTQUE NORD 4EME ETAGE | 04A897- | COULOIR CIRC.GENERALE 04A897
ET3GRO069 | GROOM PORTE FEN COULOIR CIRC.INTERNE 03A899 | 1 | MEN | MENUISERIE | GRO | GROOM DE PORTE | BPC | BATIMENT PHILIPPE CANTON | ET3 | ETAGE 3 | ADD1 | ADDICTOLOGIE 1 | 03A899- | COULOIR CIRC.INTERNE 03A899
ET3GRO014 | GROOM DE PORTE COULOIR CIRC. 03A877/878 | 1 | MEN | MENUISERIE | GRO | GROOM DE PORTE | BPC | BATIMENT PHILIPPE CANTON | ET3 | ETAGE 3 | ADD2 | ADDICTOLOGIE 2 | 03A877- | COULOIR CIRC. GENERALE 03A877
ET3GRO071 | GROOM DE PORTE COULOIR CIRC. 03A874/892 | 1 | MEN | MENUISERIE | GRO | GROOM DE PORTE | BPC | BATIMENT PHILIPPE CANTON | ET3 | ETAGE 3 | LN3 | LOGISTIQUE NORD 3EME ETAGE | 03A874- | COULOIR CIRC.GENERALE 03A874
ET3GRO072 | GROOM DE PORTE COULOIR CIRC. 03A877/880 | 1 | MEN | MENUISERIE | GRO | GROOM DE PORTE | BPC | BATIMENT PHILIPPE CANTON | ET3 | ETAGE 3 | ADD2 | ADDICTOLOGIE 2 | 03A877- | COULOIR CIRC. GENERALE 03A877
ET3GRO073 | GROOM DE PORTE COULOIR CIRC. 03A877/895 | 1 | MEN | MENUISERIE | GRO | GROOM DE PORTE | BPC | BATIMENT PHILIPPE CANTON | ET3 | ETAGE 3 | ADD2 | ADDICTOLOGIE 2 | 03A877- | COULOIR CIRC. GENERALE 03A877
ET3GRO074 | GROOM DE PORTE COULOIR CIRC. 03A878/886 | 1 | MEN | MENUISERIE | GRO | GROOM DE PORTE | BPC | BATIMENT PHILIPPE CANTON | ET3 | ETAGE 3 | RHU | RHUMATHOLOGIE | 03A878- | COULOIR CIRC.GENERALE 03A878
ET3GRO075 | GROOM DE PORTE COULOIR CIRC. 03A881/882 | 1 | MEN | MENUISERIE | GRO | GROOM DE PORTE | BPC | BATIMENT PHILIPPE CANTON | ET3 | ETAGE 3 | LS3 | LOGISTIQUE SUD 3EME ETAGE | 03A881- | COULOIR CIRC.GENERALE 03A881
ET3GRO076 | GROOM DE PORTE COULOIR CIRC. 03A881/882 | 1 | MEN | MENUISERIE | GRO | GROOM DE PORTE | BPC | BATIMENT PHILIPPE CANTON | ET3 | ETAGE 3 | LS3 | LOGISTIQUE SUD 3EME ETAGE | 03A881- | COULOIR CIRC.GENERALE 03A881
ET3GRO077 | GROOM DE PORTE ESCALIER 1 | 1 | MEN | MENUISERIE | GRO | GROOM DE PORTE | BPC | BATIMENT PHILIPPE CANTON | ET3 | ETAGE 3 | LS3 | LOGISTIQUE SUD 3EME ETAGE | 03A881- | COULOIR CIRC.GENERALE 03A881
ET3GRO078 | GROOM DE PORTE ESCALIER 2 | 1 | MEN | MENUISERIE | GRO | GROOM DE PORTE | BPC | BATIMENT PHILIPPE CANTON | ET3 | ETAGE 3 | ADD2 | ADDICTOLOGIE 2 | 03A877- | COULOIR CIRC. GENERALE 03A877
ET3GRO079 | GROOM DE PORTE ESCALIER 3 | 1 | MEN | MENUISERIE | GRO | GROOM DE PORTE | BPC | BATIMENT PHILIPPE CANTON | ET3 | ETAGE 3 | HPN | HOSPITALISATION PNEUMOLOGIE | 03A892- | COULOIR CIRC.INTERNE 03A892
ET3POR080 | GROOM DE PORTE ESCALIER 5 | 1 | MEN | MENUISERIE | GRO | GROOM DE PORTE | BPC | BATIMENT PHILIPPE CANTON | ET3 | ETAGE 3 | ADD2 | ADDICTOLOGIE 2 | 03A896- | COULOIR CIRC.INTERNE 03A896
ET3POR081 | GROOM DE PORTE ESCALIER 7 | 1 | MEN | MENUISERIE | GRO | GROOM DE PORTE | BPC | BATIMENT PHILIPPE CANTON | ET3 | ETAGE 3 | MEI | MEDECINE INTERNE | 03A884- | COULOIR CIRC.INTERNE 03A884
ET3GRO082 | GROOM DE PORTE ESCALIER 8 | 1 | MEN | MENUISERIE | GRO | GROOM DE PORTE | BPC | BATIMENT PHILIPPE CANTON | ET3 | ETAGE 3 | RHU | RHUMATHOLOGIE | 03A889- | COULOIR CIRC.INTERNE 03A889
ET4GRO062 | GROOM DE PORTE COULOIR CIRC. 04A887/888 | 1 | MEN | MENUISERIE | GRO | GROOM DE PORTE | BPC | BATIMENT PHILIPPE CANTON | ET4 | ETAGE 4 | LS4 | LOGISTIQUE SUD 4EME ETAGE | 04A887- | COULOIR CIRC.INTERNE 04A887
ET4GRO063 | GROOM DE PORTE FENETRE COULOIR CIRC. 04A884 | 1 | MEN | MENUISERIE | GRO | GROOM DE PORTE | BPC | BATIMENT PHILIPPE CANTON | ET4 | ETAGE 4 | LS4 | LOGISTIQUE SUD 4EME ETAGE | 04A884- | COULOIR CIRC.GENERALE 04A884
ET4GRO064 | GROOM DE PORTE FENETRE COULOIR CIRC. 04A897 | 1 | MEN | MENUISERIE | GRO | GROOM DE PORTE | BPC | BATIMENT PHILIPPE CANTON | ET4 | ETAGE 4 | LN4 | LOGISTQUE NORD 4EME ETAGE | 04A897- | COULOIR CIRC.GENERALE 04A897
ET4GRO065 | GROOM DE PORTE FENETRE SALLE STAFF 04A132 | 1 | MEN | MENUISERIE | GRO | GROOM DE PORTE | BPC | BATIMENT PHILIPPE CANTON | ET4 | ETAGE 4 | LS4 | LOGISTIQUE SUD 4EME ETAGE | 04A132- | SALLE STAFF 04A132
ET4GRO066 | GROOM DE PORTE FENETRE RESERVE FONCIERE | 1 | MEN | MENUISERIE | GRO | GROOM DE PORTE | BPC | BATIMENT PHILIPPE CANTON | ET4 | ETAGE 4 | LN4 | LOGISTQUE NORD 4EME ETAGE | 04A147- | RESERVE FONCIERE 04A147
ET4GRO067 | GROOM DE PORTE COULOIR CIRC. 04A897/881 | 1 | MEN | MENUISERIE | GRO | GROOM DE PORTE | BPC | BATIMENT PHILIPPE CANTON | ET4 | ETAGE 4 | LN4 | LOGISTQUE NORD 4EME ETAGE | 04A897- | COULOIR CIRC.GENERALE 04A897
ET4GRO068 | GROOM DE PORTE COULOIR CIRC. 04A880/882 | 1 | MEN | MENUISERIE | GRO | GROOM DE PORTE | BPC | BATIMENT PHILIPPE CANTON | ET4 | ETAGE 4 | LN4 | LOGISTQUE NORD 4EME ETAGE | 04A880- | COULOIR CIRC.INTERNE 04A880
ET4GRO069 | GROOM DE PORTE COULOIR CIRC. 04A884/892 | 1 | MEN | MENUISERIE | GRO | GROOM DE PORTE | BPC | BATIMENT PHILIPPE CANTON | ET4 | ETAGE 4 | LS4 | LOGISTIQUE SUD 4EME ETAGE | 04A884- | COULOIR CIRC.GENERALE 04A884
ET4GRO070 | GROOM DE PORTE COULOIR CIRC. 04A883/RSF | 1 | MEN | MENUISERIE | GRO | GROOM DE PORTE | BPC | BATIMENT PHILIPPE CANTON | ET4 | ETAGE 4 | LS4 | LOGISTIQUE SUD 4EME ETAGE | 04A883- | COULOIR CIRC.GENERALE 04A883
ET4GRO072 | GROOM DE PORTE COULOIR CIRC. 04A897/RSF | 1 | MEN | MENUISERIE | GRO | GROOM DE PORTE | BPC | BATIMENT PHILIPPE CANTON | ET4 | ETAGE 4 | LN4 | LOGISTQUE NORD 4EME ETAGE | 04A897- | COULOIR CIRC.GENERALE 04A897
ET4GRO073 | GROOM DE PORTE ESCALIER 1 | 1 | MEN | MENUISERIE | GRO | GROOM DE PORTE | BPC | BATIMENT PHILIPPE CANTON | ET4 | ETAGE 4 | LS4 | LOGISTIQUE SUD 4EME ETAGE | 04A887- | COULOIR CIRC.INTERNE 04A887
ET4GRO074 | GROOM DE PORTE ESCALIER 2 | 1 | MEN | MENUISERIE | GRO | GROOM DE PORTE | BPC | BATIMENT PHILIPPE CANTON | ET4 | ETAGE 4 | LS4 | LOGISTIQUE SUD 4EME ETAGE | 04A883- | COULOIR CIRC.GENERALE 04A883
ET4GRO075 | GROOM DE PORTE ESCALIER 3 | 1 | MEN | MENUISERIE | GRO | GROOM DE PORTE | BPC | BATIMENT PHILIPPE CANTON | ET4 | ETAGE 4 | LN4 | LOGISTQUE NORD 4EME ETAGE | 04A880- | COULOIR CIRC.INTERNE 04A880
ET4GRO076 | GROOM DE PORTE ESCALIER 7 | 1 | MEN | MENUISERIE | GRO | GROOM DE PORTE | BPC | BATIMENT PHILIPPE CANTON | ET4 | ETAGE 4 | PNE | PNEUMOLOGIE | 04A891- | COULOIR CIRC.INTERNE 04A891
ET4GRO077 | GROOM DE PORTE ESCALIER 8 | 1 | MEN | MENUISERIE | GRO | GROOM DE PORTE | BPC | BATIMENT PHILIPPE CANTON | ET4 | ETAGE 4 | HET | HÔPITAL EN TENSION | 04A895- | COULOIR CIRC.INTERNE 04A895
ET5GRO005 | GROOM DE PORTE ZONE TECHNIQUE GFR n°2 | 1 | MEN | MENUISERIE | GRO | GROOM DE PORTE | BPC | BATIMENT PHILIPPE CANTON | ET5 | ETAGE 5 | TEX | LOCAUX TECHNIQUES EXTERIEURS | 05A005- | ZONE TECHNIQUE GRF 05A005
ET5GRO006 | GROOM DE PORTE LOCAL CVC3 | 1 | MEN | MENUISERIE | GRO | GROOM DE PORTE | BPC | BATIMENT PHILIPPE CANTON | ET5 | ETAGE 5 | TEX | LOCAUX TECHNIQUES EXTERIEURS | 05A006- | LOCAL CVC3 05A006
ET5GRO007 | GROOM DE PORTE LOCAL CVC2 n°1 | 1 | MEN | MENUISERIE | GRO | GROOM DE PORTE | BPC | BATIMENT PHILIPPE CANTON | ET5 | ETAGE 5 | TOI | TOITURE | 05A007- | TERRASSE NON ACCESSIBLE 05A007
ET5GRO008 | GROOM DE PORTE LOCAL CVC2 n°2 | 1 | MEN | MENUISERIE | GRO | GROOM DE PORTE | BPC | BATIMENT PHILIPPE CANTON | ET5 | ETAGE 5 | TOI | TOITURE | 05A008- | TERRASSE NON ACCESSIBLE 05A008
RDHVRO109 | VOLET ROULANT LOCAL 00A021 | 1 | MEN | MENUISERIE | VRO | VOLET ROULANT | BPC | BATIMENT PHILIPPE CANTON | RDH | REZ DE CHAUSSEE HAUT | UMAO | UMA ONCOHEMATOLOGIE | 00A021- | LOCAL PREPA SOIN 00A021
ET2VID001 | VIDE SEAU LOCAL UTILITES SALES 02A159 | 1 | PLB | PLOMBERIE SANITAIRE | LAV | LAVABO | BPC | BATIMENT PHILIPPE CANTON | ET2 | ETAGE 2 | DER | DERMATOLOGIE | 02A159- | LOCAL UTILITES SALES 02A159
RDHEVI002 | EVIER LOCAL 00A037 | 1 | PLB | PLOMBERIE SANITAIRE | EVI | EVIER INOX | BPC | BATIMENT PHILIPPE CANTON | RDH | REZ DE CHAUSSEE HAUT | UMAM | UMA MULTIDISCIPLINAIRE | 00A037- | LOCAL DETENTE PERSO.00A037
RDHROB091 | ROBINETTERIE SALLE 00A062 | 1 | PLB | PLOMBERIE SANITAIRE | ROB | ROBINETTERIE | BPC | BATIMENT PHILIPPE CANTON | RDH | REZ DE CHAUSSEE HAUT | EFR | EXPLORATION FONCTIONNELLE RESPI. | 00A062- | BUREAU INT/EXT 00A062
RDHEVI003 | EVIER SALLE 00A062 | 1 | PLB | PLOMBERIE SANITAIRE | EVI | EVIER INOX | BPC | BATIMENT PHILIPPE CANTON | RDH | REZ DE CHAUSSEE HAUT | EFR | EXPLORATION FONCTIONNELLE RESPI. | 00A062- | BUREAU INT/EXT 00A062
RDHROB092 | ROBINETTERIE SALLE ERGOTHERAPIE 00A081 | 1 | PLB | PLOMBERIE SANITAIRE | ROB | ROBINETTERIE | BPC | BATIMENT PHILIPPE CANTON | RDH | REZ DE CHAUSSEE HAUT | EFR | EXPLORATION FONCTIONNELLE RESPI. | 00A081- | KINE ERGOTHERAPIE 00A081
RDHEVI004 | EVIER SALLE ERGOTHERAPIE 00A081 | 1 | PLB | PLOMBERIE SANITAIRE | EVI | EVIER INOX | BPC | BATIMENT PHILIPPE CANTON | RDH | REZ DE CHAUSSEE HAUT | EFR | EXPLORATION FONCTIONNELLE RESPI. | 00A081- | KINE ERGOTHERAPIE 00A081
RDHROB093 | ROBINETTERIE SALLE 00A083 | 1 | PLB | PLOMBERIE SANITAIRE | ROB | ROBINETTERIE | BPC | BATIMENT PHILIPPE CANTON | RDH | REZ DE CHAUSSEE HAUT | EFR | EXPLORATION FONCTIONNELLE RESPI. | 00A083- | DYSESTHESIOLOGIE 00A083
RDHEVI005 | EVIER SALLE 00A083 | 1 | PLB | PLOMBERIE SANITAIRE | EVI | EVIER INOX | BPC | BATIMENT PHILIPPE CANTON | RDH | REZ DE CHAUSSEE HAUT | EFR | EXPLORATION FONCTIONNELLE RESPI. | 00A083- | DYSESTHESIOLOGIE 00A083
RDHROB094 | ROBINETTERIE LOCAL POSTE SOINS 00A092 | 1 | PLB | PLOMBERIE SANITAIRE | ROB | ROBINETTERIE | BPC | BATIMENT PHILIPPE CANTON | RDH | REZ DE CHAUSSEE HAUT | OBS | ZONE D'OBSERVATION | 00A092- | LOCAL POSTE SOINS 00A092
RDHLAV083 | LAVABO LOCAL POSTE SOINS 00A092 | 1 | PLB | PLOMBERIE SANITAIRE | LAV | LAVABO | BPC | BATIMENT PHILIPPE CANTON | RDH | REZ DE CHAUSSEE HAUT | OBS | ZONE D'OBSERVATION | 00A092- | LOCAL POSTE SOINS 00A092
RDHLAV084 | LAVABO LOCAL 00A151 | 1 | PLB | PLOMBERIE SANITAIRE | LAV | LAVABO | BPC | BATIMENT PHILIPPE CANTON | RDH | REZ DE CHAUSSEE HAUT | UMAM | UMA MULTIDISCIPLINAIRE | 00A151- | LOCAL OFFICE ALIM. 00A151
RDHROB095 | ROBINETTERIE EVIER LOCAL 00A151 | 1 | PLB | PLOMBERIE SANITAIRE | ROB | ROBINETTERIE | BPC | BATIMENT PHILIPPE CANTON | RDH | REZ DE CHAUSSEE HAUT | UMAM | UMA MULTIDISCIPLINAIRE | 00A151- | LOCAL OFFICE ALIM. 00A151
RDHROB096 | ROBINETTERIE LAVABO LOCAL 00A151 | 1 | PLB | PLOMBERIE SANITAIRE | ROB | ROBINETTERIE | BPC | BATIMENT PHILIPPE CANTON | RDH | REZ DE CHAUSSEE HAUT | UMAM | UMA MULTIDISCIPLINAIRE | 00A151- | LOCAL OFFICE ALIM. 00A151
RDHEVI006 | EVIER LOCAL 00A152 | 1 | PLB | PLOMBERIE SANITAIRE | EVI | EVIER INOX | BPC | BATIMENT PHILIPPE CANTON | RDH | REZ DE CHAUSSEE HAUT | UMAM | UMA MULTIDISCIPLINAIRE | 00A152- | LOCAL NETTOYAGE 00A152
RDHROB097 | ROBINETTERIE EVIER LOCAL 00A152 | 1 | PLB | PLOMBERIE SANITAIRE | ROB | ROBINETTERIE | BPC | BATIMENT PHILIPPE CANTON | RDH | REZ DE CHAUSSEE HAUT | UMAM | UMA MULTIDISCIPLINAIRE | 00A152- | LOCAL NETTOYAGE 00A152
RDHEVI007 | EVIER LOCAL 00A153 | 1 | PLB | PLOMBERIE SANITAIRE | EVI | EVIER INOX | BPC | BATIMENT PHILIPPE CANTON | RDH | REZ DE CHAUSSEE HAUT | UMAM | UMA MULTIDISCIPLINAIRE | 00A153- | LOCAL PRE.DESINF. 00A153
RDHEVI008 | EVIER LOCAL 00A153 | 1 | PLB | PLOMBERIE SANITAIRE | EVI | EVIER INOX | BPC | BATIMENT PHILIPPE CANTON | RDH | REZ DE CHAUSSEE HAUT | UMAM | UMA MULTIDISCIPLINAIRE | 00A153- | LOCAL PRE.DESINF. 00A153
RDHROB098 | ROBINETTERIE EVIER LOCAL 00A153 | 1 | PLB | PLOMBERIE SANITAIRE | ROB | ROBINETTERIE | BPC | BATIMENT PHILIPPE CANTON | RDH | REZ DE CHAUSSEE HAUT | UMAM | UMA MULTIDISCIPLINAIRE | 00A153- | LOCAL PRE.DESINF. 00A153
RDHROB099 | ROBINETTERIE EVIER LOCAL 00A153 | 1 | PLB | PLOMBERIE SANITAIRE | ROB | ROBINETTERIE | BPC | BATIMENT PHILIPPE CANTON | RDH | REZ DE CHAUSSEE HAUT | UMAM | UMA MULTIDISCIPLINAIRE | 00A153- | LOCAL PRE.DESINF. 00A153
RDHROB100 | ROBINET MURAL LOCAL 00A155 | 1 | PLB | PLOMBERIE SANITAIRE | ROB | ROBINETTERIE | BPC | BATIMENT PHILIPPE CANTON | RDH | REZ DE CHAUSSEE HAUT | UMAM | UMA MULTIDISCIPLINAIRE | 00A155- | LOCAL COLLECTE SALE 00A155
RDHROB101 | ROBINET MURAL LOCAL 00A156 | 1 | PLB | PLOMBERIE SANITAIRE | ROB | ROBINETTERIE | BPC | BATIMENT PHILIPPE CANTON | RDH | REZ DE CHAUSSEE HAUT | UMAM | UMA MULTIDISCIPLINAIRE | 00A156- | LOCAL DECHETS 00A156
ET3VRO131 | VOLET ROULANT BUREAU 03A155 | 1 | MEN | MENUISERIE | VRO | VOLET ROULANT | BPC | BATIMENT PHILIPPE CANTON | ET3 | ETAGE 3 | LS3 | LOGISTIQUE SUD 3EME ETAGE | 03A155- | SALLE SOINS 03A155
ET2POR369 | PORTE VESTIAIRE VISITEURS 02A168 | 1 | MEN | MENUISERIE | POR | PORTE | BPC | BATIMENT PHILIPPE CANTON | ET2 | ETAGE 2 | DER | DERMATOLOGIE | 02A168- | VESTIAIRE VISITEURS 02A168
ET2POR147 | PORTE SALLE STAFF 02A192 | 1 | MEN | MENUISERIE | POR | PORTE | BPC | BATIMENT PHILIPPE CANTON | ET2 | ETAGE 2 | GST | GESTION DES EQUIPES | 02A192- | SALLE STAFF 02A192