## R_STY_PROGRAMME LOCAUX
Id | CODE PROGRAMME | Localisation | PP_Nom de la clé | Service | PP_Type Local | Nom | Surface programme | Hauteur sous plafond programme | Largeur minimale de passage | PP_Classe de risque | Zone Risque Infectieux | Finition du sol | Finition du mur | Finition du plafond | Niveau de finition des locaux | Protections murales | Protections murales hauteur | Type de protection murale | B_CA_Digicode | B_CA_Lecteur de badge | B_CA_Serrure à clé | Volet roulant | Protection solaire ext | dRofus_ActiviteFonction | dRofus_ArchiCommentaires | dRofus_ArchiProtectionsMurales | dRofus_ArchiProtectionsMurales_Longueur | dRofus_GabaritCode | dRofus_GabaritNom | dRofus_ItemNomNumero | dRofus_Notes | dRofus_Porte
1332192 | GM3/0/COM/2.001 | GM3 | GM3/0/COM/2.001 | Communs | CG | Circulation Générale | 0 | 2,5 | 0 |  |  | 56-RS20 | 57-EY13.1 | 54-PM60 | C | TRUE | 1 | 0 | FALSE | FALSE | FALSE | False | False |  |  | 51-PM13 En périphérie | 1 | CIR.01 | Circulation générale | 04.0002 - Lit médical x 3
1332193 | GM3/0/COM/2.002 | GM3 | GM3/0/COM/2.002 | Communs | CG | Circulation Générale | 0 | 2,5 | 0 |  |  | 56-RS20 | 57-EY13.1 | 54-PM60 | C | TRUE | 1 | 0 | FALSE | FALSE | FALSE | False | False |  |  | 51-PM13 En périphérie | 1 | CIR.01 | Circulation générale | 04.0031 - Fauteuil de repos x 3
1332194 | GM3/0/COM/2.003 | GM3 | GM3/0/COM/2.003 | Communs | CG | Circulation Générale | 0 | 2,5 | 0 |  |  | 56-RS20 | 57-EY13.1 | 54-PM60 | C | TRUE | 1 | 0 | FALSE | FALSE | FALSE | False | False |  |  | 51-PM13 En périphérie | 1 | CIR.01 | Circulation générale | 03.0027 - Vidéo surveillance médicale x 1
1332195 | GM3/0/COM/2.004 | GM3 | GM3/0/COM/2.004 | Communs | CG | Circulation Générale | 0 | 2,5 | 0 |  |  | 56-RS20 | 57-EY13.1 | 54-PM60 | C | TRUE | 1 | 0 | FALSE | FALSE | FALSE | False | False |  |  | 51-PM13 En périphérie | 1 | CIR.01 | Circulation générale
1332196 | GM3/0/COM/2.005 | HORS PROJET | GM3/0/COM/2.005 | Communs | CG | Circulation Générale | 0 | 2,5 | 0 |  |  | 56-RS20 | 57-EY11 | 54-PM60 |  | TRUE | 1 | 0 | FALSE | FALSE | FALSE | False | False |  |  | 51-PM13 En périphérie | 1 | CIR.01 | Circulation générale
1332197 | GM3/0/COM/2.006 | HORS PROJET | GM3/0/COM/2.006 | Communs | CG | Circulation Générale | 0 | 2,5 | 0 |  |  | 56-RS20 | 57-EY11 | 54-PM60 |  | TRUE | 1 | 0 | FALSE | FALSE | FALSE | False | False |  |  | 51-PM13 En périphérie | 1 | CIR.01 | Circulation générale
1332198 | GM3/0/COM/2.007 | HORS PROJET | GM3/0/COM/2.007 | Communs | CG | Circulation Générale | 0 | 2,5 | 0 |  |  | 56-RS20 | 57-EY11 | 54-PM60 |  | TRUE | 1 | 0 | FALSE | FALSE | FALSE | False | False |  |  | 51-PM13 En périphérie | 1 | CIR.01 | Circulation générale
1332199 | GM3/0/COM/2.008 | HORS PROJET | GM3/0/COM/2.008 | Communs | CG | Circulation Générale | 0 | 2,5 | 0 |  |  | 56-RS20 | 57-EY11 | 54-PM60 |  | TRUE | 1 | 0 | FALSE | FALSE | FALSE | False | False |  |  | 51-PM13 En périphérie | 1 | CIR.01 | Circulation générale
1332200 | GM3/0/COM/2.009 | HORS PROJET | GM3/0/COM/2.009 | Communs | CG | Circulation Générale | 0 | 2,5 | 0 |  |  | 56-RS20 | 57-EY11 | 54-PM60 |  | TRUE | 1 | 0 | FALSE | FALSE | FALSE | False | False |  |  | 51-PM13 En périphérie | 1 | CIR.01 | Circulation générale
1332201 | GM3/0/COM/2.010 | HORS PROJET | GM3/0/COM/2.010 | Communs | CG | Circulation Générale | 0 | 2,5 | 0 |  |  | 56-RS20 | 57-EY11 | 54-PM60 |  | TRUE | 1 | 0 | FALSE | FALSE | FALSE | False | False |  |  | 51-PM13 En périphérie | 1 | CIR.01 | Circulation générale
1332202 | GM3/0/COM/3.001 | HORS PROJET | GM3/0/COM/3.001 | Communs | T | Locaux techniques CVC | 0 | 0 | 1.2 |  |  | 0 | 57-EY00 | 0 |  | FALSE | 0 | 0 | FALSE | FALSE | FALSE | False | False |  | protection à prévoir contre la transmission thermiques par rapport aux locaux adjacents |  | 0 | LOC.01 | Local technique CVC | 05.0002 - Lavabo EF x 1 05.0005 - Siphon de sol-EU x 1
1332203 | GM3/0/COM/3.002 | HORS PROJET | GM3/0/COM/3.002 | Communs | T | Locaux techniques CVC | 0 | 0 | 1.2 |  |  | 0 | 57-EY00 | 0 |  | FALSE | 0 | 0 | FALSE | FALSE | FALSE | False | False |  | protection à prévoir contre la transmission thermiques par rapport aux locaux adjacents |  | 0 | LOC.01 | Local technique CVC | 05.0002 - Lavabo EF x 1 05.0005 - Siphon de sol-EU x 1
1332204 | GM3/0/COM/3.003 | HORS PROJET | GM3/0/COM/3.003 | Communs | T | Locaux techniques CVC | 0 | 0 | 1.2 |  |  | 0 | 57-EY00 | 0 |  | FALSE | 0 | 0 | FALSE | FALSE | FALSE | False | False |  | protection à prévoir contre la transmission thermiques par rapport aux locaux adjacents |  | 0 | LOC.01 | Local technique CVC | 05.0002 - Lavabo EF x 1 05.0005 - Siphon de sol-EU x 1
1332205 | GM3/0/COM/3.004 | HORS PROJET | GM3/0/COM/3.004 | Communs | T | Locaux techniques CVC | 0 | 0 | 1.2 |  |  | 0 | 57-EY00 | 0 |  | FALSE | 0 | 0 | FALSE | FALSE | FALSE | False | False |  | protection à prévoir contre la transmission thermiques par rapport aux locaux adjacents |  | 0 | LOC.01 | Local technique CVC | 05.0002 - Lavabo EF x 1 05.0005 - Siphon de sol-EU x 1
1332206 | GM3/0/COM/3.005 | HORS PROJET | GM3/0/COM/3.005 | Communs | T | Locaux techniques CVC | 0 | 0 | 1.2 |  |  | 0 | 57-EY00 | 0 |  | FALSE | 0 | 0 | FALSE | FALSE | FALSE | False | False |  | protection à prévoir contre la transmission thermiques par rapport aux locaux adjacents |  | 0 | LOC.01 | Local technique CVC | 05.0002 - Lavabo EF x 1 05.0005 - Siphon de sol-EU x 1
1332207 | GM3/0/COM/3.006 | HORS PROJET | GM3/0/COM/3.006 | Communs | T | Locaux techniques CVC | 0 | 0 | 1.2 |  |  | 0 | 57-EY00 | 0 |  | FALSE | 0 | 0 | FALSE | FALSE | FALSE | False | False |  | protection à prévoir contre la transmission thermiques par rapport aux locaux adjacents |  | 0 | LOC.01 | Local technique CVC | 05.0002 - Lavabo EF x 1 05.0005 - Siphon de sol-EU x 1
1332208 | GM3/0/COM/3.007 | HORS PROJET | GM3/0/COM/3.007 | Communs | T | Locaux techniques CVC | 0 | 0 | 1.2 |  |  | 0 | 57-EY00 | 0 |  | FALSE | 0 | 0 | FALSE | FALSE | FALSE | False | False |  | protection à prévoir contre la transmission thermiques par rapport aux locaux adjacents |  | 0 | LOC.01 | Local technique CVC | 05.0002 - Lavabo EF x 1 05.0005 - Siphon de sol-EU x 1
1332209 | GM3/0/COM/3.008 | HORS PROJET | GM3/0/COM/3.008 | Communs | T | Locaux techniques CVC | 0 | 0 | 1.2 |  |  | 0 | 57-EY00 | 0 |  | FALSE | 0 | 0 | FALSE | FALSE | FALSE | False | False |  | protection à prévoir contre la transmission thermiques par rapport aux locaux adjacents |  | 0 | LOC.01 | Local technique CVC | 05.0002 - Lavabo EF x 1 05.0005 - Siphon de sol-EU x 1
1332210 | GM3/0/COM/3.009 | HORS PROJET | GM3/0/COM/3.009 | Communs | T | Locaux techniques CVC | 0 | 0 | 1.2 |  |  | 0 | 57-EY00 | 0 |  | FALSE | 0 | 0 | FALSE | FALSE | FALSE | False | False |  | protection à prévoir contre la transmission thermiques par rapport aux locaux adjacents |  | 0 | LOC.01 | Local technique CVC | 05.0002 - Lavabo EF x 1 05.0005 - Siphon de sol-EU x 1
1332211 | GM3/0/COM/3.010 | HORS PROJET | GM3/0/COM/3.010 | Communs | T | Locaux techniques CVC | 0 | 0 | 1.2 |  |  | 0 | 57-EY00 | 0 |  | FALSE | 0 | 0 | FALSE | FALSE | FALSE | False | False |  | protection à prévoir contre la transmission thermiques par rapport aux locaux adjacents |  | 0 | LOC.01 | Local technique CVC | 05.0002 - Lavabo EF x 1 05.0005 - Siphon de sol-EU x 1
1332212 | GM3/0/COM/3.011 | HORS PROJET | GM3/0/COM/3.011 | Communs | T | Locaux techniques Elec | 0 | 0 | 1.2 |  |  | 0 | 57-EY00 | 0 |  | FALSE | 0 | 0 | FALSE | FALSE | TRUE | False | False |  |  |  | 0 | LOC.02 | Local technique électricité
1332213 | GM3/0/COM/3.012 | HORS PROJET | GM3/0/COM/3.012 | Communs | T | Locaux techniques Elec | 0 | 0 | 1.2 |  |  | 0 | 57-EY00 | 0 |  | FALSE | 0 | 0 | FALSE | FALSE | TRUE | False | False |  |  |  | 0 | LOC.02 | Local technique électricité
1332214 | GM3/0/COM/3.013 | HORS PROJET | GM3/0/COM/3.013 | Communs | T | Locaux techniques Elec | 0 | 0 | 1.2 |  |  | 0 | 57-EY00 | 0 |  | FALSE | 0 | 0 | FALSE | FALSE | TRUE | False | False |  |  |  | 0 | LOC.02 | Local technique électricité
1332215 | GM3/0/COM/3.014 | HORS PROJET | GM3/0/COM/3.014 | Communs | T | Locaux techniques Elec | 0 | 0 | 1.2 |  |  | 0 | 57-EY00 | 0 |  | FALSE | 0 | 0 | FALSE | FALSE | TRUE | False | False |  |  |  | 0 | LOC.02 | Local technique électricité
1332216 | GM3/0/COM/3.015 | HORS PROJET | GM3/0/COM/3.015 | Communs | T | Locaux techniques Elec | 0 | 0 | 1.2 |  |  | 0 | 57-EY00 | 0 |  | FALSE | 0 | 0 | FALSE | FALSE | TRUE | False | False |  |  |  | 0 | LOC.02 | Local technique électricité
1332217 | GM3/0/COM/3.016 | HORS PROJET | GM3/0/COM/3.016 | Communs | T | Locaux techniques Elec | 0 | 0 | 1.2 |  |  | 0 | 57-EY00 | 0 |  | FALSE | 0 | 0 | FALSE | FALSE | TRUE | False | False |  |  |  | 0 | LOC.02 | Local technique électricité
1332218 | GM3/0/COM/3.017 | HORS PROJET | GM3/0/COM/3.017 | Communs | T | Locaux techniques Elec | 0 | 0 | 1.2 |  |  | 0 | 57-EY00 | 0 |  | FALSE | 0 | 0 | FALSE | FALSE | TRUE | False | False |  |  |  | 0 | LOC.02 | Local technique électricité
1332219 | GM3/0/COM/3.018 | HORS PROJET | GM3/0/COM/3.018 | Communs | T | Locaux techniques Elec | 0 | 0 | 1.2 |  |  | 0 | 57-EY00 | 0 |  | FALSE | 0 | 0 | FALSE | FALSE | TRUE | False | False |  |  |  | 0 | LOC.02 | Local technique électricité
1332220 | GM3/0/COM/3.019 | HORS PROJET | GM3/0/COM/3.019 | Communs | T | Locaux techniques Elec | 0 | 0 | 1.2 |  |  | 0 | 57-EY00 | 0 |  | FALSE | 0 | 0 | FALSE | FALSE | TRUE | False | False |  |  |  | 0 | LOC.02 | Local technique électricité
1332221 | GM3/0/COM/3.020 | HORS PROJET | GM3/0/COM/3.020 | Communs | T | Locaux techniques Elec | 0 | 0 | 1.2 |  |  | 0 | 57-EY00 | 0 |  | FALSE | 0 | 0 | FALSE | FALSE | TRUE | False | False |  |  |  | 0 | LOC.02 | Local technique électricité
6379825 | GM3/0/COM/4.001 | GM3 | GM3/0/COM/4.001 | Communs | ESC | Escalier 1 | 0 | 2,5 | 0.9 |  |  | 56-RS25 | 57-EY13.1 | 57-EY13 | C | FALSE | 0 | 0 | FALSE | FALSE | FALSE | False | False |  |  |  | 0 | CIR.05 | Escalier public
6379826 | GM3/0/COM/4.002 | GM3 | GM3/0/COM/4.002 | Communs | ESC | Escalier 2 | 0 | 2,5 | 0.9 |  |  | 56-RS25 | 57-EY13.1 | 57-EY13 | C | FALSE | 0 | 0 | FALSE | FALSE | FALSE | False | False |  |  |  | 0 | CIR.05 | Escalier public
6379827 | GM3/0/COM/4.003 | GM3 | GM3/0/COM/4.003 | Communs | ESC | Escalier 3 | 0 | 2,5 | 0.9 |  |  | 56-RS25 | 57-EY13.1 | 57-EY13 | C | FALSE | 0 | 0 | FALSE | FALSE | FALSE | False | False |  |  |  | 0 | CIR.05 | Escalier public
6379828 | GM3/0/COM/4.004 | GM3 | GM3/0/COM/4.004 | Communs | ESC | Escalier 4 | 0 | 2,5 | 0.9 |  |  | 56-RS25 | 57-EY13.1 | 57-EY13 | C | FALSE | 0 | 0 | FALSE | FALSE | FALSE | False | False |  |  |  | 0 | CIR.05 | Escalier public
6379829 | GM3/0/COM/4.005 | GM3 | GM3/0/COM/4.005 | Communs | ESC | Escalier 5 | 0 | 2,5 | 0.9 |  |  | 56-RS25 | 57-EY13.1 | 57-EY13 | C | FALSE | 0 | 0 | FALSE | FALSE | FALSE | False | False |  |  |  | 0 | CIR.05 | Escalier public
6379830 | GM3/0/COM/4.006 | HORS PROJET | GM3/0/COM/4.006 | Communs | ESC | Escalier 6 | 0 | 2,5 | 0.9 |  |  | 56-RS25 | 57-EY13.1 | 57-EY13.1 |  | FALSE | 0 | 0 | FALSE | FALSE | FALSE | False | False |  |  |  | 0 | CIR.05 | Escalier public
1332222 | GM3/0/DIA/1.001 | GM3 | GM3/0/DIA/1.001 | Dialyse | H | Bureaux médicaux simples | 12 | 2,7 | 0.9 |  |  | 56-RS20 | 57-EY13.1 | 54-PS11 | C | FALSE | 0 | 0 | FALSE | FALSE | TRUE | False | True |  |  |  | 0 | ACC.23 | Bureau 1 poste | 03.0001 - Poste de travail standard x 1 04.0021 - Bureau (petit modèle) x 1 04.0026 – Fauteuil de bureau à roulette x 1 04. 0003 - Chaise visiteur x 2 01.0019 - Distributeur SHA x 1
1332223 | GM3/0/DIA/1.002 | GM3 | GM3/0/DIA/1.002 | Dialyse | H | Bureaux médicaux simples | 12 | 2,7 | 0.9 |  |  | 56-RS20 | 57-EY13.1 | 54-PS11 | C | FALSE | 0 | 0 | FALSE | FALSE | TRUE | False | True |  |  |  | 0 | ACC.23 | Bureau 1 poste | 03.0001 - Poste de travail standard x 1 04.0021 - Bureau (petit modèle) x 1 04.0026 – Fauteuil de bureau à roulette x 1 04. 0003 - Chaise visiteur x 2 01.0019 - Distributeur SHA x 1
1332224 | GM3/0/DIA/1.003 | GM3 | GM3/0/DIA/1.003 | Dialyse | H | Bureau médical double | 18 | 2,7 | 0.9 |  |  | 56-RS20 | 57-EY13.1 | 54-PS11 | C | FALSE | 0 | 0 | FALSE | FALSE | TRUE | False | True |  |  |  | 0 | ACC.24 | Bureau 2 postes | 03.0001 - Poste de travail standard x 2 04.0021 - Bureau (petit modèle) x 2 04.0026 – Fauteuil de bureau à roulette x 2 04. 0003 - Chaise visiteur x 2 01.0019 - Distributeur SHA x 1
1332225 | GM3/0/DIA/1.004 | GM3 | GM3/0/DIA/1.004 | Dialyse | H | Bureau médical double | 18 | 2,7 | 0.9 |  |  | 56-RS20 | 57-EY13.1 | 54-PS11 | C | FALSE | 0 | 0 | FALSE | FALSE | TRUE | False | True |  |  |  | 0 | ACC.24 | Bureau 2 postes | 03.0001 - Poste de travail standard x 2 04.0021 - Bureau (petit modèle) x 2 04.0026 – Fauteuil de bureau à roulette x 2 04. 0003 - Chaise visiteur x 2 01.0019 - Distributeur SHA x 1
1332226 | GM3/0/DIA/1.005 | GM3 | GM3/0/DIA/1.005 | Dialyse | H | Bureau ARC | 12 | 2,7 | 0.9 |  |  | 56-RS20 | 57-EY13.1 | 54-PS11 | C | FALSE | 0 | 0 | FALSE | FALSE | TRUE | False | True |  |  |  | 0 | ACC.23 | Bureau 1 poste | 03.0001 - Poste de travail standard x 1 04.0021 - Bureau (petit modèle) x 1 04.0026 – Fauteuil de bureau à roulette x 1 04. 0003 - Chaise visiteur x 2 01.0019 - Distributeur SHA x 1
1332227 | GM3/0/DIA/1.006 | GM3 | GM3/0/DIA/1.006 | Dialyse | H | Sas ambulance | 0 | 0 | 1.4 | [5 empty] | E | FALSE | 0 | 0 | FALSE | FALSE | FALSE | False | False |  |  |  | 0 | ACC.12 | SAS ambulance | 03.0008 - Portier vidéo x 1 | Auvent individualisé | formant sas
1332228 | GM3/0/DIA/1.007 | GM3 | GM3/0/DIA/1.007 | Dialyse | H | Accueil/secrétariat | 12 | 0 | 0.9 |  |  | 56-RS26 | 57-EY13.1 | 54-PS10 | A | TRUE | 1 | 0 | FALSE | FALSE | TRUE | False | True |  |  | 51-PM13 En périphérie | 0 | ACC.02.3 | Secrétariat front-office 1 poste | 03.0003 - Poste de travail secrétariat x 1 01.0011 - Banque accueil hall x 1 04.0026 – Fauteuil de bureau à roulette x 1 04.0016 - armoire x 1 01.0077 - Photocopieur/scanner x 1 03.0030 - Report portier vidéo x 1 01.0019 - Distributeur SHA x 1 | 1 poste de travail
1332229 | GM3/0/DIA/1.008 | GM3 | GM3/0/DIA/1.008 | Dialyse | H | Archives vivantes | 8 | 0 | 1.2 | LRM |  | 56-RS20 | 57-EY10 | 57-EY10.1 | D | TRUE | 1.3 | 0 | FALSE | TRUE | FALSE | False | False |  |  | 51-PM12 En Périphérie | 1.3 | ACC.06 | Archives | 01.0049 - Poste informatique sur bras x 1 04.0008 - Rayonnage archives x 8 01.0019 - Distributeur SHA x 1 | Stockage des dossiers médicaux. Contigu à l'accueil/secrétariat.
1332230 | GM3/0/DIA/1.009 | GM3 | GM3/0/DIA/1.009 | Dialyse | H | Salle d'attente consultants + famille | 15 | 0 | 1.2 |  | R1 | 56-RS26 | 57-EY13.1 | 54-PS11 | A | TRUE | 1 | 0 | FALSE | FALSE | TRUE | False | True |  | Gabarit Homogénisé en PRO2 | 51-PM13 En périphérie | 0 | ACC.07.3 | Salle d'attente et attente sortie | 01.0007 - Fontaine à eau x 1 03.0004 - Ecran dynamique x 1 04.0042 - Siège poutre salle d'attente 2PL x 2 04.0045 - Siège poutre salle d'attente 3PL x 1 03.0016 - PCN x 4 | 5 assises ouvertes sur la circulation, mais pas dans la circulation. Compris attente ambulanciers
1332231 | GM3/0/DIA/1.010 | GM3 | GM3/0/DIA/1.010 | Dialyse | H | Zone d'attente couchée | 20 | 0 | 1.2 |  | R1 | 56-RS26 | 57-EY13.1 | 54-PS10 | A | TRUE | 1 | 0 | FALSE | FALSE | FALSE | False | False |  |  | 51-PM13 En périphérie | 1.3 | ACC.43.1 | Salle d'attente couchés | 05.0034 - Poste de lavage de main x 1 03.0027 - Vidéosurveillance médicale x 1 01.0019 - Distributeur SHA x 1 01.0054 - Distributeur savon x 1 01.0053 - Distributeur Essuie main x 1 04.0039 - Fauteuil roulant plié x 5 01.0047 - Gaine tête de lit type imagerie avec sonnettex 3 | Prévoir une attente en longueur pour attente couchée, valide et brancardiers
1332232 | GM3/0/DIA/1.011 | GM3 | GM3/0/DIA/1.011 | Dialyse | H | Espace pesée | 8 | 0 | 1.2 |  | R1 | 56-RS20 | 57-EY13.1 | 54-PS10 | C | TRUE | 1.3 | 0 | FALSE | FALSE | FALSE | False | False | Espace de pesée dans chaque ilot : à l'entrée Accessible patients hospitalisés (en lit) avant la salle de traitement - Plateforme de pesée Accessible facilement, peut être ouvert sur la circulation Positionnement à l'écart de la circulation du public |  | 51-PM11 En Périphérie | 1.3 | HEB.11 | Salle de pesée | 02.0017 - Plateforme de pesée x 1
1332233 | GM3/0/DIA/1.012 | GM3 | GM3/0/DIA/1.012 | Dialyse | H | Espace pesée | 8 | 0 | 1.2 |  | R1 | 56-RS20 | 57-EY13.1 | 54-PS10 | C | TRUE | 1.3 | 0 | FALSE | FALSE | FALSE | False | False | Espace de pesée dans chaque ilot : à l'entrée Accessible patients hospitalisés (en lit) avant la salle de traitement - Plateforme de pesée Accessible facilement, peut être ouvert sur la circulation Positionnement à l'écart de la circulation du public |  | 51-PM11 En Périphérie | 1.3 | HEB.11 | Salle de pesée | 02.0017 - Plateforme de pesée x 1
1332234 | GM3/0/DIA/1.013 | GM3 | GM3/0/DIA/1.013 | Dialyse | H | Espace pesée | 8 | 0 | 1.2 |  | R1 | 56-RS20 | 57-EY13.1 | 54-PS10 | C | TRUE | 1.3 | 0 | FALSE | FALSE | FALSE | False | False | Espace de pesée dans chaque ilot : à l'entrée Accessible patients hospitalisés (en lit) avant la salle de traitement - Plateforme de pesée Accessible facilement, peut être ouvert sur la circulation Positionnement à l'écart de la circulation du public |  | 51-PM11 En Périphérie | 1.3 | HEB.11 | Salle de pesée | 02.0017 - Plateforme de pesée x 1
1332235 | GM3/0/DIA/1.014 | GM3 | GM3/0/DIA/1.014 | Dialyse | H | Vestiaires patients | 25 | 0 | 1.1 |  | R1 | 56-RS20 | 57-EY13.1 | 54-PS10 | C | FALSE | 0 | 0 | FALSE | FALSE | FALSE | False | False | Commun aux 3 ilots de dialyse 1 vestiaire homme et un vestiaire femme | Casiers vestiaire toute hauteur pour suspendre des vêtements longs : 20 casiers pour les Hommes 12 casiers pour les Femmes |  | 0 | SOI.49 | Vestiaires patients | 05.0003 - Lavabo EF+ECS x 2 04.0050 - Casier vestiaire x 10 01.0055 - Miroir x 2 03.0026 - PCN à hauteur x 2 04.0053 - Casier vestiaire neuf 6 personnes x 2 05.0051 - Banc vestiaire x 1 01.0019 - Distributeur SHA x 1 01.0054 - Distributeur savon x 2 01.0053 - Distributeur Essuie main x 2 | Commun aux 3 modules Séparation hommes / femmes : 20 casiers homme et 12 casiers femme + Casiers toute hauteur permettant de suspendre des vêtements longs 1 WC et 1 douche - accès en fauteuils roulant
1332236 | GM3/0/DIA/1.015 | GM3 | GM3/0/DIA/1.015 | Dialyse | H | Vestiaires patients | 25 | 0 | 1.1 |  | R1 | 56-RS20 | 57-EY13.1 | 54-PS10 | C | FALSE | 0 | 0 | FALSE | FALSE | FALSE | False | False | Commun aux 3 ilots de dialyse 1 vestiaire homme et un vestiaire femme | Casiers vestiaire toute hauteur pour suspendre des vêtements longs : 20 casiers pour les Hommes 12 casiers pour les Femmes |  | 0 | SOI.49.1 | Vestiaires patients | 05.0003 - Lavabo EF+ECS x 2 04.0050 - Casier vestiaire x 9 03.0026 - PCN à hauteur x 2 01.0055 - Miroir x 2 04.0053 - Casier vestiaire neuf 6 personnes x 2 05.0051 - Banc vestiaire x 1 01.0019 - Distributeur SHA x 1 01.0054 - Distributeur savon x 2 01.0053 - Distributeur Essuie main x 2 | Commun aux 3 modules Séparation hommes / femmes : 20 casiers homme et 12 casiers femme + Casiers toute hauteur permettant de suspendre des vêtements longs 1 WC et 1 douche - accès en fauteuils roulant
1332237 | GM3/0/DIA/1.016 | GM3 | GM3/0/DIA/1.016 | Dialyse | H | Sanit. public | 4.5 | 0 | 1.1 |  |  | 56-RS20 | 57-EY13.1 | 54-PS10 | C | FALSE | 0 | 0 | FALSE | FALSE | FALSE | False | False |  |  |  | 0 | ACC.09 | Sanitaires PMR | 05.0001 - WC x 1 05.0029 - Barre d'appui coudée x 1 05.0024 - Lavabo PMR EF+ECS x 1 01.0055 - Distributeur papier toilette x 1 01.0054 - Distributeur savon x 1 01.0016 - Tablette (SDB) x 1 01.0055 - Miroir x 1 01.0053 - Distributeur essuie main x 1 050025 - Barre de tirage x 1 01.0020 - Poubelle (SDB) x 1 | Accessible PMR
1332238 | GM3/0/DIA/1.017 | GM3 | GM3/0/DIA/1.017 | Dialyse | H | Office | 10 | 0 | 1.2 | LRM | R1 | 56-RS20 | 57-EY13.1 | 54-PS10 | C | TRUE | 1.3 | 0 | FALSE | FALSE | FALSE | False | False |  |  | 51-PM12 En Périphérie | 1.3 | LOG.08.1 | Office alimentaire | 01.0007 - Fontaine à eau x 1 01.0023 - Lave vaisselle x 1 01.0024 - Chauffe eau x 1 01.0025 - Chauffe brique x 1 01.0026 - Four micro-onde x 1 01.0029 - Réfrégirateur et congel x 1 05.0012 - Paillasse humide double bacs x 1 05.0014 - Paillasse sèche x 1 03.0026 - PCN à hauteur x 1 04.0023 - Meuble haut x 1 04.0067 - Armoire basse sous paillasse x 2 01.0019 - Distributeur SHA x 1 01.0054 - Distributeur savon x 1 01.0053 - Distributeur Essuie main x 1
1332239 | GM3/0/DIA/1.018 | GM3 | GM3/0/DIA/1.018 | Dialyse | H | Salle à manger | 25 | 0 | 1.2 |  | R1 | 56-RS20 | 57-EY13.1 | 54-PS10 | C | FALSE | 0 | 0 | FALSE | FALSE | FALSE | False | True | salle à manger pour 14 patients | Prévoir un espace convivial permettant de répartir 14 patients dans un environnement calme |  | 0 | SOI.44 | Salle à manger | 04.0052 - Table ronde (8personnes) x 1 04.0027 - Table ronde (6personnes) x 1 04.0053 - Chaise pour table ronde x 14 01.0019 - Distributeur SHA x 1 03.0011 - Tableau intéractif x 1 03.0016 - PCN x 5 | Capacité de 14 personnes Commune pour les 3 modules
1332240 | GM3/0/DIA/1.019 | GM3 | GM3/0/DIA/1.019 | Dialyse | H | Poste de surveillance | 12 | 0 | 0.9 |  | R1 | 56-RS20 | 57-EY13.1 | 54-PM40 | C | FALSE | 0 | 0 | FALSE | FALSE | FALSE | False | True |  |  |  | 0 | ACC.39 | Poste de surveillance dialyse | 03.0001 - Poste de travail standard x 2 05.0034 - Poste de lavage de main x 1 04.0026 – Fauteuil de bureau à roulette x 3 01.0011 – Banque accueil hall x 1 03.0024 - Retour appl inf. x 1 01.0054 - Distributeur savon x 1 01.0053 - Distributeur Essuie main x 1 01.0019 - Distributeur SHA x 1 | Ouvert sur la salle de dialyse mais concevoir en central pour limiter le vis-à-vis des postes de dialyse Prévoir une ouverture de part et d'autre du poste 3 lave-main dont 1 à proximité de l'appareil de pesée et 2 de part et autre du poste de surveillance Stock chariot soins
1332241 | GM3/0/DIA/1.020 | GM3 | GM3/0/DIA/1.020 | Dialyse | H | Salle de dialyse | 100 | 0 | 1.2 |  | R1 | 56-RS20 | 57-EY13.1 | 54-PM40 | C | TRUE | 1.3 | 0 | FALSE | FALSE | FALSE | True | False | Capacité de 8 postes de dialyse dont 1 box d'isolement ( 16m² avec sas) | Prévoir des cloisons mobiles toute hauteur pour chaque poste de dialyse permettant d'isoler la patient si besoin L'emprise des générateurs doit être intégrée afin de permettre une bonne circulation autour du lit (possibilité de transférer le patient d'un brancard au lit) Pousse seringue à prévoir en tête de lit | 51-PM11 En Périphérie | 1.3 | SOI.42 | Salle de dialyse | 01.0047 - Gaine tête de lit type imagerie avec sonnette x 7 02.0006 - Generateur de dialyse x 7 03.0002 – Télévision x 7 04.0002 – Lit médical x 7 01.0082 - Paravent de séparation x 7 02.0016 - Pousse seringue x 7 01.0019 - Distributeur SHA x 1 | Capacité de 8 postes dont 1 box d'isolement (16m² avec sas) Prévoir des cloisons mobiles pour chaque poste, toute hauteur permettant d'isoler si besoin chaque dialysé Écran TV par patient Poste de surveillance Intégré à la salle de dialyse avec vision directe sur les 8 postes Report des alarmes Box d'isolement proche de la zone de surveillance Emprise des générateurs permettant une bonne circulation autour du lit (possibilité de passer le patient d'un brancard à un lit) Pousse seringue positionné en tête de lit
1332242 | GM3/0/DIA/1.021 | GM3 | GM3/0/DIA/1.021 | Dialyse | H | Vidoir | 5 | 0 | 0.9 |  | R1 | 56-RS21 | 57-EY13.1 | 54-PS10 | D | TRUE | 1.3 | 0 | FALSE | FALSE | FALSE | False | False |  |  | 51-PM11 En Périphérie | 1.3 | SOI.50 | Vidoir | 05.0012 - Paillasse humide deux bacs x 1 05.0017 - Vidoir à bassin x 1 01.0036 - Support stockage lave-bassin x 1 01.0054 - Distributeur savon x 1 01.0053 - Distributeur Essuie main x 1 01.0019 - Distributeur SHA x 1 | A proximité de la salle de dialyse 1 par îlot
1332243 | GM3/0/DIA/1.022 | GM3 | GM3/0/DIA/1.022 | Dialyse | H | Poste de surveillance | 12 | 0 | 0.9 |  | R1 | 56-RS20 | 57-EY13.1 | 54-PM40 | C | FALSE | 0 | 0 | FALSE | FALSE | FALSE | False | True |  |  |  | 0 | ACC.39 | Poste de surveillance dialyse | 03.0001 - Poste de travail standard x 2 05.0034 - Poste de lavage de main x 1 04.0026 – Fauteuil de bureau à roulette x 3 01.0011 – Banque accueil hall x 1 03.0024 - Retour appl inf. x 1 01.0054 - Distributeur savon x 1 01.0053 - Distributeur Essuie main x 1 01.0019 - Distributeur SHA x 1 | Ouvert sur la salle de dialyse mais concevoir en central pour limiter le vis-à-vis des postes de dialyse Prévoir une ouverture de part et d'autre du poste 3 lave-main dont 1 à proximité de l'appareil de pesée et 2 de part et autre du poste de surveillance Stock chariot soins
1332244 | GM3/0/DIA/1.023 | GM3 | GM3/0/DIA/1.023 | Dialyse | H | Salle de dialyse | 100 | 0 | 1.2 |  | R1 | 56-RS20 | 57-EY13.1 | 54-PM40 | C | TRUE | 1.3 | 0 | FALSE | FALSE | FALSE | True | False | Capacité de 8 postes de dialyse dont 1 box d'isolement ( 16m² avec sas) | Prévoir des cloisons mobiles toute hauteur pour chaque poste de dialyse permettant d'isoler la patient si besoin L'emprise des générateurs doit être intégrée afin de permettre une bonne circulation autour du lit (possibilité de transférer le patient d'un brancard au lit) Pousse seringue à prévoir en tête de lit | 51-PM11 En Périphérie | 1.3 | SOI.42 | Salle de dialyse | 01.0047 - Gaine tête de lit type imagerie avec sonnette x 7 02.0006 - Generateur de dialyse x 7 03.0002 – Télévision x 7 04.0002 – Lit médical x 7 01.0082 - Paravent de séparation x 7 02.0016 - Pousse seringue x 7 01.0019 - Distributeur SHA x 1 | Capacité de 8 postes dont 1 box d'isolement (16m² avec sas) Prévoir des cloisons mobiles pour chaque poste, toute hauteur permettant d'isoler si besoin chaque dialysé Écran TV par patient Poste de surveillance Intégré à la salle de dialyse avec vision directe sur les 8 postes Report des alarmes Box d'isolement proche de la zone de surveillance Emprise des générateurs permettant une bonne circulation autour du lit (possibilité de passer le patient d'un brancard à un lit) Pousse seringue positionné en tête de lit
1332245 | GM3/0/DIA/1.024 | GM3 | GM3/0/DIA/1.024 | Dialyse | H | Vidoir | 5 | 0 | 0.9 |  | R1 | 56-RS21 | 57-EY13.1 | 54-PS10 | D | TRUE | 1.3 | 0 | FALSE | FALSE | FALSE | False | False |  |  | 51-PM11 En Périphérie | 1.3 | SOI.50 | Vidoir | 05.0012 - Paillasse humide deux bacs x 1 05.0017 - Vidoir à bassin x 1 01.0036 - Support stockage lave-bassin x 1 01.0054 - Distributeur savon x 1 01.0053 - Distributeur Essuie main x 1 01.0019 - Distributeur SHA x 1 | A proximité de la salle de dialyse 1 par îlot
1332246 | GM3/0/DIA/1.025 | GM3 | GM3/0/DIA/1.025 | Dialyse | H | Poste de surveillance | 12 | 0 | 0.9 |  | R1 | 56-RS20 | 57-EY13.1 | 54-PM40 | C | FALSE | 0 | 0 | FALSE | FALSE | FALSE | False | True |  |  |  | 0 | ACC.39.1 | Poste de surveillance dialyse | 03.0001 - Poste de travail standard x 3 05.0034 - Poste de lavage de main x 1 04.0026 – Fauteuil de bureau à roulette x 4 01.0011 – Banque accueil hall x 1 03.0024 - Retour appel inf. x 1 01.0054 - Distributeur savon x 1 01.0053 - Distributeur Essuie main x 1 01.0019 - Distributeur SHA x 1 | Ouvert sur la salle de dialyse mais concevoir en central pour limiter le vis-à-vis des postes de dialyse Prévoir une ouverture de part et d'autre du poste 3 lave-main dont 1 à proximité de l'appareil de pesée et 2 de part et autre du poste de surveillance Stock chariot soins
1332247 | GM3/0/DIA/1.026 | GM3 | GM3/0/DIA/1.026 | Dialyse | H | Salle de dialyse | 150 | 0 | 1.2 |  | R1 | 56-RS20 | 57-EY13.1 | 54-PM40 | C | TRUE | 1.3 | 0 | FALSE | FALSE | FALSE | True | False | Capacité de 8 postes de dialyse dont 1 box d'isolement ( 16m² avec sas) | Prévoir des cloisons mobiles toute hauteur pour chaque poste de dialyse permettant d'isoler la patient si besoin L'emprise des générateurs doit être intégrée afin de permettre une bonne circulation autour du lit (possibilité de transférer le patient d'un brancard au lit) Pousse seringue à prévoir en tête de lit | 51-PM11 En Périphérie | 1.3 | SOI.42 | Salle de dialyse | 01.0047 - Gaine tête de lit type imagerie avec sonnette x 7 02.0006 - Generateur de dialyse x 7 03.0002 – Télévision x 7 04.0002 – Lit médical x 7 01.0082 - Paravent de séparation x 7 02.0016 - Pousse seringue x 7 01.0019 - Distributeur SHA x 1 | Capacité de 8 postes dont 1 box d'isolement (16m² ac sas) : extension possible + 4 postes Prévoir des cloisons mobiles pour chaque poste, toute hauteur permettant d'isoler si besoin chaque dialysé Écran TV par patient Poste de surveillance Intégré à la salle de dialyse avec vision directe sur les 8 postes Report des alarmes Box d'isolement proche de la zone de surveillance Emprise des générateurs permettant une bonne circulation autour du lit (possibilité de passer le patient d'un brancard à un lit) Pousse seringue en tête de lit
1332248 | GM3/0/DIA/1.027 | GM3 | GM3/0/DIA/1.027 | Dialyse | H | Vidoir | 5 | 0 | 0.9 |  | R1 | 56-RS21 | 57-EY13.1 | 54-PS10 | D | TRUE | 1.3 | 0 | FALSE | FALSE | FALSE | False | False |  |  | 51-PM11 En Périphérie | 1.3 | SOI.50 | Vidoir | 05.0012 - Paillasse humide deux bacs x 1 05.0017 - Vidoir à bassin x 1 01.0036 - Support stockage lave-bassin x 1 01.0054 - Distributeur savon x 1 01.0053 - Distributeur Essuie main x 1 01.0019 - Distributeur SHA x 1 | A proximité de la salle de dialyse 1 par ilot
1332249 | GM3/0/DIA/1.028 | GM3 | GM3/0/DIA/1.028 | Dialyse | H | Bloc médicotechnique | 25 | 0 | 1.2 |  | R2 | 56-RS20 | 57-EY13.1 | 54-PM40 | C | FALSE | 0 | 0 | FALSE | FALSE | FALSE | False | True |  |  |  | 0 | SOI.17 | Bloc médicotechnique | 01.0041 - Gaine tête de lit dialyse x 1 02.0001 - Moniteur Multiparamétrique x 1 02.0013 - Scialytique roulant x 1 02.0014 - Defibrillateur x 1 02.0015 - Respirateur d'urgence x 1 02.0016 - Pousse seringue x 3 05.0013 - Paillasse humide un bac x 1 05.0014 - Paillasse sèche x 1 04.0076 - Meuble sous paillasse à tiroir x 1 02.0036 - Chariot urgence x 1 02.0010 - Echographe x 1 01.0054 - Distributeur savon x 1 01.0053 - Distributeur Essuie main x 1 01.0019 - Distributeur SHA x 1 | chariot urgences et gaz med, échographe FH: est ce une salle apparentée bloc
1332250 | GM3/0/DIA/1.029 | HORS PROJET | GM3/0/DIA/1.029 | Dialyse | H | Pharmacie | 0 |  | 1.2 |  |  | 0 | 57-EY00 | 0 |  | FALSE | 0 | 0 | FALSE | FALSE | FALSE | False | False |  |  |  | 0
1332251 | GM3/0/DIA/1.030 | HORS PROJET | GM3/0/DIA/1.030 | Dialyse | H | Salle de soins | 0 |  | 0 |  |  | 0 | 57-EY00 | 0 |  | FALSE | 0 | 0 | FALSE | FALSE | FALSE | False | False | 0 | 0 |  | 0
1332252 | GM3/0/DIA/1.031 | GM3 | GM3/0/DIA/1.031 | Dialyse | H | Local aide soignant/décontamination | 12 | 0 | 0.9 |  | R1 | 56-RS20 | 57-EY13.1 | 54-PS10 | D | FALSE | 0 | 0 | FALSE | FALSE | TRUE | False | False |  |  |  | 0 | HEB.04 | Local AS + lave-bassins | 01.0006 - Lave bassins x 1 02.0044 - Etagère porte bassin x 1 05.0012 - Paillasse humide double bacs x 1 01.0019 - Distributeur SHA x 1 01.0054 - Distributeur savon x 1 01.0053 - Distributeur essuie main x 1 | Paillasse double bacs paillasse sèche + étagères
1332253 | GM3/0/DIA/1.032 | GM3 | GM3/0/DIA/1.032 | Dialyse | H | Bureau cadre | 12 | 2,7 | 0.9 |  |  | 56-RS20 | 57-EY13.1 | 54-PS11 | C | FALSE | 0 | 0 | FALSE | FALSE | TRUE | False | True |  |  |  | 0 | ACC.23 | Bureau 1 poste | 03.0001 - Poste de travail standard x 1 04.0021 - Bureau (petit modèle) x 1 04.0026 – Fauteuil de bureau à roulette x 1 04. 0003 - Chaise visiteur x 2 01.0019 - Distributeur SHA x 1
1332254 | GM3/0/DIA/1.033 | GM3 | GM3/0/DIA/1.033 | Dialyse | H | Box d'examen | 12 | 2,7 | 1.2 |  | R1 | 56-RS20 | 57-EY13.1 | 54-PS10 | C | TRUE | 1.5 | 0 | FALSE | FALSE | TRUE | True | True |  |  | 51-PM14 Tête de lit | 0 | PER.11 | Box d'examen/Consultation/Soins | 01.0085 - Gaine tête de lit type box de consultation x 1 03.0001 - Poste de travail standard x 1 04.0019 - Divan d'examen électrique x 1 04.0020 - Armoire rideau (petit modèle) x 1 04.0021 - Bureau (petit modèle) x 1 04.0022 - Chaise visiteur (pliable) x 2 04.0023 - Meuble haut mural x 1 04.0024 - Caisson mobile x 1 04.0025 - Chariot de consultation x 1 04.0026 - Fauteuil de bureau à roulette x 1 05.0034 - Poste de lavage de main x 1 01.0054 - Distributeur savon x 1 01.0053 - Distributeur Essuie main x 1 01.0019 - Distributeur SHA x 1 | salle d'examen encadrant 2 bureaux médecins simple
1332255 | GM3/0/DIA/1.034 | GM3 | GM3/0/DIA/1.034 | Dialyse | H | Bureau médical | 12 | 2,7 | 0.9 |  |  | 56-RS20 | 57-EY13.1 | 54-PS11 | C | FALSE | 0 | 0 | FALSE | FALSE | TRUE | False | True |  |  |  | 0 | ACC.23 | Bureau 1 poste | 03.0001 - Poste de travail standard x 1 04.0021 - Bureau (petit modèle) x 1 04.0026 – Fauteuil de bureau à roulette x 1 04. 0003 - Chaise visiteur x 2 01.0019 - Distributeur SHA x 1 | bureau médical pour le service (Internes)
1332256 | GM3/0/DIA/1.035 | GM3 | GM3/0/DIA/1.035 | Dialyse | H | Bureau étudiants / salle de staff | 20 | 2,7 | 0.9 |  |  | 56-RS20 | 57-EY13.1 | 54-PS11 | C | FALSE | 0 | 0 | FALSE | FALSE | TRUE | False | True |  |  |  | 0 | PER.04 | Salle de staff médical | 03.0001 - Poste de travail standard x 2 04.0003 - Chaise x 1 04.0032 - Table x 1 | 10 personnes
1332257 | GM3/0/DIA/1.036 | GM3 | GM3/0/DIA/1.036 | Dialyse | H | Salle de détente | 18 | 0 | 0.9 |  |  | 56-RS20 | 57-EY13.1 | 54-PS10 | C | FALSE | 0 | 0 | FALSE | FALSE | FALSE | False | False |  |  |  | 0 | ACC.31 | Local détente | 01.0019 - Distributeurs SHA x 1 01.0053 - Distributeur Essui main x 1 01.0054 - Distributeur savon x 1 01.0026 - Four micro-onde x 1 01.0029 - Réfrigérateur x 1 01.0031 - Cafetière x 1 01.0032 - Bouilloire électrique x 1 04.0003 - Chaise x 6 04.0032 - Table x 1 05.0021 - Evier un bac sur meuble x 1 01.0090 - Plan de travail cuisine x 1 04.0023 - Meuble haut x 4 03.0026 - PCN à hauteur x 3 | 12 personnes
1332258 | GM3/0/DIA/1.037 | GM3 | GM3/0/DIA/1.037 | Dialyse | S | Sanit. Pers. | 2.5 | 0 | 1.1 |  |  | 56-RS20 | 57-EY13.1 | 54-PS10 | D | FALSE | 0 | 0 | FALSE | FALSE | FALSE | False | False |  |  |  | 0 | ACC.08 | Sanitaires du personnel | 05.0001 - WC x 1 05.0003 - Lavabo EF+ECS x 1 01.0055 - Distributeur papier toilette x 1 01.0054 - Distributeur savon x 1 01.0016 - Tablette (SDB) x 1 01.0055 - Miroir x 1 01.0053 - Distributeur essuie main x 1 01.0020 - Poubelle (SDB) x 1 | Séparation hommes / femmes
1332259 | GM3/0/DIA/1.038 | GM3 | GM3/0/DIA/1.038 | Dialyse | S | Sanit. Pers. | 2.5 | 0 | 1.1 |  |  | 56-RS20 | 57-EY13.1 | 54-PS10 | D | FALSE | 0 | 0 | FALSE | FALSE | FALSE | False | False |  |  |  | 0 | ACC.08 | Sanitaires du personnel | 05.0001 - WC x 1 05.0003 - Lavabo EF+ECS x 1 01.0055 - Distributeur papier toilette x 1 01.0054 - Distributeur savon x 1 01.0016 - Tablette (SDB) x 1 01.0055 - Miroir x 1 01.0053 - Distributeur essuie main x 1 01.0020 - Poubelle (SDB) x 1 | Séparation hommes / femmes
1332260 | GM3/0/DIA/1.039 | GM3 | GM3/0/DIA/1.039 | Dialyse | H | Stockage préparation générateur et matériel médical - désinfection du matériel | 16 | 0 | 1.1 | LRM | R1 | 56-RS20 | 57-EY10 | 54-PS10 | D | TRUE | 1.3 | 0 | FALSE | TRUE | FALSE | False | False |  |  | 51-PM12 En Périphérie | 1.3 | LOG.12 | Stockage préparation générateur et matériel | 02.0006 - Generateur de dialyse x 5 01.0019 - Distributeur SHA x 1 05.0005 - Syphon sol EU x 1 03.0026 - PCN à hauteur x 5 | A proximité de la salle de dialyse - Pour 5 générateurs de secours (facilement accessible) - Avec arrivées d'eau osmosée comme salle de dialyse + évacuations adaptées (5 postes)
1332261 | GM3/0/DIA/1.040 | GM3 | GM3/0/DIA/1.040 | Dialyse | H | Atelier biomédical | 15 | 0 | 1.2 |  | R1 | 56-RS20 | 57-EY13.1 | 54-PS10 | C | TRUE | 1.3 | 0 | TRUE | FALSE | FALSE | False | True |  |  | 51-PM11 En Périphérie | 1.3 | LOG.17 | Atelier biomédical | 02.0006 - Generateur de dialyse x 3 03.0001 - Poste de travail standard x 1 01.0030 - Plan de travail x 1 04.0016 - Armoire x 1 05.0013 - Paillasse humide un bac x 1 01.0019 - Distributeur SHA x 1 05.0005 - Syphon sol EU x 1 03.0026 - PCN à hauteur x 9 01.0054 - Distributeur savon x 1 01.0053 - Distributeur Essuie main x 1 02.0047 - Prise d'air x 1 | Arrivée de la boucle - 1 bureau - 1 armoire - 1 plan de travail et espace de travail sur générateur Avec arrivées d'eau osmosée comme salle de dialyse + évacuations (3 postes) Positionné à proximité du stockage préparation générateur Dont 1 espace bureau technicien
1332262 | GM3/0/DIA/1.041 | GM3 | GM3/0/DIA/1.041 | Dialyse | H | Local ménage ASH | 8 | 0 | 1.2 | LRM |  | 56-RS21 | 57-EY10 | 57-EY10.1 | D | FALSE | 0 | 0 | FALSE | FALSE | TRUE | False | False |  |  |  | 0 | LOG.05.6 | Local ménage | 01.0036 - support stockage lave bassin x 1 01.0037 - chariot de ménage x 1 01.0038 - Equipements pour autolaveuse x 1 05.0012 - Paillasse humide double bacs x 1 05.0018 - Vidoir x 1 04.0016 – Armoire x 1 01.0054 - Distributeur savon x 1 01.0053 - Distributeur Essuie main x 1 01.0019 - Distributeur SHA x 1 | 2 chariots + autolaveuse
1332263 | GM3/0/DIA/1.042 | GM3 | GM3/0/DIA/1.042 | Dialyse | H | Linge propre | 10 | 0 | 1.1 | LRM | R1 | 56-RS20 | 57-EY13.1 | 54-PS10 | D | TRUE | 1.3 | 0 | FALSE | FALSE | TRUE | False | False |  |  | 51-PM11 En Périphérie | 1.3 | LOG.03.1 | Linge propre | 04.0038 - Armoire linge x 3 01.0019 - Distributeur SHA x 1 | 3 rayonnages
1332264 | GM3/0/DIA/1.043 | GM3 | GM3/0/DIA/1.043 | Dialyse | H | Stockage - Linge sale et déchets | 30 | 0 | 1.2 | LRM |  | 56-RS20 | 57-EY10 | 57-EY10.1 | D | TRUE | 1.3 | 0 | TRUE | FALSE | FALSE | False | False |  |  | 51-PM12 En Périphérie | 1.3 | LOG.04.4 | Stockage - Linge sale et déchets | 04.0046 – Bac déchets 770L x 3 01.0019 - Distributeur SHA x 1 04.0016 – Armoire x 3 01.0046 – bac dechets 770L x 2 04.0048 – Bac déchets 1000L x 2 | 3 GRV 770l DASRI Stockage déchets chimiques Stockage des cartons (volume important) DAOM => 1 GRV (équivalent)
1332265 | GM3/0/DIA/1.044 |  | GM3/0/DIA/1.044 | Dialyse | H | Local linge sale | 12 | 0 | 1.1 | LRM | R1 | 56-RS20 | 56-RM22 | 57-EY10.1 | D | TRUE | 1.3 | 0 | TRUE | FALSE | FALSE | False | False |  |  | 51-PM12 En Périphérie | 1.3 |  |  |  | 3 armoires quotidiennes
1332266 | GM3/0/DIA/1.045 | GM3 | GM3/0/DIA/1.045 | Dialyse | H | Stockage solutés - consommables- Acide de proximité | 30 | 0 | 1.2 | LRM | R1 | 56-RS20 | 57-EY10 | 57-EY10.1 | D | TRUE | 1.3 | 0 | FALSE | FALSE | FALSE | False | False | Stockage pour: solutés 85 cartons de poches d'acides 18 selectbag 22 cartons de poches 27 biflex | -Accès palettes | 51-PM12 En Périphérie | 1.3 | LOG.13 | Stockage solutés - consommables - acide | 04.0021 - Bureau (petit modèle) x 1 03.0001 - Poste de travail standard x 1 04.0026 – Fauteuil de bureau à roulette x 1 01.0081 - Palette x 8 03.0026 - PCN à hauteur x 1 03.0035 - RJ45 à hauteur x 1 01.0019 - Distributeur SHA x 1 | Dont solutés - Préparation des chariots avant acheminement vers les postes de soins - Plan de travail sec avec poste informatique + poste de lavage des mains A proximité des salles de traitement 85 cartons de poches d'acides 18 selectbag 22 cartons de poches 27 biflex Limiter le stockage en hauteur pour les cartons volumineux Accès palettes
1332267 | GM3/0/DIA/1.046 | GM3 | GM3/0/DIA/1.046 | Dialyse | H | Stockage CAL | 15 | 0 | 1.2 | LRM |  | 56-RS20 | 57-EY10 | 57-EY10.1 | D | TRUE | 1.3 | 0 | TRUE | FALSE | FALSE | False | False |  |  | 51-PM12 En Périphérie | 1.3 | ACC.15.12 | Stockage | 04.0049 - Etagère x 6 03.0026 - PCN à hauteur x 1 03.0035 - RJ45 à hauteur x 1 01.0019 - Distributeur SHA x 1
1332268 | GM3/0/DIA/1.047 | GM3 | GM3/0/DIA/1.047 | Dialyse | H | Traitement d'eau et stockage sel | 60 | 0 | 1.5 | LRM | R1 | 57-RR20 | 57-EY10 | 54-PS31 | D | FALSE | 0 | 0 | TRUE | FALSE | FALSE | False | False |  | La hauteur de 3m est nécessaire car la plupart du temps le changement des fibres des osmoseurs se fait par le haut de l'osmoseur. Prévoir une pièce avec sol en pente adaptée vers 1 vidange de sol |  | 1.3 | LOG.14 | Traitement d'eau dialyse et stockage sel | 02.0012 - Traitement Eau x 1 | Dans les locaux techniques, à proximité du service
1332269 | GM3/0/DIA/1.048 |  | GM3/0/DIA/1.048 | Dialyse | H | Local stockage matériel | 18 | 0 | 1.2 | LRM |  | 56-RS20 | 57-EY10 | 57-EY10.1 | D | TRUE | 1.3 | 0 | TRUE | FALSE | FALSE | False | False |  |  | 51-PM12 En Périphérie | 1.3 |  |  |  | Stockage des lits, matériel roulant
7656091 | GM3/0/DIA/1.049 | GM3 | GM3/0/DIA/1.049 | Dialyse | H | Box d'isolement de dialyse - Mod1 | 16 | 0 | 1.2 |  | R1 | 56-RS20 | 57-EY13.1 | 54-PS10 | C | TRUE | 1.3 | 0 | FALSE | FALSE | FALSE | 0 | 0 |  |  | 51-PM11 En Périphérie | 1.3 | HEB.18 | Box isolement dialyse | 01.0004 - Gaine tête de lit type chambre simple sans fenêtre x 1 02.0006 - Generateur de dialyse x 1 03.0002 - Télévision x 1 |  | coulissante depuis circulation
2283764 | GM3/0/DIA/1.050 | GM3 | GM3/0/DIA/1.050 | Dialyse | H | Box d'isolement de dialyse - Mod2 | 16 | 0 | 1.2 |  | R1 | 56-RS20 | 57-EY13.1 | 54-PS10 | C | TRUE | 1.3 | 0 | FALSE | FALSE | FALSE | 0 | 0 |  |  | 51-PM11 En Périphérie | 1.3 | HEB.18 | Box isolement dialyse | 01.0004 - Gaine tête de lit type chambre simple sans fenêtre x 1 02.0006 - Generateur de dialyse x 1 03.0002 - Télévision x 1 |  | coulissante depuis circulation
2283765 | GM3/0/DIA/1.051 | GM3 | GM3/0/DIA/1.051 | Dialyse | H | Box d'isolement de dialyse - Mod3 | 16 | 0 | 1.2 |  | R1 | 56-RS20 | 57-EY13.1 | 54-PS10 | C | TRUE | 1.3 | 0 | FALSE | FALSE | FALSE | 0 | 0 |  |  | 51-PM11 En Périphérie | 1.3 | HEB.18 | Box isolement dialyse | 01.0004 - Gaine tête de lit type chambre simple sans fenêtre x 1 02.0006 - Generateur de dialyse x 1 03.0002 - Télévision x 1 |  | coulissante depuis circulation
2283766 | GM3/0/DIA/1.052 | GM3 | GM3/0/DIA/1.052 | Dialyse | H | Pharmacie & salle de soins | 25 | 0 | 1.3 | LRM | R1 | 56-RS20 | 57-EY13.1 | 54-PS10 | C | TRUE | 1.3 | 0 | FALSE | FALSE | FALSE | 0 | 0 |  |  | 51-PM11 En Périphérie | 1.3 | SOI.05.9 | Local pharmacie | 03.0001 - Poste de travail standard x 3 04.0018 - Plein-vide / Armoires et rayonnages x 3 04.0021 - Bureau (petit modèle) x 3 04.0026 – Fauteuil de bureau à roulette x 3 05.0034 - Poste de lavage de main x 1 01.0040 - gare pneumatique x 1 03.0023 - Lecteur badge x 1 01.0050 - Réfrigérateurr avec vigitemp x 1 01.0054 - Distributeur savon x 1 01.0053 - Distributeur Essuie main x 1 01.0019 - Distributeur SHA x 1 03.0025 - Report vidéo surv. Med. x 1
2283767 | GM3/0/DIA/1.053 | HORS PROJET | GM3/0/DIA/1.053 | Dialyse | H | Box de dialyse - Mod1 | 0 |  | 1.3 |  |  | 0 | 57-EY00 | 0 |  | FALSE | 0 | 0 | FALSE | FALSE | FALSE | False | False | 0 | 0 |  | 0
2283768 | GM3/0/DIA/1.054 | HORS PROJET | GM3/0/DIA/1.054 | Dialyse | H | Box de dialyse - Mod1 | 0 |  | 1.3 |  |  | 0 | 57-EY00 | 0 |  | FALSE | 1 | 0 | FALSE | FALSE | FALSE | False | False | 0 | 0 |  | 1
2283769 | GM3/0/DIA/1.055 | HORS PROJET | GM3/0/DIA/1.055 | Dialyse | H | Box de dialyse - Mod1 | 0 |  | 1.3 |  |  | 0 | 57-EY00 | 0 |  | FALSE | 0 | 0 | FALSE | FALSE | FALSE | False | False | 0 | 0 |  | 0
2283770 | GM3/0/DIA/1.056 | HORS PROJET | GM3/0/DIA/1.056 | Dialyse | H | Box de dialyse - Mod1 | 0 |  | 1.3 |  |  | 0 | 57-EY00 | 0 |  | FALSE | 1 | 0 | FALSE | FALSE | FALSE | False | False | 0 | 0 |  | 1
2283771 | GM3/0/DIA/1.057 | GM3 | GM3/0/DIA/1.057 | Dialyse | H | Sas Box d'isolement de dialyse - Mod1 | 4.5 |  | 0.9 |  | R1 | 56-RS20 | 57-EY13.1 | 54-PS10 | C | TRUE | 1.3 | 0 | FALSE | FALSE | FALSE | 0 | 0 |  |  | 51-PM11 En Périphérie | 1.3 | HEB.18.1 | Box isolement dialyse | 05.0034 - Poste de lavage de main x 1 01.0054 - Distributeur savon x 1 01.0053 - Distributeur Essuie main x 1 01.0019 - Distributeur SHA x 1
2283772 | GM3/0/DIA/1.058 | HORS PROJET | GM3/0/DIA/1.058 | Dialyse | H | Box de dialyse - Mod2 | 0 |  | 1.3 |  |  | 0 | 57-EY00 | 0 |  | FALSE | 1 | 0 | FALSE | FALSE | FALSE | False | False | 0 | 0 |  | 1
2283773 | GM3/0/DIA/1.059 | HORS PROJET | GM3/0/DIA/1.059 | Dialyse | H | Box de dialyse - Mod2 | 0 |  | 1.3 |  |  | 0 | 57-EY00 | 0 |  | FALSE | 0 | 0 | FALSE | FALSE | FALSE | False | False | 0 | 0 |  | 0
2283774 | GM3/0/DIA/1.060 | HORS PROJET | GM3/0/DIA/1.060 | Dialyse | H | Box de dialyse - Mod2 | 0 |  | 1.3 |  |  | 0 | 57-EY00 | 0 |  | FALSE | 1 | 0 | FALSE | FALSE | FALSE | False | False | 0 | 0 |  | 1
2283775 | GM3/0/DIA/1.061 | HORS PROJET | GM3/0/DIA/1.061 | Dialyse | H | Box de dialyse - Mod2 | 0 |  | 1.3 |  |  | 0 | 57-EY00 | 0 |  | FALSE | 0 | 0 | FALSE | FALSE | FALSE | False | False | 0 | 0 |  | 0
2283776 | GM3/0/DIA/1.062 | HORS PROJET | GM3/0/DIA/1.062 | Dialyse | H | Box de dialyse - Mod2 | 0 |  | 1.3 |  |  | 0 | 57-EY00 | 0 |  | FALSE | 0 | 0 | FALSE | FALSE | FALSE | False | False | 0 | 0 |  | 0
2283777 | GM3/0/DIA/1.063 | HORS PROJET | GM3/0/DIA/1.063 | Dialyse | H | Box de dialyse - Mod2 | 0 |  | 1.3 |  |  | 0 | 57-EY00 | 0 |  | FALSE | 0 | 0 | FALSE | FALSE | FALSE | False | False | 0 | 0 |  | 0
2283778 | GM3/0/DIA/1.064 | HORS PROJET | GM3/0/DIA/1.064 | Dialyse | H | Box de dialyse - Mod2 | 0 |  | 1.3 |  |  | 0 | 57-EY00 | 0 |  | FALSE | 0 | 0 | FALSE | FALSE | FALSE | False | False | 0 | 0 |  | 0
2283779 | GM3/0/DIA/1.065 | GM3 | GM3/0/DIA/1.065 | Dialyse | H | Sas Box d'isolement de dialyse - Mod2 | 4.5 |  | 0.9 |  | R1 | 56-RS20 | 57-EY13.1 | 54-PS10 | C | TRUE | 1.3 | 0 | FALSE | FALSE | FALSE | 0 | 0 |  |  | 51-PM11 En Périphérie | 1.3 | HEB.18.1 | Box isolement dialyse | 05.0034 - Poste de lavage de main x 1 01.0054 - Distributeur savon x 1 01.0053 - Distributeur Essuie main x 1 01.0019 - Distributeur SHA x 1
2283780 | GM3/0/DIA/1.066 | HORS PROJET | GM3/0/DIA/1.066 | Dialyse | H | Box de dialyse - Mod3 | 0 |  | 0 |  |  | 0 | 57-EY00 | 0 |  | FALSE | 0 | 0 | FALSE | FALSE | FALSE | False | False | 0 | 0 |  | 0
2283781 | GM3/0/DIA/1.067 | HORS PROJET | GM3/0/DIA/1.067 | Dialyse | H | Box de dialyse - Mod3 | 0 |  | 0 |  |  | 0 | 57-EY00 | 0 |  | FALSE | 0 | 0 | FALSE | FALSE | FALSE | False | False | 0 | 0 |  | 0
2283782 | GM3/0/DIA/1.068 | HORS PROJET | GM3/0/DIA/1.068 | Dialyse | H | Box de dialyse - Mod3 | 0 |  | 0 |  |  | 0 | 57-EY00 | 0 |  | FALSE | 0 | 0 | FALSE | FALSE | FALSE | False | False | 0 | 0 |  | 0
2283783 | GM3/0/DIA/1.069 | HORS PROJET | GM3/0/DIA/1.069 | Dialyse | H | Box de dialyse - Mod3 | 0 |  | 0 |  |  | 0 | 57-EY00 | 0 |  | FALSE | 0 | 0 | FALSE | FALSE | FALSE | False | False | 0 | 0 |  | 0
2283784 | GM3/0/DIA/1.070 | HORS PROJET | GM3/0/DIA/1.070 | Dialyse | H | Box de dialyse - Mod3 | 0 |  | 0 |  |  | 0 | 57-EY00 | 0 |  | FALSE | 0 | 0 | FALSE | FALSE | FALSE | False | False | 0 | 0 |  | 0
2283785 | GM3/0/DIA/1.071 | HORS PROJET | GM3/0/DIA/1.071 | Dialyse | H | Box de dialyse - Mod3 | 0 |  | 0 |  |  | 0 | 57-EY00 | 0 |  | FALSE | 0 | 0 | FALSE | FALSE | FALSE | False | False | 0 | 0 |  | 0
2283786 | GM3/0/DIA/1.072 | HORS PROJET | GM3/0/DIA/1.072 | Dialyse | H | Box de dialyse - Mod3 | 0 |  | 0 |  |  | 0 | 57-EY00 | 0 |  | FALSE | 0 | 0 | FALSE | FALSE | FALSE | False | False | 0 | 0 |  | 0
2283787 | GM3/0/DIA/1.073 | HORS PROJET | GM3/0/DIA/1.073 | Dialyse | H | Box de dialyse - Mod3 | 0 |  | 0 |  |  | 0 | 57-EY00 | 0 |  | FALSE | 0 | 0 | FALSE | FALSE | FALSE | False | False | 0 | 0 |  | 0
2283788 | GM3/0/DIA/1.074 | HORS PROJET | GM3/0/DIA/1.074 | Dialyse | H | Box de dialyse - Mod3 | 0 |  | 0 |  |  | 0 | 57-EY00 | 0 |  | FALSE | 1 | 0 | FALSE | FALSE | FALSE | False | False | 0 | 0 |  | 1
2283789 | GM3/0/DIA/1.075 | HORS PROJET | GM3/0/DIA/1.075 | Dialyse | H | Box de dialyse - Mod3 | 0 |  | 0 |  |  | 0 | 57-EY00 | 0 |  | FALSE | 0 | 0 | FALSE | FALSE | FALSE | False | False | 0 | 0 |  | 0
2283790 | GM3/0/DIA/1.076 | HORS PROJET | GM3/0/DIA/1.076 | Dialyse | H | Box de dialyse - Mod3 | 0 |  | 0 |  |  | 0 | 57-EY00 | 0 |  | FALSE | 0 | 0 | FALSE | FALSE | FALSE | False | False | 0 | 0 |  | 0
2283791 | GM3/0/DIA/1.077 | GM3 | GM3/0/DIA/1.077 | Dialyse | H | Sas Box d'isolement de dialyse - Mod3 | 4.5 |  | 0.9 |  | R1 | 56-RS20 | 57-EY13.1 | 54-PS10 | C | TRUE | 1.3 | 0 | FALSE | FALSE | FALSE | 0 | 0 |  |  | 51-PM11 En Périphérie | 1.3 | HEB.18.1 | Box isolement dialyse | 05.0034 - Poste de lavage de main x 1 01.0054 - Distributeur savon x 1 01.0053 - Distributeur Essuie main x 1 01.0019 - Distributeur SHA x 1
3344439 | GM3/0/DIA/1.078 | HORS PROJET | GM3/0/DIA/1.078 | Dialyse | H | Pharmacie & salle de soins | 0 |  | 0 |  |  | 0 | 57-EY00 | 0 |  | FALSE | 0 | 0 | FALSE | FALSE | FALSE | False | False | 0 | 0 |  | 0
12192566 | GM3/0/DIA/1.079 | GM3 | GM3/0/DIA/1.079 | Dialyse | H | Douche PMR |  |  | 0.9 |  |  | 56-RS22 | 56-RM22 | 54-PS21 | C | FALSE | 0 | 0 | FALSE | FALSE | FALSE | False | False |  |  |  | 0 | ACC.37.4 | Douche vestaire PMR | 05.0027 - Douche PMR x 1 05.0025 – Barre de tirage x 1 05.0030 - Barre de douche en T x 1 05.0028 - Siège douche PMR x 1 01.0015 - Patère (SDB) x 2
12192567 | GM3/0/DIA/1.080 | GM3 | GM3/0/DIA/1.080 | Dialyse | H | Sanit. | 0 | 0 | 0.9 |  |  | 56-RS20 | 57-EY13.1 | 54-PS10 | C | FALSE | 0 | 0 | FALSE | FALSE | FALSE | False | False |  |  |  | 0 | ACC.09.3 | Sanitaire vestaire PMR | 05.0001 - WC x 1 05.0024 - Lavabo PMR EF + ECS x 1 05.0029 - Barre d'appui coudée x 1 05.0025 - Barre de tirage x 1 01.0055 - Miroir x 1 01.0054 - Distributeur savon x 1 01.0053 - Distributeur Essuie main x 1 01.0055 - Distributeur Papier toilette x 1
12192568 | GM3/0/DIA/1.081 | GM3 | GM3/0/DIA/1.081 | Dialyse | H | Sanit. |  |  | 0.9 |  |  | 56-RS20 | 57-EY13.1 | 54-PS10 | C | FALSE | 0 | 0 | FALSE | FALSE | FALSE | False | False |  |  |  | 0 | ACC.09.3 | Sanitaire vestaire PMR | 05.0001 - WC x 1 05.0024 - Lavabo PMR EF + ECS x 1 05.0029 - Barre d'appui coudée x 1 05.0025 - Barre de tirage x 1 01.0055 - Miroir x 1 01.0054 - Distributeur savon x 1 01.0053 - Distributeur Essuie main x 1 01.0055 - Distributeur Papier toilette x 1
12192569 | GM3/0/DIA/1.082 | GM3 | GM3/0/DIA/1.082 | Dialyse | H | Douche PMR |  |  | 0.9 |  |  | 56-RS22 | 56-RM22 | 54-PS21 | C | FALSE | 0 | 0 | FALSE | FALSE | FALSE | False | False |  |  |  | 0 | ACC.37.4 | Douche vestaire PMR | 05.0027 - Douche PMR x 1 05.0025 – Barre de tirage x 1 05.0030 - Barre de douche en T x 1 05.0028 - Siège douche PMR x 1 01.0015 - Patère (SDB) x 2
1332270 | GM3/0/DIA/2.001 | GM3 | GM3/0/DIA/2.001 | Dialyse | CS | Circulation de service | 0 | 2,5 | 0 |  |  | 56-RS20 | 57-EY13.1 | 54-PM60 | C | TRUE | 1 | 0 | FALSE | FALSE | FALSE | False | False |  |  | 51-PM13 En périphérie | 1 | CIR.02 | Circulation de service
1332271 | GM3/0/DIA/2.002 | GM3 | GM3/0/DIA/2.002 | Dialyse | CS | Circulation de service | 0 | 2,5 | 0 |  |  | 56-RS20 | 57-EY13.1 | 54-PM60 | C | TRUE | 1 | 0 | FALSE | TRUE | FALSE | False | False |  |  | 51-PM13 En périphérie | 1 | CIR.03 | Circulation entrée de service
6442913 | GM3/0/DIA/2.003 | GM3 | GM3/0/DIA/2.003 | Dialyse | CS | Circulation de service | 0 | 2,5 | 0 |  |  | 56-RS20 | 57-EY13.1 | 54-PM60 | C | TRUE | 1 | 0 | FALSE | FALSE | FALSE | False | False |  |  | 51-PM13 En périphérie | 1 | CIR.02 | Circulation de service
6442914 | GM3/0/DIA/2.004 | GM3 | GM3/0/DIA/2.004 | Dialyse | CS | Circulation de service | 0 | 2,5 | 0 |  |  | 56-RS26 | 57-EY13.1 | 54-PM52 | A | TRUE | 1 | 0 | FALSE | FALSE | FALSE | False | False |  |  | 51-PM13 En périphérie | 1 | CIR.02 | Circulation de service
6442916 | GM3/0/DIA/2.005 | GM3 | GM3/0/DIA/2.005 | Dialyse | CS | Circulation de service | 0 | 2,5 | 0 |  |  | 56-RS26 | 57-EY13.1 | 54-PM60 | A | TRUE | 1 | 0 | FALSE | FALSE | FALSE | False | False |  |  | 51-PM13 En périphérie | 1 | CIR.02 | Circulation de service
6442917 | GM3/0/DIA/2.006 | GM3 | GM3/0/DIA/2.006 | Dialyse | CS | Circulation de service | 0 | 2,5 | 0 |  |  | 56-RS20 | 57-EY13.1 | 54-PM60 | C | TRUE | 1 | 0 | FALSE | FALSE | FALSE | False | False |  |  | 51-PM13 En périphérie | 1 | CIR.02 | Circulation de service
6442918 | GM3/0/DIA/2.007 | GM3 | GM3/0/DIA/2.007 | Dialyse | CS | Circulation de service | 0 | 2,5 | 0 |  |  | 56-RS20 | 57-EY13.1 | 54-PM60 | C | TRUE | 1 | 0 | FALSE | FALSE | FALSE | False | False |  |  | 51-PM13 En périphérie | 1 | CIR.02 | Circulation de service
6462438 | GM3/0/DIA/2.008 | GM3 | GM3/0/DIA/2.008 | Dialyse | CS | Circulation de service | 0 | 2,5 | 0 |  |  | 56-RS20 | 57-EY13.1 | 54-PM60 | C | TRUE | 1 | 0 | FALSE | FALSE | FALSE | False | False |  |  | 51-PM13 En périphérie | 1 | CIR.02 | Circulation de service
1332272 | GM3/0/HAL/1.001 | GM3 | GM3/0/HAL/1.001 | Hall | H | Dépose ambulance - Auvent | 30 | 0 | 1.4 | [5 empty] | D | FALSE | 0 | 0 | FALSE | FALSE | FALSE | False | False |  |  |  | 0 | ACC.12.1 | SAS ambulance | 05.0004 - Lave-main EF +ECS x 1 05.0005 - Siphon de sol-EU x 1 | Auvent | formant sas
1332273 | GM3/0/HAL/1.002 | GM3 | GM3/0/HAL/1.002 | Hall | H | Hall d'accueil | 80 | 0 | 1.8 |  |  | 56-RS26 | 57-EY13.1 | 54-PM50 | A | FALSE | 0 | 0 | FALSE | FALSE | FALSE | False | False |  |  |  | 0 | ACC.13 | Hall accueil | 01.0009 - Distributeur automatique x 2 01.0010 - Distributeur automatique + EF x 2 02.0009 - Défibrillateur automatique "Hall" x 1 03.0004 - Ecran dynamique x 3 04.0011 - Tapis de sol (accueil) x 1 | Équipé de distributeurs de boissons + écrans d'info | en sas
1332274 | GM3/0/HAL/1.003 | HORS PROJET | GM3/0/HAL/1.003 | Hall | H | Accueil/orientation/Admin | 15 | 0 | 0.9 |  |  | 56-RS26 | 57-EY11 | 54-PS10 |  | FALSE | 0 | 0 | FALSE | FALSE | TRUE | True | False |  |  |  | 0 | ACC.14 | Banque accueil hall | 01.0011 - Banque accueil hall x 1 03.0001 - Poste de travail standard x 2 | Banque d'accueil et local pour orientation des visiteurs et consultants
1332275 | GM3/0/HAL/1.004 | HORS PROJET | GM3/0/HAL/1.004 | Hall | H | Stockage matériel roulant | 10 | 0 | 1.2 | LRM |  | 56-RS23 | 57-EY10 | 57-EY10.1 |  | TRUE | 1.3 | 0 | TRUE | FALSE | FALSE | False | False |  |  | 51-PM12 En Périphérie | 1.3 | ACC.15 | Stockage | 03.0001 - Poste de travail standard x 1 | Fermé - jouxtant l'accueil Capacité de 10 fauteuils
1332276 | GM3/0/HAL/1.005 | HC | GM3/0/HAL/1.005 | Hall | S | Sanit. public | 3.5 | 0 | 0.9 |  |  | 56-RS23 | 57-EY13.1 | 54-PS10 | C | FALSE | 0 | 0 | FALSE | FALSE | FALSE | False | False |  |  |  | 0 | ACC.09 | Sanitaires PMR | 05.0001 - WC x 1 05.0029 - Barre d'appui coudée x 1 05.0024 - Lavabo PMR EF+ECS x 1 01.0055 - Distributeur papier toilette x 1 01.0054 - Distributeur savon x 1 01.0016 - Tablette (SDB) x 1 01.0055 - Miroir x 1 01.0053 - Distributeur essuie main x 1 050025 - Barre de tirage x 1 01.0020 - Poubelle (SDB) x 1 | A séparer en 2 blocs hommes/femmes
1332277 | GM3/0/HAL/1.006 | HC | GM3/0/HAL/1.006 | Hall | S | Sanit. public | 3.5 | 0 | 0.9 |  |  | 56-RS23 | 57-EY13.1 | 54-PS10 | C | FALSE | 0 | 0 | FALSE | FALSE | FALSE | False | False |  |  |  | 0 | ACC.09 | Sanitaires PMR | 05.0001 - WC x 1 05.0029 - Barre d'appui coudée x 1 05.0024 - Lavabo PMR EF+ECS x 1 01.0055 - Distributeur papier toilette x 1 01.0054 - Distributeur savon x 1 01.0016 - Tablette (SDB) x 1 01.0055 - Miroir x 1 01.0053 - Distributeur essuie main x 1 050025 - Barre de tirage x 1 01.0020 - Poubelle (SDB) x 1 | A séparer en 2 blocs hommes/femmes
1332278 | GM3/0/HAL/1.007 | HORS PROJET | GM3/0/HAL/1.007 | Hall | H | Local sécurité | 0 |  | 0 |  |  | 0 | 57-EY00 | 0 |  | FALSE | 0 | 0 | FALSE | FALSE | FALSE | False | False | 0 | 0 |  | 0
1332279 | GM3/0/HAL/1.008 | GM3 | GM3/0/HAL/1.008 | Hall | H | Box formalités administratives | 9 | 0 | 0.9 |  |  | 56-RS20 | 57-EY13.1 | 54-PS10 | A | FALSE | 0 | 0 | FALSE | FALSE | FALSE | False | True |  |  |  | 0 | ACC.27 | Box administratif | 03.0001 - Poste de travail standard x 1 04.0054 - Bureau box admission x 1 04.0026 - Fauteuil de bureau à roulette x 1 04.0045 - Fauteuil visiteur x 2 | 1 box accueil PMR Circulation possible des agents d'un box à l'autre
1332280 | GM3/0/HAL/1.009 | GM3 | GM3/0/HAL/1.009 | Hall | H | Box formalités administratives | 9 | 0 | 0.9 |  |  | 56-RS20 | 57-EY13.1 | 54-PS10 | A | FALSE | 0 | 0 | FALSE | FALSE | FALSE | False | True |  |  |  | 0 | ACC.27 | Box administratif | 03.0001 - Poste de travail standard x 1 04.0054 - Bureau box admission x 1 04.0026 - Fauteuil de bureau à roulette x 1 04.0045 - Fauteuil visiteur x 2 | 1 box accueil PMR Circulation possible des agents d'un box à l'autre
1332281 | GM3/0/HAL/1.010 | GM3 | GM3/0/HAL/1.010 | Hall | H | Box formalités administratives | 9 | 0 | 0.9 |  |  | 56-RS20 | 57-EY13.1 | 54-PS10 | A | FALSE | 0 | 0 | FALSE | FALSE | FALSE | False | True |  |  |  | 0 | ACC.27 | Box administratif | 03.0001 - Poste de travail standard x 1 04.0054 - Bureau box admission x 1 04.0026 - Fauteuil de bureau à roulette x 1 04.0045 - Fauteuil visiteur x 2 | 1 box accueil PMR Circulation possible des agents d'un box à l'autre
1332282 | GM3/0/HAL/1.011 | HORS PROJET | GM3/0/HAL/1.011 | Hall | H | Box formalités administratives | 0 |  | 0 |  |  | 0 | 57-EY00 | 0 |  | FALSE | 0 | 0 | FALSE | FALSE | FALSE | False | False | 0 | 0 |  | 0
1332283 | GM3/0/HAL/1.012 | GM3 | GM3/0/HAL/1.012 | Hall | H | Box admissions/ formalités décès | 8 | 0 | 0.9 |  |  | 56-RS20 | 57-EY13.1 | 54-PS10 | A | FALSE | 0 | 0 | FALSE | FALSE | FALSE | False | True |  |  |  | 0 | ACC.27.1 | Box administratif | 03.0001 - Poste de travail standard x 1 04.0054 - Bureau box admission x 1 04.0026 - Fauteuil de bureau à roulette x 1 04.0045 - Fauteuil visiteur x 4 | Doit permettre l'accueil de 4 personnes Indépendant des autres boxes
1332284 | GM3/0/HAL/1.013 | HC | GM3/0/HAL/1.013 | Hall | H | Régie | 7 | 0 | 0.9 |  |  | 56-RS23 | 57-EY13.1 | 54-PS10 | C | FALSE | 0 | 0 | FALSE | FALSE | TRUE | False | False |  |  |  | 0 | ACC.32 | Régie | 03.0001 - Poste de travail standard x 1
1332285 | GM3/0/HAL/1.014 | HC | GM3/0/HAL/1.014 | Hall | H | Local coffre | 2 | 0 | 0.9 |  |  | 56-RS20 | 57-EY13.1 | 54-PS20 | D | FALSE | 0 | 0 | FALSE | FALSE | FALSE | False | False |  | Non visible du public |  | 0 | ACC.30 | Local coffre |  | Attenant régie
1332286 | GM3/0/HAL/1.015 | GM3 | GM3/0/HAL/1.015 | Hall | H | Local détente | 7 | 0 | 0.9 |  |  | 56-RS20 | 57-EY13.1 | 54-PS10 | C | FALSE | 0 | 0 | FALSE | FALSE | FALSE | False | False |  |  |  | 0 | ACC.31 | Local détente | 01.0019 - Distributeurs SHA x 1 01.0053 - Distributeur Essui main x 1 01.0054 - Distributeur savon x 1 01.0026 - Four micro-onde x 1 01.0029 - Réfrigérateur x 1 01.0031 - Cafetière x 1 01.0032 - Bouilloire électrique x 1 04.0003 - Chaise x 6 04.0032 - Table x 1 05.0021 - Evier un bac sur meuble x 1 01.0090 - Plan de travail cuisine x 1 04.0023 - Meuble haut x 4 03.0026 - PCN à hauteur x 3
8952317 | GM3/0/HAL/1.016 | GM3 | GM3/0/HAL/1.016 | Hall | H | SAS Hall | 0 |  | 1.8 |  | R1 | 56-RS26 | 57-EY13.1 | 54-PM52 | A | FALSE | 0 | 0 | FALSE | FALSE | FALSE | False | False |  |  |  | 0 | CIR.01 | Circulation générale |  |  | en sas
1332287 | GM3/0/HAL/2.001 | HORS PROJET | GM3/0/HAL/2.001 | Hall | CS | Circulation de service | 0 |  | 0 |  |  | 0 | 57-EY00 | 0 |  | FALSE | 0 | 0 | FALSE | FALSE | FALSE | False | False | 0 | 0 |  | 0
1332288 | GM3/0/HAL/2.002 | HORS PROJET | GM3/0/HAL/2.002 | Hall | CS | Circulation de service | 0 |  | 0 |  |  | 0 | 57-EY00 | 0 |  | FALSE | 0 | 0 | FALSE | FALSE | FALSE | False | False | 0 | 0 |  | 0
4585701 | GM3/0/IMA/1.001 | PMT | GM3/0/IMA/1.001 | Imagerie Urgence | H | Salle Radio 1, Salle radio conventionnelle 1 | 36 | 0 | 1.2 |  |  | 56-RS20 | 57-EY11.1 | 54-PS10 | C | TRUE | 1.3 | 0 | FALSE | FALSE | FALSE | 0 | 0 | Salle télécommandée type Luminos Lotus Max La salle devra avoir les caractéristiques techniques et architecturales minimales aux types de matériel radio envisagé (cf Pièce jointe). Prévoir paravent de commande. Poste de travail assis. Prévoir structure Halfen en plafond. | Hauteur de salle minimale de 2,5 m Parois plombées de dalle à dalle, épaisseur 3 mm équivalent plomb, à valider par calcul radioprotection | 51-PM11 En Périphérie | 1.3 | IMA.01 | Salle Radiologie | 01.0085 - Gaine tête de lit type box de consultation x 2 05.0013 - Paillasse humide un bac x 1 02.0032 - Radio salle conventionnelle x 1 02.0030 - Plan de travail x 1 04.0026 - Fauteuil de bureau à roulette x 1 03.0023 - Lecteur de badge x 1 03.0026 - PCN à hauteur x 4 03.0035 - RJ45 à hauteur x 4 03.0036 - PCO à hauteur x 4 01.0053 - Distributeur essuie main x 1 01.0054 - Distributeur Savon x 1 01.0019 - Distributeur SHA x 1 | Salle type Luminos Lotus Max ou DRF : prendre les caractéristiques les plus défavorables de chaque équipement.
4585702 | GM3/0/IMA/1.002 | PMT | GM3/0/IMA/1.002 | Imagerie Urgence | H | Salle Radio 2, Salle radio conventionnelle 2 | 36 | 0 | 1.2 |  |  | 56-RS20 | 57-EY11.1 | 54-PS10 | C | TRUE | 1.3 | 0 | FALSE | FALSE | FALSE | 0 | 0 | La salle devra avoir les caractéristiques techniques et architecturales minimales aux types de matériel radio envisagé (cf Pièce jointe). Prévoir radioprotection conformément à la réglementation. Prévoir paravent de commande. Poste de travail assis. Prévoir structure Halfen en plafond. | Hauteur 2,5 m minimum, Hauteur optimale 2,885 m | 51-PM11 En Périphérie | 1.3 | IMA.01 | Salle Radiologie | 01.0085 - Gaine tête de lit type box de consultation x 2 05.0013 - Paillasse humide un bac x 1 02.0030 - Plan de travail x 1 04.0026 - Fauteuil de bureau à roulette x 1 02.0032 - Radio salle conventionnelle x 1 03.0023 - Lecteur de badge x 1 03.0026 - PCN à hauteur x 4 03.0035 - RJ45 à hauteur x 4 03.0036 - PCO à hauteur x 4 01.0053 - Distributeur essuie main x 1 01.0054 - Distributeur Savon x 1 01.0019 - Distributeur SHA x 1 | Salle os poumons type YSIO X.pree
4585703 | GM3/0/IMA/1.003 | PMT | GM3/0/IMA/1.003 | Imagerie Urgence | H | Salle claire | 25 | 0 | 0.9 |  |  | 56-RS20 | 57-EY11.1 | 54-PS10 | C | FALSE | 0 | 0 | FALSE | FALSE | FALSE | 0 | 0 |  |  |  | 0 | IMA.01.1 | Salle Radiologie | 01.0030 - Plan de travail x 2 05.0013 - Paillasse humide un bac x 1 03.0024 - Retour appel inf. x 1 03.0025 - Report Vidéo Surv. Med. x 1 03.0026 - PCN à hauteur x 5 03.0035 - RJ45 à hauteur x 5 03.0036 - PCO à hauteur x 5 01.0053 - Distributeur essuie main x 1 01.0054 - Distributeur Savon x 1 01.0019 - Distributeur SHA x 2
4585705 | GM3/0/IMA/1.005 | PMT | GM3/0/IMA/1.005 | Imagerie Urgence | H | Poste commande scanner | 20 | 0 | 0 |  |  | 56-RS20 | 57-EY11.1 | 54-PS10 | C | FALSE | 0 | 0 | FALSE | FALSE | FALSE | 0 | 0 |  |  |  | 0 | IMA.02 | Salle Scanner | 01.0030 - Plan de travail x 1 04.0021 - Bureau (petit modèle) x 1 04.0026 – Fauteuil de bureau à roulettes x 4 03.0001 - Poste de travail standard x 4 03.0025 - Report Vidéo Surv. Med. x 2 01.0019 - Distributeur SHA x 2
4585706 | GM3/0/IMA/1.006 | PMT | GM3/0/IMA/1.006 | Imagerie Urgence | H | Salle scanner | 46 | 0 | 0 |  |  | 56-RS20 | 57-EY11.1 | 54-PM40 | C | TRUE | 1.3 | 0 | FALSE | FALSE | FALSE | 0 | 0 |  | Parois plombées de dalle à dalle, épaisseur 3 mm équivalent plomb, à valider par calcul radioprotection | 51-PM11 En Périphérie | 1.3 | IMA.02.1 | Salle Scanner | 01.0044 - Rail lève-malade x 1 01.0085 - Gaine tête de lit type box de consultation x 2 05.0034 - Poste de lavage de main x 1 02.0033 – Scanner x 1 01.0019 - Distributeur SHA x 2 01.0053 - Distributeur essuie main x 1 01.0054 - Distributeur Savon x 1 03.0026 - PCN à hauteur x 2 03.0027 - Vidéo Surveuillance médicale x 1 | Les caractéristiques techniques et architecturales de la pièces devront a minima répondre aux exigences des trois modèles de scanner fournis en pièces jointes. A fournir : toutes les réservations et sujétions exigées par les fournisseurs des trois modèles de scanner identifiés en pièces jointes. | coulissante pour entrée depuis attente couchée avec verrouillage depuis l'intérieur.
4585707 | GM3/0/IMA/1.007 | PMT | GM3/0/IMA/1.007 | Imagerie Urgence | H | Salle échographie | 15 | 0 | 1.2 |  | R1 | 56-RS20 | 57-EY11.1 | 54-PS10 | C | TRUE | 1.3 | 0 | FALSE | FALSE | FALSE | 0 | 0 | Prévoir emplacement échographe et brancard. La circulation doit être possible tout autour du brancard. |  | 51-PM11 En Périphérie | 1.3 | SOI.54 | Salle échographie | 01.0085 - Gaine tête de lit type box de consultation x 1 05.0034 - Poste de lavage de main x 1 03.0023 - Lecteur de badge x 1 01.0049 - Poste informatique sur bras x 1 02.0010 - Echo doppler x 1 04.0068 - Tabouret roulant x 1 01.0053 - Distributeur essuie main x 1 01.0054 - Distributeur Savon x 1 01.0019 - Distributeur SHA x 2
6442873 | GM3/0/IMA/1.008 | HORS PROJET | GM3/0/IMA/1.008 | Imagerie Urgence | H | Stockage 2 | 0 | 0 | 0.9 |  |  | 0 | 57-EY00 | 0 |  | TRUE | 1.3 | 0 | FALSE | FALSE | FALSE | 0 | 0 |  |  | 51-PM12 En Périphérie | 1.3 | LOG.19 | Stockage radio
6442874 | GM3/0/IMA/1.009 | PMT | GM3/0/IMA/1.009 | Imagerie Urgence | H | Stockage 1 | 4 | 0 | 0.9 | LRM |  | 56-RS20 | 57-EY11.1 | 54-PS10 | D | TRUE | 1.3 | 0 | FALSE | FALSE | FALSE | 0 | 0 |  |  | 51-PM12 En Périphérie | 1.3 | LOG.19 | Stockage radio | 03.0026 - PCN à hauteur x 1 03.0035 - RJ45 à hauteur x 1 03.0036 - PCO à hauteur x 1
6442875 | GM3/0/IMA/1.010 | PMT | GM3/0/IMA/1.010 | Imagerie Urgence | H | Salle d'interprétation | 24 | 0 | 0 |  | R1 | 56-RS20 | 57-EY11.1 | 54-PS10 | C | FALSE | 0 | 0 | FALSE | FALSE | FALSE | 0 | 0 |  |  |  | 0 | ACC.36 | Bureau 9 postes | 01.0030 - Plan de travail x 2 03.0001 - Poste de travail standard x 9 04.0026 – Fauteuil de bureau à roulettes x 9 03.0023 - Lecteur de badge x 1 01.0019 - Distributeur SHA x 2
6442876 | GM3/0/IMA/1.011 | PMT | GM3/0/IMA/1.011 | Imagerie Urgence | H | Stockage scanner | 20 | 0 | 0 | LRM | R1 | 56-RS20 | 57-EY11.1 | 54-PS10 | D | TRUE | 1.3 | 0 | FALSE | FALSE | FALSE | 0 | 0 |  |  | 51-PM12 En Périphérie | 1.3 | LOG.03.5 | Linge propre | 03.0026 - PCN à hauteur x 1 03.0035 - RJ45 à hauteur x 1 01.0019 - Distributeur SHA x 1
6442877 | GM3/0/IMA/1.012 | PMT | GM3/0/IMA/1.012 | Imagerie Urgence | H | LT Scanner | 15 | 0 | 0 |  |  | 56-RS20 | 57-EY10 | 54-PS10 | D | FALSE | 0 | 0 | FALSE | FALSE | FALSE | 0 | 0 |  |  |  | 0 | LOC.02.1 | Local technique électricité | 03.0016 - PCN x 3 03.0014 - RJ45 x 3 03.0015 - PCO x 3
6442878 | GM3/0/IMA/1.013 | PMT | GM3/0/IMA/1.013 | Imagerie Urgence | H | Attente couchée 4 pl. scanner et radio | 20 | 0 | 0 |  | R1 | 56-RS20 | 57-EY13.1 | 54-PS10 | C | TRUE | 1 | 0 | FALSE | FALSE | FALSE | 0 | 0 |  |  | 51-PM13 En périphérie | 1.3 | ACC.43.2 | Salle d'attente couchés | 01.0047 - Gaine tête de lit type imagerie avec sonnette x 4 03.0016 - PCN x 1 03.0027 - Vidéo Surveillance Médicale x 1 02.0031 - Brancard x 4
6442879 | GM3/0/IMA/1.014 | PMT | GM3/0/IMA/1.014 | Imagerie Urgence | H | Attente assise scanner et radio | 20 | 0 | 0 |  | R1 | 56-RS20 | 57-EY13.1 | 54-PS10 | C | TRUE | 1 | 0 | FALSE | FALSE | FALSE | 0 | 0 |  | Gabarit Homogénisé en PRO2 | 51-PM13 En périphérie | 0 | ACC.07.9 | Salle d'attente et attente sortie | 04.0074 - Siège straponton x 9 03.0027 - Vidéo Surveillance Médicale x 1 03.0016 - PCN x 4 01.0007 - Fontaine à eau x 1
6442880 | GM3/0/IMA/1.015 | PMT | GM3/0/IMA/1.015 | Imagerie Urgence | H | Déshabilloir | 3 | 0 | 0 |  | R1 | 56-RS20 | 57-EY13.1 | 54-PS10 | C | FALSE | 0 | 0 | FALSE | FALSE | FALSE | 0 | 0 |  |  |  | 0 | ACC.22.1 | Vestiaire public | 01.0015 - Patère (salle de bain) x 2 04.0003 - Chaise x 1 01.0019 - Distributeur SHA x 1
6442881 | GM3/0/IMA/1.016 | PMT | GM3/0/IMA/1.016 | Imagerie Urgence | H | Sanit. patient | 3.5 | 0 | 0 |  |  | 56-RS20 | 57-EY13.1 | 54-PS10 | C | FALSE | 0 | 0 | FALSE | FALSE | FALSE | 0 | 0 |  |  |  | 0 | ACC.09 | Sanitaires PMR | 05.0001 - WC x 1 05.0029 - Barre d'appui coudée x 1 05.0024 - Lavabo PMR EF+ECS x 1 01.0055 - Distributeur papier toilette x 1 01.0054 - Distributeur savon x 1 01.0016 - Tablette (SDB) x 1 01.0055 - Miroir x 1 01.0053 - Distributeur essuie main x 1 050025 - Barre de tirage x 1 01.0020 - Poubelle (SDB) x 1
6442882 | GM3/0/IMA/1.017 | PMT | GM3/0/IMA/1.017 | Imagerie Urgence | H | Salle attente Réa SMUR | 15 | 0 | 0 |  | R1 | 56-RS20 | 57-EY13.1 | 54-PS10 | C | TRUE | 1.3 | 0 | FALSE | FALSE | FALSE | 0 | 0 |  |  | 51-PM11 En Périphérie | 1.3 | ACC.43.3 | Salle d'attente couchés | 01.0047 - Gaine tête de lit type imagerie avec sonnettex 2 05.0013 - Paillasse humide un bac x 1 01.0019 - Distributeur SHA x 1 01.0053 - Distributeur essuie main x 1 01.0054 - Distributeur Savon x 1 03.0027 - Vidéo Surveillance Médicale x 1 02.0031 - Brancard x 2
6442883 | GM3/0/IMA/1.018 | PMT | GM3/0/IMA/1.018 | Imagerie Urgence | H | Salle de repos | 35 | 0 | 0 |  |  | 56-RS20 | 57-EY13.1 | 54-PS10 | C | FALSE | 0 | 0 | FALSE | FALSE | FALSE | 0 | 0 |  |  |  | 0 | ACC.31.2 | Local détente | 01.0019 - Distributeurs SHA x 1 01.0053 - Distributeur Essui main x 1 01.0054 - Distributeur savon x 1 01.0026 - Four micro-onde x 1 01.0029 - Réfrigérateur x 1 01.0031 - Cafetière x 1 01.0032 - Bouilloire électrique x 1 05.0021 - Evier un bac sur meuble x 1 01.0090 - Plan de travail cuisine x 1 04.0023 - Meuble haut x 4 03.0026 - PCN à hauteur x 9 04-0053 - Chaise visiteur x 6 04.0027 - Table ronde x 1 04.0030 - Canapé 2 places x 1 04.0031 - Fauteuil de repos x 4 04.0061 - Table basse x 1 03.0025 - Report vidéo Surv. Med. x 1
6442884 | GM3/0/IMA/1.019 | PMT | GM3/0/IMA/1.019 | Imagerie Urgence | H | Local ASH | 10 | 0 | 0 |  |  | 56-RS20 | 57-EY13.1 | 54-PS10 | D | FALSE | 0 | 0 | FALSE | FALSE | FALSE | 0 | 0 |  | 2 chariots + autolaveuse |  | 0 | LOG.05.10 | Local ménage | 01.0036 - support stockage lave bassin x 1 01.0037 - chariot de ménage x 2 01.0038 - Equipements pour autolaveuse x 1 05.0012 - Paillasse humide double bacs x 1 05.0018 - Vidoir x 1 01.0019 - Distributeur SHA x 1 01.0053 - Distributeur essuie main x 1 01.0054 - Distributeur Savon x 1
6442885 | GM3/0/IMA/1.020 | PMT | GM3/0/IMA/1.020 | Imagerie Urgence | H | Sanit. Pers. | 2 | 0 | 0.9 |  |  | 56-RS20 | 57-EY13.1 | 54-PS10 | D | FALSE | 0 | 0 | FALSE | FALSE | FALSE | 0 | 0 |  |  |  | 0 | ACC.08 | Sanitaires du personnel | 05.0001 - WC x 1 05.0003 - Lavabo EF+ECS x 1 01.0055 - Distributeur papier toilette x 1 01.0054 - Distributeur savon x 1 01.0016 - Tablette (SDB) x 1 01.0055 - Miroir x 1 01.0053 - Distributeur essuie main x 1 01.0020 - Poubelle (SDB) x 1
4585704 | GM3/0/IMA/1.021 | HORS PROJET | GM3/0/IMA/1.021 | Imagerie Urgence | H | Salle d'attente couchés | 0 |  | 0 |  |  | 0 | 57-EY00 | 0 |  | FALSE | 1.3 | 0 | FALSE | FALSE | FALSE | False | False | 0 | 0 |  | 0 |  |  | 01.0047 - Bandeau technique type imagerie avec sonnette x 4
12150327 | GM3/0/IMA/1.022 | PMT | GM3/0/IMA/1.022 | Imagerie Urgence | LT | LT Clim. Scanner | 0 | 2,5 | 0.9 |  |  | 56-RS20 | 57-EY10 | 54-PS10 | E | FALSE | 0 | 0 | FALSE | FALSE | FALSE | 0 | 0 |  |  |  | 0 | LOC.02.1 | Local technique électricité | 03.0016 - PCN x 3 03.0014 - RJ45 x 3 03.0015 - PCO x 3
6442919 | GM3/0/IMA/2.001 | PMT | GM3/0/IMA/2.001 | Imagerie Urgence | CS | Circulation de service | 0 | 2,5 | 0 |  |  | 56-RS20 | 57-EY13.1 | 54-PM60 | C | TRUE | 1 | 0 | FALSE | FALSE | FALSE | False | False |  |  | 51-PM13 En périphérie | 1 | CIR.02 | Circulation de service
6442920 | GM3/0/IMA/2.002 | PMT | GM3/0/IMA/2.002 | Imagerie Urgence | CS | Circulation de service | 0 | 2,5 | 0 |  |  | 56-RS20 | 57-EY13.1 | 54-PM60 | C | TRUE | 1 | 0 | FALSE | FALSE | FALSE | False | False |  |  | 51-PM13 En périphérie | 1 | CIR.02 | Circulation de service
6442921 | GM3/0/IMA/2.003 | PMT | GM3/0/IMA/2.003 | Imagerie Urgence | CS | Circulation de service | 0 | 2,5 | 0 |  |  | 56-RS20 | 57-EY13.1 | 54-PM60 | C | TRUE | 1 | 0 | FALSE | FALSE | FALSE | False | False |  |  | 51-PM13 En périphérie | 1 | CIR.02 | Circulation de service
6442922 | GM3/0/IMA/2.004 | PMT | GM3/0/IMA/2.004 | Imagerie Urgence | CS | Circulation de service | 0 | 2,5 | 0 |  |  | 56-RS20 | 57-EY13.1 | 54-PM60 | C | TRUE | 1 | 0 | FALSE | FALSE | FALSE | False | False |  |  | 51-PM13 En périphérie | 1 | CIR.02 | Circulation de service
6473643 | GM3/0/LTE/1.001 | GM3 | GM3/0/LTE/1.001 | Locaux techniques | LT | Local technique 1 | 0 | 0 | 0.9 |  |  | 57-EX02 | 57-EY10 | 57-EY10.1 | E | FALSE | 0 | 0 | FALSE | FALSE | FALSE | 0 | 0 |  |  |  | 0 | LOC.02 | Local technique électricité
6473644 | GM3/0/LTE/1.002 | GM3 | GM3/0/LTE/1.002 | Locaux techniques | LT | Local technique 2 | 0 | 0 | 0.9 |  |  | 57-EX02 | 57-EY10 | 57-EY10.1 | E | FALSE | 0 | 0 | FALSE | FALSE | FALSE | 0 | 0 |  |  |  | 0 | LOC.02 | Local technique électricité
6473645 | GM3/0/LTE/1.003 | GM3 | GM3/0/LTE/1.003 | Locaux techniques | LT | Local technique 3 | 0 | 0 | 0.9 |  |  | 57-EX02 | 57-EY10 | 57-EY10.1 | E | FALSE | 0 | 0 | FALSE | FALSE | FALSE | 0 | 0 |  |  |  | 0 | LOC.02 | Local technique électricité
6473646 | GM3/0/LTE/1.004 | GM3 | GM3/0/LTE/1.004 | Locaux techniques | LT | Local technique 4 | 0 | 0 | 0.9 |  |  | 57-EX02 | 57-EY10 | 57-EY10.1 | E | FALSE | 0 | 0 | FALSE | FALSE | FALSE | 0 | 0 |  |  |  | 0 | LOC.02 | Local technique électricité
6473647 | GM3/0/LTE/1.005 | GM3 | GM3/0/LTE/1.005 | Locaux techniques | LT | Local technique 5 | 0 | 0 | 0.9 |  |  | 57-EX02 | 57-EY10 | 57-EY10.1 | E | FALSE | 0 | 0 | FALSE | FALSE | FALSE | 0 | 0 |  |  |  | 0 | LOC.02 | Local technique électricité
6790527 | GM3/0/LTE/1.006 | GM3 | GM3/0/LTE/1.006 | Locaux techniques | LT | Local VDI | 0 | 0 | 0 |  |  | 57-EX02 | 57-EY10 | 57-EY10.1 | E | FALSE | 0 | 0 | FALSE | FALSE | FALSE | 0 | 0 |  |  |  | 0 | LOC.04 | Local VDI
7401514 | GM3/0/LTE/1.007 | GM3 | GM3/0/LTE/1.007 | Locaux techniques | LT | Local VDI | 0 | 0 | 0 |  |  | 57-EX02 | 57-EY10 | 57-EY10.1 | E | FALSE | 0 | 0 | FALSE | FALSE | FALSE | 0 | 0 |  |  |  | 0 | LOC.04 | Local VDI
1332289 | GM3/0/UHC/1.001 | GM3 | GM3/0/UHC/1.001 | UHCD | H | Bureau responsable médical (UHCD/UPP) | 12 | 2,7 | 0.9 |  |  | 56-RS20 | 57-EY13.1 | 54-PS11 | C | FALSE | 0 | 0 | FALSE | FALSE | TRUE | False | True |  |  |  | 0 | ACC.23 | Bureau 1 poste | 03.0001 - Poste de travail standard x 1 04.0021 - Bureau (petit modèle) x 1 04.0026 – Fauteuil de bureau à roulette x 1 04. 0003 - Chaise visiteur x 2 01.0019 - Distributeur SHA x 1
1332290 | GM3/0/UHC/1.002 | HORS PROJET | GM3/0/UHC/1.002 | UHCD | H | Bureau médical triple (UHCD/UPP) | 0 | 2,7 | 0.9 |  |  | 0 | 0 | 0 |  | FALSE | 0 | 0 | FALSE | FALSE | FALSE | False | False |  |  |  | 0
1332291 | GM3/0/UHC/1.003 | GM3 | GM3/0/UHC/1.003 | UHCD | H | Salle de staff médical UPP (UHCD/UPP) | 15 | 2,7 | 0.9 |  |  | 56-RS20 | 57-EY13.1 | 54-PS10 | C | FALSE | 0 | 0 | FALSE | FALSE | TRUE | False | True |  |  |  | 0 | PER.04 | Salle de staff médical | 03.0001 - Poste de travail standard x 2 04.0003 - Chaise x 1 04.0032 - Table x 1
1332292 | GM3/0/UHC/1.004 | GM3 | GM3/0/UHC/1.004 | UHCD | H | Salle d'attente et attente sortie | 18 | 0 | 1.2 |  | R1 | 56-RS20 | 57-EY13.1 | 54-PS10 | C | TRUE | 1 | 0 | FALSE | FALSE | TRUE | False | True |  |  | 51-PM13 En périphérie | 0 | ACC.07.4 | Salle d'attente et attente sortie | 01.0007 - Fontaine à eau x 1 03.0004 - Ecran dynamique x 1 04.0045 - Siège poutre salle d'attente 3PL x 3 02.0028 - Poubelle x 1 01.0010 - Distributeur boissons + EF x 1 03.0016 - Prises de courant x 4 01.0019 - Distributeur SHA x 1 | A proximité du secrétariat médical d'accueil mais isolé pour respect confidentialité par rapport au secrétariat médical.
1332293 | GM3/0/UHC/1.005 | GM3 | GM3/0/UHC/1.005 | UHCD | S | Sanit. public | 3.5 | 0 | 0.9 |  |  | 56-RS20 | 57-EY13.1 | 54-PS10 | C | FALSE | 0 | 0 | FALSE | FALSE | FALSE | False | False |  |  |  | 0 | ACC.09 | Sanitaires PMR | 05.0001 - WC x 1 05.0029 - Barre d'appui coudée x 1 05.0024 - Lavabo PMR EF+ECS x 1 01.0055 - Distributeur papier toilette x 1 01.0054 - Distributeur savon x 1 01.0016 - Tablette (SDB) x 1 01.0055 - Miroir x 1 01.0053 - Distributeur essuie main x 1 050025 - Barre de tirage x 1 01.0020 - Poubelle (SDB) x 1 | Séparation hommes / femmes A proximité des attentes
1332294 | GM3/0/UHC/1.006 | GM3 | GM3/0/UHC/1.006 | UHCD | S | Sanit. public | 3.5 | 0 | 0.9 |  |  | 56-RS20 | 57-EY13.1 | 54-PS10 | C | FALSE | 0 | 0 | FALSE | FALSE | FALSE | False | False |  |  |  | 0 | ACC.09 | Sanitaires PMR | 05.0001 - WC x 1 05.0029 - Barre d'appui coudée x 1 05.0024 - Lavabo PMR EF+ECS x 1 01.0055 - Distributeur papier toilette x 1 01.0054 - Distributeur savon x 1 01.0016 - Tablette (SDB) x 1 01.0055 - Miroir x 1 01.0053 - Distributeur essuie main x 1 050025 - Barre de tirage x 1 01.0020 - Poubelle (SDB) x 1 | Séparation hommes / femmes A proximité des attentes
1332295 | GM3/0/UHC/1.007 | GM3 | GM3/0/UHC/1.007 | UHCD | H | Chambres simples UHCD | 17 | 0 | 1.2 |  | R1 | 56-RS20 | 57-EY13.1 | 54-PM41 | C | TRUE | 1.5 | 0 | FALSE | FALSE | FALSE | True | True |  |  | 51-PM14 Tête de lit | 1.6 | HEB.01.8 | Chambre simple | 01.0002 - Gaine tête de lit type chambre simple x 1 02.0001 - Moniteur Multiparamétrique x 1 02.0018 - Doubles rails muraux x 1 02.0039 - Bras perf. x 1 03.0002 - Télévision x 1 04.0001 - Adaptable x 1 04.0002 - Lit médical x 1 04.0003 - Chaise x 1 04.0004 - Fauteuil repose pieds x 1 04.0006 - Chevet x 1 04.0013 - Placard chambre x 1 01.0059 - Téléphone fixe x 1 01.0019 - Distributeur SHA x 1 01.0049 - Poste informatique sur bras x 1 04.0007 - Table x 1 03.0026 - PCN à hauteur x 1 | Avec douche, lavabo et WC
1332296 | GM3/0/UHC/1.008 | GM3 | GM3/0/UHC/1.008 | UHCD | H | Chambres simples UHCD | 17 | 0 | 1.2 |  | R1 | 56-RS20 | 57-EY13.1 | 54-PM41 | C | TRUE | 1.5 | 0 | FALSE | FALSE | FALSE | True | True |  |  | 51-PM14 Tête de lit | 1.6 | HEB.01.8 | Chambre simple | 01.0002 - Gaine tête de lit type chambre simple x 1 02.0001 - Moniteur Multiparamétrique x 1 02.0018 - Doubles rails muraux x 1 02.0039 - Bras perf. x 1 03.0002 - Télévision x 1 04.0001 - Adaptable x 1 04.0002 - Lit médical x 1 04.0003 - Chaise x 1 04.0004 - Fauteuil repose pieds x 1 04.0006 - Chevet x 1 04.0013 - Placard chambre x 1 01.0059 - Téléphone fixe x 1 01.0019 - Distributeur SHA x 1 01.0049 - Poste informatique sur bras x 1 04.0007 - Table x 1 03.0026 - PCN à hauteur x 1 | Avec douche, lavabo et WC
1332297 | GM3/0/UHC/1.009 | GM3 | GM3/0/UHC/1.009 | UHCD | H | Chambres simples UHCD | 17 | 0 | 1.2 |  | R1 | 56-RS20 | 57-EY13.1 | 54-PM41 | C | TRUE | 1.5 | 0 | FALSE | FALSE | FALSE | True | True |  |  | 51-PM14 Tête de lit | 1.6 | HEB.01.8 | Chambre simple | 01.0002 - Gaine tête de lit type chambre simple x 1 02.0001 - Moniteur Multiparamétrique x 1 02.0018 - Doubles rails muraux x 1 02.0039 - Bras perf. x 1 03.0002 - Télévision x 1 04.0001 - Adaptable x 1 04.0002 - Lit médical x 1 04.0003 - Chaise x 1 04.0004 - Fauteuil repose pieds x 1 04.0006 - Chevet x 1 04.0013 - Placard chambre x 1 01.0059 - Téléphone fixe x 1 01.0019 - Distributeur SHA x 1 01.0049 - Poste informatique sur bras x 1 04.0007 - Table x 1 03.0026 - PCN à hauteur x 1 | Avec douche, lavabo et WC
1332298 | GM3/0/UHC/1.010 | GM3 | GM3/0/UHC/1.010 | UHCD | H | Chambres simples UHCD | 17 | 0 | 1.2 |  | R1 | 56-RS20 | 57-EY13.1 | 54-PM41 | C | TRUE | 1.5 | 0 | FALSE | FALSE | FALSE | True | True |  |  | 51-PM14 Tête de lit | 1.6 | HEB.01.8 | Chambre simple | 01.0002 - Gaine tête de lit type chambre simple x 1 02.0001 - Moniteur Multiparamétrique x 1 02.0018 - Doubles rails muraux x 1 02.0039 - Bras perf. x 1 03.0002 - Télévision x 1 04.0001 - Adaptable x 1 04.0002 - Lit médical x 1 04.0003 - Chaise x 1 04.0004 - Fauteuil repose pieds x 1 04.0006 - Chevet x 1 04.0013 - Placard chambre x 1 01.0059 - Téléphone fixe x 1 01.0019 - Distributeur SHA x 1 01.0049 - Poste informatique sur bras x 1 04.0007 - Table x 1 03.0026 - PCN à hauteur x 1 | Avec douche, lavabo et WC
1332299 | GM3/0/UHC/1.011 | GM3 | GM3/0/UHC/1.011 | UHCD | H | Chambres simples UHCD | 17 | 0 | 1.2 |  | R1 | 56-RS20 | 57-EY13.1 | 54-PM41 | C | TRUE | 1.5 | 0 | FALSE | FALSE | FALSE | True | True |  |  | 51-PM14 Tête de lit | 1.6 | HEB.01.8 | Chambre simple PMR | 01.0002 - Gaine tête de lit type chambre simple x 1 02.0001 - Moniteur Multiparamétrique x 1 02.0018 - Doubles rails muraux x 1 02.0039 - Bras perf. x 1 03.0002 - Télévision x 1 04.0001 - Adaptable x 1 04.0002 - Lit médical x 1 04.0003 - Chaise x 1 04.0004 - Fauteuil repose pieds x 1 04.0006 - Chevet x 1 04.0013 - Placard chambre x 1 01.0059 - Téléphone fixe x 1 01.0019 - Distributeur SHA x 1 01.0049 - Poste informatique sur bras x 1 04.0007 - Table x 1 03.0026 - PCN à hauteur x 1 | Avec douche, lavabo et WC
1332300 | GM3/0/UHC/1.012 | GM3 | GM3/0/UHC/1.012 | UHCD | H | Chambres simples UHCD | 17 | 0 | 1.2 |  | R1 | 56-RS20 | 57-EY13.1 | 54-PM41 | C | TRUE | 1.5 | 0 | FALSE | FALSE | FALSE | True | True |  |  | 51-PM14 Tête de lit | 1.6 | HEB.01.8 | Chambre simple | 01.0002 - Gaine tête de lit type chambre simple x 1 02.0001 - Moniteur Multiparamétrique x 1 02.0018 - Doubles rails muraux x 1 02.0039 - Bras perf. x 1 03.0002 - Télévision x 1 04.0001 - Adaptable x 1 04.0002 - Lit médical x 1 04.0003 - Chaise x 1 04.0004 - Fauteuil repose pieds x 1 04.0006 - Chevet x 1 04.0013 - Placard chambre x 1 01.0059 - Téléphone fixe x 1 01.0019 - Distributeur SHA x 1 01.0049 - Poste informatique sur bras x 1 04.0007 - Table x 1 03.0026 - PCN à hauteur x 1 | Avec douche, lavabo et WC
1332301 | GM3/0/UHC/1.013 | GM3 | GM3/0/UHC/1.013 | UHCD | H | Chambres simples UHCD | 17 | 0 | 1.2 |  | R1 | 56-RS20 | 57-EY13.1 | 54-PM41 | C | TRUE | 1.5 | 0 | FALSE | FALSE | FALSE | True | True |  |  | 51-PM14 Tête de lit | 1.6 | HEB.01.8 | Chambre simple PMR | 01.0002 - Gaine tête de lit type chambre simple x 1 02.0001 - Moniteur Multiparamétrique x 1 02.0018 - Doubles rails muraux x 1 02.0039 - Bras perf. x 1 03.0002 - Télévision x 1 04.0001 - Adaptable x 1 04.0002 - Lit médical x 1 04.0003 - Chaise x 1 04.0004 - Fauteuil repose pieds x 1 04.0006 - Chevet x 1 04.0013 - Placard chambre x 1 01.0059 - Téléphone fixe x 1 01.0019 - Distributeur SHA x 1 01.0049 - Poste informatique sur bras x 1 04.0007 - Table x 1 03.0026 - PCN à hauteur x 1 | Avec douche, lavabo et WC
1332302 | GM3/0/UHC/1.014 | GM3 | GM3/0/UHC/1.014 | UHCD | H | Chambres simples UHCD | 17 | 0 | 1.2 |  | R1 | 56-RS20 | 57-EY13.1 | 54-PM41 | C | TRUE | 1.5 | 0 | FALSE | FALSE | FALSE | True | True |  |  | 51-PM14 Tête de lit | 1.6 | HEB.01.8 | Chambre simple | 01.0002 - Gaine tête de lit type chambre simple x 1 02.0001 - Moniteur Multiparamétrique x 1 02.0018 - Doubles rails muraux x 1 02.0039 - Bras perf. x 1 03.0002 - Télévision x 1 04.0001 - Adaptable x 1 04.0002 - Lit médical x 1 04.0003 - Chaise x 1 04.0004 - Fauteuil repose pieds x 1 04.0006 - Chevet x 1 04.0013 - Placard chambre x 1 01.0059 - Téléphone fixe x 1 01.0019 - Distributeur SHA x 1 01.0049 - Poste informatique sur bras x 1 04.0007 - Table x 1 03.0026 - PCN à hauteur x 1 | Avec douche, lavabo et WC
1332303 | GM3/0/UHC/1.015 | GM3 | GM3/0/UHC/1.015 | UHCD | H | Chambres simples UHCD | 17 | 0 | 1.2 |  | R1 | 56-RS20 | 57-EY13.1 | 54-PM41 | C | TRUE | 1.5 | 0 | FALSE | FALSE | FALSE | True | True |  |  | 51-PM14 Tête de lit | 1.6 | HEB.01.8 | Chambre simple | 01.0002 - Gaine tête de lit type chambre simple x 1 02.0001 - Moniteur Multiparamétrique x 1 02.0018 - Doubles rails muraux x 1 02.0039 - Bras perf. x 1 03.0002 - Télévision x 1 04.0001 - Adaptable x 1 04.0002 - Lit médical x 1 04.0003 - Chaise x 1 04.0004 - Fauteuil repose pieds x 1 04.0006 - Chevet x 1 04.0013 - Placard chambre x 1 01.0059 - Téléphone fixe x 1 01.0019 - Distributeur SHA x 1 01.0049 - Poste informatique sur bras x 1 04.0007 - Table x 1 03.0026 - PCN à hauteur x 1 | Avec douche, lavabo et WC
1332304 | GM3/0/UHC/1.016 | GM3 | GM3/0/UHC/1.016 | UHCD | H | Chambres simples UHCD | 17 | 0 | 1.2 |  | R1 | 56-RS20 | 57-EY13.1 | 54-PM41 | C | TRUE | 1.5 | 0 | FALSE | FALSE | FALSE | True | True |  |  | 51-PM14 Tête de lit | 1.6 | HEB.01.8 | Chambre simple | 01.0002 - Gaine tête de lit type chambre simple x 1 02.0001 - Moniteur Multiparamétrique x 1 02.0018 - Doubles rails muraux x 1 02.0039 - Bras perf. x 1 03.0002 - Télévision x 1 04.0001 - Adaptable x 1 04.0002 - Lit médical x 1 04.0003 - Chaise x 1 04.0004 - Fauteuil repose pieds x 1 04.0006 - Chevet x 1 04.0013 - Placard chambre x 1 01.0059 - Téléphone fixe x 1 01.0019 - Distributeur SHA x 1 01.0049 - Poste informatique sur bras x 1 04.0007 - Table x 1 03.0026 - PCN à hauteur x 1 | Avec douche, lavabo et WC
1332305 | GM3/0/UHC/1.017 | GM3 | GM3/0/UHC/1.017 | UHCD | H | Chambres simples UHCD | 17 | 0 | 1.2 |  | R1 | 56-RS20 | 57-EY13.1 | 54-PM41 | C | TRUE | 1.5 | 0 | FALSE | FALSE | FALSE | True | True |  |  | 51-PM14 Tête de lit | 1.6 | HEB.01.8 | Chambre simple | 01.0002 - Gaine tête de lit type chambre simple x 1 02.0001 - Moniteur Multiparamétrique x 1 02.0018 - Doubles rails muraux x 1 02.0039 - Bras perf. x 1 03.0002 - Télévision x 1 04.0001 - Adaptable x 1 04.0002 - Lit médical x 1 04.0003 - Chaise x 1 04.0004 - Fauteuil repose pieds x 1 04.0006 - Chevet x 1 04.0013 - Placard chambre x 1 01.0059 - Téléphone fixe x 1 01.0019 - Distributeur SHA x 1 01.0049 - Poste informatique sur bras x 1 04.0007 - Table x 1 03.0026 - PCN à hauteur x 1 | Avec douche, lavabo et WC
1332306 | GM3/0/UHC/1.018 | GM3 | GM3/0/UHC/1.018 | UHCD | H | Chambres simples UHCD | 17 | 0 | 1.2 |  | R1 | 56-RS20 | 57-EY13.1 | 54-PM41 | C | TRUE | 1.5 | 0 | FALSE | FALSE | FALSE | True | True |  |  | 51-PM14 Tête de lit | 1.6 | HEB.01.8 | Chambre simple | 01.0002 - Gaine tête de lit type chambre simple x 1 02.0001 - Moniteur Multiparamétrique x 1 02.0018 - Doubles rails muraux x 1 02.0039 - Bras perf. x 1 03.0002 - Télévision x 1 04.0001 - Adaptable x 1 04.0002 - Lit médical x 1 04.0003 - Chaise x 1 04.0004 - Fauteuil repose pieds x 1 04.0006 - Chevet x 1 04.0013 - Placard chambre x 1 01.0059 - Téléphone fixe x 1 01.0019 - Distributeur SHA x 1 01.0049 - Poste informatique sur bras x 1 04.0007 - Table x 1 03.0026 - PCN à hauteur x 1 | Avec douche, lavabo et WC
1332307 | GM3/0/UHC/1.019 | GM3 | GM3/0/UHC/1.019 | UHCD | H | Chambres simples UHCD | 17 | 0 | 1.2 |  | R1 | 56-RS20 | 57-EY13.1 | 54-PM41 | C | TRUE | 1.5 | 0 | FALSE | FALSE | FALSE | True | True |  |  | 51-PM14 Tête de lit | 1.6 | HEB.01.8 | Chambre simple | 01.0002 - Gaine tête de lit type chambre simple x 1 02.0001 - Moniteur Multiparamétrique x 1 02.0018 - Doubles rails muraux x 1 02.0039 - Bras perf. x 1 03.0002 - Télévision x 1 04.0001 - Adaptable x 1 04.0002 - Lit médical x 1 04.0003 - Chaise x 1 04.0004 - Fauteuil repose pieds x 1 04.0006 - Chevet x 1 04.0013 - Placard chambre x 1 01.0059 - Téléphone fixe x 1 01.0019 - Distributeur SHA x 1 01.0049 - Poste informatique sur bras x 1 04.0007 - Table x 1 03.0026 - PCN à hauteur x 1 | Avec douche, lavabo et WC
1332308 | GM3/0/UHC/1.020 | GM3 | GM3/0/UHC/1.020 | UHCD | H | Chambres simples UHCD | 17 | 0 | 1.2 |  | R1 | 56-RS20 | 57-EY13.1 | 54-PM41 | C | TRUE | 1.5 | 0 | FALSE | FALSE | FALSE | True | True |  |  | 51-PM14 Tête de lit | 1.6 | HEB.01.8 | Chambre simple | 01.0002 - Gaine tête de lit type chambre simple x 1 02.0001 - Moniteur Multiparamétrique x 1 02.0018 - Doubles rails muraux x 1 02.0039 - Bras perf. x 1 03.0002 - Télévision x 1 04.0001 - Adaptable x 1 04.0002 - Lit médical x 1 04.0003 - Chaise x 1 04.0004 - Fauteuil repose pieds x 1 04.0006 - Chevet x 1 04.0013 - Placard chambre x 1 01.0059 - Téléphone fixe x 1 01.0019 - Distributeur SHA x 1 01.0049 - Poste informatique sur bras x 1 04.0007 - Table x 1 03.0026 - PCN à hauteur x 1 | Avec douche, lavabo et WC
1332309 | GM3/0/UHC/1.021 | GM3 | GM3/0/UHC/1.021 | UHCD | H | Salle brancards | 35 | 0 | 1.4 |  | R1 | 56-RS20 | 57-EY13.1 | 54-PS10 | C | TRUE | 1.3 | 0 | FALSE | FALSE | FALSE | True | False |  |  | 51-PM12 En Périphérie | 1.3 | HEB.06 | Salle brancards | 01.0047 - Gaine tête de lit type imagerie avec sonnette x 5 03.0027 - Vidéo surveillance médicale x 1 002.0039 - Bras perfusion x 5 002.0018 - Double rails médicaux x 5 01.0082 - Paravent x 4 02.0031 - Brancard x 5 | Pour 6 brancards - Avec douche, lavabo et WC
1332310 | GM3/0/UHC/1.022 | GM3 | GM3/0/UHC/1.022 | UHCD | H | Chambres simples UHCD | 17 | 0 | 1.2 |  | R1 | 56-RS20 | 57-EY13.1 | 54-PM41 | C | TRUE | 1.5 | 0 | FALSE | FALSE | FALSE | True | True |  |  | 51-PM14 Tête de lit | 1.6 | HEB.01.8 | Chambre simple | 01.0002 - Gaine tête de lit type chambre simple x 1 02.0001 - Moniteur Multiparamétrique x 1 02.0018 - Doubles rails muraux x 1 02.0039 - Bras perf. x 1 03.0002 - Télévision x 1 04.0001 - Adaptable x 1 04.0002 - Lit médical x 1 04.0003 - Chaise x 1 04.0004 - Fauteuil repose pieds x 1 04.0006 - Chevet x 1 04.0013 - Placard chambre x 1 01.0059 - Téléphone fixe x 1 01.0019 - Distributeur SHA x 1 01.0049 - Poste informatique sur bras x 1 04.0007 - Table x 1 03.0026 - PCN à hauteur x 1 | Avec douche, lavabo et WC
1332311 | GM3/0/UHC/1.023 | GM3 | GM3/0/UHC/1.023 | UHCD | H | Chambres simples UHCD | 17 | 0 | 1.2 |  | R1 | 56-RS20 | 57-EY13.1 | 54-PM41 | C | TRUE | 1.5 | 0 | FALSE | FALSE | FALSE | True | True |  |  | 51-PM14 Tête de lit | 1.6 | HEB.01.8 | Chambre simple | 01.0002 - Gaine tête de lit type chambre simple x 1 02.0001 - Moniteur Multiparamétrique x 1 02.0018 - Doubles rails muraux x 1 02.0039 - Bras perf. x 1 03.0002 - Télévision x 1 04.0001 - Adaptable x 1 04.0002 - Lit médical x 1 04.0003 - Chaise x 1 04.0004 - Fauteuil repose pieds x 1 04.0006 - Chevet x 1 04.0013 - Placard chambre x 1 01.0059 - Téléphone fixe x 1 01.0019 - Distributeur SHA x 1 01.0049 - Poste informatique sur bras x 1 04.0007 - Table x 1 03.0026 - PCN à hauteur x 1 | Avec douche, lavabo et WC
1332312 | GM3/0/UHC/1.024 | GM3 | GM3/0/UHC/1.024 | UHCD | H | Chambres simples UHCD | 17 | 0 | 1.2 |  | R1 | 56-RS20 | 57-EY13.1 | 54-PM41 | C | TRUE | 1.5 | 0 | FALSE | FALSE | FALSE | True | True |  |  | 51-PM14 Tête de lit | 1.6 | HEB.01.8 | Chambre simple | 01.0002 - Gaine tête de lit type chambre simple x 1 02.0001 - Moniteur Multiparamétrique x 1 02.0018 - Doubles rails muraux x 1 02.0039 - Bras perf. x 1 03.0002 - Télévision x 1 04.0001 - Adaptable x 1 04.0002 - Lit médical x 1 04.0003 - Chaise x 1 04.0004 - Fauteuil repose pieds x 1 04.0006 - Chevet x 1 04.0013 - Placard chambre x 1 01.0059 - Téléphone fixe x 1 01.0019 - Distributeur SHA x 1 01.0049 - Poste informatique sur bras x 1 04.0007 - Table x 1 03.0026 - PCN à hauteur x 1 | Avec douche, lavabo et WC
1332313 | GM3/0/UHC/1.025 | GM3 | GM3/0/UHC/1.025 | UHCD | H | Chambres simples UHCD | 17 | 0 | 1.2 |  | R1 | 56-RS20 | 57-EY13.1 | 54-PM41 | C | TRUE | 1.5 | 0 | FALSE | FALSE | FALSE | True | True |  |  | 51-PM14 Tête de lit | 1.6 | HEB.01.8 | Chambre simple | 01.0002 - Gaine tête de lit type chambre simple x 1 02.0001 - Moniteur Multiparamétrique x 1 02.0018 - Doubles rails muraux x 1 02.0039 - Bras perf. x 1 03.0002 - Télévision x 1 04.0001 - Adaptable x 1 04.0002 - Lit médical x 1 04.0003 - Chaise x 1 04.0004 - Fauteuil repose pieds x 1 04.0006 - Chevet x 1 04.0013 - Placard chambre x 1 01.0059 - Téléphone fixe x 1 01.0019 - Distributeur SHA x 1 01.0049 - Poste informatique sur bras x 1 04.0007 - Table x 1 03.0026 - PCN à hauteur x 1 | Avec douche, lavabo et WC
1332314 | GM3/0/UHC/1.026 | GM3 | GM3/0/UHC/1.026 | UHCD | H | Chambres simples UPP | 17 | 0 | 1.2 |  | R1 | 56-RS20 | 57-EY13.1 | 54-PM41 | C | TRUE | 1.5 | 0 | FALSE | FALSE | FALSE | True | True |  |  | 51-PM14 Tête de lit | 1.6 | HEB.01.8 | Chambre simple | 01.0002 - Gaine tête de lit type chambre simple x 1 02.0001 - Moniteur Multiparamétrique x 1 02.0018 - Doubles rails muraux x 1 02.0039 - Bras perf. x 1 03.0002 - Télévision x 1 04.0001 - Adaptable x 1 04.0002 - Lit médical x 1 04.0003 - Chaise x 1 04.0004 - Fauteuil repose pieds x 1 04.0006 - Chevet x 1 04.0013 - Placard chambre x 1 01.0059 - Téléphone fixe x 1 01.0019 - Distributeur SHA x 1 01.0049 - Poste informatique sur bras x 1 04.0007 - Table x 1 03.0026 - PCN à hauteur x 1 | Durée hospitalisation 24 Chambres sécurisées adaptées Psy Avec douche, lavabo et WC - Accès pmr Fluides médicaux 02, vide
1332315 | GM3/0/UHC/1.027 | GM3 | GM3/0/UHC/1.027 | UHCD | H | Chambres simples UPP PMR | 17 | 0 | 1.2 |  | R1 | 56-RS20 | 57-EY13.1 | 54-PM41 | C | TRUE | 1.5 | 0 | FALSE | FALSE | FALSE | True | True |  |  | 51-PM14 Tête de lit | 1.6 | HEB.01.8 | Chambre simple PMR | 01.0002 - Gaine tête de lit type chambre simple x 1 02.0001 - Moniteur Multiparamétrique x 1 02.0018 - Doubles rails muraux x 1 02.0039 - Bras perf. x 1 03.0002 - Télévision x 1 04.0001 - Adaptable x 1 04.0002 - Lit médical x 1 04.0003 - Chaise x 1 04.0004 - Fauteuil repose pieds x 1 04.0006 - Chevet x 1 04.0013 - Placard chambre x 1 01.0059 - Téléphone fixe x 1 01.0019 - Distributeur SHA x 1 01.0049 - Poste informatique sur bras x 1 04.0007 - Table x 1 03.0026 - PCN à hauteur x 1 | Durée hospitalisation 24 Chambres sécurisées adaptées Psy Avec douche, lavabo et WC - Accès pmr Fluides médicaux 02, vide
1332316 | GM3/0/UHC/1.028 | GM3 | GM3/0/UHC/1.028 | UHCD | H | Chambres simples UPP | 17 | 0 | 1.2 |  | R1 | 56-RS20 | 57-EY13.1 | 54-PM41 | C | TRUE | 1.5 | 0 | FALSE | FALSE | FALSE | True | True |  |  | 51-PM14 Tête de lit | 1.6 | HEB.01.8 | Chambre simple | 01.0002 - Gaine tête de lit type chambre simple x 1 02.0001 - Moniteur Multiparamétrique x 1 02.0018 - Doubles rails muraux x 1 02.0039 - Bras perf. x 1 03.0002 - Télévision x 1 04.0001 - Adaptable x 1 04.0002 - Lit médical x 1 04.0003 - Chaise x 1 04.0004 - Fauteuil repose pieds x 1 04.0006 - Chevet x 1 04.0013 - Placard chambre x 1 01.0059 - Téléphone fixe x 1 01.0019 - Distributeur SHA x 1 01.0049 - Poste informatique sur bras x 1 04.0007 - Table x 1 03.0026 - PCN à hauteur x 1 | Durée hospitalisation 24 Chambres sécurisées adaptées Psy Avec douche, lavabo et WC - Accès pmr Fluides médicaux 02, vide
1332317 | GM3/0/UHC/1.029 | GM3 | GM3/0/UHC/1.029 | UHCD | H | Chambres simples UPP | 17 | 0 | 1.2 |  | R1 | 56-RS20 | 57-EY13.1 | 54-PM41 | C | TRUE | 1.5 | 0 | FALSE | FALSE | FALSE | True | True |  |  | 51-PM14 Tête de lit | 1.6 | HEB.01.8 | Chambre simple PMR | 01.0002 - Gaine tête de lit type chambre simple x 1 02.0001 - Moniteur Multiparamétrique x 1 02.0018 - Doubles rails muraux x 1 02.0039 - Bras perf. x 1 03.0002 - Télévision x 1 04.0001 - Adaptable x 1 04.0002 - Lit médical x 1 04.0003 - Chaise x 1 04.0004 - Fauteuil repose pieds x 1 04.0006 - Chevet x 1 04.0013 - Placard chambre x 1 01.0059 - Téléphone fixe x 1 01.0019 - Distributeur SHA x 1 01.0049 - Poste informatique sur bras x 1 04.0007 - Table x 1 03.0026 - PCN à hauteur x 1 | Durée hospitalisation 24 Chambres sécurisées adaptées Psy Avec douche, lavabo et WC - Accès pmr Fluides médicaux 02, vide
1332318 | GM3/0/UHC/1.030 | GM3 | GM3/0/UHC/1.030 | UHCD | H | Boxes d' Isolement | 15 | 0 | 1.2 |  | R1 | 56-RS20 | 57-EY13.1 | 57-EY13 | C | TRUE | 1.5 | 0 | FALSE | FALSE | FALSE | False | False |  |  | 51-PM14 Tête de lit | 0 | ACC.33.1 | Box médical | 03.0027 - Vidéo surveillance méd. x 1 01.0092 - Pendule sécurisée encastrée numérique antieffraction x 1 05.0001 - WC x 1 03.0013 - Interphone x 1 05.0006 - Douche x 1 04.0002 - Lit médical x 1 03.0032 - TV encastré x 1 | A l'interface des boxes Urgences patients couchés et UPP - WC et lavabo
1332319 | GM3/0/UHC/1.031 | GM3 | GM3/0/UHC/1.031 | UHCD | H | Boxes d' Isolement | 15 | 0 | 1.2 |  | R1 | 56-RS20 | 57-EY13.1 | 57-EY13 | C | TRUE | 1.5 | 0 | FALSE | FALSE | FALSE | False | False |  |  | 51-PM14 Tête de lit | 0 | ACC.33.1 | Box médical | 03.0027 - Vidéo surveillance méd. x 1 01.0092 - Pendule sécurisée encastrée numérique antieffraction x 1 05.0001 - WC x 1 03.0013 - Interphone x 1 05.0006 - Douche x 1 04.0002 - Lit médical x 1 03.0032 - TV encastré x 1 | A l'interface des boxes Urgences patients couchés et UPP - WC et lavabo
1332320 | GM3/0/UHC/1.032 | GM3 | GM3/0/UHC/1.032 | UHCD | H | Lave-bassins - local AS | 10 | 0 | 0.9 |  | R1 | 56-RS21 | 57-EY13.1 | 54-PS10 | D | FALSE | 0 | 0 | FALSE | FALSE | TRUE | False | False |  |  |  | 0 | HEB.04.4 | Local AS + lave-bassins | 01.0006 - Lave bassins x 2 02.0044 - Etagère porte bassin x 1 04.0016 - Armoire x 1 05.0012 - Paillasse humide double bacs x 1 01.0042 - Lave linge industriel x 1 04.0023 - Meuble haut x 2 01.0063 - Sèche linge x 1 01.0019 - Distributeur SHA x 1 01.0053 - Distributeur Essuie main x 1 01.0054 - Distributeur savon x 1 | paillasse double bacs + bac sur pied profond + lave bassins
1332321 | GM3/0/UHC/1.033 | GM3 | GM3/0/UHC/1.033 | UHCD | H | Bureau IDE | 12 | 0 | 0.9 |  | R1 | 56-RS20 | 57-EY13.1 | 54-PS11 | C | FALSE | 0 | 0 | FALSE | FALSE | TRUE | True | False |  |  |  | 0 | HEB.10.2 | Bureau IDE | 03.0001 - Poste de travail standard x 2 04.0021 - Bureau (petit modèle) x 2 04.0026 – Fauteuil de bureau à roulette x 2 01.0064 - Imprimante x 1 04.0062 - Armoire basse x 1 01.0065 - Tableau blanc effaçable x 1 01.0066 - Scanner x 1 | Communiquant avec Bureau médical et local de préparation des soins Accessible par circulation
1332322 | GM3/0/UHC/1.034 | GM3 | GM3/0/UHC/1.034 | UHCD | H | Bureau médical Internes -Externes UHCD | 20 | 2,7 | 0.9 |  |  | 56-RS20 | 57-EY13.1 | 54-PS11 | C | FALSE | 0 | 0 | FALSE | FALSE | TRUE | False | True |  |  |  | 0 | ACC.25.1 | Bureau 3 postes | 03.0001 - Poste de travail standard x 6 04.0026 - Fauteuil de bureau à roulette x 6 01.0030 - Plan de travail x 1 01.0019 - Distributeur SHA x 1 | Bureau des 2 Internes - 2 à 4 Externes
1332323 | GM3/0/UHC/1.035 | GM3 | GM3/0/UHC/1.035 | UHCD | H | Préparation des soins | 15 | 0 | 0.9 |  | R1 | 56-RS20 | 57-EY13.1 | 54-PS10 | C | FALSE | 0 | 0 | FALSE | FALSE | FALSE | False | False |  |  |  | 0 | SOI.03.6 | Préparation des soins | 02.0004 - Centrale de surveillance Monitoring x 1 03.0001 - Poste de travail standard x 2 03.0024 - Retour appel inf. x 1 01.0067 - Imprimante Zebra x 2 01.0064 - imprimante x 1 05.0014 - Paillasse sèche x 1 05.0034 - Poste de lavage de main x 1 01.0019 - Distributeur SHA x 1 02.0028 - Poubelles x 2 01.0053 - Distributeur essuie main x 1 01.0054 - Distributeur Savon x 1 02.0045 - Rail vertical x 1 03.0026 - PCN à hauteur x 13 04.0076 - Meuble à tiroir sous paillasse x 2 02.0036 - Chariot urgence x 1 03.0035 - RJ45 à hauteur x 1 03.0023 - Lecteur badge x 1 01.0040 - Gare pneumatique x 1 | Communiquant avec Bureau IDE (sans porte) Accessible par circulation Visibilité sur toutes les chambres
1332324 | GM3/0/UHC/1.036 | GM3 | GM3/0/UHC/1.036 | UHCD | H | Retour de soins | 8 | 0 | 1.2 |  | R1 | 56-RS20 | 57-EY13.1 | 54-PS10 | D | FALSE | 0 | 0 | FALSE | FALSE | FALSE | False | False |  |  |  | 0 | SOI.04 | Zone de retour des soins | 05.0012 - Paillasse humide double bacs x 1 04.0049 - Etagères x 2 01.0019 - Distributeur SHA x 1 02.0028 - Poubelle x 1 03.0026 - PCN à hauteur x 4 01.0054 - Distributeur savon x 1 01.0053 - Distributeur essuie main x 1 | Bacs- Paillasse
1332325 | GM3/0/UHC/1.037 | GM3 | GM3/0/UHC/1.037 | UHCD | H | Local Pharmacie | 20 | 0 | 1.3 | LRM | R1 | 56-RS20 | 57-EY13.1 | 54-PS10 | C | TRUE | 1.3 | 0 | FALSE | TRUE | FALSE | False | False |  |  | 51-PM11 En Périphérie | 1.3 | SOI.05.1 | Local pharmacie | 04.0018 - Plein-vide / Armoires et rayonnages x 3 02.0035 - ECG x 1 01.0019 - Distributeur SHA x 1 02.0046 - Armoire ventilée x 1 01.0050 - Frigo vigitemp x 1 01.0051 - Congel vigitemp x 1 04.0064 - Armoire pharmacie sécurisée x 1 03.0023 - Lecteur badge x 1 | Armoires et rayonnages plein-vide Médicaments, CAMS Accessible depuis la circulation et la préparation des soins
1332326 | GM3/0/UHC/1.038 | GM3 | GM3/0/UHC/1.038 | UHCD | H | Bureau cadre | 12 | 2,7 | 0.9 |  |  | 56-RS20 | 57-EY13.1 | 54-PS11 | C | FALSE | 0 | 0 | FALSE | FALSE | TRUE | False | True |  |  |  | 0 | ACC.23 | Bureau 1 poste | 03.0001 - Poste de travail standard x 1 04.0021 - Bureau (petit modèle) x 1 04.0026 – Fauteuil de bureau à roulette x 1 04. 0003 - Chaise visiteur x 2 01.0019 - Distributeur SHA x 1 | 1 poste de travail
1332327 | GM3/0/UHC/1.039 | GM3 | GM3/0/UHC/1.039 | UHCD | H | Bureau médical UHCD | 12 | 2,7 | 0.9 |  |  | 56-RS20 | 57-EY13.1 | 54-PS11 | C | FALSE | 0 | 0 | FALSE | FALSE | TRUE | False | True |  |  |  | 0 | ACC.23 | Bureau 1 poste | 03.0001 - Poste de travail standard x 1 04.0021 - Bureau (petit modèle) x 1 04.0026 – Fauteuil de bureau à roulette x 1 04. 0003 - Chaise visiteur x 2 01.0019 - Distributeur SHA x 1 | 1 poste de travail
1332328 | GM3/0/UHC/1.040 | GM3 | GM3/0/UHC/1.040 | UHCD | H | Bureau Internes - Externes - Staff - Travail UPP | 25 | 0 | 0.9 |  | R1 | 56-RS20 | 57-EY13.1 | 54-PS11 | C | FALSE | 0 | 0 | FALSE | FALSE | TRUE | False | True |  |  |  | 0 | ACC.35 | Bureau 5 postes | 03.0001 - Poste de travail standard x 5 04.0026 - Fauteuil de bureau à roulette x 5 01.0030 - Plan de travail x 2 04.0059 - Table rectengulaire 8P x 1 01.0019 - Distributeur SHA x 1 | 3 internes - 1 externe
1332329 | GM3/0/UHC/1.041 | GM3 | GM3/0/UHC/1.041 | UHCD | H | Bureau médical Simple UPP | 12 | 2,7 | 0.9 |  |  | 56-RS20 | 57-EY13.1 | 54-PS11 | C | FALSE | 0 | 0 | FALSE | FALSE | TRUE | False | True |  |  |  | 0 | ACC.23.6 | Bureau 1 poste | 03.0001 - Poste de travail standard x 4 04.0026 - Fauteuil de bureau à roulette x 4 01.0030 - Plan de travail x 2 01.0019 - Distributeur SHA x 1 03.0025 - Report vidéo surv. Med. (box isolement) x 1 03.0024 - Retour appel inf. (box isolement) x 1 03.0030 - Report portier vidéo x 1 | Médecin responsable de service 1 poste de travail
1332330 | GM3/0/UHC/1.042 | HORS PROJET | GM3/0/UHC/1.042 | UHCD | H | Bureau CUMP | 0 | 2,7 | 0.9 |  |  | 0 | 0 | 0 |  | FALSE | 0 | 0 | FALSE | FALSE | FALSE | False | False |  |  |  | 0
1332331 | GM3/0/UHC/1.043 | GM3 | GM3/0/UHC/1.043 | UHCD | H | Boxes pour consultations suivi de crise | 12 | 2,7 | 1.2 |  | R1 | 56-RS20 | 57-EY13.1 | 54-PS11 | C | TRUE | 1.5 | 0 | FALSE | FALSE | TRUE | True | True |  |  | 51-PM14 Tête de lit | 0 | PER.11 | Box d'examen/Consultation/Soins | 01.0085 - Gaine tête de lit type box de consultation x 1 03.0001 - Poste de travail standard x 1 04.0019 - Divan d'examen électrique x 1 04.0020 - Armoire rideau (petit modèle) x 1 04.0021 - Bureau (petit modèle) x 1 04.0022 - Chaise visiteur (pliable) x 2 04.0023 - Meuble haut mural x 1 04.0024 - Caisson mobile x 1 04.0025 - Chariot de consultation x 1 04.0026 - Fauteuil de bureau à roulette x 1 05.0034 - Poste de lavage de main x 1 01.0054 - Distributeur savon x 1 01.0053 - Distributeur Essuie main x 1 01.0019 - Distributeur SHA x 1 | 1 poste de travail
1332332 | GM3/0/UHC/1.044 | GM3 | GM3/0/UHC/1.044 | UHCD | H | Boxes pour consultations suivi de crise | 12 | 2,7 | 1.2 |  | R1 | 56-RS20 | 57-EY13.1 | 54-PS11 | C | TRUE | 1.5 | 0 | FALSE | FALSE | TRUE | True | True |  |  | 51-PM14 Tête de lit | 0 | PER.11 | Box d'examen/Consultation/Soins | 01.0085 - Gaine tête de lit type box de consultation x 1 03.0001 - Poste de travail standard x 1 04.0019 - Divan d'examen électrique x 1 04.0020 - Armoire rideau (petit modèle) x 1 04.0021 - Bureau (petit modèle) x 1 04.0022 - Chaise visiteur (pliable) x 2 04.0023 - Meuble haut mural x 1 04.0024 - Caisson mobile x 1 04.0025 - Chariot de consultation x 1 04.0026 - Fauteuil de bureau à roulette x 1 05.0034 - Poste de lavage de main x 1 01.0054 - Distributeur savon x 1 01.0053 - Distributeur Essuie main x 1 01.0019 - Distributeur SHA x 1 | 1 poste de travail
1332333 | GM3/0/UHC/1.045 | GM3 | GM3/0/UHC/1.045 | UHCD | H | Boxes consultations non programmées | 12 | 2,7 | 1.2 |  | R1 | 56-RS20 | 57-EY13.1 | 54-PS11 | C | TRUE | 1.5 | 0 | FALSE | FALSE | TRUE | True | True |  |  | 51-PM14 Tête de lit | 0 | PER.11 | Box d'examen/Consultation/Soins | 01.0085 - Gaine tête de lit type box de consultation x 1 03.0001 - Poste de travail standard x 1 04.0019 - Divan d'examen électrique x 1 04.0020 - Armoire rideau (petit modèle) x 1 04.0021 - Bureau (petit modèle) x 1 04.0022 - Chaise visiteur (pliable) x 2 04.0023 - Meuble haut mural x 1 04.0024 - Caisson mobile x 1 04.0025 - Chariot de consultation x 1 04.0026 - Fauteuil de bureau à roulette x 1 05.0034 - Poste de lavage de main x 1 01.0054 - Distributeur savon x 1 01.0053 - Distributeur Essuie main x 1 01.0019 - Distributeur SHA x 1 | 1326 consultations en 2013 évolution
1332334 | GM3/0/UHC/1.046 | GM3 | GM3/0/UHC/1.046 | UHCD | S | Sanit. Pers. | 2 | 0 | 0.9 |  |  | 56-RS20 | 57-EY13.1 | 54-PS10 | D | FALSE | 0 | 0 | FALSE | FALSE | FALSE | False | False |  |  |  | 0 | ACC.08 | Sanitaires du personnel | 05.0001 - WC x 1 05.0003 - Lavabo EF+ECS x 1 01.0055 - Distributeur papier toilette x 1 01.0054 - Distributeur savon x 1 01.0016 - Tablette (SDB) x 1 01.0055 - Miroir x 1 01.0053 - Distributeur essuie main x 1 01.0020 - Poubelle (SDB) x 1 | Séparation hommes / femmes
1332335 | GM3/0/UHC/1.047 | GM3 | GM3/0/UHC/1.047 | UHCD | S | Sanit. Pers. | 2 | 0 | 0.9 |  |  | 56-RS20 | 57-EY13.1 | 54-PS10 | D | FALSE | 0 | 0 | FALSE | FALSE | FALSE | False | False |  |  |  | 0 | ACC.08 | Sanitaires du personnel | 05.0001 - WC x 1 05.0003 - Lavabo EF+ECS x 1 01.0055 - Distributeur papier toilette x 1 01.0054 - Distributeur savon x 1 01.0016 - Tablette (SDB) x 1 01.0055 - Miroir x 1 01.0053 - Distributeur essuie main x 1 01.0020 - Poubelle (SDB) x 1 | Séparation hommes / femmes
1332336 | GM3/0/UHC/1.048 | GM3 | GM3/0/UHC/1.048 | UHCD | S | Sanit. Pers. | 2 | 0 | 0.9 |  |  | 56-RS20 | 57-EY13.1 | 54-PS10 | D | FALSE | 0 | 0 | FALSE | FALSE | FALSE | False | False |  |  |  | 0 | ACC.08 | Sanitaires du personnel | 05.0001 - WC x 1 05.0003 - Lavabo EF+ECS x 1 01.0055 - Distributeur papier toilette x 1 01.0054 - Distributeur savon x 1 01.0016 - Tablette (SDB) x 1 01.0055 - Miroir x 1 01.0053 - Distributeur essuie main x 1 01.0020 - Poubelle (SDB) x 1 | Séparation hommes / femmes
1332337 | GM3/0/UHC/1.049 | GM3 | GM3/0/UHC/1.049 | UHCD | H | Salle de détente soignants | 12 | 0 | 0.9 |  |  | 56-RS20 | 57-EY13.1 | 54-PS10 | C | FALSE | 0 | 0 | FALSE | FALSE | FALSE | False | False |  |  |  | 0 | ACC.31 | Local détente | 01.0019 - Distributeurs SHA x 1 01.0053 - Distributeur Essui main x 1 01.0054 - Distributeur savon x 1 01.0026 - Four micro-onde x 1 01.0029 - Réfrigérateur x 1 01.0031 - Cafetière x 1 01.0032 - Bouilloire électrique x 1 04.0003 - Chaise x 6 04.0032 - Table x 1 05.0021 - Evier un bac sur meuble x 1 01.0090 - Plan de travail cuisine x 1 04.0023 - Meuble haut x 4 03.0026 - PCN à hauteur x 3 | proximité office Attention à localisation
1332338 | GM3/0/UHC/1.050 | GM3 | GM3/0/UHC/1.050 | UHCD | H | Local ménage | 12 | 0 | 1.2 | LRM |  | 56-RS21 | 57-EY10 | 57-EY10.1 | D | FALSE | 0 | 0 | FALSE | FALSE | TRUE | False | False |  | 2 chariots + autolaveuse |  | 0 | LOG.05.5 | Local ménage | 01.0037 - chariot de ménage x 2 01.0038 - Equipements pour autolaveuse x 1 05.0012 - Paillasse humide double bacs x 1 05.0018 - Vidoir x 1 04.0049 - Etagère x 2 01.0069 - Nettoyeur vapeur x 1 01.0019 - Distributeur SHA x 1 01.0053 - Distributeur Essuie main x 1 01.0054 - Distributeur savon x 1 | 2 chariots + autolaveuse Équipé d'une paillasse double bacs et vidoir Paillasse
1332339 | GM3/0/UHC/1.051 | GM3 | GM3/0/UHC/1.051 | UHCD | H | Linge propre | 12 | 0 | 1.1 | LRM | R1 | 56-RS20 | 57-EY13.1 | 54-PS10 | D | TRUE | 1.3 | 0 | FALSE | FALSE | TRUE | False | False |  |  | 51-PM11 En Périphérie | 1.3 | LOG.03.3 | Linge propre | 03.0035- RJ45 à hauteur x 1 03.0026 - PCN à hauteur x 1 04.0043 - Armoire linge propre x 4 01.0019 - Distributeur SHA x 1 | 4 armoires (dim. : 63x123x153) à proximité des chambres car rangement du chariot AS
1332340 | GM3/0/UHC/1.052 | GM3 | GM3/0/UHC/1.052 | UHCD | H | Stockage matériel | 15 | 0 | 1.2 | LRM |  | 56-RS20 | 57-EY10 | 57-EY10.1 | D | TRUE | 1.3 | 0 | TRUE | FALSE | FALSE | False | False |  |  | 51-PM12 En Périphérie | 1.3 | ACC.15 | Stockage
1332341 | GM3/0/UHC/1.053 | GM3 | GM3/0/UHC/1.053 | UHCD | H | Stockage CAMS | 15 | 0 | 1.2 | LRM |  | 56-RS20 | 57-EY10 | 57-EY10.1 | D | TRUE | 1.3 | 0 | TRUE | FALSE | FALSE | False | False |  |  | 51-PM12 En Périphérie | 1.3 | ACC.15.6 | Stockage | 03.0026 - PCN à hauteur x 1 03.0035 - RJ45 à hauteur x 1 01.0019 - Distributeur SHA x 1
1332342 | GM3/0/UHC/1.054 | GM3 | GM3/0/UHC/1.054 | UHCD | H | Stockage CAL ou divers | 15 | 0 | 1.2 | LRM |  | 56-RS20 | 57-EY10 | 57-EY10.1 | D | TRUE | 1.3 | 0 | TRUE | FALSE | FALSE | False | False |  |  | 51-PM12 En Périphérie | 1.3 | ACC.15.6 | Stockage | 03.0026 - PCN à hauteur x 1 03.0035 - RJ45 à hauteur x 1 01.0019 - Distributeur SHA x 1
1332343 | GM3/0/UHC/1.055 | GM3 | GM3/0/UHC/1.055 | UHCD | S | Sanit. Ch. | 0 | 0 | 0.9 |  | R1 | 56-RS22 | 56-RM22 | 54-PS21 | C | FALSE | 0 | 0 | FALSE | FALSE | FALSE | False | False | Sanitaire inclus dans les chambres d'hospitalisation complète |  |  | 0 | HEB.15.8 | Sanitaires de chambre (Douche, lavabo et WC) | 01.0015 - Patère (salle de bain) x 3 01.0016 - Tablette (salle de bain) x 1 01.0018 - Miroir (salle de bain) x 1 01.0020 - Poubelle (salle de bain) x 1 05.0001 - WCx 1 05.0029 – Barre d’appui coudèe x 1 05.0007 - Vasque x 1 05.0006 - Douche (chambre) x 1 05.0028 – Siège douche x 1 01.0055 - Distributeur papier toilette x 1 03.0026 - PCN à hauteur x 1 01.0054 - Distributeur à savon x 1 01.0053 - Distributeur essuie main x 1 01.0061 - Porte savon x 1
1332344 | GM3/0/UHC/1.056 | GM3 | GM3/0/UHC/1.056 | UHCD | S | Sanit. Ch. | 0 | 0 | 0.9 |  | R1 | 56-RS22 | 56-RM22 | 54-PS21 | C | FALSE | 0 | 0 | FALSE | FALSE | FALSE | False | False | Sanitaire inclus dans les chambres d'hospitalisation complète |  |  | 0 | HEB.15.8 | Sanitaires de chambre (Douche, lavabo et WC) | 01.0015 - Patère (salle de bain) x 3 01.0016 - Tablette (salle de bain) x 1 01.0018 - Miroir (salle de bain) x 1 01.0020 - Poubelle (salle de bain) x 1 05.0001 - WCx 1 05.0029 – Barre d’appui coudèe x 1 05.0007 - Vasque x 1 05.0006 - Douche (chambre) x 1 05.0028 – Siège douche x 1 01.0055 - Distributeur papier toilette x 1 03.0026 - PCN à hauteur x 1 01.0054 - Distributeur à savon x 1 01.0053 - Distributeur essuie main x 1 01.0061 - Porte savon x 1
1332345 | GM3/0/UHC/1.057 | GM3 | GM3/0/UHC/1.057 | UHCD | S | Sanit. Ch. | 0 | 0 | 0.9 |  | R1 | 56-RS22 | 56-RM22 | 54-PS21 | C | FALSE | 0 | 0 | FALSE | FALSE | FALSE | False | False | Sanitaire inclus dans les chambres d'hospitalisation complète |  |  | 0 | HEB.15.8 | Sanitaires de chambre (Douche, lavabo et WC) | 01.0015 - Patère (salle de bain) x 3 01.0016 - Tablette (salle de bain) x 1 01.0018 - Miroir (salle de bain) x 1 01.0020 - Poubelle (salle de bain) x 1 05.0001 - WCx 1 05.0029 – Barre d’appui coudèe x 1 05.0007 - Vasque x 1 05.0006 - Douche (chambre) x 1 05.0028 – Siège douche x 1 01.0055 - Distributeur papier toilette x 1 03.0026 - PCN à hauteur x 1 01.0054 - Distributeur à savon x 1 01.0053 - Distributeur essuie main x 1 01.0061 - Porte savon x 1
1332346 | GM3/0/UHC/1.058 | GM3 | GM3/0/UHC/1.058 | UHCD | S | Sanit. Ch. | 0 | 0 | 0.9 |  | R1 | 56-RS22 | 56-RM22 | 54-PS21 | C | FALSE | 0 | 0 | FALSE | FALSE | FALSE | False | False | Sanitaire inclus dans les chambres d'hospitalisation complète |  |  | 0 | HEB.15.8 | Sanitaires de chambre (Douche, lavabo et WC) | 01.0015 - Patère (salle de bain) x 3 01.0016 - Tablette (salle de bain) x 1 01.0018 - Miroir (salle de bain) x 1 01.0020 - Poubelle (salle de bain) x 1 05.0001 - WCx 1 05.0029 – Barre d’appui coudèe x 1 05.0007 - Vasque x 1 05.0006 - Douche (chambre) x 1 05.0028 – Siège douche x 1 01.0055 - Distributeur papier toilette x 1 03.0026 - PCN à hauteur x 1 01.0054 - Distributeur à savon x 1 01.0053 - Distributeur essuie main x 1 01.0061 - Porte savon x 1
1332347 | GM3/0/UHC/1.059 | GM3 | GM3/0/UHC/1.059 | UHCD | S | Sanit. Ch. | 0 | 0 | 0.9 |  | R1 | 56-RS22 | 56-RM22 | 54-PS21 | C | FALSE | 0 | 0 | FALSE | FALSE | FALSE | False | False | Sanitaire inclus dans les chambres d'hospitalisation complète |  |  | 0 | HEB.15.8 | Sanitaires de chambre (Douche, lavabo et WC) | 01.0015 - Patère (salle de bain) x 3 01.0016 - Tablette (salle de bain) x 1 01.0018 - Miroir (salle de bain) x 1 01.0020 - Poubelle (salle de bain) x 1 05.0001 - WCx 1 05.0029 – Barre d’appui coudèe x 1 05.0007 - Vasque x 1 05.0006 - Douche (chambre) x 1 05.0028 – Siège douche x 1 01.0055 - Distributeur papier toilette x 1 03.0026 - PCN à hauteur x 1 01.0054 - Distributeur à savon x 1 01.0053 - Distributeur essuie main x 1 01.0061 - Porte savon x 1
1332348 | GM3/0/UHC/1.060 | GM3 | GM3/0/UHC/1.060 | UHCD | S | Sanit. Ch. | 0 | 0 | 0.9 |  | R1 | 56-RS22 | 56-RM22 | 54-PS21 | C | FALSE | 0 | 0 | FALSE | FALSE | FALSE | False | False | Sanitaire inclus dans les chambres d'hospitalisation complète |  |  | 0 | HEB.15.8 | Sanitaires de chambre (Douche, lavabo et WC) | 01.0015 - Patère (salle de bain) x 3 01.0016 - Tablette (salle de bain) x 1 01.0018 - Miroir (salle de bain) x 1 01.0020 - Poubelle (salle de bain) x 1 05.0001 - WCx 1 05.0029 – Barre d’appui coudèe x 1 05.0007 - Vasque x 1 05.0006 - Douche (chambre) x 1 05.0028 – Siège douche x 1 01.0055 - Distributeur papier toilette x 1 03.0026 - PCN à hauteur x 1 01.0054 - Distributeur à savon x 1 01.0053 - Distributeur essuie main x 1 01.0061 - Porte savon x 1
1332349 | GM3/0/UHC/1.061 | GM3 | GM3/0/UHC/1.061 | UHCD | S | Sanit. Ch. | 0 | 0 | 0.9 |  | R1 | 56-RS22 | 56-RM22 | 54-PS21 | C | FALSE | 0 | 0 | FALSE | FALSE | FALSE | False | False | Sanitaire inclus dans les chambres d'hospitalisation complète |  |  | 0 | HEB.15.8 | Sanitaires de chambre (Douche, lavabo et WC) | 01.0015 - Patère (salle de bain) x 3 01.0016 - Tablette (salle de bain) x 1 01.0018 - Miroir (salle de bain) x 1 01.0020 - Poubelle (salle de bain) x 1 05.0001 - WCx 1 05.0029 – Barre d’appui coudèe x 1 05.0007 - Vasque x 1 05.0006 - Douche (chambre) x 1 05.0028 – Siège douche x 1 01.0055 - Distributeur papier toilette x 1 03.0026 - PCN à hauteur x 1 01.0054 - Distributeur à savon x 1 01.0053 - Distributeur essuie main x 1 01.0061 - Porte savon x 1
1332350 | GM3/0/UHC/1.062 | GM3 | GM3/0/UHC/1.062 | UHCD | S | Sanit. Ch. | 0 | 0 | 0.9 |  | R1 | 56-RS22 | 56-RM22 | 54-PS21 | C | FALSE | 0 | 0 | FALSE | FALSE | FALSE | False | False | Sanitaire inclus dans les chambres d'hospitalisation complète |  |  | 0 | HEB.15.8 | Sanitaires de chambre (Douche, lavabo et WC) | 01.0015 - Patère (salle de bain) x 3 01.0016 - Tablette (salle de bain) x 1 01.0018 - Miroir (salle de bain) x 1 01.0020 - Poubelle (salle de bain) x 1 05.0001 - WCx 1 05.0029 – Barre d’appui coudèe x 1 05.0007 - Vasque x 1 05.0006 - Douche (chambre) x 1 05.0028 – Siège douche x 1 01.0055 - Distributeur papier toilette x 1 03.0026 - PCN à hauteur x 1 01.0054 - Distributeur à savon x 1 01.0053 - Distributeur essuie main x 1 01.0061 - Porte savon x 1
1332351 | GM3/0/UHC/1.063 | GM3 | GM3/0/UHC/1.063 | UHCD | S | Sanit. Ch. | 0 | 0 | 0.9 |  | R1 | 56-RS22 | 56-RM22 | 54-PS21 | C | FALSE | 0 | 0 | FALSE | FALSE | FALSE | False | False | Sanitaire inclus dans les chambres d'hospitalisation complète |  |  | 0 | HEB.15.8 | Sanitaires de chambre (Douche, lavabo et WC) | 01.0015 - Patère (salle de bain) x 3 01.0016 - Tablette (salle de bain) x 1 01.0018 - Miroir (salle de bain) x 1 01.0020 - Poubelle (salle de bain) x 1 05.0001 - WCx 1 05.0029 – Barre d’appui coudèe x 1 05.0007 - Vasque x 1 05.0006 - Douche (chambre) x 1 05.0028 – Siège douche x 1 01.0055 - Distributeur papier toilette x 1 03.0026 - PCN à hauteur x 1 01.0054 - Distributeur à savon x 1 01.0053 - Distributeur essuie main x 1 01.0061 - Porte savon x 1
1332352 | GM3/0/UHC/1.064 | GM3 | GM3/0/UHC/1.064 | UHCD | S | Sanit. Ch. | 0 | 0 | 0.9 |  | R1 | 56-RS22 | 56-RM22 | 54-PS21 | C | FALSE | 0 | 0 | FALSE | FALSE | FALSE | False | False | Sanitaire inclus dans les chambres d'hospitalisation complète |  |  | 0 | HEB.15.15 | Sanitaires de chambre (Douche, lavabo et WC) PMR | 01.0055 - distributeurs de papiers WC x 1 01.0054 - Distributeurs de savon x 1 05.0001 - WC x 1 03.0026 - PCN à hauteur x 1 05.0029 – Barre d’appui coudèe x 1 05.0026 - Lavabo angle PMR EF+ECS x 1 05.0025 – Barre de tirage x 1 05.0027 – Douche PMR x 1 05.0028 – Siège douche PMR x 1 05.0030 - Barre de douche en T x 1 01.0020 - Poubelle (SDB) x 1 01.0016 - Tablette ( salle de bain) x 1 01.0015 - Patère ( salle de bain) x 3 01.0018 - Miroir (Salle de bain) x 1 01.0053 - Distributeur essuie main x 1
1332353 | GM3/0/UHC/1.065 | GM3 | GM3/0/UHC/1.065 | UHCD | S | Sanit. Ch. | 0 | 0 | 0.9 |  | R1 | 56-RS22 | 56-RM22 | 54-PS21 | C | FALSE | 0 | 0 | FALSE | FALSE | FALSE | False | False | Sanitaire inclus dans les chambres d'hospitalisation complète |  |  | 0 | HEB.15.8 | Sanitaires de chambre (Douche, lavabo et WC) | 01.0015 - Patère (salle de bain) x 3 01.0016 - Tablette (salle de bain) x 1 01.0018 - Miroir (salle de bain) x 1 01.0020 - Poubelle (salle de bain) x 1 05.0001 - WCx 1 05.0029 – Barre d’appui coudèe x 1 05.0007 - Vasque x 1 05.0006 - Douche (chambre) x 1 05.0028 – Siège douche x 1 01.0055 - Distributeur papier toilette x 1 03.0026 - PCN à hauteur x 1 01.0054 - Distributeur à savon x 1 01.0053 - Distributeur essuie main x 1 01.0061 - Porte savon x 1
1332354 | GM3/0/UHC/1.066 | GM3 | GM3/0/UHC/1.066 | UHCD | S | Sanit. Ch. | 0 | 0 | 0.9 |  | R1 | 56-RS22 | 56-RM22 | 54-PS21 | C | FALSE | 0 | 0 | FALSE | FALSE | FALSE | False | False | Sanitaire inclus dans les chambres d'hospitalisation complète |  |  | 0 | HEB.15.15 | Sanitaires de chambre (Douche, lavabo et WC) PMR | 01.0055 - distributeurs de papiers WC x 1 01.0054 - Distributeurs de savon x 1 05.0001 - WC x 1 03.0026 - PCN à hauteur x 1 05.0029 – Barre d’appui coudèe x 1 05.0026 - Lavabo angle PMR EF+ECS x 1 05.0025 – Barre de tirage x 1 05.0027 – Douche PMR x 1 05.0028 – Siège douche PMR x 1 05.0030 - Barre de douche en T x 1 01.0020 - Poubelle (SDB) x 1 01.0016 - Tablette ( salle de bain) x 1 01.0015 - Patère ( salle de bain) x 3 01.0018 - Miroir (Salle de bain) x 1 01.0053 - Distributeur essuie main x 1
1332355 | GM3/0/UHC/1.067 | GM3 | GM3/0/UHC/1.067 | UHCD | S | Sanit. Ch. | 0 | 0 | 0.9 |  | R1 | 56-RS22 | 56-RM22 | 54-PS21 | C | FALSE | 0 | 0 | FALSE | FALSE | FALSE | False | False | Sanitaire inclus dans les chambres d'hospitalisation complète |  |  | 0 | HEB.15.8 | Sanitaires de chambre (Douche, lavabo et WC) | 01.0015 - Patère (salle de bain) x 3 01.0016 - Tablette (salle de bain) x 1 01.0018 - Miroir (salle de bain) x 1 01.0020 - Poubelle (salle de bain) x 1 05.0001 - WCx 1 05.0029 – Barre d’appui coudèe x 1 05.0007 - Vasque x 1 05.0006 - Douche (chambre) x 1 05.0028 – Siège douche x 1 01.0055 - Distributeur papier toilette x 1 03.0026 - PCN à hauteur x 1 01.0054 - Distributeur à savon x 1 01.0053 - Distributeur essuie main x 1 01.0061 - Porte savon x 1
1332356 | GM3/0/UHC/1.068 | GM3 | GM3/0/UHC/1.068 | UHCD | S | Sanit. Ch. | 0 | 0 | 0.9 |  | R1 | 56-RS22 | 56-RM22 | 54-PS21 | C | FALSE | 0 | 0 | FALSE | FALSE | FALSE | False | False | Sanitaire inclus dans les chambres d'hospitalisation complète |  |  | 0 | HEB.15.8 | Sanitaires de chambre (Douche, lavabo et WC) | 01.0015 - Patère (salle de bain) x 3 01.0016 - Tablette (salle de bain) x 1 01.0018 - Miroir (salle de bain) x 1 01.0020 - Poubelle (salle de bain) x 1 05.0001 - WCx 1 05.0029 – Barre d’appui coudèe x 1 05.0007 - Vasque x 1 05.0006 - Douche (chambre) x 1 05.0028 – Siège douche x 1 01.0055 - Distributeur papier toilette x 1 03.0026 - PCN à hauteur x 1 01.0054 - Distributeur à savon x 1 01.0053 - Distributeur essuie main x 1 01.0061 - Porte savon x 1
1332357 | GM3/0/UHC/1.069 | GM3 | GM3/0/UHC/1.069 | UHCD | S | Sanit. Ch. | 0 | 0 | 0.9 |  | R1 | 56-RS22 | 56-RM22 | 54-PS21 | C | FALSE | 0 | 0 | FALSE | FALSE | FALSE | False | False | Sanitaire inclus dans les chambres d'hospitalisation complète |  |  | 0 | HEB.15.8 | Sanitaires de chambre (Douche, lavabo et WC) | 01.0018 - Miroir (salle de bain) x 1 01.0020 - Poubelle (salle de bain) x 1 05.0001 - WCx 1 05.0029 – Barre d’appui coudèe x 1 05.0007 - Vasque x 1 05.0006 - Douche (chambre) x 1 05.0028 – Siège douche x 1 01.0055 - Distributeur papier toilette x 1 01.0054 - Distributeur à savon x 1 01.0053 - Distributeur essuie main x 1 01.0061 - Porte savon x 1 01.0072 - Support bassin et urinal à fixation murale x 1
1332358 | GM3/0/UHC/1.070 | GM3 | GM3/0/UHC/1.070 | UHCD | S | Sanit. Ch. | 0 | 0 | 0.9 |  | R1 | 56-RS22 | 56-RM22 | 54-PS21 | C | FALSE | 0 | 0 | FALSE | FALSE | FALSE | False | False | Sanitaire inclus dans les chambres d'hospitalisation complète |  |  | 0 | HEB.15.15 | Sanitaires de chambre (Douche, lavabo et WC) PMR | 01.0055 - distributeurs de papiers WC x 1 01.0054 - Distributeurs de savon x 1 05.0001 - WC x 1 03.0026 - PCN à hauteur x 1 05.0029 – Barre d’appui coudèe x 1 05.0026 - Lavabo angle PMR EF+ECS x 1 05.0025 – Barre de tirage x 1 05.0027 – Douche PMR x 1 05.0028 – Siège douche PMR x 1 05.0030 - Barre de douche en T x 1 01.0020 - Poubelle (SDB) x 1 01.0016 - Tablette ( salle de bain) x 1 01.0015 - Patère ( salle de bain) x 3 01.0018 - Miroir (Salle de bain) x 1 01.0053 - Distributeur essuie main x 1
1332359 | GM3/0/UHC/1.071 | GM3 | GM3/0/UHC/1.071 | UHCD | S | Sanit. Ch. | 0 | 0 | 0.9 |  | R1 | 56-RS22 | 56-RM22 | 54-PS21 | C | FALSE | 0 | 0 | FALSE | FALSE | FALSE | False | False | Sanitaire inclus dans les chambres d'hospitalisation complète |  |  | 0 | HEB.15.8 | Sanitaires de chambre (Douche, lavabo et WC) | 01.0015 - Patère (salle de bain) x 3 01.0016 - Tablette (salle de bain) x 1 01.0018 - Miroir (salle de bain) x 1 01.0020 - Poubelle (salle de bain) x 1 05.0001 - WCx 1 05.0029 – Barre d’appui coudèe x 1 05.0007 - Vasque x 1 05.0006 - Douche (chambre) x 1 05.0028 – Siège douche x 1 01.0055 - Distributeur papier toilette x 1 03.0026 - PCN à hauteur x 1 01.0054 - Distributeur à savon x 1 01.0053 - Distributeur essuie main x 1 01.0061 - Porte savon x 1
1332360 | GM3/0/UHC/1.072 | GM3 | GM3/0/UHC/1.072 | UHCD | S | Sanit. Ch. | 0 | 0 | 0.9 |  | R1 | 56-RS22 | 56-RM22 | 54-PS21 | C | FALSE | 0 | 0 | FALSE | FALSE | FALSE | False | False | Sanitaire inclus dans les chambres d'hospitalisation complète |  |  | 0 | HEB.15.8 | Sanitaires de chambre (Douche, lavabo et WC) | 01.0015 - Patère (salle de bain) x 3 01.0016 - Tablette (salle de bain) x 1 01.0018 - Miroir (salle de bain) x 1 01.0020 - Poubelle (salle de bain) x 1 05.0001 - WCx 1 05.0029 – Barre d’appui coudèe x 1 05.0007 - Vasque x 1 05.0006 - Douche (chambre) x 1 05.0028 – Siège douche x 1 01.0055 - Distributeur papier toilette x 1 03.0026 - PCN à hauteur x 1 01.0054 - Distributeur à savon x 1 01.0053 - Distributeur essuie main x 1 01.0061 - Porte savon x 1
1332361 | GM3/0/UHC/1.073 | GM3 | GM3/0/UHC/1.073 | UHCD | S | Sanit. Ch. | 0 | 0 | 0.9 |  | R1 | 56-RS22 | 56-RM22 | 54-PS21 | C | FALSE | 0 | 0 | FALSE | FALSE | FALSE | False | False | Sanitaire inclus dans les chambres d'hospitalisation complète |  |  | 0 | HEB.15.8 | Sanitaires de chambre (Douche, lavabo et WC) | 01.0015 - Patère (salle de bain) x 3 01.0016 - Tablette (salle de bain) x 1 01.0018 - Miroir (salle de bain) x 1 01.0020 - Poubelle (salle de bain) x 1 05.0001 - WCx 1 05.0029 – Barre d’appui coudèe x 1 05.0007 - Vasque x 1 05.0006 - Douche (chambre) x 1 05.0028 – Siège douche x 1 01.0055 - Distributeur papier toilette x 1 03.0026 - PCN à hauteur x 1 01.0054 - Distributeur à savon x 1 01.0053 - Distributeur essuie main x 1 01.0061 - Porte savon x 1
1332362 | GM3/0/UHC/1.074 | GM3 | GM3/0/UHC/1.074 | UHCD | S | Sanit. Ch. | 0 | 0 | 0.9 |  | R1 | 56-RS22 | 56-RM22 | 54-PS21 | C | FALSE | 0 | 0 | FALSE | FALSE | FALSE | False | False | Sanitaire inclus dans les chambres d'hospitalisation complète |  |  | 0 | HEB.15.8 | Sanitaires de chambre (Douche, lavabo et WC) | 01.0015 - Patère (salle de bain) x 3 01.0016 - Tablette (salle de bain) x 1 01.0018 - Miroir (salle de bain) x 1 01.0020 - Poubelle (salle de bain) x 1 05.0001 - WCx 1 05.0029 – Barre d’appui coudèe x 1 05.0007 - Vasque x 1 05.0006 - Douche (chambre) x 1 05.0028 – Siège douche x 1 01.0055 - Distributeur papier toilette x 1 03.0026 - PCN à hauteur x 1 01.0054 - Distributeur à savon x 1 01.0053 - Distributeur essuie main x 1 01.0061 - Porte savon x 1
1332363 | GM3/0/UHC/1.075 | GM3 | GM3/0/UHC/1.075 | UHCD | S | Sanit. Ch. | 0 | 0 | 0.9 |  | R1 | 56-RS22 | 56-RM22 | 54-PS21 | C | FALSE | 0 | 0 | FALSE | FALSE | FALSE | False | False | Sanitaire inclus dans les chambres d'hospitalisation complète |  |  | 0 | HEB.15.8 | Sanitaires de chambre (Douche, lavabo et WC) | 01.0015 - Patère (salle de bain) x 3 01.0016 - Tablette (salle de bain) x 1 01.0018 - Miroir (salle de bain) x 1 01.0020 - Poubelle (salle de bain) x 1 05.0001 - WCx 1 05.0029 – Barre d’appui coudèe x 1 05.0007 - Vasque x 1 05.0006 - Douche (chambre) x 1 05.0028 – Siège douche x 1 01.0055 - Distributeur papier toilette x 1 03.0026 - PCN à hauteur x 1 01.0054 - Distributeur à savon x 1 01.0053 - Distributeur essuie main x 1 01.0061 - Porte savon x 1
1332364 | GM3/0/UHC/1.076 | GM3 | GM3/0/UHC/1.076 | UHCD | S | Sanit. Ch. | 0 | 0 | 0.9 |  | R1 | 56-RS22 | 56-RM22 | 54-PS21 | C | FALSE | 0 | 0 | FALSE | FALSE | FALSE | False | False | Sanitaire inclus dans les chambres d'hospitalisation complète |  |  | 0 | HEB.15.8 | Sanitaires de chambre (Douche, lavabo et WC) | 01.0015 - Patère (salle de bain) x 3 01.0016 - Tablette (salle de bain) x 1 01.0018 - Miroir (salle de bain) x 1 01.0020 - Poubelle (salle de bain) x 1 05.0001 - WCx 1 05.0029 – Barre d’appui coudèe x 1 05.0007 - Vasque x 1 05.0006 - Douche (chambre) x 1 05.0028 – Siège douche x 1 01.0055 - Distributeur papier toilette x 1 03.0026 - PCN à hauteur x 1 01.0054 - Distributeur à savon x 1 01.0053 - Distributeur essuie main x 1 01.0061 - Porte savon x 1
6442886 | GM3/0/UHC/1.077 | GM3 | GM3/0/UHC/1.077 | UHCD | H | Chambres simples UHCD | 17 | 0 | 1.2 |  | R1 | 56-RS20 | 57-EY13.1 | 54-PM41 | C | TRUE | 1.5 | 0 | FALSE | FALSE | FALSE | 0 | 0 |  |  | 51-PM14 Tête de lit | 1.6 | HEB.01.8 | Chambre simple | 01.0002 - Gaine tête de lit type chambre simple x 1 02.0001 - Moniteur Multiparamétrique x 1 02.0018 - Doubles rails muraux x 1 02.0039 - Bras perf. x 1 03.0002 - Télévision x 1 04.0001 - Adaptable x 1 04.0002 - Lit médical x 1 04.0003 - Chaise x 1 04.0004 - Fauteuil repose pieds x 1 04.0006 - Chevet x 1 04.0013 - Placard chambre x 1 01.0059 - Téléphone fixe x 1 01.0019 - Distributeur SHA x 1 01.0049 - Poste informatique sur bras x 1 04.0007 - Table x 1 03.0026 - PCN à hauteur x 1 | Avec douche, lavabo et WC
6442887 | GM3/0/UHC/1.078 | GM3 | GM3/0/UHC/1.078 | UHCD | H | Chambres simples UHCD | 17 | 0 | 1.2 |  | R1 | 56-RS20 | 57-EY13.1 | 54-PM41 | C | TRUE | 1.5 | 0 | FALSE | FALSE | FALSE | 0 | 0 |  |  | 51-PM14 Tête de lit | 1.6 | HEB.01.8 | Chambre simple | 01.0002 - Gaine tête de lit type chambre simple x 1 02.0001 - Moniteur Multiparamétrique x 1 02.0018 - Doubles rails muraux x 1 02.0039 - Bras perf. x 1 03.0002 - Télévision x 1 04.0001 - Adaptable x 1 04.0002 - Lit médical x 1 04.0003 - Chaise x 1 04.0004 - Fauteuil repose pieds x 1 04.0006 - Chevet x 1 04.0013 - Placard chambre x 1 01.0059 - Téléphone fixe x 1 01.0019 - Distributeur SHA x 1 01.0049 - Poste informatique sur bras x 1 04.0007 - Table x 1 03.0026 - PCN à hauteur x 1 | Avec douche, lavabo et WC
6442888 | GM3/0/UHC/1.079 | GM3 | GM3/0/UHC/1.079 | UHCD | S | Sanit. Ch. | 0 | 0 | 0.9 |  | R1 | 56-RS22 | 56-RM22 | 54-PS21 | C | FALSE | 0 | 0 | FALSE | FALSE | FALSE | 0 | 0 | Sanitaire inclus dans les chambres d'hospitalisation complète |  |  | 0 | HEB.15.8 | Sanitaires de chambre (Douche, lavabo et WC) | 01.0015 - Patère (salle de bain) x 3 01.0016 - Tablette (salle de bain) x 1 01.0018 - Miroir (salle de bain) x 1 01.0020 - Poubelle (salle de bain) x 1 05.0001 - WCx 1 05.0029 – Barre d’appui coudèe x 1 05.0007 - Vasque x 1 05.0006 - Douche (chambre) x 1 05.0028 – Siège douche x 1 01.0055 - Distributeur papier toilette x 1 03.0026 - PCN à hauteur x 1 01.0054 - Distributeur à savon x 1 01.0053 - Distributeur essuie main x 1 01.0061 - Porte savon x 1
6442889 | GM3/0/UHC/1.080 | GM3 | GM3/0/UHC/1.080 | UHCD | S | Sanit. Ch. | 0 | 0 | 0.9 |  | R1 | 56-RS22 | 56-RM22 | 54-PS21 | C | FALSE | 0 | 0 | FALSE | FALSE | FALSE | 0 | 0 | Sanitaire inclus dans les chambres d'hospitalisation complète |  |  | 0 | HEB.15.8 | Sanitaires de chambre (Douche, lavabo et WC) | 01.0015 - Patère (salle de bain) x 3 01.0016 - Tablette (salle de bain) x 1 01.0018 - Miroir (salle de bain) x 1 01.0020 - Poubelle (salle de bain) x 1 05.0001 - WCx 1 05.0029 – Barre d’appui coudèe x 1 05.0007 - Vasque x 1 05.0006 - Douche (chambre) x 1 05.0028 – Siège douche x 1 01.0055 - Distributeur papier toilette x 1 03.0026 - PCN à hauteur x 1 01.0054 - Distributeur à savon x 1 01.0053 - Distributeur essuie main x 1 01.0061 - Porte savon x 1
6442890 | GM3/0/UHC/1.081 | GM3 | GM3/0/UHC/1.081 | UHCD | H | Box | 10 | 0 | 0 |  | R1 | 56-RS20 | 57-EY13.1 | 54-PS10 | C | TRUE | 1.5 | 0 | FALSE | FALSE | FALSE | 0 | 0 |  |  | 51-PM14 Tête de lit | 0 | ACC.33.5 | Box médical | 02.0001 - Moniteur Multiparamétrique x 1 03.0001 - Poste de travail standard x 1 01.0085 - Gaine tête de lit type box de consultation Sans sonnette sans eclairage x 1
6442891 | GM3/0/UHC/1.082 | GM3 | GM3/0/UHC/1.082 | UHCD | H | Box | 10 | 0 | 0 |  | R1 | 56-RS20 | 57-EY13.1 | 54-PS10 | C | TRUE | 1.5 | 0 | FALSE | FALSE | FALSE | 0 | 0 |  |  | 51-PM14 Tête de lit | 0 | ACC.33.5 | Box médical | 02.0001 - Moniteur Multiparamétrique x 1 03.0001 - Poste de travail standard x 1 01.0085 - Gaine tête de lit type box de consultation Sans sonnette sans eclairage x 1
12176989 | GM3/0/UHC/1.083 | GM3 | GM3/0/UHC/1.083 | UHCD | S | Sanit. Ch. | 0 | 0 | 0.9 |  | R1 | 56-RS22 | 56-RM22 | 54-PS21 | C | FALSE | 0 | 0 | FALSE | FALSE | FALSE | False | False | Sanitaire inclus dans les chambres d'hospitalisation complète |  |  | 0 | HEB.15.8 | Sanitaires de chambre (Douche, lavabo et WC) | 01.0015 - Patère (salle de bain) x 3 01.0016 - Tablette (salle de bain) x 1 01.0018 - Miroir (salle de bain) x 1 01.0020 - Poubelle (salle de bain) x 1 05.0001 - WCx 1 05.0029 – Barre d’appui coudèe x 1 05.0007 - Vasque x 1 05.0006 - Douche (chambre) x 1 05.0028 – Siège douche x 1 01.0055 - Distributeur papier toilette x 1 03.0026 - PCN à hauteur x 1 01.0054 - Distributeur à savon x 1 01.0053 - Distributeur essuie main x 1 01.0061 - Porte savon x 1
12176990 | GM3/0/UHC/1.084 | GM3 | GM3/0/UHC/1.084 | UHCD | S | Sanit. Ch. | 0 | 0 | 0.9 |  | R1 | 56-RS22 | 56-RM22 | 54-PS21 | C | FALSE | 0 | 0 | FALSE | FALSE | FALSE | False | False | Sanitaire inclus dans les chambres d'hospitalisation complète |  |  | 0 | HEB.15.8 | Sanitaires de chambre (Douche, lavabo et WC) | 01.0015 - Patère (salle de bain) x 3 01.0016 - Tablette (salle de bain) x 1 01.0018 - Miroir (salle de bain) x 1 01.0020 - Poubelle (salle de bain) x 1 05.0001 - WCx 1 05.0029 – Barre d’appui coudèe x 1 05.0007 - Vasque x 1 05.0006 - Douche (chambre) x 1 05.0028 – Siège douche x 1 01.0055 - Distributeur papier toilette x 1 03.0026 - PCN à hauteur x 1 01.0054 - Distributeur à savon x 1 01.0053 - Distributeur essuie main x 1 01.0061 - Porte savon x 1
12740277 | GM3/0/UHC/1.085 | GM3 | GM3/0/UHC/1.085 | UHCD | S | Sanit. Pers. | 2 | 0 | 0.9 |  |  | 56-RS20 | 57-EY13.1 | 54-PS10 | D | FALSE | 0 | 0 | FALSE | FALSE | FALSE | False | False |  |  |  | 0 | ACC.08 | Sanitaires du personnel | 05.0001 - WC x 1 05.0003 - Lavabo EF+ECS x 1 01.0055 - Distributeur papier toilette x 1 01.0054 - Distributeur savon x 1 01.0016 - Tablette (SDB) x 1 01.0055 - Miroir x 1 01.0053 - Distributeur essuie main x 1 01.0020 - Poubelle (SDB) x 1 | Séparation hommes / femmes
12740279 | GM3/0/UHC/1.086 | HORS PROJET | GM3/0/UHC/1.086 | UHCD | S | Sanit. Pers. | 2 | 0 | 0.9 |  |  | 56-RS20 | 57-EY11 | 54-PS10 |  | FALSE | 0 | 0 | FALSE | FALSE | FALSE | False | False |  |  |  | 0 | ACC.08 | Sanitaires | 05.0001 - WC x 1 05.0004 - Lave-main EF +ECS x 1 | Séparation hommes / femmes
12740284 | GM3/0/UHC/1.087 | GM3 | GM3/0/UHC/1.087 | UHCD | S | Sas Sanit. Pers. | 2 | 0 | 0.9 |  |  | 56-RS20 | 57-EY13.1 | 54-PS10 | D | FALSE | 0 | 0 | FALSE | FALSE | FALSE | False | False |  |  |  | 0 | ACC.08.1 | Sas Sanitaires | 05.0003 - Lavabo EF+ECS x 1 01.0055 - Distributeur papier toilette x 1 01.0054 - Distributeur savon x 1 01.0016 - Tablette (SDB) x 1 01.0055 - Miroir x 1 01.0053 - Distributeur essuie main x 1 01.0020 - Poubelle (SDB) x 1 | Sas sanitaires du Personnel
1332365 | GM3/0/UHC/2.001 | GM3 | GM3/0/UHC/2.001 | UHCD | CS | Circulation de service | 0 | 2,5 | 0 |  |  | 56-RS20 | 57-EY13.1 | 54-PM60 | C | TRUE | 1 | 0 | FALSE | FALSE | FALSE | False | False |  |  | 51-PM13 En périphérie | 1 | CIR.02 | Circulation de service
1332366 | GM3/0/UHC/2.002 | GM3 | GM3/0/UHC/2.002 | UHCD | CS | Circulation de service | 0 | 2,5 | 0 |  |  | 56-RS20 | 57-EY13.1 | 54-PM60 | C | TRUE | 1 | 0 | FALSE | TRUE | FALSE | False | False |  |  | 51-PM13 En périphérie | 1 | CIR.03 | Circulation entrée de service
6442923 | GM3/0/UHC/2.003 | GM3 | GM3/0/UHC/2.003 | UHCD | CS | Circulation de service | 0 | 2,5 | 0 |  |  | 56-RS20 | 57-EY13.1 | 54-PM60 | C | TRUE | 1 | 0 | FALSE | FALSE | FALSE | False | False |  |  | 51-PM13 En périphérie | 1 | CIR.02 | Circulation de service
6442924 | GM3/0/UHC/2.004 | GM3 | GM3/0/UHC/2.004 | UHCD | CS | Circulation de service | 0 | 2,5 | 0 |  |  | 56-RS20 | 57-EY13.1 | 54-PM60 | C | TRUE | 1 | 0 | FALSE | FALSE | FALSE | False | False |  |  | 51-PM13 En périphérie | 1 | CIR.02 | Circulation de service
6442925 | GM3/0/UHC/2.005 | GM3 | GM3/0/UHC/2.005 | UHCD | CS | Circulation de service | 0 | 2,5 | 0 |  |  | 56-RS20 | 57-EY13.1 | 54-PM60 | C | TRUE | 1 | 0 | FALSE | FALSE | FALSE | False | False |  |  | 51-PM13 En périphérie | 1 | CIR.02 | Circulation de service
6442926 | GM3/0/UHC/2.006 | GM3 | GM3/0/UHC/2.006 | UHCD | CS | Circulation de service | 0 | 2,5 | 0 |  |  | 56-RS20 | 57-EY13.1 | 54-PM60 | C | TRUE | 1 | 0 | FALSE | FALSE | FALSE | False | False |  |  | 51-PM13 En périphérie | 1 | CIR.02 | Circulation de service
12740280 | GM3/0/UHC/2.007 | GM3 | GM3/0/UHC/2.007 | UHCD | CS | Circulation de service | 0 | 2,5 | 0 |  |  | 56-RS20 | 57-EY13.1 | 54-PM60 | C | TRUE | 1 | 0 | FALSE | FALSE | FALSE | False | False |  |  | 51-PM13 En périphérie | 1 | CIR.02 | Circulation de service
12740281 | GM3/0/UHC/2.008 | GM3 | GM3/0/UHC/2.008 | UHCD | CS | Entrée Boxe Isol. | 0 | 2,5 | 0 |  |  | 56-RS20 | 57-EY13.1 | 54-PM60 | C | TRUE | 1 | 0 | FALSE | FALSE | FALSE | False | False |  |  | 51-PM13 En périphérie | 1 | CIR.02 | Circulation de service | 03.0026 - PCN à hauteur x 2 01.0089 - Support télécommande x 2 01.0019 - Distributeur SHA x 1
12740282 | GM3/0/UHC/2.009 | GM3 | GM3/0/UHC/2.009 | UHCD | CS | Sas Boxe Isol. | 0 | 2,5 | 0 |  |  | 56-RS20 | 57-EY13.1 | 54-PM60 | C | TRUE | 1 | 0 | FALSE | FALSE | FALSE | False | False |  |  | 51-PM13 En périphérie | 1 | CIR.02 | Circulation de service
12740283 | GM3/0/UHC/2.010 | GM3 | GM3/0/UHC/2.010 | UHCD | CS | Sas Boxe Isol. | 0 | 2,5 | 0 |  |  | 56-RS20 | 57-EY13.1 | 54-PM60 | C | TRUE | 1 | 0 | FALSE | FALSE | FALSE | False | False |  |  | 51-PM13 En périphérie | 1 | CIR.02 | Circulation de service
1332367 | GM3/0/URG/1.008 | PMT | GM3/0/URG/1.008 | Urgences | H | Bureau médical simple | 12 | 2,7 | 0.9 |  |  | 56-RS20 | 57-EY13.1 | 54-PS10 | C | FALSE | 0 | 0 | FALSE | FALSE | TRUE | False | True |  |  |  | 0 | ACC.23 | Bureau 1 poste | 03.0001 - Poste de travail standard x 1 04.0021 - Bureau (petit modèle) x 1 04.0026 – Fauteuil de bureau à roulette x 1 04. 0003 - Chaise visiteur x 2 01.0019 - Distributeur SHA x 1 | bureau chef pôle : peut être en dehors du périmètre du service mais à proxi bureau responsable UF : dans le service
1332368 | GM3/0/URG/1.009 | PMT | GM3/0/URG/1.009 | Urgences | H | Bureau médical simple | 12 | 2,7 | 0.9 |  |  | 56-RS20 | 57-EY13.1 | 54-PS10 | C | FALSE | 0 | 0 | FALSE | FALSE | TRUE | False | True |  |  |  | 0 | ACC.23 | Bureau 1 poste | 03.0001 - Poste de travail standard x 1 04.0021 - Bureau (petit modèle) x 1 04.0026 – Fauteuil de bureau à roulette x 1 04. 0003 - Chaise visiteur x 2 01.0019 - Distributeur SHA x 1 | bureau chef pôle : peut être en dehors du périmètre du service mais à proxi bureau responsable UF : dans le service
1332369 | GM3/0/URG/1.010 | PMT | GM3/0/URG/1.010 | Urgences | H | Secrétariat de pôle | 12 | 0 | 0.9 |  |  | 56-RS20 | 57-EY13.1 | 54-PS10 | C | FALSE | 0 | 0 | FALSE | FALSE | TRUE | False | True |  | Gabarit Homogénisé en PRO2 |  | 0 | ACC.02.2 | Secrétariat front-office 1 poste | 03.0003 - Poste de travail secrétariat x 1 04.0041 – Bureau administratif x 1 04.0026 – Fauteuil de bureau à roulette x 1 | Prévoir à proxi du chef de pôle
1332370 | GM3/0/URG/1.011 | PMT | GM3/0/URG/1.011 | Urgences | H | Sas ambulance traversant | 0 | 0 | 0 |  | R1 | 57-EX03 | 57-EY10 | 57-EY10.1 | D | FALSE | 0 | 0 | FALSE | FALSE | FALSE | False | False | SAS pour les ambulances / accès accueil des urgences Capacité 5 à 6 ambulances stationnment en épi (durée limité) douche de décontamination (en couloir) automatisme des portes ; débrayable | capacité de 4 à 5 ambulances prévoir un accès séparé pour les détenus gardés à vue se présentant aux urgences |  | 0 | ACC.17 | SAS ambulance traversant | 05.0003 – Lavabo EF+ECS x 1 01.0070 - Enrouleur/Dévidoir mural tuyau arrosage 35m x 1 04.0016 - Armoire x 2 (placard de stockage matériel décontamination et bionettoyage/ tenue isolement) 03.0008 - Portier vidéo x 2 01.0053 - Distributeur Essuie main x 1 01.0054 - Distributeur savon x 1 01.0019 - Distributeur SHA x 1 | Capacité de 5-6 ambulances - stationnement en épi (durée limitée) Douche décontamination (en couloir) Automatisme de porte, débrayable | largeur 1,4 m pour accès piétons
1332371 | GM3/0/URG/1.012 | PMT | GM3/0/URG/1.012 | Urgences | H | Sas patients valides | 0 | 0 | 1.1 |  | R1 | 56-RS26 | 57-EY13.1 | 54-PM52 | C | FALSE | 0 | 0 | FALSE | FALSE | FALSE | False | False | Entrée piétonne des urgences |  |  | 1.3 | ACC.18.1 | SAS patients valides 1 | 03.0008 - Portier vidéo x 1 |  | vitrée sas 2 portes
1332372 | GM3/0/URG/1.013 | PMT | GM3/0/URG/1.013 | Urgences | H | Accès détenus /gardés à vue | 0 | 0 | 1.1 |  |  | 57-EX02 | 57-EY13.1 | 54-PS10 | C | TRUE | 1.3 | 0 | FALSE | FALSE | FALSE | False | False |  |  | 51-PM11 En Périphérie | 1.3 | ACC.19 | Accès détenus/gardés à vue | 03.0016 - PCN x 2 01.0019 - Distributeur SHA x 1 | Prévoir un accès séparé
1332373 | GM3/0/URG/1.014 | PMT | GM3/0/URG/1.014 | Urgences | H | Bureau administratif | 12 | 2,7 | 0.9 |  |  | 56-RS20 | 57-EY13.1 | 54-PS10 | C | FALSE | 0 | 0 | FALSE | FALSE | TRUE | False | True |  |  |  | 0 | ACC.23.1 | Bureau 1 poste | 03.0001 - Poste de travail standard x 1 04.0041 - Bureau administratif x 1 04.0026 – Fauteuil de bureau à roulette x 1 04. 0003 - Chaise visiteur x 2 01.0019 - Distributeur SHA x 1 | Près accès détenus proche local IAO
1332374 | GM3/0/URG/1.015 | GM3 | GM3/0/URG/1.015 | Urgences | H | Stockage matériel roulant | 35 | 0 | 0 | LRM |  | 56-RS20 | 57-EY10 | 57-EY10.1 | D | TRUE | 1.3 | 0 | FALSE | FALSE | FALSE | 0 | 0 |  |  | 51-PM12 En Périphérie | 0 | ACC.15.19 | Stockage | 02.0031 - Brancard x 18 04.0039 - Fauteuil roulant plié x 6 03.0026 - PCN à hauteur x 1 03.0035- RJ45 à hauteur x 1 01.0019 - Distributeur SHA x 1 | 24 brancards (nombre de box +4) et 10 fauteuils - A proximité du sas ambulances et de l'accès piétons 1 des 2 locaux à proximité attente zone patients couchés
1332375 | GM3/0/URG/1.016 | HORS PROJET | GM3/0/URG/1.016 | Urgences | H | Stockage matériel roulant | 0 | 0 | 1.2 |  |  | 0 | 57-EY00 | 0 |  | FALSE | 0 | 0 | FALSE | FALSE | FALSE | False | False |  |  |  | 0
1332376 | GM3/0/URG/1.017 | PMT | GM3/0/URG/1.017 | Urgences | H | Espace d'attente circuit long et court | 75 | 0 | 1.2 |  | R1 | 56-RS26 | 57-EY13.1 | 54-PM51 | A | FALSE | 0 | 0 | FALSE | FALSE | TRUE | False | True |  |  |  | 0 | ACC.07.11 | Salle d'attente et attente sortie | 01.0007 - Fontaine à eau x 1 03.0004 - Ecran dynamique x 2 04.0010 - Siège poutre salle d'attente 5PL x 6 03.0027 - Vidéo surveillance médicale x 3 03.0016 - Prise de courant x 15 01.0019 - Distributeur SHA x 1 04.0042 - Siège poutre salle d'attente 2PL x 5 04.0044 - Siège poutre salle d'attente 4PL x 2 01.0009 - Distributeur AutomatiqueLx 2 03.0023 - Lecteur badge x 1 01.0080 - Afficheur temps d'attente x 1 | Capacité de 25 personnes - avec claustras et distributeurs automatiques
1332377 | GM3/0/URG/1.018 | PMT | GM3/0/URG/1.018 | Urgences | S | Sanitaires public et patients | 3.5 | 0 | 0.9 |  |  | 56-RS20 | 57-EY13.1 | 54-PS10 | C | FALSE | 0 | 0 | FALSE | FALSE | FALSE | False | False |  |  |  | 0 | ACC.09 | Sanitaires PMR | 05.0001 - WC x 1 05.0029 - Barre d'appui coudée x 1 05.0024 - Lavabo PMR EF+ECS x 1 01.0055 - Distributeur papier toilette x 1 01.0054 - Distributeur savon x 1 01.0016 - Tablette (SDB) x 1 01.0055 - Miroir x 1 01.0053 - Distributeur essuie main x 1 050025 - Barre de tirage x 1 01.0020 - Poubelle (SDB) x 1 | Proche espace attente
1332378 | GM3/0/URG/1.019 | PMT | GM3/0/URG/1.019 | Urgences | S | Sanitaires public et patients | 3.5 | 0 | 0.9 |  |  | 56-RS20 | 57-EY13.1 | 54-PS10 | C | FALSE | 0 | 0 | FALSE | FALSE | FALSE | False | False |  |  |  | 0 | ACC.09 | Sanitaires PMR | 05.0001 - WC x 1 05.0029 - Barre d'appui coudée x 1 05.0024 - Lavabo PMR EF+ECS x 1 01.0055 - Distributeur papier toilette x 1 01.0054 - Distributeur savon x 1 01.0016 - Tablette (SDB) x 1 01.0055 - Miroir x 1 01.0053 - Distributeur essuie main x 1 050025 - Barre de tirage x 1 01.0020 - Poubelle (SDB) x 1 | Proche espace attente
1332379 | GM3/0/URG/1.020 | PMT | GM3/0/URG/1.020 | Urgences | H | Bureau agent de sécurité | 15 | 2,7 | 0.9 |  |  | 56-RS20 | 57-EY13.1 | 54-PS11 | C | FALSE | 0 | 0 | FALSE | FALSE | TRUE | False | True |  |  |  | 0 | ACC.24.1 | Bureau 2 postes | 03.0001 - Poste de travail standard x 1 04.0069 - Table 4P x 1 04.0026 – Fauteuil de bureau à roulette x 2 01.0019 - Distributeur SHA x 1 | 2 postes de travail
1332380 | GM3/0/URG/1.021 | PMT | GM3/0/URG/1.021 | Urgences | H | Bureau IAO/examens | 20 | 2,7 | 1.1 |  | R1 | 56-RS20 | 57-EY13.1 | 54-PS11 | C | TRUE | 1.3 | 0 | FALSE | FALSE | TRUE | False | True |  |  | 51-PM11 En Périphérie | 1.3 | ACC.26 | Bureau IAO/examens | 01.0022 - Gaine tête de lit Fluides Médicaux x 1 02.0002 - Moniteur PNI SAO2 roulant x 1 02.0003 - Electrocardiographe x 1 01.0049 - Poste informatique sur bras x 1 02.0031 – Brancard x 1 01.0019 - Distributeur SHA x 2 04.0049 - Etagère x 1 04.0016 - Armoire (rangement matériel) x 1 04.0038 - Armoire à linge (Armoire draps + petit linge) x 1 03.0026 - PCN à hauteur x 5 01.0065 - Tableau blanc x 1 04.0003 - Chaise x 1 04.0045 - Tabouret à roulette x 1 03.0029 - Alarme coup de poing x 1 03.0025 - Report Vidéo Surv. Med. x 1 01.0054 - Distributeur Savon x 1 01.0053 - Distributeur Essuie Main x 1 05.0034 - Poste de lavage de main x 1 | Espace ouvert à l'entrée des urgences donnant sur le sas sécurisé et les zones de prise en charge 2 postes de travail. Communicant entre eux
1332381 | GM3/0/URG/1.022 | PMT | GM3/0/URG/1.022 | Urgences | H | Bureau IAO/examens | 20 | 2,7 | 1.1 |  | R1 | 56-RS20 | 57-EY13.1 | 54-PS11 | C | TRUE | 1.3 | 0 | FALSE | FALSE | TRUE | False | True |  |  | 51-PM11 En Périphérie | 1.3 | ACC.26 | Bureau IAO/examens | 01.0022 - Gaine tête de lit Fluides Médicaux x 1 02.0002 - Moniteur PNI SAO2 roulant x 1 02.0003 - Electrocardiographe x 1 01.0049 - Poste informatique sur bras x 1 02.0031 – Brancard x 1 01.0019 - Distributeur SHA x 2 04.0049 - Etagère x 1 04.0016 - Armoire (rangement matériel) x 1 04.0038 - Armoire à linge (Armoire draps + petit linge) x 1 03.0026 - PCN à hauteur x 5 01.0065 - Tableau blanc x 1 04.0003 - Chaise x 1 04.0045 - Tabouret à roulette x 1 03.0029 - Alarme coup de poing x 1 03.0025 - Report Vidéo Surv. Med. x 1 01.0054 - Distributeur Savon x 1 01.0053 - Distributeur Essuie Main x 1 05.0034 - Poste de lavage de main x 1 | Espace ouvert à l'entrée des urgences donnant sur le sas sécurisé et les zones de prise en charge 2 postes de travail. Communicant entre eux
1332382 | GM3/0/URG/1.023 | HORS PROJET | GM3/0/URG/1.023 | Urgences | H | Bureau des entrées | 0 | 2,7 | 0.9 |  |  | 0 | 0 | 0 |  | FALSE | 0 | 0 | FALSE | FALSE | FALSE | False | False |  |  |  | 0
1332383 | GM3/0/URG/1.024 | HORS PROJET | GM3/0/URG/1.024 | Urgences | H | Bureau des entrées | 0 | 2,7 | 0.9 |  |  | 0 | 0 | 0 |  | FALSE | 0 | 0 | FALSE | FALSE | FALSE | False | False |  |  |  | 0
1332384 | GM3/0/URG/1.025 | GM3 | GM3/0/URG/1.025 | Urgences | H | Secrétariat médical | 12 | 0 | 0.9 |  |  | 56-RS20 | 57-EY13.1 | 54-PS10 | C | FALSE | 0 | 0 | FALSE | FALSE | TRUE | False | True |  | Gabarit Homogénisé en PRO2 |  | 0 | ACC.02.2 | Secrétariat front-office 1 poste | 03.0003 - Poste de travail secrétariat x 1 04.0041 – Bureau administratif x 1 04.0026 – Fauteuil de bureau à roulette x 1 | En front office pour gestion des patients sortants. Situé face à l'accès visiteurs. 1 poste de travail
1332385 | GM3/0/URG/1.026 | PMT | GM3/0/URG/1.026 | Urgences | H | Secrétariat médical | 18 | 0 | 0.9 |  |  | 56-RS20 | 57-EY13.1 | 54-PS10 | C | FALSE | 0 | 0 | FALSE | FALSE | TRUE | False | True |  |  |  | 0 | ACC.04.1 | Secrétariat back-office 2 postes | 03.0003 – Poste de travail standard x 6 01.0030 – Plan de travail x 1 04.0026 – Fauteuil de bureau à roulette x 6 03.0023 - Lecteur badge x 1 04.0053 - Casier 6PL x 1 01.0077 - Photocopieur x 1 | Communicant avec le front office mais accès séparé 2 agents/gestion des passages patients
1332386 | GM3/0/URG/1.027 | GM3 | GM3/0/URG/1.027 | Urgences | H | Local Archives | 35 | 0 | 1.2 | LRM |  | 56-RS20 | 57-EY10 | 57-EY10.1 | D | TRUE | 1.3 | 0 | FALSE | TRUE | FALSE | False | False |  |  | 51-PM12 En Périphérie | 1.3 | ACC.06.3 | Local archives | 03.0035 - RJ45 à hauteur x 1 03.0026 - PCN à hauteur x 1 01.0019 - Distributeur SHA x 1 | Stockage dossiers patients année n-1. 140 ml
1332387 | GM3/0/URG/1.028 | PMT | GM3/0/URG/1.028 | Urgences | H | Bureau médical SA | 15 | 0 | 0.9 |  | R1 | 56-RS20 | 57-EY13.1 | 54-PS11 | C | FALSE | 0 | 0 | FALSE | FALSE | TRUE | False | True |  |  |  | 0 | ACC.34 | Bureau 4 postes | 03.0001 - Poste de travail standard x 4 04.0021 - Bureau (petit modèle) x 4 04.0026 – Fauteuil de bureau à roulette x 4 01.0019 - Distributeur SHA x 1 | Contigu avec salle de surveillance - 4 Postes de travail -appel sécurité, réception appel SMUR, radio fixe de communication avec le 15, une ligne directe de téléphone
1332388 | GM3/0/URG/1.029 | GM3 | GM3/0/URG/1.029 | Urgences | H | Poste de surveillance IDE secteur 1 | 18 | 0 | 0.9 |  | R1 | 56-RS20 | 57-EY13.1 | 54-PS10 | C | TRUE | 1.3 | 0 | FALSE | FALSE | FALSE | False | True |  |  | 51-PM11 En Périphérie | 1.3 | ACC.41.1 | Poste de surveillance urgences | 02.0004 - Centrale de surveillance Monitoring x 1 03.0001 - Poste de travail standard x 2 04.0021 – Bureau (petit modèle) x 2 05.0034 – Poste de lavage de main x 1 04.0026 – Fauteuil de bureau à roulette x 2 02.0038 - Automate PCR COVID GRIPPE VRS x 1 01.0019 - Distributeur SHA x 1 05.0014 - Paillasse sèche x 2 04.0016 - Armoire de rangement x 1 02.0036 - Chariot d'urgence x 1 01.0053 - Distributeur Essuie main x 1 01.0054 - Distributeur savon x 1 03.0026 - PCN à hauteur x 4 03.0035 - RJ45 à hauteur x 1 03.0016 - Prises électriques x 2 03.0024 - Retour appel inf. x 1 03.0025 - Report vidéo surveillance médicale x 1 01.0040 - Gare pneumatique x 1 | scopes - Gare pneumatique - chariot plâtre - chariot suture. 2 postes de travail Par zone de 10 box
1332389 | GM3/0/URG/1.030 | GM3 | GM3/0/URG/1.030 | Urgences | H | Poste de surveillance IDE secteur 2 | 18 | 0 | 0.9 |  | R1 | 56-RS20 | 57-EY13.1 | 54-PS10 | C | TRUE | 1.3 | 0 | FALSE | FALSE | FALSE | False | True |  |  | 51-PM11 En Périphérie | 1.3 | ACC.41 | Poste de surveillance urgences | 02.0004 - Centrale de surveillance Monitoring x 1 03.0001 - Poste de travail standard x 2 01.0030 - Plan de travail x 1 05.0034 – Poste de lavage de main x 1 04.0026 – Fauteuil de bureau à roulette x 2 02.0038 - Automate PCR COVID GRIPPE VRS x 1 01.0019 - Distributeur SHA x 1 05.0014 - Paillasse sèche x 1 04.0016 - Armoire de rangement x 1 02.0036 - Chariot d'urgence x 1 01.0053 - Distributeur Essuie main x 1 01.0054 - Distributeur savon x 1 03.0026 - PCN à hauteur x 6 03.0035 - RJ45 à hauteur x 1 03.0024 - Retour appel inf. x 1 03.0025 - Report vidéo surveillance médicale x 1 01.0040 - Gare pneumatique x 1 | scopes - Gare pneumatique - chariot plâtre - chariot suture. 2 postes de travail Par zone de 10 box
1332390 | GM3/0/URG/1.031 | GM3 | GM3/0/URG/1.031 | Urgences | H | Box individuel - patients couchés | 14 | 0 | 1.2 |  | R1 | 56-RS20 | 57-EY13.1 | 54-PS10 | C | TRUE | 1.5 | 0 | FALSE | FALSE | FALSE | False | False |  |  | 51-PM14 Tête de lit | 0 | ACC.33 | Box médical | 01.0002 - Gaine tête de lit type chambre simple x 1 02.0001 - Moniteur Multiparamétrique x 1 02.0018 - Double rails médicaux x 1 04.0045 - Tabouret à roulette x 1 01.0049 - Poste informatique sur bras x 1 02.0039 - Bras à perfusion x 1 04.0001 - Adaptable x 1 01.0019 - Distributeur SHAx 1 01.0054 - Distributeur savon x 1 01.0053 - Distributeur essuie main x 1 05.0034 - Poste de lavage de main x 1 03.0016 - Prise de courant X 4 04.0013 - Placard chambre x 1 01.0058 - Tablette de soins x 1 02.0028 - Poubelle x 1 04.0003 - Chaise x 1 04.0002 - Lit médical x 1 | 20 boxes individuels dont 1 box UDT, 2 boxes patients agités notés en fiche UPP sont à localiser en interface secteur couchés /UPP Portes coulissantes
1332391 | GM3/0/URG/1.032 | GM3 | GM3/0/URG/1.032 | Urgences | H | Box individuel - patients couchés | 14 | 0 | 1.2 |  | R1 | 56-RS20 | 57-EY13.1 | 54-PS10 | C | TRUE | 1.5 | 0 | FALSE | FALSE | FALSE | False | False |  |  | 51-PM14 Tête de lit | 0 | ACC.33 | Box médical | 01.0002 - Gaine tête de lit type chambre simple x 1 02.0001 - Moniteur Multiparamétrique x 1 02.0018 - Double rails médicaux x 1 04.0045 - Tabouret à roulette x 1 01.0049 - Poste informatique sur bras x 1 02.0039 - Bras à perfusion x 1 04.0001 - Adaptable x 1 01.0019 - Distributeur SHAx 1 01.0054 - Distributeur savon x 1 01.0053 - Distributeur essuie main x 1 05.0034 - Poste de lavage de main x 1 03.0016 - Prise de courant X 4 04.0013 - Placard chambre x 1 01.0058 - Tablette de soins x 1 02.0028 - Poubelle x 1 04.0003 - Chaise x 1 04.0002 - Lit médical x 1 | 20 boxes individuels dont 1 box UDT, 2 boxes patients agités notés en fiche UPP sont à localiser en interface secteur couchés /UPP Portes coulissantes
1332392 | GM3/0/URG/1.033 | GM3 | GM3/0/URG/1.033 | Urgences | H | Box individuel - patients couchés | 14 | 0 | 1.2 |  | R1 | 56-RS20 | 57-EY13.1 | 54-PS10 | C | TRUE | 1.5 | 0 | FALSE | FALSE | FALSE | False | False |  |  | 51-PM14 Tête de lit | 0 | ACC.33 | Box médical | 01.0002 - Gaine tête de lit type chambre simple x 1 02.0001 - Moniteur Multiparamétrique x 1 02.0018 - Double rails médicaux x 1 04.0045 - Tabouret à roulette x 1 01.0049 - Poste informatique sur bras x 1 02.0039 - Bras à perfusion x 1 04.0001 - Adaptable x 1 01.0019 - Distributeur SHAx 1 01.0054 - Distributeur savon x 1 01.0053 - Distributeur essuie main x 1 05.0034 - Poste de lavage de main x 1 03.0016 - Prise de courant X 4 04.0013 - Placard chambre x 1 01.0058 - Tablette de soins x 1 02.0028 - Poubelle x 1 04.0003 - Chaise x 1 04.0002 - Lit médical x 1 | 20 boxes individuels dont 1 box UDT, 2 boxes patients agités notés en fiche UPP sont à localiser en interface secteur couchés /UPP Portes coulissantes
1332393 | GM3/0/URG/1.034 | GM3 | GM3/0/URG/1.034 | Urgences | H | Box individuel - patients couchés | 14 | 0 | 1.2 |  | R1 | 56-RS20 | 57-EY13.1 | 54-PS10 | C | TRUE | 1.5 | 0 | FALSE | FALSE | FALSE | False | False |  |  | 51-PM14 Tête de lit | 0 | ACC.33 | Box médical | 01.0002 - Gaine tête de lit type chambre simple x 1 02.0001 - Moniteur Multiparamétrique x 1 02.0018 - Double rails médicaux x 1 04.0045 - Tabouret à roulette x 1 01.0049 - Poste informatique sur bras x 1 02.0039 - Bras à perfusion x 1 04.0001 - Adaptable x 1 01.0019 - Distributeur SHAx 1 01.0054 - Distributeur savon x 1 01.0053 - Distributeur essuie main x 1 05.0034 - Poste de lavage de main x 1 03.0016 - Prise de courant X 4 04.0013 - Placard chambre x 1 01.0058 - Tablette de soins x 1 02.0028 - Poubelle x 1 04.0003 - Chaise x 1 04.0002 - Lit médical x 1 | 20 boxes individuels dont 1 box UDT, 2 boxes patients agités notés en fiche UPP sont à localiser en interface secteur couchés /UPP Portes coulissantes
1332394 | GM3/0/URG/1.035 | GM3 | GM3/0/URG/1.035 | Urgences | H | Box individuel - patients couchés | 14 | 0 | 1.2 |  | R1 | 56-RS20 | 57-EY13.1 | 54-PS10 | C | TRUE | 1.5 | 0 | FALSE | FALSE | FALSE | False | False |  |  | 51-PM14 Tête de lit | 0 | ACC.33 | Box médical | 01.0002 - Gaine tête de lit type chambre simple x 1 02.0001 - Moniteur Multiparamétrique x 1 02.0018 - Double rails médicaux x 1 04.0045 - Tabouret à roulette x 1 01.0049 - Poste informatique sur bras x 1 02.0039 - Bras à perfusion x 1 04.0001 - Adaptable x 1 01.0019 - Distributeur SHAx 1 01.0054 - Distributeur savon x 1 01.0053 - Distributeur essuie main x 1 05.0034 - Poste de lavage de main x 1 03.0016 - Prise de courant X 4 04.0013 - Placard chambre x 1 01.0058 - Tablette de soins x 1 02.0028 - Poubelle x 1 04.0003 - Chaise x 1 04.0002 - Lit médical x 1 | 20 boxes individuels dont 1 box UDT, 2 boxes patients agités notés en fiche UPP sont à localiser en interface secteur couchés /UPP Portes coulissantes
1332395 | GM3/0/URG/1.036 | GM3 | GM3/0/URG/1.036 | Urgences | H | Box individuel - patients couchés | 14 | 0 | 1.2 |  | R1 | 56-RS20 | 57-EY13.1 | 54-PM71 | C | TRUE | 1.5 | 0 | FALSE | FALSE | FALSE | False | False |  |  | 51-PM14 Tête de lit | 0 | ACC.33.3 | Box médical | 01.0002 - Gaine tête de lit type chambre simple x 1 02.0001 - Moniteur Multiparamétrique x 1 02.0018 - Double rails médicaux x 1 04.0068 - Tabouret à roulette x 1 01.0049 - Poste informatique sur bras x 1 02.0039 - Bras à perfusion x 1 04.0001 - Adaptable x 1 04.0002 - Lit médical x 1 03.0016 - Prise de courant X 4 04.0013 - Placard chambre x 1 01.0058 - Tablette de soins x 1 02.0028 - Poubelle x 1 04.0003 - Chaise x 1 | 20 boxes individuels dont 1 box UDT, 2 boxes patients agités notés en fiche UPP sont à localiser en interface secteur couchés /UPP Portes coulissantes /// SAS -15Pa par rapport au couloir. Chambre - 15 Pa pour rapport au sas
1332396 | GM3/0/URG/1.037 | GM3 | GM3/0/URG/1.037 | Urgences | H | Box individuel - patients couchés | 14 | 0 | 1.2 |  | R1 | 56-RS20 | 57-EY13.1 | 54-PS10 | C | TRUE | 1.5 | 0 | FALSE | FALSE | FALSE | False | False |  |  | 51-PM14 Tête de lit | 0 | ACC.33 | Box médical | 01.0002 - Gaine tête de lit type chambre simple x 1 02.0001 - Moniteur Multiparamétrique x 1 02.0018 - Double rails médicaux x 1 04.0045 - Tabouret à roulette x 1 01.0049 - Poste informatique sur bras x 1 02.0039 - Bras à perfusion x 1 04.0001 - Adaptable x 1 01.0019 - Distributeur SHAx 1 01.0054 - Distributeur savon x 1 01.0053 - Distributeur essuie main x 1 05.0034 - Poste de lavage de main x 1 03.0016 - Prise de courant X 4 04.0013 - Placard chambre x 1 01.0058 - Tablette de soins x 1 02.0028 - Poubelle x 1 04.0003 - Chaise x 1 04.0002 - Lit médical x 1 | 20 boxes individuels dont 1 box UDT, 2 boxes patients agités notés en fiche UPP sont à localiser en interface secteur couchés /UPP
1332397 | GM3/0/URG/1.038 | GM3 | GM3/0/URG/1.038 | Urgences | H | Box individuel - patients couchés | 14 | 0 | 1.2 |  | R1 | 56-RS20 | 57-EY13.1 | 54-PS10 | C | TRUE | 1.5 | 0 | FALSE | FALSE | FALSE | False | False |  |  | 51-PM14 Tête de lit | 0 | ACC.33 | Box médical | 01.0002 - Gaine tête de lit type chambre simple x 1 02.0001 - Moniteur Multiparamétrique x 1 02.0018 - Double rails médicaux x 1 04.0045 - Tabouret à roulette x 1 01.0049 - Poste informatique sur bras x 1 02.0039 - Bras à perfusion x 1 04.0001 - Adaptable x 1 01.0019 - Distributeur SHAx 1 01.0054 - Distributeur savon x 1 01.0053 - Distributeur essuie main x 1 05.0034 - Poste de lavage de main x 1 03.0016 - Prise de courant X 4 04.0013 - Placard chambre x 1 01.0058 - Tablette de soins x 1 02.0028 - Poubelle x 1 04.0003 - Chaise x 1 04.0002 - Lit médical x 1 | 20 boxes individuels dont 1 box UDT, 2 boxes patients agités notés en fiche UPP sont à localiser en interface secteur couchés /UPP
1332398 | GM3/0/URG/1.039 | GM3 | GM3/0/URG/1.039 | Urgences | H | Box individuel - patients couchés | 14 | 0 | 1.2 |  | R1 | 56-RS20 | 57-EY13.1 | 54-PS10 | C | TRUE | 1.5 | 0 | FALSE | FALSE | FALSE | False | False |  |  | 51-PM14 Tête de lit | 0 | ACC.33 | Box médical | 01.0002 - Gaine tête de lit type chambre simple x 1 02.0001 - Moniteur Multiparamétrique x 1 02.0018 - Double rails médicaux x 1 04.0045 - Tabouret à roulette x 1 01.0049 - Poste informatique sur bras x 1 02.0039 - Bras à perfusion x 1 04.0001 - Adaptable x 1 01.0019 - Distributeur SHAx 1 01.0054 - Distributeur savon x 1 01.0053 - Distributeur essuie main x 1 05.0034 - Poste de lavage de main x 1 03.0016 - Prise de courant X 4 04.0013 - Placard chambre x 1 01.0058 - Tablette de soins x 1 02.0028 - Poubelle x 1 04.0003 - Chaise x 1 04.0002 - Lit médical x 1 | 20 boxes individuels dont 1 box UDT, 2 boxes patients agités notés en fiche UPP sont à localiser en interface secteur couchés /UPP
1332399 | GM3/0/URG/1.040 | GM3 | GM3/0/URG/1.040 | Urgences | H | Box individuel - patients couchés | 14 | 0 | 1.2 |  | R1 | 56-RS20 | 57-EY13.1 | 54-PS10 | C | TRUE | 1.5 | 0 | FALSE | FALSE | FALSE | False | False |  |  | 51-PM14 Tête de lit | 0 | ACC.33 | Box médical | 01.0002 - Gaine tête de lit type chambre simple x 1 02.0001 - Moniteur Multiparamétrique x 1 02.0018 - Double rails médicaux x 1 04.0045 - Tabouret à roulette x 1 01.0049 - Poste informatique sur bras x 1 02.0039 - Bras à perfusion x 1 04.0001 - Adaptable x 1 01.0019 - Distributeur SHAx 1 01.0054 - Distributeur savon x 1 01.0053 - Distributeur essuie main x 1 05.0034 - Poste de lavage de main x 1 03.0016 - Prise de courant X 4 04.0013 - Placard chambre x 1 01.0058 - Tablette de soins x 1 02.0028 - Poubelle x 1 04.0003 - Chaise x 1 04.0002 - Lit médical x 1 | 20 boxes individuels dont 1 box UDT, 2 boxes patients agités notés en fiche UPP sont à localiser en interface secteur couchés /UPP
1332400 | GM3/0/URG/1.041 | GM3 | GM3/0/URG/1.041 | Urgences | H | Box individuel - patients couchés | 14 | 0 | 1.2 |  | R1 | 56-RS20 | 57-EY13.1 | 54-PS10 | C | TRUE | 1.5 | 0 | FALSE | FALSE | FALSE | False | False |  |  | 51-PM14 Tête de lit | 0 | ACC.33 | Box médical | 01.0002 - Gaine tête de lit type chambre simple x 1 02.0001 - Moniteur Multiparamétrique x 1 02.0018 - Double rails médicaux x 1 04.0045 - Tabouret à roulette x 1 01.0049 - Poste informatique sur bras x 1 02.0039 - Bras à perfusion x 1 04.0001 - Adaptable x 1 01.0019 - Distributeur SHAx 1 01.0054 - Distributeur savon x 1 01.0053 - Distributeur essuie main x 1 05.0034 - Poste de lavage de main x 1 03.0016 - Prise de courant X 4 04.0013 - Placard chambre x 1 01.0058 - Tablette de soins x 1 02.0028 - Poubelle x 1 04.0003 - Chaise x 1 04.0002 - Lit médical x 1 | 20 boxes individuels dont 1 box UDT, 2 boxes patients agités notés en fiche UPP sont à localiser en interface secteur couchés /UPP
1332401 | GM3/0/URG/1.042 | GM3 | GM3/0/URG/1.042 | Urgences | H | Box individuel - patients couchés | 14 | 0 | 1.2 |  | R1 | 56-RS20 | 57-EY13.1 | 54-PS10 | C | TRUE | 1.5 | 0 | FALSE | FALSE | FALSE | False | False |  |  | 51-PM14 Tête de lit | 0 | ACC.33 | Box médical | 01.0002 - Gaine tête de lit type chambre simple x 1 02.0001 - Moniteur Multiparamétrique x 1 02.0018 - Double rails médicaux x 1 04.0045 - Tabouret à roulette x 1 01.0049 - Poste informatique sur bras x 1 02.0039 - Bras à perfusion x 1 04.0001 - Adaptable x 1 01.0019 - Distributeur SHAx 1 01.0054 - Distributeur savon x 1 01.0053 - Distributeur essuie main x 1 05.0034 - Poste de lavage de main x 1 03.0016 - Prise de courant X 4 04.0013 - Placard chambre x 1 01.0058 - Tablette de soins x 1 02.0028 - Poubelle x 1 04.0003 - Chaise x 1 04.0002 - Lit médical x 1 | 20 boxes individuels dont 1 box UDT, 2 boxes patients agités notés en fiche UPP sont à localiser en interface secteur couchés /UPP
1332402 | GM3/0/URG/1.043 | GM3 | GM3/0/URG/1.043 | Urgences | H | Box individuel - patients couchés | 14 | 0 | 1.2 |  | R1 | 56-RS20 | 57-EY13.1 | 54-PS10 | C | TRUE | 1.5 | 0 | FALSE | FALSE | FALSE | False | False |  |  | 51-PM14 Tête de lit | 0 | ACC.33 | Box médical | 01.0002 - Gaine tête de lit type chambre simple x 1 02.0001 - Moniteur Multiparamétrique x 1 02.0018 - Double rails médicaux x 1 04.0045 - Tabouret à roulette x 1 01.0049 - Poste informatique sur bras x 1 02.0039 - Bras à perfusion x 1 04.0001 - Adaptable x 1 01.0019 - Distributeur SHAx 1 01.0054 - Distributeur savon x 1 01.0053 - Distributeur essuie main x 1 05.0034 - Poste de lavage de main x 1 03.0016 - Prise de courant X 4 04.0013 - Placard chambre x 1 01.0058 - Tablette de soins x 1 02.0028 - Poubelle x 1 04.0003 - Chaise x 1 04.0002 - Lit médical x 1 | 20 boxes individuels dont 1 box UDT, 2 boxes patients agités notés en fiche UPP sont à localiser en interface secteur couchés /UPP
1332403 | GM3/0/URG/1.044 | GM3 | GM3/0/URG/1.044 | Urgences | H | Box individuel - patients couchés | 14 | 0 | 1.2 |  | R1 | 56-RS20 | 57-EY13.1 | 54-PS10 | C | TRUE | 1.5 | 0 | FALSE | FALSE | FALSE | False | False |  |  | 51-PM14 Tête de lit | 0 | ACC.33 | Box médical | 01.0002 - Gaine tête de lit type chambre simple x 1 02.0001 - Moniteur Multiparamétrique x 1 02.0018 - Double rails médicaux x 1 04.0045 - Tabouret à roulette x 1 01.0049 - Poste informatique sur bras x 1 02.0039 - Bras à perfusion x 1 04.0001 - Adaptable x 1 01.0019 - Distributeur SHAx 1 01.0054 - Distributeur savon x 1 01.0053 - Distributeur essuie main x 1 05.0034 - Poste de lavage de main x 1 03.0016 - Prise de courant X 4 04.0013 - Placard chambre x 1 01.0058 - Tablette de soins x 1 02.0028 - Poubelle x 1 04.0003 - Chaise x 1 04.0002 - Lit médical x 1 | 20 boxes individuels dont 1 box UDT, 2 boxes patients agités notés en fiche UPP sont à localiser en interface secteur couchés /UPP
1332404 | GM3/0/URG/1.045 | GM3 | GM3/0/URG/1.045 | Urgences | H | Box individuel - patients couchés | 14 | 0 | 1.2 |  | R1 | 56-RS20 | 57-EY13.1 | 54-PS10 | C | TRUE | 1.5 | 0 | FALSE | FALSE | FALSE | False | False |  |  | 51-PM14 Tête de lit | 0 | ACC.33.4 | Box médical | 01.0004 - Gaine tête de lit type chambre simple avec fenêtre x 1 02.0001 - Moniteur Multiparamétrique x 1 02.0018 - Double rails médicaux x 1 04.0045 - Tabouret à roulette x 1 01.0049 - Poste informatique sur bras x 1 02.0039 - Bras à perfusion x 1 04.0001 - Adaptable x 1 01.0019 - Distributeur SHAx 1 01.0054 - Distributeur savon x 1 01.0053 - Distributeur essuie main x 1 05.0034 - Poste de lavage de main x 1 03.0016 - Prise de courant X 4 04.0013 - Placard chambre x 1 01.0058 - Tablette de soins x 1 02.0028 - Poubelle x 1 04.0003 - Chaise x 1 04.0002 - Lit médical x 1 | 20 boxes individuels dont 1 box UDT, 2 boxes patients agités notés en fiche UPP sont à localiser en interface secteur couchés /UPP
1332405 | GM3/0/URG/1.046 | GM3 | GM3/0/URG/1.046 | Urgences | H | Box individuel - patients couchés | 14 | 0 | 1.2 |  | R1 | 56-RS20 | 57-EY13.1 | 54-PS10 | C | TRUE | 1.5 | 0 | FALSE | FALSE | FALSE | False | False |  |  | 51-PM14 Tête de lit | 0 | ACC.33.4 | Box médical | 01.0004 - Gaine tête de lit type chambre simple avec fenêtre x 1 02.0001 - Moniteur Multiparamétrique x 1 02.0018 - Double rails médicaux x 1 04.0045 - Tabouret à roulette x 1 01.0049 - Poste informatique sur bras x 1 02.0039 - Bras à perfusion x 1 04.0001 - Adaptable x 1 01.0019 - Distributeur SHAx 1 01.0054 - Distributeur savon x 1 01.0053 - Distributeur essuie main x 1 05.0034 - Poste de lavage de main x 1 03.0016 - Prise de courant X 4 04.0013 - Placard chambre x 1 01.0058 - Tablette de soins x 1 02.0028 - Poubelle x 1 04.0003 - Chaise x 1 04.0002 - Lit médical x 1 | 20 boxes individuels dont 1 box UDT, 2 boxes patients agités notés en fiche UPP sont à localiser en interface secteur couchés /UPP
1332406 | GM3/0/URG/1.047 | GM3 | GM3/0/URG/1.047 | Urgences | H | Box individuel - patients couchés | 14 | 0 | 1.2 |  | R1 | 56-RS20 | 57-EY13.1 | 54-PS10 | C | TRUE | 1.5 | 0 | FALSE | FALSE | FALSE | False | False |  |  | 51-PM14 Tête de lit | 0 | ACC.33.4 | Box médical | 01.0004 - Gaine tête de lit type chambre simple avec fenêtre x 1 02.0001 - Moniteur Multiparamétrique x 1 02.0018 - Double rails médicaux x 1 04.0045 - Tabouret à roulette x 1 01.0049 - Poste informatique sur bras x 1 02.0039 - Bras à perfusion x 1 04.0001 - Adaptable x 1 01.0019 - Distributeur SHAx 1 01.0054 - Distributeur savon x 1 01.0053 - Distributeur essuie main x 1 05.0034 - Poste de lavage de main x 1 03.0016 - Prise de courant X 4 04.0013 - Placard chambre x 1 01.0058 - Tablette de soins x 1 02.0028 - Poubelle x 1 04.0003 - Chaise x 1 04.0002 - Lit médical x 1 | 20 boxes individuels dont 1 box UDT, 2 boxes patients agités notés en fiche UPP sont à localiser en interface secteur couchés /UPP
1332407 | GM3/0/URG/1.048 | GM3 | GM3/0/URG/1.048 | Urgences | H | Box individuel - patients couchés | 14 | 0 | 1.2 |  | R1 | 56-RS20 | 57-EY13.1 | 54-PS10 | C | TRUE | 1.5 | 0 | FALSE | FALSE | FALSE | False | False |  |  | 51-PM14 Tête de lit | 0 | ACC.33 | Box médical | 01.0002 - Gaine tête de lit type chambre simple x 1 02.0001 - Moniteur Multiparamétrique x 1 02.0018 - Double rails médicaux x 1 04.0045 - Tabouret à roulette x 1 01.0049 - Poste informatique sur bras x 1 02.0039 - Bras à perfusion x 1 04.0001 - Adaptable x 1 01.0019 - Distributeur SHAx 1 01.0054 - Distributeur savon x 1 01.0053 - Distributeur essuie main x 1 05.0034 - Poste de lavage de main x 1 03.0016 - Prise de courant X 4 04.0013 - Placard chambre x 1 01.0058 - Tablette de soins x 1 02.0028 - Poubelle x 1 04.0003 - Chaise x 1 04.0002 - Lit médical x 1 | 20 boxes individuels dont 1 box UDT, 2 boxes patients agités notés en fiche UPP sont à localiser en interface secteur couchés /UPP
1332408 | GM3/0/URG/1.049 | GM3 | GM3/0/URG/1.049 | Urgences | H | Box individuel - patients couchés | 14 | 0 | 1.2 |  | R1 | 56-RS20 | 57-EY13.1 | 54-PS10 | C | TRUE | 1.5 | 0 | FALSE | FALSE | FALSE | False | False |  |  | 51-PM14 Tête de lit | 0 | ACC.33.4 | Box médical | 01.0004 - Gaine tête de lit type chambre simple avec fenêtre x 1 02.0001 - Moniteur Multiparamétrique x 1 02.0018 - Double rails médicaux x 1 04.0045 - Tabouret à roulette x 1 01.0049 - Poste informatique sur bras x 1 02.0039 - Bras à perfusion x 1 04.0001 - Adaptable x 1 01.0019 - Distributeur SHAx 1 01.0054 - Distributeur savon x 1 01.0053 - Distributeur essuie main x 1 05.0034 - Poste de lavage de main x 1 03.0016 - Prise de courant X 4 04.0013 - Placard chambre x 1 01.0058 - Tablette de soins x 1 02.0028 - Poubelle x 1 04.0003 - Chaise x 1 04.0002 - Lit médical x 1 | 20 boxes individuels dont 1 box UDT, 2 boxes patients agités notés en fiche UPP sont à localiser en interface secteur couchés /UPP
1332409 | GM3/0/URG/1.050 | GM3 | GM3/0/URG/1.050 | Urgences | H | Box individuel - patients couchés | 14 | 0 | 1.2 |  | R1 | 56-RS20 | 57-EY13.1 | 54-PS10 | C | TRUE | 1.5 | 0 | FALSE | FALSE | FALSE | False | False |  |  | 51-PM14 Tête de lit | 0 | ACC.33.4 | Box médical | 01.0004 - Gaine tête de lit type chambre simple avec fenêtre x 1 02.0001 - Moniteur Multiparamétrique x 1 02.0018 - Double rails médicaux x 1 04.0045 - Tabouret à roulette x 1 01.0049 - Poste informatique sur bras x 1 02.0039 - Bras à perfusion x 1 04.0001 - Adaptable x 1 01.0019 - Distributeur SHAx 1 01.0054 - Distributeur savon x 1 01.0053 - Distributeur essuie main x 1 05.0034 - Poste de lavage de main x 1 03.0016 - Prise de courant X 4 04.0013 - Placard chambre x 1 01.0058 - Tablette de soins x 1 02.0028 - Poubelle x 1 04.0003 - Chaise x 1 04.0002 - Lit médical x 1 | 20 boxes individuels dont 1 box UDT, 2 boxes patients agités notés en fiche UPP sont à localiser en interface secteur couchés /UPP
1332410 | GM3/0/URG/1.051 | GM3 | GM3/0/URG/1.051 | Urgences | H | Local douche | 5 | 0 | 1.1 |  | R1 | 56-RS21 | 56-RM22 | 54-PS21 | C | FALSE | 0 | 0 | FALSE | FALSE | FALSE | False | False |  |  |  | 0 | ACC.37.2 | Local douche | 05.0003 - Lavabo EF + ECS x 1 05.0006 - Douche (chambre) x 1 05.0030 - Barre de douche en T x 1 04.0003 - Chaise x 1 01.0015 - Patère (SDB) x 3 03.0013 - Interphone médical x 1 03.0016 - PCN x 1 05.0028 - Siège douchel x 1 01.0019 - Distributeur SHAx 1 01.0054 - Distributeur savon x 1 01.0053 - Distributeur essuie main x 1 01.0016 - Tablette (SDB) x 1 01.0055 - Miroir x 1 01.0020 - Poubelle (SDB) x 1
1332411 | GM3/0/URG/1.052 | GM3 | GM3/0/URG/1.052 | Urgences | H | Local lave bassin | 5 | 0 | 0.9 |  | R1 | 56-RS21 | 57-EY13.1 | 54-PS10 | D | FALSE | 0 | 0 | FALSE | FALSE | FALSE | False | False |  |  |  | 0 | ACC.38 | Local lave-bassin | 01.0006 - Lave bassins x 1 02.0044 - Etagère porte-bassin x 1 05.0012 - Paillasse humide deux bacs x 1 01.0019 - Distributeur SHAx 1 01.0054 - Distributeur savon x 1 01.0053 - Distributeur essuie main x 1 | Point d'eau + Paillasse sèche + rangement bassins propres
1332412 | GM3/0/URG/1.053 | GM3 | GM3/0/URG/1.053 | Urgences | H | Local lave bassin | 5 | 0 | 0.9 |  | R1 | 56-RS21 | 57-EY13.1 | 54-PS10 | D | FALSE | 0 | 0 | FALSE | FALSE | FALSE | False | False |  |  |  | 0 | ACC.38 | Local lave-bassin | 01.0006 - Lave bassins x 1 02.0044 - Etagère porte-bassin x 1 05.0012 - Paillasse humide deux bacs x 1 01.0019 - Distributeur SHAx 1 01.0054 - Distributeur savon x 1 01.0053 - Distributeur essuie main x 1 | Point d'eau + Paillasse sèche + rangement bassins propres
1332413 | GM3/0/URG/1.054 | GM3 | GM3/0/URG/1.054 | Urgences | H | Salle d'attente patients couchés / plan blanc | 50 | 0 | 1.2 |  | R1 | 56-RS20 | 57-EY13.1 | 54-PS10 | C | TRUE | 1 | 0 | FALSE | FALSE | FALSE | False | False |  |  | 51-PM13 En périphérie | 1.3 | ACC.40.3 | Salle d'attente couchés | 01.0019 - Distributeurs SHA x 1 01.0047 - Gaine tête de lit type imagerie avec sonnette x 9 03.0001 - Poste de travail standard x 2 04.0021 – Bureau (petit modèle) x 2 05.0013 - Paillasse humide un bac x 1 01.0053 - Distributeurs essuie main x 1 01.0054 - Distributeurs savon x 1 04.0026 – Fauteuil de bureau à roulette x 2 02.0039 - Bras à perfusion x 9 02.0018 - Double rail médicaux x 9 01.0082 - Paravent rigide en accordéon muraux x 9 02.0031 - Brancard x 9 03.0027 - Vidéo surveillance méd. x 2 03.0016 - PCN x 1 03.0014 - RJ45 x 1 | Prévoir une cloison mobile permettant de créer deux secteurs de 25 m2 (10 patients par secteur en cas de plan blanc) Fluides médicaux à prévoir dans la salle et la circulation d'accès pour plan blanc / Éloignée de la salle de déchocage
1332414 | GM3/0/URG/1.055 | HORS PROJET | GM3/0/URG/1.055 | Urgences | H | Attente famille | 0 | 0 | 1.2 |  |  | 0 | 57-EY00 | 0 |  | FALSE | 0 | 0 | FALSE | FALSE | FALSE | False | False |  |  |  | 0
1332415 | GM3/0/URG/1.056 | GM3 | GM3/0/URG/1.056 | Urgences | S | Sanitaires pour accompagnants | 3.5 | 0 | 0.9 |  |  | 56-RS20 | 57-EY13.1 | 54-PS10 | C | FALSE | 0 | 0 | FALSE | FALSE | FALSE | False | False |  |  |  | 0 | ACC.09 | Sanitaires PMR | 05.0001 - WC x 1 05.0029 - Barre d'appui coudée x 1 05.0024 - Lavabo PMR EF+ECS x 1 01.0055 - Distributeur papier toilette x 1 01.0054 - Distributeur savon x 1 01.0016 - Tablette (SDB) x 1 01.0055 - Miroir x 1 01.0053 - Distributeur essuie main x 1 050025 - Barre de tirage x 1 01.0020 - Poubelle (SDB) x 1
1332416 | GM3/0/URG/1.057 | HORS PROJET | GM3/0/URG/1.057 | Urgences | S | Sanitaires pour accompagnants | 0 | 0 | 0.9 |  |  | 0 | 57-EY00 | 0 |  | FALSE | 0 | 0 | FALSE | FALSE | FALSE | False | False |  |  |  | 0
1332417 | GM3/0/URG/1.058 | PMT | GM3/0/URG/1.058 | Urgences | H | Bureau entretiens | 12 | 2,7 | 0.9 |  |  | 56-RS20 | 57-EY13.1 | 54-PS10 | C | FALSE | 0 | 0 | FALSE | FALSE | TRUE | False | True |  |  |  | 0 | ACC.23.2 | Bureau 1 poste | 03.0001 - Poste de travail standard x 1 04.0040 - Bureau consultation x 1 04.0026 – Fauteuil de bureau à roulette x 1 04. 0003 - Chaise visiteur x 2 01.0019 - Distributeur SHA x 1 | Proximité SAUV et secteur couchés
1332418 | GM3/0/URG/1.059 | PMT | GM3/0/URG/1.059 | Urgences | H | Salle de soins | 20 | 0 | 1.1 | LRM | R1 | 56-RS20 | 57-EY13.1 | 54-PS10 | C | FALSE | 0 | 0 | TRUE | FALSE | FALSE | False | True |  |  |  | 0 | SOI.45 | Salle de soins | 01.0019 - Distributeurs SHA x 2 03.0001 - Poste de travail standard x 2 02.0004 - Centrale surveillance monitoring x 1 01.0030 - Plan de travail x 1 05.0012 - Paillasse humide double bacs x 1 01.0053 - Distributeurs essuie main x 1 01.0054 - Distributeurs savon x 1 04.0026 – Fauteuil de bureau à roulette x 2 03.0035 - RJ45 à hauteur x 1 03.0026 - PCN à hauteur x 3 04.0076 - Meuble à tiroir sous paillasse x 1 02.0019 - Automate gaz du sang x 1 04.0064 - Armoire pharmacie sécurisée. x 2 01.0068 - Réfrégirateur congel x 1 04.0018 - Plein/vide x 1 03.0023 - Lecteur badge x 1 | Ouvert sur les boxes de déchocage BANQUE
1332419 | GM3/0/URG/1.060 | PMT | GM3/0/URG/1.060 | Urgences | H | Boxes de déchocage dont 1 d'isolement | 20 | 0 | 1.2 |  | R1 | 56-RS22 | 57-EY11 | 54-PS10 | B | TRUE | 1.5 | 0 | FALSE | FALSE | FALSE | False | False |  | Espace de 4 boxes séparés par une demi cloison phonique pour chaque patient 1 box d'isolement fermé | 51-PM14 Tête de lit | 1.3 | SOI.29 | Box de déchocage | 01.0088 - Gaine tête de lit SAUV x 1 02.0005 - Bras chambre réanimation x 1 05.0014 - Paillasse sèche x 2 01.0019 - Distributeur SHA x 1 02.0028 - Poubelle x 2 02.0040 - Bras mobile uniquement pour PSE x 1 01.0067 - Imprimante Zébra x 1 04.0022 - Chaise pliante x 2 04.0013 - Placard chambre x 1 03.0016 - Prises de courant x 1 01.0062 - Pendule sécurisée x 1 02.0018 - Double rails muraux x 1 04.0076 - Meuble à tiroirs sous paillasse x 1 04.0076 - Meuble à tiroirs sous paillasse avec 2 tiroirs à serrure à code x 1 04.0023 - Meuble haut x 3 02.0031 - Brancard x 1 01.0084 - Commande pendule sécurisée numérique x 1 03.0035 - RJ45 à hauteur x 2 03.0026 - PCN à hauteur x 6 03.0001 - Poste de travail standard x 1 01.0054 - Distributeur Savon x 1 01.0053 - Distributeur Essuie Main x 1 05.0034 - Poste de lavage de main x 1 | 4 Boxes séparés par 1/2 cloisons phoniques +1 box d'isolement fermé Capacité/box = 1 patient 1 gaines fluides. 1 poste de travail
1332420 | GM3/0/URG/1.061 | PMT | GM3/0/URG/1.061 | Urgences | H | Boxes de déchocage dont 1 d'isolement | 20 | 0 | 1.2 |  | R1 | 56-RS22 | 57-EY11 | 54-PS10 | B | TRUE | 1.5 | 0 | FALSE | FALSE | FALSE | False | False |  | Espace de 4 boxes séparés par une demi cloison phonique pour chaque patient 1 box d'isolement fermé | 51-PM14 Tête de lit | 1.3 | SOI.29 | Box de déchocage | 01.0088 - Gaine tête de lit SAUV x 1 02.0005 - Bras chambre réanimation x 1 05.0014 - Paillasse sèche x 2 01.0019 - Distributeur SHA x 1 02.0028 - Poubelle x 2 02.0040 - Bras mobile uniquement pour PSE x 1 01.0067 - Imprimante Zébra x 1 04.0022 - Chaise pliante x 2 04.0013 - Placard chambre x 1 03.0016 - Prises de courant x 1 01.0062 - Pendule sécurisée x 1 02.0018 - Double rails muraux x 1 04.0076 - Meuble à tiroirs sous paillasse x 1 04.0076 - Meuble à tiroirs sous paillasse avec 2 tiroirs à serrure à code x 1 04.0023 - Meuble haut x 3 02.0031 - Brancard x 1 01.0084 - Commande pendule sécurisée numérique x 1 03.0035 - RJ45 à hauteur x 2 03.0026 - PCN à hauteur x 6 03.0001 - Poste de travail standard x 1 01.0054 - Distributeur Savon x 1 01.0053 - Distributeur Essuie Main x 1 05.0034 - Poste de lavage de main x 1 | 4 Boxes séparés par 1/2 cloisons phoniques +1 box d'isolement fermé Capacité/box = 1 patient 1 gaines fluides. 1 poste de travail
1332421 | GM3/0/URG/1.062 | PMT | GM3/0/URG/1.062 | Urgences | H | Boxes de déchocage dont 1 d'isolement | 20 | 0 | 1.2 |  | R1 | 56-RS22 | 57-EY11 | 54-PS10 | B | TRUE | 1.5 | 0 | FALSE | FALSE | FALSE | False | False |  | Espace de 4 boxes séparés par une demi cloison phonique pour chaque patient 1 box d'isolement fermé | 51-PM14 Tête de lit | 1.3 | SOI.29 | Box de déchocage | 01.0088 - Gaine tête de lit SAUV x 1 02.0005 - Bras chambre réanimation x 1 05.0014 - Paillasse sèche x 2 01.0019 - Distributeur SHA x 1 02.0028 - Poubelle x 2 02.0040 - Bras mobile uniquement pour PSE x 1 01.0067 - Imprimante Zébra x 1 04.0022 - Chaise pliante x 2 04.0013 - Placard chambre x 1 03.0016 - Prises de courant x 1 01.0062 - Pendule sécurisée x 1 02.0018 - Double rails muraux x 1 04.0076 - Meuble à tiroirs sous paillasse x 1 04.0076 - Meuble à tiroirs sous paillasse avec 2 tiroirs à serrure à code x 1 04.0023 - Meuble haut x 3 02.0031 - Brancard x 1 01.0084 - Commande pendule sécurisée numérique x 1 03.0035 - RJ45 à hauteur x 2 03.0026 - PCN à hauteur x 6 03.0001 - Poste de travail standard x 1 01.0054 - Distributeur Savon x 1 01.0053 - Distributeur Essuie Main x 1 05.0034 - Poste de lavage de main x 1 | 4 Boxes séparés par 1/2 cloisons phoniques +1 box d'isolement fermé Capacité/box = 1 patient 1 gaines fluides. 1 poste de travail
1332422 | GM3/0/URG/1.063 | PMT | GM3/0/URG/1.063 | Urgences | H | Boxes de déchocage dont 1 d'isolement | 20 | 0 | 1.2 |  | R1 | 56-RS22 | 57-EY11 | 54-PS10 | B | TRUE | 1.5 | 0 | FALSE | FALSE | FALSE | False | False |  | Espace de 4 boxes séparés par une demi cloison phonique pour chaque patient 1 box d'isolement fermé | 51-PM14 Tête de lit | 1.3 | SOI.29 | Box de déchocage | 01.0088 - Gaine tête de lit SAUV x 1 02.0005 - Bras chambre réanimation x 1 05.0014 - Paillasse sèche x 2 01.0019 - Distributeur SHA x 1 02.0028 - Poubelle x 2 02.0040 - Bras mobile uniquement pour PSE x 1 01.0067 - Imprimante Zébra x 1 04.0022 - Chaise pliante x 2 04.0013 - Placard chambre x 1 03.0016 - Prises de courant x 1 01.0062 - Pendule sécurisée x 1 02.0018 - Double rails muraux x 1 04.0076 - Meuble à tiroirs sous paillasse x 1 04.0076 - Meuble à tiroirs sous paillasse avec 2 tiroirs à serrure à code x 1 04.0023 - Meuble haut x 3 02.0031 - Brancard x 1 01.0084 - Commande pendule sécurisée numérique x 1 03.0035 - RJ45 à hauteur x 2 03.0026 - PCN à hauteur x 6 03.0001 - Poste de travail standard x 1 01.0054 - Distributeur Savon x 1 01.0053 - Distributeur Essuie Main x 1 05.0034 - Poste de lavage de main x 1 | 4 Boxes séparés par 1/2 cloisons phoniques +1 box d'isolement fermé Capacité/box = 1 patient 1 gaines fluides. 1 poste de travail
1332423 | GM3/0/URG/1.064 | PMT | GM3/0/URG/1.064 | Urgences | H | Boxes de déchocage dont 1 d'isolement | 20 | 0 | 1.2 |  | R1 | 56-RS22 | 57-EY11 | 54-PS10 | B | TRUE | 1.5 | 0 | FALSE | FALSE | FALSE | False | False |  | Espace de 4 boxes séparés par une demi cloison phonique pour chaque patient 1 box d'isolement fermé | 51-PM14 Tête de lit | 1.3 | SOI.29 | Box de déchocage | 01.0088 - Gaine tête de lit SAUV x 1 02.0005 - Bras chambre réanimation x 1 05.0014 - Paillasse sèche x 2 01.0019 - Distributeur SHA x 1 02.0028 - Poubelle x 2 02.0040 - Bras mobile uniquement pour PSE x 1 01.0067 - Imprimante Zébra x 1 04.0022 - Chaise pliante x 2 04.0013 - Placard chambre x 1 03.0016 - Prises de courant x 1 01.0062 - Pendule sécurisée x 1 02.0018 - Double rails muraux x 1 04.0076 - Meuble à tiroirs sous paillasse x 1 04.0076 - Meuble à tiroirs sous paillasse avec 2 tiroirs à serrure à code x 1 04.0023 - Meuble haut x 3 02.0031 - Brancard x 1 01.0084 - Commande pendule sécurisée numérique x 1 03.0035 - RJ45 à hauteur x 2 03.0026 - PCN à hauteur x 6 03.0001 - Poste de travail standard x 1 01.0054 - Distributeur Savon x 1 01.0053 - Distributeur Essuie Main x 1 05.0034 - Poste de lavage de main x 1 | 4 Boxes séparés par 1/2 cloisons phoniques +1 box d'isolement fermé Capacité/box = 1 patient 1 gaines fluides. 1 poste de travail
1332424 | GM3/0/URG/1.065 | PMT | GM3/0/URG/1.065 | Urgences | S | Sanitaires patients et accompagnants | 3.5 | 0 | 0.9 |  |  | 56-RS20 | 57-EY13.1 | 54-PS10 | C | FALSE | 0 | 0 | FALSE | FALSE | FALSE | False | False |  |  |  | 0 | ACC.09 | Sanitaires PMR | 05.0001 - WC x 1 05.0029 - Barre d'appui coudée x 1 05.0024 - Lavabo PMR EF+ECS x 1 01.0055 - Distributeur papier toilette x 1 01.0054 - Distributeur savon x 1 01.0016 - Tablette (SDB) x 1 01.0055 - Miroir x 1 01.0053 - Distributeur essuie main x 1 050025 - Barre de tirage x 1 01.0020 - Poubelle (SDB) x 1
1332425 | GM3/0/URG/1.066 | PMT | GM3/0/URG/1.066 | Urgences | S | Sanitaires patients et accompagnants | 3.5 | 0 | 0.9 |  |  | 56-RS20 | 57-EY13.1 | 54-PS10 | C | FALSE | 0 | 0 | FALSE | FALSE | FALSE | False | False |  |  |  | 0 | ACC.09 | Sanitaires PMR | 05.0001 - WC x 1 05.0029 - Barre d'appui coudée x 1 05.0024 - Lavabo PMR EF+ECS x 1 01.0055 - Distributeur papier toilette x 1 01.0054 - Distributeur savon x 1 01.0016 - Tablette (SDB) x 1 01.0055 - Miroir x 1 01.0053 - Distributeur essuie main x 1 050025 - Barre de tirage x 1 01.0020 - Poubelle (SDB) x 1
1332426 | GM3/0/URG/1.067 | PMT | GM3/0/URG/1.067 | Urgences | H | Bureau IDE + salle de préparation | 15 | 0 | 0.9 |  | R1 | 56-RS20 | 57-EY13.1 | 54-PS11 | C | FALSE | 0 | 0 | FALSE | FALSE | FALSE | False | False |  |  |  | 0 | SOI.03.10 | Préparation des soins | 03.0001 - Poste de travail standard x 2 01.0030 - Plan de travail x 1 04.0026 – Fauteuil de bureau à roulette x 2 05.0014 - Paillasse sèche x 2 04.0076 - Meuble à tiroir sous paillasse x 1 01.0067 - Imprimante Zebra x 1 02.0036 - Chariot d'urgence x 1 03.0019 - Retour interphone x 1 01.0054 - Distributeur savon x 1 01.0053 - Distributeur essuie main x 1 03.0035 - RJ45 à hauteur x 2 03.0026 - PCN à hauteur x 6 05.0034 - Poste de lavage de main x 1 01.0040 - Gare pneumatique x 2 | 2 postes de travail BANQUE Vitrée Stockage DMS
1332427 | GM3/0/URG/1.068 | PMT | GM3/0/URG/1.068 | Urgences | H | Retour des soins | 8 | 0 | 1.2 |  | R1 | 56-RS20 | 57-EY13.1 | 54-PS10 | D | FALSE | 0 | 0 | FALSE | FALSE | FALSE | False | False |  |  |  | 0 | SOI.04 | Zone de retour des soins | 05.0012 - Paillasse humide double bacs x 1 04.0049 - Etagères x 2 01.0019 - Distributeur SHA x 1 02.0028 - Poubelle x 1 03.0026 - PCN à hauteur x 4 01.0054 - Distributeur savon x 1 01.0053 - Distributeur essuie main x 1 | Bacs et paillasse
1332428 | GM3/0/URG/1.069 | PMT | GM3/0/URG/1.069 | Urgences | H | Boxes de consultations | 18 | 2,7 | 1.2 |  | R1 | 56-RS20 | 57-EY13.1 | 54-PS11 | C | TRUE | 1.5 | 0 | FALSE | FALSE | TRUE | True | True |  |  | 51-PM14 Tête de lit | 0 | PER.11.7 | Box d'examen/Consultation/Soins | 01.0085 - Gaine tête de lit type box consult x 1 03.0001 - Poste de travail standard x 1 04.0019 - Divan d'examen électrique x 1 04.0020 - Armoire rideau (petit modèle) x 1 04.0021 - Bureau (petit modèle) x 1 04.0022 - Chaise visiteur (pliable) x 2 04.0023 - Meuble haut mural x 1 04.0024 - Caisson mobile x 1 04.0025 - Chariot de consultation x 1 04.0026 - Fauteuil de bureau à roulette x 1 05.0034 - Poste de lavage de main x 1 03.0013 - Interphone médical x 1 03.0016 - PCN x 2 02.0018 - Double rails medicaux x 1 01.0054 - Distributeur savon x 1 01.0053 - Distributeur essuie main x 1 01.0019 - Distributeur SHA x 1 | Dont 1 box pour patients couchés
1332429 | GM3/0/URG/1.070 | PMT | GM3/0/URG/1.070 | Urgences | H | Boxes de consultations | 18 | 2,7 | 1.2 |  | R1 | 56-RS20 | 57-EY13.1 | 54-PS11 | C | TRUE | 1.5 | 0 | FALSE | FALSE | TRUE | True | True |  |  | 51-PM14 Tête de lit | 0 | PER.11.7 | Box d'examen/Consultation/Soins | 01.0085 - Gaine tête de lit type box consult x 1 03.0001 - Poste de travail standard x 1 04.0019 - Divan d'examen électrique x 1 04.0020 - Armoire rideau (petit modèle) x 1 04.0021 - Bureau (petit modèle) x 1 04.0022 - Chaise visiteur (pliable) x 2 04.0023 - Meuble haut mural x 1 04.0024 - Caisson mobile x 1 04.0025 - Chariot de consultation x 1 04.0026 - Fauteuil de bureau à roulette x 1 05.0034 - Poste de lavage de main x 1 03.0013 - Interphone médical x 1 03.0016 - PCN x 2 02.0018 - Double rails medicaux x 1 01.0054 - Distributeur savon x 1 01.0053 - Distributeur essuie main x 1 01.0019 - Distributeur SHA x 1 | Dont 1 box pour patients couchés
1332430 | GM3/0/URG/1.071 | PMT | GM3/0/URG/1.071 | Urgences | H | Boxes de consultations | 18 | 2,7 | 1.2 |  | R1 | 56-RS20 | 57-EY13.1 | 54-PS11 | C | TRUE | 1.5 | 0 | FALSE | FALSE | TRUE | True | True |  |  | 51-PM14 Tête de lit | 0 | PER.11.7 | Box d'examen/Consultation/Soins | 01.0085 - Gaine tête de lit type box consult x 1 03.0001 - Poste de travail standard x 1 04.0019 - Divan d'examen électrique x 1 04.0020 - Armoire rideau (petit modèle) x 1 04.0021 - Bureau (petit modèle) x 1 04.0022 - Chaise visiteur (pliable) x 2 04.0023 - Meuble haut mural x 1 04.0024 - Caisson mobile x 1 04.0025 - Chariot de consultation x 1 04.0026 - Fauteuil de bureau à roulette x 1 05.0034 - Poste de lavage de main x 1 03.0013 - Interphone médical x 1 03.0016 - PCN x 2 02.0018 - Double rails medicaux x 1 01.0054 - Distributeur savon x 1 01.0053 - Distributeur essuie main x 1 01.0019 - Distributeur SHA x 1 | Dont 1 box pour patients couchés
1332431 | GM3/0/URG/1.072 | PMT | GM3/0/URG/1.072 | Urgences | H | Boxes de consultations | 18 | 2,7 | 1.2 |  | R1 | 56-RS20 | 57-EY13.1 | 54-PS11 | C | TRUE | 1.5 | 0 | FALSE | FALSE | TRUE | True | True |  |  | 51-PM14 Tête de lit | 0 | PER.11.7 | Box d'examen/Consultation/Soins | 01.0085 - Gaine tête de lit type box consult x 1 03.0001 - Poste de travail standard x 1 04.0019 - Divan d'examen électrique x 1 04.0020 - Armoire rideau (petit modèle) x 1 04.0021 - Bureau (petit modèle) x 1 04.0022 - Chaise visiteur (pliable) x 2 04.0023 - Meuble haut mural x 1 04.0024 - Caisson mobile x 1 04.0025 - Chariot de consultation x 1 04.0026 - Fauteuil de bureau à roulette x 1 05.0034 - Poste de lavage de main x 1 03.0013 - Interphone médical x 1 03.0016 - PCN x 2 02.0018 - Double rails medicaux x 1 01.0054 - Distributeur savon x 1 01.0053 - Distributeur essuie main x 1 01.0019 - Distributeur SHA x 1 | Dont 1 box pour patients couchés
1332432 | GM3/0/URG/1.073 | PMT | GM3/0/URG/1.073 | Urgences | H | Box de sutures | 14 | 2,7 | 1.2 |  | R1 | 56-RS20 | 57-EY13.1 | 54-PS10 | C | TRUE | 1.5 | 0 | FALSE | FALSE | TRUE | True | True |  |  | 51-PM14 Tête de lit | 0 | PER.11.4 | Box d'examen/Consultation/Soins | 01.0085 - Gaine tête de lit type box consult x 1 02.0007 - Scialytique x 1 04.0019 - Divan d'examen électrique x 1 04.0025 - Chariot de consultation x 1 05.0034 - Poste de lavage de main x 1 01.0068 - Réfrigérateur pour médicaments x 1 03.0026 - PCN à hauteur x 4 04.0076 - Meuble à tiroir sous paillasse x 1 05.0014 - Paillasse sèche x 1 01.0054 - Distributeur savon x 1 01.0053 - Distributeur essuie main x 1 01.0019 - Distributeur SHA x 1 | A l'interface avec boxes secteur couchés 1 poste de travail
1332433 | GM3/0/URG/1.074 | PMT | GM3/0/URG/1.074 | Urgences | H | Box plâtre | 14 | 2,7 | 1.2 |  | R1 | 56-RS20 | 57-EY13.1 | 54-PS10 | C | TRUE | 1.5 | 0 | FALSE | FALSE | TRUE | True | True |  |  | 51-PM14 Tête de lit | 0 | PER.11.6 | Box d'examen/Consultation/Soins | 01.0085 - Gaine tête de lit type box consult x 1 02.0007 - Scialytique x 1 04.0019 - Divan d'examen électrique x 1 04.0020 - Armoire rideau (petit modèle) x 1 04.0023 - Meuble haut mural x 1 04.0025 - Chariot de consultation x 1 05.0013 - Paillasse humide 1 bac x 1 05.0014 - Paillasse sèche x 1 04.0076 - Meuble à tiroir sous paillasse x 1 03.0026 - PCN à hauteur x 4 01.0054 - Distributeur savon x 1 01.0053 - Distributeur essuie main x 1 01.0019 - Distributeur SHA x 1 | A l'interface avec boxes secteur couchés
1332434 | GM3/0/URG/1.075 | PMT | GM3/0/URG/1.075 | Urgences | H | Local Stock Plan Blanc | 15 | 0 | 1.2 | LRM |  | 56-RS20 | 57-EY10 | 57-EY10.1 | D | TRUE | 1.3 | 0 | TRUE | FALSE | FALSE | False | False |  |  | 51-PM12 En Périphérie | 1.3 | ACC.15.3 | Stockage | 003.0016 - PCN x 2 01.0019 - Distributeur SHA x 1 | Pour stock linge intissé, bracelets d' identification, supports dossiers rigides, sacs déchets et supports sacs, housses pour corps etc... , grand chariot échelle Rayonnages
1332435 | GM3/0/URG/1.076 | PMT | GM3/0/URG/1.076 | Urgences | H | Local ménage | 11 | 0 | 1.2 | LRM |  | 56-RS21 | 57-EY10 | 57-EY10.1 | D | FALSE | 0 | 0 | FALSE | FALSE | TRUE | False | False |  | 2 chariots + autolaveuse |  | 0 | LOG.05.9 | Local ménage | 01.0037 - chariot de ménage x 2 01.0038 - Equipements pour autolaveuse x 1 05.0012 - Paillasse humide double bacs x 1 05.0018 - Vidoir x 1 01.0019 - Nettoyeur vapeur x 1 04.0049 - Etagères x 1 01.0019 - Distributeur SHA x 1 01.0054 - Distributeur savon x 1 01.0053 - Distributeur essuie main x 1 | 3 chariots pour urgences Bacs Paillasse.
1332436 | GM3/0/URG/1.077 | GM3 | GM3/0/URG/1.077 | Urgences | H | Office alimentaire | 18 | 0 | 1.2 | LRM | R1 | 56-RS20 | 57-EY13.1 | 54-PS10 | C | TRUE | 1.3 | 0 | FALSE | FALSE | FALSE | False | False |  |  | 51-PM12 En Périphérie | 1.3 | LOG.08.2 | Office alimentaire | 01.0007 - Fontaine à eau x 1 01.0023 - Lave vaisselle x 1 01.0024 - Chauffe eau x 1 01.0025 - Chauffe brique x 1 01.0026 - Four micro-onde x 2 01.0027 - Armoire frigorifique 400L x 1 01.0028 - Borne de branchement pour chariot repas x 2 05.0012 - Paillasse humide double bacs x 1 05.0014 - Paillasse sèche x 1 04.0067 - Armoire basse sous paillasse x 2 04.0023 - Meuble haut x 3 01.0054 - Distributeur savon x 1 01.0053 - Distributeur essuie main x 1 01.0019 - Distributeur SHA x 2
1332437 | GM3/0/URG/1.078 | GM3 | GM3/0/URG/1.078 | Urgences | H | Stockage linge sale et déchets | 30 | 0 | 1.1 | LRM | R1 | 56-RS21 | 57-EY10 | 57-EY10.1 | D | TRUE | 1.3 | 0 | TRUE | FALSE | FALSE | False | False |  |  | 51-PM12 En Périphérie | 1.3 | LOG.04.1 | Linge sale et déchets | 03.0035 - RJ45 à hauteur x 1 03.0026 - PCN à hauteur x 01.0019 - Distributeur SHA x 1 | 4 armoires linge (dim. : 63x123x153) pour U.H.C.D , 3 pour Urgences + UPP surf minimum pour armoires à linge et containers déchets, cartons et manœuvres
1332438 | GM3/0/URG/1.079 | GM3 | GM3/0/URG/1.079 | Urgences | H | Linge propre | 20 | 0 | 1.1 | LRM | R1 | 56-RS20 | 57-EY13.1 | 54-PS10 | D | TRUE | 1.3 | 0 | FALSE | FALSE | TRUE | False | False |  |  | 51-PM11 En Périphérie | 1.3 | LOG.03.2 | Linge propre | 04.0043 - Armoire linge propre x 3 01.0052 - Chariot de linge x 3 | 3 armoires - 3 chariots AS - armoires fermées pour Urgences
1332439 | GM3/0/URG/1.080 | PMT | GM3/0/URG/1.080 | Urgences | H | Stockage matériel | 25 | 0 | 1.2 | LRM |  | 56-RS20 | 57-EY10 | 57-EY10.1 | D | TRUE | 1.3 | 0 | TRUE | FALSE | FALSE | False | False |  |  | 51-PM12 En Périphérie | 1.3 | ACC.15.7 | Stockage | 03.0026 - PCN à hauteur x 1 03.0035 - RJ45 à hauteur x 1 03.0016 - PCN x 5 01.0019 - Distributeur SHA x 1 | Attelles - matériel de traction - adaptables - bouteilles fluides - éclairage mobile
1332440 | GM3/0/URG/1.081 | GM3 | GM3/0/URG/1.081 | Urgences | H | Espace tampon logistique | 20 | 0 | 1.4 | LRM | R1 | 57-EX02 | 57-EY13.1 | 54-PS10 | C | TRUE | 1.3 | 0 | TRUE | FALSE | FALSE | False | False |  |  | 51-PM12 En Périphérie | 1.3 | LOG.02.1 | Espace tampon logistique | 03.0026 - PCN à hauteur x 1 03.0035 - RJ45 à hauteur x 1 01.0019 - Distributeur SHA x 1 | En sortie MC pour stockage contenants de livraison
1332441 | GM3/0/URG/1.082 | PMT | GM3/0/URG/1.082 | Urgences | H | Stockage CAL ou divers | 18 | 0 | 1.2 | LRM |  | 56-RS20 | 57-EY10 | 57-EY10.1 | D | TRUE | 1.3 | 0 | TRUE | FALSE | FALSE | False | False |  |  | 51-PM12 En Périphérie | 1.3 | ACC.15.6 | Stockage | 03.0026 - PCN à hauteur x 1 03.0035 - RJ45 à hauteur x 1 01.0019 - Distributeur SHA x 1
1332442 | GM3/0/URG/1.083 | PMT | GM3/0/URG/1.083 | Urgences | H | Stockage CAMS | 16 | 0 | 1.2 | LRM |  | 56-RS20 | 57-EY10 | 57-EY10.1 | D | TRUE | 1.3 | 0 | TRUE | FALSE | FALSE | False | False |  |  | 51-PM12 En Périphérie | 1.3 | ACC.15.6 | Stockage | 03.0026 - PCN à hauteur x 1 03.0035 - RJ45 à hauteur x 1 01.0019 - Distributeur SHA x 1
1332443 | GM3/0/URG/1.087 | HC | GM3/0/URG/1.087 | Urgences | H | Bureau Assistantes sociales | 18 | 2,7 | 0.9 |  |  | 56-RS23 | 57-EY13.1 | 54-PS11 | C | FALSE | 0 | 0 | FALSE | FALSE | TRUE | False | True |  |  |  | 0 | ACC.25 | Bureau 3 postes | 03.0001 - Poste de travail standard x 3 04.0021 - Bureau (petit modèle) x 3 04.0026 – Fauteuil de bureau à roulette x 3 04. 0003 - Chaise visiteur x 3 01.0019 - Distributeur SHA x 1 | 3 postes de travail Proximité UHCD
1332444 | GM3/0/URG/1.088 | GM3 | GM3/0/URG/1.088 | Urgences | H | Bureau cadres SAU | 18 | 2,7 | 0.9 |  |  | 56-RS20 | 57-EY13.1 | 54-PS11 | C | FALSE | 0 | 0 | FALSE | FALSE | TRUE | False | True |  |  |  | 0 | ACC.24 | Bureau 2 postes | 03.0001 - Poste de travail standard x 2 04.0021 - Bureau (petit modèle) x 2 04.0026 – Fauteuil de bureau à roulette x 2 04. 0003 - Chaise visiteur x 2 01.0019 - Distributeur SHA x 1 | 1 bureau double pour 2 cadres
1332445 | GM3/0/URG/1.089 | PMT | GM3/0/URG/1.089 | Urgences | S | Sanit. Pers. | 3 | 0 | 0.9 |  |  | 56-RS20 | 57-EY13.1 | 54-PS10 | D | FALSE | 0 | 0 | FALSE | FALSE | FALSE | False | False |  |  |  | 0 | ACC.08 | Sanitaires du personnel | 05.0001 - WC x 1 05.0003 - Lavabo EF+ECS x 1 01.0055 - Distributeur papier toilette x 1 01.0054 - Distributeur savon x 1 01.0016 - Tablette (SDB) x 1 01.0055 - Miroir x 1 01.0053 - Distributeur essuie main x 1 01.0020 - Poubelle (SDB) x 1
1332446 | GM3/0/URG/1.090 | PMT | GM3/0/URG/1.090 | Urgences | S | Sanit. Pers. | 3 | 0 | 0.9 |  |  | 56-RS20 | 57-EY13.1 | 54-PS10 | D | FALSE | 0 | 0 | FALSE | FALSE | FALSE | False | False |  |  |  | 0 | ACC.08 | Sanitaires du personnel | 05.0001 - WC x 1 05.0003 - Lavabo EF+ECS x 1 01.0055 - Distributeur papier toilette x 1 01.0054 - Distributeur savon x 1 01.0016 - Tablette (SDB) x 1 01.0055 - Miroir x 1 01.0053 - Distributeur essuie main x 1 01.0020 - Poubelle (SDB) x 1
1332447 | GM3/0/URG/1.091 | PMT | GM3/0/URG/1.091 | Urgences | H | Garage SMUR | 124 | 0 | 0 |  |  | 57-EX03 | 57-EY10 | 57-EY10.1 | C | FALSE | 0 | 0 | FALSE | FALSE | FALSE | False | False |  |  |  | 0 | LOG.18 | Garage SMUR |  |  | Sectionnelles
1332448 | GM3/0/URG/1.092 | PMT | GM3/0/URG/1.092 | Urgences | H | Stockage réserve urgences | 10 | 0 | 1.3 | LRM | R1 | 56-RS20 | 57-EY13.1 | 54-PS10 | D | TRUE | 1.3 | 0 | FALSE | TRUE | FALSE | False | False | Local pharmacie intégré dans le garage |  | 51-PM11 En Périphérie | 1.3 | ACC.15.11 | Stockage réserve urgences | 03.0014 - RJ45 x 1 03.0016 - PCN x 1 03.0001 - Poste de travail standard x 1 01.0019 - Distributeur SHA x 1
1332449 | GM3/0/URG/1.093 | PMT | GM3/0/URG/1.093 | Urgences | H | Stockage | 10 | 0 | 1.2 | LRM |  | 56-RS20 | 57-EY10 | 57-EY10.1 | D | TRUE | 1.3 | 0 | TRUE | FALSE | FALSE | False | False | Local stockage pour matériel biomédical intégré dans le garage Prévoir rayonnages 2 ml sur un mur et emplacement pour stockage couveuse |  | 51-PM12 En Périphérie | 1.3 | ACC.15.11 | Stockage | 03.0014 - RJ45 x 1 03.0016 - PCN x 1 03.0001 - Poste de travail standard x 1 01.0019 - Distributeur SHA x 1
1332450 | GM3/0/URG/1.094 | PMT | GM3/0/URG/1.094 | Urgences | H | Zone de retour des soins | 6 | 0 | 1.2 |  | R1 | 56-RS20 | 57-EY13.1 | 54-PS10 | D | FALSE | 0 | 0 | FALSE | FALSE | FALSE | False | False | Local décontamination intégré dans le garage. |  |  | 0 | SOI.04.12 | Zone de retour des soins | 05.0012 - Paillasse humide double bacs x 1 03.0016 - PCN x 1 03.0014 - RJ45 x 1 01.0019 - Distributeur SHA x 1
1332451 | GM3/0/URG/1.095 | PMT | GM3/0/URG/1.095 | Urgences | S | Sanit. | 3 | 0 | 0.9 |  |  | 56-RS20 | 57-EY13.1 | 54-PS10 | C | FALSE | 0 | 0 | FALSE | FALSE | FALSE | False | False |  |  |  | 0 | ACC.08 | Sanitaires Publics | 05.0001 - WC x 1 05.0003 - Lavabo EF+ECS x 1 01.0055 - Distributeur papier toilette x 1 01.0054 - Distributeur savon x 1 01.0016 - Tablette (SDB) x 1 01.0055 - Miroir x 1 01.0053 - Distributeur essuie main x 1 01.0020 - Poubelle (SDB) x 1
1332452 | GM3/0/URG/1.096 | PMT | GM3/0/URG/1.096 | Urgences | H | Salle de détente soignants | 30 | 0 | 0.9 |  |  | 56-RS20 | 57-EY13.1 | 54-PS10 | C | FALSE | 0 | 0 | FALSE | FALSE | FALSE | False | False |  |  |  | 0 | ACC.31.1 | Local détente | 01.0019 - Distributeurs SHA x 2 01.0053 - Distributeur Essui main x 2 01.0054 - Distributeur savon x 2 01.0026 - Four micro-onde x 2 01.0029 - Réfrigérateur x 2 01.0031 - Cafetière x 2 01.0032 - Bouilloire électrique x 2 04.0003 - Chaise x 12 04.0032 - Table x 2 05.0021 - Evier un bac sur meuble x 2 01.0090 - Plan de travail type cuisine x 2 04.0023 - Meuble haut x 8 03.0026 - PCN à hauteur x 10 04.0030 - Canapé 2 places x 4 04.0031 - Fauteuil de repos x 4 04.0061 - Table basse x 2 | Local détente soignants
1332453 | GM3/0/URG/1.098 |  | GM3/0/URG/1.098 | Urgences | H | Salle de détente médecins | 30 | 0 | 0.9 |  |  | 56-RS20 | 57-EY11 | 54-PS10 | C | FALSE | 0 | 0 | FALSE | FALSE | FALSE | False | False | Local composé de 2 zones distinctes : un espace repas pour 10 personnes un espace détente |  |  | 0 |  |  |  | Local détente médecins
1332454 | GM3/0/URG/1.099 | HORS PROJET | GM3/0/URG/1.099 | Urgences | H | Bureau 2 postes | 18 | 2,7 | 0 |  |  | 0 | 0 | 0 |  | FALSE | 0 | 0 | FALSE | FALSE | FALSE | False | False |  |  |  | 0
1332455 | GM3/0/URG/1.100 | HORS PROJET | GM3/0/URG/1.100 | Urgences | H | Bureau 4 postes | 24 | 0 | 0 |  |  | 0 | 0 | 0 |  | FALSE | 0 | 0 | FALSE | FALSE | FALSE | False | False |  |  |  | 0
1332456 | GM3/0/URG/1.101 | HORS PROJET | GM3/0/URG/1.101 | Urgences | H | Bureau 4 postes | 24 | 0 | 0 |  |  | 0 | 0 | 0 |  | FALSE | 0 | 0 | FALSE | FALSE | FALSE | False | False |  |  |  | 0
1332457 | GM3/0/URG/1.102 | HORS PROJET | GM3/0/URG/1.102 | Urgences | H | Bureau 4 postes | 0 |  | 0 |  |  | 0 | 0 | 0 |  | FALSE | 0 | 0 | FALSE | FALSE | FALSE | False | False | 0 | 0 |  | 0
1332458 | GM3/0/URG/1.103 | HORS PROJET | GM3/0/URG/1.103 | Urgences | H | Bureau 1 poste | 0 | 0 | 0 |  |  | 0 | 0 | 0 |  | FALSE | 0 | 0 | FALSE | FALSE | FALSE | False | False |  |  |  | 0
2283756 | GM3/0/URG/1.104 | PMT | GM3/0/URG/1.104 | Urgences | H | Salle d'attente primaire patients couchés | 35 | 0 | 1.2 |  | R1 | 56-RS20 | 57-EY13.1 | 54-PS10 | C | TRUE | 1.3 | 0 | FALSE | FALSE | FALSE | False | False |  |  | 51-PM11 En Périphérie | 1.3 | ACC.40.2 | Salle d'attente couchés | 01.0019 - Distributeurs SHA x 1 03.0001 - Poste de travail standard x 2 05.0013 - Paillasse humide un bac x 1 02.0031 - Brancard x 5 01.0047 - Gaine tête de lit type imagerie avec sonnette x 5 01.0053 - Distributeurs essuie main x 1 01.0054 - Distributeurs savon x 1
2283757 | GM3/0/URG/1.105 | PMT | GM3/0/URG/1.105 | Urgences | H | Salle d'attente secondaire patients couchés (10 brancards) | 45 | 0 | 1.2 |  | R1 | 56-RS20 | 57-EY13.1 | 54-PS10 | C | TRUE | 1.3 | 0 | FALSE | FALSE | FALSE | False | False |  |  | 51-PM11 En Périphérie | 1.3 | ACC.40.1 | Salle d'attente couchés | 01.0019 - Distributeurs SHA x 2 03.0001 - Poste de travail standard x 2 05.0013 - Paillasse humide un bac x 1 01.0047 - Gaine tête de lit type imagerie avec sonnette x 6 01.0053 - Distributeurs essuie main x 1 01.0054 - Distributeurs savon x 1
2283758 | GM3/0/URG/1.106 | PMT | GM3/0/URG/1.106 | Urgences | H | Salle d'attente secondaire patients assis - amulatoire (20p) | 20 | 0 | 1.2 |  | R1 | 56-RS20 | 57-EY13.1 | 54-PS10 | C | FALSE | 0 | 0 | FALSE | FALSE | TRUE | False | True |  |  |  | 0 | ACC.07.10 | Salle d'attente et attente sortie | 01.0007 - Fontaine à eau x 1 03.0004 - Ecran dynamique x 2 04.0010 - Siège poutre salle d'attente 5PL x 2 04.0042 - Siège poutre salle d'attente 2 PL x 1 04.0044 - Siège poutre salle d'attente 4 PLx 3 03.0016 - Prises de courant x 6 03.0027 - Vidéo surveillance med. x 1
2283759 | GM3/0/URG/1.107 | PMT | GM3/0/URG/1.107 | Urgences | H | Salle d'attente sortie ambulatoire (8 P.) | 10 | 0 | 1.2 |  | R1 | 56-RS20 | 57-EY13.1 | 54-PM60 | A | TRUE | 1 | 0 | FALSE | FALSE | TRUE | False | True |  |  | 51-PM13 En périphérie | 0 | ACC.07 | Salle d'attente et attente sortie | 01.0007 - Fontaine à eau x 1 03.0004 - Ecran dynamique x 1 04.0045 - Siège poutre salle d'attente 3PL x 1
2283760 | GM3/0/URG/1.108 | PMT | GM3/0/URG/1.108 | Urgences | H | Bureau cadre de nuit | 12 | 2,7 | 0.9 |  |  | 56-RS20 | 57-EY13.1 | 54-PS10 | C | FALSE | 0 | 0 | FALSE | FALSE | TRUE | False | True |  |  |  | 0 | ACC.23 | Bureau 1 poste | 03.0001 - Poste de travail standard x 1 04.0021 - Bureau (petit modèle) x 1 04.0026 – Fauteuil de bureau à roulette x 1 04. 0003 - Chaise visiteur x 2 01.0019 - Distributeur SHA x 1
2283761 | GM3/0/URG/1.109 | PMT | GM3/0/URG/1.109 | Urgences | H | Lave bassin secteur ambulatoire et SAUV | 4 | 0 | 0.9 |  | R1 | 56-RS21 | 57-EY13.1 | 54-PS10 | D | FALSE | 0 | 0 | FALSE | FALSE | FALSE | False | False |  |  |  | 0 | ACC.38.3 | Local lave-bassin | 01.0006 - Lave bassins x 1 02.0044 - Etagère porte bassin x 1 04.0049 - Etagère x 2 05.0012 - Paillasse humide double bacs x 1 01.0019 - distributeurs SHA x 1 01,0053 - distributeurs essuie main x 1 01.0054 - -Distributeurs de savon x 1
2283762 | GM3/0/URG/1.110 | PMT | GM3/0/URG/1.110 | Urgences | H | Local déchets secteur ambulatoire et SAUV | 7 | 0 | 1.1 | LRM | R1 | 56-RS20 | 57-EY10 | 57-EY10.1 | D | TRUE | 1.3 | 0 | TRUE | FALSE | FALSE | False | False |  |  | 51-PM12 En Périphérie | 1.3 | LOG.04 | Linge sale et déchets
2395511 | GM3/0/URG/1.124 | PMT | GM3/0/URG/1.124 | Urgences | H | Local décontamination | 6 | 0 | 0 |  | R1 | 56-RS20 | 57-EY13.1 | 54-PS10 | D | FALSE | 0 | 0 | FALSE | FALSE | FALSE | False | False |  |  |  | 0 | SOI.04.12 | Zone de retour des soins | 05.0012 - Paillasse humide double bacs x 1 03.0016 - PCN x 1 03.0014 - RJ45 x 1 01.0019 - Distributeur SHA x 1
2395525 | GM3/0/URG/1.125 | PMT | GM3/0/URG/1.125 | Urgences | H | Bureau médical SAUV | 18 | 0 | 0 |  | R1 | 56-RS20 | 57-EY13.1 | 54-PS11 | C | FALSE | 0 | 0 | FALSE | FALSE | FALSE | False | False |  |  |  | 0 | ACC.34 | Bureau 4 postes | 03.0001 - Poste de travail standard x 4 04.0021 - Bureau (petit modèle) x 4 04.0026 – Fauteuil de bureau à roulette x 4 01.0019 - Distributeur SHA x 1
2395526 | GM3/0/URG/1.126 | GM3 | GM3/0/URG/1.126 | Urgences | H | Bureau médical SC secteur 1 | 15 | 0 | 0 |  | R1 | 56-RS20 | 57-EY13.1 | 54-PS11 | C | FALSE | 0 | 0 | FALSE | FALSE | FALSE | False | False |  |  |  | 0 | ACC.34.1 | Bureau 4 postes | 03.0001 - Poste de travail standard x 4 04.0026 – Fauteuil de bureau à roulette x 4 01.0030 - Plan de travail x 2 01.0019 - Distributeur SHA x 1
2395527 | GM3/0/URG/1.127 | GM3 | GM3/0/URG/1.127 | Urgences | H | Bureau médical SC secteur 2 | 15 | 0 | 0 |  | R1 | 56-RS20 | 57-EY13.1 | 54-PS11 | C | FALSE | 0 | 0 | FALSE | FALSE | FALSE | False | False |  |  |  | 0 | ACC.34.3 | Bureau 4 postes | 03.0001 - Poste de travail standard x 4 04.0021 - Bureau (petit modèle) x 1 04.0026 – Fauteuil de bureau à roulette x 4 01.0030 - Plan de travail x 1 01.0019 - Distributeur SHA x 1
3344438 | GM3/0/URG/1.128 | PMT | GM3/0/URG/1.128 | Urgences | H | Bureau des entrées mutualisé | 36 | 0 | 0.9 |  | R1 | 56-RS20 | 57-EY13.1 | 54-PM40 | C | FALSE | 0 | 0 | FALSE | FALSE | FALSE | False | False |  | Prévoir estrade pour surélever les postes de travail : les agents assis doivent être à hauteur d'yeux des personnes debout face à elles. |  | 0 | ACC.34.2 | Bureau 4 postes | 03.0003 - Poste de travail secrétariat x 5 01.0030 - Plan de travail x 2 01.0077 - Photocopieur x 2 03.0030 - Report portier vidéo x 2 04.0026 – Fauteuil de bureau à roulette x 3 01.0019 - Distributeur SHA x 1 | 4 postes de travail - Respect de la confidentialité - Visualisation sur les circulations Prévoir un poste accueil PMR avec BIM
6442871 | GM3/0/URG/1.129 | PMT | GM3/0/URG/1.129 | Urgences | H | Biologie Délocalisée | 6 | 0 | 0 |  | R1 | 56-RS20 | 57-EY11 | 54-PS10 | D | FALSE | 0 | 0 | FALSE | FALSE | FALSE | False | False |  |  |  | 0 | SOI.10.2 | Salle automates gaz du sang | 02.0019 - Automate Gaz du Sang x 1 02.0038 - Automate PCR COVID GRIPPE VRS x 2 04.0020 - Armoire rideau (petit modèle) (Meuble bas portes coulissantes)x 1 02.0028 - Poubelle x 1 01.0019 - Distributeur SHA x 1
6442872 | GM3/0/URG/1.130 | PMT | GM3/0/URG/1.130 | Urgences | H | Attente accompagnant | 20 | 0 | 0 |  |  | 56-RS20 | 57-EY13.1 | 54-PM60 | C | TRUE | 1 | 0 | FALSE | FALSE | FALSE | False | False |  |  | 51-PM13 En périphérie | 1 | CIR.02 | Circulation de service
6443078 | GM3/0/URG/1.131 | PMT | GM3/0/URG/1.131 | Urgences | H | Bureau cadre de nuit | 12 | 2,7 | 0.9 |  |  | 56-RS20 | 57-EY13.1 | 54-PS10 | C | FALSE | 0 | 0 | FALSE | FALSE | TRUE | False | True |  |  |  | 0 | ACC.23 | Bureau 1 poste | 03.0001 - Poste de travail standard x 1 04.0021 - Bureau (petit modèle) x 1 04.0026 – Fauteuil de bureau à roulette x 1 04. 0003 - Chaise visiteur x 2 01.0019 - Distributeur SHA x 1
6842733 | GM3/0/URG/1.132 | PMT | GM3/0/URG/1.132 | Urgences | H | Local Coffre Fort | 2.3 | 0 | 0.9 |  |  | 56-RS20 | 57-EY13.1 | 54-PS11 | C | FALSE | 0 | 0 | FALSE | FALSE | FALSE | 0 | 0 |  | Non visible du public |  | 0 | ACC.30 | Local coffre
3344437 | GM3/0/URG/1.133 | HORS PROJET | GM3/0/URG/1.133 | Urgences | H | Bureau IAO/examens | 0 | 0 | 1.1 |  |  | 0 | 0 | 0 |  | FALSE | 0 | 0 | FALSE | FALSE | FALSE | False | False |  |  |  | 0
8646048 | GM3/0/URG/1.134 | PMT | GM3/0/URG/1.134 | Urgences | H | Espace d'attente patients couches | 0 | 0 | 0 |  |  | 56-RS20 | 57-EY13.1 | 54-PM60 | A | TRUE | 1 | 0 | FALSE | FALSE | FALSE | False | False |  |  | 51-PM13 En périphérie | 1.3 | ACC.40 | Salle d'attente patients couchés / plan blanc | 01.0019 - Distributeurs SHA x 1 01.0007 - Fontaine à eau x 1
8646049 | GM3/0/URG/1.135 | GM3 | GM3/0/URG/1.135 | Urgences | H | Local déchets | 15 | 0 | 1.1 | LRM |  | 56-RS20 | 57-EY10 | 57-EY10.1 | D | TRUE | 1.3 | 0 | TRUE | FALSE | FALSE | False | False |  |  | 51-PM12 En Périphérie | 1.3 | LOG.04.1 | Local déchets | 03.0035 - RJ45 à hauteur x 1 03.0026 - PCN à hauteur x 01.0019 - Distributeur SHA x 1
8852792 | GM3/0/URG/1.136 | PMT | GM3/0/URG/1.136 | Urgences | H | Sas connexion entree/sortie | 0 | 0 | 1.1 |  | R1 | 57-EX02 | 57-EY13.1 | 54-PM60 | C | TRUE | 1 | 0 | FALSE | FALSE | FALSE | False | False | Sas entre sortie et entrée ambulatoire |  | 51-PM13 En périphérie | 1.3 | ACC.18 | SAS patients valides |  |  | vitrée sas 2 portes
10402532 | GM3/0/URG/1.137 | GM3 | GM3/0/URG/1.137 | Urgences | H | Sas Box | 1 |  | 0 |  | R2 | 56-RS20 | 57-EY13.1 | 54-PM71 | C | TRUE | 1 | 0 | FALSE | FALSE | FALSE | False | False | A traiter avec la chambre correspondante |  | 51-PM13 En périphérie | 1.3 | HEB.14.1 | Sas Box | 01.0015 - Patère x 3 05.0034 - Poste de lavage de main x 1 01.0016 - Tablette murale x 1 01.0019 - Distributeur SHA x 2 01.0054 - Distributeur savon x 1 01.0053 - Distributeur essuie main x 1
10402533 | GM3/0/URG/1.138 | GM3 | GM3/0/URG/1.138 | Urgences | H | Sanit. Ch. | 1 |  | 0 |  | R1 | 56-RS22 | 56-RM22 | 54-PS21 | C | FALSE | 0 | 0 | FALSE | FALSE | FALSE | False | False | Sanitaire inclus dans les chambres d'hospitalisation complète |  |  | 0 | HEB.15.17 | Sanitaires de chambre (Douche, lavabo et WC) PMR | 01.0055 - distributeurs de papiers WC x 1 01.0054 - Distributeurs de savon x 1 01.0053 - Distributeur essuie main x 1 05.0001 - WC x 1 03.0026 - PCN à hauteur x 1 05.0029 – Barre d’appui coudèe x 1 05.0024 - Lavabo PMR EF+ECS x 1 05.0025 – Barre de tirage x 1 05.0027 – Douche PMR x 1 05.0028 – Siège douche PMR x 1 05.0030 - Barre de douche en T x 1 01.0020 - Poubelle (SDB) x 1 01.0016 - Tablette ( salle de bain) x 1 01.0015 - Patère ( salle de bain) x 3 01.0018 - Miroir (Salle de bain) x 1 01.0061 - Porte savon x 1
16824756 | GM3/0/URG/1.139 | PMT | GM3/0/URG/1.139 | Urgences | H | Bureau IAO/examens Provisoire |  |  | 1.1 |  | R1 | 56-RS20 | 57-EY13.1 | 54-PS11 | C | TRUE | 1.3 | 0 | FALSE | FALSE | TRUE | False | True |  |  | 51-PM11 En Périphérie | 1.3 | ACC.26 | Bureau IAO/examens | 01.0022 - Gaine tête de lit Fluides Médicaux x 1 02.0002 - Moniteur PNI SAO2 roulant x 1 02.0003 - Electrocardiographe x 1 01.0049 - Poste informatique sur bras x 1 02.0031 – Brancard x 1 01.0019 - Distributeur SHA x 2 04.0049 - Etagère x 1 04.0016 - Armoire (rangement matériel) x 1 04.0038 - Armoire à linge (Armoire draps + petit linge) x 1 03.0026 - PCN à hauteur x 5 01.0065 - Tableau blanc x 1 04.0003 - Chaise x 1 04.0045 - Tabouret à roulette x 1 03.0029 - Alarme coup de poing x 1 03.0025 - Report Vidéo Surv. Med. x 1 01.0054 - Distributeur Savon x 1 01.0053 - Distributeur Essuie Main x 1 05.0034 - Poste de lavage de main x 1 | Espace ouvert à l'entrée des urgences donnant sur le sas sécurisé et les zones de prise en charge 2 postes de travail. Communicant entre eux
16824757 | GM3/0/URG/1.140 | PMT | GM3/0/URG/1.140 | Urgences | H | Bureau IAO/examens Provisoire |  |  | 1.1 |  | R1 | 56-RS20 | 57-EY13.1 | 54-PS11 | C | TRUE | 1.3 | 0 | FALSE | FALSE | TRUE | False | True |  |  | 51-PM11 En Périphérie | 1.3 | ACC.26 | Bureau IAO/examens | 01.0022 - Gaine tête de lit Fluides Médicaux x 1 02.0002 - Moniteur PNI SAO2 roulant x 1 02.0003 - Electrocardiographe x 1 01.0049 - Poste informatique sur bras x 1 02.0031 – Brancard x 1 01.0019 - Distributeur SHA x 2 04.0049 - Etagère x 1 04.0016 - Armoire (rangement matériel) x 1 04.0038 - Armoire à linge (Armoire draps + petit linge) x 1 03.0026 - PCN à hauteur x 5 01.0065 - Tableau blanc x 1 04.0003 - Chaise x 1 04.0045 - Tabouret à roulette x 1 03.0029 - Alarme coup de poing x 1 03.0025 - Report Vidéo Surv. Med. x 1 01.0054 - Distributeur Savon x 1 01.0053 - Distributeur Essuie Main x 1 05.0034 - Poste de lavage de main x 1 | Espace ouvert à l'entrée des urgences donnant sur le sas sécurisé et les zones de prise en charge 2 postes de travail. Communicant entre eux
16824758 | GM3/0/URG/1.150 | PMT | GM3/0/URG/1.150 | Urgences | H | Box de sutures Provisoire |  |  | 1.2 |  | R1 | 56-RS20 | 57-EY13.1 | 54-PS10 | C | TRUE | 1.5 | 0 | FALSE | FALSE | TRUE | True | True |  |  | 51-PM14 Tête de lit | 0 | PER.11.4 | Box d'examen/Consultation/Soins | 01.0085 - Gaine tête de lit type box consult x 1 02.0007 - Scialytique x 1 04.0019 - Divan d'examen électrique x 1 04.0025 - Chariot de consultation x 1 05.0034 - Poste de lavage de main x 1 01.0068 - Réfrigérateur pour médicaments x 1 03.0026 - PCN à hauteur x 4 04.0076 - Meuble à tiroir sous paillasse x 1 05.0014 - Paillasse sèche x 1 01.0054 - Distributeur savon x 1 01.0053 - Distributeur essuie main x 1 01.0019 - Distributeur SHA x 1 | A l'interface avec boxes secteur couchés 1 poste de travail
16824759 | GM3/0/URG/1.151 | PMT | GM3/0/URG/1.151 | Urgences | H | Box plâtre provisoire |  |  | 1.2 |  | R1 | 56-RS20 | 57-EY13.1 | 54-PS10 | C | TRUE | 1.5 | 0 | FALSE | FALSE | TRUE | True | True |  |  | 51-PM14 Tête de lit | 0 | PER.11.6 | Box d'examen/Consultation/Soins | 01.0085 - Gaine tête de lit type box consult x 1 02.0007 - Scialytique x 1 04.0019 - Divan d'examen électrique x 1 04.0020 - Armoire rideau (petit modèle) x 1 04.0023 - Meuble haut mural x 1 04.0025 - Chariot de consultation x 1 05.0013 - Paillasse humide 1 bac x 1 05.0014 - Paillasse sèche x 1 04.0076 - Meuble à tiroir sous paillasse x 1 03.0026 - PCN à hauteur x 4 01.0054 - Distributeur savon x 1 01.0053 - Distributeur essuie main x 1 01.0019 - Distributeur SHA x 1 | A l'interface avec boxes secteur couchés
16824760 | GM3/0/URG/1.152 | PMT | GM3/0/URG/1.152 | Urgences | H | Local de rangement 1 Provisoire |  |  | 1.2 | LRM | R1 |  |  |  | D | TRUE | 1.3 | 0 | FALSE | FALSE | FALSE | 0 | 0 |  |  | 51-PM12 En Périphérie | 1.3 | LOG.03 | Linge propre
16824761 | GM3/0/URG/1.153 | PMT | GM3/0/URG/1.153 | Urgences | H | Local de rangement 2 Provisoire |  |  | 1.2 | LRM | R1 |  |  |  | D | TRUE | 1.3 | 0 | FALSE | FALSE | FALSE | 0 | 0 |  |  | 51-PM12 En Périphérie | 1.3 | LOG.03 | Linge propre
16824762 | GM3/0/URG/1.154 | PMT | GM3/0/URG/1.154 | Urgences | H | Espace d'attente patients couches Poste IAO Provisoire |  |  | 0 |  |  | 56-RS20 | 57-EY13.1 | 54-PM60 | C | TRUE | 1 | 0 | FALSE | FALSE | FALSE | False | False |  |  | 51-PM13 En périphérie | 1.3 | ACC.40 | Salle d'attente patients couchés / plan blanc | 01.0019 - Distributeurs SHA x 1 01.0007 - Fontaine à eau x 1
16824763 | GM3/0/URG/1.155 | PMT | GM3/0/URG/1.155 | Urgences | H | Salle d'attente secondaire patients assis - amulatoire Provisoire |  |  | 1.2 |  | R1 | 56-RS20 | 57-EY13.1 | 54-PS10 | C | FALSE | 0 | 0 | FALSE | FALSE | TRUE | False | True |  |  |  | 0 | ACC.07.10 | Salle d'attente et attente sortie | 01.0007 - Fontaine à eau x 1 03.0004 - Ecran dynamique x 2 04.0010 - Siège poutre salle d'attente 5PL x 2 04.0042 - Siège poutre salle d'attente 2 PL x 1 04.0044 - Siège poutre salle d'attente 4 PLx 3 03.0016 - Prises de courant x 6 03.0027 - Vidéo surveillance med. x 1
1332459 | GM3/0/URG/2.001 | GM3 | GM3/0/URG/2.001 | Urgences | CS | Circulation de service | 0 | 2,5 | 0 |  |  | 56-RS20 | 57-EY13.1 | 54-PM60 | C | TRUE | 1 | 0 | FALSE | FALSE | FALSE | False | False |  |  | 51-PM13 En périphérie | 1 | CIR.02 | Circulation de service
1332460 | GM3/0/URG/2.002 | GM3 | GM3/0/URG/2.002 | Urgences | CS | Circulation de service | 0 | 2,5 | 0 |  |  | 56-RS20 | 57-EY13.1 | 54-PM60 | C | TRUE | 1 | 0 | FALSE | TRUE | FALSE | False | False |  |  | 51-PM13 En périphérie | 1 | CIR.03 | Circulation entrée de service
6442927 | GM3/0/URG/2.003 | GM3 | GM3/0/URG/2.003 | Urgences | CS | Circulation de service | 0 | 2,5 | 0 |  |  | 56-RS20 | 57-EY13.1 | 54-PM60 | C | TRUE | 1 | 0 | FALSE | TRUE | FALSE | False | False |  |  | 51-PM13 En périphérie | 1 | CIR.02 | Circulation de service
6442928 | GM3/0/URG/2.004 | GM3 | GM3/0/URG/2.004 | Urgences | CS | Circulation de service | 0 | 2,5 | 0 |  |  | 56-RS20 | 57-EY13.1 | 54-PM60 | C | TRUE | 1 | 0 | FALSE | TRUE | FALSE | False | False |  |  | 51-PM13 En périphérie | 1 | CIR.02 | Circulation de service
6442929 | GM3/0/URG/2.005 | GM3 | GM3/0/URG/2.005 | Urgences | CS | Circulation de service | 0 | 2,5 | 0 |  |  | 56-RS20 | 57-EY13.1 | 54-PM60 | C | TRUE | 1 | 0 | FALSE | TRUE | FALSE | False | False |  |  | 51-PM13 En périphérie | 1 | CIR.02 | Circulation de service
6442930 | GM3/0/URG/2.006 | GM3 | GM3/0/URG/2.006 | Urgences | CS | Circulation de service | 0 | 2,5 | 0 |  |  | 56-RS20 | 57-EY13.1 | 54-PM60 | C | TRUE | 1 | 0 | FALSE | TRUE | FALSE | False | False |  |  | 51-PM13 En périphérie | 1 | CIR.02 | Circulation de service
6442931 | GM3/0/URG/2.007 | GM3 | GM3/0/URG/2.007 | Urgences | CS | Circulation de service | 0 | 2,5 | 0 |  |  | 56-RS20 | 57-EY13.1 | 54-PM60 | C | TRUE | 1 | 0 | FALSE | TRUE | FALSE | False | False |  |  | 51-PM13 En périphérie | 1 | CIR.02 | Circulation de service
6442932 | GM3/0/URG/2.008 | GM3 | GM3/0/URG/2.008 | Urgences | CS | Circulation de service | 0 | 2,5 | 0 |  |  | 56-RS20 | 57-EY13.1 | 54-PM60 | C | TRUE | 1 | 0 | FALSE | TRUE | FALSE | False | False |  |  | 51-PM13 En périphérie | 1 | CIR.02 | Circulation de service
6442933 | GM3/0/URG/2.009 | PMT | GM3/0/URG/2.009 | Urgences | CS | Circulation de service | 0 | 2,5 | 0 |  |  | 56-RS20 | 57-EY13.1 | 54-PM60 | C | TRUE | 1 | 0 | FALSE | TRUE | FALSE | False | False |  |  | 51-PM13 En périphérie | 1 | CIR.02 | Circulation de service
6442934 | GM3/0/URG/2.010 | PMT | GM3/0/URG/2.010 | Urgences | CS | Circulation de service | 0 | 2,5 | 0 |  |  | 56-RS20 | 57-EY13.1 | 54-PM60 | C | TRUE | 1 | 0 | FALSE | TRUE | FALSE | False | False |  |  | 51-PM13 En périphérie | 1 | CIR.02 | Circulation de service
6442935 | GM3/0/URG/2.011 | PMT | GM3/0/URG/2.011 | Urgences | CS | Circulation de service | 0 | 2,5 | 0 |  |  | 56-RS20 | 57-EY13.1 | 54-PM60 | C | TRUE | 1 | 0 | FALSE | TRUE | FALSE | False | False |  |  | 51-PM13 En périphérie | 1 | CIR.02 | Circulation de service
6442936 | GM3/0/URG/2.012 | PMT | GM3/0/URG/2.012 | Urgences | CS | Circulation de service | 0 | 2,5 | 0 |  |  | 56-RS20 | 57-EY13.1 | 54-PM60 | C | TRUE | 1 | 0 | FALSE | TRUE | FALSE | False | False |  |  | 51-PM13 En périphérie | 1 | CIR.02 | Circulation de service
6442937 | GM3/0/URG/2.013 | PMT | GM3/0/URG/2.013 | Urgences | CS | Circulation de service | 0 | 2,5 | 0 |  |  | 56-RS20 | 57-EY13.1 | 54-PM60 | C | TRUE | 1 | 0 | FALSE | TRUE | FALSE | False | False |  |  | 51-PM13 En périphérie | 1 | CIR.02 | Circulation de service
8813547 | GM3/0/URG/2.014 | PMT | GM3/0/URG/2.014 | Urgences | CS | Circulation de service | 0 | 2,5 | 0 |  |  | 56-RS20 | 57-EY13.1 | 54-PM60 | C | TRUE | 1 | 0 | FALSE | TRUE | FALSE | False | False |  |  | 51-PM13 En périphérie | 1 | CIR.02 | Circulation de service
8813548 | GM3/0/URG/2.015 | PMT | GM3/0/URG/2.015 | Urgences | CS | Circulation de service | 0 | 2,5 | 0 |  |  | 56-RS20 | 57-EY13.1 | 54-PM60 | C | TRUE | 1 | 0 | FALSE | TRUE | FALSE | False | False |  |  | 51-PM13 En périphérie | 1 | CIR.02 | Circulation de service
8813549 | GM3/0/URG/2.016 | PMT | GM3/0/URG/2.016 | Urgences | CS | Circulation de service | 0 | 2,5 | 0 |  |  | 56-RS20 | 57-EY13.1 | 54-PM60 | C | TRUE | 1 | 0 | FALSE | TRUE | FALSE | False | False |  |  | 51-PM13 En périphérie | 1 | CIR.02 | Circulation de service
8813550 | GM3/0/URG/2.017 | PMT | GM3/0/URG/2.017 | Urgences | CS | Circulation de service | 0 | 2,5 | 0 |  |  | 56-RS20 | 57-EY13.1 | 54-PM60 | C | TRUE | 1 | 0 | FALSE | TRUE | FALSE | False | False |  |  | 51-PM13 En périphérie | 1 | CIR.02 | Circulation de service
8813551 | GM3/0/URG/2.018 | PMT | GM3/0/URG/2.018 | Urgences | CS | Circulation de service | 0 | 2,5 | 0 |  |  | 56-RS20 | 57-EY13.1 | 54-PM60 | C | TRUE | 1 | 0 | FALSE | TRUE | FALSE | False | False |  |  | 51-PM13 En périphérie | 1 | CIR.02 | Circulation de service
8813552 | GM3/0/URG/2.019 | PMT | GM3/0/URG/2.019 | Urgences | CS | Circulation de service | 0 | 2,5 | 0 |  |  | 56-RS20 | 57-EY13.1 | 54-PM60 | C | TRUE | 1 | 0 | FALSE | TRUE | FALSE | False | False |  |  | 51-PM13 En périphérie | 1 | CIR.02 | Circulation de service
8813553 | GM3/0/URG/2.020 | PMT | GM3/0/URG/2.020 | Urgences | CS | Circulation de service | 0 | 2,5 | 0 |  |  | 56-RS20 | 57-EY13.1 | 54-PM60 | C | TRUE | 1 | 0 | FALSE | TRUE | FALSE | False | False |  |  | 51-PM13 En périphérie | 1 | CIR.02 | Circulation de service
8813554 | GM3/0/URG/2.021 | HORS PROJET | GM3/0/URG/2.021 | Urgences | CS | Circulation de service | 0 | 2,5 | 0 |  |  | 56-RS20 | 57-EY11 | 54-PM60 |  | TRUE | 1 | 0 | FALSE | TRUE | FALSE | False | False |  |  | 51-PM13 En périphérie | 1 | CIR.02 | Circulation de service
12150324 | GM3/0/URG/2.022 | PMT | GM3/0/URG/2.022 | Urgences | CS | Circulation de service | 0 | 2,5 | 0 |  |  | 56-RS20 | 57-EY13.1 | 54-PM60 | C | TRUE | 1 | 0 | FALSE | TRUE | FALSE | False | False |  |  | 51-PM13 En périphérie | 1 | CIR.02 | Circulation de service
12150325 | GM3/0/URG/2.023 | PMT | GM3/0/URG/2.023 | Urgences | CS | Sas patients couchés | 0 | 2,5 | 1 |  |  | 56-RS20 | 57-EY13.1 | 54-PM60 | C | FALSE | 0 | 0 | FALSE | FALSE | FALSE | False | False |  |  |  | 1 | CIR.02 | Circulation de service
12150326 | GM3/0/URG/2.024 | PMT | GM3/0/URG/2.024 | Urgences | CS | Sas SMUR | 0 | 2,5 | 2 |  |  | 56-RS20 | 57-EY13.1 | 54-PM60 | C | TRUE | 1 | 0 | FALSE | FALSE | FALSE | False | False |  |  | 51-PM13 En périphérie | 1 | CIR.02 | Circulation de service
12740289 | GM3/0/URG/2.025 | GM3 | GM3/0/URG/2.025 | Urgences | CS | Sas de Sortie | 0 | 2,5 | 0 |  |  | 56-RS20 | 57-EY13.1 | 54-PM60 | C | FALSE | 0 | 0 | FALSE | FALSE | FALSE | False | False |  |  |  | 1 | CIR.02 | Circulation de service
16824764 | GM3/0/URG/2.026 | PMT | GM3/0/URG/2.026 | Urgences | CS | Circulation de service rénovée | 0 | 2,5 | 0 |  |  | 56-RS20 | 57-EY13.1 | 54-PM60 | C | TRUE | 1 | 0 | FALSE | TRUE | FALSE | False | False |  |  | 51-PM13 En périphérie | 1 | CIR.02 | Circulation de service
1332461 | GM3/1/COM/2.001 | GM3 | GM3/1/COM/2.001 | Communs | CG | Circulation Générale | 0 | 2,5 | 0 |  |  | 56-RS20 | 57-EY13.1 | 54-PM60 | C | TRUE | 1 | 0 | FALSE | FALSE | FALSE | False | False |  |  | 51-PM13 En périphérie | 1 | CIR.01 | Circulation générale
1332462 | GM3/-1/COM/2.001 | GM3 | GM3/-1/COM/2.001 | Communs | CG | Circulation Générale | 0 | 2,5 | 0 |  |  | 57-EX02 | 57-EY10 | 54-PS30 | E | FALSE | 0 | 0 | FALSE | FALSE | FALSE | False | False |  |  |  | 0 | CIR.01 | Circulation générale
1332463 | GM3/1/COM/2.002 | GM3 | GM3/1/COM/2.002 | Communs | CG | Circulation Générale | 0 | 2,5 | 0 |  |  | 56-RS20 | 57-EY13.1 | 54-PM60 | C | TRUE | 1 | 0 | FALSE | FALSE | FALSE | False | False |  |  | 51-PM13 En périphérie | 1 | CIR.01 | Circulation générale
1332464 | GM3/-1/COM/2.002 | GM3 | GM3/-1/COM/2.002 | Communs | CG | Circulation Générale | 0 | 2,5 | 0 |  |  | 57-EX02 | 57-EY10 | 54-PS30 | E | FALSE | 0 | 0 | FALSE | FALSE | FALSE | False | False |  |  |  | 0 | CIR.01 | Circulation générale
1332465 | GM3/1/COM/2.003 | GM3 | GM3/1/COM/2.003 | Communs | CG | Circulation Générale | 0 | 2,5 | 0 |  |  | 56-RS20 | 57-EY13.1 | 54-PM60 | C | TRUE | 1 | 0 | FALSE | FALSE | FALSE | False | False |  |  | 51-PM13 En périphérie | 1 | CIR.01 | Circulation générale
1332466 | GM3/-1/COM/2.003 | GM3 | GM3/-1/COM/2.003 | Communs | CG | Circulation Générale | 0 | 2,5 | 0 |  |  | 57-EX02 | 57-EY10 | 54-PS30 | E | FALSE | 0 | 0 | FALSE | FALSE | FALSE | False | False |  |  |  | 0 | CIR.01 | Circulation générale
1332467 | GM3/1/COM/2.004 | GM3 | GM3/1/COM/2.004 | Communs | CG | Circulation Générale | 0 | 2,5 | 0 |  |  | 56-RS20 | 57-EY13.1 | 54-PS10 | C | TRUE | 1 | 0 | FALSE | FALSE | FALSE | False | False |  |  | 51-PM13 En périphérie | 1 | CIR.01 | Circulation générale
1332468 | GM3/-1/COM/2.004 | GM3 | GM3/-1/COM/2.004 | Communs | CG | Circulation Générale | 0 | 2,5 | 0 |  |  | 57-EX02 | 57-EY10 | 54-PS30 | E | FALSE | 0 | 0 | FALSE | FALSE | FALSE | False | False |  |  |  | 0 | CIR.01 | Circulation générale
1332469 | GM3/1/COM/2.005 | HORS PROJET | GM3/1/COM/2.005 | Communs | CG | Circulation Générale | 0 | 2,5 | 0 |  |  | 56-RS20 | 57-EY11 | 54-PM60 |  | TRUE | 1 | 0 | FALSE | FALSE | FALSE | False | False |  |  | 51-PM13 En périphérie | 1 | CIR.01 | Circulation générale
1332470 | GM3/-1/COM/2.005 | GM3 | GM3/-1/COM/2.005 | Communs | CG | Circulation Générale | 0 | 2,5 | 0 |  |  | 57-EX02 | 57-EY10 | 54-PS30 | E | FALSE | 0 | 0 | FALSE | FALSE | FALSE | False | False |  |  |  | 0 | CIR.01 | Circulation générale
1332471 | GM3/1/COM/2.006 | GM3 | GM3/1/COM/2.006 | Communs | CG | Circulation Générale | 0 | 2,5 | 0 |  |  | 56-RS20 | 57-EY13.1 | 54-PM60 | C | TRUE | 1 | 0 | FALSE | FALSE | FALSE | False | False |  |  | 51-PM13 En périphérie | 1 | CIR.01 | Circulation générale
1332472 | GM3/-1/COM/2.006 | GM3 | GM3/-1/COM/2.006 | Communs | CG | Circulation Générale | 0 | 2,5 | 0 |  |  | 56-RS20 | 57-EY10 | 54-PS10 | E | FALSE | 0 | 0 | FALSE | FALSE | FALSE | False | False |  |  |  | 0 | CIR.01 | Circulation générale
1332473 | GM3/1/COM/2.007 | GM3 | GM3/1/COM/2.007 | Communs | CG | Circulation Générale | 0 | 2,5 | 0 |  |  | 56-RS20 | 57-EY13.1 | 54-PM60 | C | TRUE | 1 | 0 | FALSE | FALSE | FALSE | False | False |  |  | 51-PM13 En périphérie | 1 | CIR.01 | Circulation générale
1332474 | GM3/-1/COM/2.007 | GM3 | GM3/-1/COM/2.007 | Communs | CG | Circulation Générale | 0 | 2,5 | 0 |  |  | 56-RS20 | 57-EY10 | 54-PM60 | D | FALSE | 0 | 0 | FALSE | FALSE | FALSE | False | False |  |  |  | 0 | CIR.01 | Circulation générale
1332475 | GM3/1/COM/2.008 | GM3 | GM3/1/COM/2.008 | Communs | CG | Circulation Générale | 0 | 2,5 | 0 |  |  | 56-RS20 | 57-EY13.1 | 54-PM60 | C | TRUE | 1.3 | 0 | FALSE | FALSE | FALSE | False | False |  |  | 51-PM13 En périphérie | 1.3 | CIR.01 | Circulation générale
1332476 | GM3/-1/COM/2.008 | GM3 | GM3/-1/COM/2.008 | Communs | CG | Circulation Générale | 0 | 2,5 | 0 |  |  | 56-RS20 | 57-EY10 | 54-PS30 | E | FALSE | 0 | 0 | FALSE | FALSE | FALSE | False | False |  |  |  | 0 | CIR.01 | Circulation générale
1332477 | GM3/1/COM/2.009 | HORS PROJET | GM3/1/COM/2.009 | Communs | CG | Circulation Générale | 0 | 2,5 | 0 |  |  | 56-RS20 | 57-EY11 | 54-PM60 |  | TRUE | 1 | 0 | FALSE | FALSE | FALSE | False | False |  |  | 51-PM13 En périphérie | 1 | CIR.01 | Circulation générale
1332478 | GM3/-1/COM/2.009 | GM3 | GM3/-1/COM/2.009 | Communs | CG | Circulation Générale | 0 | 2,5 | 0 |  |  | 57-EX02 | 57-EY10 | 54-PS30 | E | FALSE | 0 | 0 | FALSE | FALSE | FALSE | False | False |  |  |  | 0 | CIR.01 | Circulation générale
1332479 | GM3/1/COM/2.010 | HORS PROJET | GM3/1/COM/2.010 | Communs | CG | Circulation Générale | 0 | 2,5 | 0 |  |  | 56-RS20 | 57-EY11 | 54-PM60 |  | TRUE | 1 | 0 | FALSE | FALSE | FALSE | False | False |  |  | 51-PM13 En périphérie | 1 | CIR.01 | Circulation générale
1332480 | GM3/-1/COM/2.010 | GM3 | GM3/-1/COM/2.010 | Communs | CG | Circulation Générale | 0 | 2,5 | 0 |  |  | 57-EX02 | 57-EY10 | 54-PS30 | E | FALSE | 0 | 0 | FALSE | FALSE | FALSE | False | False |  |  |  | 0 | CIR.01 | Circulation générale
8816302 | GM3/-1/COM/2.011 | GM3 | GM3/-1/COM/2.011 | Communs | CG | Circulation Générale | 0 | 2,5 | 0 |  |  | 57-EX02 | 57-EY10 | 54-PS30 | E | FALSE | 0 | 0 | FALSE | FALSE | FALSE | False | False |  |  |  | 0 | CIR.01 | Circulation générale
8816303 | GM3/-1/COM/2.012 | GM3 | GM3/-1/COM/2.012 | Communs | CG | Circulation Générale | 0 | 2,5 | 0 |  |  | 57-EX02 | 57-EY10 | 54-PS30 | E | FALSE | 0 | 0 | FALSE | FALSE | FALSE | False | False |  |  |  | 0 | CIR.01 | Circulation générale
8816304 | GM3/-1/COM/2.013 | GM3 | GM3/-1/COM/2.013 | Communs | CG | Circulation Générale | 0 | 2,5 | 0 |  |  | 57-EX02 | 57-EY10 | 54-PS30 | E | FALSE | 0 | 0 | FALSE | FALSE | FALSE | False | False |  |  |  | 0 | CIR.01 | Circulation générale
8816305 | GM3/-1/COM/2.014 | GM3 | GM3/-1/COM/2.014 | Communs | CG | Circulation Générale | 0 | 2,5 | 0 |  |  | 56-RS21 | 57-EY10 | 54-PS30 | E | FALSE | 0 | 0 | FALSE | FALSE | FALSE | False | False |  |  |  | 0 | CIR.01 | Circulation générale
8816306 | GM3/-1/COM/2.015 | GM3 | GM3/-1/COM/2.015 | Communs | CG | Circulation Générale | 0 | 2,5 | 0 |  |  | 56-RS20 | 57-EY10 | 54-PS30 | E | FALSE | 0 | 0 | FALSE | FALSE | FALSE | False | False |  |  |  | 0 | CIR.01 | Circulation générale
8816307 | GM3/-1/COM/2.016 | GM3 | GM3/-1/COM/2.016 | Communs | CG | Circulation Générale | 0 | 2,5 | 0 |  |  | 57-EX02 | 57-EY10 | 54-PS30 | E | FALSE | 0 | 0 | FALSE | FALSE | FALSE | False | False |  |  |  | 0 | CIR.01 | Circulation générale
8816308 | GM3/-1/COM/2.017 | GM3 | GM3/-1/COM/2.017 | Communs | CG | Circulation Générale | 0 | 2,5 | 0 |  |  | 57-EX02 | 57-EY10 | 54-PS30 | E | FALSE | 0 | 0 | FALSE | FALSE | FALSE | False | False |  |  |  | 0 | CIR.01 | Circulation générale
8816309 | GM3/-1/COM/2.018 | GM3 | GM3/-1/COM/2.018 | Communs | CG | Circulation Générale | 0 | 2,5 | 0 |  |  | 57-EX02 | 57-EY10 | 54-PS30 | E | FALSE | 0 | 0 | FALSE | FALSE | FALSE | False | False |  |  |  | 0 | CIR.01 | Circulation générale
8816310 | GM3/-1/COM/2.019 | GM3 | GM3/-1/COM/2.019 | Communs | CG | Circulation Générale | 0 | 2,5 | 0 |  |  | 57-EX02 | 57-EY10 | 54-PS30 | E | FALSE | 0 | 0 | FALSE | FALSE | FALSE | False | False |  |  |  | 0 | CIR.01 | Circulation générale
8816311 | GM3/-1/COM/2.020 | HORS PROJET | GM3/-1/COM/2.020 | Communs | CG | Circulation Générale | 0 | 2,5 | 0 |  |  | 57-EX02 | 57-EY11 | 54-PS30 |  | FALSE | 0 | 0 | FALSE | FALSE | FALSE | False | False |  |  |  | 0 | CIR.01 | Circulation générale
1332481 | GM3/1/COM/3.001 | HORS PROJET | GM3/1/COM/3.001 | Communs | H | Locaux techniques CVC | 0 | 0 | 1.2 |  |  | 0 | 57-EY00 | 0 |  | FALSE | 0 | 0 | FALSE | FALSE | FALSE | False | False |  | protection à prévoir contre la transmission thermiques par rapport aux locaux adjacents |  | 0 | LOC.01 | Local technique CVC | 05.0002 - Lavabo EF x 1 05.0005 - Siphon de sol-EU x 1
1332482 | GM3/-1/COM/3.001 | HORS PROJET | GM3/-1/COM/3.001 | Communs | H | Locaux techniques CVC | 0 | 0 | 1.2 |  |  | 0 | 57-EY00 | 0 |  | FALSE | 0 | 0 | FALSE | FALSE | FALSE | False | False |  | protection à prévoir contre la transmission thermiques par rapport aux locaux adjacents |  | 0 | LOC.01 | Local technique CVC | 05.0002 - Lavabo EF x 1 05.0005 - Siphon de sol-EU x 1
1332483 | GM3/1/COM/3.002 | HORS PROJET | GM3/1/COM/3.002 | Communs | H | Locaux techniques CVC | 0 | 0 | 1.2 |  |  | 0 | 57-EY00 | 0 |  | FALSE | 0 | 0 | FALSE | FALSE | FALSE | False | False |  | protection à prévoir contre la transmission thermiques par rapport aux locaux adjacents |  | 0 | LOC.01 | Local technique CVC | 05.0002 - Lavabo EF x 1 05.0005 - Siphon de sol-EU x 1
1332484 | GM3/-1/COM/3.002 | HORS PROJET | GM3/-1/COM/3.002 | Communs | H | Locaux techniques CVC | 0 | 0 | 1.2 |  |  | 0 | 57-EY00 | 0 |  | FALSE | 0 | 0 | FALSE | FALSE | FALSE | False | False |  | protection à prévoir contre la transmission thermiques par rapport aux locaux adjacents |  | 0 | LOC.01 | Local technique CVC | 05.0002 - Lavabo EF x 1 05.0005 - Siphon de sol-EU x 1
1332485 | GM3/1/COM/3.003 | HORS PROJET | GM3/1/COM/3.003 | Communs | H | Locaux techniques CVC | 0 | 0 | 1.2 |  |  | 0 | 57-EY00 | 0 |  | FALSE | 0 | 0 | FALSE | FALSE | FALSE | False | False |  | protection à prévoir contre la transmission thermiques par rapport aux locaux adjacents |  | 0 | LOC.01 | Local technique CVC | 05.0002 - Lavabo EF x 1 05.0005 - Siphon de sol-EU x 1
1332486 | GM3/-1/COM/3.003 | HORS PROJET | GM3/-1/COM/3.003 | Communs | H | Locaux techniques CVC | 0 | 0 | 1.2 |  |  | 0 | 57-EY00 | 0 |  | FALSE | 0 | 0 | FALSE | FALSE | FALSE | False | False |  | protection à prévoir contre la transmission thermiques par rapport aux locaux adjacents |  | 0 | LOC.01 | Local technique CVC | 05.0002 - Lavabo EF x 1 05.0005 - Siphon de sol-EU x 1
1332487 | GM3/1/COM/3.004 | HORS PROJET | GM3/1/COM/3.004 | Communs | H | Locaux techniques CVC | 0 | 0 | 1.2 |  |  | 0 | 57-EY00 | 0 |  | FALSE | 0 | 0 | FALSE | FALSE | FALSE | False | False |  | protection à prévoir contre la transmission thermiques par rapport aux locaux adjacents |  | 0 | LOC.01 | Local technique CVC | 05.0002 - Lavabo EF x 1 05.0005 - Siphon de sol-EU x 1
1332488 | GM3/-1/COM/3.004 | HORS PROJET | GM3/-1/COM/3.004 | Communs | H | Locaux techniques CVC | 0 | 0 | 1.2 |  |  | 0 | 57-EY00 | 0 |  | FALSE | 0 | 0 | FALSE | FALSE | FALSE | False | False |  | protection à prévoir contre la transmission thermiques par rapport aux locaux adjacents |  | 0 | LOC.01 | Local technique CVC | 05.0002 - Lavabo EF x 1 05.0005 - Siphon de sol-EU x 1
1332489 | GM3/1/COM/3.005 | HORS PROJET | GM3/1/COM/3.005 | Communs | H | Locaux techniques CVC | 0 | 0 | 1.2 |  |  | 0 | 57-EY00 | 0 |  | FALSE | 0 | 0 | FALSE | FALSE | FALSE | False | False |  | protection à prévoir contre la transmission thermiques par rapport aux locaux adjacents |  | 0 | LOC.01 | Local technique CVC | 05.0002 - Lavabo EF x 1 05.0005 - Siphon de sol-EU x 1
1332490 | GM3/-1/COM/3.005 | HORS PROJET | GM3/-1/COM/3.005 | Communs | H | Locaux techniques CVC | 0 | 0 | 1.2 |  |  | 0 | 57-EY00 | 0 |  | FALSE | 0 | 0 | FALSE | FALSE | FALSE | False | False |  | protection à prévoir contre la transmission thermiques par rapport aux locaux adjacents |  | 0 | LOC.01 | Local technique CVC | 05.0002 - Lavabo EF x 1 05.0005 - Siphon de sol-EU x 1
1332491 | GM3/1/COM/3.006 | HORS PROJET | GM3/1/COM/3.006 | Communs | H | Locaux techniques CVC | 0 | 0 | 1.2 |  |  | 0 | 57-EY00 | 0 |  | FALSE | 0 | 0 | FALSE | FALSE | FALSE | False | False |  | protection à prévoir contre la transmission thermiques par rapport aux locaux adjacents |  | 0 | LOC.01 | Local technique CVC | 05.0002 - Lavabo EF x 1 05.0005 - Siphon de sol-EU x 1
1332492 | GM3/-1/COM/3.006 | HORS PROJET | GM3/-1/COM/3.006 | Communs | H | Locaux techniques CVC | 0 | 0 | 1.2 |  |  | 0 | 57-EY00 | 0 |  | FALSE | 0 | 0 | FALSE | FALSE | FALSE | False | False |  | protection à prévoir contre la transmission thermiques par rapport aux locaux adjacents |  | 0 | LOC.01 | Local technique CVC | 05.0002 - Lavabo EF x 1 05.0005 - Siphon de sol-EU x 1
1332493 | GM3/1/COM/3.007 | HORS PROJET | GM3/1/COM/3.007 | Communs | H | Locaux techniques CVC | 0 | 0 | 1.2 |  |  | 0 | 57-EY00 | 0 |  | FALSE | 0 | 0 | FALSE | FALSE | FALSE | False | False |  | protection à prévoir contre la transmission thermiques par rapport aux locaux adjacents |  | 0 | LOC.01 | Local technique CVC | 05.0002 - Lavabo EF x 1 05.0005 - Siphon de sol-EU x 1
1332494 | GM3/-1/COM/3.007 | HORS PROJET | GM3/-1/COM/3.007 | Communs | H | Locaux techniques CVC | 0 | 0 | 1.2 |  |  | 0 | 57-EY00 | 0 |  | FALSE | 0 | 0 | FALSE | FALSE | FALSE | False | False |  | protection à prévoir contre la transmission thermiques par rapport aux locaux adjacents |  | 0 | LOC.01 | Local technique CVC | 05.0002 - Lavabo EF x 1 05.0005 - Siphon de sol-EU x 1
1332495 | GM3/1/COM/3.008 | HORS PROJET | GM3/1/COM/3.008 | Communs | H | Locaux techniques CVC | 0 | 0 | 1.2 |  |  | 0 | 57-EY00 | 0 |  | FALSE | 0 | 0 | FALSE | FALSE | FALSE | False | False |  | protection à prévoir contre la transmission thermiques par rapport aux locaux adjacents |  | 0 | LOC.01 | Local technique CVC | 05.0002 - Lavabo EF x 1 05.0005 - Siphon de sol-EU x 1
1332496 | GM3/-1/COM/3.008 | HORS PROJET | GM3/-1/COM/3.008 | Communs | H | Locaux techniques CVC | 0 | 0 | 1.2 |  |  | 0 | 57-EY00 | 0 |  | FALSE | 0 | 0 | FALSE | FALSE | FALSE | False | False |  | protection à prévoir contre la transmission thermiques par rapport aux locaux adjacents |  | 0 | LOC.01 | Local technique CVC | 05.0002 - Lavabo EF x 1 05.0005 - Siphon de sol-EU x 1
1332497 | GM3/1/COM/3.009 | HORS PROJET | GM3/1/COM/3.009 | Communs | H | Locaux techniques CVC | 0 | 0 | 1.2 |  |  | 0 | 57-EY00 | 0 |  | FALSE | 0 | 0 | FALSE | FALSE | FALSE | False | False |  | protection à prévoir contre la transmission thermiques par rapport aux locaux adjacents |  | 0 | LOC.01 | Local technique CVC | 05.0002 - Lavabo EF x 1 05.0005 - Siphon de sol-EU x 1
1332498 | GM3/-1/COM/3.009 | HORS PROJET | GM3/-1/COM/3.009 | Communs | H | Locaux techniques CVC | 0 | 0 | 1.2 |  |  | 0 | 57-EY00 | 0 |  | FALSE | 0 | 0 | FALSE | FALSE | FALSE | False | False |  | protection à prévoir contre la transmission thermiques par rapport aux locaux adjacents |  | 0 | LOC.01 | Local technique CVC | 05.0002 - Lavabo EF x 1 05.0005 - Siphon de sol-EU x 1
1332499 | GM3/1/COM/3.010 | HORS PROJET | GM3/1/COM/3.010 | Communs | H | Locaux techniques CVC | 0 | 0 | 1.2 |  |  | 0 | 57-EY00 | 0 |  | FALSE | 0 | 0 | FALSE | FALSE | FALSE | False | False |  | protection à prévoir contre la transmission thermiques par rapport aux locaux adjacents |  | 0 | LOC.01 | Local technique CVC | 05.0002 - Lavabo EF x 1 05.0005 - Siphon de sol-EU x 1
1332500 | GM3/-1/COM/3.010 | HORS PROJET | GM3/-1/COM/3.010 | Communs | H | Locaux techniques CVC | 0 | 0 | 1.2 |  |  | 0 | 57-EY00 | 0 |  | FALSE | 0 | 0 | FALSE | FALSE | FALSE | False | False |  | protection à prévoir contre la transmission thermiques par rapport aux locaux adjacents |  | 0 | LOC.01 | Local technique CVC | 05.0002 - Lavabo EF x 1 05.0005 - Siphon de sol-EU x 1
1332501 | GM3/1/COM/3.011 | HORS PROJET | GM3/1/COM/3.011 | Communs | H | Locaux techniques Elec | 0 | 0 | 1.2 |  |  | 0 | 57-EY00 | 0 |  | FALSE | 0 | 0 | FALSE | FALSE | TRUE | False | False |  |  |  | 0 | LOC.02 | Local technique électricité
1332502 | GM3/-1/COM/3.011 | HORS PROJET | GM3/-1/COM/3.011 | Communs | H | Locaux techniques Elec | 0 | 0 | 1.2 |  |  | 0 | 57-EY00 | 0 |  | FALSE | 0 | 0 | FALSE | FALSE | TRUE | False | False |  |  |  | 0 | LOC.02 | Local technique électricité
1332503 | GM3/1/COM/3.012 | HORS PROJET | GM3/1/COM/3.012 | Communs | H | Locaux techniques Elec | 0 | 0 | 1.2 |  |  | 0 | 57-EY00 | 0 |  | FALSE | 0 | 0 | FALSE | FALSE | TRUE | False | False |  |  |  | 0 | LOC.02 | Local technique électricité
1332504 | GM3/-1/COM/3.012 | HORS PROJET | GM3/-1/COM/3.012 | Communs | H | Locaux techniques Elec | 0 | 0 | 1.2 |  |  | 0 | 57-EY00 | 0 |  | FALSE | 0 | 0 | FALSE | FALSE | TRUE | False | False |  |  |  | 0 | LOC.02 | Local technique électricité
1332505 | GM3/1/COM/3.013 | HORS PROJET | GM3/1/COM/3.013 | Communs | H | Locaux techniques Elec | 0 | 0 | 1.2 |  |  | 0 | 57-EY00 | 0 |  | FALSE | 0 | 0 | FALSE | FALSE | TRUE | False | False |  |  |  | 0 | LOC.02 | Local technique électricité
1332506 | GM3/-1/COM/3.013 | HORS PROJET | GM3/-1/COM/3.013 | Communs | H | Locaux techniques Elec | 0 | 0 | 1.2 |  |  | 0 | 57-EY00 | 0 |  | FALSE | 0 | 0 | FALSE | FALSE | TRUE | False | False |  |  |  | 0 | LOC.02 | Local technique électricité
1332507 | GM3/1/COM/3.014 | HORS PROJET | GM3/1/COM/3.014 | Communs | H | Locaux techniques Elec | 0 | 0 | 1.2 |  |  | 0 | 57-EY00 | 0 |  | FALSE | 0 | 0 | FALSE | FALSE | TRUE | False | False |  |  |  | 0 | LOC.02 | Local technique électricité
1332508 | GM3/-1/COM/3.014 | HORS PROJET | GM3/-1/COM/3.014 | Communs | H | Locaux techniques Elec | 0 | 0 | 1.2 |  |  | 0 | 57-EY00 | 0 |  | FALSE | 0 | 0 | FALSE | FALSE | TRUE | False | False |  |  |  | 0 | LOC.02 | Local technique électricité
1332509 | GM3/1/COM/3.015 | HORS PROJET | GM3/1/COM/3.015 | Communs | H | Locaux techniques Elec | 0 | 0 | 1.2 |  |  | 0 | 57-EY00 | 0 |  | FALSE | 0 | 0 | FALSE | FALSE | TRUE | False | False |  |  |  | 0 | LOC.02 | Local technique électricité
1332510 | GM3/-1/COM/3.015 | HORS PROJET | GM3/-1/COM/3.015 | Communs | H | Locaux techniques Elec | 0 | 0 | 1.2 |  |  | 0 | 57-EY00 | 0 |  | FALSE | 0 | 0 | FALSE | FALSE | TRUE | False | False |  |  |  | 0 | LOC.02 | Local technique électricité
1332511 | GM3/1/COM/3.016 | HORS PROJET | GM3/1/COM/3.016 | Communs | H | Locaux techniques Elec | 0 | 0 | 1.2 |  |  | 0 | 57-EY00 | 0 |  | FALSE | 0 | 0 | FALSE | FALSE | TRUE | False | False |  |  |  | 0 | LOC.02 | Local technique électricité
1332512 | GM3/-1/COM/3.016 | HORS PROJET | GM3/-1/COM/3.016 | Communs | H | Locaux techniques Elec | 0 | 0 | 1.2 |  |  | 0 | 57-EY00 | 0 |  | FALSE | 0 | 0 | FALSE | FALSE | TRUE | False | False |  |  |  | 0 | LOC.02 | Local technique électricité
1332513 | GM3/1/COM/3.017 | HORS PROJET | GM3/1/COM/3.017 | Communs | H | Locaux techniques Elec | 0 | 0 | 1.2 |  |  | 0 | 57-EY00 | 0 |  | FALSE | 0 | 0 | FALSE | FALSE | TRUE | False | False |  |  |  | 0 | LOC.02 | Local technique électricité
1332514 | GM3/-1/COM/3.017 | HORS PROJET | GM3/-1/COM/3.017 | Communs | H | Locaux techniques Elec | 0 | 0 | 1.2 |  |  | 0 | 57-EY00 | 0 |  | FALSE | 0 | 0 | FALSE | FALSE | TRUE | False | False |  |  |  | 0 | LOC.02 | Local technique électricité
1332515 | GM3/1/COM/3.018 | HORS PROJET | GM3/1/COM/3.018 | Communs | H | Locaux techniques Elec | 0 | 0 | 1.2 |  |  | 0 | 57-EY00 | 0 |  | FALSE | 0 | 0 | FALSE | FALSE | TRUE | False | False |  |  |  | 0 | LOC.02 | Local technique électricité
1332516 | GM3/-1/COM/3.018 | HORS PROJET | GM3/-1/COM/3.018 | Communs | H | Locaux techniques Elec | 0 | 0 | 1.2 |  |  | 0 | 57-EY00 | 0 |  | FALSE | 0 | 0 | FALSE | FALSE | TRUE | False | False |  |  |  | 0 | LOC.02 | Local technique électricité
1332517 | GM3/1/COM/3.019 | HORS PROJET | GM3/1/COM/3.019 | Communs | H | Locaux techniques Elec | 0 | 0 | 1.2 |  |  | 0 | 57-EY00 | 0 |  | FALSE | 0 | 0 | FALSE | FALSE | TRUE | False | False |  |  |  | 0 | LOC.02 | Local technique électricité
1332518 | GM3/-1/COM/3.019 | HORS PROJET | GM3/-1/COM/3.019 | Communs | H | Locaux techniques Elec | 0 | 0 | 1.2 |  |  | 0 | 57-EY00 | 0 |  | FALSE | 0 | 0 | FALSE | FALSE | TRUE | False | False |  |  |  | 0 | LOC.02 | Local technique électricité
1332519 | GM3/1/COM/3.020 | HORS PROJET | GM3/1/COM/3.020 | Communs | H | Locaux techniques Elec | 0 | 0 | 1.2 |  |  | 0 | 57-EY00 | 0 |  | FALSE | 0 | 0 | FALSE | FALSE | TRUE | False | False |  |  |  | 0 | LOC.02 | Local technique électricité
1332520 | GM3/-1/COM/3.020 | HORS PROJET | GM3/-1/COM/3.020 | Communs | H | Locaux techniques Elec | 0 | 0 | 1.2 |  |  | 0 | 57-EY00 | 0 |  | FALSE | 0 | 0 | FALSE | FALSE | TRUE | False | False |  |  |  | 0 | LOC.02 | Local technique électricité
6379831 | GM3/1/COM/4.001 | GM3 | GM3/1/COM/4.001 | Communs | ESC | Escalier 1 | 0 | 2,5 | 0.9 |  |  | 56-RS25 | 57-EY13.1 | 57-EY13 | C | FALSE | 0 | 0 | FALSE | FALSE | FALSE | False | False |  |  |  | 0 | CIR.05 | Escalier public
6473691 | GM3/-1/COM/4.001 | GM3 | GM3/-1/COM/4.001 | Communs | ESC | Escalier 1 | 0 | 2,5 | 0.9 |  |  | 56-RS25 | 57-EY13.1 | 57-EY13 | C | FALSE | 0 | 0 | FALSE | FALSE | FALSE | False | False |  |  |  | 0 | CIR.04 | Escalier
6379832 | GM3/1/COM/4.002 | GM3 | GM3/1/COM/4.002 | Communs | ESC | Escalier 2 | 0 | 2,5 | 0.9 |  |  | 56-RS25 | 57-EY13.1 | 57-EY13 | C | FALSE | 0 | 0 | FALSE | FALSE | FALSE | False | False |  |  |  | 0 | CIR.05 | Escalier public
6473692 | GM3/-1/COM/4.002 | GM3 | GM3/-1/COM/4.002 | Communs | ESC | Escalier 2 | 0 | 2,5 | 0.9 |  |  | 56-RS25 | 57-EY13.1 | 57-EY13 | C | FALSE | 0 | 0 | FALSE | FALSE | FALSE | False | False |  |  |  | 0 | CIR.04 | Escalier
6379833 | GM3/1/COM/4.003 | GM3 | GM3/1/COM/4.003 | Communs | ESC | Escalier 3 | 0 | 2,5 | 0.9 |  |  | 56-RS25 | 57-EY13.1 | 57-EY13 | C | FALSE | 0 | 0 | FALSE | FALSE | FALSE | False | False |  |  |  | 0 | CIR.05 | Escalier public
6473693 | GM3/-1/COM/4.003 | GM3 | GM3/-1/COM/4.003 | Communs | ESC | Escalier 3 | 0 | 2,5 | 0.9 |  |  | 56-RS25 | 57-EY13.1 | 57-EY13 | C | FALSE | 0 | 0 | FALSE | FALSE | FALSE | False | False |  |  |  | 0 | CIR.04 | Escalier
6379834 | GM3/1/COM/4.004 | GM3 | GM3/1/COM/4.004 | Communs | ESC | Escalier 4 | 0 | 2,5 | 0.9 |  |  | 56-RS25 | 57-EY13.1 | 57-EY13 | C | FALSE | 0 | 0 | FALSE | FALSE | FALSE | False | False |  |  |  | 0 | CIR.05 | Escalier public
6473694 | GM3/-1/COM/4.004 | GM3 | GM3/-1/COM/4.004 | Communs | ESC | Escalier 4 | 0 | 2,5 | 0.9 |  |  | 56-RS25 | 57-EY13.1 | 57-EY13 | C | FALSE | 0 | 0 | FALSE | FALSE | FALSE | False | False |  |  |  | 0 | CIR.04 | Escalier
6473695 | GM3/-1/COM/4.005 | GM3 | GM3/-1/COM/4.005 | Communs | ESC | Escalier 5 | 0 | 2,5 | 0.9 |  |  | 56-RS25 | 57-EY13.1 | 57-EY13 | C | FALSE | 0 | 0 | FALSE | FALSE | FALSE | False | False |  |  |  | 0 | CIR.04 | Escalier
1332521 | GM3/1/CSN/1.001 | HORS PROJET | GM3/1/CSN/1.001 | CS Nutrition | H | Salle d'attente | 18 | 0 | 1.2 |  | R1 | 56-RS20 | 57-EY11 | 54-PS10 |  | FALSE | 0 | 0 | FALSE | FALSE | TRUE | False | True |  |  |  | 0 | ACC.07 | Salle d'attente et attente sortie | 01.0007 - Fontaine à eau x 1 03.0004 - Ecran dynamique x 1 04.0010 - Siège poutre salle d'attente x 1 | Capacité de 12 personnes A proximité des salles de consultations
1332522 | GM3/1/CSN/1.002 | HORS PROJET | GM3/1/CSN/1.002 | CS Nutrition | S | Sanit. public | 0 | 0 | 0.9 |  |  | 0 | 57-EY00 | 0 |  | FALSE | 0 | 0 | FALSE | FALSE | FALSE | False | False |  |  |  | 0
1332523 | GM3/1/CSN/1.003 | HORS PROJET | GM3/1/CSN/1.003 | CS Nutrition | S | Sanit. public | 0 | 0 | 0.9 |  |  | 0 | 57-EY00 | 0 |  | FALSE | 0 | 0 | FALSE | FALSE | FALSE | False | False |  |  |  | 0
1332524 | GM3/1/CSN/1.004 | HORS PROJET | GM3/1/CSN/1.004 | CS Nutrition | S | Sanitaires patients couchés | 10 | 0 | 1.2 |  |  | 56-RS20 | 56-RM22 | 54-PS20 |  | FALSE | 0 | 0 | FALSE | FALSE | TRUE | False | False |  |  |  | 0 | ACC.10 | Sanitaires couchés | 05.0001 - WC x 1 05.0003 - Lavabo EF + ECS x 1
1332525 | GM3/1/CSN/1.005 | HORS PROJET | GM3/1/CSN/1.005 | CS Nutrition | H | Salles de consultations | 18 | 2,7 | 1.2 |  | R1 | 56-RS23 | 57-EY11 | 54-PS11 |  | FALSE | 0 | 0 | FALSE | FALSE | TRUE | True | True |  |  |  | 0 | PER.11 | Box d'examen/Consultation/Soins | 01.0022 - Bandeau technique Fluides Médicaux x 1 03.0001 - Poste de travail standard x 1 04.0019 - Divan d'examen électrique x 1 04.0020 - Armoire rideau (petit modèle) x 1 04.0021 - Bureau (petit modèle) x 1 04.0022 - Chaise visiteur (pliable) x 2 04.0023 - Meuble haut mural x 1 04.0024 - Caisson mobile x 1 04.0025 - Chariot de consultation x 1 04.0026 - Fauteuil de bureau à roulette x 1 05.0004 - Lave-main EF +ECS x 1 | Zone examens séparée de la zone entretiens par un claustra. 1 poste de travail, divan d'examen, entrée lit directe, lave-mains Les 4 salles communiquent entre-elles 5 salles ?
1332526 | GM3/1/CSN/1.006 | HORS PROJET | GM3/1/CSN/1.006 | CS Nutrition | H | Salles de consultations | 18 | 2,7 | 1.2 |  | R1 | 56-RS23 | 57-EY11 | 54-PS11 |  | FALSE | 0 | 0 | FALSE | FALSE | TRUE | True | True |  |  |  | 0 | PER.11 | Box d'examen/Consultation/Soins | 01.0022 - Bandeau technique Fluides Médicaux x 1 03.0001 - Poste de travail standard x 1 04.0019 - Divan d'examen électrique x 1 04.0020 - Armoire rideau (petit modèle) x 1 04.0021 - Bureau (petit modèle) x 1 04.0022 - Chaise visiteur (pliable) x 2 04.0023 - Meuble haut mural x 1 04.0024 - Caisson mobile x 1 04.0025 - Chariot de consultation x 1 04.0026 - Fauteuil de bureau à roulette x 1 05.0004 - Lave-main EF +ECS x 1 | Zone examens séparée de la zone entretiens par un claustra. 1 poste de travail, divan d'examen, entrée lit directe, lave-mains Les 4 salles communiquent entre-elles 5 salles ?
1332527 | GM3/1/CSN/1.007 | HORS PROJET | GM3/1/CSN/1.007 | CS Nutrition | H | HP - Salles de consultations - 18m² | 0 | 2,7 | 1.2 |  | R1 | 56-RS23 | 57-EY11 | 54-PS11 |  | FALSE | 0 | 0 | FALSE | FALSE | TRUE | True | True |  |  |  | 0 | PER.11 | Box d'examen/Consultation/Soins | 01.0022 - Bandeau technique Fluides Médicaux x 1 03.0001 - Poste de travail standard x 1 04.0019 - Divan d'examen électrique x 1 04.0020 - Armoire rideau (petit modèle) x 1 04.0021 - Bureau (petit modèle) x 1 04.0022 - Chaise visiteur (pliable) x 2 04.0023 - Meuble haut mural x 1 04.0024 - Caisson mobile x 1 04.0025 - Chariot de consultation x 1 04.0026 - Fauteuil de bureau à roulette x 1 05.0004 - Lave-main EF +ECS x 1 | Zone examens séparée de la zone entretiens par un claustra. 1 poste de travail, divan d'examen, entrée lit directe, lave-mains Les 4 salles communiquent entre-elles 5 salles ?
1332528 | GM3/1/CSN/1.008 | HORS PROJET | GM3/1/CSN/1.008 | CS Nutrition | H | HP - Salles de consultations - 18m² | 0 | 2,7 | 1.2 |  | R1 | 56-RS23 | 57-EY11 | 54-PS11 |  | FALSE | 0 | 0 | FALSE | FALSE | TRUE | True | True |  |  |  | 0 | PER.11 | Box d'examen/Consultation/Soins | 01.0022 - Bandeau technique Fluides Médicaux x 1 03.0001 - Poste de travail standard x 1 04.0019 - Divan d'examen électrique x 1 04.0020 - Armoire rideau (petit modèle) x 1 04.0021 - Bureau (petit modèle) x 1 04.0022 - Chaise visiteur (pliable) x 2 04.0023 - Meuble haut mural x 1 04.0024 - Caisson mobile x 1 04.0025 - Chariot de consultation x 1 04.0026 - Fauteuil de bureau à roulette x 1 05.0004 - Lave-main EF +ECS x 1 | Zone examens séparée de la zone entretiens par un claustra. 1 poste de travail, divan d'examen, entrée lit directe, lave-mains Les 4 salles communiquent entre-elles 5 salles ?
1332529 | GM3/1/CSN/1.009 | HORS PROJET | GM3/1/CSN/1.009 | CS Nutrition | H | Salle de nutrition artificielle | 18 | 0 | 1.1 |  | R1 | 56-RS23 | 57-EY13.1 | 54-PS10 |  | FALSE | 0 | 0 | FALSE | FALSE | FALSE | False | True | Local permettant le changement dess sondes gastriques |  |  | 0 | SOI.43 | Salle de nutrition artificielle | 03.0001 - Poste de travail standard x 1 | Changement des sondes 1 poste de travail A proximité de l'HJ
1332530 | GM3/1/CSN/1.010 | HORS PROJET | GM3/1/CSN/1.010 | CS Nutrition | H | HP - Salle de pesée - 6m² | 0 | 0 | 1.2 |  | R1 | 56-RS23 | 57-EY13.1 | 54-PS10 |  | FALSE | 0 | 0 | FALSE | FALSE | FALSE | False | False |  |  |  | 0 | HEB.11 | Salle de pesée | 02.0017 - Plateforme de pesée x 1 03.0001 - Poste de travail standard x 1
6443055 | GM3/1/CSN/1.011 | HORS PROJET | GM3/1/CSN/1.011 | CS Nutrition | H | Box | 16 | 0 | 0 |  | R1 | 56-RS23 | 57-EY13.1 | 54-PS10 |  | FALSE | 0 | 0 | FALSE | FALSE | FALSE | 0 | 0 |  |  |  | 0 | PER.11 | Box d'examen/Consultation/Soins | 01.0022 - Bandeau technique Fluides Médicaux x 1 03.0001 - Poste de travail standard x 1 04.0019 - Divan d'examen électrique x 1 04.0020 - Armoire rideau (petit modèle) x 1 04.0021 - Bureau (petit modèle) x 1 04.0022 - Chaise visiteur (pliable) x 2 04.0023 - Meuble haut mural x 1 04.0024 - Caisson mobile x 1 04.0025 - Chariot de consultation x 1 04.0026 - Fauteuil de bureau à roulette x 1 05.0004 - Lave-main EF +ECS x 1
6443056 | GM3/1/CSN/1.012 | HORS PROJET | GM3/1/CSN/1.012 | CS Nutrition | H | Box | 16 | 0 | 0 |  | R1 | 56-RS23 | 57-EY13.1 | 54-PS10 |  | FALSE | 0 | 0 | FALSE | FALSE | FALSE | 0 | 0 |  |  |  | 0 | PER.11 | Box d'examen/Consultation/Soins | 01.0022 - Bandeau technique Fluides Médicaux x 1 03.0001 - Poste de travail standard x 1 04.0019 - Divan d'examen électrique x 1 04.0020 - Armoire rideau (petit modèle) x 1 04.0021 - Bureau (petit modèle) x 1 04.0022 - Chaise visiteur (pliable) x 2 04.0023 - Meuble haut mural x 1 04.0024 - Caisson mobile x 1 04.0025 - Chariot de consultation x 1 04.0026 - Fauteuil de bureau à roulette x 1 05.0004 - Lave-main EF +ECS x 1
6443057 | GM3/1/CSN/1.013 | HORS PROJET | GM3/1/CSN/1.013 | CS Nutrition | H | Box | 16 | 0 | 0 |  | R1 | 56-RS23 | 57-EY13.1 | 54-PS10 |  | FALSE | 0 | 0 | FALSE | FALSE | FALSE | 0 | 0 |  |  |  | 0 | PER.11 | Box d'examen/Consultation/Soins | 01.0022 - Bandeau technique Fluides Médicaux x 1 03.0001 - Poste de travail standard x 1 04.0019 - Divan d'examen électrique x 1 04.0020 - Armoire rideau (petit modèle) x 1 04.0021 - Bureau (petit modèle) x 1 04.0022 - Chaise visiteur (pliable) x 2 04.0023 - Meuble haut mural x 1 04.0024 - Caisson mobile x 1 04.0025 - Chariot de consultation x 1 04.0026 - Fauteuil de bureau à roulette x 1 05.0004 - Lave-main EF +ECS x 1
6443058 | GM3/1/CSN/1.014 | HORS PROJET | GM3/1/CSN/1.014 | CS Nutrition | H | Box | 16 | 0 | 0 |  | R1 | 56-RS23 | 57-EY13.1 | 54-PS10 |  | FALSE | 0 | 0 | FALSE | FALSE | FALSE | 0 | 0 |  |  |  | 0 | PER.11 | Box d'examen/Consultation/Soins | 01.0022 - Bandeau technique Fluides Médicaux x 1 03.0001 - Poste de travail standard x 1 04.0019 - Divan d'examen électrique x 1 04.0020 - Armoire rideau (petit modèle) x 1 04.0021 - Bureau (petit modèle) x 1 04.0022 - Chaise visiteur (pliable) x 2 04.0023 - Meuble haut mural x 1 04.0024 - Caisson mobile x 1 04.0025 - Chariot de consultation x 1 04.0026 - Fauteuil de bureau à roulette x 1 05.0004 - Lave-main EF +ECS x 1
1332531 | GM3/1/CSN/2.001 | HORS PROJET | GM3/1/CSN/2.001 | CS Nutrition | CS | Circulation de service | 0 | 2,5 | 0 |  |  | 56-RS20 | 57-EY13.1 | 54-PM60 |  | TRUE | 1 | 0 | FALSE | FALSE | FALSE | False | False |  |  | 51-PM13 En périphérie | 1 | CIR.02 | Circulation de service
1332532 | GM3/1/CSN/2.002 | HORS PROJET | GM3/1/CSN/2.002 | CS Nutrition | CS | Circulation de service | 0 | 2,5 | 0 |  |  | 56-RS20 | 57-EY13.1 | 54-PM60 |  | TRUE | 1 | 0 | FALSE | TRUE | FALSE | False | False |  |  | 51-PM13 En périphérie | 1 | CIR.03 | Circulation entrée de service
6442938 | GM3/1/CSN/2.003 | HORS PROJET | GM3/1/CSN/2.003 | CS Nutrition | CS | Circulation de service | 0 | 2,5 | 0 |  |  | 0 | 57-EY00 | 0 |  | FALSE | 0 | 0 | FALSE | FALSE | FALSE | False | False |  |  |  | 0
6442939 | GM3/1/CSN/2.004 | HORS PROJET | GM3/1/CSN/2.004 | CS Nutrition | CS | Circulation de service | 0 | 2,5 | 0 |  |  | 0 | 57-EY00 | 0 |  | FALSE | 0 | 0 | FALSE | FALSE | FALSE | False | False |  |  |  | 0
1332533 | GM3/1/CSP/1.001 | HC | GM3/1/CSP/1.001 | CS Pneumologie et Fibro | S | Sanit. public | 3.5 | 0 | 0.9 |  |  | 56-RS20 | 57-EY13.1 | 54-PS10 | C | FALSE | 0 | 0 | FALSE | FALSE | FALSE | False | False |  |  |  | 0 | ACC.09 | Sanitaires PMR | 05.0001 - WC x 1 05.0029 - Barre d'appui coudée x 1 05.0024 - Lavabo PMR EF+ECS x 1 01.0055 - Distributeur papier toilette x 1 01.0054 - Distributeur savon x 1 01.0016 - Tablette (SDB) x 1 01.0055 - Miroir x 1 01.0053 - Distributeur essuie main x 1 050025 - Barre de tirage x 1 01.0020 - Poubelle (SDB) x 1 | Séparation hommes / femmes A proximité des attentes
1332534 | GM3/1/CSP/1.002 | HC | GM3/1/CSP/1.002 | CS Pneumologie et Fibro | S | Sanit. public | 3.5 | 0 | 0.9 |  |  | 56-RS20 | 57-EY13.1 | 54-PS10 | C | FALSE | 0 | 0 | FALSE | FALSE | FALSE | False | False |  |  |  | 0 | ACC.09 | Sanitaires PMR | 05.0001 - WC x 1 05.0029 - Barre d'appui coudée x 1 05.0024 - Lavabo PMR EF+ECS x 1 01.0055 - Distributeur papier toilette x 1 01.0054 - Distributeur savon x 1 01.0016 - Tablette (SDB) x 1 01.0055 - Miroir x 1 01.0053 - Distributeur essuie main x 1 050025 - Barre de tirage x 1 01.0020 - Poubelle (SDB) x 1 | Séparation hommes / femmes A proximité des attentes
1332535 | GM3/1/CSP/1.003 | HC | GM3/1/CSP/1.003 | CS Pneumologie et Fibro | H | Salle d'attente | 6 | 0 | 1.2 |  | R1 | 56-RS23 | 57-EY13.1 | 54-PS10 | C | FALSE | 0 | 0 | FALSE | FALSE | TRUE | False | True |  |  |  | 0 | ACC.07.12 | Salle d'attente et attente sortie | 01.0007 - Fontaine à eau x 1 03.0004 - Ecran dynamique x 1 04.0042 - Siège poutre salle d'attente 2PL x 1 04.0045 - Siège poutre salle d'attente 3PL x 2 | Capacité de 10 personnes Fluides
1332536 | GM3/1/CSP/1.004 | HC | GM3/1/CSP/1.004 | CS Pneumologie et Fibro | H | Salle d'attente couchés | 18 | 0 | 1.2 |  | R1 | 56-RS23 | 57-EY13.1 | 54-PS10 | C | FALSE | 0 | 0 | FALSE | FALSE | FALSE | False | False |  |  |  | 1.3 | ACC.43.4 | Salle d'attente couchés | 01.0019 – distributeurs SHA x 1 01.0082 – Paravent de séparation patient x 3 04.0002 - Lit médical x 3 04.0031 - Fauteuil de repos x 3 01.0093 - Gaine de tête de lit avec sonnette sans éclairage x 6 03.0027 - Vidéo surveillance médicale x 1 | 3 lits + 3 fauteuils séparés par rideaux Fluides
1332537 | GM3/1/CSP/1.005 | HORS PROJET | GM3/1/CSP/1.005 | CS Pneumologie et Fibro | H | Bureau infirmier | 0 | 0 | 0.9 |  |  | 0 | 57-EY13.1 | 0 |  | FALSE | 0 | 0 | FALSE | FALSE | FALSE | False | False |  |  |  | 0
1332538 | GM3/1/CSP/1.006 | HORS PROJET | GM3/1/CSP/1.006 | CS Pneumologie et Fibro | H | Salle de prélèvement + tests cutanés | 25 | 0 | 1.2 |  | R1 | 56-RS20 | 57-EY13.1 | 54-PS10 |  | TRUE | 1.3 | 0 | FALSE | FALSE | FALSE | False | True | Positionnement de 5 fauteuils de prélèvements | Permettre une répartition des patients sans trop de vis à vis car local mixte (Femmes et Hommes : haut du corps parfois dénudé | 51-PM14 Tête de lit | 1.3 | SOI.52 | Salle de prélèvements + tests cutanés | 02.0002 - Moniteur PNI SAO2 roulant x 5 01.0082 - Paravent de séparation patient x 4 04.0029 - fauteuils de prélèvement x 5 | 5 fauteuils avec rideaux de spération (éviter le vis-à-vis : local mixte Femmes et Hommes - haut du corps parfois dénudé) + 0²
1332539 | GM3/1/CSP/1.007 | HORS PROJET | GM3/1/CSP/1.007 | CS Pneumologie et Fibro | H | Local de rangement | 0 | 0 | 1.2 |  |  | 0 | 57-EY00 | 0 |  | FALSE | 0 | 0 | FALSE | FALSE | FALSE | False | False |  |  |  | 0
1332540 | GM3/1/CSP/1.008 | HORS PROJET | GM3/1/CSP/1.008 | CS Pneumologie et Fibro | H | Box EFR | 12 | 2,7 | 1.2 |  | R1 | 56-RS20 | 57-EY13.1 | 54-PS10 |  | FALSE | 0 | 0 | FALSE | FALSE | TRUE | True | True |  |  |  | 0 | PER.11 | Box d'examen/Consultation/Soins | 01.0022 - Bandeau technique Fluides Médicaux x 1 02.0008 - Cabine EFR x 1 03.0001 - Poste de travail standard x 1 04.0019 - Divan d'examen électrique x 1 04.0020 - Armoire rideau (petit modèle) x 1 04.0021 - Bureau (petit modèle) x 1 04.0022 - Chaise visiteur (pliable) x 2 04.0023 - Meuble haut mural x 1 04.0024 - Caisson mobile x 1 04.0025 - Chariot de consultation x 1 04.0026 - Fauteuil de bureau à roulette x 1 05.0004 - Lave-main EF +ECS x 1 | 1 poste de travail + 1 paillasse humide à 1 bac - gazométrie et cabine EFR
1332541 | GM3/1/CSP/1.009 | HORS PROJET | GM3/1/CSP/1.009 | CS Pneumologie et Fibro | H | Salles de consultations | 18 | 2,7 | 1.2 |  | R1 | 56-RS20 | 57-EY13.1 | 54-PS11 |  | FALSE | 0 | 0 | FALSE | FALSE | TRUE | True | True |  |  |  | 0 | PER.11 | Box d'examen/Consultation/Soins | 01.0022 - Bandeau technique Fluides Médicaux x 1 03.0001 - Poste de travail standard x 1 04.0019 - Divan d'examen électrique x 1 04.0020 - Armoire rideau (petit modèle) x 1 04.0021 - Bureau (petit modèle) x 1 04.0022 - Chaise visiteur (pliable) x 2 04.0023 - Meuble haut mural x 1 04.0024 - Caisson mobile x 1 04.0025 - Chariot de consultation x 1 04.0026 - Fauteuil de bureau à roulette x 1 05.0004 - Lave-main EF +ECS x 1 | Zone examens séparée de la zone entretiens par un claustra. 1 poste de travail, divan d'examen, entrée lit directe, lave-mains Les 3 salles communiquent entre-elles Dont consultations tabacologie Fluides
1332542 | GM3/1/CSP/1.010 | HORS PROJET | GM3/1/CSP/1.010 | CS Pneumologie et Fibro | H | Salles de consultations | 18 | 2,7 | 1.2 |  | R1 | 56-RS20 | 57-EY13.1 | 54-PS11 |  | FALSE | 0 | 0 | FALSE | FALSE | TRUE | True | True |  |  |  | 0 | PER.11 | Box d'examen/Consultation/Soins | 01.0022 - Bandeau technique Fluides Médicaux x 1 03.0001 - Poste de travail standard x 1 04.0019 - Divan d'examen électrique x 1 04.0020 - Armoire rideau (petit modèle) x 1 04.0021 - Bureau (petit modèle) x 1 04.0022 - Chaise visiteur (pliable) x 2 04.0023 - Meuble haut mural x 1 04.0024 - Caisson mobile x 1 04.0025 - Chariot de consultation x 1 04.0026 - Fauteuil de bureau à roulette x 1 05.0004 - Lave-main EF +ECS x 1 | Zone examens séparée de la zone entretiens par un claustra. 1 poste de travail, divan d'examen, entrée lit directe, lave-mains Les 3 salles communiquent entre-elles Dont consultations tabacologie Fluides
1332543 | GM3/1/CSP/1.011 | HORS PROJET | GM3/1/CSP/1.011 | CS Pneumologie et Fibro | H | Salles de consultations | 18 | 2,7 | 1.2 |  | R1 | 56-RS20 | 57-EY13.1 | 54-PS11 |  | FALSE | 0 | 0 | FALSE | FALSE | TRUE | True | True |  |  |  | 0 | PER.11 | Box d'examen/Consultation/Soins | 01.0022 - Bandeau technique Fluides Médicaux x 1 03.0001 - Poste de travail standard x 1 04.0019 - Divan d'examen électrique x 1 04.0020 - Armoire rideau (petit modèle) x 1 04.0021 - Bureau (petit modèle) x 1 04.0022 - Chaise visiteur (pliable) x 2 04.0023 - Meuble haut mural x 1 04.0024 - Caisson mobile x 1 04.0025 - Chariot de consultation x 1 04.0026 - Fauteuil de bureau à roulette x 1 05.0004 - Lave-main EF +ECS x 1 | Zone examens séparée de la zone entretiens par un claustra. 1 poste de travail, divan d'examen, entrée lit directe, lave-mains Les 3 salles communiquent entre-elles Dont consultations tabacologie Fluides
1332544 | GM3/1/CSP/1.012 | HC | GM3/1/CSP/1.012 | CS Pneumologie et Fibro | H | Salle post-fibro | 12 | 2,7 | 0.9 |  |  | 56-RS23 | 57-EY11.1 | 54-PS10 | C | FALSE | 0 | 0 | FALSE | FALSE | TRUE | False | True |  |  |  | 0 | ACC.23 | Bureau 1 poste | 03.0001 - Poste de travail standard x 1 04.0021 - Bureau (petit modèle) x 1 04.0026 – Fauteuil de bureau à roulette x 1 04. 0003 - Chaise visiteur x 2 01.0019 - Distributeur SHA x 1 | Pour entretiens patients/médecins
1332545 | GM3/1/CSP/1.013 | HC | GM3/1/CSP/1.013 | CS Pneumologie et Fibro | H | Salles de fibroscopie | 18 | 0 | 1.1 |  | R1 | 56-RS23 | 57-EY11.1 | 54-PS10 | C | FALSE | 0 | 0 | FALSE | FALSE | FALSE | False | True |  |  |  | 0 | SOI.48 | Salle de fibroscopie | 01.0019 - Distributeurs SHA x 2 01.0085 - Gaine tête type box de consultation x 1 02.0011 - Colonne Endoscopie x 1 03.0026 - PCN à hauteur x 6 03.0025 - Report vidéo surveillance médicale x 1 04.0081 - Fauteuil d'examen horizontalisable x 1 04.0002 - Lit médical x 1 04.0080 - Meuble pour rangement matériel fibro x 1 03.0036 - PCO à hauteur x 5 03.0035 - RJ45 à hauteur x 3 05.0014 - Paillasse sèche x 1 03.0037 - Eclairage plan de travail x 1 | Fibroscopie hors AG Fluides
1332546 | GM3/1/CSP/1.014 | HC | GM3/1/CSP/1.014 | CS Pneumologie et Fibro | H | Bureau IDE et salle pour compte-rendu | 10 | 0 | 0.9 |  | R1 | 56-RS23 | 57-EY13.1 | 54-PS11 | C | FALSE | 0 | 0 | FALSE | FALSE | TRUE | True | False |  |  |  | 0 | HEB.10.7 | Bureau IDE | 03.0001 - Poste de travail standard x 4 01.0030 - Plan de travail type bureau x 1 04.0026 – Fauteuil de bureau à roulette x 3 01.0019 - Distributeur SHA x 1 03.0025 - Report vidéo surveillance médicale x 1 01.0051 - Congélateur avec vigitemp x 1 01.0050 - Réfrigirateur avec vigitemp x 1 05.0014 - Paillasse sèche x 1 | 1 poste de travail avec 2 écrans et 2 postes de travail - communicant avec la salle de fibroscopie (le médecin consulte les radios pour cibler les zones de prélèvements)
1332547 | GM3/1/CSP/1.015 | HC | GM3/1/CSP/1.015 | CS Pneumologie et Fibro | H | Salle pré/post interventionnel | 20 | 0 | 1.2 |  | R1 | 56-RS23 | 57-EY11.1 | 54-PS10 | C | FALSE | 0 | 0 | FALSE | FALSE | FALSE | False | True | Préparation de la fibroscopie pour 3 patients en simultané avec la possibilité d'inclure un 4ème patient à terme | Prévoir des paravents de séparation |  | 1.3 | SOI.46 | Salle pré/post interventionnelle | 01.0019 – distributeurs SHA x 1 01.0082 – Paravent de séparation patient x 3 04.0002 - Lit médical x 3 04.0031 - Fauteuil de repos x 3 01.0093 - Gaine de tête de lit avec sonnette sans éclairage x 6 03.0027 - Vidéo surveillance médicale x 1 | Communicante avec la salle de fibroscopie 3 places avec fluides, sonnettes, rideaux séparation surveillance vidéo (3 places pré et post + prévoir équipement pour 4ème place)
1332548 | GM3/1/CSP/1.016 | HC | GM3/1/CSP/1.016 | CS Pneumologie et Fibro | H | Salle de désinfection | 20 | 0 | 0.9 |  | R1 | 56-RS23 | 57-EY13.1 | 54-PS10 | C | FALSE | 0 | 0 | FALSE | FALSE | FALSE | False | False |  |  |  | 0 | SOI.41 | Salle de désinfection | 01.0033 - Paillasse à aspiration gaz x 1 01.0034 - Lave endoscope x 2 03.0001 - Poste de travail standard x 1 05.0008 - Bac sur pied profond x 1 05.0014 - Paillasse sèche x 1 02.0047 - Prise d'air comprimée x 1 01.0019 - Distributeur SHA x 1 01.0053 - Distributeur Essuie main x 2 01.0054 - Distributeur à savon x 2 03.0026 - PCN à hauteur x 6 04.0079 - Bureau de 120 x 1 04.0026 - Fauteuil de bureau à roulette x 1 02.0049 - Armoire avec filtre x 1 | Contigu aux salles de fibroscopie Local bien ventilé et paillasse à aspiration gaz Communication par passe plat de dimensions adaptées fibroscopes 2 lave endoscope + 1 machine à laver les sangles + 2 paillasses humides + 1 paillasse sèche + 1 lavabo + 1 poste de travail Prévoir arrivée d'air pour le séchage des canaux des endoscopes NB : il existe des armoires de lavage qui permettent de ne pas relaver les endoscopes stockés à plat comme actuellement (à envisager pour GM3 : meubles imposants)
1332549 | GM3/1/CSP/1.017 | HC | GM3/1/CSP/1.017 | CS Pneumologie et Fibro | H | Local réserve cahiers fibroscopies, papier photo, valises pour fibroscopes | 8 | 0 | 1.2 | LRM |  | 56-RS23 | 57-EY10 | 54-PS10 | D | FALSE | 0 | 0 | TRUE | FALSE | FALSE | False | False |  |  |  | 1.3 | ACC.15.24 | Stockage | 02.0049 - Armoire avec filtre x 1
1332550 | GM3/1/CSP/1.018 | GM3 | GM3/1/CSP/1.018 | CS Pneumologie et Fibro | S | Sanit. Pers. | 2 | 0 | 0.9 |  |  | 56-RS20 | 57-EY13.1 | 54-PS10 | D | FALSE | 0 | 0 | FALSE | FALSE | FALSE | False | False |  |  |  | 0 | ACC.08 | Sanitaires du personnel | 05.0001 - WC x 1 05.0003 - Lavabo EF+ECS x 1 01.0055 - Distributeur papier toilette x 1 01.0054 - Distributeur savon x 1 01.0016 - Tablette (SDB) x 1 01.0055 - Miroir x 1 01.0053 - Distributeur essuie main x 1 01.0020 - Poubelle (SDB) x 1
1332551 | GM3/1/CSP/1.019 | GM3 | GM3/1/CSP/1.019 | CS Pneumologie et Fibro | S | Sanit. Pers. | 2 | 0 | 0.9 |  |  | 56-RS20 | 57-EY13.1 | 54-PS10 | D | FALSE | 0 | 0 | FALSE | FALSE | FALSE | False | False |  |  |  | 0 | ACC.08 | Sanitaires du personnel | 05.0001 - WC x 1 05.0003 - Lavabo EF+ECS x 1 01.0055 - Distributeur papier toilette x 1 01.0054 - Distributeur savon x 1 01.0016 - Tablette (SDB) x 1 01.0055 - Miroir x 1 01.0053 - Distributeur essuie main x 1 01.0020 - Poubelle (SDB) x 1
6442910 | GM3/1/CSP/1.020 | HORS PROJET | GM3/1/CSP/1.020 | CS Pneumologie et Fibro | H | Salles de consultations | 18 | 0 | 1.2 |  | R1 | 56-RS20 | 57-EY13.1 | 54-PS11 |  | FALSE | 0 | 0 | FALSE | FALSE | TRUE | 0 | 0 |  |  |  | 0 | PER.11 | Box d'examen/Consultation/Soins | 01.0022 - Bandeau technique Fluides Médicaux x 1 03.0001 - Poste de travail standard x 1 04.0019 - Divan d'examen électrique x 1 04.0020 - Armoire rideau (petit modèle) x 1 04.0021 - Bureau (petit modèle) x 1 04.0022 - Chaise visiteur (pliable) x 2 04.0023 - Meuble haut mural x 1 04.0024 - Caisson mobile x 1 04.0025 - Chariot de consultation x 1 04.0026 - Fauteuil de bureau à roulette x 1 05.0004 - Lave-main EF +ECS x 1 | Zone examens séparée de la zone entretiens par un claustra. 1 poste de travail, divan d'examen, entrée lit directe, lave-mains Les 3 salles communiquent entre-elles Dont consultations tabacologie Fluides
6442911 | GM3/1/CSP/1.021 | HC | GM3/1/CSP/1.021 | CS Pneumologie et Fibro | H | Bureau Triple | 20 | 2,7 | 1.2 |  |  | 56-RS23 | 57-EY13.1 | 54-PS11 | C | FALSE | 0 | 0 | FALSE | FALSE | TRUE | False | True |  |  |  | 0 | ACC.25 | Bureau 3 postes | 03.0001 - Poste de travail standard x 3 04.0021 - Bureau (petit modèle) x 3 04.0026 – Fauteuil de bureau à roulette x 3 04. 0003 - Chaise visiteur x 3 01.0019 - Distributeur SHA x 1
6842732 | GM3/1/CSP/1.022 | GM3 | GM3/1/CSP/1.022 | CS Pneumologie et Fibro | S | Sas Sanit. Pers. | 4 | 0 | 0 |  |  | 56-RS20 | 57-EY13.1 | 54-PS10 | D | FALSE | 0 | 0 | FALSE | FALSE | FALSE | 0 | 0 |  |  |  | 0 | ACC.08.1 | Sas Sanitaires | 05.0003 - Lavabo EF+ECS x 1 01.0055 - Distributeur papier toilette x 1 01.0054 - Distributeur savon x 1 01.0016 - Tablette (SDB) x 1 01.0055 - Miroir x 1 01.0053 - Distributeur essuie main x 1 01.0020 - Poubelle (SDB) x 1 | Sas sanitaires du Personnel
1332552 | GM3/1/CSP/2.001 | HORS PROJET | GM3/1/CSP/2.001 | CS Pneumologie et Fibro | CS | Circulation de service | 0 | 2,5 | 0 |  |  | 56-RS20 | 57-EY13.1 | 54-PM60 |  | TRUE | 1 | 0 | FALSE | FALSE | FALSE | False | False |  |  | 51-PM13 En périphérie | 1 | CIR.02 | Circulation de service
1332553 | GM3/1/CSP/2.002 | HORS PROJET | GM3/1/CSP/2.002 | CS Pneumologie et Fibro | CS | Circulation de service | 0 | 2,5 | 0 |  |  | 56-RS20 | 57-EY13.1 | 54-PM60 |  | TRUE | 1 | 0 | FALSE | TRUE | FALSE | False | False |  |  | 51-PM13 En périphérie | 1 | CIR.03 | Circulation entrée de service
6442940 | GM3/1/CSP/2.003 | HORS PROJET | GM3/1/CSP/2.003 | CS Pneumologie et Fibro | CS | Circulation de service | 0 | 2,5 | 0 |  |  | 56-RS20 | 57-EY13.1 | 54-PM60 |  | TRUE | 1 | 0 | FALSE | TRUE | FALSE | False | False |  |  | 51-PM13 En périphérie | 1 | CIR.02 | Circulation de service
6442941 | GM3/1/CSP/2.004 | HORS PROJET | GM3/1/CSP/2.004 | CS Pneumologie et Fibro | CS | Circulation de service | 0 | 2,5 | 0 |  |  | 56-RS20 | 57-EY13.1 | 54-PM60 |  | TRUE | 1 | 0 | FALSE | TRUE | FALSE | False | False |  |  | 51-PM13 En périphérie | 1 | CIR.02 | Circulation de service
6442942 | GM3/1/CSP/2.005 | HORS PROJET | GM3/1/CSP/2.005 | CS Pneumologie et Fibro | CS | Circulation de service | 0 | 2,5 | 0 |  |  | 56-RS20 | 57-EY13.1 | 54-PM60 |  | TRUE | 1 | 0 | FALSE | TRUE | FALSE | False | False |  |  | 51-PM13 En périphérie | 1 | CIR.02 | Circulation de service
10403275 | GM3/1/CSPA/1.001 | GM3 | GM3/1/CSPA/1.001 | CS Pneumologie Allergo | H | plateau 5 fauteuils de consultation médicale | 24 |  | 0 |  | R1 | 56-RS24 | 57-EY13.1 | 54-PS10 | C | TRUE | 1.5 | 0 | FALSE | FALSE | FALSE | 0 | 0 | Espace HJ mutualisé avec 5 fauteuils lits |  | 51-PM14 Tête de lit | 1.3 | HEB.12 | Plateau 5 fauteuils | 01.0047 - Gaine tête de lit type imagerie avec sonnette x 5 03.0004 – Ecran dynamique x 1 01.0082 - Paravent x 4 04.0029 - Fauteuil de prélèvement x 5 04.0037 – Casier box x 5 05.0034 - Poste de lavage de main x 1 03.0027 - Vidéo surveillance médicale x 1 04.0001 - Adaptable x 5 02.0018 - Rails double mural x 5 04.0005 - Pied à perfusion x 5 01.0054 - Distributeur savon x 1 01.0053 - Distibuteur Essuie main x 1 01.0019 - Distributeur SHA x 1
10403276 | GM3/1/CSPA/1.002 | GM3 | GM3/1/CSPA/1.002 | CS Pneumologie Allergo | H | Bureau de Consultation | 15 |  | 0 |  | R1 | 56-RS20 | 57-EY13.1 | 54-PS11 | C | FALSE | 0 | 0 | FALSE | FALSE | TRUE | True | True |  |  |  | 0 | PER.11 | Box d'examen/Consultation/Soins | 01.0085 - Gaine tête de lit type box de consultation x 1 03.0001 - Poste de travail standard x 1 04.0019 - Divan d'examen électrique x 1 04.0020 - Armoire rideau (petit modèle) x 1 04.0021 - Bureau (petit modèle) x 1 04.0022 - Chaise visiteur (pliable) x 2 04.0023 - Meuble haut mural x 1 04.0024 - Caisson mobile x 1 04.0025 - Chariot de consultation x 1 04.0026 - Fauteuil de bureau à roulette x 1 05.0034 - Poste de lavage de main x 1 01.0054 - Distributeur savon x 1 01.0053 - Distributeur Essuie main x 1 01.0019 - Distributeur SHA x 1
10403277 | GM3/1/CSPA/1.003 | GM3 | GM3/1/CSPA/1.003 | CS Pneumologie Allergo | H | Bureau de Consultation | 15 |  | 0 |  | R1 | 56-RS20 | 57-EY13.1 | 54-PS11 | C | FALSE | 0 | 0 | FALSE | FALSE | TRUE | True | True |  |  |  | 0 | PER.11 | Box d'examen/Consultation/Soins | 01.0085 - Gaine tête de lit type box de consultation x 1 03.0001 - Poste de travail standard x 1 04.0019 - Divan d'examen électrique x 1 04.0020 - Armoire rideau (petit modèle) x 1 04.0021 - Bureau (petit modèle) x 1 04.0022 - Chaise visiteur (pliable) x 2 04.0023 - Meuble haut mural x 1 04.0024 - Caisson mobile x 1 04.0025 - Chariot de consultation x 1 04.0026 - Fauteuil de bureau à roulette x 1 05.0034 - Poste de lavage de main x 1 01.0054 - Distributeur savon x 1 01.0053 - Distributeur Essuie main x 1 01.0019 - Distributeur SHA x 1
10403278 | GM3/1/CSPA/1.004 | GM3 | GM3/1/CSPA/1.004 | CS Pneumologie Allergo | H | Bureau de Consultation | 15 |  | 0 |  | R1 | 56-RS20 | 57-EY13.1 | 54-PS11 | C | FALSE | 0 | 0 | FALSE | FALSE | TRUE | True | True |  |  |  | 0 | PER.11 | Box d'examen/Consultation/Soins | 01.0085 - Gaine tête de lit type box de consultation x 1 03.0001 - Poste de travail standard x 1 04.0019 - Divan d'examen électrique x 1 04.0020 - Armoire rideau (petit modèle) x 1 04.0021 - Bureau (petit modèle) x 1 04.0022 - Chaise visiteur (pliable) x 2 04.0023 - Meuble haut mural x 1 04.0024 - Caisson mobile x 1 04.0025 - Chariot de consultation x 1 04.0026 - Fauteuil de bureau à roulette x 1 05.0034 - Poste de lavage de main x 1 01.0054 - Distributeur savon x 1 01.0053 - Distributeur Essuie main x 1 01.0019 - Distributeur SHA x 1
10403279 | GM3/1/CSPA/1.005 | GM3 | GM3/1/CSPA/1.005 | CS Pneumologie Allergo | H | Bureau de Consultation | 15 |  | 0 |  | R1 | 56-RS20 | 57-EY13.1 | 54-PS11 | C | FALSE | 0 | 0 | FALSE | FALSE | TRUE | True | True |  |  |  | 0 | PER.11 | Box d'examen/Consultation/Soins | 01.0085 - Gaine tête de lit type box de consultation x 1 03.0001 - Poste de travail standard x 1 04.0019 - Divan d'examen électrique x 1 04.0020 - Armoire rideau (petit modèle) x 1 04.0021 - Bureau (petit modèle) x 1 04.0022 - Chaise visiteur (pliable) x 2 04.0023 - Meuble haut mural x 1 04.0024 - Caisson mobile x 1 04.0025 - Chariot de consultation x 1 04.0026 - Fauteuil de bureau à roulette x 1 05.0034 - Poste de lavage de main x 1 01.0054 - Distributeur savon x 1 01.0053 - Distributeur Essuie main x 1 01.0019 - Distributeur SHA x 1
10403280 | GM3/1/CSPA/1.006 | GM3 | GM3/1/CSPA/1.006 | CS Pneumologie Allergo | H | Bureau de Consultation | 15 |  | 0 |  | R1 | 56-RS20 | 57-EY13.1 | 54-PS11 | C | FALSE | 0 | 0 | FALSE | FALSE | TRUE | True | True |  |  |  | 0 | PER.11 | Box d'examen/Consultation/Soins | 01.0085 - Gaine tête de lit type box de consultation x 1 03.0001 - Poste de travail standard x 1 04.0019 - Divan d'examen électrique x 1 04.0020 - Armoire rideau (petit modèle) x 1 04.0021 - Bureau (petit modèle) x 1 04.0022 - Chaise visiteur (pliable) x 2 04.0023 - Meuble haut mural x 1 04.0024 - Caisson mobile x 1 04.0025 - Chariot de consultation x 1 04.0026 - Fauteuil de bureau à roulette x 1 05.0034 - Poste de lavage de main x 1 01.0054 - Distributeur savon x 1 01.0053 - Distributeur Essuie main x 1 01.0019 - Distributeur SHA x 1
10403282 | GM3/1/CSPA/1.007 | GM3 | GM3/1/CSPA/1.007 | CS Pneumologie Allergo | H | Box EFR | 12 |  | 0 |  | R1 | 56-RS20 | 57-EY13.1 | 54-PS11 | C | TRUE | 1.5 | 0 | FALSE | FALSE | TRUE | True | True |  |  | 51-PM14 Tête de lit | 0 | PER.11.4 | Box d'examen/Consultation/Soins | 01.0022 - Gaine tête de lit Fluides Médicaux x 1 02.0008 - Cabine EFR x 1 01.0030 - Plan de travail type bureau x 1 04.0019 - Divan d'examen électrique x 1 04.0020 - Armoire rideau (petit modèle) x 1 04.0023 - Meuble haut mural x 1 04.0025 - Chariot de consultation x 1 04.0068 - Tabouret roulant x 1 05.0034 - Poste de lavage de main x 1 01.0049 - Poste informatique sur bras x 1 01.0019 - Distributeur SHA x 3 01.0053 - Distributeur Essuie main x 1 01.0054 - Distributeur savon x 1 | 1 poste de travail + 1 paillasse humide à 1 bac - gazométrie et cabine EFR
10403283 | GM3/1/CSPA/1.008 | GM3 | GM3/1/CSPA/1.008 | CS Pneumologie Allergo | H | L. Gazometrie | 3 | 0 | 0.9 |  | R1 | 56-RS20 | 57-EY13.1 | 54-PS10 | D | FALSE | 0 | 0 | FALSE | FALSE | TRUE | False | False |  |  |  | 0 | SOI.10.1 | Salle automates gaz du sang | 02.0019 - Automate Gaz du Sang x 1 05.0014 - Paillasse sèche x 1 04.0023 - Meuble haut mural x 3 04.0067 - Armoire basse sous paillasse x 2 03.0026 - PCN en hauteur x 2 03.0023 - Lecteur badge x 1 01.0019 - Distributeur SHA x 1
10413120 | GM3/1/CSPA/1.009 | HORS PROJET | GM3/1/CSPA/1.009 | CS Pneumologie Allergo | H | Salle d'attente | 10 | 0 | 0.9 |  | R1 | 56-RS20 | 57-EY13.1 | 54-PS10 |  | FALSE | 0 | 0 | FALSE | FALSE | FALSE | 0 | 0 |  |  |  | 0 | ACC.07 | Salle d'attente et attente sortie | 01.0007 - Fontaine à eau x 1 03.0004 - Ecran dynamique x 1 04.0010 - Siège poutre salle d'attente x 1
10403281 | GM3/1/CSPA/2.001 | GM3 | GM3/1/CSPA/2.001 | CS Pneumologie Allergo | CS | Circulation de service | 0 | 2,5 | 0 |  |  | 56-RS20 | 57-EY13.1 | 54-PM60 | C | TRUE | 1 | 0 | FALSE | TRUE | FALSE | False | False |  |  | 51-PM13 En périphérie | 1 | CIR.02 | Circulation de service
1332554 | GM3/1/HCO/1.001 | HORS PROJET | GM3/1/HCO/1.001 | Log Mutualisee N1 | H | Espace d'attente / salon famille | 20 | 0 | 1.2 |  | R1 | 56-RS20 | 57-EY13.1 | 54-PS10 |  | FALSE | 0 | 0 | FALSE | FALSE | TRUE | False | True |  |  |  | 0 | ACC.07 | Salle d'attente et attente sortie | 01.0007 - Fontaine à eau x 1 03.0004 - Ecran dynamique x 1 04.0010 - Siège poutre salle d'attente x 1 | Espace pour 5 personnes maxi ouvert sur la circulation
1332555 | GM3/1/HCO/1.002 | HORS PROJET | GM3/1/HCO/1.002 | HC Oncologie | S | Sanit. public | 0 |  | 0 |  |  | 0 | 57-EY00 | 0 |  | FALSE | 0 | 0 | FALSE | FALSE | FALSE | False | False | 0 | 0 |  | 0 |  |  | 05.0001 - WC x 1 05.0004 - Lave-main EF +ECS x 1
1332556 | GM3/1/HCO/1.003 | HORS PROJET | GM3/1/HCO/1.003 | Log Mutualisee N1 | S | Sanit. patient | 3.5 | 0 | 0.9 |  |  | 56-RS20 | 57-EY13.1 | 54-PS10 |  | FALSE | 0 | 0 | FALSE | FALSE | FALSE | False | False |  |  |  | 0 | ACC.08 | Sanitaires | 05.0001 - WC x 1 05.0004 - Lave-main EF +ECS x 1 | Avec passe-plat vers local AS
1332557 | GM3/1/HCO/1.004 | HORS PROJET | GM3/1/HCO/1.004 | HC Oncologie | H | Chambres simples couchés | 17 | 0 | 1.2 |  | R1 | 56-RS20 | 57-EY13.1 | 54-PM40 |  | TRUE | 0 | 0 | FALSE | FALSE | FALSE | True | True |  |  | 51-PM14 Tête de lit | 0 | HEB.01 | Chambre simple | 01.0002 - Gaine tête de lit type chambre simple x 1 01.0044 - Rail lève-malade x 1 02.0018 - Doubles rails muraux x 1 03.0002 - Télévision x 1 04.0001 - Adaptable x 1 04.0002 - Lit médical x 1 04.0003 - Chaise x 1 04.0004 - Fauteuil repose pieds x 1 04.0006 - Chevet x 1 04.0007 - Table (chambre HC) x 1 04.0013 - Placard chambre x 1 05.0001 - WC x 1 | Avec WC, lavabo et douche
1332558 | GM3/1/HCO/1.005 | HORS PROJET | GM3/1/HCO/1.005 | HC Oncologie | H | Chambres simples couchés | 17 | 0 | 1.2 |  | R1 | 56-RS20 | 57-EY13.1 | 54-PM40 |  | TRUE | 0 | 0 | FALSE | FALSE | FALSE | True | True |  |  | 51-PM14 Tête de lit | 0 | HEB.01 | Chambre simple | 01.0002 - Gaine tête de lit type chambre simple x 1 01.0044 - Rail lève-malade x 1 02.0018 - Doubles rails muraux x 1 03.0002 - Télévision x 1 04.0001 - Adaptable x 1 04.0002 - Lit médical x 1 04.0003 - Chaise x 1 04.0004 - Fauteuil repose pieds x 1 04.0006 - Chevet x 1 04.0007 - Table (chambre HC) x 1 04.0013 - Placard chambre x 1 05.0001 - WC x 1 | Avec WC, lavabo et douche
1332559 | GM3/1/HCO/1.006 | HORS PROJET | GM3/1/HCO/1.006 | HC Oncologie | H | Chambres simples couchés | 17 | 0 | 1.2 |  | R1 | 56-RS20 | 57-EY13.1 | 54-PM40 |  | TRUE | 0 | 0 | FALSE | FALSE | FALSE | True | True |  |  | 51-PM14 Tête de lit | 0 | HEB.01 | Chambre simple | 01.0002 - Gaine tête de lit type chambre simple x 1 01.0044 - Rail lève-malade x 1 02.0018 - Doubles rails muraux x 1 03.0002 - Télévision x 1 04.0001 - Adaptable x 1 04.0002 - Lit médical x 1 04.0003 - Chaise x 1 04.0004 - Fauteuil repose pieds x 1 04.0006 - Chevet x 1 04.0007 - Table (chambre HC) x 1 04.0013 - Placard chambre x 1 05.0001 - WC x 1 | Avec WC, lavabo et douche
1332560 | GM3/1/HCO/1.007 | HORS PROJET | GM3/1/HCO/1.007 | HC Oncologie | H | Chambres simples couchés | 17 | 0 | 1.2 |  | R1 | 56-RS20 | 57-EY13.1 | 54-PM40 |  | TRUE | 0 | 0 | FALSE | FALSE | FALSE | True | True |  |  | 51-PM14 Tête de lit | 0 | HEB.01 | Chambre simple | 01.0002 - Gaine tête de lit type chambre simple x 1 01.0044 - Rail lève-malade x 1 02.0018 - Doubles rails muraux x 1 03.0002 - Télévision x 1 04.0001 - Adaptable x 1 04.0002 - Lit médical x 1 04.0003 - Chaise x 1 04.0004 - Fauteuil repose pieds x 1 04.0006 - Chevet x 1 04.0007 - Table (chambre HC) x 1 04.0013 - Placard chambre x 1 05.0001 - WC x 1 | Avec WC, lavabo et douche
1332561 | GM3/1/HCO/1.008 | HORS PROJET | GM3/1/HCO/1.008 | HC Oncologie | H | Chambres simples couchés | 17 | 0 | 1.2 |  | R1 | 56-RS20 | 57-EY13.1 | 54-PM40 |  | TRUE | 0 | 0 | FALSE | FALSE | FALSE | True | True |  |  | 51-PM14 Tête de lit | 0 | HEB.01 | Chambre simple | 01.0002 - Gaine tête de lit type chambre simple x 1 01.0044 - Rail lève-malade x 1 02.0018 - Doubles rails muraux x 1 03.0002 - Télévision x 1 04.0001 - Adaptable x 1 04.0002 - Lit médical x 1 04.0003 - Chaise x 1 04.0004 - Fauteuil repose pieds x 1 04.0006 - Chevet x 1 04.0007 - Table (chambre HC) x 1 04.0013 - Placard chambre x 1 05.0001 - WC x 1 | Avec WC, lavabo et douche
1332562 | GM3/1/HCO/1.009 | HORS PROJET | GM3/1/HCO/1.009 | HC Oncologie | H | Chambres simples couchés | 17 | 0 | 1.2 |  | R1 | 56-RS20 | 57-EY13.1 | 54-PM40 |  | TRUE | 0 | 0 | FALSE | FALSE | FALSE | True | True |  |  | 51-PM14 Tête de lit | 0 | HEB.01 | Chambre simple | 01.0002 - Gaine tête de lit type chambre simple x 1 01.0044 - Rail lève-malade x 1 02.0018 - Doubles rails muraux x 1 03.0002 - Télévision x 1 04.0001 - Adaptable x 1 04.0002 - Lit médical x 1 04.0003 - Chaise x 1 04.0004 - Fauteuil repose pieds x 1 04.0006 - Chevet x 1 04.0007 - Table (chambre HC) x 1 04.0013 - Placard chambre x 1 05.0001 - WC x 1 | Avec WC, lavabo et douche
1332563 | GM3/1/HCO/1.010 | HORS PROJET | GM3/1/HCO/1.010 | HC Oncologie | H | Chambres simples couchés | 17 | 0 | 1.2 |  | R1 | 56-RS20 | 57-EY13.1 | 54-PM40 |  | TRUE | 0 | 0 | FALSE | FALSE | FALSE | True | True |  |  | 51-PM14 Tête de lit | 0 | HEB.01 | Chambre simple | 01.0002 - Gaine tête de lit type chambre simple x 1 01.0044 - Rail lève-malade x 1 02.0018 - Doubles rails muraux x 1 03.0002 - Télévision x 1 04.0001 - Adaptable x 1 04.0002 - Lit médical x 1 04.0003 - Chaise x 1 04.0004 - Fauteuil repose pieds x 1 04.0006 - Chevet x 1 04.0007 - Table (chambre HC) x 1 04.0013 - Placard chambre x 1 05.0001 - WC x 1 | Avec WC, lavabo et douche
1332564 | GM3/1/HCO/1.011 | HORS PROJET | GM3/1/HCO/1.011 | HC Oncologie | H | Chambres simples couchés | 17 | 0 | 1.2 |  | R1 | 56-RS20 | 57-EY13.1 | 54-PM40 |  | TRUE | 0 | 0 | FALSE | FALSE | FALSE | True | True |  |  | 51-PM14 Tête de lit | 0 | HEB.01 | Chambre simple | 01.0002 - Gaine tête de lit type chambre simple x 1 01.0044 - Rail lève-malade x 1 02.0018 - Doubles rails muraux x 1 03.0002 - Télévision x 1 04.0001 - Adaptable x 1 04.0002 - Lit médical x 1 04.0003 - Chaise x 1 04.0004 - Fauteuil repose pieds x 1 04.0006 - Chevet x 1 04.0007 - Table (chambre HC) x 1 04.0013 - Placard chambre x 1 05.0001 - WC x 1 | Avec WC, lavabo et douche
1332565 | GM3/1/HCO/1.012 | HORS PROJET | GM3/1/HCO/1.012 | HC Oncologie | H | Chambres simples couchés | 17 | 0 | 1.2 |  | R1 | 56-RS20 | 57-EY13.1 | 54-PM40 |  | TRUE | 0 | 0 | FALSE | FALSE | FALSE | True | True |  |  | 51-PM14 Tête de lit | 0 | HEB.01 | Chambre simple | 01.0002 - Gaine tête de lit type chambre simple x 1 01.0044 - Rail lève-malade x 1 02.0018 - Doubles rails muraux x 1 03.0002 - Télévision x 1 04.0001 - Adaptable x 1 04.0002 - Lit médical x 1 04.0003 - Chaise x 1 04.0004 - Fauteuil repose pieds x 1 04.0006 - Chevet x 1 04.0007 - Table (chambre HC) x 1 04.0013 - Placard chambre x 1 05.0001 - WC x 1 | Avec WC, lavabo et douche
1332566 | GM3/1/HCO/1.013 | HORS PROJET | GM3/1/HCO/1.013 | HC Oncologie | H | Chambres simples couchés | 17 | 0 | 1.2 |  | R1 | 56-RS20 | 57-EY13.1 | 54-PM40 |  | TRUE | 0 | 0 | FALSE | FALSE | FALSE | True | True |  |  | 51-PM14 Tête de lit | 0 | HEB.01 | Chambre simple | 01.0002 - Gaine tête de lit type chambre simple x 1 01.0044 - Rail lève-malade x 1 02.0018 - Doubles rails muraux x 1 03.0002 - Télévision x 1 04.0001 - Adaptable x 1 04.0002 - Lit médical x 1 04.0003 - Chaise x 1 04.0004 - Fauteuil repose pieds x 1 04.0006 - Chevet x 1 04.0007 - Table (chambre HC) x 1 04.0013 - Placard chambre x 1 05.0001 - WC x 1 | Avec WC, lavabo et douche
1332567 | GM3/1/HCO/1.014 | HORS PROJET | GM3/1/HCO/1.014 | HC Oncologie | H | Chambres simples couchés | 17 | 0 | 1.2 |  | R1 | 56-RS20 | 57-EY13.1 | 54-PM40 |  | TRUE | 0 | 0 | FALSE | FALSE | FALSE | True | True |  |  | 51-PM14 Tête de lit | 0 | HEB.01 | Chambre simple | 01.0002 - Gaine tête de lit type chambre simple x 1 01.0044 - Rail lève-malade x 1 02.0018 - Doubles rails muraux x 1 03.0002 - Télévision x 1 04.0001 - Adaptable x 1 04.0002 - Lit médical x 1 04.0003 - Chaise x 1 04.0004 - Fauteuil repose pieds x 1 04.0006 - Chevet x 1 04.0007 - Table (chambre HC) x 1 04.0013 - Placard chambre x 1 05.0001 - WC x 1 | Avec WC, lavabo et douche
1332568 | GM3/1/HCO/1.015 | HORS PROJET | GM3/1/HCO/1.015 | HC Oncologie | H | Chambres simples couchés | 17 | 0 | 1.2 |  | R1 | 56-RS20 | 57-EY13.1 | 54-PM40 |  | TRUE | 0 | 0 | FALSE | FALSE | FALSE | True | True |  |  | 51-PM14 Tête de lit | 0 | HEB.01 | Chambre simple | 01.0002 - Gaine tête de lit type chambre simple x 1 01.0044 - Rail lève-malade x 1 02.0018 - Doubles rails muraux x 1 03.0002 - Télévision x 1 04.0001 - Adaptable x 1 04.0002 - Lit médical x 1 04.0003 - Chaise x 1 04.0004 - Fauteuil repose pieds x 1 04.0006 - Chevet x 1 04.0007 - Table (chambre HC) x 1 04.0013 - Placard chambre x 1 05.0001 - WC x 1 | Avec WC, lavabo et douche
1332569 | GM3/1/HCO/1.016 | HORS PROJET | GM3/1/HCO/1.016 | Log Mutualisee N1 | H | Lave-bassins | 10 | 0 | 0.9 |  | R1 | 56-RS21 | 57-EY13.1 | 54-PS10 |  | FALSE | 0 | 0 | FALSE | FALSE | FALSE | False | False |  |  |  | 0 | ACC.38 | Local lave-bassin | 01.0006 - Lave bassins x 1 01.0036 - support stockage lave bassin x 1 05.0004 - Lave-main EF +ECS x 1 05.0014 - Paillasse sèche x 1 | Avec passe-plat vers sanitaire pour analyse d'urine Lave-bassin, paillasse humide, bac et vidoir + stockage lave bassin
1332570 | GM3/1/HCO/1.017 | HORS PROJET | GM3/1/HCO/1.017 | HC Oncologie | H | Bureau des IDE | 12 | 0 | 0.9 |  | R1 | 56-RS20 | 57-EY13.1 | 54-PS11 |  | FALSE | 0 | 0 | FALSE | FALSE | TRUE | True | False |  |  |  | 0 | HEB.10 | Bureau IDE | 03.0001 - Poste de travail standard x 2
1332571 | GM3/1/HCO/1.018 | HORS PROJET | GM3/1/HCO/1.018 | HC Oncologie | H | Préparation des soins | 0 |  | 0 |  |  | 0 | 57-EY00 | 0 |  | FALSE | 0 | 0 | FALSE | FALSE | FALSE | False | False | 0 | 0 |  | 0 |  |  | 03.0001 - Poste de travail standard x 2
1332572 | GM3/1/HCO/1.019 | HORS PROJET | GM3/1/HCO/1.019 | HC Oncologie | H | Zone de retour des soins | 8 | 0 | 1.2 |  | R1 | 56-RS20 | 57-EY13.1 | 54-PS10 |  | FALSE | 0 | 0 | FALSE | FALSE | FALSE | False | False |  |  |  | 0 | SOI.04 | Zone de retour des soins | 05.0012 - Paillasse humide double bacs x 1
1332573 | GM3/1/HCO/1.020 | HORS PROJET | GM3/1/HCO/1.020 | HC Oncologie | H | Local Pharmacie | 12 | 0 | 1.2 | LRM | R1 | 56-RS20 | 57-EY13.1 | 54-PS10 |  | TRUE | 0 | 0 | FALSE | TRUE | FALSE | False | False |  |  | 51-PM11 En Périphérie | 0 | SOI.05 | Local pharmacie | 03.0001 - Poste de travail standard x 1 04.0018 - Plein-vide / Armoires et rayonnages x 1 | Armoires plein-vide Médicaments, CAMPS Accessible depuis la circulation et la préparation des soins.
1332574 | GM3/1/HCO/1.021 | HORS PROJET | GM3/1/HCO/1.021 | HC Oncologie | H | Bureau cadre | 0 |  | 0 |  |  | 0 | 57-EY13.1 | 0 |  | FALSE | 0 | 0 | FALSE | FALSE | FALSE | False | False | 0 | 0 |  | 0 |  |  | 03.0001 - Poste de travail standard x 1
1332575 | GM3/1/HCO/1.022 | HORS PROJET | GM3/1/HCO/1.022 | HC Oncologie | H | Bureau internes et externes | 15 | 0 | 0.9 |  | R1 | 56-RS20 | 57-EY13.1 | 54-PS11 |  | FALSE | 0 | 0 | FALSE | FALSE | FALSE | False | True |  | laisser un pan de mur sans plan de travail pour positionner du rangement (armoire, meubles bas etc.) |  | 0 | SOI.15 | Bureau internes/externes | 01.0030 - Plan de travail x 1 03.0001 - Poste de travail standard x 1 | 5 postes de travail
1332576 | GM3/1/HCO/1.023 | HORS PROJET | GM3/1/HCO/1.023 | HC Oncologie | H | Local ménage | 12 | 0 | 1.2 | LRM |  | 56-RS21 | 57-EY10 | 57-EY10.1 |  | FALSE | 0 | 0 | FALSE | FALSE | TRUE | False | False |  | 2 chariots + autolaveuse |  | 0 | LOG.05 | Local ménage | 01.0036 - support stockage lave bassin x 1 01.0037 - chariot de ménage x 2 01.0038 - Equipements pour autolaveuse x 1 05.0005 - Siphon de sol-EU x 1 05.0012 - Paillasse humide double bacs x 1 05.0018 - Vidoir x 1 | 2 chariots + autolaveuse Équipé d'une paillasse double bacs et vidoir
1332577 | GM3/1/HCO/1.024 | HORS PROJET | GM3/1/HCO/1.024 | HC Oncologie | S | Sanit. Ch. | 0 | 0 | 0.9 |  | R1 | 56-RS22 | 56-RM22 | 54-PS21 |  | FALSE | 0 | 0 | FALSE | FALSE | FALSE | False | False | Sanitaire inclus dans les chambres d'hospitalisation complète |  |  | 0 | HEB.15 | Sanitaires de chambre (Douche, lavabo et WC) | 01.0015 - Patère (salle de bain) x 1 01.0016 - Tablette (salle de bain) x 1 01.0018 - Miroir (salle de bain) x 1 01.0019 - Distributeurs (SHA + papier toilette + savon) x 1 01.0020 - Poubelle (salle de bain) x 1 01.0039 - Barre de relevage x 1 05.0001 - WC x 1 05.0006 - Douche (chambre) x 1 05.0007 - Plan vasque x 1
1332578 | GM3/1/HCO/1.025 | HORS PROJET | GM3/1/HCO/1.025 | HC Oncologie | S | Sanit. Ch. | 0 | 0 | 0.9 |  | R1 | 56-RS22 | 56-RM22 | 54-PS21 |  | FALSE | 0 | 0 | FALSE | FALSE | FALSE | False | False | Sanitaire inclus dans les chambres d'hospitalisation complète |  |  | 0 | HEB.15 | Sanitaires de chambre (Douche, lavabo et WC) | 01.0015 - Patère (salle de bain) x 1 01.0016 - Tablette (salle de bain) x 1 01.0018 - Miroir (salle de bain) x 1 01.0019 - Distributeurs (SHA + papier toilette + savon) x 1 01.0020 - Poubelle (salle de bain) x 1 01.0039 - Barre de relevage x 1 05.0001 - WC x 1 05.0006 - Douche (chambre) x 1 05.0007 - Plan vasque x 1
1332579 | GM3/1/HCO/1.026 | HORS PROJET | GM3/1/HCO/1.026 | HC Oncologie | S | Sanit. Ch. | 0 | 0 | 0.9 |  | R1 | 56-RS22 | 56-RM22 | 54-PS21 |  | FALSE | 0 | 0 | FALSE | FALSE | FALSE | False | False | Sanitaire inclus dans les chambres d'hospitalisation complète |  |  | 0 | HEB.15 | Sanitaires de chambre (Douche, lavabo et WC) | 01.0015 - Patère (salle de bain) x 1 01.0016 - Tablette (salle de bain) x 1 01.0018 - Miroir (salle de bain) x 1 01.0019 - Distributeurs (SHA + papier toilette + savon) x 1 01.0020 - Poubelle (salle de bain) x 1 01.0039 - Barre de relevage x 1 05.0001 - WC x 1 05.0006 - Douche (chambre) x 1 05.0007 - Plan vasque x 1
1332580 | GM3/1/HCO/1.027 | HORS PROJET | GM3/1/HCO/1.027 | HC Oncologie | S | Sanit. Ch. | 0 | 0 | 0.9 |  | R1 | 56-RS22 | 56-RM22 | 54-PS21 |  | FALSE | 0 | 0 | FALSE | FALSE | FALSE | False | False | Sanitaire inclus dans les chambres d'hospitalisation complète |  |  | 0 | HEB.15 | Sanitaires de chambre (Douche, lavabo et WC) | 01.0015 - Patère (salle de bain) x 1 01.0016 - Tablette (salle de bain) x 1 01.0018 - Miroir (salle de bain) x 1 01.0019 - Distributeurs (SHA + papier toilette + savon) x 1 01.0020 - Poubelle (salle de bain) x 1 01.0039 - Barre de relevage x 1 05.0001 - WC x 1 05.0006 - Douche (chambre) x 1 05.0007 - Plan vasque x 1
1332581 | GM3/1/HCO/1.028 | HORS PROJET | GM3/1/HCO/1.028 | HC Oncologie | S | Sanit. Ch. | 0 | 0 | 0.9 |  | R1 | 56-RS22 | 56-RM22 | 54-PS21 |  | FALSE | 0 | 0 | FALSE | FALSE | FALSE | False | False | Sanitaire inclus dans les chambres d'hospitalisation complète |  |  | 0 | HEB.15 | Sanitaires de chambre (Douche, lavabo et WC) | 01.0015 - Patère (salle de bain) x 1 01.0016 - Tablette (salle de bain) x 1 01.0018 - Miroir (salle de bain) x 1 01.0019 - Distributeurs (SHA + papier toilette + savon) x 1 01.0020 - Poubelle (salle de bain) x 1 01.0039 - Barre de relevage x 1 05.0001 - WC x 1 05.0006 - Douche (chambre) x 1 05.0007 - Plan vasque x 1
1332582 | GM3/1/HCO/1.029 | HORS PROJET | GM3/1/HCO/1.029 | HC Oncologie | S | Sanit. Ch. | 0 | 0 | 0.9 |  | R1 | 56-RS22 | 56-RM22 | 54-PS21 |  | FALSE | 0 | 0 | FALSE | FALSE | FALSE | False | False | Sanitaire inclus dans les chambres d'hospitalisation complète |  |  | 0 | HEB.15 | Sanitaires de chambre (Douche, lavabo et WC) | 01.0015 - Patère (salle de bain) x 1 01.0016 - Tablette (salle de bain) x 1 01.0018 - Miroir (salle de bain) x 1 01.0019 - Distributeurs (SHA + papier toilette + savon) x 1 01.0020 - Poubelle (salle de bain) x 1 01.0039 - Barre de relevage x 1 05.0001 - WC x 1 05.0006 - Douche (chambre) x 1 05.0007 - Plan vasque x 1
1332583 | GM3/1/HCO/1.030 | HORS PROJET | GM3/1/HCO/1.030 | HC Oncologie | S | Sanit. Ch. | 0 | 0 | 0.9 |  | R1 | 56-RS22 | 56-RM22 | 54-PS21 |  | FALSE | 0 | 0 | FALSE | FALSE | FALSE | False | False | Sanitaire inclus dans les chambres d'hospitalisation complète |  |  | 0 | HEB.15 | Sanitaires de chambre (Douche, lavabo et WC) | 01.0015 - Patère (salle de bain) x 1 01.0016 - Tablette (salle de bain) x 1 01.0018 - Miroir (salle de bain) x 1 01.0019 - Distributeurs (SHA + papier toilette + savon) x 1 01.0020 - Poubelle (salle de bain) x 1 01.0039 - Barre de relevage x 1 05.0001 - WC x 1 05.0006 - Douche (chambre) x 1 05.0007 - Plan vasque x 1
1332584 | GM3/1/HCO/1.031 | HORS PROJET | GM3/1/HCO/1.031 | HC Oncologie | S | Sanit. Ch. | 0 | 0 | 0.9 |  | R1 | 56-RS22 | 56-RM22 | 54-PS21 |  | FALSE | 0 | 0 | FALSE | FALSE | FALSE | False | False | Sanitaire inclus dans les chambres d'hospitalisation complète |  |  | 0 | HEB.15 | Sanitaires de chambre (Douche, lavabo et WC) | 01.0015 - Patère (salle de bain) x 1 01.0016 - Tablette (salle de bain) x 1 01.0018 - Miroir (salle de bain) x 1 01.0019 - Distributeurs (SHA + papier toilette + savon) x 1 01.0020 - Poubelle (salle de bain) x 1 01.0039 - Barre de relevage x 1 05.0001 - WC x 1 05.0006 - Douche (chambre) x 1 05.0007 - Plan vasque x 1
1332585 | GM3/1/HCO/1.032 | HORS PROJET | GM3/1/HCO/1.032 | HC Oncologie | S | Sanit. Ch. | 0 | 0 | 0.9 |  | R1 | 56-RS22 | 56-RM22 | 54-PS21 |  | FALSE | 0 | 0 | FALSE | FALSE | FALSE | False | False | Sanitaire inclus dans les chambres d'hospitalisation complète |  |  | 0 | HEB.15 | Sanitaires de chambre (Douche, lavabo et WC) | 01.0015 - Patère (salle de bain) x 1 01.0016 - Tablette (salle de bain) x 1 01.0018 - Miroir (salle de bain) x 1 01.0019 - Distributeurs (SHA + papier toilette + savon) x 1 01.0020 - Poubelle (salle de bain) x 1 01.0039 - Barre de relevage x 1 05.0001 - WC x 1 05.0006 - Douche (chambre) x 1 05.0007 - Plan vasque x 1
1332586 | GM3/1/HCO/1.033 | HORS PROJET | GM3/1/HCO/1.033 | HC Oncologie | S | Sanit. Ch. | 0 | 0 | 0.9 |  | R1 | 56-RS22 | 56-RM22 | 54-PS21 |  | FALSE | 0 | 0 | FALSE | FALSE | FALSE | False | False | Sanitaire inclus dans les chambres d'hospitalisation complète |  |  | 0 | HEB.15 | Sanitaires de chambre (Douche, lavabo et WC) | 01.0015 - Patère (salle de bain) x 1 01.0016 - Tablette (salle de bain) x 1 01.0018 - Miroir (salle de bain) x 1 01.0019 - Distributeurs (SHA + papier toilette + savon) x 1 01.0020 - Poubelle (salle de bain) x 1 01.0039 - Barre de relevage x 1 05.0001 - WC x 1 05.0006 - Douche (chambre) x 1 05.0007 - Plan vasque x 1
1332587 | GM3/1/HCO/1.034 | HORS PROJET | GM3/1/HCO/1.034 | HC Oncologie | S | Sanit. Ch. | 0 | 0 | 0.9 |  | R1 | 56-RS22 | 56-RM22 | 54-PS21 |  | FALSE | 0 | 0 | FALSE | FALSE | FALSE | False | False | Sanitaire inclus dans les chambres d'hospitalisation complète |  |  | 0 | HEB.15 | Sanitaires de chambre (Douche, lavabo et WC) | 01.0015 - Patère (salle de bain) x 1 01.0016 - Tablette (salle de bain) x 1 01.0018 - Miroir (salle de bain) x 1 01.0019 - Distributeurs (SHA + papier toilette + savon) x 1 01.0020 - Poubelle (salle de bain) x 1 01.0039 - Barre de relevage x 1 05.0001 - WC x 1 05.0006 - Douche (chambre) x 1 05.0007 - Plan vasque x 1
1332588 | GM3/1/HCO/1.035 | HORS PROJET | GM3/1/HCO/1.035 | HC Oncologie | S | Sanit. Ch. | 0 | 0 | 0.9 |  | R1 | 56-RS22 | 56-RM22 | 54-PS21 |  | FALSE | 0 | 0 | FALSE | FALSE | FALSE | False | False | Sanitaire inclus dans les chambres d'hospitalisation complète |  |  | 0 | HEB.15 | Sanitaires de chambre (Douche, lavabo et WC) | 01.0015 - Patère (salle de bain) x 1 01.0016 - Tablette (salle de bain) x 1 01.0018 - Miroir (salle de bain) x 1 01.0019 - Distributeurs (SHA + papier toilette + savon) x 1 01.0020 - Poubelle (salle de bain) x 1 01.0039 - Barre de relevage x 1 05.0001 - WC x 1 05.0006 - Douche (chambre) x 1 05.0007 - Plan vasque x 1
4530579 | GM3/1/HCO/1.036 | HORS PROJET | GM3/1/HCO/1.036 | HC Oncologie | H | Chambres simples couchés | 17 | 0 | 1.2 |  | R1 | 56-RS20 | 57-EY13.1 | 54-PM40 |  | TRUE | 0 | 0 | FALSE | FALSE | FALSE | True | True |  |  | 51-PM14 Tête de lit | 0 | HEB.01 | Chambre simple | 01.0002 - Gaine tête de lit type chambre simple x 1 01.0044 - Rail lève-malade x 1 02.0018 - Doubles rails muraux x 1 03.0002 - Télévision x 1 04.0001 - Adaptable x 1 04.0002 - Lit médical x 1 04.0003 - Chaise x 1 04.0004 - Fauteuil repose pieds x 1 04.0006 - Chevet x 1 04.0007 - Table (chambre HC) x 1 04.0013 - Placard chambre x 1 05.0001 - WC x 1 | Avec WC, lavabo et douche
4530580 | GM3/1/HCO/1.037 | HORS PROJET | GM3/1/HCO/1.037 | HC Oncologie | H | Chambres simples couchés | 17 | 0 | 1.2 |  | R1 | 56-RS20 | 57-EY13.1 | 54-PM40 |  | TRUE | 0 | 0 | FALSE | FALSE | FALSE | True | True |  |  | 51-PM14 Tête de lit | 0 | HEB.01 | Chambre simple | 01.0002 - Gaine tête de lit type chambre simple x 1 01.0044 - Rail lève-malade x 1 02.0018 - Doubles rails muraux x 1 03.0002 - Télévision x 1 04.0001 - Adaptable x 1 04.0002 - Lit médical x 1 04.0003 - Chaise x 1 04.0004 - Fauteuil repose pieds x 1 04.0006 - Chevet x 1 04.0007 - Table (chambre HC) x 1 04.0013 - Placard chambre x 1 05.0001 - WC x 1 | Avec WC, lavabo et douche
4530581 | GM3/1/HCO/1.038 | HORS PROJET | GM3/1/HCO/1.038 | HC Oncologie | H | Chambres simples couchés | 17 | 0 | 1.2 |  | R1 | 56-RS20 | 57-EY13.1 | 54-PM40 |  | TRUE | 0 | 0 | FALSE | FALSE | FALSE | True | True |  |  | 51-PM14 Tête de lit | 0 | HEB.01 | Chambre simple | 01.0002 - Gaine tête de lit type chambre simple x 1 01.0044 - Rail lève-malade x 1 02.0018 - Doubles rails muraux x 1 03.0002 - Télévision x 1 04.0001 - Adaptable x 1 04.0002 - Lit médical x 1 04.0003 - Chaise x 1 04.0004 - Fauteuil repose pieds x 1 04.0006 - Chevet x 1 04.0007 - Table (chambre HC) x 1 04.0013 - Placard chambre x 1 05.0001 - WC x 1 | Avec WC, lavabo et douche
4530582 | GM3/1/HCO/1.039 | HORS PROJET | GM3/1/HCO/1.039 | HC Oncologie | H | Chambres simples couchés | 17 | 0 | 1.2 |  | R1 | 56-RS20 | 57-EY13.1 | 54-PM40 |  | TRUE | 0 | 0 | FALSE | FALSE | FALSE | True | True |  |  | 51-PM14 Tête de lit | 0 | HEB.01 | Chambre simple | 01.0002 - Gaine tête de lit type chambre simple x 1 01.0044 - Rail lève-malade x 1 02.0018 - Doubles rails muraux x 1 03.0002 - Télévision x 1 04.0001 - Adaptable x 1 04.0002 - Lit médical x 1 04.0003 - Chaise x 1 04.0004 - Fauteuil repose pieds x 1 04.0006 - Chevet x 1 04.0007 - Table (chambre HC) x 1 04.0013 - Placard chambre x 1 05.0001 - WC x 1 | Avec WC, lavabo et douche
4530583 | GM3/1/HCO/1.040 | HORS PROJET | GM3/1/HCO/1.040 | HC Oncologie | H | Chambres simples couchés | 17 | 0 | 1.2 |  | R1 | 56-RS20 | 57-EY13.1 | 54-PM40 |  | TRUE | 0 | 0 | FALSE | FALSE | FALSE | True | True |  |  | 51-PM14 Tête de lit | 0 | HEB.01 | Chambre simple | 01.0002 - Gaine tête de lit type chambre simple x 1 01.0044 - Rail lève-malade x 1 02.0018 - Doubles rails muraux x 1 03.0002 - Télévision x 1 04.0001 - Adaptable x 1 04.0002 - Lit médical x 1 04.0003 - Chaise x 1 04.0004 - Fauteuil repose pieds x 1 04.0006 - Chevet x 1 04.0007 - Table (chambre HC) x 1 04.0013 - Placard chambre x 1 05.0001 - WC x 1 | Avec WC, lavabo et douche
4530584 | GM3/1/HCO/1.041 | HORS PROJET | GM3/1/HCO/1.041 | HC Oncologie | H | Chambres simples couchés | 17 | 0 | 1.2 |  | R1 | 56-RS20 | 57-EY13.1 | 54-PM40 |  | TRUE | 0 | 0 | FALSE | FALSE | FALSE | True | True |  |  | 51-PM14 Tête de lit | 0 | HEB.01 | Chambre simple | 01.0002 - Gaine tête de lit type chambre simple x 1 01.0044 - Rail lève-malade x 1 02.0018 - Doubles rails muraux x 1 03.0002 - Télévision x 1 04.0001 - Adaptable x 1 04.0002 - Lit médical x 1 04.0003 - Chaise x 1 04.0004 - Fauteuil repose pieds x 1 04.0006 - Chevet x 1 04.0007 - Table (chambre HC) x 1 04.0013 - Placard chambre x 1 05.0001 - WC x 1 | Avec WC, lavabo et douche
4530585 | GM3/1/HCO/1.042 | HORS PROJET | GM3/1/HCO/1.042 | HC Oncologie | H | Chambres simples couchés | 17 | 0 | 1.2 |  | R1 | 56-RS20 | 57-EY13.1 | 54-PM40 |  | TRUE | 0 | 0 | FALSE | FALSE | FALSE | True | True |  |  | 51-PM14 Tête de lit | 0 | HEB.01 | Chambre simple | 01.0002 - Gaine tête de lit type chambre simple x 1 01.0044 - Rail lève-malade x 1 02.0018 - Doubles rails muraux x 1 03.0002 - Télévision x 1 04.0001 - Adaptable x 1 04.0002 - Lit médical x 1 04.0003 - Chaise x 1 04.0004 - Fauteuil repose pieds x 1 04.0006 - Chevet x 1 04.0007 - Table (chambre HC) x 1 04.0013 - Placard chambre x 1 05.0001 - WC x 1 | Avec WC, lavabo et douche
4530586 | GM3/1/HCO/1.043 | HORS PROJET | GM3/1/HCO/1.043 | HC Oncologie | H | Chambres simples couchés | 17 | 0 | 1.2 |  | R1 | 56-RS20 | 57-EY13.1 | 54-PM40 |  | TRUE | 0 | 0 | FALSE | FALSE | FALSE | True | True |  |  | 51-PM14 Tête de lit | 0 | HEB.01 | Chambre simple | 01.0002 - Gaine tête de lit type chambre simple x 1 01.0044 - Rail lève-malade x 1 02.0018 - Doubles rails muraux x 1 03.0002 - Télévision x 1 04.0001 - Adaptable x 1 04.0002 - Lit médical x 1 04.0003 - Chaise x 1 04.0004 - Fauteuil repose pieds x 1 04.0006 - Chevet x 1 04.0007 - Table (chambre HC) x 1 04.0013 - Placard chambre x 1 05.0001 - WC x 1 | Avec WC, lavabo et douche
4530587 | GM3/1/HCO/1.044 | HORS PROJET | GM3/1/HCO/1.044 | HC Oncologie | H | Chambres simples couchés | 17 | 0 | 1.2 |  | R1 | 56-RS20 | 57-EY13.1 | 54-PM40 |  | TRUE | 0 | 0 | FALSE | FALSE | FALSE | True | True |  |  | 51-PM14 Tête de lit | 0 | HEB.01 | Chambre simple | 01.0002 - Gaine tête de lit type chambre simple x 1 01.0044 - Rail lève-malade x 1 02.0018 - Doubles rails muraux x 1 03.0002 - Télévision x 1 04.0001 - Adaptable x 1 04.0002 - Lit médical x 1 04.0003 - Chaise x 1 04.0004 - Fauteuil repose pieds x 1 04.0006 - Chevet x 1 04.0007 - Table (chambre HC) x 1 04.0013 - Placard chambre x 1 05.0001 - WC x 1 | Avec WC, lavabo et douche
4530588 | GM3/1/HCO/1.045 | HORS PROJET | GM3/1/HCO/1.045 | HC Oncologie | H | Chambres simples couchés | 17 | 0 | 1.2 |  | R1 | 56-RS20 | 57-EY13.1 | 54-PM40 |  | TRUE | 0 | 0 | FALSE | FALSE | FALSE | True | True |  |  | 51-PM14 Tête de lit | 0 | HEB.01 | Chambre simple | 01.0002 - Gaine tête de lit type chambre simple x 1 01.0044 - Rail lève-malade x 1 02.0018 - Doubles rails muraux x 1 03.0002 - Télévision x 1 04.0001 - Adaptable x 1 04.0002 - Lit médical x 1 04.0003 - Chaise x 1 04.0004 - Fauteuil repose pieds x 1 04.0006 - Chevet x 1 04.0007 - Table (chambre HC) x 1 04.0013 - Placard chambre x 1 05.0001 - WC x 1 | Avec WC, lavabo et douche
4530589 | GM3/1/HCO/1.046 | HORS PROJET | GM3/1/HCO/1.046 | HC Oncologie | H | Chambres simples couchés | 17 | 0 | 1.2 |  | R1 | 56-RS20 | 57-EY13.1 | 54-PM40 |  | TRUE | 0 | 0 | FALSE | FALSE | FALSE | True | True |  |  | 51-PM14 Tête de lit | 0 | HEB.01 | Chambre simple | 01.0002 - Gaine tête de lit type chambre simple x 1 01.0044 - Rail lève-malade x 1 02.0018 - Doubles rails muraux x 1 03.0002 - Télévision x 1 04.0001 - Adaptable x 1 04.0002 - Lit médical x 1 04.0003 - Chaise x 1 04.0004 - Fauteuil repose pieds x 1 04.0006 - Chevet x 1 04.0007 - Table (chambre HC) x 1 04.0013 - Placard chambre x 1 05.0001 - WC x 1 | Avec WC, lavabo et douche
4530590 | GM3/1/HCO/1.047 | HORS PROJET | GM3/1/HCO/1.047 | HC Oncologie | H | Chambres simples couchés | 17 | 0 | 1.2 |  | R1 | 56-RS20 | 57-EY13.1 | 54-PM40 |  | TRUE | 0 | 0 | FALSE | FALSE | FALSE | True | True |  |  | 51-PM14 Tête de lit | 0 | HEB.01 | Chambre simple | 01.0002 - Gaine tête de lit type chambre simple x 1 01.0044 - Rail lève-malade x 1 02.0018 - Doubles rails muraux x 1 03.0002 - Télévision x 1 04.0001 - Adaptable x 1 04.0002 - Lit médical x 1 04.0003 - Chaise x 1 04.0004 - Fauteuil repose pieds x 1 04.0006 - Chevet x 1 04.0007 - Table (chambre HC) x 1 04.0013 - Placard chambre x 1 05.0001 - WC x 1 | Avec WC, lavabo et douche
4530591 | GM3/1/HCO/1.048 | HORS PROJET | GM3/1/HCO/1.048 | HC Oncologie | H | Chambres simples couchés | 17 | 0 | 1.2 |  | R1 | 56-RS20 | 57-EY13.1 | 54-PM40 |  | TRUE | 0 | 0 | FALSE | FALSE | FALSE | True | True |  |  | 51-PM14 Tête de lit | 0 | HEB.01 | Chambre simple | 01.0002 - Gaine tête de lit type chambre simple x 1 01.0044 - Rail lève-malade x 1 02.0018 - Doubles rails muraux x 1 03.0002 - Télévision x 1 04.0001 - Adaptable x 1 04.0002 - Lit médical x 1 04.0003 - Chaise x 1 04.0004 - Fauteuil repose pieds x 1 04.0006 - Chevet x 1 04.0007 - Table (chambre HC) x 1 04.0013 - Placard chambre x 1 05.0001 - WC x 1 | Avec WC, lavabo et douche
4530592 | GM3/1/HCO/1.049 | HORS PROJET | GM3/1/HCO/1.049 | HC Oncologie | H | Chambres simples couchés | 17 | 0 | 1.2 |  | R1 | 56-RS20 | 57-EY13.1 | 54-PM40 |  | TRUE | 0 | 0 | FALSE | FALSE | FALSE | True | True |  |  | 51-PM14 Tête de lit | 0 | HEB.01 | Chambre simple | 01.0002 - Gaine tête de lit type chambre simple x 1 01.0044 - Rail lève-malade x 1 02.0018 - Doubles rails muraux x 1 03.0002 - Télévision x 1 04.0001 - Adaptable x 1 04.0002 - Lit médical x 1 04.0003 - Chaise x 1 04.0004 - Fauteuil repose pieds x 1 04.0006 - Chevet x 1 04.0007 - Table (chambre HC) x 1 04.0013 - Placard chambre x 1 05.0001 - WC x 1 | Avec WC, lavabo et douche
4530593 | GM3/1/HCO/1.050 | HORS PROJET | GM3/1/HCO/1.050 | HC Oncologie | S | Sanit. Ch. | 0 | 0 | 0.9 |  | R1 | 56-RS22 | 56-RM22 | 54-PS21 |  | FALSE | 0 | 0 | FALSE | FALSE | FALSE | False | False | Sanitaire inclus dans les chambres d'hospitalisation complète |  |  | 0 | HEB.15 | Sanitaires de chambre (Douche, lavabo et WC) | 01.0015 - Patère (salle de bain) x 1 01.0016 - Tablette (salle de bain) x 1 01.0018 - Miroir (salle de bain) x 1 01.0019 - Distributeurs (SHA + papier toilette + savon) x 1 01.0020 - Poubelle (salle de bain) x 1 01.0039 - Barre de relevage x 1 05.0001 - WC x 1 05.0006 - Douche (chambre) x 1 05.0007 - Plan vasque x 1
4530594 | GM3/1/HCO/1.051 | HORS PROJET | GM3/1/HCO/1.051 | HC Oncologie | S | Sanit. Ch. | 0 | 0 | 0.9 |  | R1 | 56-RS22 | 56-RM22 | 54-PS21 |  | FALSE | 0 | 0 | FALSE | FALSE | FALSE | False | False | Sanitaire inclus dans les chambres d'hospitalisation complète |  |  | 0 | HEB.15 | Sanitaires de chambre (Douche, lavabo et WC) | 01.0015 - Patère (salle de bain) x 1 01.0016 - Tablette (salle de bain) x 1 01.0018 - Miroir (salle de bain) x 1 01.0019 - Distributeurs (SHA + papier toilette + savon) x 1 01.0020 - Poubelle (salle de bain) x 1 01.0039 - Barre de relevage x 1 05.0001 - WC x 1 05.0006 - Douche (chambre) x 1 05.0007 - Plan vasque x 1
4530595 | GM3/1/HCO/1.052 | HORS PROJET | GM3/1/HCO/1.052 | HC Oncologie | S | Sanit. Ch. | 0 | 0 | 0.9 |  | R1 | 56-RS22 | 56-RM22 | 54-PS21 |  | FALSE | 0 | 0 | FALSE | FALSE | FALSE | False | False | Sanitaire inclus dans les chambres d'hospitalisation complète |  |  | 0 | HEB.15 | Sanitaires de chambre (Douche, lavabo et WC) | 01.0015 - Patère (salle de bain) x 1 01.0016 - Tablette (salle de bain) x 1 01.0018 - Miroir (salle de bain) x 1 01.0019 - Distributeurs (SHA + papier toilette + savon) x 1 01.0020 - Poubelle (salle de bain) x 1 01.0039 - Barre de relevage x 1 05.0001 - WC x 1 05.0006 - Douche (chambre) x 1 05.0007 - Plan vasque x 1
4530596 | GM3/1/HCO/1.053 | HORS PROJET | GM3/1/HCO/1.053 | HC Oncologie | S | Sanit. Ch. | 0 | 0 | 0.9 |  | R1 | 56-RS22 | 56-RM22 | 54-PS21 |  | FALSE | 0 | 0 | FALSE | FALSE | FALSE | False | False | Sanitaire inclus dans les chambres d'hospitalisation complète |  |  | 0 | HEB.15 | Sanitaires de chambre (Douche, lavabo et WC) | 01.0015 - Patère (salle de bain) x 1 01.0016 - Tablette (salle de bain) x 1 01.0018 - Miroir (salle de bain) x 1 01.0019 - Distributeurs (SHA + papier toilette + savon) x 1 01.0020 - Poubelle (salle de bain) x 1 01.0039 - Barre de relevage x 1 05.0001 - WC x 1 05.0006 - Douche (chambre) x 1 05.0007 - Plan vasque x 1
4530597 | GM3/1/HCO/1.054 | HORS PROJET | GM3/1/HCO/1.054 | HC Oncologie | S | Sanit. Ch. | 0 | 0 | 0.9 |  | R1 | 56-RS22 | 56-RM22 | 54-PS21 |  | FALSE | 0 | 0 | FALSE | FALSE | FALSE | False | False | Sanitaire inclus dans les chambres d'hospitalisation complète |  |  | 0 | HEB.15 | Sanitaires de chambre (Douche, lavabo et WC) | 01.0015 - Patère (salle de bain) x 1 01.0016 - Tablette (salle de bain) x 1 01.0018 - Miroir (salle de bain) x 1 01.0019 - Distributeurs (SHA + papier toilette + savon) x 1 01.0020 - Poubelle (salle de bain) x 1 01.0039 - Barre de relevage x 1 05.0001 - WC x 1 05.0006 - Douche (chambre) x 1 05.0007 - Plan vasque x 1
4530598 | GM3/1/HCO/1.055 | HORS PROJET | GM3/1/HCO/1.055 | HC Oncologie | S | Sanit. Ch. | 0 | 0 | 0.9 |  | R1 | 56-RS22 | 56-RM22 | 54-PS21 |  | FALSE | 0 | 0 | FALSE | FALSE | FALSE | False | False | Sanitaire inclus dans les chambres d'hospitalisation complète |  |  | 0 | HEB.15 | Sanitaires de chambre (Douche, lavabo et WC) | 01.0015 - Patère (salle de bain) x 1 01.0016 - Tablette (salle de bain) x 1 01.0018 - Miroir (salle de bain) x 1 01.0019 - Distributeurs (SHA + papier toilette + savon) x 1 01.0020 - Poubelle (salle de bain) x 1 01.0039 - Barre de relevage x 1 05.0001 - WC x 1 05.0006 - Douche (chambre) x 1 05.0007 - Plan vasque x 1
4530599 | GM3/1/HCO/1.056 | HORS PROJET | GM3/1/HCO/1.056 | HC Oncologie | S | Sanit. Ch. | 0 | 0 | 0.9 |  | R1 | 56-RS22 | 56-RM22 | 54-PS21 |  | FALSE | 0 | 0 | FALSE | FALSE | FALSE | False | False | Sanitaire inclus dans les chambres d'hospitalisation complète |  |  | 0 | HEB.15 | Sanitaires de chambre (Douche, lavabo et WC) | 01.0015 - Patère (salle de bain) x 1 01.0016 - Tablette (salle de bain) x 1 01.0018 - Miroir (salle de bain) x 1 01.0019 - Distributeurs (SHA + papier toilette + savon) x 1 01.0020 - Poubelle (salle de bain) x 1 01.0039 - Barre de relevage x 1 05.0001 - WC x 1 05.0006 - Douche (chambre) x 1 05.0007 - Plan vasque x 1
4530600 | GM3/1/HCO/1.057 | HORS PROJET | GM3/1/HCO/1.057 | HC Oncologie | S | Sanit. Ch. | 0 | 0 | 0.9 |  | R1 | 56-RS22 | 56-RM22 | 54-PS21 |  | FALSE | 0 | 0 | FALSE | FALSE | FALSE | False | False | Sanitaire inclus dans les chambres d'hospitalisation complète |  |  | 0 | HEB.15 | Sanitaires de chambre (Douche, lavabo et WC) | 01.0015 - Patère (salle de bain) x 1 01.0016 - Tablette (salle de bain) x 1 01.0018 - Miroir (salle de bain) x 1 01.0019 - Distributeurs (SHA + papier toilette + savon) x 1 01.0020 - Poubelle (salle de bain) x 1 01.0039 - Barre de relevage x 1 05.0001 - WC x 1 05.0006 - Douche (chambre) x 1 05.0007 - Plan vasque x 1
4530601 | GM3/1/HCO/1.058 | HORS PROJET | GM3/1/HCO/1.058 | HC Oncologie | S | Sanit. Ch. | 0 | 0 | 0.9 |  | R1 | 56-RS22 | 56-RM22 | 54-PS21 |  | FALSE | 0 | 0 | FALSE | FALSE | FALSE | False | False | Sanitaire inclus dans les chambres d'hospitalisation complète |  |  | 0 | HEB.15 | Sanitaires de chambre (Douche, lavabo et WC) | 01.0015 - Patère (salle de bain) x 1 01.0016 - Tablette (salle de bain) x 1 01.0018 - Miroir (salle de bain) x 1 01.0019 - Distributeurs (SHA + papier toilette + savon) x 1 01.0020 - Poubelle (salle de bain) x 1 01.0039 - Barre de relevage x 1 05.0001 - WC x 1 05.0006 - Douche (chambre) x 1 05.0007 - Plan vasque x 1
4530602 | GM3/1/HCO/1.059 | HORS PROJET | GM3/1/HCO/1.059 | HC Oncologie | S | Sanit. Ch. | 0 | 0 | 0.9 |  | R1 | 56-RS22 | 56-RM22 | 54-PS21 |  | FALSE | 0 | 0 | FALSE | FALSE | FALSE | False | False | Sanitaire inclus dans les chambres d'hospitalisation complète |  |  | 0 | HEB.15 | Sanitaires de chambre (Douche, lavabo et WC) | 01.0015 - Patère (salle de bain) x 1 01.0016 - Tablette (salle de bain) x 1 01.0018 - Miroir (salle de bain) x 1 01.0019 - Distributeurs (SHA + papier toilette + savon) x 1 01.0020 - Poubelle (salle de bain) x 1 01.0039 - Barre de relevage x 1 05.0001 - WC x 1 05.0006 - Douche (chambre) x 1 05.0007 - Plan vasque x 1
4530603 | GM3/1/HCO/1.060 | HORS PROJET | GM3/1/HCO/1.060 | HC Oncologie | S | Sanit. Ch. | 0 | 0 | 0.9 |  | R1 | 56-RS22 | 56-RM22 | 54-PS21 |  | FALSE | 0 | 0 | FALSE | FALSE | FALSE | False | False | Sanitaire inclus dans les chambres d'hospitalisation complète |  |  | 0 | HEB.15 | Sanitaires de chambre (Douche, lavabo et WC) | 01.0015 - Patère (salle de bain) x 1 01.0016 - Tablette (salle de bain) x 1 01.0018 - Miroir (salle de bain) x 1 01.0019 - Distributeurs (SHA + papier toilette + savon) x 1 01.0020 - Poubelle (salle de bain) x 1 01.0039 - Barre de relevage x 1 05.0001 - WC x 1 05.0006 - Douche (chambre) x 1 05.0007 - Plan vasque x 1
4530604 | GM3/1/HCO/1.061 | HORS PROJET | GM3/1/HCO/1.061 | HC Oncologie | S | Sanit. Ch. | 0 | 0 | 0.9 |  | R1 | 56-RS22 | 56-RM22 | 54-PS21 |  | FALSE | 0 | 0 | FALSE | FALSE | FALSE | False | False | Sanitaire inclus dans les chambres d'hospitalisation complète |  |  | 0 | HEB.15 | Sanitaires de chambre (Douche, lavabo et WC) | 01.0015 - Patère (salle de bain) x 1 01.0016 - Tablette (salle de bain) x 1 01.0018 - Miroir (salle de bain) x 1 01.0019 - Distributeurs (SHA + papier toilette + savon) x 1 01.0020 - Poubelle (salle de bain) x 1 01.0039 - Barre de relevage x 1 05.0001 - WC x 1 05.0006 - Douche (chambre) x 1 05.0007 - Plan vasque x 1
4530605 | GM3/1/HCO/1.062 | HORS PROJET | GM3/1/HCO/1.062 | HC Oncologie | S | Sanit. Ch. | 0 | 0 | 0.9 |  | R1 | 56-RS22 | 56-RM22 | 54-PS21 |  | FALSE | 0 | 0 | FALSE | FALSE | FALSE | False | False | Sanitaire inclus dans les chambres d'hospitalisation complète |  |  | 0 | HEB.15 | Sanitaires de chambre (Douche, lavabo et WC) | 01.0015 - Patère (salle de bain) x 1 01.0016 - Tablette (salle de bain) x 1 01.0018 - Miroir (salle de bain) x 1 01.0019 - Distributeurs (SHA + papier toilette + savon) x 1 01.0020 - Poubelle (salle de bain) x 1 01.0039 - Barre de relevage x 1 05.0001 - WC x 1 05.0006 - Douche (chambre) x 1 05.0007 - Plan vasque x 1
4530606 | GM3/1/HCO/1.063 | HORS PROJET | GM3/1/HCO/1.063 | HC Oncologie | S | Sanit. Ch. | 0 | 0 | 0.9 |  | R1 | 56-RS22 | 56-RM22 | 54-PS21 |  | FALSE | 0 | 0 | FALSE | FALSE | FALSE | False | False | Sanitaire inclus dans les chambres d'hospitalisation complète |  |  | 0 | HEB.15 | Sanitaires de chambre (Douche, lavabo et WC) | 01.0015 - Patère (salle de bain) x 1 01.0016 - Tablette (salle de bain) x 1 01.0018 - Miroir (salle de bain) x 1 01.0019 - Distributeurs (SHA + papier toilette + savon) x 1 01.0020 - Poubelle (salle de bain) x 1 01.0039 - Barre de relevage x 1 05.0001 - WC x 1 05.0006 - Douche (chambre) x 1 05.0007 - Plan vasque x 1
6442895 | GM3/1/HCO/1.064 | HORS PROJET | GM3/1/HCO/1.064 | HC Oncologie | H | Salon famille | 10 | 0 | 0.9 |  | R1 | 56-RS20 | 57-EY13.1 | 54-PS10 |  | FALSE | 0 | 0 | FALSE | FALSE | FALSE | 0 | 0 |  |  |  | 0 | TER.17 | Local association | 01.0031 - Cafetière x 1 01.0032 - Bouilloire électrique x 1 03.0001 - Poste de travail standard x 1
6442896 | GM3/1/HCO/1.065 | HORS PROJET | GM3/1/HCO/1.065 | HC Oncologie | H | Bureau externes | 15 | 0 | 0.9 |  | R1 | 56-RS20 | 57-EY13.1 | 54-PS11 |  | FALSE | 0 | 0 | FALSE | FALSE | FALSE | 0 | 0 |  | laisser un pan de mur sans plan de travail pour positionner du rangement (armoire, meubles bas etc.) |  | 0 | SOI.15 | Bureau internes/externes | 01.0030 - Plan de travail x 1 03.0001 - Poste de travail standard x 1 | 5 postes de travail
6442897 | GM3/1/HCO/1.066 | HORS PROJET | GM3/1/HCO/1.066 | HC Oncologie | H | Salle de détente | 15 | 0 | 0.9 |  |  | 56-RS20 | 57-EY13.1 | 54-PS10 |  | FALSE | 0 | 0 | FALSE | FALSE | FALSE | 0 | 0 |  |  |  | 0 | ACC.31 | Local détente | 01.0019 - Distributeurs SHA x 1 01.0053 - Distributeur Essui main x 1 01.0054 - Distributeur savon x 1 01.0026 - Four micro-onde x 1 01.0029 - Réfrigérateur x 1 01.0031 - Cafetière x 1 01.0032 - Bouilloire électrique x 1 04.0003 - Chaise x 6 04.0032 - Table x 1 05.0021 - Evier un bac sur meuble x 1 01.0090 - Plan de travail cuisine x 1 04.0023 - Meuble haut x 4 03.0026 - PCN à hauteur x 3
13764056 | GM3/1/HCO/1.067 | GM3 | GM3/1/HCO/1.067 | HC Oncologie | H | Salle d'attente | 10 | 0 | 0.9 |  | R1 | 56-RS20 | 57-EY13.1 | 54-PS10 | C | FALSE | 0 | 0 | FALSE | FALSE | FALSE | 0 | 0 |  |  |  | 0 | ACC.07 | Salle d'attente et attente sortie | 01.0007 - Fontaine à eau x 1 03.0004 - Ecran dynamique x 1 04.0045 - Siège poutre salle d'attente 3PL x 1
6442899 | GM3/1/HCO/1.068 | HORS PROJET | GM3/1/HCO/1.068 | HC Oncologie | H | Salle de consultation | 15 | 0 | 1.2 |  | R1 | 56-RS20 | 57-EY13.1 | 54-PS11 |  | FALSE | 0 | 0 | FALSE | FALSE | FALSE | 0 | 0 |  |  |  | 0 | PER.11 | Box d'examen/Consultation/Soins | 01.0022 - Bandeau technique Fluides Médicaux x 1 03.0001 - Poste de travail standard x 1 04.0019 - Divan d'examen électrique x 1 04.0020 - Armoire rideau (petit modèle) x 1 04.0021 - Bureau (petit modèle) x 1 04.0022 - Chaise visiteur (pliable) x 2 04.0023 - Meuble haut mural x 1 04.0024 - Caisson mobile x 1 04.0025 - Chariot de consultation x 1 04.0026 - Fauteuil de bureau à roulette x 1 05.0004 - Lave-main EF +ECS x 1
6442900 | GM3/1/HCO/1.069 | HORS PROJET | GM3/1/HCO/1.069 | HC Oncologie | H | Salle de consultation | 15 | 0 | 1.2 |  | R1 | 56-RS20 | 57-EY13.1 | 54-PS11 |  | FALSE | 0 | 0 | FALSE | FALSE | FALSE | 0 | 0 |  |  |  | 0 | PER.11 | Box d'examen/Consultation/Soins | 01.0022 - Bandeau technique Fluides Médicaux x 1 03.0001 - Poste de travail standard x 1 04.0019 - Divan d'examen électrique x 1 04.0020 - Armoire rideau (petit modèle) x 1 04.0021 - Bureau (petit modèle) x 1 04.0022 - Chaise visiteur (pliable) x 2 04.0023 - Meuble haut mural x 1 04.0024 - Caisson mobile x 1 04.0025 - Chariot de consultation x 1 04.0026 - Fauteuil de bureau à roulette x 1 05.0004 - Lave-main EF +ECS x 1
6442901 | GM3/1/HCO/1.070 | HORS PROJET | GM3/1/HCO/1.070 | HC Oncologie | H | Salle de consultation | 15 | 0 | 1.2 |  | R1 | 56-RS20 | 57-EY13.1 | 54-PS11 |  | FALSE | 0 | 0 | FALSE | FALSE | FALSE | 0 | 0 |  |  |  | 0 | PER.11 | Box d'examen/Consultation/Soins | 01.0022 - Bandeau technique Fluides Médicaux x 1 03.0001 - Poste de travail standard x 1 04.0019 - Divan d'examen électrique x 1 04.0020 - Armoire rideau (petit modèle) x 1 04.0021 - Bureau (petit modèle) x 1 04.0022 - Chaise visiteur (pliable) x 2 04.0023 - Meuble haut mural x 1 04.0024 - Caisson mobile x 1 04.0025 - Chariot de consultation x 1 04.0026 - Fauteuil de bureau à roulette x 1 05.0004 - Lave-main EF +ECS x 1
6442902 | GM3/1/HCO/1.071 | HORS PROJET | GM3/1/HCO/1.071 | HC Oncologie | H | Salle de consultation | 15 | 0 | 1.2 |  | R1 | 56-RS20 | 57-EY13.1 | 54-PS11 |  | FALSE | 0 | 0 | FALSE | FALSE | FALSE | 0 | 0 |  |  |  | 0 | PER.11 | Box d'examen/Consultation/Soins | 01.0022 - Bandeau technique Fluides Médicaux x 1 03.0001 - Poste de travail standard x 1 04.0019 - Divan d'examen électrique x 1 04.0020 - Armoire rideau (petit modèle) x 1 04.0021 - Bureau (petit modèle) x 1 04.0022 - Chaise visiteur (pliable) x 2 04.0023 - Meuble haut mural x 1 04.0024 - Caisson mobile x 1 04.0025 - Chariot de consultation x 1 04.0026 - Fauteuil de bureau à roulette x 1 05.0004 - Lave-main EF +ECS x 1
1332589 | GM3/1/HCO/2.001 | HORS PROJET | GM3/1/HCO/2.001 | HC Oncologie | CS | Circulation de service | 0 | 2,5 | 0 |  |  | 56-RS20 | 57-EY13.1 | 54-PM60 |  | TRUE | 1 | 0 | FALSE | FALSE | FALSE | False | False |  |  | 51-PM13 En périphérie | 1 | CIR.02 | Circulation de service
1332590 | GM3/1/HCO/2.002 | HORS PROJET | GM3/1/HCO/2.002 | HC Oncologie | CS | Circulation de service | 0 | 2,5 | 0 |  |  | 56-RS20 | 57-EY13.1 | 54-PM60 |  | TRUE | 1 | 0 | FALSE | TRUE | FALSE | False | False |  |  | 51-PM13 En périphérie | 1 | CIR.03 | Circulation entrée de service
6442943 | GM3/1/HCO/2.003 | HORS PROJET | GM3/1/HCO/2.003 | HC Oncologie | CS | Circulation de service | 0 | 2,5 | 0 |  |  | 0 | 57-EY00 | 0 |  | FALSE | 0 | 0 | FALSE | FALSE | FALSE | False | False |  |  |  | 0
6442944 | GM3/1/HCO/2.004 | HORS PROJET | GM3/1/HCO/2.004 | HC Oncologie | CS | Circulation de service | 0 | 2,5 | 0 |  |  | 0 | 57-EY00 | 0 |  | FALSE | 0 | 0 | FALSE | FALSE | FALSE | False | False |  |  |  | 0
6442945 | GM3/1/HCO/2.005 | HORS PROJET | GM3/1/HCO/2.005 | HC Oncologie | CS | Circulation de service | 0 | 2,5 | 0 |  |  | 0 | 57-EY00 | 0 |  | FALSE | 0 | 0 | FALSE | FALSE | FALSE | False | False |  |  |  | 0
6442946 | GM3/1/HCO/2.006 | HORS PROJET | GM3/1/HCO/2.006 | HC Oncologie | CS | Circulation de service | 0 | 2,5 | 0 |  |  | 0 | 57-EY00 | 0 |  | FALSE | 0 | 0 | FALSE | FALSE | FALSE | False | False |  |  |  | 0
6442947 | GM3/1/HCO/2.007 | HORS PROJET | GM3/1/HCO/2.007 | HC Oncologie | CS | Circulation de service | 0 | 2,5 | 0 |  |  | 0 | 57-EY00 | 0 |  | FALSE | 0 | 0 | FALSE | FALSE | FALSE | False | False |  |  |  | 0
1332591 | GM3/1/HCP/1.001 | HORS PROJET | GM3/1/HCP/1.001 | Log Mutualisee N1 | H | Secrétariat front-office | 18 | 2,7 | 0.9 |  |  | 56-RS20 | 57-EY13.1 | 54-PS10 |  | FALSE | 0 | 0 | FALSE | FALSE | TRUE | False | True |  | Gabarit Homogénisé en PRO2 |  | 0 | ACC.01 | Secrétariat front office 2 postes | 03.0003 - Poste de travail secrétariat x 2 | Situé face à l'accès visiteurs - Capacité 2 postes d'accueil pour accueil patients et visiteurs
1332592 | GM3/1/HCP/1.002 | GM3 | GM3/1/HCP/1.002 | HC Pneumologie | H | Secrétariat back-office | 24 | 0 | 0.9 |  |  | 56-RS20 | 57-EY13.1 | 54-PS10 | C | FALSE | 0 | 0 | FALSE | FALSE | TRUE | False | True |  |  |  | 0 | ACC.05 | Secrétariat back-office 3 postes | 03.0003 - Poste de travail secrétariat x 3 | Ouverture directe pour accès aux services de soins (le passage doit pouvoir se faire sans passer par le front office) 3 postes de travail
1332593 | GM3/1/HCP/1.003 | HORS PROJET | GM3/1/HCP/1.003 | HC Pneumologie | H | Archives | 0 | 0 | 1.2 |  |  | 0 | 57-EY00 | 0 |  | FALSE | 0 | 0 | FALSE | FALSE | FALSE | False | False |  |  |  | 0
1332594 | GM3/1/HCP/1.004 | HORS PROJET | GM3/1/HCP/1.004 | Log Mutualisee N1 | S | Sanit. public | 3.5 | 0 | 0.9 |  |  | 56-RS20 | 57-EY13.1 | 54-PS10 |  | FALSE | 0 | 0 | FALSE | FALSE | FALSE | False | False |  |  |  | 0 | ACC.08 | Sanitaires | 05.0001 - WC x 1 05.0004 - Lave-main EF +ECS x 1 | Séparation hommes / femmes A proximité des attentes
1332595 | GM3/1/HCP/1.005 | HORS PROJET | GM3/1/HCP/1.005 | Log Mutualisee N1 | S | Sanit. public | 3.5 | 0 | 0.9 |  |  | 56-RS20 | 57-EY13.1 | 54-PS10 |  | FALSE | 0 | 0 | FALSE | FALSE | FALSE | False | False |  |  |  | 0 | ACC.08 | Sanitaires | 05.0001 - WC x 1 05.0004 - Lave-main EF +ECS x 1 | Séparation hommes / femmes A proximité des attentes
1332596 | GM3/1/HCP/1.006 | HORS PROJET | GM3/1/HCP/1.006 | Log Mutualisee N1 | H | Salle d'attente et Salon de sortie | 20 | 0 | 1.2 |  | R1 | 56-RS20 | 57-EY13.1 | 54-PS10 |  | FALSE | 0 | 0 | FALSE | FALSE | TRUE | False | True |  |  |  | 0 | ACC.07 | Salle d'attente et attente sortie | 01.0007 - Fontaine à eau x 1 03.0004 - Ecran dynamique x 1 04.0010 - Siège poutre salle d'attente x 1 | A proximité du secrétariat médical d'accueil mais isolé pour respect confidentialité par rapport au secrétariat médical Equipée fluides médicaux
1332597 | GM3/1/HCP/1.007 | GM3 | GM3/1/HCP/1.007 | HC Pneumologie | H | Bureau entretiens | 12 | 2,7 | 0.9 |  |  | 56-RS20 | 57-EY13.1 | 54-PS11 | C | FALSE | 0 | 0 | FALSE | FALSE | TRUE | False | True |  |  |  | 0 | ACC.23.2 | Bureau 1 poste | 03.0001 - Poste de travail standard x 1 04.0040 - Bureau consultation x 1 04.0026 – Fauteuil de bureau à roulette x 1 04. 0003 - Chaise visiteur x 2 01.0019 - Distributeur SHA x 1 | A proximité du secrétariat médical d'accueil mais isolé pour respect confidentialité par rapport au secrétariat médical
1332598 | GM3/1/HCP/1.008 | GM3 | GM3/1/HCP/1.008 | HC Pneumologie | H | Chambres simples | 17 | 0 | 1.2 |  | R1 | 56-RS20 | 57-EY13.1 | 54-PM41 | C | TRUE | 1.5 | 0 | FALSE | FALSE | FALSE | True | True |  |  | 51-PM14 Tête de lit | 1.6 | HEB.01.3 | Chambre simple | 01.0002 – Gaine tête de lit type chambre simple x 1 04.0002 – Lit médical x 1 04.0004 - Fauteuil repose pied x 1 04.0013 - Placard chambre x 1 03.0002 - Télévision x 1 04.0001 - Adaptable x 1 04.0003 - Chaise x 1 04.0006 - Chevet x 1 04.0007 - Table (chambre HC) x 1 02.0018 - Double rails muraux x 1 03.0026 - PCN à hauteur x 2 01.0019 - Distributeur SHA x 1 | Avec douche, lavabo et WC dont 2 adaptées pour personnes obèses Dont un secteur de 12 chambres mutualisées avec HC onco
1332599 | GM3/1/HCP/1.009 | GM3 | GM3/1/HCP/1.009 | HC Pneumologie | H | Chambres simples | 17 | 0 | 1.2 |  | R1 | 56-RS20 | 57-EY13.1 | 54-PM41 | C | TRUE | 1.5 | 0 | FALSE | FALSE | FALSE | True | True |  |  | 51-PM14 Tête de lit | 1.6 | HEB.01.3 | Chambre simple | 01.0002 – Gaine tête de lit type chambre simple x 1 04.0002 – Lit médical x 1 04.0004 - Fauteuil repose pied x 1 04.0013 - Placard chambre x 1 03.0002 - Télévision x 1 04.0001 - Adaptable x 1 04.0003 - Chaise x 1 04.0006 - Chevet x 1 04.0007 - Table (chambre HC) x 1 02.0018 - Double rails muraux x 1 03.0026 - PCN à hauteur x 2 01.0019 - Distributeur SHA x 1 | Avec douche, lavabo et WC dont 2 adaptées pour personnes obèses Dont un secteur de 12 chambres mutualisées avec HC onco
1332600 | GM3/1/HCP/1.010 | GM3 | GM3/1/HCP/1.010 | HC Pneumologie | H | Chambres simples | 17 | 0 | 1.2 |  | R1 | 56-RS20 | 57-EY13.1 | 54-PM41 | C | TRUE | 1.5 | 0 | FALSE | FALSE | FALSE | True | True |  |  | 51-PM14 Tête de lit | 1.6 | HEB.01.3 | Chambre simple | 01.0002 – Gaine tête de lit type chambre simple x 1 04.0002 – Lit médical x 1 04.0004 - Fauteuil repose pied x 1 04.0013 - Placard chambre x 1 03.0002 - Télévision x 1 04.0001 - Adaptable x 1 04.0003 - Chaise x 1 04.0006 - Chevet x 1 04.0007 - Table (chambre HC) x 1 02.0018 - Double rails muraux x 1 03.0026 - PCN à hauteur x 2 01.0019 - Distributeur SHA x 1 | Avec douche, lavabo et WC dont 2 adaptées pour personnes obèses Dont un secteur de 12 chambres mutualisées avec HC onco
1332601 | GM3/1/HCP/1.011 | GM3 | GM3/1/HCP/1.011 | HC Pneumologie | H | Chambres simples | 17 | 0 | 1.2 |  | R1 | 56-RS20 | 57-EY13.1 | 54-PM41 | C | TRUE | 1.5 | 0 | FALSE | FALSE | FALSE | True | True |  |  | 51-PM14 Tête de lit | 1.6 | HEB.01.3 | Chambre simple | 01.0002 – Gaine tête de lit type chambre simple x 1 04.0002 – Lit médical x 1 04.0004 - Fauteuil repose pied x 1 04.0013 - Placard chambre x 1 03.0002 - Télévision x 1 04.0001 - Adaptable x 1 04.0003 - Chaise x 1 04.0006 - Chevet x 1 04.0007 - Table (chambre HC) x 1 02.0018 - Double rails muraux x 1 03.0026 - PCN à hauteur x 2 01.0019 - Distributeur SHA x 1 | Avec douche, lavabo et WC dont 2 adaptées pour personnes obèses Dont un secteur de 12 chambres mutualisées avec HC onco
1332602 | GM3/1/HCP/1.012 | GM3 | GM3/1/HCP/1.012 | HC Pneumologie | H | Chambres simples | 17 | 0 | 1.2 |  | R1 | 56-RS20 | 57-EY13.1 | 54-PM41 | C | TRUE | 1.5 | 0 | FALSE | FALSE | FALSE | True | True |  |  | 51-PM14 Tête de lit | 1.6 | HEB.01.3 | Chambre simple | 01.0002 – Gaine tête de lit type chambre simple x 1 04.0002 – Lit médical x 1 04.0004 - Fauteuil repose pied x 1 04.0013 - Placard chambre x 1 03.0002 - Télévision x 1 04.0001 - Adaptable x 1 04.0003 - Chaise x 1 04.0006 - Chevet x 1 04.0007 - Table (chambre HC) x 1 02.0018 - Double rails muraux x 1 03.0026 - PCN à hauteur x 2 01.0019 - Distributeur SHA x 1 | Avec douche, lavabo et WC dont 2 adaptées pour personnes obèses Dont un secteur de 12 chambres mutualisées avec HC onco
1332603 | GM3/1/HCP/1.013 | GM3 | GM3/1/HCP/1.013 | HC Pneumologie | H | Chambres simples | 17 | 0 | 1.2 |  | R1 | 56-RS20 | 57-EY13.1 | 54-PM41 | C | TRUE | 1.5 | 0 | FALSE | FALSE | FALSE | True | True |  |  | 51-PM14 Tête de lit | 1.6 | HEB.01.3 | Chambre simple | 01.0002 – Gaine tête de lit type chambre simple x 1 04.0002 – Lit médical x 1 04.0004 - Fauteuil repose pied x 1 04.0013 - Placard chambre x 1 03.0002 - Télévision x 1 04.0001 - Adaptable x 1 04.0003 - Chaise x 1 04.0006 - Chevet x 1 04.0007 - Table (chambre HC) x 1 02.0018 - Double rails muraux x 1 03.0026 - PCN à hauteur x 2 01.0019 - Distributeur SHA x 1 | Avec douche, lavabo et WC dont 2 adaptées pour personnes obèses Dont un secteur de 12 chambres mutualisées avec HC onco
1332604 | GM3/1/HCP/1.014 | GM3 | GM3/1/HCP/1.014 | HC Pneumologie | H | Chambres simples | 17 | 0 | 1.2 |  | R1 | 56-RS20 | 57-EY13.1 | 54-PM41 | C | TRUE | 1.5 | 0 | FALSE | FALSE | FALSE | True | True |  |  | 51-PM14 Tête de lit | 1.6 | HEB.01.3 | Chambre simple | 01.0002 – Gaine tête de lit type chambre simple x 1 04.0002 – Lit médical x 1 04.0004 - Fauteuil repose pied x 1 04.0013 - Placard chambre x 1 03.0002 - Télévision x 1 04.0001 - Adaptable x 1 04.0003 - Chaise x 1 04.0006 - Chevet x 1 04.0007 - Table (chambre HC) x 1 02.0018 - Double rails muraux x 1 03.0026 - PCN à hauteur x 2 01.0019 - Distributeur SHA x 1 | Avec douche, lavabo et WC dont 2 adaptées pour personnes obèses Dont un secteur de 12 chambres mutualisées avec HC onco
1332605 | GM3/1/HCP/1.015 | GM3 | GM3/1/HCP/1.015 | HC Pneumologie | H | Chambres simples | 17 | 0 | 1.2 |  | R1 | 56-RS20 | 57-EY13.1 | 54-PM41 | C | TRUE | 1.5 | 0 | FALSE | FALSE | FALSE | True | True |  |  | 51-PM14 Tête de lit | 1.6 | HEB.01.3 | Chambre simple | 01.0002 – Gaine tête de lit type chambre simple x 1 04.0002 – Lit médical x 1 04.0004 - Fauteuil repose pied x 1 04.0013 - Placard chambre x 1 03.0002 - Télévision x 1 04.0001 - Adaptable x 1 04.0003 - Chaise x 1 04.0006 - Chevet x 1 04.0007 - Table (chambre HC) x 1 02.0018 - Double rails muraux x 1 03.0026 - PCN à hauteur x 2 01.0019 - Distributeur SHA x 1 | Avec douche, lavabo et WC dont 2 adaptées pour personnes obèses Dont un secteur de 12 chambres mutualisées avec HC onco
1332606 | GM3/1/HCP/1.016 | GM3 | GM3/1/HCP/1.016 | HC Pneumologie | H | Chambres simples | 17 | 0 | 1.2 |  | R1 | 56-RS20 | 57-EY13.1 | 54-PM41 | C | TRUE | 1.5 | 0 | FALSE | FALSE | FALSE | True | True |  |  | 51-PM14 Tête de lit | 1.6 | HEB.01.3 | Chambre simple | 01.0002 – Gaine tête de lit type chambre simple x 1 04.0002 – Lit médical x 1 04.0004 - Fauteuil repose pied x 1 04.0013 - Placard chambre x 1 03.0002 - Télévision x 1 04.0001 - Adaptable x 1 04.0003 - Chaise x 1 04.0006 - Chevet x 1 04.0007 - Table (chambre HC) x 1 02.0018 - Double rails muraux x 1 03.0026 - PCN à hauteur x 2 01.0019 - Distributeur SHA x 1 | Avec douche, lavabo et WC dont 2 adaptées pour personnes obèses Dont un secteur de 12 chambres mutualisées avec HC onco
1332607 | GM3/1/HCP/1.017 | GM3 | GM3/1/HCP/1.017 | HC Pneumologie | H | Chambres simples | 17 | 0 | 1.2 |  | R1 | 56-RS20 | 57-EY13.1 | 54-PM41 | C | TRUE | 1.5 | 0 | FALSE | FALSE | FALSE | True | True |  |  | 51-PM14 Tête de lit | 1.6 | HEB.01.3 | Chambre simple | 01.0002 – Gaine tête de lit type chambre simple x 1 04.0002 – Lit médical x 1 04.0004 - Fauteuil repose pied x 1 04.0013 - Placard chambre x 1 03.0002 - Télévision x 1 04.0001 - Adaptable x 1 04.0003 - Chaise x 1 04.0006 - Chevet x 1 04.0007 - Table (chambre HC) x 1 02.0018 - Double rails muraux x 1 03.0026 - PCN à hauteur x 2 01.0019 - Distributeur SHA x 1 | Avec douche, lavabo et WC dont 2 adaptées pour personnes obèses Dont un secteur de 12 chambres mutualisées avec HC onco
1332608 | GM3/1/HCP/1.018 | GM3 | GM3/1/HCP/1.018 | HC Pneumologie | H | Chambres simples | 17 | 0 | 1.2 |  | R1 | 56-RS20 | 57-EY13.1 | 54-PM41 | C | TRUE | 1.5 | 0 | FALSE | FALSE | FALSE | True | True |  |  | 51-PM14 Tête de lit | 1.6 | HEB.01.3 | Chambre simple | 01.0002 – Gaine tête de lit type chambre simple x 1 04.0002 – Lit médical x 1 04.0004 - Fauteuil repose pied x 1 04.0013 - Placard chambre x 1 03.0002 - Télévision x 1 04.0001 - Adaptable x 1 04.0003 - Chaise x 1 04.0006 - Chevet x 1 04.0007 - Table (chambre HC) x 1 02.0018 - Double rails muraux x 1 03.0026 - PCN à hauteur x 2 01.0019 - Distributeur SHA x 1 | Avec douche, lavabo et WC dont 2 adaptées pour personnes obèses Dont un secteur de 12 chambres mutualisées avec HC onco
1332609 | GM3/1/HCP/1.019 | GM3 | GM3/1/HCP/1.019 | HC Pneumologie | H | Chambres simples | 17 | 0 | 1.2 |  | R1 | 56-RS20 | 57-EY13.1 | 54-PM41 | C | TRUE | 1.5 | 0 | FALSE | FALSE | FALSE | True | True |  |  | 51-PM14 Tête de lit | 1.6 | HEB.01.3 | Chambre simple | 01.0002 – Gaine tête de lit type chambre simple x 1 04.0002 – Lit médical x 1 04.0004 - Fauteuil repose pied x 1 04.0013 - Placard chambre x 1 03.0002 - Télévision x 1 04.0001 - Adaptable x 1 04.0003 - Chaise x 1 04.0006 - Chevet x 1 04.0007 - Table (chambre HC) x 1 02.0018 - Double rails muraux x 1 03.0026 - PCN à hauteur x 2 01.0019 - Distributeur SHA x 1 | Avec douche, lavabo et WC dont 2 adaptées pour personnes obèses Dont un secteur de 12 chambres mutualisées avec HC onco
1332610 | GM3/1/HCP/1.020 | GM3 | GM3/1/HCP/1.020 | HC Pneumologie | H | Chambres simples | 17 | 0 | 1.2 |  | R1 | 56-RS20 | 57-EY13.1 | 54-PM41 | C | TRUE | 1.5 | 0 | FALSE | FALSE | FALSE | True | True |  |  | 51-PM14 Tête de lit | 1.6 | HEB.01.3 | Chambre simple | 01.0002 – Gaine tête de lit type chambre simple x 1 04.0002 – Lit médical x 1 04.0004 - Fauteuil repose pied x 1 04.0013 - Placard chambre x 1 03.0002 - Télévision x 1 04.0001 - Adaptable x 1 04.0003 - Chaise x 1 04.0006 - Chevet x 1 04.0007 - Table (chambre HC) x 1 02.0018 - Double rails muraux x 1 03.0026 - PCN à hauteur x 2 01.0019 - Distributeur SHA x 1 | Avec douche, lavabo et WC dont 2 adaptées pour personnes obèses Dont un secteur de 12 chambres mutualisées avec HC onco
1332611 | GM3/1/HCP/1.021 | GM3 | GM3/1/HCP/1.021 | HC Pneumologie | H | Chambres simples | 17 | 0 | 1.2 |  | R1 | 56-RS20 | 57-EY13.1 | 54-PM41 | C | TRUE | 1.5 | 0 | FALSE | FALSE | FALSE | True | True |  |  | 51-PM14 Tête de lit | 1.6 | HEB.01.3 | Chambre simple | 01.0002 – Gaine tête de lit type chambre simple x 1 04.0002 – Lit médical x 1 04.0004 - Fauteuil repose pied x 1 04.0013 - Placard chambre x 1 03.0002 - Télévision x 1 04.0001 - Adaptable x 1 04.0003 - Chaise x 1 04.0006 - Chevet x 1 04.0007 - Table (chambre HC) x 1 02.0018 - Double rails muraux x 1 03.0026 - PCN à hauteur x 2 01.0019 - Distributeur SHA x 1 | Avec douche, lavabo et WC dont 2 adaptées pour personnes obèses Dont un secteur de 12 chambres mutualisées avec HC onco
1332612 | GM3/1/HCP/1.022 | GM3 | GM3/1/HCP/1.022 | HC Pneumologie | H | Chambres simples | 17 | 0 | 1.2 |  | R1 | 56-RS20 | 57-EY13.1 | 54-PM41 | C | TRUE | 1.5 | 0 | FALSE | FALSE | FALSE | True | True |  |  | 51-PM14 Tête de lit | 1.6 | HEB.01.3 | Chambre simple | 01.0002 – Gaine tête de lit type chambre simple x 1 04.0002 – Lit médical x 1 04.0004 - Fauteuil repose pied x 1 04.0013 - Placard chambre x 1 03.0002 - Télévision x 1 04.0001 - Adaptable x 1 04.0003 - Chaise x 1 04.0006 - Chevet x 1 04.0007 - Table (chambre HC) x 1 02.0018 - Double rails muraux x 1 03.0026 - PCN à hauteur x 2 01.0019 - Distributeur SHA x 1 | Avec douche, lavabo et WC dont 2 adaptées pour personnes obèses Dont un secteur de 12 chambres mutualisées avec HC onco
1332613 | GM3/1/HCP/1.023 | GM3 | GM3/1/HCP/1.023 | HC Pneumologie | H | Chambres simples | 17 | 0 | 1.2 |  | R1 | 56-RS20 | 57-EY13.1 | 54-PM41 | C | TRUE | 1.5 | 0 | FALSE | FALSE | FALSE | True | True |  |  | 51-PM14 Tête de lit | 1.6 | HEB.01.3 | Chambre simple | 01.0002 – Gaine tête de lit type chambre simple x 1 04.0002 – Lit médical x 1 04.0004 - Fauteuil repose pied x 1 04.0013 - Placard chambre x 1 03.0002 - Télévision x 1 04.0001 - Adaptable x 1 04.0003 - Chaise x 1 04.0006 - Chevet x 1 04.0007 - Table (chambre HC) x 1 02.0018 - Double rails muraux x 1 03.0026 - PCN à hauteur x 2 01.0019 - Distributeur SHA x 1 | Avec douche, lavabo et WC dont 2 adaptées pour personnes obèses Dont un secteur de 12 chambres mutualisées avec HC onco
1332614 | GM3/1/HCP/1.024 | GM3 | GM3/1/HCP/1.024 | HC Pneumologie | H | Chambres simples | 17 | 0 | 1.2 |  | R1 | 56-RS20 | 57-EY13.1 | 54-PM41 | C | TRUE | 1.5 | 0 | FALSE | FALSE | FALSE | True | True |  |  | 51-PM14 Tête de lit | 1.6 | HEB.01.3 | Chambre simple | 01.0002 – Gaine tête de lit type chambre simple x 1 04.0002 – Lit médical x 1 04.0004 - Fauteuil repose pied x 1 04.0013 - Placard chambre x 1 03.0002 - Télévision x 1 04.0001 - Adaptable x 1 04.0003 - Chaise x 1 04.0006 - Chevet x 1 04.0007 - Table (chambre HC) x 1 02.0018 - Double rails muraux x 1 03.0026 - PCN à hauteur x 2 01.0019 - Distributeur SHA x 1 | Avec douche, lavabo et WC dont 2 adaptées pour personnes obèses Dont un secteur de 12 chambres mutualisées avec HC onco
1332615 | GM3/1/HCP/1.025 | GM3 | GM3/1/HCP/1.025 | HC Pneumologie | H | Chambres simples | 17 | 0 | 1.2 |  | R1 | 56-RS20 | 57-EY13.1 | 54-PM41 | C | TRUE | 1.5 | 0 | FALSE | FALSE | FALSE | True | True |  |  | 51-PM14 Tête de lit | 1.6 | HEB.01.3 | Chambre simple | 01.0002 – Gaine tête de lit type chambre simple x 1 04.0002 – Lit médical x 1 04.0004 - Fauteuil repose pied x 1 04.0013 - Placard chambre x 1 03.0002 - Télévision x 1 04.0001 - Adaptable x 1 04.0003 - Chaise x 1 04.0006 - Chevet x 1 04.0007 - Table (chambre HC) x 1 02.0018 - Double rails muraux x 1 03.0026 - PCN à hauteur x 2 01.0019 - Distributeur SHA x 1 | Avec douche, lavabo et WC dont 2 adaptées pour personnes obèses Dont un secteur de 12 chambres mutualisées avec HC onco
1332616 | GM3/1/HCP/1.026 | GM3 | GM3/1/HCP/1.026 | HC Pneumologie | H | Chambres simples | 17 | 0 | 1.2 |  | R1 | 56-RS20 | 57-EY13.1 | 54-PM41 | C | TRUE | 1.5 | 0 | FALSE | FALSE | FALSE | True | True |  |  | 51-PM14 Tête de lit | 1.6 | HEB.01.3 | Chambre simple | 01.0002 – Gaine tête de lit type chambre simple x 1 04.0002 – Lit médical x 1 04.0004 - Fauteuil repose pied x 1 04.0013 - Placard chambre x 1 03.0002 - Télévision x 1 04.0001 - Adaptable x 1 04.0003 - Chaise x 1 04.0006 - Chevet x 1 04.0007 - Table (chambre HC) x 1 02.0018 - Double rails muraux x 1 03.0026 - PCN à hauteur x 2 01.0019 - Distributeur SHA x 1 | Avec douche, lavabo et WC dont 2 adaptées pour personnes obèses Dont un secteur de 12 chambres mutualisées avec HC onco
1332617 | GM3/1/HCP/1.027 | GM3 | GM3/1/HCP/1.027 | HC Pneumologie | H | Chambres simples | 17 | 0 | 1.2 |  | R1 | 56-RS20 | 57-EY13.1 | 54-PM41 | C | TRUE | 1.5 | 0 | FALSE | FALSE | FALSE | True | True |  |  | 51-PM14 Tête de lit | 1.6 | HEB.01.3 | Chambre simple | 01.0002 – Gaine tête de lit type chambre simple x 1 04.0002 – Lit médical x 1 04.0004 - Fauteuil repose pied x 1 04.0013 - Placard chambre x 1 03.0002 - Télévision x 1 04.0001 - Adaptable x 1 04.0003 - Chaise x 1 04.0006 - Chevet x 1 04.0007 - Table (chambre HC) x 1 02.0018 - Double rails muraux x 1 03.0026 - PCN à hauteur x 2 01.0019 - Distributeur SHA x 1 | Avec douche, lavabo et WC dont 2 adaptées pour personnes obèses Dont un secteur de 12 chambres mutualisées avec HC onco
1332618 | GM3/1/HCP/1.028 | GM3 | GM3/1/HCP/1.028 | HC Pneumologie | H | Chambres simples | 17 | 0 | 1.2 |  | R1 | 56-RS20 | 57-EY13.1 | 54-PM41 | C | TRUE | 1.5 | 0 | FALSE | FALSE | FALSE | True | True |  |  | 51-PM14 Tête de lit | 1.6 | HEB.01.3 | Chambre simple PMR | 01.0002 – Gaine tête de lit type chambre simple x 1 04.0002 – Lit médical x 1 04.0004 - Fauteuil repose pied x 1 04.0013 - Placard chambre x 1 03.0002 - Télévision x 1 04.0001 - Adaptable x 1 04.0003 - Chaise x 1 04.0006 - Chevet x 1 04.0007 - Table (chambre HC) x 1 02.0018 - Double rails muraux x 1 03.0026 - PCN à hauteur x 2 01.0019 - Distributeur SHA x 1 | Avec douche, lavabo et WC dont 2 adaptées pour personnes obèses Dont un secteur de 12 chambres mutualisées avec HC onco
1332619 | GM3/1/HCP/1.029 | GM3 | GM3/1/HCP/1.029 | HC Pneumologie | H | Chambres simples | 17 | 0 | 1.2 |  | R1 | 56-RS20 | 57-EY13.1 | 54-PM41 | C | TRUE | 1.5 | 0 | FALSE | FALSE | FALSE | True | True |  |  | 51-PM14 Tête de lit | 1.6 | HEB.01.3 | Chambre simple | 01.0002 – Gaine tête de lit type chambre simple x 1 04.0002 – Lit médical x 1 04.0004 - Fauteuil repose pied x 1 04.0013 - Placard chambre x 1 03.0002 - Télévision x 1 04.0001 - Adaptable x 1 04.0003 - Chaise x 1 04.0006 - Chevet x 1 04.0007 - Table (chambre HC) x 1 02.0018 - Double rails muraux x 1 03.0026 - PCN à hauteur x 2 01.0019 - Distributeur SHA x 1 | Avec douche, lavabo et WC dont 2 adaptées pour personnes obèses Dont un secteur de 12 chambres mutualisées avec HC onco
1332620 | GM3/1/HCP/1.030 | HORS PROJET | GM3/1/HCP/1.030 | HC Pneumologie | H | Chambres simples avec sas | 0 | 0 | 1.2 |  |  | 0 | 57-EY00 | 0 |  | FALSE | 0 | 0 | FALSE | FALSE | FALSE | False | False |  |  |  | 0
1332621 | GM3/1/HCP/1.031 | HORS PROJET | GM3/1/HCP/1.031 | HC Pneumologie | H | Chambres simples avec sas | 0 | 0 | 1.2 |  |  | 0 | 57-EY00 | 0 |  | FALSE | 0 | 0 | FALSE | FALSE | FALSE | False | False |  |  |  | 0
1332622 | GM3/1/HCP/1.032 | GM3 | GM3/1/HCP/1.032 | Log Mutualisee N1 | H | Local AS + Lave-bassins | 10 | 0 | 0.9 |  | R1 | 56-RS21 | 57-EY13.1 | 54-PS10 | D | FALSE | 0 | 0 | FALSE | FALSE | TRUE | False | False |  |  |  | 0 | HEB.04.2 | Local AS + lave-bassins | 01.0006 - Lave bassins x 1 02.0044 - Etagère porte bassin x 1 04.0043 - Armoire x 1 05.0012 - Paillasse humide double bacs x 1 01.0054 - Distributeur à savon x 1 01.0053 - Distributeur essuie mainx 1 03.0026 - PCN à hauteur x 2 01.0019 - Distributeur SHA x 1 | A proximité des chambres Paillasse double bacs + bac sur pied profond + lave bassins
1332623 | GM3/1/HCP/1.033 | GM3 | GM3/1/HCP/1.033 | Log Mutualisee N1 | H | Local AS + Lave-bassins | 10 | 0 | 0.9 |  | R1 | 56-RS21 | 57-EY13.1 | 54-PS10 | D | FALSE | 0 | 0 | FALSE | FALSE | TRUE | False | False |  |  |  | 0 | HEB.04.2 | Local AS + lave-bassins | 01.0006 - Lave bassins x 1 02.0044 - Etagère porte bassin x 1 04.0043 - Armoire x 1 05.0012 - Paillasse humide double bacs x 1 01.0054 - Distributeur à savon x 1 01.0053 - Distributeur essuie mainx 1 03.0026 - PCN à hauteur x 2 01.0019 - Distributeur SHA x 1 | A proximité des chambres Paillasse double bacs + bac sur pied profond + lave bassins
1332624 | GM3/1/HCP/1.034 | GM3 | GM3/1/HCP/1.034 | HC Pneumologie | H | Bureau des IDE | 12 | 0 | 0.9 |  | R1 | 56-RS20 | 57-EY13.1 | 54-PS11 | C | FALSE | 0 | 0 | FALSE | FALSE | TRUE | True | False |  |  |  | 0 | HEB.10.1 | Bureau IDE | 03.0001 - Poste de travail standard x 3 04.0021 - Bureau (petit modèle) x 3 04.0026 – Fauteuil de bureau à roulette x 3 01.0019 - Distributeur SHA x 1 01.0040 - Gare pneumatique x 1
1332625 | GM3/1/HCP/1.035 | GM3 | GM3/1/HCP/1.035 | Log Mutualisee N1 | H | Bureau médical | 12 | 2,7 | 0.9 |  |  | 56-RS20 | 57-EY13.1 | 54-PS11 | C | FALSE | 0 | 0 | FALSE | FALSE | TRUE | False | True |  |  |  | 0 | ACC.23 | Bureau 1 poste | 03.0001 - Poste de travail standard x 1 04.0021 - Bureau (petit modèle) x 1 04.0026 – Fauteuil de bureau à roulette x 1 04. 0003 - Chaise visiteur x 2 01.0019 - Distributeur SHA x 1
1332626 | GM3/1/HCP/1.036 | GM3 | GM3/1/HCP/1.036 | HC Pneumologie | H | Zone de retour des soins | 8 | 0 | 1.2 |  | R1 | 56-RS20 | 57-EY13.1 | 54-PS10 | D | FALSE | 0 | 0 | FALSE | FALSE | FALSE | False | False |  |  |  | 0 | SOI.04.2 | Zone de retour des soins | 05.0012 - Paillasse humide double bacs x 1 04.0067 - Armoire basse sous paillasse x 1 04.0072 - Etagère murale x 2 03.0026 - PCN à hauteur x 2 01.0019 - Distributeur SHA x 1 | Contigu à la salle de préparation des soins
1332627 | GM3/1/HCP/1.037 | GM3 | GM3/1/HCP/1.037 | HC Pneumologie | H | Salle de préparation des soins | 18 | 0 | 0.9 |  | R1 | 56-RS20 | 57-EY13.1 | 54-PS10 | C | FALSE | 0 | 0 | FALSE | FALSE | FALSE | False | False |  |  |  | 0 | SOI.03 | Préparation des soins | 03.0001 - Poste de travail standard x 2 04.0023 - Meuble haut x 6 04.0076 - Meuble à tiroir sous paillasse x 2 01.0054 - Distributeur à savon x 1 01.0053 - Distributeur essuie mainx 1 05.0034 - Poste de lavage de main x 1 01.0019 - Distributeur SHA x 1 05.0014 - Paillasse sèche x 1 03.0023 - Lecteur de badge x 1 02.0045 - Rail vertical x 1 03.0026 - PCN à hauteur x 19 03.0035 - RJ45 à hauteur x 2 | Communiquant avec Bureau IDE (sans porte) - Accessible par circulation - Branchement 5 somnochecks
1332628 | GM3/1/HCP/1.038 | GM3 | GM3/1/HCP/1.038 | HC Pneumologie | H | Local Pharmacie | 15 | 0 | 1.3 | LRM | R1 | 56-RS20 | 57-EY13.1 | 54-PS10 | C | TRUE | 1.3 | 0 | FALSE | TRUE | FALSE | False | False |  |  | 51-PM11 En Périphérie | 1.3 | SOI.05.2 | Local pharmacie | 04.0064 - Armoire pharma sécurisée x 1 04.0016 - Armoire x 3 02.0046 - Armoire ventilée x 1 01.0050 - Frigo vigitemp x 1 01.0051 - Congel vigitemp x 1 03.0023 - Lecteur badge x 1 01.0019 - Distributeur SHA x 1 | Armoires et rayonnages plein-vide - Médicaments, CAMS - Accessible depuis la circulation et la préparation des soins
1332629 | GM3/1/HCP/1.039 | GM3 | GM3/1/HCP/1.039 | HC Pneumologie | H | Salle automates gaz du sang | 5 | 0 | 0.9 |  | R1 | 56-RS20 | 57-EY13.1 | 54-PS10 | D | FALSE | 0 | 0 | FALSE | FALSE | TRUE | False | False |  |  |  | 0 | SOI.10 | Salle automates gaz du sang | 02.0019 - Automate Gaz du Sang x 1 05.0014 - Paillasse sèche x 1 04.0023 - Meuble haut mural x 3 04.0067 - Armoire basse sous paillasse x 2 03.0016 - PCN x 2 03.0023 - Lecteur badge x 1 01.0019 - Distributeur SHA x 1
1332630 | GM3/1/HCP/1.040 | GM3 | GM3/1/HCP/1.040 | HC Pneumologie | H | Bureaux internes | 15 | 0 | 0.9 |  | R1 | 56-RS20 | 57-EY13.1 | 54-PS11 | C | FALSE | 0 | 0 | FALSE | FALSE | FALSE | False | True |  | laisser un pan de mur sans plan de travail pour positionner du rangement (armoire, meubles bas etc.) |  | 0 | SOI.15.1 | Bureau internes/externes | 01.0030 - Plan de travail X 2 03.0001 - Poste de travail standard x 6 04.0026 - Fauteuil de bureau à roulettes x 6 02.0008 - Poubelle x 1 01.0019 - Distributeur SHA x 1 | 4 à 5 postes de travail
1332631 | GM3/1/HCP/1.041 | GM3 | GM3/1/HCP/1.041 | HC Pneumologie | H | Bureau cadre | 12 | 2,7 | 0.9 |  |  | 56-RS20 | 57-EY13.1 | 54-PS11 | C | FALSE | 0 | 0 | FALSE | FALSE | TRUE | False | True |  |  |  | 0 | ACC.23 | Bureau 1 poste | 03.0001 - Poste de travail standard x 1 04.0021 - Bureau (petit modèle) x 1 04.0026 – Fauteuil de bureau à roulette x 1 04. 0003 - Chaise visiteur x 2 01.0019 - Distributeur SHA x 1 | 1 poste de travail
1332632 | GM3/1/HCP/1.042 | GM3 | GM3/1/HCP/1.042 | HC Pneumologie | H | Local de rangement | 10 | 0 | 1.2 | LRM |  | 56-RS20 | 57-EY10 | 57-EY10.1 | D | TRUE | 1.3 | 0 | TRUE | FALSE | FALSE | False | False |  |  | 51-PM12 En Périphérie | 1.3 | ACC.15.15 | Stockage | 03.0026 - PCN à hauteur x 1 03.0035 - RJ45 à hauteur x 1 01.0019 - Distributeur SHA x 1 04.0039 - Fauteuil roulant plié x 3 | 7 fauteuils roulants
1332633 | GM3/1/HCP/1.043 | GM3 | GM3/1/HCP/1.043 | HC Pneumologie | H | Salle de détente | 15 | 0 | 0.9 |  |  | 56-RS20 | 57-EY13.1 | 54-PS10 | C | FALSE | 0 | 0 | FALSE | FALSE | FALSE | False | False |  |  |  | 0 | ACC.31 | Local détente | 01.0019 - Distributeurs SHA x 1 01.0053 - Distributeur Essui main x 1 01.0054 - Distributeur savon x 1 01.0026 - Four micro-onde x 1 01.0029 - Réfrigérateur x 1 01.0031 - Cafetière x 1 01.0032 - Bouilloire électrique x 1 04.0003 - Chaise x 6 04.0032 - Table x 1 05.0021 - Evier un bac sur meuble x 1 01.0090 - Plan de travail cuisine x 1 04.0023 - Meuble haut x 4 03.0026 - PCN à hauteur x 3
1332634 | GM3/1/HCP/1.044 | GM3 | GM3/1/HCP/1.044 | HC Pneumologie | S | Sanit. Pers. | 2 | 0 | 0.9 |  |  | 56-RS20 | 57-EY13.1 | 54-PS10 | D | FALSE | 0 | 0 | FALSE | FALSE | FALSE | False | False |  |  |  | 0 | ACC.08 | Sanitaires du personnel | 05.0001 - WC x 1 05.0003 - Lavabo EF+ECS x 1 01.0055 - Distributeur papier toilette x 1 01.0054 - Distributeur savon x 1 01.0016 - Tablette (SDB) x 1 01.0055 - Miroir x 1 01.0053 - Distributeur essuie main x 1 01.0020 - Poubelle (SDB) x 1 | Séparation hommes / femmes
1332635 | GM3/1/HCP/1.045 | GM3 | GM3/1/HCP/1.045 | HC Pneumologie | S | Sanit. Pers. | 2 | 0 | 0.9 |  |  | 56-RS20 | 57-EY13.1 | 54-PS10 | D | FALSE | 0 | 0 | FALSE | FALSE | FALSE | False | False |  |  |  | 0 | ACC.08 | Sanitaires du personnel | 05.0001 - WC x 1 05.0003 - Lavabo EF+ECS x 1 01.0055 - Distributeur papier toilette x 1 01.0054 - Distributeur savon x 1 01.0016 - Tablette (SDB) x 1 01.0055 - Miroir x 1 01.0053 - Distributeur essuie main x 1 01.0020 - Poubelle (SDB) x 1 | Séparation hommes / femmes
1332636 | GM3/1/HCP/1.046 | GM3 | GM3/1/HCP/1.046 | HC Pneumologie | H | Local ménage | 12 | 0 | 1.2 | LRM |  | 56-RS21 | 57-EY10 | 57-EY10.1 | D | FALSE | 0 | 0 | FALSE | FALSE | TRUE | False | False |  | 2 chariots + autolaveuse |  | 0 | LOG.05.3 | Local ménage | 01.0037 - chariot de ménage x 3 01.0038 - Equipements pour autolaveuse x 1 05.0012 - Paillasse humide double bacs x 1 05.0018 - Vidoir x 1 04.0023 - Meuble haut mural x 2 04.0067 - Armoire basse sous paillasse x 1 04.0072 - Etagere murale x 6 01.0019 - Distributeur SHA x 1 | 2 chariots + autolaveuse - Équipé d'une paillasse double bacs et vidoir Pas mutualisé
1332637 | GM3/1/HCP/1.047 | GM3 | GM3/1/HCP/1.047 | Log Mutualisee N1 | H | Office alimentaire | 20 | 0 | 1.2 | LRM | R1 | 56-RS20 | 57-EY13.1 | 54-PS10 | C | TRUE | 1.3 | 0 | FALSE | FALSE | FALSE | False | False |  |  | 51-PM12 En Périphérie | 1.3 | LOG.08.3 | Office alimentaire | 01.0007 - Fontaine à eau x 1 01.0023 - Lave vaisselle x 1 01.0024 - Chauffe eau x 1 01.0025 - Chauffe brique x 1 01.0026 - Four micro-onde x 2 01.0027 - Armoire frigorifique 400L x 2 01.0028 - Borne de branchement pour chariot repas x 2 05.0012 - Paillasse humide double bacs x 1 05.0014 - Paillasse sèche x 1 04.0067 - Armoire basse sous paillasse x 2 04.0023 - Meuble haut x 5 01.0054 - Distributeur à savon x 1 01.0053 - Distributeur essuie mainx 1 01.0019 - Distributeur SHA x 2
1332638 | GM3/1/HCP/1.048 | GM3 | GM3/1/HCP/1.048 | Log Mutualisee N1 | H | Stockage linge sale et déchets | 25 | 0 | 1.1 | LRM | R1 | 56-RS21 | 57-EY10 | 57-EY10.1 | D | TRUE | 1.3 | 0 | TRUE | FALSE | FALSE | False | False |  |  | 51-PM12 En Périphérie | 1.3 | LOG.04.1 | Linge sale et déchets | 03.0035 - RJ45 à hauteur x 1 03.0026 - PCN à hauteur x 01.0019 - Distributeur SHA x 1 | 3 armoires (dim. : 63x123x153)
1332639 | GM3/1/HCP/1.049 | HORS PROJET | GM3/1/HCP/1.049 | Log Mutualisee N1 | H | Linge propre | 15 | 0 | 1.1 | LRM | R1 | 56-RS20 | 57-EY13.1 | 54-PS10 |  | TRUE | 1.3 | 0 | FALSE | FALSE | TRUE | False | False |  |  | 51-PM12 En Périphérie | 1.3 | LOG.03 | Linge propre |  | 3 armoires (dim. : 63x123x153) local ne doit pas être trop éloigné des chambres car rangement chariots AS
1332640 | GM3/1/HCP/1.050 | GM3 | GM3/1/HCP/1.050 | Log Mutualisee N1 | H | Espace tampon logistique | 30 | 0 | 1.4 | LRM | R1 | 56-RS20 | 57-EY13.1 | 54-PS10 | C | TRUE | 1.3 | 0 | TRUE | FALSE | FALSE | False | False |  |  | 51-PM12 En Périphérie | 1.3 | LOG.02.1 | Espace tampon logistique | 03.0026 - PCN à hauteur x 1 03.0035 - RJ45 à hauteur x 1 01.0019 - Distributeur SHA x 1 | Médicaments, CAL, CAMPS local fermé accès par digicode Proche du service
1332641 | GM3/1/HCP/1.051 | GM3 | GM3/1/HCP/1.051 | HC Pneumologie | H | Stockage 0² | 10 | 0 | 1.2 | LRM |  | 56-RS20 | 57-EY10 | 57-EY10.1 | D | TRUE | 1.3 | 0 | TRUE | FALSE | FALSE | False | False |  |  | 51-PM12 En Périphérie | 1.3 | ACC.15.5 | Stockage | 03.0026 - PCN à hauteur x 10 04.0049 - Etagere x 5 01.0019 - Distributeur SHA x 1 | 12 bouteilles O² A proximité de la préparation des soins
1332642 | GM3/1/HCP/1.052 | GM3 | GM3/1/HCP/1.052 | Log Mutualisee N1 | H | Stockage matériel infirmier | 20 | 0 | 1.2 | LRM |  | 56-RS20 | 57-EY10 | 57-EY10.1 | D | TRUE | 1.3 | 0 | TRUE | FALSE | FALSE | False | False |  |  | 51-PM12 En Périphérie | 1.3 | ACC.15.16 | Stockage | 03.0016 - PCN x 7 01.0019 - Distributeur SHA x 1 03.0023 - Lecteur badge x 1 03.0026 - PCN à hauteur x 1 03.0035 - RJ45 à hauteur x 1 | 3 chaises de pesée, 3 dynamaps, 10 gondoles de mesure de protection, 5 pieds à perfusion, 1 lève-malade, matelas, 1 fauteuil obèse, 2 fauteuils gériatriques, etc. Rangement et branchements 6 ordinateurs sur chariot Ergotron
1332643 | GM3/1/HCP/1.053 | GM3 | GM3/1/HCP/1.053 | Log Mutualisee N1 | H | Stockage matériel médical | 12 | 0 | 1.2 | LRM |  | 56-RS20 | 57-EY10 | 57-EY10.1 | D | TRUE | 1.3 | 0 | TRUE | FALSE | FALSE | False | False |  |  | 51-PM12 En Périphérie | 1.3 | ACC.15.17 | Stockage | 03.0016 - PCN x 6 01.0019 - Distributeur SHA x 1 03.0023 - Lecteur badge x 1 03.0026 - PCN à hauteur x 1 03.0035 - RJ45 à hauteur x 1 | 30 VNI, 2 chariots d'urgence, 2 chariots aspiration, 2 capnographes, etc.
1332644 | GM3/1/HCP/1.054 | GM3 | GM3/1/HCP/1.054 | Log Mutualisee N1 | H | Stockage CAL ou divers | 15 | 0 | 1.2 | LRM |  | 56-RS20 | 57-EY10 | 57-EY10.1 | D | TRUE | 1.3 | 0 | TRUE | FALSE | FALSE | False | False |  |  | 51-PM12 En Périphérie | 1.3 | ACC.15.13 | Stockage | 01.0019 - Distributeur SHA x 1 03.0023 - Lecteur badge x 1 03.0026 - PCN à hauteur x 1 03.0035 - RJ45 à hauteur x 1
1332645 | GM3/1/HCP/1.055 | GM3 | GM3/1/HCP/1.055 | HC Pneumologie | S | Sanit. Ch. | 0 | 0 | 0.9 |  | R1 | 56-RS22 | 56-RM22 | 54-PS21 | C | FALSE | 0 | 0 | FALSE | FALSE | FALSE | False | False | Sanitaire inclus dans les chambres d'hospitalisation complète |  |  | 0 | HEB.15.2 | Sanitaires de chambre (Douche, lavabo et WC) | 05.0001 - WC x 1 05.0007 - Vasque x 1 05.0006 - Douche (chambre) x 1 01.0054 - Distributeur à savon x 1 01.0053 - Distributeur essuie mainx 1 05.0028 - Siège douche x 1 05.0029 – Barre d’appui coudèe x 1 01.0015 - Patère (SDB) x 1 01.0016 - Tablette (SDB) x 1 01.0055 - Miroir x 1 03.0026 - PCN à hauteur x 1 01.0020 - Poubelle (SDB) x 1 01.0055 - Distributeur Papier toilette x 1 05.0030 - Barre de douche en T x 1
1332646 | GM3/1/HCP/1.056 | GM3 | GM3/1/HCP/1.056 | HC Pneumologie | S | Sanit. Ch. | 0 | 0 | 0.9 |  | R1 | 56-RS22 | 56-RM22 | 54-PS21 | C | FALSE | 0 | 0 | FALSE | FALSE | FALSE | False | False | Sanitaire inclus dans les chambres d'hospitalisation complète |  |  | 0 | HEB.15.2 | Sanitaires de chambre (Douche, lavabo et WC) | 05.0001 - WC x 1 05.0007 - Vasque x 1 05.0006 - Douche (chambre) x 1 01.0054 - Distributeur à savon x 1 01.0053 - Distributeur essuie mainx 1 05.0028 - Siège douche x 1 05.0029 – Barre d’appui coudèe x 1 01.0015 - Patère (SDB) x 1 01.0016 - Tablette (SDB) x 1 01.0055 - Miroir x 1 03.0026 - PCN à hauteur x 1 01.0020 - Poubelle (SDB) x 1 01.0055 - Distributeur Papier toilette x 1 05.0030 - Barre de douche en T x 1
1332647 | GM3/1/HCP/1.057 | GM3 | GM3/1/HCP/1.057 | HC Pneumologie | S | Sanit. Ch. | 0 | 0 | 0.9 |  | R1 | 56-RS22 | 56-RM22 | 54-PS21 | C | FALSE | 0 | 0 | FALSE | FALSE | FALSE | False | False | Sanitaire inclus dans les chambres d'hospitalisation complète |  |  | 0 | HEB.15.2 | Sanitaires de chambre (Douche, lavabo et WC) | 05.0001 - WC x 1 05.0007 - Vasque x 1 05.0006 - Douche (chambre) x 1 01.0054 - Distributeur à savon x 1 01.0053 - Distributeur essuie mainx 1 05.0028 - Siège douche x 1 05.0029 – Barre d’appui coudèe x 1 01.0015 - Patère (SDB) x 1 01.0016 - Tablette (SDB) x 1 01.0055 - Miroir x 1 03.0026 - PCN à hauteur x 1 01.0020 - Poubelle (SDB) x 1 01.0055 - Distributeur Papier toilette x 1 05.0030 - Barre de douche en T x 1
1332648 | GM3/1/HCP/1.058 | GM3 | GM3/1/HCP/1.058 | HC Pneumologie | S | Sanit. Ch. | 0 | 0 | 0.9 |  | R1 | 56-RS22 | 56-RM22 | 54-PS21 | C | FALSE | 0 | 0 | FALSE | FALSE | FALSE | False | False | Sanitaire inclus dans les chambres d'hospitalisation complète |  |  | 0 | HEB.15.2 | Sanitaires de chambre (Douche, lavabo et WC) | 05.0001 - WC x 1 05.0007 - Vasque x 1 05.0006 - Douche (chambre) x 1 01.0054 - Distributeur à savon x 1 01.0053 - Distributeur essuie mainx 1 05.0028 - Siège douche x 1 05.0029 – Barre d’appui coudèe x 1 01.0015 - Patère (SDB) x 1 01.0016 - Tablette (SDB) x 1 01.0055 - Miroir x 1 03.0026 - PCN à hauteur x 1 01.0020 - Poubelle (SDB) x 1 01.0055 - Distributeur Papier toilette x 1 05.0030 - Barre de douche en T x 1
1332649 | GM3/1/HCP/1.059 | GM3 | GM3/1/HCP/1.059 | HC Pneumologie | S | Sanit. Ch. | 0 | 0 | 0.9 |  | R1 | 56-RS22 | 56-RM22 | 54-PS21 | C | FALSE | 0 | 0 | FALSE | FALSE | FALSE | False | False | Sanitaire inclus dans les chambres d'hospitalisation complète |  |  | 0 | HEB.15.2 | Sanitaires de chambre (Douche, lavabo et WC) | 05.0001 - WC x 1 05.0007 - Vasque x 1 05.0006 - Douche (chambre) x 1 01.0054 - Distributeur à savon x 1 01.0053 - Distributeur essuie mainx 1 05.0028 - Siège douche x 1 05.0029 – Barre d’appui coudèe x 1 01.0015 - Patère (SDB) x 1 01.0016 - Tablette (SDB) x 1 01.0055 - Miroir x 1 03.0026 - PCN à hauteur x 1 01.0020 - Poubelle (SDB) x 1 01.0055 - Distributeur Papier toilette x 1 05.0030 - Barre de douche en T x 1
1332650 | GM3/1/HCP/1.060 | GM3 | GM3/1/HCP/1.060 | HC Pneumologie | S | Sanit. Ch. | 0 | 0 | 0.9 |  | R1 | 56-RS22 | 56-RM22 | 54-PS21 | C | FALSE | 0 | 0 | FALSE | FALSE | FALSE | False | False | Sanitaire inclus dans les chambres d'hospitalisation complète |  |  | 0 | HEB.15.2 | Sanitaires de chambre (Douche, lavabo et WC) | 05.0001 - WC x 1 05.0007 - Vasque x 1 05.0006 - Douche (chambre) x 1 01.0054 - Distributeur à savon x 1 01.0053 - Distributeur essuie mainx 1 05.0028 - Siège douche x 1 05.0029 – Barre d’appui coudèe x 1 01.0015 - Patère (SDB) x 1 01.0016 - Tablette (SDB) x 1 01.0055 - Miroir x 1 03.0026 - PCN à hauteur x 1 01.0020 - Poubelle (SDB) x 1 01.0055 - Distributeur Papier toilette x 1 05.0030 - Barre de douche en T x 1
1332651 | GM3/1/HCP/1.061 | GM3 | GM3/1/HCP/1.061 | HC Pneumologie | S | Sanit. Ch. | 0 | 0 | 0.9 |  | R1 | 56-RS22 | 56-RM22 | 54-PS21 | C | FALSE | 0 | 0 | FALSE | FALSE | FALSE | False | False | Sanitaire inclus dans les chambres d'hospitalisation complète |  |  | 0 | HEB.15.2 | Sanitaires de chambre (Douche, lavabo et WC) | 05.0001 - WC x 1 05.0007 - Vasque x 1 05.0006 - Douche (chambre) x 1 01.0054 - Distributeur à savon x 1 01.0053 - Distributeur essuie mainx 1 05.0028 - Siège douche x 1 05.0029 – Barre d’appui coudèe x 1 01.0015 - Patère (SDB) x 1 01.0016 - Tablette (SDB) x 1 01.0055 - Miroir x 1 03.0026 - PCN à hauteur x 1 01.0020 - Poubelle (SDB) x 1 01.0055 - Distributeur Papier toilette x 1 05.0030 - Barre de douche en T x 1
1332652 | GM3/1/HCP/1.062 | GM3 | GM3/1/HCP/1.062 | HC Pneumologie | S | Sanit. Ch. | 0 | 0 | 0.9 |  | R1 | 56-RS22 | 56-RM22 | 54-PS21 | C | FALSE | 0 | 0 | FALSE | FALSE | FALSE | False | False | Sanitaire inclus dans les chambres d'hospitalisation complète |  |  | 0 | HEB.15.2 | Sanitaires de chambre (Douche, lavabo et WC) | 05.0001 - WC x 1 05.0007 - Vasque x 1 05.0006 - Douche (chambre) x 1 01.0054 - Distributeur à savon x 1 01.0053 - Distributeur essuie mainx 1 05.0028 - Siège douche x 1 05.0029 – Barre d’appui coudèe x 1 01.0015 - Patère (SDB) x 1 01.0016 - Tablette (SDB) x 1 01.0055 - Miroir x 1 03.0026 - PCN à hauteur x 1 01.0020 - Poubelle (SDB) x 1 01.0055 - Distributeur Papier toilette x 1 05.0030 - Barre de douche en T x 1
1332653 | GM3/1/HCP/1.063 | GM3 | GM3/1/HCP/1.063 | HC Pneumologie | S | Sanit. Ch. | 0 | 0 | 0.9 |  | R1 | 56-RS22 | 56-RM22 | 54-PS21 | C | FALSE | 0 | 0 | FALSE | FALSE | FALSE | False | False | Sanitaire inclus dans les chambres d'hospitalisation complète |  |  | 0 | HEB.15.2 | Sanitaires de chambre (Douche, lavabo et WC) | 05.0001 - WC x 1 05.0007 - Vasque x 1 05.0006 - Douche (chambre) x 1 01.0054 - Distributeur à savon x 1 01.0053 - Distributeur essuie mainx 1 05.0028 - Siège douche x 1 05.0029 – Barre d’appui coudèe x 1 01.0015 - Patère (SDB) x 1 01.0016 - Tablette (SDB) x 1 01.0055 - Miroir x 1 03.0026 - PCN à hauteur x 1 01.0020 - Poubelle (SDB) x 1 01.0055 - Distributeur Papier toilette x 1 05.0030 - Barre de douche en T x 1
1332654 | GM3/1/HCP/1.064 | GM3 | GM3/1/HCP/1.064 | HC Pneumologie | S | Sanit. Ch. | 0 | 0 | 0.9 |  | R1 | 56-RS22 | 56-RM22 | 54-PS21 | C | FALSE | 0 | 0 | FALSE | FALSE | FALSE | False | False | Sanitaire inclus dans les chambres d'hospitalisation complète |  |  | 0 | HEB.15.2 | Sanitaires de chambre (Douche, lavabo et WC) | 05.0001 - WC x 1 05.0007 - Vasque x 1 05.0006 - Douche (chambre) x 1 01.0054 - Distributeur à savon x 1 01.0053 - Distributeur essuie mainx 1 05.0028 - Siège douche x 1 05.0029 – Barre d’appui coudèe x 1 01.0015 - Patère (SDB) x 1 01.0016 - Tablette (SDB) x 1 01.0055 - Miroir x 1 03.0026 - PCN à hauteur x 1 01.0020 - Poubelle (SDB) x 1 01.0055 - Distributeur Papier toilette x 1 05.0030 - Barre de douche en T x 1
1332655 | GM3/1/HCP/1.065 | GM3 | GM3/1/HCP/1.065 | HC Pneumologie | S | Sanit. Ch. | 0 | 0 | 0.9 |  | R1 | 56-RS22 | 56-RM22 | 54-PS21 | C | FALSE | 0 | 0 | FALSE | FALSE | FALSE | False | False | Sanitaire inclus dans les chambres d'hospitalisation complète |  |  | 0 | HEB.15.2 | Sanitaires de chambre (Douche, lavabo et WC) | 05.0001 - WC x 1 05.0007 - Vasque x 1 05.0006 - Douche (chambre) x 1 01.0054 - Distributeur à savon x 1 01.0053 - Distributeur essuie mainx 1 05.0028 - Siège douche x 1 05.0029 – Barre d’appui coudèe x 1 01.0015 - Patère (SDB) x 1 01.0016 - Tablette (SDB) x 1 01.0055 - Miroir x 1 03.0026 - PCN à hauteur x 1 01.0020 - Poubelle (SDB) x 1 01.0055 - Distributeur Papier toilette x 1 05.0030 - Barre de douche en T x 1
1332656 | GM3/1/HCP/1.066 | GM3 | GM3/1/HCP/1.066 | HC Pneumologie | S | Sanit. Ch. | 0 | 0 | 0.9 |  | R1 | 56-RS22 | 56-RM22 | 54-PS21 | C | FALSE | 0 | 0 | FALSE | FALSE | FALSE | False | False | Sanitaire inclus dans les chambres d'hospitalisation complète |  |  | 0 | HEB.15.2 | Sanitaires de chambre (Douche, lavabo et WC) | 05.0001 - WC x 1 05.0007 - Vasque x 1 05.0006 - Douche (chambre) x 1 01.0054 - Distributeur à savon x 1 01.0053 - Distributeur essuie mainx 1 05.0028 - Siège douche x 1 05.0029 – Barre d’appui coudèe x 1 01.0015 - Patère (SDB) x 1 01.0016 - Tablette (SDB) x 1 01.0055 - Miroir x 1 03.0026 - PCN à hauteur x 1 01.0020 - Poubelle (SDB) x 1 01.0055 - Distributeur Papier toilette x 1 05.0030 - Barre de douche en T x 1
1332657 | GM3/1/HCP/1.067 | GM3 | GM3/1/HCP/1.067 | HC Pneumologie | S | Sanit. Ch. | 0 | 0 | 0.9 |  | R1 | 56-RS22 | 56-RM22 | 54-PS21 | C | FALSE | 0 | 0 | FALSE | FALSE | FALSE | False | False | Sanitaire inclus dans les chambres d'hospitalisation complète |  |  | 0 | HEB.15.2 | Sanitaires de chambre (Douche, lavabo et WC) | 05.0001 - WC x 1 05.0007 - Vasque x 1 05.0006 - Douche (chambre) x 1 01.0054 - Distributeur à savon x 1 01.0053 - Distributeur essuie mainx 1 05.0028 - Siège douche x 1 05.0029 – Barre d’appui coudèe x 1 01.0015 - Patère (SDB) x 1 01.0016 - Tablette (SDB) x 1 01.0055 - Miroir x 1 03.0026 - PCN à hauteur x 1 01.0020 - Poubelle (SDB) x 1 01.0055 - Distributeur Papier toilette x 1 05.0030 - Barre de douche en T x 1
1332658 | GM3/1/HCP/1.068 | GM3 | GM3/1/HCP/1.068 | HC Pneumologie | S | Sanit. Ch. | 0 | 0 | 0.9 |  | R1 | 56-RS22 | 56-RM22 | 54-PS21 | C | FALSE | 0 | 0 | FALSE | FALSE | FALSE | False | False | Sanitaire inclus dans les chambres d'hospitalisation complète |  |  | 0 | HEB.15.2 | Sanitaires de chambre (Douche, lavabo et WC) | 05.0001 - WC x 1 05.0007 - Vasque x 1 05.0006 - Douche (chambre) x 1 01.0054 - Distributeur à savon x 1 01.0053 - Distributeur essuie mainx 1 05.0028 - Siège douche x 1 05.0029 – Barre d’appui coudèe x 1 01.0015 - Patère (SDB) x 1 01.0016 - Tablette (SDB) x 1 01.0055 - Miroir x 1 03.0026 - PCN à hauteur x 1 01.0020 - Poubelle (SDB) x 1 01.0055 - Distributeur Papier toilette x 1 05.0030 - Barre de douche en T x 1
1332659 | GM3/1/HCP/1.069 | GM3 | GM3/1/HCP/1.069 | HC Pneumologie | S | Sanit. Ch. | 0 | 0 | 0.9 |  | R1 | 56-RS22 | 56-RM22 | 54-PS21 | C | FALSE | 0 | 0 | FALSE | FALSE | FALSE | False | False | Sanitaire inclus dans les chambres d'hospitalisation complète |  |  | 0 | HEB.15.2 | Sanitaires de chambre (Douche, lavabo et WC) | 05.0001 - WC x 1 05.0007 - Vasque x 1 05.0006 - Douche (chambre) x 1 01.0054 - Distributeur à savon x 1 01.0053 - Distributeur essuie mainx 1 05.0028 - Siège douche x 1 05.0029 – Barre d’appui coudèe x 1 01.0015 - Patère (SDB) x 1 01.0016 - Tablette (SDB) x 1 01.0055 - Miroir x 1 03.0026 - PCN à hauteur x 1 01.0020 - Poubelle (SDB) x 1 01.0055 - Distributeur Papier toilette x 1 05.0030 - Barre de douche en T x 1
1332660 | GM3/1/HCP/1.070 | GM3 | GM3/1/HCP/1.070 | HC Pneumologie | S | Sanit. Ch. | 0 | 0 | 0.9 |  | R1 | 56-RS22 | 56-RM22 | 54-PS21 | C | FALSE | 0 | 0 | FALSE | FALSE | FALSE | False | False | Sanitaire inclus dans les chambres d'hospitalisation complète |  |  | 0 | HEB.15.2 | Sanitaires de chambre (Douche, lavabo et WC) | 05.0001 - WC x 1 05.0007 - Vasque x 1 05.0006 - Douche (chambre) x 1 01.0054 - Distributeur à savon x 1 01.0053 - Distributeur essuie mainx 1 05.0028 - Siège douche x 1 05.0029 – Barre d’appui coudèe x 1 01.0015 - Patère (SDB) x 1 01.0016 - Tablette (SDB) x 1 01.0055 - Miroir x 1 03.0026 - PCN à hauteur x 1 01.0020 - Poubelle (SDB) x 1 01.0055 - Distributeur Papier toilette x 1 05.0030 - Barre de douche en T x 1
1332661 | GM3/1/HCP/1.071 | GM3 | GM3/1/HCP/1.071 | HC Pneumologie | S | Sanit. Ch. | 0 | 0 | 0.9 |  | R1 | 56-RS22 | 56-RM22 | 54-PS21 | C | FALSE | 0 | 0 | FALSE | FALSE | FALSE | False | False | Sanitaire inclus dans les chambres d'hospitalisation complète |  |  | 0 | HEB.15.2 | Sanitaires de chambre (Douche, lavabo et WC) | 05.0001 - WC x 1 05.0007 - Vasque x 1 05.0006 - Douche (chambre) x 1 01.0054 - Distributeur à savon x 1 01.0053 - Distributeur essuie mainx 1 05.0028 - Siège douche x 1 05.0029 – Barre d’appui coudèe x 1 01.0015 - Patère (SDB) x 1 01.0016 - Tablette (SDB) x 1 01.0055 - Miroir x 1 03.0026 - PCN à hauteur x 1 01.0020 - Poubelle (SDB) x 1 01.0055 - Distributeur Papier toilette x 1 05.0030 - Barre de douche en T x 1
1332662 | GM3/1/HCP/1.072 | GM3 | GM3/1/HCP/1.072 | HC Pneumologie | S | Sanit. Ch. | 0 | 0 | 0.9 |  | R1 | 56-RS22 | 56-RM22 | 54-PS21 | C | FALSE | 0 | 0 | FALSE | FALSE | FALSE | False | False | Sanitaire inclus dans les chambres d'hospitalisation complète |  |  | 0 | HEB.15.2 | Sanitaires de chambre (Douche, lavabo et WC) | 05.0001 - WC x 1 05.0007 - Vasque x 1 05.0006 - Douche (chambre) x 1 01.0054 - Distributeur à savon x 1 01.0053 - Distributeur essuie mainx 1 05.0028 - Siège douche x 1 05.0029 – Barre d’appui coudèe x 1 01.0015 - Patère (SDB) x 1 01.0016 - Tablette (SDB) x 1 01.0055 - Miroir x 1 03.0026 - PCN à hauteur x 1 01.0020 - Poubelle (SDB) x 1 01.0055 - Distributeur Papier toilette x 1 05.0030 - Barre de douche en T x 1
1332663 | GM3/1/HCP/1.073 | GM3 | GM3/1/HCP/1.073 | HC Pneumologie | S | Sanit. Ch. | 0 | 0 | 0.9 |  | R1 | 56-RS22 | 56-RM22 | 54-PS21 | C | FALSE | 0 | 0 | FALSE | FALSE | FALSE | False | False | Sanitaire inclus dans les chambres d'hospitalisation complète |  |  | 0 | HEB.15.2 | Sanitaires de chambre (Douche, lavabo et WC) | 05.0001 - WC x 1 05.0007 - Vasque x 1 05.0006 - Douche (chambre) x 1 01.0054 - Distributeur à savon x 1 01.0053 - Distributeur essuie mainx 1 05.0028 - Siège douche x 1 05.0029 – Barre d’appui coudèe x 1 01.0015 - Patère (SDB) x 1 01.0016 - Tablette (SDB) x 1 01.0055 - Miroir x 1 03.0026 - PCN à hauteur x 1 01.0020 - Poubelle (SDB) x 1 01.0055 - Distributeur Papier toilette x 1 05.0030 - Barre de douche en T x 1
1332664 | GM3/1/HCP/1.074 | GM3 | GM3/1/HCP/1.074 | HC Pneumologie | S | Sanit. Ch. | 0 | 0 | 0.9 |  | R1 | 56-RS22 | 56-RM22 | 54-PS21 | C | FALSE | 0 | 0 | FALSE | FALSE | FALSE | False | False | Sanitaire inclus dans les chambres d'hospitalisation complète |  |  | 0 | HEB.15.2 | Sanitaires de chambre (Douche, lavabo et WC) | 05.0001 - WC x 1 05.0007 - Vasque x 1 05.0006 - Douche (chambre) x 1 01.0054 - Distributeur à savon x 1 01.0053 - Distributeur essuie mainx 1 05.0028 - Siège douche x 1 05.0029 – Barre d’appui coudèe x 1 01.0015 - Patère (SDB) x 1 01.0016 - Tablette (SDB) x 1 01.0055 - Miroir x 1 03.0026 - PCN à hauteur x 1 01.0020 - Poubelle (SDB) x 1 01.0055 - Distributeur Papier toilette x 1 05.0030 - Barre de douche en T x 1
1332665 | GM3/1/HCP/1.075 | GM3 | GM3/1/HCP/1.075 | HC Pneumologie | S | Sanit. Ch. PMR | 0 | 0 | 0.9 |  | R1 | 56-RS22 | 56-RM22 | 54-PS21 | C | FALSE | 0 | 0 | FALSE | FALSE | FALSE | False | False | Sanitaire inclus dans les chambres d'hospitalisation complète |  |  | 0 | HEB.15.17 | Sanitaires de chambre (Douche, lavabo et WC) PMR | 01.0055 - distributeurs de papiers WC x 1 01.0054 - Distributeurs de savon x 1 01.0053 - Distributeur essuie main x 1 05.0001 - WC x 1 03.0026 - PCN à hauteur x 1 05.0029 – Barre d’appui coudèe x 1 05.0024 - Lavabo PMR EF+ECS x 1 05.0025 – Barre de tirage x 1 05.0027 – Douche PMR x 1 05.0028 – Siège douche PMR x 1 05.0030 - Barre de douche en T x 1 01.0020 - Poubelle (SDB) x 1 01.0016 - Tablette ( salle de bain) x 1 01.0015 - Patère ( salle de bain) x 3 01.0018 - Miroir (Salle de bain) x 1 01.0061 - Porte savon x 1
1332666 | GM3/1/HCP/1.076 | GM3 | GM3/1/HCP/1.076 | HC Pneumologie | S | Sanit. Ch. | 0 | 0 | 0.9 |  | R1 | 56-RS22 | 56-RM22 | 54-PS21 | C | FALSE | 0 | 0 | FALSE | FALSE | FALSE | False | False | Sanitaire inclus dans les chambres d'hospitalisation complète |  |  | 0 | HEB.15.2 | Sanitaires de chambre (Douche, lavabo et WC) | 05.0001 - WC x 1 05.0007 - Vasque x 1 05.0006 - Douche (chambre) x 1 01.0054 - Distributeur à savon x 1 01.0053 - Distributeur essuie mainx 1 05.0028 - Siège douche x 1 05.0029 – Barre d’appui coudèe x 1 01.0015 - Patère (SDB) x 1 01.0016 - Tablette (SDB) x 1 01.0055 - Miroir x 1 03.0026 - PCN à hauteur x 1 01.0020 - Poubelle (SDB) x 1 01.0055 - Distributeur Papier toilette x 1 05.0030 - Barre de douche en T x 1
1332667 | GM3/1/HCP/1.077 | HORS PROJET | GM3/1/HCP/1.077 | HC Pneumologie | S | Sanit. Ch. | 0 | 0 | 0.9 |  |  | 0 | 57-EY00 | 0 |  | FALSE | 0 | 0 | FALSE | FALSE | FALSE | False | False |  |  |  | 0
1332668 | GM3/1/HCP/1.078 | HORS PROJET | GM3/1/HCP/1.078 | HC Pneumologie | S | Sanit. Ch. | 0 | 0 | 0.9 |  |  | 0 | 57-EY00 | 0 |  | FALSE | 0 | 0 | FALSE | FALSE | FALSE | False | False |  |  |  | 0
4530573 | GM3/1/HCP/1.079 | GM3 | GM3/1/HCP/1.079 | HC Pneumologie | H | Chambres simples | 17 | 0 | 1.2 |  | R1 | 56-RS20 | 57-EY13.1 | 54-PM41 | C | TRUE | 1.5 | 0 | FALSE | FALSE | FALSE | True | True |  |  | 51-PM14 Tête de lit | 1.6 | HEB.01.3 | Chambre simple | 01.0002 – Gaine tête de lit type chambre simple x 1 04.0002 – Lit médical x 1 04.0004 - Fauteuil repose pied x 1 04.0013 - Placard chambre x 1 03.0002 - Télévision x 1 04.0001 - Adaptable x 1 04.0003 - Chaise x 1 04.0006 - Chevet x 1 04.0007 - Table (chambre HC) x 1 02.0018 - Double rails muraux x 1 03.0026 - PCN à hauteur x 2 01.0019 - Distributeur SHA x 1
4530574 | GM3/1/HCP/1.080 | GM3 | GM3/1/HCP/1.080 | HC Pneumologie | H | Chambres simples | 17 | 0 | 1.2 |  | R1 | 56-RS20 | 57-EY13.1 | 54-PM41 | C | TRUE | 1.5 | 0 | FALSE | FALSE | FALSE | True | True |  |  | 51-PM14 Tête de lit | 1.6 | HEB.01.3 | Chambre simple | 01.0002 – Gaine tête de lit type chambre simple x 1 04.0002 – Lit médical x 1 04.0004 - Fauteuil repose pied x 1 04.0013 - Placard chambre x 1 03.0002 - Télévision x 1 04.0001 - Adaptable x 1 04.0003 - Chaise x 1 04.0006 - Chevet x 1 04.0007 - Table (chambre HC) x 1 02.0018 - Double rails muraux x 1 03.0026 - PCN à hauteur x 2 01.0019 - Distributeur SHA x 1
4530575 | GM3/1/HCP/1.081 | GM3 | GM3/1/HCP/1.081 | HC Pneumologie | H | Chambres simples | 17 | 0 | 1.2 |  | R1 | 56-RS20 | 57-EY13.1 | 54-PM41 | C | TRUE | 1.5 | 0 | FALSE | FALSE | FALSE | True | True |  |  | 51-PM14 Tête de lit | 1.6 | HEB.01.3 | Chambre simple | 01.0002 – Gaine tête de lit type chambre simple x 1 04.0002 – Lit médical x 1 04.0004 - Fauteuil repose pied x 1 04.0013 - Placard chambre x 1 03.0002 - Télévision x 1 04.0001 - Adaptable x 1 04.0003 - Chaise x 1 04.0006 - Chevet x 1 04.0007 - Table (chambre HC) x 1 02.0018 - Double rails muraux x 1 03.0026 - PCN à hauteur x 2 01.0019 - Distributeur SHA x 1
4530576 | GM3/1/HCP/1.082 | GM3 | GM3/1/HCP/1.082 | HC Pneumologie | H | Chambres simples | 17 | 0 | 1.2 |  | R1 | 56-RS20 | 57-EY13.1 | 54-PM41 | C | TRUE | 1.5 | 0 | FALSE | FALSE | FALSE | True | True |  |  | 51-PM14 Tête de lit | 1.6 | HEB.01.3 | Chambre simple | 01.0002 – Gaine tête de lit type chambre simple x 1 04.0002 – Lit médical x 1 04.0004 - Fauteuil repose pied x 1 04.0013 - Placard chambre x 1 03.0002 - Télévision x 1 04.0001 - Adaptable x 1 04.0003 - Chaise x 1 04.0006 - Chevet x 1 04.0007 - Table (chambre HC) x 1 02.0018 - Double rails muraux x 1 03.0026 - PCN à hauteur x 2 01.0019 - Distributeur SHA x 1
4530577 | GM3/1/HCP/1.083 | GM3 | GM3/1/HCP/1.083 | HC Pneumologie | S | Sanit. Ch. | 0 | 0 | 0.9 |  | R1 | 56-RS22 | 56-RM22 | 54-PS21 | C | FALSE | 0 | 0 | FALSE | FALSE | FALSE | False | False | Sanitaire inclus dans les chambres d'hospitalisation complète |  |  | 0 | HEB.15.2 | Sanitaires de chambre (Douche, lavabo et WC) | 05.0001 - WC x 1 05.0007 - Vasque x 1 05.0006 - Douche (chambre) x 1 01.0054 - Distributeur à savon x 1 01.0053 - Distributeur essuie mainx 1 05.0028 - Siège douche x 1 05.0029 – Barre d’appui coudèe x 1 01.0015 - Patère (SDB) x 1 01.0016 - Tablette (SDB) x 1 01.0055 - Miroir x 1 03.0026 - PCN à hauteur x 1 01.0020 - Poubelle (SDB) x 1 01.0055 - Distributeur Papier toilette x 1 05.0030 - Barre de douche en T x 1
4530578 | GM3/1/HCP/1.084 | GM3 | GM3/1/HCP/1.084 | HC Pneumologie | S | Sanit. Ch. | 0 | 0 | 0.9 |  | R1 | 56-RS22 | 56-RM22 | 54-PS21 | C | FALSE | 0 | 0 | FALSE | FALSE | FALSE | False | False | Sanitaire inclus dans les chambres d'hospitalisation complète |  |  | 0 | HEB.15.2 | Sanitaires de chambre (Douche, lavabo et WC) | 05.0001 - WC x 1 05.0007 - Vasque x 1 05.0006 - Douche (chambre) x 1 01.0054 - Distributeur à savon x 1 01.0053 - Distributeur essuie mainx 1 05.0028 - Siège douche x 1 05.0029 – Barre d’appui coudèe x 1 01.0015 - Patère (SDB) x 1 01.0016 - Tablette (SDB) x 1 01.0055 - Miroir x 1 03.0026 - PCN à hauteur x 1 01.0020 - Poubelle (SDB) x 1 01.0055 - Distributeur Papier toilette x 1 05.0030 - Barre de douche en T x 1
6236868 | GM3/1/HCP/1.085 | GM3 | GM3/1/HCP/1.085 | HC Pneumologie | S | Sanit. Ch. | 0 | 0 | 0.9 |  | R1 | 56-RS22 | 56-RM22 | 54-PS21 | C | FALSE | 0 | 0 | FALSE | FALSE | FALSE | False | False | Sanitaire inclus dans les chambres d'hospitalisation complète |  |  | 0 | HEB.15.2 | Sanitaires de chambre (Douche, lavabo et WC) | 05.0001 - WC x 1 05.0007 - Vasque x 1 05.0006 - Douche (chambre) x 1 01.0054 - Distributeur à savon x 1 01.0053 - Distributeur essuie mainx 1 05.0028 - Siège douche x 1 05.0029 – Barre d’appui coudèe x 1 01.0015 - Patère (SDB) x 1 01.0016 - Tablette (SDB) x 1 01.0055 - Miroir x 1 03.0026 - PCN à hauteur x 1 01.0020 - Poubelle (SDB) x 1 01.0055 - Distributeur Papier toilette x 1 05.0030 - Barre de douche en T x 1
6236869 | GM3/1/HCP/1.086 | GM3 | GM3/1/HCP/1.086 | HC Pneumologie | S | Sanit. Ch. | 0 | 0 | 0.9 |  | R1 | 56-RS22 | 56-RM22 | 54-PS21 | C | FALSE | 0 | 0 | FALSE | FALSE | FALSE | False | False | Sanitaire inclus dans les chambres d'hospitalisation complète |  |  | 0 | HEB.15.2 | Sanitaires de chambre (Douche, lavabo et WC) | 05.0001 - WC x 1 05.0007 - Vasque x 1 05.0006 - Douche (chambre) x 1 01.0054 - Distributeur à savon x 1 01.0053 - Distributeur essuie mainx 1 05.0028 - Siège douche x 1 05.0029 – Barre d’appui coudèe x 1 01.0015 - Patère (SDB) x 1 01.0016 - Tablette (SDB) x 1 01.0055 - Miroir x 1 03.0026 - PCN à hauteur x 1 01.0020 - Poubelle (SDB) x 1 01.0055 - Distributeur Papier toilette x 1 05.0030 - Barre de douche en T x 1
6442892 | GM3/1/HCP/1.087 | GM3 | GM3/1/HCP/1.087 | HC Pneumologie | H | Salon famille | 12 | 0 | 0.9 |  | R1 | 56-RS20 | 57-EY13.1 | 54-PS10 | C | FALSE | 0 | 0 | FALSE | FALSE | FALSE | 0 | 0 |  |  |  | 0 | TER.17 | Local association | 01.0019 - Distributeur SHA x 1 03.0016 - PCN x 2 01.0032 - bouilloire électrique x 1 01.0031 - Cafetière x 1 01.0090 - Plan de travail cuisine x 1 01.0026 - Micro onde x 1 05.0021 - Evier un bac sur meuble x 1 04.0023 - Meuble haut x 1 01.0054 - Distributeur savon x 1 01.0053 - Distributeur Essuie main x 1 01.0029 - Frigo+congel x 1 04.0003 - Chaise x 4 04.0069 - Table 4P x 1 04.0031 - Fauteuil de repos x 2 04.0030 - Canapé 2PL x 1
6442893 | GM3/1/HCP/1.088 | GM3 | GM3/1/HCP/1.088 | HC Pneumologie | H | Salon famille | 12 | 0 | 0.9 |  | R1 | 56-RS20 | 57-EY13.1 | 54-PS10 | C | FALSE | 0 | 0 | FALSE | FALSE | FALSE | 0 | 0 |  |  |  | 0 | TER.17 | Local association | 01.0019 - Distributeur SHA x 1 03.0016 - PCN x 2 01.0032 - bouilloire électrique x 1 01.0031 - Cafetière x 1 01.0090 - Plan de travail cuisine x 1 01.0026 - Micro onde x 1 05.0021 - Evier un bac sur meuble x 1 04.0023 - Meuble haut x 1 01.0054 - Distributeur savon x 1 01.0053 - Distributeur Essuie main x 1 01.0029 - Frigo+congel x 1 04.0003 - Chaise x 4 04.0069 - Table 4P x 1 04.0031 - Fauteuil de repos x 2 04.0030 - Canapé 2PL x 1
6442894 | GM3/1/HCP/1.089 | GM3 | GM3/1/HCP/1.089 | HC Pneumologie | H | Bureau externes | 15 | 0 | 0.9 |  | R1 | 56-RS20 | 57-EY13.1 | 54-PS11 | C | FALSE | 0 | 0 | FALSE | FALSE | FALSE | 0 | 0 |  | laisser un pan de mur sans plan de travail pour positionner du rangement (armoire, meubles bas etc.) |  | 0 | SOI.15.1 | Bureau internes/externes | 01.0030 - Plan de travail X 2 03.0001 - Poste de travail standard x 6 04.0026 - Fauteuil de bureau à roulettes x 6 02.0008 - Poubelle x 1 01.0019 - Distributeur SHA x 1 | 4 à 5 postes de travail
6442898 | GM3/1/HCP/1.090 | GM3 | GM3/1/HCP/1.090 | HC Pneumologie | H | Salle d'attente | 10 | 0 | 0.9 |  | R1 | 56-RS20 | 57-EY13.1 | 54-PS10 | C | FALSE | 0 | 0 | FALSE | FALSE | FALSE | 0 | 0 |  |  |  | 0 | ACC.07 | Salle d'attente et attente sortie | 01.0007 - Fontaine à eau x 1 03.0004 - Ecran dynamique x 1 04.0045 - Siège poutre salle d'attente 3PL x 1
1332669 | GM3/1/HCP/2.001 | GM3 | GM3/1/HCP/2.001 | HC Pneumologie | CS | Circulation de service | 0 | 2,5 | 0 |  |  | 56-RS20 | 57-EY13.1 | 54-PM60 | C | TRUE | 1 | 0 | FALSE | FALSE | FALSE | False | False |  |  | 51-PM13 En périphérie | 1 | CIR.02 | Circulation de service
1332670 | GM3/1/HCP/2.002 | GM3 | GM3/1/HCP/2.002 | HC Pneumologie | CS | Circulation de service | 0 | 2,5 | 0 |  |  | 56-RS20 | 57-EY13.1 | 54-PM60 | C | TRUE | 1 | 0 | FALSE | TRUE | FALSE | False | False |  |  | 51-PM13 En périphérie | 1 | CIR.03 | Circulation entrée de service
6442948 | GM3/1/HCP/2.003 | GM3 | GM3/1/HCP/2.003 | HC Pneumologie | CS | Circulation de service | 0 | 2,5 | 0 |  |  | 56-RS20 | 57-EY13.1 | 54-PM60 | C | TRUE | 1 | 0 | FALSE | TRUE | FALSE | False | False |  |  | 51-PM13 En périphérie | 1 | CIR.02 | Circulation de service
6442949 | GM3/1/HCP/2.004 | GM3 | GM3/1/HCP/2.004 | HC Pneumologie | CS | Circulation de service | 0 | 2,5 | 0 |  |  | 56-RS20 | 57-EY13.1 | 54-PM60 | C | TRUE | 1 | 0 | FALSE | TRUE | FALSE | False | False |  |  | 51-PM13 En périphérie | 1 | CIR.02 | Circulation de service
6442950 | GM3/1/HCP/2.005 | GM3 | GM3/1/HCP/2.005 | HC Pneumologie | CS | Circulation de service | 0 | 2,5 | 0 |  |  | 56-RS20 | 57-EY13.1 | 54-PM60 | C | TRUE | 1 | 0 | FALSE | TRUE | FALSE | False | False |  |  | 51-PM13 En périphérie | 1 | CIR.02 | Circulation de service
6442951 | GM3/1/HCP/2.006 | GM3 | GM3/1/HCP/2.006 | HC Pneumologie | CS | Circulation de service | 0 | 2,5 | 0 |  |  | 56-RS20 | 57-EY13.1 | 54-PM60 | C | TRUE | 1 | 0 | FALSE | TRUE | FALSE | False | False |  |  | 51-PM13 En périphérie | 1 | CIR.02 | Circulation de service
6442952 | GM3/1/HCP/2.007 | HORS PROJET | GM3/1/HCP/2.007 | HC Pneumologie | CS | Circulation de service | 0 | 2,5 | 0 |  |  | 56-RS20 | 57-EY13.1 | 54-PM60 |  | TRUE | 1 | 0 | FALSE | TRUE | FALSE | False | False |  |  | 51-PM13 En périphérie | 1 | CIR.02 | Circulation de service
10403197 | GM3/1/HJ MS/1.001 | GM3 | GM3/1/HJ MS/1.001 | HJ Multi-Spécialités | H | Bureau AMA d'accueil front office | 10 |  | 0 |  |  | 56-RS20 | 57-EY13.1 | 54-PM41 | C | FALSE | 0 | 0 | FALSE | FALSE | TRUE | False | True |  | Probleme gabarit (item |  | 0 | ACC.02.4 | Secrétariat front-office 1 poste | 01.0030 - Plan de travail bureau x 1 04.0026 - Fauteuil de bureau à roulette x 3 03.0003 - Poste de travail secrétariat x 3 01.0011 -Banque accueil x 1
10403198 | GM3/1/HJ MS/1.002 | GM3 | GM3/1/HJ MS/1.002 | HJ Multi-Spécialités | H | Espace d'attente couchée (2lits) | 15 |  | 1.2 |  | R1 | 56-RS20 | 57-EY13.1 | 54-PS11 | C | TRUE | 1.3 | 0 | FALSE | FALSE | FALSE | False | False |  |  | 51-PM11 En Périphérie | 1.3 | ACC.43 | Salle d'attente couchés | 01.0047 - Gaine tête de lit type imagerie avec sonnette x 2
10403199 | GM3/1/HJ MS/1.003 |  | GM3/1/HJ MS/1.003 | HJ Multi-Spécialités | H | Bureau AMA d'accueil front office | 10 |  | 0 |  |  | 56-RS20 | 57-EY13.1 | 54-PS11 | C | FALSE | 0 | 0 | FALSE | FALSE | TRUE | False | True |  | Gabarit Homogénisé en PRO2 |  | 0
10403200 | GM3/1/HJ MS/1.004 | GM3 | GM3/1/HJ MS/1.004 | HJ Multi-Spécialités | H | Bureau AMA back office | 18 |  | 0 |  |  | 56-RS20 | 57-EY13.1 | 54-PM41 | C | FALSE | 0 | 0 | FALSE | FALSE | TRUE | False | True |  | Rajout iten |  | 0 | ACC.03.1 | Secrétariat back-office 1 poste | 04.0041 - Bureau administratif x 2 04.0026 - Fauteuil de bureau à roulette x 2 03.0003 - Poste de travail secrétariat x 2
10403201 | GM3/1/HJ MS/1.005 | GM3 | GM3/1/HJ MS/1.005 | HJ Multi-Spécialités | H | Bureau AMA back office | 18 |  | 0 |  |  | 56-RS20 | 57-EY13.1 | 54-PS11 | C | FALSE | 0 | 0 | FALSE | FALSE | TRUE | False | True |  | Rajout iten |  | 0 | ACC.03.3 | Secrétariat back-office 3 postes | 04.0041 - Bureau administratif x 3 04.0026 - Fauteuil de bureau à roulette x 3 03.0003 - Poste de travail secrétariat x 3 01.0077 - Photocopieur x 1
10403202 | GM3/1/HJ MS/1.006 | GM3 | GM3/1/HJ MS/1.006 | HJ Multi-Spécialités | S | Sanit. public | 3 |  | 0.9 |  |  | 56-RS20 | 57-EY13.1 | 54-PS10 | C | FALSE | 0 | 0 | FALSE | FALSE | FALSE | False | False |  |  |  | 0 | ACC.09 | Sanitaires PMR | 05.0001 - WC x 1 05.0029 - Barre d'appui coudée x 1 05.0024 - Lavabo PMR EF+ECS x 1 01.0055 - Distributeur papier toilette x 1 01.0054 - Distributeur savon x 1 01.0055 - Miroir x 1 01.0053 - Distributeur essuie main x 1 050025 - Barre de tirage x 1 01.0020 - Poubelle (SDB) x 1
10403203 | GM3/1/HJ MS/1.007 | GM3 | GM3/1/HJ MS/1.007 | HJ Multi-Spécialités | H | Salle d'attente | 11 |  | 1.2 |  | R1 | 56-RS20 | 57-EY13.1 | 54-PS10 | C | FALSE | 0 | 0 | FALSE | FALSE | TRUE | False | True |  |  |  | 0 | ACC.07.2 | Salle d'attente et attente sortie | 04.0044 - Siège poutre salle d'attente 4PL x 2 03.0004 - Ecran dynamique x 1 01.0007 - Fontaine à eau x 1 03.0016 - PCN x 4
10403204 | GM3/1/HJ MS/1.008 | GM3 | GM3/1/HJ MS/1.008 | HJ Multi-Spécialités | H | Office alimentaire | 15 | 0 | 1.2 | LRM | R1 | 56-RS20 | 57-EY13.1 | 54-PS10 | C | TRUE | 1.3 | 0 | FALSE | FALSE | FALSE | False | False |  |  | 51-PM12 En Périphérie | 1.3 | LOG.08.4 | Office alimentaire | 01.0007 - Fontaine à eau x 1 01.0023 - Lave vaisselle x 1 01.0024 - Chauffe eau x 1 01.0025 - Chauffe brique x 1 01.0026 - Four micro-onde x 3 01.0027 - Armoire frigorifique 400L x 1 01.0028 - Borne de branchement pour chariot repas x 2 05.0012 - Paillasse humide double bacs x 1 05.0014 - Paillasse sèche x 1 04.0023 - Meuble haut x 5 04.0067 - Armoire basse sous paillasse x 2 01.0053 - Distributeur Essuie main x 1 01.0054 - Distributeur Savon x 1 01.0019 - Distributeur SHA x 1
10403205 | GM3/1/HJ MS/1.009 | GM3 | GM3/1/HJ MS/1.009 | HJ Multi-Spécialités | H | Salle de convivialité | 40 |  | 0.9 |  |  | 56-RS20 | 57-EY13.1 | 54-PS10 | C | FALSE | 0 | 0 | FALSE | FALSE | FALSE | False | False |  |  |  | 0 | ACC.31.4 | Local détente | 01.0007 - Fontaine à eau x 1 01.0031 - Cafetière x 2 01.0032 - Bouilloire x 2 04.0023 - Meuble haut x 6 01.0026 - Four micro-onde x 2 03.0001 - Poste de travail standard x 1 04.0021 - Bureau (petit modèle) x 1 04.0026 – Fauteuil de bureau à roulette x 1 01.0090 - Plan de travail cuisine x 1 01.0091 - Plan de travail type bureau position haute x 1 04.0031 - Fauteuil de repos x 2 04.0030 - Canapé 2 places x 3 04.0061 - Table basse x 1 03.0002 - Télévision x 1 04.0027 - Table ronde 6 places x 1 04.0053 - Chaise pour table ronde x 6 05.0021 - Evier un bac sur meuble x 1 01.0053 - Distributeur Essuie main x 1 01.0054 - Distributeur Savon x 1 01.0019 - Distributeur SHA x 2 03.0026 - PCN à hauteur x 8 04.0003 - Chaise x 4 | Nécessite un maquettage spécifique
10403206 | GM3/1/HJ MS/1.010 | GM3 | GM3/1/HJ MS/1.010 | HJ Multi-Spécialités | S | Sanit. public | 3 |  | 0.9 |  |  | 56-RS20 | 57-EY13.1 | 54-PS10 | C | FALSE | 0 | 0 | FALSE | FALSE | FALSE | False | False |  |  |  | 0 | ACC.09 | Sanitaires PMR | 05.0001 - WC x 1 05.0029 - Barre d'appui coudée x 1 05.0024 - Lavabo PMR EF+ECS x 1 01.0055 - Distributeur papier toilette x 1 01.0054 - Distributeur savon x 1 01.0055 - Miroir x 1 01.0053 - Distributeur essuie main x 1 050025 - Barre de tirage x 1 01.0020 - Poubelle (SDB) x 1
10403207 | GM3/1/HJ MS/1.011 | GM3 | GM3/1/HJ MS/1.011 | HJ Multi-Spécialités | H | Salles éducation therapeutique Modulables (/en 2) dont 1 accès bariatrique | 40 | 2,7 | 0.9 |  |  | 56-RS20 | 57-EY13.1 | 54-PS10 | C | FALSE | 0 | 0 | FALSE | FALSE | FALSE | False | True |  |  |  | 0 | PER.07.1 | Salle de télémédecine/réunions | 02.0029 - Grand écran numérique tactile x 2 04.0059 - Table 8 personnes x 4 04.0036 - Chaise bariiatrique x 8 04.0022 - Chaise pliante x 4 04.0062 - Armoire basse x 1 01.0031 - Cafetière x 1 01.0032 - Bouilloire x 1 01.0019 - Distributeur SHA x 2 03.0026 - PCN à hauteur x 1
10403208 | GM3/1/HJ MS/1.012 | GM3 | GM3/1/HJ MS/1.012 | HJ Multi-Spécialités | H | Salles éducation therapeutique | 20 | 2,7 | 0.9 |  |  | 56-RS20 | 57-EY13.1 | 54-PS10 | C | FALSE | 0 | 0 | FALSE | FALSE | FALSE | False | True |  |  |  | 0 | PER.07.2 | Salle de télémédecine/réunions | 04.0016 - Armoire x 1 04.0003 - Chaise x 8 02.0029 - Grand écran numérique tactile x 1 04.0059 - Table pour 8P x 2 04.0062 - Armoire basse x 1 01.0031 - Cafetière x 1 01.0032 - Bouilloire x 1 03.0026 - PCN à hauteur x 1 03.0016 - PCN x 2 01.0019 - Distributeur SHA x 1
10403209 | GM3/1/HJ MS/1.013 | GM3 | GM3/1/HJ MS/1.013 | HJ Multi-Spécialités | H | Salle de réunion/Télémèdecine(équipée grand écran et visio) | 20 | 2,7 | 0.9 |  |  | 56-RS20 | 57-EY13.1 | 54-PS10 | C | FALSE | 0 | 0 | FALSE | FALSE | FALSE | False | True |  |  |  | 0 | PER.07 | Salle de télémédecine/réunions | 03.0001 - Poste de travail standard x 2 03.0010 - Connexion télémédecine x 1
10403210 | GM3/1/HJ MS/1.014 | GM3 | GM3/1/HJ MS/1.014 | HJ Multi-Spécialités | H | Salle de réunion/Télémèdecine(équipée grand écran et visio) | 20 | 2,7 | 0.9 |  |  | 56-RS20 | 57-EY13.1 | 54-PS10 | C | FALSE | 0 | 0 | FALSE | FALSE | FALSE | False | True |  |  |  | 0 | PER.07 | Salle de télémédecine/réunions | 03.0001 - Poste de travail standard x 2 03.0010 - Connexion télémédecine x 1
10403211 | GM3/1/HJ MS/1.015 | GM3 | GM3/1/HJ MS/1.015 | HJ Multi-Spécialités | H | Local de stockage ETP | 12 |  | 0.9 | LRM |  | 56-RS20 | 57-EY10 | 57-EY10.1 | D | TRUE | 1.3 | 0 | TRUE | FALSE | FALSE | False | False |  |  | 51-PM12 En Périphérie | 1.3 | ACC.15.8 | Stockage | 03.0035 - RJ45 à hauteur x 1 03.0026 - PCN à hauteur x 1 01.0019 - Distributeur SHA x 1 03.0016 - PCN x 2
10403212 | GM3/1/HJ MS/1.016 | HORS PROJET | GM3/1/HJ MS/1.016 | HJ Multi-Spécialités | H | Circulation de service | 0 | 2,5 | 0 |  |  | 56-RS20 | 57-EY13.1 | 54-PM60 |  | TRUE | 1 | 0 | FALSE | TRUE | FALSE | False | False |  |  | 51-PM13 En périphérie | 1 | CIR.02 | Circulation de service
10403213 | GM3/1/HJ MS/1.017 | GM3 | GM3/1/HJ MS/1.017 | HJ Multi-Spécialités | H | Local stockage matériel | 15 |  | 0.9 | LRM |  | 56-RS20 | 57-EY10 | 57-EY10.1 | D | TRUE | 1.3 | 0 | TRUE | FALSE | FALSE | False | False |  |  | 51-PM12 En Périphérie | 1.3 | ACC.15.9 | Stockage | 03.0035 - RJ45 à hauteur x 1 03.0026 - PCN à hauteur x 1 01.0019 - Distributeur SHA x 1 03.0016 - PCN x 3
10403214 | GM3/1/HJ MS/1.018 | GM3 | GM3/1/HJ MS/1.018 | HJ Multi-Spécialités | H | Local Lave-bassins Central | 4 |  | 0 |  |  | 56-RS21 | 57-EY13.1 | 54-PS10 | D | FALSE | 0 | 0 | FALSE | FALSE | FALSE | False | False |  |  |  | 0 | ACC.38.4 | Local lave-bassin | 01.0006 - Lave bassins x 1 02.0044 - Etagère porte-bassins x 1 05.0012 - Paillasse humide double bacs x 1 05.0014 - Paillasse sèche x 1 01.0054 - Distributeur savon x 1 01.0053 - Distibuteur Essuie main x 1 01.0019 - Distributeur SHA x 1
10403215 | GM3/1/HJ MS/1.019 | GM3 | GM3/1/HJ MS/1.019 | HJ Multi-Spécialités | H | Retours de soins | 6 |  | 0 |  | R1 | 56-RS20 | 57-EY13.1 | 54-PS10 | D | FALSE | 0 | 0 | FALSE | FALSE | FALSE | False | False |  |  |  | 0 | SOI.04.5 | Zone de retour des soins | 01.0052 - Chariot de linge x 1 02.0030 - Echelle de séchage x 1 05.0008 - Bac profond sur pied x 1 01.0054 - Distributeur savon x 1 01.0053 - Distibuteur Essuie main x 1 01.0019 - Distributeur SHA x 1
10403216 | GM3/1/HJ MS/1.020 | GM3 | GM3/1/HJ MS/1.020 | HJ Multi-Spécialités | H | Retours de soins | 6 |  | 0 |  | R1 | 56-RS20 | 57-EY13.1 | 54-PS10 | D | FALSE | 0 | 0 | FALSE | FALSE | FALSE | False | False |  |  |  | 0 | SOI.04.6 | Zone de retour des soins | 01.0052 - Chariot de linge x 1 02.0030 - Echelle de séchage x 1 05.0012 - Paillasse humide double bacs x 1 01.0054 - Distributeur savon x 1 01.0053 - Distibuteur Essuie main x 1 01.0019 - Distributeur SHA x 1
10403217 | GM3/1/HJ MS/1.021 | GM3 | GM3/1/HJ MS/1.021 | HJ Multi-Spécialités | H | Local stockage matériel | 15 |  | 0.9 | LRM |  | 56-RS20 | 57-EY10 | 57-EY10.1 | D | TRUE | 1.3 | 0 | TRUE | FALSE | FALSE | False | False |  |  | 51-PM12 En Périphérie | 1.3 | ACC.15.7 | Stockage | 03.0035 - RJ45 à hauteur x 1 03.0026 - PCN à hauteur x 1 01.0019 - Distributeur SHA x 1 03.0016 - PCN x 5
10403218 | GM3/1/HJ MS/1.022 | GM3 | GM3/1/HJ MS/1.022 | HJ Multi-Spécialités | S | Sanit. public | 3 |  | 0.9 |  |  | 56-RS20 | 57-EY13.1 | 54-PS10 | C | FALSE | 0 | 0 | FALSE | FALSE | FALSE | False | False |  |  |  | 0 | ACC.09 | Sanitaires PMR | 05.0001 - WC x 1 05.0029 - Barre d'appui coudée x 1 05.0024 - Lavabo PMR EF+ECS x 1 01.0055 - Distributeur papier toilette x 1 01.0054 - Distributeur savon x 1 01.0055 - Miroir x 1 01.0053 - Distributeur essuie main x 1 050025 - Barre de tirage x 1 01.0020 - Poubelle (SDB) x 1
10403219 | GM3/1/HJ MS/1.023 | GM3 | GM3/1/HJ MS/1.023 | HJ Multi-Spécialités | H | Bureau de consultation médicale + echographe | 15 |  | 0 |  |  | 56-RS20 | 57-EY13.1 | 54-PS11 | C | FALSE | 0 | 0 | FALSE | FALSE | FALSE | False | False |  |  |  | 0 | PER.11.5 |  | 04.0020 - Armoire rideau (petit modèle) x 1 04.0021 - Bureau (petit modèle) x 1 04.0024 - Caisson mobile x 1 04.0003 - Chaise x 2 04.0025 - Chariot de consultation x 1 02.0010 - Echo doppler x 1 04.0019 - Divan d'examen électrique x 1 04.0026 - Fauteuil de bureau à roulette x 1 01.0085 - Gaine tête de lit type box consult x 1 05.0034 - Poste de lavage de main x 1 04.0023 - Meuble haut mural x 1 03.0001 - Poste de travail standard x 1 01.0054 - Distributeur savon x 1 01.0053 - Distibuteur Essuie main x 1 01.0019 - Distributeur SHA x 1
10403220 | GM3/1/HJ MS/1.024 | GM3 | GM3/1/HJ MS/1.024 | HJ Multi-Spécialités | H | Local pharmacie | 10 |  | 1.3 | LRM | R1 | 56-RS20 | 57-EY13.1 | 54-PS10 | C | TRUE | 1.3 | 0 | FALSE | TRUE | FALSE | False | False |  |  | 51-PM11 En Périphérie | 1.3 | SOI.05 | Local pharmacie | 01.0051 - Congélateur avec vigitemp x 1 01.0076 - Machine à glace x 1 01.0050 - Réfrigérateur avec Vigitemp x 3 04.0064 - Armoire à pharmacie sécurisée x 1 02.0046 - Armoire sécurisée ventilée x 1 03.0023 - Lecteur de badge x 1 01.0019 - Distributeur SHA x 1
10403221 | GM3/1/HJ MS/1.025 | GM3 | GM3/1/HJ MS/1.025 | HJ Multi-Spécialités | H | Préparation de soins | 20 |  | 0.9 | LRM | R1 | 56-RS20 | 57-EY13.1 | 54-PS10 | C | FALSE | 0 | 0 | FALSE | FALSE | FALSE | False | False |  |  |  | 0 | SOI.03.7 | Préparation des soins | 05.0034 - Poste de lavage de main x 1 05.0014 - Paillasse sèche x 1 03.0001 - Poste de travail standard x 2 03.0024 - Retour sonnette x 1 03.0025 - Report vidéo surveillance médicale x 1 02.0045 - Rail vertical x 1 03.0026 - PCN à hauteur x 16 03.0035 - RJ45 x 2 02.0036 - Chariot urgence x 1 03.0023 - Lecteur badge x 1 01.0054 - Distributeur savon x 1 01.0040 - Gare pneumatique x 1 01.0053 - Distibuteur Essuie main x 1 01.0019 - Distributeur SHA x 1
10403222 | GM3/1/HJ MS/1.026 | GM3 | GM3/1/HJ MS/1.026 | HJ Multi-Spécialités | H | Bureau de téléconsultation/télé-expertise/inclusions ARC | 12 |  | 1.2 |  | R1 | 56-RS20 | 57-EY13.1 | 54-PS11 | C | FALSE | 0 | 0 | FALSE | FALSE | TRUE | True | True |  |  |  | 0 | PER.27 | Bureau de consultation pluridisciplinaire | 04.0021 - Bureau (petit modèle) x 1 04.0003 - Chaise x 2 04.0026 - Fauteuil de bureau à roulette x 1 03.0001 - Poste de travail standard x 1 01.0019 - Distributeur SHA x 1
10403223 | GM3/1/HJ MS/1.027 | GM3 | GM3/1/HJ MS/1.027 | HJ Multi-Spécialités | H | Bureau de consultation pluridisciplinaire + ETP | 12 |  | 1.2 |  | R1 | 56-RS20 | 57-EY13.1 | 54-PS11 | C | FALSE | 0 | 0 | FALSE | FALSE | TRUE | True | True |  |  |  | 0 | PER.27 | Bureau de consultation pluridisciplinaire | 04.0021 - Bureau (petit modèle) x 1 04.0003 - Chaise x 2 04.0026 - Fauteuil de bureau à roulette x 1 03.0001 - Poste de travail standard x 1 01.0019 - Distributeur SHA x 1
10403224 | GM3/1/HJ MS/1.028 | GM3 | GM3/1/HJ MS/1.028 | HJ Multi-Spécialités | H | Bureau de consultation pluridisciplinaire + ETP | 12 |  | 1.2 |  | R1 | 56-RS20 | 57-EY13.1 | 54-PS11 | C | FALSE | 0 | 0 | FALSE | FALSE | TRUE | True | True |  |  |  | 0 | PER.27 | Bureau de consultation pluridisciplinaire | 04.0021 - Bureau (petit modèle) x 1 04.0003 - Chaise x 2 04.0026 - Fauteuil de bureau à roulette x 1 03.0001 - Poste de travail standard x 1 01.0019 - Distributeur SHA x 1
10403225 | GM3/1/HJ MS/1.029 | GM3 | GM3/1/HJ MS/1.029 | HJ Multi-Spécialités | H | Chambre simple HDJ PMR | 18 |  | 1.2 |  | R1 | 56-RS20 | 57-EY13.1 | 54-PM41 | C | TRUE | 1.5 | 0 | FALSE | FALSE | FALSE | True | True |  |  | 51-PM14 Tête de lit | 1.6 | HEB.01.6 | Chambre simple HDJ PMR | 01.0002 - Gaine tête de lit type chambre simple x 1 02.0018 - Doubles rails muraux x 1 03.0002 - Télévision x 1 04.0001 - Adaptable x 1 04.0002 - Lit médical x 1 04.0003 - Chaise x 1 04.0004 - Fauteuil repose pieds x 1 01.0049 - Poste informatique sur bras mobile x 1 04.0006 - Chevet x 1 04.0013 - Placard chambre x 1 04.0007 - Table x 1 03.0026 - PCN à hauteur x 2 01.0019 - Distributeur SHA x 1
10403226 | GM3/1/HJ MS/1.030 | GM3 | GM3/1/HJ MS/1.030 | HJ Multi-Spécialités | H | Chambre simple HDJ | 18 |  | 1.2 |  | R2 | 56-RS20 | 57-EY13.1 | 54-PM41 | B | TRUE | 1.5 | 0 | FALSE | FALSE | FALSE | True | True |  |  | 51-PM14 Tête de lit | 1.6 | HEB.01.9 | Chambre simple HDJ | 01.0002 - Gaine tête de lit type chambre simple x 1 02.0018 - Doubles rails muraux x 1 03.0002 - Télévision x 1 04.0001 - Adaptable x 1 04.0002 - Lit médical x 1 04.0003 - Chaise x 1 04.0006 - Chevet x 1 04.0013 - Placard chambre x 1 04.0007 - Table x 1 01.0049 - Poste informatique sur bras mobile x 1 03.0026 - PCN à hauteur x 3 05.0003 - Lavabo EF+ECS x 1 01.0018 - Miroir SDB x 1 01.0016 - Tablette SDB x 1 01.0020 - Poubelle SDB x 1 01.0054 - Distributeur savon x 1 01.0053 - Distibuteur Essuie main x 1 01.0019 - Distributeur SHA x 1 | Classe de risque R2 limité à cette chambre Surpression demandée pour cette chambre +15Pa par rapport au couloir Tous dispositifs correspondant à l'ISO8.
10403227 | GM3/1/HJ MS/1.031 | GM3 | GM3/1/HJ MS/1.031 | HJ Multi-Spécialités | H | box individuel HDJ | 12 |  | 0.9 |  | R1 | 56-RS20 | 57-EY13.1 | 54-PS10 | C | TRUE | 1.5 | 0 | FALSE | FALSE | FALSE | False | False |  |  | 51-PM14 Tête de lit | 0 | HEB.21 | Box individuel HDJ | 04.0001 - Adaptable x 1 04.0003 - Chaise x 1 01.0002 - Gaine tête de lit type chambre simple x 1 02.0018 - Doubles rails muraux x 1 04.0081 - Fauteuil d'examen horizontalisable x 1 05.0034 - Poste de lavage de main x 1 04.0013 - Placard chambre x 1 04.0007 - Table x 1 01.0049 - Poste informatique sur bras mobile x 1 01.0054 - Distributeur savon x 1 01.0053 - Distibuteur Essuie main x 1 01.0019 - Distributeur SHA x 1 04.0068 - Tabouret roulant x 1 03.0026 - PCN à hauteur x 1
10403228 | GM3/1/HJ MS/1.032 | GM3 | GM3/1/HJ MS/1.032 | HJ Multi-Spécialités | H | box individuel HDJ | 12 |  | 0.9 |  | R1 | 56-RS20 | 57-EY13.1 | 54-PS10 | C | TRUE | 1.5 | 0 | FALSE | FALSE | FALSE | False | False |  |  | 51-PM14 Tête de lit | 0 | HEB.21 | Box individuel HDJ | 04.0001 - Adaptable x 1 04.0003 - Chaise x 1 01.0002 - Gaine tête de lit type chambre simple x 1 02.0018 - Doubles rails muraux x 1 04.0081 - Fauteuil d'examen horizontalisable x 1 05.0034 - Poste de lavage de main x 1 04.0013 - Placard chambre x 1 04.0007 - Table x 1 01.0049 - Poste informatique sur bras mobile x 1 01.0054 - Distributeur savon x 1 01.0053 - Distibuteur Essuie main x 1 01.0019 - Distributeur SHA x 1 04.0068 - Tabouret roulant x 1 03.0026 - PCN à hauteur x 1
10403229 | GM3/1/HJ MS/1.033 | GM3 | GM3/1/HJ MS/1.033 | HJ Multi-Spécialités | H | box individuel HDJ | 12 |  | 0.9 |  | R1 | 56-RS20 | 57-EY13.1 | 54-PS10 | C | TRUE | 1.5 | 0 | FALSE | FALSE | FALSE | False | False |  |  | 51-PM14 Tête de lit | 0 | HEB.21 | Box individuel HDJ | 04.0001 - Adaptable x 1 04.0003 - Chaise x 1 01.0002 - Gaine tête de lit type chambre simple x 1 02.0018 - Doubles rails muraux x 1 04.0081 - Fauteuil d'examen horizontalisable x 1 05.0034 - Poste de lavage de main x 1 04.0013 - Placard chambre x 1 04.0007 - Table x 1 01.0049 - Poste informatique sur bras mobile x 1 01.0054 - Distributeur savon x 1 01.0053 - Distibuteur Essuie main x 1 01.0019 - Distributeur SHA x 1 04.0068 - Tabouret roulant x 1 03.0026 - PCN à hauteur x 1
10403230 | GM3/1/HJ MS/1.034 | GM3 | GM3/1/HJ MS/1.034 | HJ Multi-Spécialités | H | box individuel HDJ | 12 |  | 0.9 |  | R1 | 56-RS20 | 57-EY13.1 | 54-PS10 | C | TRUE | 1.5 | 0 | FALSE | FALSE | FALSE | False | False |  |  | 51-PM14 Tête de lit | 0 | HEB.21 | Box individuel HDJ | 04.0001 - Adaptable x 1 04.0003 - Chaise x 1 01.0002 - Gaine tête de lit type chambre simple x 1 02.0018 - Doubles rails muraux x 1 04.0081 - Fauteuil d'examen horizontalisable x 1 05.0034 - Poste de lavage de main x 1 04.0013 - Placard chambre x 1 04.0007 - Table x 1 01.0049 - Poste informatique sur bras mobile x 1 01.0054 - Distributeur savon x 1 01.0053 - Distibuteur Essuie main x 1 01.0019 - Distributeur SHA x 1 04.0068 - Tabouret roulant x 1 03.0026 - PCN à hauteur x 1
10403231 | GM3/1/HJ MS/1.035 | GM3 | GM3/1/HJ MS/1.035 | HJ Multi-Spécialités | H | box individuel HDJ | 12 |  | 0.9 |  | R1 | 56-RS20 | 57-EY13.1 | 54-PS10 | C | TRUE | 1.5 | 0 | FALSE | FALSE | FALSE | False | False |  |  | 51-PM14 Tête de lit | 0 | HEB.21 | Box individuel HDJ | 04.0001 - Adaptable x 1 04.0003 - Chaise x 1 01.0002 - Gaine tête de lit type chambre simple x 1 02.0018 - Doubles rails muraux x 1 04.0081 - Fauteuil d'examen horizontalisable x 1 05.0034 - Poste de lavage de main x 1 04.0013 - Placard chambre x 1 04.0007 - Table x 1 01.0049 - Poste informatique sur bras mobile x 1 01.0054 - Distributeur savon x 1 01.0053 - Distibuteur Essuie main x 1 01.0019 - Distributeur SHA x 1 04.0068 - Tabouret roulant x 1 03.0026 - PCN à hauteur x 1
10403232 | GM3/1/HJ MS/1.036 | GM3 | GM3/1/HJ MS/1.036 | HJ Multi-Spécialités | H | Plateau HDJ 6 fauteuils SECTEUR A | 36 |  | 0.9 |  | R1 | 56-RS24 | 57-EY13.1 | 54-PS10 | C | TRUE | 1.5 | 0 | FALSE | FALSE | FALSE | 0 | 0 | Espace HJ mutualisé avec 5 fauteuils lits |  | 51-PM14 Tête de lit | 1.6 | HEB.20 | Plateau 6 fauteuils | 01.0047 - Gaine tête de lit type imagerie avec sonnette x 6 03.0004 – Ecran dynamique x 1 01.0082 - Paravent x 4 04.0029 - Fauteuil de prélèvement x 6 04.0037 – Casier box x 6 05.0034 - Poste de lavage de main x 1 03.0027 - Vidéo surveillance médicale x 1 04.0001 - Adaptable x 6 02.0018 - Rails double mural x 6 04.0005 - Pied à perfusion x 6 01.0054 - Distributeur savon x 1 01.0053 - Distibuteur Essuie main x 1 01.0019 - Distributeur SHA x 1
10403233 | GM3/1/HJ MS/1.037 | GM3 | GM3/1/HJ MS/1.037 | HJ Multi-Spécialités | H | box individuel HDJ | 12 |  | 0.9 |  | R1 | 56-RS20 | 57-EY13.1 | 54-PS10 | C | TRUE | 1.5 | 0 | FALSE | FALSE | FALSE | False | False |  |  | 51-PM14 Tête de lit | 0 | HEB.21 | Box individuel HDJ | 04.0001 - Adaptable x 1 04.0003 - Chaise x 1 01.0002 - Gaine tête de lit type chambre simple x 1 02.0018 - Doubles rails muraux x 1 04.0081 - Fauteuil d'examen horizontalisable x 1 05.0034 - Poste de lavage de main x 1 04.0013 - Placard chambre x 1 04.0007 - Table x 1 01.0049 - Poste informatique sur bras mobile x 1 01.0054 - Distributeur savon x 1 01.0053 - Distibuteur Essuie main x 1 01.0019 - Distributeur SHA x 1 04.0068 - Tabouret roulant x 1 03.0026 - PCN à hauteur x 1
10403234 | GM3/1/HJ MS/1.038 | GM3 | GM3/1/HJ MS/1.038 | HJ Multi-Spécialités | H | Bureau de consultation pluridisciplinaire + ETP | 12 |  | 1.2 |  | R1 | 56-RS20 | 57-EY13.1 | 54-PS11 | C | FALSE | 0 | 0 | FALSE | FALSE | TRUE | True | True |  |  |  | 0 | PER.27 | Bureau de consultation pluridisciplinaire | 04.0021 - Bureau (petit modèle) x 1 04.0003 - Chaise x 2 04.0026 - Fauteuil de bureau à roulette x 1 03.0001 - Poste de travail standard x 1 01.0019 - Distributeur SHA x 1
10403235 | GM3/1/HJ MS/1.039 | GM3 | GM3/1/HJ MS/1.039 | HJ Multi-Spécialités | H | Bureau de consultation médicale | 15 |  | 0 |  | R1 | 56-RS20 | 57-EY13.1 | 54-PS11 | C | FALSE | 0 | 0 | FALSE | FALSE | TRUE | True | True |  |  |  | 0 | PER.11.2 | Box d'examen/Consultation/Soins | 04.0020 - Armoire rideau (petit modèle) x 1 04.0021 - Bureau (petit modèle) x 1 04.0024 - Caisson mobile x 1 04.0003 - Chaise x 2 04.0025 - Chariot de consultation x 1 04.0019 - Divan d'examen électrique x 1 04.0026 - Fauteuil de bureau à roulette x 1 01.0085 - Gaine tête de lit type box consult x 1 05.0034 - Poste de lavage de main x 1 04.0023 - Meuble haut mural x 1 03.0001 - Poste de travail standard x 1 01.0054 - Distributeur savon x 1 01.0053 - Distibuteur Essuie main x 1 01.0019 - Distributeur SHA x 1
10403237 | GM3/1/HJ MS/1.040 | GM3 | GM3/1/HJ MS/1.040 | HJ Multi-Spécialités | H | Salle de pesée | 6 |  | 1.2 |  | R1 | 56-RS20 | 57-EY13.1 | 54-PS10 | C | FALSE | 0 | 0 | FALSE | FALSE | FALSE | False | False |  |  |  | 0 | PER.11.3 | Box d'examen/Consultation/Soins | 02.0017 - Plateforme de pesée x 1 01.0049 - Poste informatique sur bras mobile 02.0025 - Impédancemètre | Fusion des locaux 10403237 et 10403238 ; Selon HEB 11 gabarit bariatrique et lave-main dans le local
10403238 | GM3/1/HJ MS/1.041 | HORS PROJET | GM3/1/HJ MS/1.041 | HJ Multi-Spécialités | H | Salle de pesée couchée bariatrique | 0 |  | 0 |  |  | 0 | 57-EY00 | 0 |  | FALSE | 0 | 0 | FALSE | FALSE | FALSE | False | False |  |  |  | 0 |  |  |  | Fusion des locaux 10403237 et 10403238
10403239 | GM3/1/HJ MS/1.042 | GM3 | GM3/1/HJ MS/1.042 | HJ Multi-Spécialités | H | Bureaux de consultation médicale bariatrique (divan, bureau,informatique, lavabo) | 16 |  | 0 |  | R1 | 56-RS20 | 57-EY13.1 | 54-PS11 | C | TRUE | 1.5 | 0 | FALSE | FALSE | TRUE | True | True |  |  | 51-PM14 Tête de lit | 0 | PER.11.8 | Box d'examen/Consultation/Soins Bariatrique | 04.0020 - Armoire rideau (petit modèle) x 1 04.0021 - Bureau (petit modèle) x 1 04.0024 - Caisson mobile x 1 04.0003 - Chaise x 2 04.0025 - Chariot de consultation x 1 04.0075 - Divan d'examen électrique Bariatrique x 1 04.0026 - Fauteuil de bureau à roulette x 1 01.0085 - Gaine tête de lit type box consult x 1 05.0034 - Poste de lavage de main x 1 04.0023 - Meuble haut mural x 1 03.0001 - Poste de travail standard x 1 01.0054 - Distributeur savon x 1 01.0053 - Distibuteur Essuie main x 1 01.0019 - Distributeur SHA x 1
10403240 | GM3/1/HJ MS/1.043 | GM3 | GM3/1/HJ MS/1.043 | HJ Multi-Spécialités | H | Bureau de consultation médicale Secteur B | 15 |  | 0 |  | R1 | 56-RS20 | 57-EY13.1 | 54-PS11 | C | TRUE | 1.5 | 0 | FALSE | FALSE | TRUE | True | True |  |  | 51-PM14 Tête de lit | 0 | PER.11.2 | Box d'examen/Consultation/Soins | 04.0020 - Armoire rideau (petit modèle) x 1 04.0021 - Bureau (petit modèle) x 1 04.0024 - Caisson mobile x 1 04.0003 - Chaise x 2 04.0025 - Chariot de consultation x 1 04.0019 - Divan d'examen électrique x 1 04.0026 - Fauteuil de bureau à roulette x 1 01.0085 - Gaine tête de lit type box consult x 1 05.0034 - Poste de lavage de main x 1 04.0023 - Meuble haut mural x 1 03.0001 - Poste de travail standard x 1 01.0054 - Distributeur savon x 1 01.0053 - Distibuteur Essuie main x 1 01.0019 - Distributeur SHA x 1 | + échographe
10403241 | GM3/1/HJ MS/1.044 | GM3 | GM3/1/HJ MS/1.044 | HJ Multi-Spécialités | H | Salle de nutrition artificielle Bariatrique | 18 |  | 0 |  | R1 | 56-RS20 | 57-EY13.1 | 54-PS10 | C | TRUE | 1.5 | 0 | FALSE | FALSE | TRUE | True | True |  |  | 51-PM14 Tête de lit | 0 | PER.11.2 | Box d'examen/Consultation/Soins | 04.0020 - Armoire rideau (petit modèle) x 1 04.0021 - Bureau (petit modèle) x 1 04.0024 - Caisson mobile x 1 04.0003 - Chaise x 2 04.0025 - Chariot de consultation x 1 04.0019 - Divan d'examen électrique x 1 04.0026 - Fauteuil de bureau à roulette x 1 01.0085 - Gaine tête de lit type box consult x 1 05.0034 - Poste de lavage de main x 1 04.0023 - Meuble haut mural x 1 03.0001 - Poste de travail standard x 1 01.0054 - Distributeur savon x 1 01.0053 - Distibuteur Essuie main x 1 01.0019 - Distributeur SHA x 1
10403242 | GM3/1/HJ MS/1.045 | HORS PROJET | GM3/1/HJ MS/1.045 | HJ Multi-Spécialités | S | Sanit. public | 0 |  | 0 |  |  | 0 | 57-EY00 | 0 |  | FALSE | 0 | 0 | FALSE | FALSE | FALSE | False | False |  |  |  | 0
10403243 | GM3/1/HJ MS/1.046 | GM3 | GM3/1/HJ MS/1.046 | HJ Multi-Spécialités | H | Bureau de consultation pluridisciplinaire + ETP Secteur B | 12 |  | 1.2 |  | R1 | 56-RS20 | 57-EY13.1 | 54-PS11 | C | FALSE | 0 | 0 | FALSE | FALSE | TRUE | True | True |  |  |  | 0 | PER.27.1 | Bureau de consultation pluridisciplinaire | 03.0001 - Poste de travail standard x 1 04.0021 - Bureau (petit modèle) x 1 04.0026 - Fauteuil de bureau à roulette x 1 04.0036 - Chaise bariatrique x 2
10403244 | GM3/1/HJ MS/1.047 | GM3 | GM3/1/HJ MS/1.047 | HJ Multi-Spécialités | H | Local pharmacie | 10 |  | 1.3 | LRM | R1 | 56-RS20 | 57-EY13.1 | 54-PS10 | C | TRUE | 1.3 | 0 | FALSE | TRUE | FALSE | False | False |  |  | 51-PM11 En Périphérie | 1.3 | SOI.05 | Local pharmacie | 01.0051 - Congélateur avec vigitemp x 1 01.0076 - Machine à glace x 1 01.0050 - Réfrigérateur avec Vigitemp x 3 04.0064 - Armoire à pharmacie sécurisée x 1 02.0046 - Armoire sécurisée ventilée x 1 03.0023 - Lecteur de badge x 1 01.0019 - Distributeur SHA x 1
10403245 | GM3/1/HJ MS/1.048 | GM3 | GM3/1/HJ MS/1.048 | HJ Multi-Spécialités | H | Préparation de soins | 20 |  | 0.9 | LRM | R1 | 56-RS20 | 57-EY13.1 | 54-PS10 | C | FALSE | 0 | 0 | FALSE | FALSE | FALSE | False | False |  |  |  | 0 | SOI.03.8 | Préparation des soins | 05.0034 - Poste de lavage de main x 1 05.0014 - Paillasse sèche x 1 03.0001 - Poste de travail standard x 2 02.0045 - Rail vertical x 1 03.0026 - PCN à hauteur x 16 03.0035 - RJ45 x 2 02.0036 - Chariot urgence x 1 03.0023 - Lecteur badge x 1 04.0076 - Meuble à tiroir sous paillasse x 2 01.0054 - Distributeur savon x 1 01.0053 - Distibuteur Essuie main x 1 01.0019 - Distributeur SHA x 1 01.0040 - Gare pneumatique x 1
10403246 | GM3/1/HJ MS/1.049 | HORS PROJET | GM3/1/HJ MS/1.049 | HJ Multi-Spécialités | H | Bureau de téléconsultation/télé-expertise/inclusions ARC Secteur B | 0 |  | 0 |  |  | 0 | 57-EY13.1 | 0 |  | FALSE | 0 | 0 | FALSE | FALSE | FALSE | False | False |  |  |  | 0
10403247 | GM3/1/HJ MS/1.050 | GM3 | GM3/1/HJ MS/1.050 | HJ Multi-Spécialités | H | Bureau de consultation pluridisciplinaire + ETP Secteur B | 12 |  | 1.2 |  | R1 | 56-RS20 | 57-EY13.1 | 54-PS11 | C | FALSE | 0 | 0 | FALSE | FALSE | TRUE | True | True |  |  |  | 0 | PER.27.1 | Bureau de consultation pluridisciplinaire | 03.0001 - Poste de travail standard x 1 04.0021 - Bureau (petit modèle) x 1 04.0026 - Fauteuil de bureau à roulette x 1 04.0036 - Chaise bariatrique x 2
10403248 | GM3/1/HJ MS/1.051 | GM3 | GM3/1/HJ MS/1.051 | HJ Multi-Spécialités | H | Bureau de consultation pluridisciplinaire + ETP Secteur B | 12 |  | 1.2 |  | R1 | 56-RS20 | 57-EY13.1 | 54-PS11 | C | FALSE | 0 | 0 | FALSE | FALSE | TRUE | True | True |  |  |  | 0 | PER.27.1 | Bureau de consultation pluridisciplinaire | 03.0001 - Poste de travail standard x 1 04.0021 - Bureau (petit modèle) x 1 04.0026 - Fauteuil de bureau à roulette x 1 04.0036 - Chaise bariatrique x 2
10403249 | GM3/1/HJ MS/1.052 | GM3 | GM3/1/HJ MS/1.052 | HJ Multi-Spécialités | H | Bureau de consultation médicale Secteur B | 15 |  | 0 |  | R1 | 56-RS20 | 57-EY13.1 | 54-PS11 | C | TRUE | 1.5 | 0 | FALSE | FALSE | TRUE | True | True |  |  | 51-PM14 Tête de lit | 0 | PER.11.2 | Box d'examen/Consultation/Soins | 04.0020 - Armoire rideau (petit modèle) x 1 04.0021 - Bureau (petit modèle) x 1 04.0024 - Caisson mobile x 1 04.0003 - Chaise x 2 04.0025 - Chariot de consultation x 1 04.0019 - Divan d'examen électrique x 1 04.0026 - Fauteuil de bureau à roulette x 1 01.0085 - Gaine tête de lit type box consult x 1 05.0034 - Poste de lavage de main x 1 04.0023 - Meuble haut mural x 1 03.0001 - Poste de travail standard x 1 01.0054 - Distributeur savon x 1 01.0053 - Distibuteur Essuie main x 1 01.0019 - Distributeur SHA x 1
10403250 | GM3/1/HJ MS/1.053 | GM3 | GM3/1/HJ MS/1.053 | HJ Multi-Spécialités | H | Chambre simple HDJ Secteur B | 18 |  | 1.2 |  | R1 | 56-RS20 | 57-EY13.1 | 54-PM41 | C | TRUE | 1.5 | 0 | FALSE | FALSE | FALSE | True | True |  |  | 51-PM14 Tête de lit | 1.6 | HEB.01.9 | Chambre simple HDJ | 01.0002 - Gaine tête de lit type chambre simple x 1 02.0018 - Doubles rails muraux x 1 03.0002 - Télévision x 1 04.0001 - Adaptable x 1 04.0002 - Lit médical x 1 04.0003 - Chaise x 1 04.0006 - Chevet x 1 04.0013 - Placard chambre x 1 04.0007 - Table x 1 01.0049 - Poste informatique sur bras mobile x 1 03.0026 - PCN à hauteur x 3 05.0003 - Lavabo EF+ECS x 1 01.0018 - Miroir SDB x 1 01.0016 - Tablette SDB x 1 01.0020 - Poubelle SDB x 1 01.0054 - Distributeur savon x 1 01.0053 - Distibuteur Essuie main x 1 01.0019 - Distributeur SHA x 1
10403251 | GM3/1/HJ MS/1.054 | GM3 | GM3/1/HJ MS/1.054 | HJ Multi-Spécialités | H | box individuel HDJ Bariatrique/PMR | 16 |  | 1.2 |  | R1 | 56-RS20 | 57-EY13.1 | 54-PS11 | C | TRUE | 1.5 | 0 | FALSE | FALSE | FALSE | False | False |  |  | 51-PM14 Tête de lit | 0 | HEB.21.1 | Box individuel Bariatrique HDJ | 01.0002 - Gaine tête de lit type chambre simple x 1 01.0049 - Poste informatique sur bras mobile x 1 02.0018 - Doubles rails muraux x 1 02.0023 - Fauteuil HDJ bariatrique x 1 04.0001 - Adaptable x 1 04.0036 - Chaise bariatrique x 1 04.0013 - Placard chambre x 1 04.0007 - Table x 1 05.0034 - Poste de lavage de main x 1 01.0054 - Distributeur savon x 1 01.0053 - Distibuteur Essuie main x 1 01.0019 - Distributeur SHA x 1 03.002 - Télévision x 1 03.0026 - PCN à hauteur x 1
10403252 | GM3/1/HJ MS/1.055 | GM3 | GM3/1/HJ MS/1.055 | HJ Multi-Spécialités | H | box individuel HDJ | 12 |  | 0.9 |  | R1 | 56-RS20 | 57-EY13.1 | 54-PS10 | C | TRUE | 1.5 | 0 | FALSE | FALSE | FALSE | False | False |  |  | 51-PM14 Tête de lit | 0 | HEB.21 | Box individuel HDJ | 04.0001 - Adaptable x 1 04.0003 - Chaise x 1 01.0002 - Gaine tête de lit type chambre simple x 1 02.0018 - Doubles rails muraux x 1 04.0081 - Fauteuil d'examen horizontalisable x 1 05.0034 - Poste de lavage de main x 1 04.0013 - Placard chambre x 1 04.0007 - Table x 1 01.0049 - Poste informatique sur bras mobile x 1 01.0054 - Distributeur savon x 1 01.0053 - Distibuteur Essuie main x 1 01.0019 - Distributeur SHA x 1 04.0068 - Tabouret roulant x 1 03.0026 - PCN à hauteur x 1
10403253 | GM3/1/HJ MS/1.056 | GM3 | GM3/1/HJ MS/1.056 | HJ Multi-Spécialités | H | box individuel HDJ | 12 |  | 0.9 |  | R1 | 56-RS20 | 57-EY13.1 | 54-PS10 | C | TRUE | 1.5 | 0 | FALSE | FALSE | FALSE | False | False |  |  | 51-PM14 Tête de lit | 0 | HEB.21 | Box individuel HDJ | 04.0001 - Adaptable x 1 04.0003 - Chaise x 1 01.0002 - Gaine tête de lit type chambre simple x 1 02.0018 - Doubles rails muraux x 1 04.0081 - Fauteuil d'examen horizontalisable x 1 05.0034 - Poste de lavage de main x 1 04.0013 - Placard chambre x 1 04.0007 - Table x 1 01.0049 - Poste informatique sur bras mobile x 1 01.0054 - Distributeur savon x 1 01.0053 - Distibuteur Essuie main x 1 01.0019 - Distributeur SHA x 1 04.0068 - Tabouret roulant x 1 03.0026 - PCN à hauteur x 1
10403254 | GM3/1/HJ MS/1.057 | GM3 | GM3/1/HJ MS/1.057 | HJ Multi-Spécialités | H | box individuel HDJ Bariatrique/PMR | 16 |  | 1.2 |  | R1 | 56-RS20 | 57-EY13.1 | 54-PS10 | C | TRUE | 1.5 | 0 | FALSE | FALSE | FALSE | False | False |  |  | 51-PM14 Tête de lit | 0 | HEB.21.1 | Box individuel Bariatrique HDJ | 01.0002 - Gaine tête de lit type chambre simple x 1 01.0049 - Poste informatique sur bras mobile x 1 02.0018 - Doubles rails muraux x 1 02.0023 - Fauteuil HDJ bariatrique x 1 04.0001 - Adaptable x 1 04.0036 - Chaise bariatrique x 1 04.0013 - Placard chambre x 1 04.0007 - Table x 1 05.0034 - Poste de lavage de main x 1 01.0054 - Distributeur savon x 1 01.0053 - Distibuteur Essuie main x 1 01.0019 - Distributeur SHA x 1 03.002 - Télévision x 1 03.0026 - PCN à hauteur x 1
10403255 | GM3/1/HJ MS/1.058 | GM3 | GM3/1/HJ MS/1.058 | HJ Multi-Spécialités | H | box individuel HDJ Bariatrique/PMR | 16 |  | 1.2 |  | R1 | 56-RS20 | 57-EY13.1 | 54-PS10 | C | TRUE | 1.5 | 0 | FALSE | FALSE | FALSE | False | False |  |  | 51-PM14 Tête de lit | 0 | HEB.21.1 | Box individuel Bariatrique HDJ | 01.0002 - Gaine tête de lit type chambre simple x 1 01.0049 - Poste informatique sur bras mobile x 1 02.0018 - Doubles rails muraux x 1 02.0023 - Fauteuil HDJ bariatrique x 1 04.0001 - Adaptable x 1 04.0036 - Chaise bariatrique x 1 04.0013 - Placard chambre x 1 04.0007 - Table x 1 05.0034 - Poste de lavage de main x 1 01.0054 - Distributeur savon x 1 01.0053 - Distibuteur Essuie main x 1 01.0019 - Distributeur SHA x 1 03.002 - Télévision x 1 03.0026 - PCN à hauteur x 1
10403256 | GM3/1/HJ MS/1.059 | GM3 | GM3/1/HJ MS/1.059 | HJ Multi-Spécialités | H | Plateau HDJ 6 fauteuils SECTEUR B | 36 |  | 0.9 |  | R1 | 56-RS24 | 57-EY13.1 | 54-PM40 | C | TRUE | 1.5 | 0 | FALSE | FALSE | FALSE | 0 | 0 | Espace HJ mutualisé avec 5 fauteuils lits |  | 51-PM14 Tête de lit | 1.6 | HEB.20 | Plateau 6 fauteuils | 01.0047 - Gaine tête de lit type imagerie avec sonnette x 6 03.0004 – Ecran dynamique x 1 01.0082 - Paravent x 4 04.0029 - Fauteuil de prélèvement x 6 04.0037 – Casier box x 6 05.0034 - Poste de lavage de main x 1 03.0027 - Vidéo surveillance médicale x 1 04.0001 - Adaptable x 6 02.0018 - Rails double mural x 6 04.0005 - Pied à perfusion x 6 01.0054 - Distributeur savon x 1 01.0053 - Distibuteur Essuie main x 1 01.0019 - Distributeur SHA x 1
10403257 | GM3/1/HJ MS/1.060 | GM3 | GM3/1/HJ MS/1.060 | HJ Multi-Spécialités | H | box individuel HDJ Bariatrique/PMR | 16 |  | 1.2 |  | R1 | 56-RS20 | 57-EY13.1 | 54-PS10 | C | TRUE | 1.5 | 0 | FALSE | FALSE | FALSE | False | False |  |  | 51-PM14 Tête de lit | 0 | HEB.21.1 | Box individuel Bariatrique HDJ | 01.0002 - Gaine tête de lit type chambre simple x 1 01.0049 - Poste informatique sur bras mobile x 1 02.0018 - Doubles rails muraux x 1 02.0023 - Fauteuil HDJ bariatrique x 1 04.0001 - Adaptable x 1 04.0036 - Chaise bariatrique x 1 04.0013 - Placard chambre x 1 04.0007 - Table x 1 05.0034 - Poste de lavage de main x 1 01.0054 - Distributeur savon x 1 01.0053 - Distibuteur Essuie main x 1 01.0019 - Distributeur SHA x 1 03.002 - Télévision x 1 03.0026 - PCN à hauteur x 1
10403258 | GM3/1/HJ MS/1.061 | GM3 | GM3/1/HJ MS/1.061 | HJ Multi-Spécialités | H | Bureaux de consultation médicale bariatrique (divan, bureau,informatique, lavabo) | 16 |  | 0 |  | R1 | 56-RS20 | 57-EY13.1 | 54-PS11 | C | FALSE | 0 | 0 | FALSE | FALSE | TRUE | True | True |  |  |  | 0 | PER.11.2 | Box d'examen/Consultation/Soins | 04.0020 - Armoire rideau (petit modèle) x 1 04.0021 - Bureau (petit modèle) x 1 04.0024 - Caisson mobile x 1 04.0003 - Chaise x 2 04.0025 - Chariot de consultation x 1 04.0019 - Divan d'examen électrique x 1 04.0026 - Fauteuil de bureau à roulette x 1 01.0085 - Gaine tête de lit type box consult x 1 05.0034 - Poste de lavage de main x 1 04.0023 - Meuble haut mural x 1 03.0001 - Poste de travail standard x 1 01.0054 - Distributeur savon x 1 01.0053 - Distibuteur Essuie main x 1 01.0019 - Distributeur SHA x 1
10403259 | GM3/1/HJ MS/1.062 | GM3 | GM3/1/HJ MS/1.062 | HJ Multi-Spécialités | H | Chambre simple HDJ Secteur B | 18 |  | 1.2 |  | R1 | 56-RS20 | 57-EY13.1 | 54-PM41 | C | TRUE | 1.5 | 0 | FALSE | FALSE | FALSE | True | True |  |  | 51-PM14 Tête de lit | 1.6 | HEB.01.9 | Chambre simple HDJ | 01.0002 - Gaine tête de lit type chambre simple x 1 02.0018 - Doubles rails muraux x 1 03.0002 - Télévision x 1 04.0001 - Adaptable x 1 04.0002 - Lit médical x 1 04.0003 - Chaise x 1 04.0006 - Chevet x 1 04.0013 - Placard chambre x 1 04.0007 - Table x 1 01.0049 - Poste informatique sur bras mobile x 1 03.0026 - PCN à hauteur x 3 05.0003 - Lavabo EF+ECS x 1 01.0018 - Miroir SDB x 1 01.0016 - Tablette SDB x 1 01.0020 - Poubelle SDB x 1 01.0054 - Distributeur savon x 1 01.0053 - Distibuteur Essuie main x 1 01.0019 - Distributeur SHA x 1
10403260 | GM3/1/HJ MS/1.063 | GM3 | GM3/1/HJ MS/1.063 | HJ Multi-Spécialités | H | Bureau de consultation pluridisciplinaire + ETP Secteur B | 12 |  | 1.2 |  | R1 | 56-RS20 | 57-EY13.1 | 54-PS11 | C | FALSE | 0 | 0 | FALSE | FALSE | TRUE | True | True |  |  |  | 0 | PER.27.1 | Bureau de consultation pluridisciplinaire | 03.0001 - Poste de travail standard x 1 04.0021 - Bureau (petit modèle) x 1 04.0026 - Fauteuil de bureau à roulette x 1 04.0036 - Chaise bariatrique x 2
10403262 | GM3/1/HJ MS/1.064 | HORS PROJET | GM3/1/HJ MS/1.064 | HJ Multi-Spécialités | S | Sanit. public | 0 |  | 0 |  |  | 0 | 57-EY00 | 0 |  | FALSE | 0 | 0 | FALSE | FALSE | FALSE | False | False |  |  |  | 0
10403263 | GM3/1/HJ MS/1.065 | GM3 | GM3/1/HJ MS/1.065 | HJ Multi-Spécialités | H | Bureau de programmation | 14 | 2,7 | 0.9 |  |  | 56-RS20 | 57-EY13.1 | 54-PS11 | C | FALSE | 0 | 0 | FALSE | FALSE | TRUE | False | True |  |  |  | 0 | ACC.24.2 | Bureau 2 postes | 03.0001 - Poste de travail standard x 2 04.0021 - Bureau (petit modèle) x 2 04.0026 – Fauteuil de bureau à roulette x 2 01.0019 - Distributeur SHA x 1 | 2 postes de travail
10403264 | GM3/1/HJ MS/1.066 | GM3 | GM3/1/HJ MS/1.066 | HJ Multi-Spécialités | H | Local ARC (frigo, congel, dossiers, etc.) | 8 |  | 1.3 | LRM | R1 | 56-RS20 | 57-EY13.1 | 54-PS10 | C | TRUE | 1.3 | 0 | FALSE | TRUE | FALSE | False | False |  |  | 51-PM11 En Périphérie | 1.3 | SOI.05.10 | Local pharmacie | 01.0049 - Poste informatique sur bras mobile x 1 01.0051 - Congélateur avec vigitemp x 1 04.0016 - Armoire x 1 04.0032 - Table x 1 03.0023 - Lecteur de badge x 1 01.0019 - Distributeur SHA x 1 | Climatisation ? En attente d'éléments
10403265 | GM3/1/HJ MS/1.067 | HORS PROJET | GM3/1/HJ MS/1.067 | HJ Multi-Spécialités | H | Bureau de programmation | 0 |  | 0 |  |  | 0 | 57-EY13.1 | 0 |  | FALSE | 0 | 0 | FALSE | FALSE | FALSE | False | False |  |  |  | 0
10403266 | GM3/1/HJ MS/1.068 | GM3 | GM3/1/HJ MS/1.068 | HJ Multi-Spécialités | H | Bureau médical partagé mutualisé avec 6 postes informatiques | 20 |  | 0.9 |  |  | 56-RS20 | 57-EY13.1 | 54-PS10 | C | FALSE | 0 | 0 | FALSE | FALSE | TRUE | False | True |  |  |  | 0 | TER.24 | Bureau 6 Postes | 03.0001 - Poste de travail standard x 6
10403267 | GM3/1/HJ MS/1.069 | GM3 | GM3/1/HJ MS/1.069 | HJ Multi-Spécialités | H | Bureau internes | 30 |  | 0.9 |  | R1 | 56-RS20 | 57-EY13.1 | 54-PS11 | C | FALSE | 0 | 0 | FALSE | FALSE | FALSE | False | True |  | laisser un pan de mur sans plan de travail pour positionner du rangement (armoire, meubles bas etc.) |  | 0 | SOI.15.2 | Bureau internes/externes | 01.0030 - Plan de travail X 2 03.0001 - Poste de travail standard x 10 04.0026 - Fauteuil de bureau à roulettes x 10 02.0008 - Poubelle x 1 01.0019 - Distributeur SHA x 1 | 10 postes de travail
10403268 | GM3/1/HJ MS/1.070 | GM3 | GM3/1/HJ MS/1.070 | HJ Multi-Spécialités | H | Bureau externe + paraméd. | 30 |  | 0.9 |  | R1 | 56-RS20 | 57-EY13.1 | 54-PS11 | C | FALSE | 0 | 0 | FALSE | FALSE | FALSE | False | True |  | laisser un pan de mur sans plan de travail pour positionner du rangement (armoire, meubles bas etc.) |  | 0 | SOI.15.2 | Bureau internes/externes | 01.0030 - Plan de travail X 2 03.0001 - Poste de travail standard x 10 04.0026 - Fauteuil de bureau à roulettes x 10 02.0008 - Poubelle x 1 01.0019 - Distributeur SHA x 1 | 10 postes de travail
10403269 | GM3/1/HJ MS/1.071 | GM3 | GM3/1/HJ MS/1.071 | HJ Multi-Spécialités | H | Bureau de cadre | 12 |  | 0.9 |  |  | 56-RS20 | 57-EY13.1 | 54-PS11 | C | FALSE | 0 | 0 | FALSE | FALSE | TRUE | False | True |  |  |  | 0 | ACC.23 | Bureau 1 poste | 03.0001 - Poste de travail standard x 1 04.0021 - Bureau (petit modèle) x 1 04.0026 – Fauteuil de bureau à roulette x 1 04. 0003 - Chaise visiteur x 2 01.0019 - Distributeur SHA x 1 | 1 poste de travail
10403270 | GM3/1/HJ MS/1.072 | GM3 | GM3/1/HJ MS/1.072 | HJ Multi-Spécialités | H | Salle de détente du personnel | 25 |  | 0.9 |  |  | 56-RS20 | 57-EY13.1 | 54-PS10 | C | FALSE | 0 | 0 | FALSE | FALSE | FALSE | False | False |  |  |  | 0 | ACC.31 | Local détente | 01.0019 - Distributeurs SHA x 1 01.0053 - Distributeur Essui main x 1 01.0054 - Distributeur savon x 1 01.0026 - Four micro-onde x 1 01.0029 - Réfrigérateur x 1 01.0031 - Cafetière x 1 01.0032 - Bouilloire électrique x 1 04.0003 - Chaise x 6 04.0032 - Table x 1 05.0021 - Evier un bac sur meuble x 1 01.0090 - Plan de travail cuisine x 1 04.0023 - Meuble haut x 4 03.0026 - PCN à hauteur x 3
10403271 | GM3/1/HJ MS/1.073 | GM3 | GM3/1/HJ MS/1.073 | HJ Multi-Spécialités | S | Sanit. Pers. | 3 |  | 0.9 |  |  | 56-RS20 | 57-EY13.1 | 54-PS10 | D | FALSE | 0 | 0 | FALSE | FALSE | FALSE | 0 | 0 |  |  |  | 0 | ACC.08 | Sanitaires du personnel | 05.0001 - WC x 1 05.0003 - Lavabo EF+ECS x 1 01.0055 - Distributeur papier toilette x 1 01.0054 - Distributeur savon x 1 01.0016 - Tablette (SDB) x 1 01.0055 - Miroir x 1 01.0053 - Distributeur essuie main x 1 01.0020 - Poubelle (SDB) x 1
10403272 | GM3/1/HJ MS/1.074 | GM3 | GM3/1/HJ MS/1.074 | HJ Multi-Spécialités | S | Sanit. Pers. | 3 |  | 0.9 |  |  | 56-RS20 | 57-EY13.1 | 54-PS10 | D | FALSE | 0 | 0 | FALSE | FALSE | FALSE | 0 | 0 |  |  |  | 0 | ACC.08 | Sanitaires du personnel | 05.0001 - WC x 1 05.0003 - Lavabo EF+ECS x 1 01.0055 - Distributeur papier toilette x 1 01.0054 - Distributeur savon x 1 01.0016 - Tablette (SDB) x 1 01.0055 - Miroir x 1 01.0053 - Distributeur essuie main x 1 01.0020 - Poubelle (SDB) x 1
12325953 | GM3/1/HJ MS/1.075 | GM3 | GM3/1/HJ MS/1.075 | HJ Multi-Spécialités | S | Sanit. Ch. PMR | 2.5 | 0 | 1.1 |  |  | 56-RS21 | 57-EY13.1 | 54-PS21 | C | FALSE | 0 | 0 | FALSE | FALSE | FALSE | False | False |  |  |  | 0 | HEB.15.1 | Sanitaires PMR | 01.0055 - distributeurs de papiers WC x 1 01.0054 - Distributeurs de savon x 1 01.0053 - Distributeur essuie main x 1 05.0001 - WC x 1 05.0024 - Lavabo PMR EF+ECS x 1 05.0025 – Barre de tirage x 1 03.0026 - PCN à hauteur x 1 01.0020 - Poubelle (SDB) x 1 01.0016 - Tablette ( salle de bain) x 1 01.0018 - Miroir (Salle de bain) x 1 | PMR au niveau de la fonction soins (poste de surveillance)
12325954 | GM3/1/HJ MS/1.076 | GM3 | GM3/1/HJ MS/1.076 | HJ Multi-Spécialités | S | Sanit. Ch. | 2.5 | 0 | 1.1 |  |  | 56-RS21 | 57-EY13.1 | 54-PS21 | C | FALSE | 0 | 0 | FALSE | FALSE | FALSE | False | False |  |  |  | 0 | HEB.16.1 | WC | 05.0001 – WC x 1 01.0055 - Distributeur papier toilette x 1 05.0029 - Barre d'appui coudée x 1
12325955 | GM3/1/HJ MS/1.077 | GM3 | GM3/1/HJ MS/1.077 | HJ Multi-Spécialités | S | Sanit. Ch. | 2.5 | 0 | 1.1 |  |  | 56-RS21 | 57-EY13.1 | 54-PS21 | C | FALSE | 0 | 0 | FALSE | FALSE | FALSE | False | False |  |  |  | 0 | HEB.16.1 | WC | 05.0001 – WC x 1 01.0055 - Distributeur papier toilette x 1 05.0029 - Barre d'appui coudée x 1
12325956 | GM3/1/HJ MS/1.078 | GM3 | GM3/1/HJ MS/1.078 | HJ Multi-Spécialités | S | Sanit. Ch. | 2.5 | 0 | 1.1 |  |  | 56-RS21 | 57-EY13.1 | 54-PS21 | C | FALSE | 0 | 0 | FALSE | FALSE | FALSE | False | False |  |  |  | 0 | HEB.16.1 | WC | 05.0001 – WC x 1 01.0055 - Distributeur papier toilette x 1 05.0029 - Barre d'appui coudée x 1
12910495 | GM3/1/HJ MS/1.079 | GM3 | GM3/1/HJ MS/1.079 | HJ Multi-Spécialités | S | Sanit. public | 3 |  | 0.9 |  |  | 56-RS20 | 57-EY13.1 | 54-PS10 | C | FALSE | 0 | 0 | FALSE | FALSE | FALSE | False | False |  |  |  | 0 | ACC.08 | Sanitaires | 05.0001 - WC x 1 05.0003 - Lavabo EF+ECS x 1 01.0055 - Distributeur papier toilette x 1 01.0054 - Distributeur savon x 1 01.0055 - Miroir x 1 01.0053 - Distributeur essuie main x 1 01.0020 - Poubelle (SDB) x 1
10403236 | GM3/1/HJ MS/2.001 | GM3 | GM3/1/HJ MS/2.001 | HJ Multi-Spécialités | CS | Circulation de service | 0 | 2,5 | 0 |  |  | 56-RS20 | 57-EY13.1 | 54-PM60 | C | TRUE | 1 | 0 | FALSE | TRUE | FALSE | False | False |  |  | 51-PM13 En périphérie | 1 | CIR.02 | Circulation de service
10403261 | GM3/1/HJ MS/2.002 | GM3 | GM3/1/HJ MS/2.002 | HJ Multi-Spécialités | CS | Circulation de service | 0 | 2,5 | 0 |  |  | 56-RS20 | 57-EY13.1 | 54-PM60 | C | TRUE | 1 | 0 | FALSE | TRUE | FALSE | False | False |  |  | 51-PM13 En périphérie | 1 | CIR.02 | Circulation de service
10403273 | GM3/1/HJ MS/2.003 | GM3 | GM3/1/HJ MS/2.003 | HJ Multi-Spécialités | CS | Circulation de service | 0 | 2,5 | 0 |  |  | 56-RS20 | 57-EY13.1 | 54-PM60 | C | TRUE | 1 | 0 | FALSE | TRUE | FALSE | False | False |  |  | 51-PM13 En périphérie | 1 | CIR.02 | Circulation de service
10403274 | GM3/1/HJ MS/2.004 | HORS PROJET | GM3/1/HJ MS/2.004 | HJ Multi-Spécialités | CS | Circulation de service | 0 | 2,5 | 0 |  |  | 56-RS20 | 57-EY13.1 | 54-PM60 |  | TRUE | 1 | 0 | FALSE | TRUE | FALSE | False | False |  |  | 51-PM13 En périphérie | 1 | CIR.02 | Circulation de service
10403461 | GM3/1/HJ MS/2.005 | HORS PROJET | GM3/1/HJ MS/2.005 | HJ Multi-Spécialités | CS | Circulation de service | 0 | 2,5 | 0 |  |  | 56-RS20 | 57-EY13.1 | 54-PM60 |  | TRUE | 1 | 0 | FALSE | TRUE | FALSE | False | False |  |  | 51-PM13 En périphérie | 1 | CIR.02 | Circulation de service
10403462 | GM3/1/HJ MS/2.006 | HORS PROJET | GM3/1/HJ MS/2.006 | HJ Multi-Spécialités | CS | Circulation de service | 0 | 2,5 | 0 |  |  | 56-RS20 | 57-EY13.1 | 54-PM60 |  | TRUE | 1 | 0 | FALSE | TRUE | FALSE | False | False |  |  | 51-PM13 En périphérie | 1 | CIR.02 | Circulation de service
10403463 | GM3/1/HJ MS/2.007 | HORS PROJET | GM3/1/HJ MS/2.007 | HJ Multi-Spécialités | CS | Circulation de service | 0 | 2,5 | 0 |  |  | 56-RS20 | 57-EY13.1 | 54-PM60 |  | TRUE | 1 | 0 | FALSE | TRUE | FALSE | False | False |  |  | 51-PM13 En périphérie | 1 | CIR.02 | Circulation de service
10403464 | GM3/1/HJ MS/2.009 | HORS PROJET | GM3/1/HJ MS/2.009 | HJ Multi-Spécialités | CS | Circulation de service | 0 | 2,5 | 0 |  |  | 56-RS20 | 57-EY13.1 | 54-PM60 |  | TRUE | 1 | 0 | FALSE | TRUE | FALSE | False | False |  |  | 51-PM13 En périphérie | 1 | CIR.02 | Circulation de service
1332671 | GM3/1/HJM/1.001 | HORS PROJET | GM3/1/HJM/1.001 | Log Mutualisee N1 | H | Salle d'attente | 15 | 0 | 1.2 |  | R1 | 56-RS20 | 57-EY13.1 | 54-PS10 |  | FALSE | 0 | 0 | FALSE | FALSE | TRUE | False | True |  |  |  | 0 | ACC.07 | Salle d'attente et attente sortie | 01.0007 - Fontaine à eau x 1 03.0004 - Ecran dynamique x 1 04.0010 - Siège poutre salle d'attente x 1
1332672 | GM3/1/HJM/1.002 | HORS PROJET | GM3/1/HJM/1.002 | HJ Mutualisé | S | Sanit. public | 0 |  | 0 |  |  | 0 | 57-EY00 | 0 |  | FALSE | 0 | 0 | FALSE | FALSE | FALSE | False | False | 0 | 0 |  | 0 |  |  | 05.0001 - WC x 1 05.0004 - Lave-main EF +ECS x 1
1332673 | GM3/1/HJM/1.003 | HORS PROJET | GM3/1/HJM/1.003 | Log Mutualisee N1 | S | Sanit. public | 0 |  | 0 |  |  | 0 | 57-EY00 | 0 |  | FALSE | 0 | 0 | FALSE | FALSE | FALSE | False | False | 0 | 0 |  | 0 |  |  | 05.0001 - WC x 1 05.0004 - Lave-main EF +ECS x 1
1332674 | GM3/1/HJM/1.004 | HORS PROJET | GM3/1/HJM/1.004 | HJ Mutualisé | H | Chambres simples | 17 | 0 | 1.2 |  | R1 | 56-RS20 | 57-EY13.1 | 54-PM40 |  | TRUE | 1.6 | 0 | FALSE | FALSE | FALSE | True | True |  |  | 51-PM14 Tête de lit | 1.6 | HEB.01 | Chambre simple | 01.0002 - Gaine tête de lit type chambre simple x 1 01.0044 - Rail lève-malade x 1 02.0018 - Doubles rails muraux x 1 03.0002 - Télévision x 1 04.0001 - Adaptable x 1 04.0002 - Lit médical x 1 04.0003 - Chaise x 1 04.0004 - Fauteuil repose pieds x 1 04.0006 - Chevet x 1 04.0007 - Table (chambre HC) x 1 04.0013 - Placard chambre x 1 05.0001 - WC x 1 | Avec lavabo et WC
1332675 | GM3/1/HJM/1.005 | HORS PROJET | GM3/1/HJM/1.005 | HJ Mutualisé | H | Chambres simples | 17 | 0 | 1.2 |  | R1 | 56-RS20 | 57-EY13.1 | 54-PM40 |  | TRUE | 1.6 | 0 | FALSE | FALSE | FALSE | True | True |  |  | 51-PM14 Tête de lit | 1.6 | HEB.01 | Chambre simple | 01.0002 - Gaine tête de lit type chambre simple x 1 01.0044 - Rail lève-malade x 1 02.0018 - Doubles rails muraux x 1 03.0002 - Télévision x 1 04.0001 - Adaptable x 1 04.0002 - Lit médical x 1 04.0003 - Chaise x 1 04.0004 - Fauteuil repose pieds x 1 04.0006 - Chevet x 1 04.0007 - Table (chambre HC) x 1 04.0013 - Placard chambre x 1 05.0001 - WC x 1 | Avec lavabo et WC
1332676 | GM3/1/HJM/1.006 | HORS PROJET | GM3/1/HJM/1.006 | HJ Mutualisé | H | Chambre double | 0 | 0 | 0 |  |  | 0 | 57-EY00 | 0 |  | FALSE | 0 | 0 | FALSE | FALSE | FALSE | False | False |  |  |  | 0
1332677 | GM3/1/HJM/1.007 | HORS PROJET | GM3/1/HJM/1.007 | HJ Mutualisé | H | Chambre double | 0 | 0 | 0 |  |  | 0 | 57-EY00 | 0 |  | FALSE | 0 | 0 | FALSE | FALSE | FALSE | False | False |  |  |  | 0
1332678 | GM3/1/HJM/1.008 | HORS PROJET | GM3/1/HJM/1.008 | HJ Mutualisé | H | Chambre double | 0 | 0 | 0 |  |  | 0 | 57-EY00 | 0 |  | FALSE | 0 | 0 | FALSE | FALSE | FALSE | False | False |  |  |  | 0
1332679 | GM3/1/HJM/1.009 | HORS PROJET | GM3/1/HJM/1.009 | HJ Mutualisé | H | Plateau 5 fauteuils | 35 | 0 | 0 |  |  | 56-RS24 | 57-EY00 | 0 |  | FALSE | 0 | 0 | FALSE | FALSE | FALSE | False | False |  |  |  | 0 |  |  | 01.0002 - Gaine tête de lit type chambre simple x 5 03.0002 - Télévision x 1 05.0003 - Lavabo EF + ECS x 1 05.0015 - Toilettes patients x 1
1332680 | GM3/1/HJM/1.010 | HORS PROJET | GM3/1/HJM/1.010 | HJ Mutualisé | H | Plateau 5 fauteuils | 0 | 0 | 0 |  |  | 56-RS24 | 57-EY00 | 0 |  | FALSE | 0 | 0 | FALSE | FALSE | FALSE | False | False |  |  |  | 0
1332681 | GM3/1/HJM/1.011 | HORS PROJET | GM3/1/HJM/1.011 | HJ Mutualisé | H | Local AS + Lave-bassins | 10 |  | 0 |  |  | 56-RS21 | 57-EY00 | 0 |  | FALSE | 0 | 0 | FALSE | FALSE | FALSE | False | False | 0 | 0 |  | 0 |  |  | 01.0006 - Lave bassins x 1 01.0036 - support stockage lave bassin x 1 05.0008 - Bac sur pied profond x 1 05.0012 - Paillasse humide double bacs x 1
1332682 | GM3/1/HJM/1.012 | HORS PROJET | GM3/1/HJM/1.012 | HJ Mutualisé | H | Salle de douche | 0 | 0 | 1.1 |  |  | 0 | 57-EY00 | 0 |  | FALSE | 0 | 0 | FALSE | FALSE | FALSE | False | False |  |  |  | 0
1332683 | GM3/1/HJM/1.013 | HORS PROJET | GM3/1/HJM/1.013 | HJ Mutualisé | H | Bureau IDE | 15 | 0 | 0.9 |  | R1 | 56-RS20 | 57-EY13.1 | 54-PS11 |  | FALSE | 0 | 0 | FALSE | FALSE | TRUE | True | False |  |  |  | 0 | HEB.10 | Bureau IDE | 03.0001 - Poste de travail standard x 2
1332684 | GM3/1/HJM/1.014 | HORS PROJET | GM3/1/HJM/1.014 | HJ Mutualisé | H | Salle d'éducation thérapeutique + salle repas | 0 | 0 | 1.1 |  |  | 0 | 57-EY00 | 0 |  | FALSE | 0 | 0 | FALSE | FALSE | FALSE | False | False |  |  |  | 0
1332685 | GM3/1/HJM/1.015 | HORS PROJET | GM3/1/HJM/1.015 | HJ Mutualisé | H | Bureaux IDE ETP | 0 | 2,7 | 0.9 |  |  | 0 | 57-EY13.1 | 0 |  | FALSE | 0 | 0 | FALSE | FALSE | FALSE | False | False |  |  |  | 0
1332686 | GM3/1/HJM/1.016 | HORS PROJET | GM3/1/HJM/1.016 | HJ Mutualisé | H | Bureau d'examen | 0 | 2,7 | 1.2 |  |  | 0 | 57-EY13.1 | 0 |  | FALSE | 0 | 0 | FALSE | FALSE | FALSE | False | False |  |  |  | 0
1332687 | GM3/1/HJM/1.017 | HORS PROJET | GM3/1/HJM/1.017 | HJ Mutualisé | H | Bureau d'examen | 0 | 2,7 | 1.2 |  |  | 0 | 57-EY13.1 | 0 |  | FALSE | 0 | 0 | FALSE | FALSE | FALSE | False | False |  |  |  | 0
1332688 | GM3/1/HJM/1.018 | HORS PROJET | GM3/1/HJM/1.018 | HJ Mutualisé | H | Préparation des soins | 0 |  | 0 |  |  | 0 | 57-EY00 | 0 |  | FALSE | 0 | 0 | FALSE | FALSE | FALSE | False | False | 0 | 0 |  | 0 |  |  | 03.0001 - Poste de travail standard x 2
1332689 | GM3/1/HJM/1.019 | HORS PROJET | GM3/1/HJM/1.019 | HJ Mutualisé | H | Zone de retour des soins | 8 | 0 | 1.2 |  | R1 | 56-RS20 | 57-EY13.1 | 54-PS10 |  | FALSE | 0 | 0 | FALSE | FALSE | FALSE | False | False |  |  |  | 0 | SOI.04 | Zone de retour des soins | 05.0012 - Paillasse humide double bacs x 1 | A proximité de la préparation des soins Paillasse Évier
1332690 | GM3/1/HJM/1.020 | HORS PROJET | GM3/1/HJM/1.020 | HJ Mutualisé | H | Local Pharmacie | 12 | 0 | 1.2 | LRM | R1 | 56-RS20 | 57-EY13.1 | 54-PS10 |  | TRUE | 1.3 | 0 | FALSE | TRUE | FALSE | False | False |  |  | 51-PM11 En Périphérie | 1.3 | SOI.05 | Local pharmacie | 03.0001 - Poste de travail standard x 1 04.0018 - Plein-vide / Armoires et rayonnages x 1 | Armoires et rayonnages plein-vide Médicaments, CAMS Accessible depuis la circulation et la préparation des soins
1332691 | GM3/1/HJM/1.021 | HORS PROJET | GM3/1/HJM/1.021 | HJ Mutualisé | H | Salle multidisciplinaire | 15 | 0 | 1.1 |  | R1 | 56-RS20 | 57-EY13.1 | 54-PS10 |  | FALSE | 0 | 0 | FALSE | FALSE | FALSE | False | True |  |  |  | 0 | SOI.13 | Salle multidisciplinaire | 01.0022 - Bandeau technique Fluides Médicaux x 1 03.0001 - Poste de travail standard x 1 03.0011 - Tableau interactif x 1 | Education thérapeutique
1332692 | GM3/1/HJM/1.022 | HORS PROJET | GM3/1/HJM/1.022 | HJ Mutualisé | H | Bureau internes/externes | 15 | 0 | 0.9 |  | R1 | 56-RS20 | 57-EY13.1 | 54-PS11 |  | FALSE | 0 | 0 | FALSE | FALSE | FALSE | False | True |  | laisser un pan de mur sans plan de travail pour positionner du rangement (armoire, meubles bas etc.) |  | 0 | SOI.15 | Bureau internes/externes | 01.0030 - Plan de travail x 1 03.0001 - Poste de travail standard x 1 | Nb de poste de travail ?
1332693 | GM3/1/HJM/1.023 | HORS PROJET | GM3/1/HJM/1.023 | HJ Mutualisé | H | Bureau cadre | 0 |  | 0 |  |  | 0 | 57-EY13.1 | 0 |  | FALSE | 0 | 0 | FALSE | FALSE | FALSE | False | False | 0 | 0 |  | 0 |  |  | 03.0001 - Poste de travail standard x 1
1332694 | GM3/1/HJM/1.024 | HORS PROJET | GM3/1/HJM/1.024 | Log Mutualisee N1 | H | Salle de détente | 12 | 0 | 0.9 |  |  | 56-RS20 | 57-EY13.1 | 54-PS10 |  | FALSE | 0 | 0 | FALSE | FALSE | FALSE | False | False |  |  |  | 0 | ACC.31 | Local détente | 01.0019 - Distributeurs SHA x 1 01.0053 - Distributeur Essui main x 1 01.0054 - Distributeur savon x 1 01.0026 - Four micro-onde x 1 01.0029 - Réfrigérateur x 1 01.0031 - Cafetière x 1 01.0032 - Bouilloire électrique x 1 04.0003 - Chaise x 6 04.0032 - Table x 1 05.0021 - Evier un bac sur meuble x 1 01.0090 - Plan de travail cuisine x 1 04.0023 - Meuble haut x 4 03.0026 - PCN à hauteur x 3
1332695 | GM3/1/HJM/1.025 | HORS PROJET | GM3/1/HJM/1.025 | HJ Mutualisé | S | Sanitaires du personnel | 0 |  | 0 |  |  | 0 | 57-EY00 | 0 |  | FALSE | 0 | 0 | FALSE | FALSE | FALSE | False | False | 0 | 0 |  | 0 |  |  | 05.0001 - WC x 1 05.0004 - Lave-main EF +ECS x 1
1332696 | GM3/1/HJM/1.026 | HORS PROJET | GM3/1/HJM/1.026 | HJ Mutualisé | S | Sanitaires du personnel | 0 |  | 0 |  |  | 0 | 57-EY00 | 0 |  | FALSE | 0 | 0 | FALSE | FALSE | FALSE | False | False | 0 | 0 |  | 0 |  |  | 05.0001 - WC x 1 05.0004 - Lave-main EF +ECS x 1
1332697 | GM3/1/HJM/1.027 | HORS PROJET | GM3/1/HJM/1.027 | HJ Mutualisé | H | Stockage CAL ou divers | 10 | 0 | 1.2 | LRM |  | 56-RS20 | 57-EY10 | 57-EY10.1 |  | TRUE | 1.3 | 0 | TRUE | FALSE | FALSE | False | False |  |  | 51-PM12 En Périphérie | 1.3 | ACC.15 | Stockage | 03.0001 - Poste de travail standard x 1
1332698 | GM3/1/HJM/1.028 | HORS PROJET | GM3/1/HJM/1.028 | HJ Mutualisé | S | Sanit. Ch. | 0 | 0 | 0.9 |  | R1 | 56-RS22 | 56-RM22 | 54-PS21 |  | FALSE | 0 | 0 | FALSE | FALSE | FALSE | False | False | Sanitaire inclus dans les chambres d'hospitalisation complète |  |  | 0 | HEB.15 | Sanitaires de chambre (Douche, lavabo et WC) | 01.0015 - Patère (salle de bain) x 1 01.0016 - Tablette (salle de bain) x 1 01.0018 - Miroir (salle de bain) x 1 01.0019 - Distributeurs (SHA + papier toilette + savon) x 1 01.0020 - Poubelle (salle de bain) x 1 01.0039 - Barre de relevage x 1 05.0001 - WC x 1 05.0006 - Douche (chambre) x 1 05.0007 - Plan vasque x 1
1332699 | GM3/1/HJM/1.029 | HORS PROJET | GM3/1/HJM/1.029 | HJ Mutualisé | S | Sanit. Ch. | 0 | 0 | 0.9 |  | R1 | 56-RS22 | 56-RM22 | 54-PS21 |  | FALSE | 0 | 0 | FALSE | FALSE | FALSE | False | False | Sanitaire inclus dans les chambres d'hospitalisation complète |  |  | 0 | HEB.15 | Sanitaires de chambre (Douche, lavabo et WC) | 01.0015 - Patère (salle de bain) x 1 01.0016 - Tablette (salle de bain) x 1 01.0018 - Miroir (salle de bain) x 1 01.0019 - Distributeurs (SHA + papier toilette + savon) x 1 01.0020 - Poubelle (salle de bain) x 1 01.0039 - Barre de relevage x 1 05.0001 - WC x 1 05.0006 - Douche (chambre) x 1 05.0007 - Plan vasque x 1
1332700 | GM3/1/HJM/1.030 | HORS PROJET | GM3/1/HJM/1.030 | HJ Mutualisé | S | Sanit. Ch. | 0 | 0 | 0.9 |  |  | 0 | 57-EY00 | 0 |  | FALSE | 0 | 0 | FALSE | FALSE | FALSE | False | False |  |  |  | 0
1332701 | GM3/1/HJM/1.031 | HORS PROJET | GM3/1/HJM/1.031 | HJ Mutualisé | S | Sanit. Ch. | 0 | 0 | 0.9 |  |  | 0 | 57-EY00 | 0 |  | FALSE | 0 | 0 | FALSE | FALSE | FALSE | False | False |  |  |  | 0
1332702 | GM3/1/HJM/1.032 | HORS PROJET | GM3/1/HJM/1.032 | HJ Mutualisé | S | Sanit. Ch. | 0 | 0 | 0.9 |  |  | 0 | 57-EY00 | 0 |  | FALSE | 0 | 0 | FALSE | FALSE | FALSE | False | False |  |  |  | 0
2283792 | GM3/1/HJM/1.033 | HORS PROJET | GM3/1/HJM/1.033 | HJ Mutualisé | H | Box | 12 | 0 | 1.2 |  | R1 | 56-RS20 | 57-EY13.1 | 54-PS10 |  | FALSE | 0 | 0 | FALSE | FALSE | FALSE | False | False |  |  |  | 0 | ACC.33 | Box médical | 01.0004 - Gaine tête de lit type box urgence x 1 02.0001 - Moniteur Multiparamétrique x 1 03.0001 - Poste de travail standard x 1
2283793 | GM3/1/HJM/1.034 | HORS PROJET | GM3/1/HJM/1.034 | HJ Mutualisé | H | Box | 12 | 0 | 1.2 |  | R1 | 56-RS20 | 57-EY13.1 | 54-PS10 |  | FALSE | 0 | 0 | FALSE | FALSE | FALSE | False | False |  |  |  | 0 | ACC.33 | Box médical | 01.0004 - Gaine tête de lit type box urgence x 1 02.0001 - Moniteur Multiparamétrique x 1 03.0001 - Poste de travail standard x 1
2283794 | GM3/1/HJM/1.035 | HORS PROJET | GM3/1/HJM/1.035 | HJ Mutualisé | H | Box | 12 | 0 | 1.2 |  | R1 | 56-RS20 | 57-EY13.1 | 54-PS10 |  | FALSE | 0 | 0 | FALSE | FALSE | FALSE | False | False |  |  |  | 0 | ACC.33 | Box médical | 01.0004 - Gaine tête de lit type box urgence x 1 02.0001 - Moniteur Multiparamétrique x 1 03.0001 - Poste de travail standard x 1
2283795 | GM3/1/HJM/1.036 | HORS PROJET | GM3/1/HJM/1.036 | HJ Mutualisé | H | Box | 12 | 0 | 1.2 |  | R1 | 56-RS20 | 57-EY13.1 | 54-PS10 |  | FALSE | 0 | 0 | FALSE | FALSE | FALSE | False | False |  |  |  | 0 | ACC.33 | Box médical | 01.0004 - Gaine tête de lit type box urgence x 1 02.0001 - Moniteur Multiparamétrique x 1 03.0001 - Poste de travail standard x 1
2283796 | GM3/1/HJM/1.037 | HORS PROJET | GM3/1/HJM/1.037 | HJ Mutualisé | H | Box | 12 | 0 | 1.2 |  | R1 | 56-RS20 | 57-EY13.1 | 54-PS10 |  | FALSE | 0 | 0 | FALSE | FALSE | FALSE | False | False |  |  |  | 0 | ACC.33 | Box médical | 01.0004 - Gaine tête de lit type box urgence x 1 02.0001 - Moniteur Multiparamétrique x 1 03.0001 - Poste de travail standard x 1
2283797 | GM3/1/HJM/1.038 | HORS PROJET | GM3/1/HJM/1.038 | HJ Mutualisé | H | Box | 12 | 0 | 1.2 |  | R1 | 56-RS20 | 57-EY13.1 | 54-PS10 |  | FALSE | 0 | 0 | FALSE | FALSE | FALSE | False | False |  |  |  | 0 | ACC.33 | Box médical | 01.0004 - Gaine tête de lit type box urgence x 1 02.0001 - Moniteur Multiparamétrique x 1 03.0001 - Poste de travail standard x 1
2283798 | GM3/1/HJM/1.039 | HORS PROJET | GM3/1/HJM/1.039 | HJ Mutualisé | H | Box | 12 | 0 | 1.2 |  | R1 | 56-RS20 | 57-EY13.1 | 54-PS10 |  | FALSE | 0 | 0 | FALSE | FALSE | FALSE | False | False |  |  |  | 0 | ACC.33 | Box médical | 01.0004 - Gaine tête de lit type box urgence x 1 02.0001 - Moniteur Multiparamétrique x 1 03.0001 - Poste de travail standard x 1
2283799 | GM3/1/HJM/1.040 | HORS PROJET | GM3/1/HJM/1.040 | HJ Mutualisé | H | Box | 0 | 0 | 1.2 |  | R1 | 56-RS20 | 57-EY00 | 54-PS10 |  | FALSE | 0 | 0 | FALSE | FALSE | FALSE | False | False |  |  |  | 0 | ACC.33 | Box médical | 01.0004 - Gaine tête de lit type box urgence x 1 02.0001 - Moniteur Multiparamétrique x 1 03.0001 - Poste de travail standard x 1
2283800 | GM3/1/HJM/1.041 | HORS PROJET | GM3/1/HJM/1.041 | HJ Mutualisé | H | Box | 0 | 0 | 1.2 |  | R1 | 56-RS20 | 57-EY00 | 54-PS10 |  | FALSE | 0 | 0 | FALSE | FALSE | FALSE | False | False |  |  |  | 0 | ACC.33 | Box médical | 01.0004 - Gaine tête de lit type box urgence x 1 02.0001 - Moniteur Multiparamétrique x 1 03.0001 - Poste de travail standard x 1
2283801 | GM3/1/HJM/1.042 | HORS PROJET | GM3/1/HJM/1.042 | HJ Mutualisé | H | Box | 0 | 0 | 1.2 |  | R1 | 0 | 57-EY00 | 54-PS10 |  | FALSE | 0 | 0 | FALSE | FALSE | FALSE | False | False |  |  |  | 0 | ACC.33 | Box médical | 01.0004 - Gaine tête de lit type box urgence x 1 02.0001 - Moniteur Multiparamétrique x 1 03.0001 - Poste de travail standard x 1
2283802 | GM3/1/HJM/1.043 | HORS PROJET | GM3/1/HJM/1.043 | HJ Mutualisé | H | Box | 0 | 0 | 1.2 |  | R1 | 0 | 57-EY00 | 54-PS10 |  | FALSE | 0 | 0 | FALSE | FALSE | FALSE | False | False |  |  |  | 0 | ACC.33 | Box médical | 01.0004 - Gaine tête de lit type box urgence x 1 02.0001 - Moniteur Multiparamétrique x 1 03.0001 - Poste de travail standard x 1
2283803 | GM3/1/HJM/1.044 | HORS PROJET | GM3/1/HJM/1.044 | HJ Mutualisé | H | Box | 0 | 0 | 1.2 |  | R1 | 0 | 57-EY00 |  |  | FALSE | 0 | 0 | FALSE | FALSE | FALSE | False | False |  |  |  | 0 | ACC.33 | Box médical | 01.0004 - Gaine tête de lit type box urgence x 1 02.0001 - Moniteur Multiparamétrique x 1 03.0001 - Poste de travail standard x 1
2283804 | GM3/1/HJM/1.045 | HORS PROJET | GM3/1/HJM/1.045 | HJ Mutualisé | H | Box | 0 | 0 | 1.2 |  | R1 | 0 | 57-EY00 |  |  | FALSE | 0 | 0 | FALSE | FALSE | FALSE | False | False |  |  |  | 0 | ACC.33 | Box médical | 01.0004 - Gaine tête de lit type box urgence x 1 02.0001 - Moniteur Multiparamétrique x 1 03.0001 - Poste de travail standard x 1
2283805 | GM3/1/HJM/1.046 | HORS PROJET | GM3/1/HJM/1.046 | HJ Mutualisé | H | Box | 0 | 0 | 1.2 |  | R1 | 0 | 57-EY00 |  |  | FALSE | 0 | 0 | FALSE | FALSE | FALSE | False | False |  |  |  | 0 | ACC.33 | Box médical | 01.0004 - Gaine tête de lit type box urgence x 1 02.0001 - Moniteur Multiparamétrique x 1 03.0001 - Poste de travail standard x 1
2283806 | GM3/1/HJM/1.047 | HORS PROJET | GM3/1/HJM/1.047 | HJ Mutualisé | H | Box | 0 | 0 | 1.2 |  | R1 | 0 | 57-EY00 |  |  | FALSE | 0 | 0 | FALSE | FALSE | FALSE | False | False |  |  |  | 0 | ACC.33 | Box médical | 01.0004 - Gaine tête de lit type box urgence x 1 02.0001 - Moniteur Multiparamétrique x 1 03.0001 - Poste de travail standard x 1
2283807 | GM3/1/HJM/1.048 | HORS PROJET | GM3/1/HJM/1.048 | HJ Mutualisé | H | Box | 0 | 0 | 1.2 |  | R1 | 0 | 57-EY00 |  |  | FALSE | 0 | 0 | FALSE | FALSE | FALSE | False | False |  |  |  | 0 | ACC.33 | Box médical | 01.0004 - Gaine tête de lit type box urgence x 1 02.0001 - Moniteur Multiparamétrique x 1 03.0001 - Poste de travail standard x 1
6442909 | GM3/1/HJM/1.049 | HORS PROJET | GM3/1/HJM/1.049 | HJ Mutualisé | H | Salle d'attente | 12 | 0 | 0.9 |  | R1 | 56-RS20 | 57-EY13.1 | 54-PS10 |  | FALSE | 0 | 0 | FALSE | FALSE | FALSE | 0 | 0 |  |  |  | 0 | ACC.07 | Salle d'attente et attente sortie | 01.0007 - Fontaine à eau x 1 03.0004 - Ecran dynamique x 1 04.0010 - Siège poutre salle d'attente x 1
1332703 | GM3/1/HJM/2.001 | HORS PROJET | GM3/1/HJM/2.001 | HJ Mutualisé | CS | Circulation de service | 0 | 2,5 | 0 |  |  | 56-RS20 | 57-EY13.1 | 54-PM60 |  | TRUE | 1 | 0 | FALSE | FALSE | FALSE | False | False |  |  | 51-PM13 En périphérie | 1 | CIR.02 | Circulation de service
1332704 | GM3/1/HJM/2.002 | HORS PROJET | GM3/1/HJM/2.002 | HJ Mutualisé | CS | Circulation de service | 0 | 2,5 | 0 |  |  | 56-RS20 | 57-EY13.1 | 54-PM60 |  | TRUE | 1 | 0 | FALSE | TRUE | FALSE | False | False |  |  | 51-PM13 En périphérie | 1 | CIR.03 | Circulation entrée de service
6442953 | GM3/1/HJM/2.003 | HORS PROJET | GM3/1/HJM/2.003 | HJ Mutualisé | CS | Circulation de service | 0 | 2,5 | 0 |  |  | 0 | 57-EY00 | 0 |  | FALSE | 0 | 0 | FALSE | FALSE | FALSE | False | False |  |  |  | 0
6442954 | GM3/1/HJM/2.004 | HORS PROJET | GM3/1/HJM/2.004 | HJ Mutualisé | CS | Circulation de service | 0 | 2,5 | 0 |  |  | 0 | 57-EY00 | 0 |  | FALSE | 0 | 0 | FALSE | FALSE | FALSE | False | False |  |  |  | 0
6442955 | GM3/1/HJM/2.005 | HORS PROJET | GM3/1/HJM/2.005 | HJ Mutualisé | CS | Circulation de service | 0 | 2,5 | 0 |  |  | 0 | 57-EY00 | 0 |  | FALSE | 0 | 0 | FALSE | FALSE | FALSE | False | False |  |  |  | 0
6442956 | GM3/1/HJM/2.006 | HORS PROJET | GM3/1/HJM/2.006 | HJ Mutualisé | CS | Circulation de service | 0 | 2,5 | 0 |  |  | 0 | 57-EY00 | 0 |  | FALSE | 0 | 0 | FALSE | FALSE | FALSE | False | False |  |  |  | 0
1332705 | GM3/1/HJO/1.001 | HORS PROJET | GM3/1/HJO/1.001 | Log Mutualisee N1 | H | Secrétariat front-office | 12 | 0 | 0.9 |  |  | 56-RS20 | 57-EY13.1 | 54-PS10 |  | FALSE | 0 | 0 | FALSE | FALSE | TRUE | False | True |  | Gabarit OK |  | 0 | ACC.02 | Secrétariat front-office 1 poste | 03.0003 - Poste de travail secrétariat x 1 | 1 poste accueil A proximité de l'IDE de coordination HJ onco
1332706 | GM3/1/HJO/1.002 | HORS PROJET | GM3/1/HJO/1.002 | HJ Oncologie | H | Secrétariat back-office | 12 | 0 | 0.9 |  |  | 56-RS20 | 57-EY13.1 | 54-PS10 |  | FALSE | 0 | 0 | FALSE | FALSE | TRUE | False | True |  |  |  | 0 | ACC.03 | Secrétariat back-office 1 poste | 03.0003 - Poste de travail secrétariat x 1 | 1 poste frappe
1332707 | GM3/1/HJO/1.003 | HORS PROJET | GM3/1/HJO/1.003 | HJ Oncologie | S | Sanit. public | 0 |  | 0 |  |  | 0 | 57-EY00 | 0 |  | FALSE | 0 | 0 | FALSE | FALSE | FALSE | False | False | 0 | 0 |  | 0 |  |  | 05.0001 - WC x 1 05.0004 - Lave-main EF +ECS x 1
1332708 | GM3/1/HJO/1.004 | HORS PROJET | GM3/1/HJO/1.004 | HJ Oncologie | H | Salles de consultations | 15 | 2,7 | 1.2 |  | R1 | 56-RS20 | 57-EY13.1 | 54-PS11 |  | FALSE | 0 | 0 | FALSE | FALSE | TRUE | True | True |  |  |  | 0 | PER.11 | Box d'examen/Consultation/Soins | 01.0022 - Bandeau technique Fluides Médicaux x 1 03.0001 - Poste de travail standard x 1 04.0019 - Divan d'examen électrique x 1 04.0020 - Armoire rideau (petit modèle) x 1 04.0021 - Bureau (petit modèle) x 1 04.0022 - Chaise visiteur (pliable) x 2 04.0023 - Meuble haut mural x 1 04.0024 - Caisson mobile x 1 04.0025 - Chariot de consultation x 1 04.0026 - Fauteuil de bureau à roulette x 1 05.0004 - Lave-main EF +ECS x 1 | Zone bureau et zone examens
1332709 | GM3/1/HJO/1.005 | HORS PROJET | GM3/1/HJO/1.005 | HJ Oncologie | H | Salles de consultations | 15 | 2,7 | 1.2 |  | R1 | 56-RS20 | 57-EY13.1 | 54-PS11 |  | FALSE | 0 | 0 | FALSE | FALSE | TRUE | True | True |  |  |  | 0 | PER.11 | Box d'examen/Consultation/Soins | 01.0022 - Bandeau technique Fluides Médicaux x 1 03.0001 - Poste de travail standard x 1 04.0019 - Divan d'examen électrique x 1 04.0020 - Armoire rideau (petit modèle) x 1 04.0021 - Bureau (petit modèle) x 1 04.0022 - Chaise visiteur (pliable) x 2 04.0023 - Meuble haut mural x 1 04.0024 - Caisson mobile x 1 04.0025 - Chariot de consultation x 1 04.0026 - Fauteuil de bureau à roulette x 1 05.0004 - Lave-main EF +ECS x 1 | Zone bureau et zone examens
1332710 | GM3/1/HJO/1.006 | HORS PROJET | GM3/1/HJO/1.006 | HJ Oncologie | H | Salles de consultations | 15 | 2,7 | 1.2 |  | R1 | 56-RS20 | 57-EY13.1 | 54-PS11 |  | FALSE | 0 | 0 | FALSE | FALSE | TRUE | True | True |  |  |  | 0 | PER.11 | Box d'examen/Consultation/Soins | 01.0022 - Bandeau technique Fluides Médicaux x 1 03.0001 - Poste de travail standard x 1 04.0019 - Divan d'examen électrique x 1 04.0020 - Armoire rideau (petit modèle) x 1 04.0021 - Bureau (petit modèle) x 1 04.0022 - Chaise visiteur (pliable) x 2 04.0023 - Meuble haut mural x 1 04.0024 - Caisson mobile x 1 04.0025 - Chariot de consultation x 1 04.0026 - Fauteuil de bureau à roulette x 1 05.0004 - Lave-main EF +ECS x 1 | Zone bureau et zone examens
1332711 | GM3/1/HJO/1.007 | HORS PROJET | GM3/1/HJO/1.007 | HJ Oncologie | H | Espace d'attente | 10 | 0 | 1.2 |  | R1 | 56-RS20 | 57-EY13.1 | 54-PS10 |  | FALSE | 0 | 0 | FALSE | FALSE | TRUE | False | True |  |  |  | 0 | ACC.07 | Salle d'attente et attente sortie | 01.0007 - Fontaine à eau x 1 03.0004 - Ecran dynamique x 1 04.0010 - Siège poutre salle d'attente x 1 | Pour 6 personnes ouvert sur la circulation
1332712 | GM3/1/HJO/1.008 | HORS PROJET | GM3/1/HJO/1.008 | HJ Oncologie | H | bureau d'entretien HJ | 0 | 2,7 | 0.9 |  |  | 0 | 57-EY13.1 | 0 |  | FALSE | 0 | 0 | FALSE | FALSE | FALSE | False | False |  |  |  | 0
1332713 | GM3/1/HJO/1.009 | HORS PROJET | GM3/1/HJO/1.009 | HJ Oncologie | H | bureau d'entretien HJ | 0 | 2,7 | 0.9 |  |  | 0 | 57-EY13.1 | 0 |  | FALSE | 0 | 0 | FALSE | FALSE | FALSE | False | False |  |  |  | 0
1332714 | GM3/1/HJO/1.010 | HORS PROJET | GM3/1/HJO/1.010 | HJ Oncologie | H | bureau d'entretien HJ | 0 | 2,7 | 0.9 |  |  | 0 | 57-EY13.1 | 0 |  | FALSE | 0 | 0 | FALSE | FALSE | FALSE | False | False |  |  |  | 0
1332715 | GM3/1/HJO/1.011 | HORS PROJET | GM3/1/HJO/1.011 | HJ Oncologie | H | Local AS | 0 |  | 0 |  |  | 0 | 57-EY00 | 0 |  | FALSE | 0 | 0 | FALSE | FALSE | FALSE | False | False | 0 | 0 |  | 0 |  |  | 01.0006 - Lave bassins x 1 01.0036 - support stockage lave bassin x 1 05.0008 - Bac sur pied profond x 1 05.0012 - Paillasse humide double bacs x 1
1332716 | GM3/1/HJO/1.012 | HORS PROJET | GM3/1/HJO/1.012 | HJ Oncologie | H | Bureau IDE Pré HJ | 0 | 0 | 0.9 |  |  | 0 | 57-EY13.1 | 0 |  | FALSE | 0 | 0 | FALSE | FALSE | FALSE | False | False |  |  |  | 0
1332717 | GM3/1/HJO/1.013 | HORS PROJET | GM3/1/HJO/1.013 | HJ Oncologie | H | Bureau IDE Pré HJ | 0 | 0 | 0.9 |  |  | 0 | 57-EY13.1 | 0 |  | FALSE | 0 | 0 | FALSE | FALSE | FALSE | False | False |  |  |  | 0
1332718 | GM3/1/HJO/1.014 | HORS PROJET | GM3/1/HJO/1.014 | HJ Oncologie | H | Bureau cadre | 0 |  | 0 |  |  | 0 | 57-EY13.1 | 0 |  | FALSE | 0 | 0 | FALSE | FALSE | FALSE | False | False | 0 | 0 |  | 0 |  |  | 03.0001 - Poste de travail standard x 1
1332719 | GM3/1/HJO/1.015 | HORS PROJET | GM3/1/HJO/1.015 | HJ Oncologie | H | Box de soins de support | 0 | 2,7 | 1.2 |  |  | 0 | 57-EY00 | 0 |  | FALSE | 0 | 0 | FALSE | FALSE | FALSE | False | False |  |  |  | 0
1332720 | GM3/1/HJO/1.016 | HORS PROJET | GM3/1/HJO/1.016 | HJ Oncologie | H | Chambres doubles fauteuils | 0 |  | 0 |  |  | 0 | 57-EY00 | 0 |  | FALSE | 0 | 0 | FALSE | FALSE | FALSE | False | False | 0 | 0 |  | 0 |  |  | 01.0003 - Gaine tête de lit type chambre double x 1 03.0002 - Télévision x 1
1332721 | GM3/1/HJO/1.017 | HORS PROJET | GM3/1/HJO/1.017 | HJ Oncologie | H | Chambres doubles fauteuils | 0 |  | 0 |  |  | 0 | 57-EY00 | 0 |  | FALSE | 0 | 0 | FALSE | FALSE | FALSE | False | False | 0 | 0 |  | 0 |  |  | 01.0003 - Gaine tête de lit type chambre double x 1 03.0002 - Télévision x 1
1332722 | GM3/1/HJO/1.018 | HORS PROJET | GM3/1/HJO/1.018 | HJ Oncologie | H | Chambres doubles fauteuils | 0 |  | 0 |  |  | 0 | 57-EY00 | 0 |  | FALSE | 0 | 0 | FALSE | FALSE | FALSE | False | False | 0 | 0 |  | 0 |  |  | 01.0003 - Gaine tête de lit type chambre double x 1 03.0002 - Télévision x 1
1332723 | GM3/1/HJO/1.019 | HORS PROJET | GM3/1/HJO/1.019 | HJ Oncologie | H | Chambres doubles fauteuils | 0 |  | 0 |  |  | 0 | 57-EY00 | 0 |  | FALSE | 0 | 0 | FALSE | FALSE | FALSE | False | False | 0 | 0 |  | 0 |  |  | 01.0003 - Gaine tête de lit type chambre double x 1 03.0002 - Télévision x 1
1332724 | GM3/1/HJO/1.020 | HORS PROJET | GM3/1/HJO/1.020 | HJ Oncologie | H | Chambres doubles fauteuils | 0 |  | 0 |  |  | 0 | 57-EY00 | 0 |  | FALSE | 0 | 0 | FALSE | FALSE | FALSE | False | False | 0 | 0 |  | 0 |  |  | 01.0003 - Gaine tête de lit type chambre double x 1 03.0002 - Télévision x 1
1332725 | GM3/1/HJO/1.021 | HORS PROJET | GM3/1/HJO/1.021 | HJ Oncologie | H | Chambres doubles fauteuils | 0 |  | 0 |  |  | 0 | 57-EY00 | 0 |  | FALSE | 0 | 0 | FALSE | FALSE | FALSE | False | False | 0 | 0 |  | 0 |  |  | 01.0003 - Gaine tête de lit type chambre double x 1 03.0002 - Télévision x 1
1332726 | GM3/1/HJO/1.022 | HORS PROJET | GM3/1/HJO/1.022 | HJ Oncologie | H | Chambres doubles fauteuils | 0 |  | 0 |  |  | 0 | 57-EY00 | 0 |  | FALSE | 0 | 0 | FALSE | FALSE | FALSE | False | False | 0 | 0 |  | 0 |  |  | 01.0003 - Gaine tête de lit type chambre double x 1 03.0002 - Télévision x 1
1332727 | GM3/1/HJO/1.023 | HORS PROJET | GM3/1/HJO/1.023 | HJ Oncologie | H | Chambre simples | 17 | 0 | 1.2 |  | R1 | 56-RS20 | 57-EY13.1 | 54-PM40 |  | TRUE | 1.6 | 0 | FALSE | FALSE | FALSE | True | True |  |  | 51-PM14 Tête de lit | 1.6 | HEB.01 | Chambre simple | 01.0002 - Gaine tête de lit type chambre simple x 1 01.0044 - Rail lève-malade x 1 02.0018 - Doubles rails muraux x 1 03.0002 - Télévision x 1 04.0001 - Adaptable x 1 04.0002 - Lit médical x 1 04.0003 - Chaise x 1 04.0004 - Fauteuil repose pieds x 1 04.0006 - Chevet x 1 04.0007 - Table (chambre HC) x 1 04.0013 - Placard chambre x 1 05.0001 - WC x 1 | avec 1 lit dedans - avec WC et lavabo
1332728 | GM3/1/HJO/1.024 | HORS PROJET | GM3/1/HJO/1.024 | HJ Oncologie | H | Chambre simples | 17 | 0 | 1.2 |  | R1 | 56-RS20 | 57-EY13.1 | 54-PM40 |  | TRUE | 1.6 | 0 | FALSE | FALSE | FALSE | True | True |  |  | 51-PM14 Tête de lit | 1.6 | HEB.01 | Chambre simple | 01.0002 - Gaine tête de lit type chambre simple x 1 01.0044 - Rail lève-malade x 1 02.0018 - Doubles rails muraux x 1 03.0002 - Télévision x 1 04.0001 - Adaptable x 1 04.0002 - Lit médical x 1 04.0003 - Chaise x 1 04.0004 - Fauteuil repose pieds x 1 04.0006 - Chevet x 1 04.0007 - Table (chambre HC) x 1 04.0013 - Placard chambre x 1 05.0001 - WC x 1 | avec 1 lit dedans - avec WC et lavabo
1332729 | GM3/1/HJO/1.025 | HORS PROJET | GM3/1/HJO/1.025 | HJ Oncologie | H | Chambre simples | 17 | 0 | 1.2 |  | R1 | 56-RS20 | 57-EY13.1 | 54-PM40 |  | TRUE | 1.6 | 0 | FALSE | FALSE | FALSE | True | True |  |  | 51-PM14 Tête de lit | 1.6 | HEB.01 | Chambre simple | 01.0002 - Gaine tête de lit type chambre simple x 1 01.0044 - Rail lève-malade x 1 02.0018 - Doubles rails muraux x 1 03.0002 - Télévision x 1 04.0001 - Adaptable x 1 04.0002 - Lit médical x 1 04.0003 - Chaise x 1 04.0004 - Fauteuil repose pieds x 1 04.0006 - Chevet x 1 04.0007 - Table (chambre HC) x 1 04.0013 - Placard chambre x 1 05.0001 - WC x 1 | avec 1 lit dedans - avec WC et lavabo
1332730 | GM3/1/HJO/1.026 | HORS PROJET | GM3/1/HJO/1.026 | HJ Oncologie | H | Chambre simples | 17 | 0 | 1.2 |  | R1 | 56-RS20 | 57-EY13.1 | 54-PM40 |  | TRUE | 1.6 | 0 | FALSE | FALSE | FALSE | True | True |  |  | 51-PM14 Tête de lit | 1.6 | HEB.01 | Chambre simple | 01.0002 - Gaine tête de lit type chambre simple x 1 01.0044 - Rail lève-malade x 1 02.0018 - Doubles rails muraux x 1 03.0002 - Télévision x 1 04.0001 - Adaptable x 1 04.0002 - Lit médical x 1 04.0003 - Chaise x 1 04.0004 - Fauteuil repose pieds x 1 04.0006 - Chevet x 1 04.0007 - Table (chambre HC) x 1 04.0013 - Placard chambre x 1 05.0001 - WC x 1 | avec 1 lit dedans - avec WC et lavabo
1332731 | GM3/1/HJO/1.027 | HORS PROJET | GM3/1/HJO/1.027 | HJ Oncologie | H | Bureau IDE | 18 |  | 0.9 |  |  | 0 | 57-EY13.1 | 0 |  | FALSE | 0 | 0 | FALSE | FALSE | FALSE | False | False |  |  |  | 0 |  |  | 03.0001 - Poste de travail standard x 2
1332732 | GM3/1/HJO/1.028 | HORS PROJET | GM3/1/HJO/1.028 | HJ Oncologie | H | salle de pesée | 6 | 0 | 1.2 |  | R1 | 56-RS20 | 57-EY13.1 | 54-PS10 |  | FALSE | 0 | 0 | FALSE | FALSE | FALSE | False | False |  |  |  | 0 | HEB.11 | Salle de pesée | 02.0017 - Plateforme de pesée x 1 03.0001 - Poste de travail standard x 1
1332733 | GM3/1/HJO/1.029 | HORS PROJET | GM3/1/HJO/1.029 | HJ Oncologie | H | Lave-bassins | 0 |  | 0 |  |  | 56-RS21 | 57-EY00 | 0 |  | FALSE | 0 | 0 | FALSE | FALSE | FALSE | False | False | 0 | 0 |  | 0 |  |  | 01.0006 - Lave bassins x 1 01.0036 - support stockage lave bassin x 1 05.0004 - Lave-main EF +ECS x 1 05.0014 - Paillasse sèche x 1
1332734 | GM3/1/HJO/1.030 | HORS PROJET | GM3/1/HJO/1.030 | HJ Oncologie | H | Préparation des soins et zone retour de soins | 0 |  | 0 |  |  | 0 | 57-EY00 | 0 |  | FALSE | 0 | 0 | FALSE | FALSE | FALSE | False | False | 0 | 0 |  | 0 |  |  | 03.0001 - Poste de travail standard x 2
1332735 | GM3/1/HJO/1.031 | HORS PROJET | GM3/1/HJO/1.031 | HJ Oncologie | H | Bureau médical | 0 |  | 0 |  |  | 0 | 57-EY13.1 | 0 |  | FALSE | 0 | 0 | FALSE | FALSE | FALSE | False | False | 0 | 0 |  | 0 |  |  | 03.0001 - Poste de travail standard x 1
1332736 | GM3/1/HJO/1.032 | HORS PROJET | GM3/1/HJO/1.032 | HJ Oncologie | H | Bureau Internes et Externes | 0 |  | 0 |  |  | 0 | 57-EY13.1 | 0 |  | FALSE | 0 | 0 | FALSE | FALSE | FALSE | False | False | 0 | 0 |  | 0 |  |  | 03.0001 - Poste de travail standard x 4
1332737 | GM3/1/HJO/1.033 | HORS PROJET | GM3/1/HJO/1.033 | HJ Oncologie | H | Local Pharmacie | 12 | 0 | 1.2 | LRM | R1 | 56-RS20 | 57-EY13.1 | 54-PS10 |  | TRUE | 1.3 | 0 | FALSE | TRUE | FALSE | False | False |  |  | 51-PM11 En Périphérie | 1.3 | SOI.05 | Local pharmacie | 03.0001 - Poste de travail standard x 1 04.0018 - Plein-vide / Armoires et rayonnages x 1 | 3 Armoires plein-vide Médicaments, CAMPS Accessible depuis la circulation et la préparation des soins
1332738 | GM3/1/HJO/1.034 | HORS PROJET | GM3/1/HJO/1.034 | HJ Oncologie | H | Local ménage | 12 | 0 | 1.2 | LRM |  | 56-RS21 | 57-EY10 | 57-EY10.1 |  | FALSE | 0 | 0 | FALSE | FALSE | TRUE | False | False |  | 2 chariots + autolaveuse |  | 0 | LOG.05 | Local ménage | 01.0036 - support stockage lave bassin x 1 01.0037 - chariot de ménage x 2 01.0038 - Equipements pour autolaveuse x 1 05.0005 - Siphon de sol-EU x 1 05.0012 - Paillasse humide double bacs x 1 05.0018 - Vidoir x 1
1332739 | GM3/1/HJO/1.035 | HORS PROJET | GM3/1/HJO/1.035 | Log Mutualisee N1 | H | Office alimentaire | 15 | 0 | 1.2 | LRM | R1 | 56-RS20 | 57-EY13.1 | 54-PS10 |  | TRUE | 1.3 | 0 | FALSE | FALSE | FALSE | False | False |  |  | 51-PM11 En Périphérie | 1.3 | LOG.08 | Office alimentaire | 01.0007 - Fontaine à eau x 1 01.0023 - Lave vaisselle x 1 01.0024 - Chauffe eau x 1 01.0025 - Chauffe brique x 1 01.0026 - Four micro-onde x 2 01.0027 - Armoire frigorifique 400L x 1 01.0028 - Borne de branchement pour chariot repas x 2 05.0012 - Paillasse humide double bacs x 1 05.0014 - Paillasse sèche x 1
1332740 | GM3/1/HJO/1.036 | GM3 | GM3/1/HJO/1.036 | Log Mutualisee N1 | H | Stockage linge sale et déchets | 10 | 0 | 1.1 | LRM | R1 | 56-RS21 | 57-EY10 | 57-EY10.1 | D | TRUE | 1.3 | 0 | TRUE | FALSE | FALSE | False | False |  |  | 51-PM12 En Périphérie | 1.3 | LOG.04 | Linge sale et déchets
1332741 | GM3/1/HJO/1.037 | HORS PROJET | GM3/1/HJO/1.037 | Log Mutualisee N1 | H | Linge propre | 15 | 0 | 1.1 | LRM | R1 | 56-RS20 | 57-EY13.1 | 54-PS10 |  | TRUE | 1.3 | 0 | FALSE | FALSE | TRUE | False | False |  |  | 51-PM12 En Périphérie | 1.3 | LOG.03 | Linge propre
1332742 | GM3/1/HJO/1.038 | GM3 | GM3/1/HJO/1.038 | Log Mutualisee N1 | H | Espace tampon logistique | 18 | 0 | 1.4 | LRM | R1 | 56-RS20 | 57-EY13.1 | 54-PS10 | C | TRUE | 1.3 | 0 | TRUE | FALSE | FALSE | False | False |  |  | 51-PM12 En Périphérie | 1.3 | LOG.02 | Espace tampon logistique
1332743 | GM3/1/HJO/1.039 | HORS PROJET | GM3/1/HJO/1.039 | HJ Oncologie | H | Stockage CAL ou divers | 10 | 0 | 1.2 | LRM |  | 56-RS20 | 57-EY10 | 57-EY10.1 |  | TRUE | 1.3 | 0 | TRUE | FALSE | FALSE | False | False |  |  | 51-PM12 En Périphérie | 1.3 | ACC.15 | Stockage | 03.0001 - Poste de travail standard x 1 | Stockage des fûts de cytostatique
1332744 | GM3/1/HJO/1.040 | HORS PROJET | GM3/1/HJO/1.040 | HJ Oncologie | S | Sanit. Ch. sans douche | 0 | 0 | 0.9 |  | R1 | 56-RS22 | 56-RM22 | 54-PS21 |  | FALSE | 0 | 0 | FALSE | FALSE | FALSE | False | False |  |  |  | 0 | HEB.16 | Sanitaires de chambre (lavabo et WC) | 01.0015 - Patère (salle de bain) x 1 01.0016 - Tablette (salle de bain) x 1 01.0018 - Miroir (salle de bain) x 1 01.0019 - Distributeurs (SHA + papier toilette + savon) x 1 01.0020 - Poubelle (salle de bain) x 1 01.0039 - Barre de relevage x 1 05.0001 - WC x 1 05.0007 - Plan vasque x 1
1332745 | GM3/1/HJO/1.041 | HORS PROJET | GM3/1/HJO/1.041 | HJ Oncologie | S | Sanit. Ch. sans douche | 0 | 0 | 0.9 |  | R1 | 56-RS22 | 56-RM22 | 54-PS21 |  | FALSE | 0 | 0 | FALSE | FALSE | FALSE | False | False |  |  |  | 0 | HEB.16 | Sanitaires de chambre (lavabo et WC) | 01.0015 - Patère (salle de bain) x 1 01.0016 - Tablette (salle de bain) x 1 01.0018 - Miroir (salle de bain) x 1 01.0019 - Distributeurs (SHA + papier toilette + savon) x 1 01.0020 - Poubelle (salle de bain) x 1 01.0039 - Barre de relevage x 1 05.0001 - WC x 1 05.0007 - Plan vasque x 1
1332746 | GM3/1/HJO/1.042 | HORS PROJET | GM3/1/HJO/1.042 | HJ Oncologie | S | Sanit. Ch. sans douche | 0 | 0 | 0.9 |  | R1 | 56-RS22 | 56-RM22 | 54-PS21 |  | FALSE | 0 | 0 | FALSE | FALSE | FALSE | False | False |  |  |  | 0 | HEB.16 | Sanitaires de chambre (lavabo et WC) | 01.0015 - Patère (salle de bain) x 1 01.0016 - Tablette (salle de bain) x 1 01.0018 - Miroir (salle de bain) x 1 01.0019 - Distributeurs (SHA + papier toilette + savon) x 1 01.0020 - Poubelle (salle de bain) x 1 01.0039 - Barre de relevage x 1 05.0001 - WC x 1 05.0007 - Plan vasque x 1
1332747 | GM3/1/HJO/1.043 | HORS PROJET | GM3/1/HJO/1.043 | HJ Oncologie | S | Sanit. Ch. sans douche | 0 | 0 | 0.9 |  | R1 | 56-RS22 | 56-RM22 | 54-PS21 |  | FALSE | 0 | 0 | FALSE | FALSE | FALSE | False | False |  |  |  | 0 | HEB.16 | Sanitaires de chambre (lavabo et WC) | 01.0015 - Patère (salle de bain) x 1 01.0016 - Tablette (salle de bain) x 1 01.0018 - Miroir (salle de bain) x 1 01.0019 - Distributeurs (SHA + papier toilette + savon) x 1 01.0020 - Poubelle (salle de bain) x 1 01.0039 - Barre de relevage x 1 05.0001 - WC x 1 05.0007 - Plan vasque x 1
1332748 | GM3/1/HJO/1.044 | HORS PROJET | GM3/1/HJO/1.044 | HJ Oncologie | S | Sanit. Ch. sans douche | 0 | 0 | 0.9 |  | R1 | 56-RS22 | 56-RM22 | 54-PS21 |  | FALSE | 0 | 0 | FALSE | FALSE | FALSE | False | False |  |  |  | 0 | HEB.16 | Sanitaires de chambre (lavabo et WC) | 01.0015 - Patère (salle de bain) x 1 01.0016 - Tablette (salle de bain) x 1 01.0018 - Miroir (salle de bain) x 1 01.0019 - Distributeurs (SHA + papier toilette + savon) x 1 01.0020 - Poubelle (salle de bain) x 1 01.0039 - Barre de relevage x 1 05.0001 - WC x 1 05.0007 - Plan vasque x 1
1332749 | GM3/1/HJO/1.045 | HORS PROJET | GM3/1/HJO/1.045 | HJ Oncologie | S | Sanit. Ch. sans douche | 0 | 0 | 0.9 |  | R1 | 56-RS22 | 56-RM22 | 54-PS21 |  | FALSE | 0 | 0 | FALSE | FALSE | FALSE | False | False |  |  |  | 0 | HEB.16 | Sanitaires de chambre (lavabo et WC) | 01.0015 - Patère (salle de bain) x 1 01.0016 - Tablette (salle de bain) x 1 01.0018 - Miroir (salle de bain) x 1 01.0019 - Distributeurs (SHA + papier toilette + savon) x 1 01.0020 - Poubelle (salle de bain) x 1 01.0039 - Barre de relevage x 1 05.0001 - WC x 1 05.0007 - Plan vasque x 1
1332750 | GM3/1/HJO/1.046 | HORS PROJET | GM3/1/HJO/1.046 | HJ Oncologie | S | Sanit. Ch. sans douche | 0 | 0 | 0.9 |  | R1 | 56-RS22 | 56-RM22 | 54-PS21 |  | FALSE | 0 | 0 | FALSE | FALSE | FALSE | False | False |  |  |  | 0 | HEB.16 | Sanitaires de chambre (lavabo et WC) | 01.0015 - Patère (salle de bain) x 1 01.0016 - Tablette (salle de bain) x 1 01.0018 - Miroir (salle de bain) x 1 01.0019 - Distributeurs (SHA + papier toilette + savon) x 1 01.0020 - Poubelle (salle de bain) x 1 01.0039 - Barre de relevage x 1 05.0001 - WC x 1 05.0007 - Plan vasque x 1
1332751 | GM3/1/HJO/1.047 | HORS PROJET | GM3/1/HJO/1.047 | HJ Oncologie | S | Sanit. Ch. | 0 | 0 | 0.9 |  | R1 | 56-RS22 | 56-RM22 | 54-PS21 |  | FALSE | 0 | 0 | FALSE | FALSE | FALSE | False | False | Sanitaire inclus dans les chambres d'hospitalisation complète |  |  | 0 | HEB.15 | Sanitaires de chambre (Douche, lavabo et WC) | 01.0015 - Patère (salle de bain) x 1 01.0016 - Tablette (salle de bain) x 1 01.0018 - Miroir (salle de bain) x 1 01.0019 - Distributeurs (SHA + papier toilette + savon) x 1 01.0020 - Poubelle (salle de bain) x 1 01.0039 - Barre de relevage x 1 05.0001 - WC x 1 05.0006 - Douche (chambre) x 1 05.0007 - Plan vasque x 1
1332752 | GM3/1/HJO/1.048 | HORS PROJET | GM3/1/HJO/1.048 | HJ Oncologie | S | Sanit. Ch. | 0 | 0 | 0.9 |  | R1 | 56-RS22 | 56-RM22 | 54-PS21 |  | FALSE | 0 | 0 | FALSE | FALSE | FALSE | False | False | Sanitaire inclus dans les chambres d'hospitalisation complète |  |  | 0 | HEB.15 | Sanitaires de chambre (Douche, lavabo et WC) | 01.0015 - Patère (salle de bain) x 1 01.0016 - Tablette (salle de bain) x 1 01.0018 - Miroir (salle de bain) x 1 01.0019 - Distributeurs (SHA + papier toilette + savon) x 1 01.0020 - Poubelle (salle de bain) x 1 01.0039 - Barre de relevage x 1 05.0001 - WC x 1 05.0006 - Douche (chambre) x 1 05.0007 - Plan vasque x 1
1332753 | GM3/1/HJO/1.049 | HORS PROJET | GM3/1/HJO/1.049 | HJ Oncologie | S | Sanit. Ch. | 0 | 0 | 0.9 |  | R1 | 56-RS22 | 56-RM22 | 54-PS21 |  | FALSE | 0 | 0 | FALSE | FALSE | FALSE | False | False | Sanitaire inclus dans les chambres d'hospitalisation complète |  |  | 0 | HEB.15 | Sanitaires de chambre (Douche, lavabo et WC) | 01.0015 - Patère (salle de bain) x 1 01.0016 - Tablette (salle de bain) x 1 01.0018 - Miroir (salle de bain) x 1 01.0019 - Distributeurs (SHA + papier toilette + savon) x 1 01.0020 - Poubelle (salle de bain) x 1 01.0039 - Barre de relevage x 1 05.0001 - WC x 1 05.0006 - Douche (chambre) x 1 05.0007 - Plan vasque x 1
1332754 | GM3/1/HJO/1.050 | HORS PROJET | GM3/1/HJO/1.050 | HJ Oncologie | S | Sanit. Ch. | 0 | 0 | 0.9 |  | R1 | 56-RS22 | 56-RM22 | 54-PS21 |  | FALSE | 0 | 0 | FALSE | FALSE | FALSE | False | False | Sanitaire inclus dans les chambres d'hospitalisation complète |  |  | 0 | HEB.15 | Sanitaires de chambre (Douche, lavabo et WC) | 01.0015 - Patère (salle de bain) x 1 01.0016 - Tablette (salle de bain) x 1 01.0018 - Miroir (salle de bain) x 1 01.0019 - Distributeurs (SHA + papier toilette + savon) x 1 01.0020 - Poubelle (salle de bain) x 1 01.0039 - Barre de relevage x 1 05.0001 - WC x 1 05.0006 - Douche (chambre) x 1 05.0007 - Plan vasque x 1
1332755 | GM3/1/HJO/1.051 | GM3 | GM3/1/HJO/1.051 | Log Mutualisee N1 | H | Archives | 18 | 0 | 1.2 | LRM |  | 56-RS20 | 57-EY10 | 57-EY10.1 | D | TRUE | 1.3 | 0 | FALSE | TRUE | FALSE | False | False |  |  | 51-PM12 En Périphérie | 1.3 | ACC.06.2 | Archives | 01.0017 - Tablette murale poste travail archives x 1 03.0001 - Poste de travail standard x 1 04.0008 - Rayonnage archives x 1
4530611 | GM3/1/HJO/1.052 | HORS PROJET | GM3/1/HJO/1.052 | HJ Oncologie | H | Chambres doubles fauteuils | 0 |  | 0 |  |  | 0 | 57-EY00 | 0 |  | FALSE | 0 | 0 | FALSE | FALSE | FALSE | False | False | 0 | 0 |  | 0 |  |  | 01.0003 - Gaine tête de lit type chambre double x 1 03.0002 - Télévision x 1
4530612 | GM3/1/HJO/1.053 | HORS PROJET | GM3/1/HJO/1.053 | HJ Oncologie | H | Chambres doubles fauteuils | 0 |  | 0 |  |  | 0 | 57-EY00 | 0 |  | FALSE | 0 | 0 | FALSE | FALSE | FALSE | False | False | 0 | 0 |  | 0 |  |  | 01.0003 - Gaine tête de lit type chambre double x 1 03.0002 - Télévision x 1
4530613 | GM3/1/HJO/1.054 | HORS PROJET | GM3/1/HJO/1.054 | HJ Oncologie | S | Sanit. Ch. sans douche | 0 | 0 | 0.9 |  | R1 | 56-RS22 | 56-RM22 | 54-PS21 |  | FALSE | 0 | 0 | FALSE | FALSE | FALSE | False | False |  |  |  | 0 | HEB.16 | Sanitaires de chambre (lavabo et WC) | 01.0015 - Patère (salle de bain) x 1 01.0016 - Tablette (salle de bain) x 1 01.0018 - Miroir (salle de bain) x 1 01.0019 - Distributeurs (SHA + papier toilette + savon) x 1 01.0020 - Poubelle (salle de bain) x 1 01.0039 - Barre de relevage x 1 05.0001 - WC x 1 05.0007 - Plan vasque x 1
4530614 | GM3/1/HJO/1.055 | HORS PROJET | GM3/1/HJO/1.055 | HJ Oncologie | S | Sanit. Ch. sans douche | 0 | 0 | 0.9 |  | R1 | 56-RS22 | 56-RM22 | 54-PS21 |  | FALSE | 0 | 0 | FALSE | FALSE | FALSE | False | False |  |  |  | 0 | HEB.16 | Sanitaires de chambre (lavabo et WC) | 01.0015 - Patère (salle de bain) x 1 01.0016 - Tablette (salle de bain) x 1 01.0018 - Miroir (salle de bain) x 1 01.0019 - Distributeurs (SHA + papier toilette + savon) x 1 01.0020 - Poubelle (salle de bain) x 1 01.0039 - Barre de relevage x 1 05.0001 - WC x 1 05.0007 - Plan vasque x 1
6442903 | GM3/1/HJO/1.056 | HORS PROJET | GM3/1/HJO/1.056 | HJ Oncologie | H | Bureau consultation / soins de support | 12 | 0 | 1.2 |  | R1 | 56-RS20 | 57-EY13.1 | 54-PS11 |  | FALSE | 0 | 0 | FALSE | FALSE | FALSE | 0 | 0 |  |  |  | 0 | PER.11 | Box d'examen/Consultation/Soins | 01.0022 - Bandeau technique Fluides Médicaux x 1 03.0001 - Poste de travail standard x 1 04.0019 - Divan d'examen électrique x 1 04.0020 - Armoire rideau (petit modèle) x 1 04.0021 - Bureau (petit modèle) x 1 04.0022 - Chaise visiteur (pliable) x 2 04.0023 - Meuble haut mural x 1 04.0024 - Caisson mobile x 1 04.0025 - Chariot de consultation x 1 04.0026 - Fauteuil de bureau à roulette x 1 05.0004 - Lave-main EF +ECS x 1
6442904 | GM3/1/HJO/1.057 | HORS PROJET | GM3/1/HJO/1.057 | HJ Oncologie | H | Bureau consultation / soins de support | 12 | 0 | 1.2 |  | R1 | 56-RS20 | 57-EY13.1 | 54-PS11 |  | FALSE | 0 | 0 | FALSE | FALSE | FALSE | 0 | 0 |  |  |  | 0 | PER.11 | Box d'examen/Consultation/Soins | 01.0022 - Bandeau technique Fluides Médicaux x 1 03.0001 - Poste de travail standard x 1 04.0019 - Divan d'examen électrique x 1 04.0020 - Armoire rideau (petit modèle) x 1 04.0021 - Bureau (petit modèle) x 1 04.0022 - Chaise visiteur (pliable) x 2 04.0023 - Meuble haut mural x 1 04.0024 - Caisson mobile x 1 04.0025 - Chariot de consultation x 1 04.0026 - Fauteuil de bureau à roulette x 1 05.0004 - Lave-main EF +ECS x 1
6442905 | GM3/1/HJO/1.058 | HORS PROJET | GM3/1/HJO/1.058 | HJ Oncologie | H | Bureau consultation / soins de support | 12 | 0 | 1.2 |  | R1 | 56-RS20 | 57-EY13.1 | 54-PS11 |  | FALSE | 0 | 0 | FALSE | FALSE | FALSE | 0 | 0 |  |  |  | 0 | PER.11 | Box d'examen/Consultation/Soins | 01.0022 - Bandeau technique Fluides Médicaux x 1 03.0001 - Poste de travail standard x 1 04.0019 - Divan d'examen électrique x 1 04.0020 - Armoire rideau (petit modèle) x 1 04.0021 - Bureau (petit modèle) x 1 04.0022 - Chaise visiteur (pliable) x 2 04.0023 - Meuble haut mural x 1 04.0024 - Caisson mobile x 1 04.0025 - Chariot de consultation x 1 04.0026 - Fauteuil de bureau à roulette x 1 05.0004 - Lave-main EF +ECS x 1
6442906 | GM3/1/HJO/1.059 | HORS PROJET | GM3/1/HJO/1.059 | HJ Oncologie | H | Bureau consultation / soins de support | 12 | 0 | 1.2 |  | R1 | 56-RS20 | 57-EY13.1 | 54-PS11 |  | FALSE | 0 | 0 | FALSE | FALSE | FALSE | 0 | 0 |  |  |  | 0 | PER.11 | Box d'examen/Consultation/Soins | 01.0022 - Bandeau technique Fluides Médicaux x 1 03.0001 - Poste de travail standard x 1 04.0019 - Divan d'examen électrique x 1 04.0020 - Armoire rideau (petit modèle) x 1 04.0021 - Bureau (petit modèle) x 1 04.0022 - Chaise visiteur (pliable) x 2 04.0023 - Meuble haut mural x 1 04.0024 - Caisson mobile x 1 04.0025 - Chariot de consultation x 1 04.0026 - Fauteuil de bureau à roulette x 1 05.0004 - Lave-main EF +ECS x 1
6442907 | GM3/1/HJO/1.060 | HORS PROJET | GM3/1/HJO/1.060 | HJ Oncologie | H | Local de rangement 1 | 12 | 0 | 1.2 | LRM | R1 | 56-RS20 | 57-EY10 | 57-EY10.1 |  | TRUE | 1.3 | 0 | FALSE | FALSE | FALSE | 0 | 0 |  |  | 51-PM12 En Périphérie | 1.3 | LOG.03 | Linge propre
6442908 | GM3/1/HJO/1.061 | HORS PROJET | GM3/1/HJO/1.061 | HJ Oncologie | H | Local de rangement 2 | 8 | 0 | 1.2 | LRM | R1 | 56-RS20 | 57-EY10 | 57-EY10.1 |  | TRUE | 1.3 | 0 | FALSE | FALSE | FALSE | 0 | 0 |  |  | 51-PM12 En Périphérie | 1.3 | LOG.03 | Linge propre
1332756 | GM3/1/HJO/2.001 | HORS PROJET | GM3/1/HJO/2.001 | HJ Oncologie | CS | Circulation de service | 0 | 2,5 | 0 |  |  | 56-RS20 | 57-EY13.1 | 54-PM60 |  | TRUE | 1 | 0 | FALSE | FALSE | FALSE | False | False |  |  | 51-PM13 En périphérie | 1 | CIR.02 | Circulation de service
1332757 | GM3/1/HJO/2.002 | HORS PROJET | GM3/1/HJO/2.002 | HJ Oncologie | CS | Circulation de service | 0 | 2,5 | 0 |  |  | 56-RS20 | 57-EY13.1 | 54-PM60 |  | TRUE | 1 | 0 | FALSE | TRUE | FALSE | False | False |  |  | 51-PM13 En périphérie | 1 | CIR.03 | Circulation entrée de service
6442957 | GM3/1/HJO/2.003 | HORS PROJET | GM3/1/HJO/2.003 | HJ Oncologie | CS | Circulation de service | 0 | 2,5 | 0 |  |  | 0 | 57-EY00 | 0 |  | FALSE | 0 | 0 | FALSE | FALSE | FALSE | False | False |  |  |  | 0
6442958 | GM3/1/HJO/2.004 | HORS PROJET | GM3/1/HJO/2.004 | HJ Oncologie | CS | Circulation de service | 0 | 2,5 | 0 |  |  | 0 | 57-EY00 | 0 |  | FALSE | 0 | 0 | FALSE | FALSE | FALSE | False | False |  |  |  | 0
6442959 | GM3/1/HJO/2.005 | HORS PROJET | GM3/1/HJO/2.005 | HJ Oncologie | CS | Circulation de service | 0 | 2,5 | 0 |  |  | 0 | 57-EY00 | 0 |  | FALSE | 0 | 0 | FALSE | FALSE | FALSE | False | False |  |  |  | 0
6442960 | GM3/1/HJO/2.006 | HORS PROJET | GM3/1/HJO/2.006 | HJ Oncologie | CS | Circulation de service | 0 | 2,5 | 0 |  |  | 0 | 57-EY00 | 0 |  | FALSE | 0 | 0 | FALSE | FALSE | FALSE | False | False |  |  |  | 0
6442961 | GM3/1/HJO/2.007 | HORS PROJET | GM3/1/HJO/2.007 | HJ Oncologie | CS | Circulation de service | 0 | 2,5 | 0 |  |  | 0 | 57-EY00 | 0 |  | FALSE | 0 | 0 | FALSE | FALSE | FALSE | False | False |  |  |  | 0
1332758 | GM3/-1/LOGT/1.001 | GM3 | GM3/-1/LOGT/1.001 | Logistique Technique | H | Vestiaires hommes/femmes | 100 | 0 | 0.9 |  |  | 56-RS20 | 57-EY10 | 54-PS10 | D | FALSE | 0 | 0 | FALSE | TRUE | FALSE | False | False | Séparation hommes et femmes Surface à prévoir pour 490 personnes |  |  | 0 | LOG.15 | Vestiaires personnels | 05.0001 - WC x 0 05.0003 - Lavabo EF + ECS x 0 05.0011 - Douche pour le personnel x 0
1332759 | GM3/-1/LOGT/1.002 | GM3 | GM3/-1/LOGT/1.002 | Logistique Technique | H | Linge sale Déchets/cartons pleins en attente enlèvement prestataire (tampon avant chargement) | 75 | 0 | 1.1 | LRM | R1 | 57-RR20 | 57-EY10 | 54-PS30 | D | TRUE | 1.3 | 0 | TRUE | FALSE | FALSE | False | False |  |  | 51-PM12 En Périphérie | 1.3 |  | Linge sale et déchets
1332760 | GM3/-1/LOGT/1.003 | HORS PROJET | GM3/-1/LOGT/1.003 | Logistique Technique | H | Dépôt stérilisation unités de soins | 0 | 0 | 0 |  |  | 0 | 57-EY00 | 0 |  | FALSE | 0 | 0 | FALSE | FALSE | FALSE | False | False |  |  |  | 0
2283752 | GM3/-1/LOGT/1.004 | GM3 | GM3/-1/LOGT/1.004 | Logistique Technique | H | Distributeur Linge propre | 6 | 0 | 1.1 | LRM | R1 | 56-RS20 | 57-EY13.1 | 54-PS10 | D | TRUE | 1.3 | 0 | FALSE | FALSE | TRUE | False | False |  |  | 51-PM12 En Périphérie | 1.3 | LOG.03 | Linge propre
2283753 | GM3/-1/LOGT/1.005 | GM3 | GM3/-1/LOGT/1.005 | Logistique Technique | H | Distributeur Linge sale | 6 | 0 | 1.1 | LRM | R1 | 56-RS20 | 57-EY13.1 | 54-PS10 | D | TRUE | 1.3 | 0 | TRUE | FALSE | FALSE | False | False |  |  | 51-PM12 En Périphérie | 1.3 | LOG.04 | Linge sale et déchets
2283754 | GM3/-1/LOGT/1.006 | GM3 | GM3/-1/LOGT/1.006 | Logistique Technique | H | Dépôt stérilisation propre | 6 | 0 | 1.1 |  | R1 | 56-RS20 | 57-EY11 | 54-PS10 | D | TRUE | 1.3 | 0 | FALSE | FALSE | TRUE | False | False |  |  | 51-PM12 En Périphérie | 1.3 | LOG.03 | Linge propre
2283755 | GM3/-1/LOGT/1.007 | GM3 | GM3/-1/LOGT/1.007 | Logistique Technique | H | Dépôt stérilisation sale | 6 | 0 | 1.1 |  | R1 | 56-RS20 | 57-EY11 | 54-PS10 | D | TRUE | 1.3 | 0 | TRUE | FALSE | FALSE | False | False |  |  | 51-PM12 En Périphérie | 1.3 | LOG.04 | Linge sale et déchets
2283763 | GM3/-1/LOGT/1.008 | GM3 | GM3/-1/LOGT/1.008 | Logistique Technique | H | Stockage solutés - consommables- Acide | 65 | 0 | 0 | LRM | R1 | 57-EX02 | 57-EY10 | 54-PS30 | D | TRUE | 1.3 | 0 | FALSE | FALSE | FALSE | False | False | Stockage pour: solutés 85 cartons de poches d'acides 18 selectbag 22 cartons de poches 27 biflex | -Accès palettes | 51-PM12 En Périphérie | 1.3 | LOG.13.1 | Stockage solutés - consommables - acide | 03.0016 - PCN x 1 03.0014 - RJ45 x 1 01.0019 - Distributeur SHA x 1
7401510 | GM3/-1/LOGT/1.009 | GM3 | GM3/-1/LOGT/1.009 | Logistique Technique | H | Vestiaires hommes/femmes | 100 | 0 | 0.9 |  |  | 56-RS20 | 57-EY10 | 54-PS10 | D | FALSE | 0 | 0 | FALSE | TRUE | FALSE | False | False | Séparation hommes et femmes Surface à prévoir pour 490 personnes |  |  | 0 | LOG.15 | Vestiaires personnels | 05.0001 - WC x 0 05.0003 - Lavabo EF + ECS x 0 05.0011 - Douche pour le personnel x 0
7401511 | GM3/-1/LOGT/1.010 | GM3 | GM3/-1/LOGT/1.010 | Logistique Technique | H | Vestiaires hommes/femmes | 100 | 0 | 0.9 |  |  | 56-RS20 | 57-EY10 | 54-PS10 | D | FALSE | 0 | 0 | FALSE | TRUE | FALSE | False | False | Séparation hommes et femmes Surface à prévoir pour 490 personnes |  |  | 0 | LOG.15 | Vestiaires personnels | 05.0001 - WC x 0 05.0003 - Lavabo EF + ECS x 0 05.0011 - Douche pour le personnel x 0
7401512 | GM3/-1/LOGT/1.011 | GM3 | GM3/-1/LOGT/1.011 | Logistique Technique | H | Vestiaires hommes/femmes | 100 | 0 | 0.9 |  |  | 56-RS20 | 57-EY10 | 54-PS10 | D | FALSE | 0 | 0 | FALSE | TRUE | FALSE | False | False | Séparation hommes et femmes Surface à prévoir pour 490 personnes |  |  | 0 | LOG.15 | Vestiaires personnels | 05.0001 - WC x 0 05.0003 - Lavabo EF + ECS x 0 05.0011 - Douche pour le personnel x 0
7401513 | GM3/-1/LOGT/1.012 | GM3 | GM3/-1/LOGT/1.012 | Logistique Technique | H | Linge sale Déchets/cartons pleins en attente enlèvement prestataire (tampon avant chargement) | 75 | 0 | 1.1 | LRM | R1 | 57-RR20 | 57-EY10 | 54-PS30 | D | TRUE | 1.3 | 0 | TRUE | FALSE | FALSE | False | False |  |  | 51-PM12 En Périphérie | 1.3 | LOG.04 | Linge sale et déchets
12150331 | GM3/-1/LOGT/1.013 | GM3 | GM3/-1/LOGT/1.013 | Logistique Technique | H | Espace tampon linge sale | 12 |  | 0.9 |  | R1 | 56-RS20 | 57-EY10 | 54-PS30 | D | TRUE | 1.3 | 0 | TRUE | FALSE | FALSE | False | False |  |  | 51-PM12 En Périphérie | 1.3 | LOG.04 | Linge sale et déchets
12193501 | GM3/-1/LOGT/1.014 | GM3 | GM3/-1/LOGT/1.014 | Logistique Technique | H | Distribution | 0 | 0 | 0.9 |  |  | 56-RS22 | 57-EY13.1 | 54-PS10 | C | FALSE | 0 | 0 | FALSE | TRUE | FALSE | False | False |  |  |  | 0 | ACC.08.3 | Distribution Sanitaires | 05.0003 - Lavabo EF + ECS x 4 01.0055 - Miroir x 4
12193502 | GM3/-1/LOGT/1.015 | GM3 | GM3/-1/LOGT/1.015 | Logistique Technique | H | Sanit. PMR | 0 | 0 | 0.9 |  |  | 56-RS20 | 57-EY13.1 | 54-PS10 | C | FALSE | 0 | 0 | FALSE | TRUE | FALSE | False | False |  |  |  | 0 | ACC.09 | Sanitaires PMR | 05.0001 - WC x 1 05.0029 - Barre d'appui coudée x 1 05.0024 - Lavabo PMR EF+ECS x 1 01.0055 - Distributeur papier toilette x 1 01.0054 - Distributeur savon x 1 01.0016 - Tablette (SDB) x 1 01.0055 - Miroir x 1 01.0053 - Distributeur essuie main x 1 050025 - Barre de tirage x 1 01.0020 - Poubelle (SDB) x 1
12193503 | GM3/-1/LOGT/1.016 | GM3 | GM3/-1/LOGT/1.016 | Logistique Technique | H | Sanit. | 0 | 0 | 0.9 |  |  | 56-RS20 | 57-EY13.1 | 54-PS10 | D | FALSE | 0 | 0 | FALSE | TRUE | FALSE | False | False |  |  |  | 0 | ACC.08.2 | Sanitaires du personnel | 05.0001 – WC x 1 01.0055 - Distributeur papier toilette x 1 05.0029 - Barre d'appui coudée x 1
12193504 | GM3/-1/LOGT/1.017 | GM3 | GM3/-1/LOGT/1.017 | Logistique Technique | H | Sanit. | 0 | 0 | 0.9 |  |  | 56-RS20 | 57-EY13.1 | 54-PS10 | D | FALSE | 0 | 0 | FALSE | TRUE | FALSE | False | False |  |  |  | 0 | ACC.08.2 | Sanitaires du personnel | 05.0001 – WC x 1 01.0055 - Distributeur papier toilette x 1 05.0029 - Barre d'appui coudée x 1
12193505 | GM3/-1/LOGT/1.018 | GM3 | GM3/-1/LOGT/1.018 | Logistique Technique | H | Douche | 0 | 0 | 0.9 |  |  | 56-RS22 | 56-RM22 | 54-PS10 | C | FALSE | 0 | 0 | FALSE | TRUE | FALSE | False | False |  |  |  | 0 | ACC.37 | Local douche | 05.0006 - Douche x 1 01.0015 - Patère (SDB) x 3
12193506 | GM3/-1/LOGT/1.019 | GM3 | GM3/-1/LOGT/1.019 | Logistique Technique | H | Douche PMR | 0 | 0 | 0.9 |  |  | 56-RS22 | 56-RM22 | 54-PS10 | C | FALSE | 0 | 0 | FALSE | TRUE | FALSE | False | False |  |  |  | 0 | ACC.37.1 | Local douche PMR | 05.0027 - Douche PMR x 1 05.0024 - Lavabo PMR EF +ECS x 1 05.0025 – Barre de tirage x 1 01.0054 - Distributeurs savon x 1 01.0053 - Distributeur Essuie main x 1 05.0030 - Barre de douche en T x 1 05.0028 - Siège douche PMR x 1 01.0015 - Patère (SDB) x 3 01.0019 - Distributeur SHA x 1 01.0016 - Tablette (SDB) x 1 01.0055 - Miroir x 1 01.0020 - Poubelle (SDB) x 1 03.0026 - PCN à hauteur x 1
12193507 | GM3/-1/LOGT/1.020 | GM3 | GM3/-1/LOGT/1.020 | Logistique Technique | H | Distribution | 0 | 0 | 0.9 |  |  | 56-RS22 | 57-EY13.1 | 54-PS10 | C | FALSE | 0 | 0 | FALSE | TRUE | FALSE | False | False |  |  |  | 0 | ACC.08.3 | Distribution Sanitaires | 05.0003 - Lavabo EF + ECS x 3 01.0055 - Miroir x 3
12193508 | GM3/-1/LOGT/1.021 | GM3 | GM3/-1/LOGT/1.021 | Logistique Technique | H | Sanit. PMR | 0 | 0 | 0.9 |  |  | 56-RS20 | 57-EY13.1 | 54-PS10 | C | FALSE | 0 | 0 | FALSE | TRUE | FALSE | False | False |  |  |  | 0 | ACC.09 | Sanitaires PMR | 05.0001 - WC x 1 05.0029 - Barre d'appui coudée x 1 05.0024 - Lavabo PMR EF+ECS x 1 01.0055 - Distributeur papier toilette x 1 01.0054 - Distributeur savon x 1 01.0016 - Tablette (SDB) x 1 01.0055 - Miroir x 1 01.0053 - Distributeur essuie main x 1 050025 - Barre de tirage x 1 01.0020 - Poubelle (SDB) x 1
12193509 | GM3/-1/LOGT/1.022 | GM3 | GM3/-1/LOGT/1.022 | Logistique Technique | H | Sanit. | 0 | 0 | 0.9 |  |  | 56-RS20 | 57-EY13.1 | 54-PS10 | D | FALSE | 0 | 0 | FALSE | TRUE | FALSE | False | False |  |  |  | 0 | ACC.08.2 | Sanitaires du personnel | 05.0001 – WC x 1 01.0055 - Distributeur papier toilette x 1 05.0029 - Barre d'appui coudée x 1
12193510 | GM3/-1/LOGT/1.023 | GM3 | GM3/-1/LOGT/1.023 | Logistique Technique | H | Douche PMR | 0 | 0 | 0.9 |  |  | 56-RS22 | 56-RM22 | 54-PS10 | C | FALSE | 0 | 0 | FALSE | TRUE | FALSE | False | False |  |  |  | 0 | ACC.37.1 | Local douche PMR | 05.0027 - Douche PMR x 1 05.0024 - Lavabo PMR EF +ECS x 1 05.0025 – Barre de tirage x 1 01.0054 - Distributeurs savon x 1 01.0053 - Distributeur Essuie main x 1 05.0030 - Barre de douche en T x 1 05.0028 - Siège douche PMR x 1 01.0015 - Patère (SDB) x 3 01.0019 - Distributeur SHA x 1 01.0016 - Tablette (SDB) x 1 01.0055 - Miroir x 1 01.0020 - Poubelle (SDB) x 1 03.0026 - PCN à hauteur x 1
12193511 | GM3/-1/LOGT/1.024 | GM3 | GM3/-1/LOGT/1.024 | Logistique Technique | H | Sanit. | 0 | 0 | 0.9 |  |  | 56-RS20 | 57-EY13.1 | 54-PS10 | D | FALSE | 0 | 0 | FALSE | TRUE | FALSE | False | False |  |  |  | 0 | ACC.08.2 | Sanitaires du personnel | 05.0001 – WC x 1 01.0055 - Distributeur papier toilette x 1 05.0029 - Barre d'appui coudée x 1
12193515 | GM3/-1/LOGT/1.025 | GM3 | GM3/-1/LOGT/1.025 | Logistique Technique | H | Douche | 0 | 0 | 0.9 |  |  | 56-RS22 | 56-RM22 | 54-PS10 | C | FALSE | 0 | 0 | FALSE | TRUE | FALSE | False | False |  |  |  | 0 | ACC.37 | Local douche | 05.0006 - Douche x 1 01.0015 - Patère (SDB) x 3
12193512 | GM3/-1/LOGT/1.026 | GM3 | GM3/-1/LOGT/1.026 | Logistique Technique | H | Douche | 0 | 0 | 0.9 |  |  | 56-RS22 | 56-RM22 | 54-PS10 | C | FALSE | 0 | 0 | FALSE | TRUE | FALSE | False | False |  |  |  | 0 | ACC.37 | Local douche | 05.0006 - Douche x 1 01.0015 - Patère (SDB) x 3
12193516 | GM3/-1/LOGT/1.027 | GM3 | GM3/-1/LOGT/1.027 | Logistique Technique | H | Sanit. PMR | 0 | 0 | 0.9 |  |  | 56-RS20 | 57-EY13.1 | 54-PS10 | C | FALSE | 0 | 0 | FALSE | TRUE | FALSE | False | False |  |  |  | 0 | ACC.09 | Sanitaires PMR | 05.0001 - WC x 1 05.0029 - Barre d'appui coudée x 1 05.0024 - Lavabo PMR EF+ECS x 1 01.0055 - Distributeur papier toilette x 1 01.0054 - Distributeur savon x 1 01.0016 - Tablette (SDB) x 1 01.0055 - Miroir x 1 01.0053 - Distributeur essuie main x 1 050025 - Barre de tirage x 1 01.0020 - Poubelle (SDB) x 1
12193513 | GM3/-1/LOGT/1.028 | GM3 | GM3/-1/LOGT/1.028 | Logistique Technique | H | Distribution | 0 | 0 | 0.9 |  |  | 56-RS22 | 57-EY13.1 | 54-PS10 | C | FALSE | 0 | 0 | FALSE | TRUE | FALSE | False | False |  |  |  | 0 | ACC.08.3 | Distribution Sanitaires | 05.0003 - Lavabo EF + ECS x 4 01.0055 - Miroir x 4
12193517 | GM3/-1/LOGT/1.029 | GM3 | GM3/-1/LOGT/1.029 | Logistique Technique | H | Sanit. | 0 | 0 | 0.9 |  |  | 56-RS20 | 57-EY13.1 | 54-PS10 | D | FALSE | 0 | 0 | FALSE | TRUE | FALSE | False | False |  |  |  | 0 | ACC.08.2 | Sanitaires du personnel | 05.0001 – WC x 1 01.0055 - Distributeur papier toilette x 1 05.0029 - Barre d'appui coudée x 1
12193514 | GM3/-1/LOGT/1.030 | GM3 | GM3/-1/LOGT/1.030 | Logistique Technique | H | Douche PMR | 0 | 0 | 0.9 |  |  | 56-RS22 | 56-RM22 | 54-PS10 | C | FALSE | 0 | 0 | FALSE | TRUE | FALSE | False | False |  |  |  | 0 | ACC.37.1 | Local douche PMR | 05.0027 - Douche PMR x 1 05.0024 - Lavabo PMR EF +ECS x 1 05.0025 – Barre de tirage x 1 01.0054 - Distributeurs savon x 1 01.0053 - Distributeur Essuie main x 1 05.0030 - Barre de douche en T x 1 05.0028 - Siège douche PMR x 1 01.0015 - Patère (SDB) x 3 01.0019 - Distributeur SHA x 1 01.0016 - Tablette (SDB) x 1 01.0055 - Miroir x 1 01.0020 - Poubelle (SDB) x 1 03.0026 - PCN à hauteur x 1
12193518 | GM3/-1/LOGT/1.031 | GM3 | GM3/-1/LOGT/1.031 | Logistique Technique | H | Sanit. | 0 | 0 | 0.9 |  |  | 56-RS20 | 57-EY13.1 | 54-PS10 | D | FALSE | 0 | 0 | FALSE | TRUE | FALSE | False | False |  |  |  | 0 | ACC.08.2 | Sanitaires du personnel | 05.0001 – WC x 1 01.0055 - Distributeur papier toilette x 1 05.0029 - Barre d'appui coudée x 1
12193519 | GM3/-1/LOGT/1.032 | GM3 | GM3/-1/LOGT/1.032 | Logistique Technique | H | Distribution | 0 | 0 | 0.9 |  |  | 56-RS22 | 57-EY13.1 | 54-PS10 | C | FALSE | 0 | 0 | FALSE | TRUE | FALSE | False | False |  |  |  | 0 | ACC.08.3 | Distribution Sanitaires | 05.0003 - Lavabo EF + ECS x 4 01.0055 - Miroir x 4
12193520 | GM3/-1/LOGT/1.033 | GM3 | GM3/-1/LOGT/1.033 | Logistique Technique | H | Sanit. PMR | 0 | 0 | 0.9 |  |  | 56-RS20 | 57-EY13.1 | 54-PS10 | C | FALSE | 0 | 0 | FALSE | TRUE | FALSE | False | False |  |  |  | 0 | ACC.09 | Sanitaires PMR | 05.0001 - WC x 1 05.0029 - Barre d'appui coudée x 1 05.0024 - Lavabo PMR EF+ECS x 1 01.0055 - Distributeur papier toilette x 1 01.0054 - Distributeur savon x 1 01.0016 - Tablette (SDB) x 1 01.0055 - Miroir x 1 01.0053 - Distributeur essuie main x 1 050025 - Barre de tirage x 1 01.0020 - Poubelle (SDB) x 1
12193521 | GM3/-1/LOGT/1.034 | GM3 | GM3/-1/LOGT/1.034 | Logistique Technique | H | Sanit. | 0 | 0 | 0.9 |  |  | 56-RS20 | 57-EY13.1 | 54-PS10 | D | FALSE | 0 | 0 | FALSE | TRUE | FALSE | False | False |  |  |  | 0 | ACC.08.2 | Sanitaires du personnel | 05.0001 – WC x 1 01.0055 - Distributeur papier toilette x 1 05.0029 - Barre d'appui coudée x 1
12193522 | GM3/-1/LOGT/1.035 | GM3 | GM3/-1/LOGT/1.035 | Logistique Technique | H | Sanit. | 0 | 0 | 0.9 |  |  | 56-RS20 | 57-EY13.1 | 54-PS10 | D | FALSE | 0 | 0 | FALSE | TRUE | FALSE | False | False |  |  |  | 0 | ACC.08.2 | Sanitaires du personnel | 05.0001 – WC x 1 01.0055 - Distributeur papier toilette x 1 05.0029 - Barre d'appui coudée x 1
12193523 | GM3/-1/LOGT/1.036 | GM3 | GM3/-1/LOGT/1.036 | Logistique Technique | H | Douche | 0 | 0 | 0.9 |  |  | 57-RR20 | 56-RM22 | 54-PS10 | C | FALSE | 0 | 0 | FALSE | TRUE | FALSE | False | False |  |  |  | 0 | ACC.37 | Local douche | 05.0006 - Douche x 1 01.0015 - Patère (SDB) x 3
12193524 | GM3/-1/LOGT/1.037 | GM3 | GM3/-1/LOGT/1.037 | Logistique Technique | H | Douche PMR | 0 | 0 | 0.9 |  |  | 56-RS22 | 56-RM22 | 54-PS10 | C | FALSE | 0 | 0 | FALSE | TRUE | FALSE | False | False |  |  |  | 0 | ACC.37.1 | Local douche PMR | 05.0027 - Douche PMR x 1 05.0024 - Lavabo PMR EF +ECS x 1 05.0025 – Barre de tirage x 1 01.0054 - Distributeurs savon x 1 01.0053 - Distributeur Essuie main x 1 05.0030 - Barre de douche en T x 1 05.0028 - Siège douche PMR x 1 01.0015 - Patère (SDB) x 3 01.0019 - Distributeur SHA x 1 01.0016 - Tablette (SDB) x 1 01.0055 - Miroir x 1 01.0020 - Poubelle (SDB) x 1 03.0026 - PCN à hauteur x 1
13884248 | GM3/-1/LOGT/1.038 | GM3 | GM3/-1/LOGT/1.038 | Logistique Technique | H | Stockage | 10 | 0 | 1.2 | LRM |  | 56-RS20 | 57-EY10 | 57-EY10.1 | D | TRUE | 1.3 | 0 | TRUE | FALSE | FALSE | False | False |  |  | 51-PM12 En Périphérie | 1.3 | ACC.15 | Stockage | 03.0001 - Poste de travail standard x 1
1332761 | GM3/-1/LOGT/2.001 | HORS PROJET | GM3/-1/LOGT/2.001 | Logistique Technique | CS | Circulation de service | 0 | 2,5 | 0 |  |  | 56-RS20 | 57-EY10 | 54-PS30 |  | TRUE | 1.3 | 0 | FALSE | FALSE | FALSE | False | False |  |  | 51-PM13 En périphérie | 1.3 | CIR.02 | Circulation de service
1332762 | GM3/-1/LOGT/2.002 | HORS PROJET | GM3/-1/LOGT/2.002 | Logistique Technique | CS | Circulation de service | 0 | 2,5 | 0 |  |  | 56-RS20 | 57-EY10 | 54-PS30 |  | TRUE | 1.3 | 0 | FALSE | TRUE | FALSE | False | False |  |  | 51-PM13 En périphérie | 1.3 | CIR.03 | Circulation entrée de service
6473648 | GM3/1/LTE/1.001 | GM3 | GM3/1/LTE/1.001 | Locaux techniques | LT | Local technique 1 | 0 | 0 | 0.9 |  |  | 57-EX02 | 57-EY10 | 57-EY10.1 | E | FALSE | 0 | 0 | FALSE | FALSE | FALSE | 0 | 0 |  |  |  | 0 | LOC.02 | Local technique électricité
6358519 | GM3/-1/LTE/1.001 | GM3 | GM3/-1/LTE/1.001 | Locaux techniques | LT | Local non utilisé | 0 | 0 | 0.9 |  |  | 57-EX02 | 57-EY10 | 54-PS30 | E | FALSE | 0 | 0 | FALSE | FALSE | FALSE | False | False |  |  |  | 0 | LOC.02 | Local technique électricité
6473649 | GM3/1/LTE/1.002 | GM3 | GM3/1/LTE/1.002 | Locaux techniques | LT | Local technique 2 | 0 | 0 | 0.9 |  |  | 57-EX02 | 57-EY10 | 57-EY10.1 | E | FALSE | 0 | 0 | FALSE | FALSE | FALSE | 0 | 0 |  |  |  | 0 | LOC.02 | Local technique électricité
6358520 | GM3/-1/LTE/1.002 | GM3 | GM3/-1/LTE/1.002 | Locaux techniques | LT | Poste HTA P2 | 0 | 0 | 0.9 | LRI |  | 57-EX02 | 57-EY10 | 54-PS30 | E | FALSE | 0 | 0 | FALSE | FALSE | FALSE | False | False |  |  |  | 0 | LOC.02 | Local technique électricité
6473650 | GM3/1/LTE/1.003 | GM3 | GM3/1/LTE/1.003 | Locaux techniques | LT | Local technique 3 | 0 | 0 | 0.9 |  |  | 57-EX02 | 57-EY10 | 57-EY10.1 | E | FALSE | 0 | 0 | FALSE | FALSE | FALSE | 0 | 0 |  |  |  | 0 | LOC.02 | Local technique électricité
6358521 | GM3/-1/LTE/1.003 | GM3 | GM3/-1/LTE/1.003 | Locaux techniques | LT | Poste HTA P1 | 0 | 0 | 0.9 | LRI |  | 57-EX02 | 57-EY10 | 54-PS30 | E | FALSE | 0 | 0 | FALSE | FALSE | FALSE | False | False |  |  |  | 0 | LOC.02 | Local technique électricité
6473651 | GM3/1/LTE/1.004 | GM3 | GM3/1/LTE/1.004 | Locaux techniques | LT | Local technique 4 | 0 | 0 | 0.9 |  |  | 57-EX02 | 57-EY10 | 57-EY10.1 | E | FALSE | 0 | 0 | FALSE | FALSE | FALSE | 0 | 0 |  |  |  | 0 | LOC.02 | Local technique électricité
6358522 | GM3/-1/LTE/1.004 | GM3 | GM3/-1/LTE/1.004 | Locaux techniques | LT | Local TGBT P1 | 0 | 0 | 0.9 | LRM |  | 57-EX02 | 57-EY10 | 54-PS30 | E | FALSE | 0 | 0 | FALSE | FALSE | FALSE | False | False |  |  |  | 0 | LOC.02 | Local technique électricité
6473652 | GM3/1/LTE/1.005 | GM3 | GM3/1/LTE/1.005 | Locaux techniques | LT | Local technique 5 | 0 | 0 | 0.9 |  |  | 57-EX02 | 57-EY10 | 57-EY10.1 | E | FALSE | 0 | 0 | FALSE | FALSE | FALSE | 0 | 0 |  |  |  | 0 | LOC.02 | Local technique électricité
6358523 | GM3/-1/LTE/1.005 | GM3 | GM3/-1/LTE/1.005 | Locaux techniques | LT | Local TGBT P2 | 0 | 0 | 0.9 | LRM |  | 57-EX02 | 57-EY10 | 54-PS30 | E | FALSE | 0 | 0 | FALSE | FALSE | FALSE | False | False |  |  |  | 0 | LOC.02 | Local technique électricité
6692379 | GM3/1/LTE/1.006 | GM3 | GM3/1/LTE/1.006 | Locaux techniques | LT | Local VDI | 0 | 0 | 0 |  |  | 57-EX02 | 57-EY10 | 57-EY10.1 | E | FALSE | 0 | 0 | FALSE | FALSE | FALSE | 0 | 0 |  |  |  | 0 | LOC.04 | Local VDI
6358524 | GM3/-1/LTE/1.006 | GM3 | GM3/-1/LTE/1.006 | Locaux techniques | LT | Local TGBT Ondulé | 0 | 0 | 0.9 | LRM |  | 57-EX02 | 57-EY10 | 54-PS30 | E | FALSE | 0 | 0 | FALSE | FALSE | FALSE | False | False |  |  |  | 0 | LOC.02 | Local technique électricité
7401515 | GM3/1/LTE/1.007 | GM3 | GM3/1/LTE/1.007 | Locaux techniques | LT | Local VDI | 0 | 0 | 0 |  |  | 57-EX02 | 57-EY10 | 57-EY10.1 | E | FALSE | 0 | 0 | FALSE | FALSE | FALSE | 0 | 0 |  |  |  | 0 | LOC.04 | Local VDI
6358525 | GM3/-1/LTE/1.007 | GM3 | GM3/-1/LTE/1.007 | Locaux techniques | LT | Local onduleurs | 0 | 0 | 0.9 | LRM |  | 57-RR21 | 57-EY10 | 54-PS30 | E | FALSE | 0 | 0 | FALSE | FALSE | FALSE | False | False |  |  |  | 0 | LOC.02 | Local technique électricité
6358526 | GM3/-1/LTE/1.008 | GM3 | GM3/-1/LTE/1.008 | Locaux techniques | LT | Local ATA onduleurs | 0 | 0 | 0.9 | LRM |  | 57-EX02 | 57-EY10 | 54-PS30 | E | FALSE | 0 | 0 | FALSE | FALSE | FALSE | False | False |  | protection à prévoir contre la transmission thermiques par rapport aux locaux adjacents |  | 0 | LOC.01 | Local technique CVC | 05.0002 - Lavabo EF x 1 05.0005 - Siphon de sol-EU x 1
6358527 | GM3/-1/LTE/1.009 | GM3 | GM3/-1/LTE/1.009 | Locaux techniques | LT | Local TGBT NP | 0 | 0 | 0.9 | LRM |  | 57-RR21 | 57-EY10 | 54-PS30 | E | FALSE | 0 | 0 | FALSE | FALSE | FALSE | False | False |  |  |  | 0 | LOC.02 | Local technique électricité
6358528 | GM3/-1/LTE/1.010 | GM3 | GM3/-1/LTE/1.010 | Locaux techniques | LT | Poste HTA NP | 0 | 0 | 0.9 | LRI |  | 57-RR21 | 57-EY10 | 54-PS30 | E | FALSE | 0 | 0 | FALSE | FALSE | FALSE | False | False |  |  |  | 0 | LOC.02 | Local technique électricité
6358529 | GM3/-1/LTE/1.011 | GM3 | GM3/-1/LTE/1.011 | Locaux techniques | LT | ATA Poste HTA P2 | 0 | 0 | 0.9 |  |  | 57-EX02 | 57-EY10 | 54-PS30 | E | FALSE | 0 | 0 | FALSE | FALSE | FALSE | False | False |  | protection à prévoir contre la transmission thermiques par rapport aux locaux adjacents |  | 0 | LOC.01.2 | Placard technique CVC
6358530 | GM3/-1/LTE/1.012 | GM3 | GM3/-1/LTE/1.012 | Locaux techniques | LT | ATA Poste HTA P1 | 0 | 0 | 0.9 |  |  | 57-EX02 | 57-EY10 | 54-PS30 | E | FALSE | 0 | 0 | FALSE | FALSE | FALSE | False | False |  | protection à prévoir contre la transmission thermiques par rapport aux locaux adjacents |  | 0 | LOC.01.2 | Placard technique CVC
6358531 | GM3/-1/LTE/1.013 | GM3 | GM3/-1/LTE/1.013 | Locaux techniques | LT | LT Séparateur Hydrocarbure | 0 | 0 | 0.9 | LRI |  | 57-EX02 | 57-EY10 | 54-PS30 | E | FALSE | 0 | 0 | FALSE | FALSE | FALSE | False | False |  | protection à prévoir contre la transmission thermiques par rapport aux locaux adjacents |  | 0 | LOC.01 | Local technique CVC | 05.0002 - Lavabo EF x 1 05.0005 - Siphon de sol-EU x 1
6358532 | GM3/-1/LTE/1.014 | GM3 | GM3/-1/LTE/1.014 | Locaux techniques | LT | LT Pneumatique | 0 | 0 | 0.9 |  |  | 57-EX02 | 57-EY10 | 54-PS30 | E | FALSE | 0 | 0 | FALSE | FALSE | FALSE | False | False |  |  |  | 0 | LOC.02 | Local technique électricité
6358533 | GM3/-1/LTE/1.015 | GM3 | GM3/-1/LTE/1.015 | Locaux techniques | LT | LT CTA | 0 | 0 | 0.9 |  |  | 57-RR20 | 57-EY10 | 54-PS30 | E | FALSE | 0 | 0 | FALSE | FALSE | FALSE | False | False |  | protection à prévoir contre la transmission thermiques par rapport aux locaux adjacents |  | 0 | LOC.01 | Local technique CVC | 05.0002 - Lavabo EF x 1 05.0005 - Siphon de sol-EU x 1
6358534 | GM3/-1/LTE/1.016 | GM3 | GM3/-1/LTE/1.016 | Locaux techniques | LT | LT CTA | 0 | 0 | 0.9 |  |  | 57-RR20 | 57-EY10 | 54-PS30 | E | FALSE | 0 | 0 | FALSE | FALSE | FALSE | False | False |  | protection à prévoir contre la transmission thermiques par rapport aux locaux adjacents |  | 0 | LOC.01 | Local technique CVC | 05.0002 - Lavabo EF x 1 05.0005 - Siphon de sol-EU x 1
6358535 | GM3/-1/LTE/1.017 | GM3 | GM3/-1/LTE/1.017 | Locaux techniques | LT | LT RCU | 0 | 0 | 0.9 | LRI |  | 57-RR20 | 57-EY10 | 54-PS30 | E | FALSE | 0 | 0 | FALSE | FALSE | FALSE | False | False |  | protection à prévoir contre la transmission thermiques par rapport aux locaux adjacents |  | 0 | LOC.01 | Local technique CVC | 05.0002 - Lavabo EF x 1 05.0005 - Siphon de sol-EU x 1
6358536 | GM3/-1/LTE/1.018 | GM3 | GM3/-1/LTE/1.018 | Locaux techniques | LT | LT PECS | 0 | 0 | 0.9 |  |  | 57-RR20 | 57-EY10 | 54-PS30 | E | FALSE | 0 | 0 | FALSE | FALSE | FALSE | False | False |  | protection à prévoir contre la transmission thermiques par rapport aux locaux adjacents |  | 0 | LOC.01 | Local technique CVC | 05.0002 - Lavabo EF x 1 05.0005 - Siphon de sol-EU x 1
6358537 | GM3/-1/LTE/1.019 | GM3 | GM3/-1/LTE/1.019 | Locaux techniques | LT | Local VDI | 0 | 0 | 0.9 |  |  | 57-EX02 | 57-EY10 | 57-EY10.1 | E | FALSE | 0 | 0 | FALSE | FALSE | FALSE | 0 | 0 |  |  |  | 0 | LOC.04 | Local VDI
6358538 | GM3/-1/LTE/1.020 | GM3 | GM3/-1/LTE/1.020 | Locaux techniques | LT | LT ATA VDI | 0 | 0 | 0.9 |  |  | 57-RR20 | 57-EY10 | 57-EY10.1 | E | FALSE | 0 | 0 | FALSE | FALSE | FALSE | 0 | 0 |  |  |  | 0 | LOC.04 | Local VDI
6358539 | GM3/-1/LTE/1.021 | GM3 | GM3/-1/LTE/1.021 | Locaux techniques | LT | LT Production Vide | 0 | 0 | 0.9 |  |  | 57-EX02 | 57-EY10 | 54-PS30 | E | FALSE | 0 | 0 | FALSE | FALSE | FALSE | False | False |  |  |  | 0 | LOC.02 | Local technique électricité
6358540 | GM3/-1/LTE/1.022 | GM3 | GM3/-1/LTE/1.022 | Locaux techniques | LT | LT élec | 0 | 0 | 0.9 |  |  | 57-EX02 | 57-EY10 | 54-PS30 | E | FALSE | 0 | 0 | FALSE | FALSE | FALSE | False | False |  |  |  | 0 | LOC.02 | Local technique électricité
6358541 | GM3/-1/LTE/1.023 | GM3 | GM3/-1/LTE/1.023 | Locaux techniques | LT | Stock maintenance éléctrique | 0 | 0 | 0.9 | LRM |  | 57-EX02 | 57-EY10 | 54-PS30 | E | FALSE | 0 | 0 | FALSE | FALSE | FALSE | False | False |  |  |  | 0 | ACC.15.2 | Stockage | 03.0001 - Poste de travail standard x 1
6358542 | GM3/-1/LTE/1.024 | GM3 | GM3/-1/LTE/1.024 | Locaux techniques | LT | LT CTA Hall | 0 | 0 | 0.9 |  |  | 57-RR20 | 57-EY10 | 54-PS30 | E | FALSE | 0 | 0 | FALSE | FALSE | FALSE | False | False |  | protection à prévoir contre la transmission thermiques par rapport aux locaux adjacents |  | 0 | LOC.01 | Local technique CVC | 05.0002 - Lavabo EF x 1 05.0005 - Siphon de sol-EU x 1
6358543 | GM3/-1/LTE/1.025 | GM3 | GM3/-1/LTE/1.025 | Locaux techniques | LT | LT CTA Dialyse /N1/N2 | 0 | 0 | 0.9 |  |  | 57-RR20 | 57-EY10 | 54-PS30 | E | FALSE | 0 | 0 | FALSE | FALSE | FALSE | False | False |  | protection à prévoir contre la transmission thermiques par rapport aux locaux adjacents |  | 0 | LOC.01 | Local technique CVC | 05.0002 - Lavabo EF x 1 05.0005 - Siphon de sol-EU x 1
6358544 | GM3/-1/LTE/1.026 | GM3 | GM3/-1/LTE/1.026 | Locaux techniques | LT | Stockage | 0 | 0 | 0.9 | LRM |  | 57-EX02 | 57-EY10 | 54-PS30 | E | FALSE | 0 | 0 | FALSE | FALSE | FALSE | False | False |  | protection à prévoir contre la transmission thermiques par rapport aux locaux adjacents |  | 0 | LOC.01 | Local technique CVC | 05.0002 - Lavabo EF x 1 05.0005 - Siphon de sol-EU x 1
6358545 | GM3/-1/LTE/1.027 | GM3 | GM3/-1/LTE/1.027 | Locaux techniques | LT | Sous-station vapeur | 0 | 0 | 0.9 | LRI |  | 57-RR20 | 57-EY10 | 54-PS30 | E | FALSE | 0 | 0 | FALSE | FALSE | FALSE | False | False |  | protection à prévoir contre la transmission thermiques par rapport aux locaux adjacents |  | 0 | LOC.01 | Local technique CVC | 05.0002 - Lavabo EF x 1 05.0005 - Siphon de sol-EU x 1
6358546 | GM3/-1/LTE/1.028 | GM3 | GM3/-1/LTE/1.028 | Locaux techniques | LT | Sous-station vapeur | 0 | 0 | 0.9 | LRI |  | 57-RR20 | 57-EY10 | 54-PS30 | E | FALSE | 0 | 0 | FALSE | FALSE | FALSE | False | False |  | protection à prévoir contre la transmission thermiques par rapport aux locaux adjacents |  | 0 | LOC.01 | Local technique CVC | 05.0002 - Lavabo EF x 1 05.0005 - Siphon de sol-EU x 1
6358547 | GM3/-1/LTE/1.029 | GM3 | GM3/-1/LTE/1.029 | Locaux techniques | LT | Sous-station primaire chauffage | 0 | 0 | 0.9 | LRM |  | 57-RR20 | 57-EY10 | 54-PS30 | E | FALSE | 0 | 0 | FALSE | FALSE | FALSE | False | False |  | protection à prévoir contre la transmission thermiques par rapport aux locaux adjacents |  | 0 | LOC.01 | Local technique CVC | 05.0002 - Lavabo EF x 1 05.0005 - Siphon de sol-EU x 1
6358548 | GM3/-1/LTE/1.030 | GM3 | GM3/-1/LTE/1.030 | Locaux techniques | LT | Sous-station secondaire chauffage | 0 | 0 | 0.9 | LRM |  | 57-RR20 | 57-EY10 | 54-PS30 | E | FALSE | 0 | 0 | FALSE | FALSE | FALSE | False | False |  | protection à prévoir contre la transmission thermiques par rapport aux locaux adjacents |  | 0 | LOC.01 | Local technique CVC | 05.0002 - Lavabo EF x 1 05.0005 - Siphon de sol-EU x 1
6358549 | GM3/-1/LTE/1.031 | GM3 | GM3/-1/LTE/1.031 | Locaux techniques | LT | SSI | 0 | 0 | 0.9 |  |  | 57-EX02 | 57-EY10 | 54-PS30 | E | FALSE | 0 | 0 | FALSE | FALSE | FALSE | False | False |  |  |  | 0 | LOC.02 | Local technique électricité
6358550 | GM3/-1/LTE/1.032 | GM3 | GM3/-1/LTE/1.032 | Locaux techniques | LT | LT EF | 0 | 0 | 0.9 |  |  | 57-RR20 | 57-EY10 | 54-PS30 | E | FALSE | 0 | 0 | FALSE | FALSE | FALSE | False | False |  | protection à prévoir contre la transmission thermiques par rapport aux locaux adjacents |  | 0 | LOC.01 | Local technique CVC | 05.0002 - Lavabo EF x 1 05.0005 - Siphon de sol-EU x 1
6358551 | GM3/-1/LTE/1.033 | GM3 | GM3/-1/LTE/1.033 | Locaux techniques | LT | Local batterie n°1 | 0 | 0 | 0.9 | LRM |  | 57-EX02 | 57-EY10 | 54-PS30 | E | FALSE | 0 | 0 | FALSE | FALSE | FALSE | False | False |  |  |  | 0 | LOC.02 | Local technique électricité
6358552 | GM3/-1/LTE/1.034 | GM3 | GM3/-1/LTE/1.034 | Locaux techniques | LT | Local batterie n°2 | 0 | 0 | 0.9 | LRM |  | 57-EX02 | 57-EY10 | 54-PS30 | E | FALSE | 0 | 0 | FALSE | FALSE | FALSE | False | False |  |  |  | 0 | LOC.02 | Local technique électricité
6379823 | GM3/-1/LTE/1.035 | GM3 | GM3/-1/LTE/1.035 | Locaux techniques | LT | LT | 0 | 0 | 0.9 | LRM |  | 57-EX02 | 57-EY10 | 54-PS30 | E | FALSE | 0 | 0 | FALSE | FALSE | FALSE | False | False |  |  |  | 0 | LOC.02 | Local technique électricité
6379824 | GM3/-1/LTE/1.036 | GM3 | GM3/-1/LTE/1.036 | Locaux techniques | LT | LT | 0 | 0 | 0.9 | LRM |  | 57-EX02 | 57-EY10 | 54-PS30 | E | FALSE | 0 | 0 | FALSE | FALSE | FALSE | False | False |  |  |  | 0 | LOC.02 | Local technique électricité
6473638 | GM3/-1/LTE/1.037 | GM3 | GM3/-1/LTE/1.037 | Locaux techniques | LT | Local technique 1 | 0 | 0 | 0.9 |  |  | 57-EX02 | 57-EY10 | 57-EY10.1 | E | FALSE | 0 | 0 | FALSE | FALSE | FALSE | 0 | 0 |  |  |  | 0 | LOC.02 | Local technique électricité
6473639 | GM3/-1/LTE/1.038 | GM3 | GM3/-1/LTE/1.038 | Locaux techniques | LT | Local technique 2 | 0 | 0 | 0.9 |  |  | 57-EX02 | 57-EY10 | 57-EY10.1 | E | FALSE | 0 | 0 | FALSE | FALSE | FALSE | 0 | 0 |  |  |  | 0 | LOC.02 | Local technique électricité
6473640 | GM3/-1/LTE/1.039 | GM3 | GM3/-1/LTE/1.039 | Locaux techniques | LT | Local technique 3 | 0 | 0 | 0.9 |  |  | 57-EX02 | 57-EY10 | 57-EY10.1 | E | FALSE | 0 | 0 | FALSE | FALSE | FALSE | 0 | 0 |  |  |  | 0 | LOC.02 | Local technique électricité
6473641 | GM3/-1/LTE/1.040 | GM3 | GM3/-1/LTE/1.040 | Locaux techniques | LT | Local technique 4 | 0 | 0 | 0.9 |  |  | 57-EX02 | 57-EY10 | 57-EY10.1 | E | FALSE | 0 | 0 | FALSE | FALSE | FALSE | 0 | 0 |  |  |  | 0 | LOC.02 | Local technique électricité
6473642 | GM3/-1/LTE/1.041 | GM3 | GM3/-1/LTE/1.041 | Locaux techniques | LT | Local technique 5 | 0 | 0 | 0.9 |  |  | 57-RR20 | 57-EY10 | 57-EY10.1 | E | FALSE | 0 | 0 | FALSE | FALSE | FALSE | 0 | 0 |  |  |  | 0 | LOC.02 | Local technique électricité
10559019 | GM3/-1/LTE/1.042 | GM3 | GM3/-1/LTE/1.042 | Locaux techniques | LT | ATA Onduleur 1 | 1 |  | 0 | LRM |  | 57-EX02 | 57-EY10 | 0 | E | FALSE | 0 | 0 | FALSE | FALSE | FALSE | False | False |  |  |  | 0 | LOC.02 | Local technique électricité
10559020 | GM3/-1/LTE/1.043 | GM3 | GM3/-1/LTE/1.043 | Locaux techniques | LT | Placard techniques Elec 1 | 1 |  | 0 |  |  | 57-EX02 | 57-EY10 | 0 | E | FALSE | 0 | 0 | FALSE | FALSE | FALSE | False | False |  |  |  | 0 | LOC.02 | Local technique électricité
10559021 | GM3/-1/LTE/1.044 | GM3 | GM3/-1/LTE/1.044 | Locaux techniques | LT | Placard techniques Elec 2 | 1 |  | 0 |  |  | 57-EX02 | 57-EY10 | 0 | E | FALSE | 0 | 0 | FALSE | FALSE | FALSE | False | False |  |  |  | 0 | LOC.02 | Local technique électricité
10559022 | GM3/-1/LTE/1.045 | GM3 | GM3/-1/LTE/1.045 | Locaux techniques | LT | Placard techniques Elec 3 | 1 |  | 0 |  |  | 57-EX02 | 57-EY10 | 0 | E | FALSE | 0 | 0 | FALSE | FALSE | FALSE | False | False |  |  |  | 0 | LOC.02 | Local technique électricité
10559023 | GM3/-1/LTE/1.046 | GM3 | GM3/-1/LTE/1.046 | Locaux techniques | LT | Placard techniques Elec 4 | 1 |  | 0 |  |  | 57-EX02 | 57-EY10 | 0 | E | FALSE | 0 | 0 | FALSE | FALSE | FALSE | False | False |  |  |  | 0 | LOC.02 | Local technique électricité
10559024 | GM3/-1/LTE/1.047 | GM3 | GM3/-1/LTE/1.047 | Locaux techniques | LT | Sas | 1 |  | 0 |  |  | 57-EX02 | 57-EY10 | 0 | E | FALSE | 0 | 0 | FALSE | FALSE | FALSE | False | False |  |  |  | 0 | CIR.06 | Circulation Technique
10559025 | GM3/-1/LTE/1.048 | GM3 | GM3/-1/LTE/1.048 | Locaux techniques | LT | Sas | 1 |  | 0 |  |  | 57-EX02 | 57-EY10 | 0 | E | FALSE | 0 | 0 | FALSE | FALSE | FALSE | False | False |  |  |  | 0 | CIR.06 | Circulation Technique
12910496 | GM3/-1/LTE/1.049 | GM3 | GM3/-1/LTE/1.049 | Locaux techniques | LT | LT CTA Dialyse /N1/N2 | 0 | 0 | 0.9 |  |  | 57-RR20 | 57-EY10 | 54-PS30 | E | FALSE | 0 | 0 | FALSE | FALSE | FALSE | False | False |  | protection à prévoir contre la transmission thermiques par rapport aux locaux adjacents |  | 0 | LOC.01 | Local technique CVC | 05.0002 - Lavabo EF x 1 05.0005 - Siphon de sol-EU x 1
10403152 | GM3/1/MIT/1.001 | GM3 | GM3/1/MIT/1.001 | HC MIT | H | Chambre avec SAS et cascade de pression négative et point d'eau dans le sas | 22.8 |  | 1.2 |  | R1 | 56-RS20 | 57-EY13.1 | 54-PM71 | C | TRUE | 1.5 | 0 | FALSE | FALSE | FALSE | True | True |  |  | 51-PM14 Tête de lit | 1.6 | HEB.01.2 | Chambre simple PMR avec sas | 01.0002 – Gaine tête de lit type chambre simple x 1 04.0002 – Lit médical x 1 04.0004 - Fauteuil repose pied x 1 04.0013 - Placard chambre x 1 03.0002 - Télévision x 1 04.0001 - Adaptable x 1 04.0003 - Chaise x 1 04.0006 - Chevet x 1 04.0007 - Table (chambre HC) x 1 02.0018 - Double rails muraux x 1 03.0026 - PCN à hauteur x 2 | Cascades de pression : Simple : 0 Pa vs circulation Simple avec sas d’entrée : 0 Pa vs circulation Simple avec sas d’entrée et pression : sas -15 Pa vs circulation et chambre – 15 Pa vs sas (donc -30 Pa vs circulation) Chambres simples + service : - 1 CTA en tout air neuf + récupération sur extraction par batterie ; - Filtration soufflage F7 -> F9. Pas de filtres terminaux. - Filtration spécifique sur la reprise au niveau des bouches d’extraction et de l’extracteur : non nécessaire même si proche de l’hélistation Chambres avec sas et gradient : - 1 CTA en tout air neuf + récupération sur extraction par batterie pour l’ensemble des chambres avec sas d’entrée et gradient de pression ; - Filtration soufflage F7 -> E10. Pas de filtres terminaux mais nécessité de prévoir des trappes de visites facilement accessible et démontable pour nettoyage des gaines. - Filtration reprise au niveau de l’extraction : non nécessaire (préconisations actuelles) même si proche de l’hélistation - Pas d’interlockage au niveau des portes du sas - Indicateurs de pression en entrée des sas (afficheur) - Mode DSVA à prévoir sur la CTA (gestion des registres individualisée) + préconisations sur la tenue des surfaces & revêtements des chambres à intégrer par le BET Classe de risque : - R2 pour les chambres avec SAS et cascade de pression - R1 pour les autres chambres du service
10403153 | GM3/1/MIT/1.002 | GM3 | GM3/1/MIT/1.002 | HC MIT | H | Chambre avec SAS et cascade de pression négative et point d'eau dans le sas | 22.8 |  | 1.2 |  | R1 | 56-RS20 | 57-EY13.1 | 54-PM71 | C | TRUE | 1.5 | 0 | FALSE | FALSE | FALSE | True | True |  |  | 51-PM14 Tête de lit | 1.6 | HEB.01.2 | Chambre simple PMR avec sas | 01.0002 – Gaine tête de lit type chambre simple x 1 04.0002 – Lit médical x 1 04.0004 - Fauteuil repose pied x 1 04.0013 - Placard chambre x 1 03.0002 - Télévision x 1 04.0001 - Adaptable x 1 04.0003 - Chaise x 1 04.0006 - Chevet x 1 04.0007 - Table (chambre HC) x 1 02.0018 - Double rails muraux x 1 03.0026 - PCN à hauteur x 2 | Cascades de pression : Simple : 0 Pa vs circulation Simple avec sas d’entrée : 0 Pa vs circulation Simple avec sas d’entrée et pression : sas -15 Pa vs circulation et chambre – 15 Pa vs sas (donc -30 Pa vs circulation) Chambres simples + service : - 1 CTA en tout air neuf + récupération sur extraction par batterie ; - Filtration soufflage F7 -> F9. Pas de filtres terminaux. - Filtration spécifique sur la reprise au niveau des bouches d’extraction et de l’extracteur : non nécessaire même si proche de l’hélistation Chambres avec sas et gradient : - 1 CTA en tout air neuf + récupération sur extraction par batterie pour l’ensemble des chambres avec sas d’entrée et gradient de pression ; - Filtration soufflage F7 -> E10. Pas de filtres terminaux mais nécessité de prévoir des trappes de visites facilement accessible et démontable pour nettoyage des gaines. - Filtration reprise au niveau de l’extraction : non nécessaire (préconisations actuelles) même si proche de l’hélistation - Pas d’interlockage au niveau des portes du sas - Indicateurs de pression en entrée des sas (afficheur) - Mode DSVA à prévoir sur la CTA (gestion des registres individualisée) + préconisations sur la tenue des surfaces & revêtements des chambres à intégrer par le BET Classe de risque : - R2 pour les chambres avec SAS et cascade de pression - R1 pour les autres chambres du service
10403154 | GM3/1/MIT/1.003 | GM3 | GM3/1/MIT/1.003 | HC MIT | H | Chambre avec SAS et cascade de pression négative et point d'eau dans le sas | 22.8 |  | 1.2 |  | R1 | 56-RS20 | 57-EY13.1 | 54-PM71 | C | TRUE | 1.5 | 0 | FALSE | FALSE | FALSE | True | True |  |  | 51-PM14 Tête de lit | 1.6 | HEB.01.2 | Chambre simple PMR avec sas | 01.0002 – Gaine tête de lit type chambre simple x 1 04.0002 – Lit médical x 1 04.0004 - Fauteuil repose pied x 1 04.0013 - Placard chambre x 1 03.0002 - Télévision x 1 04.0001 - Adaptable x 1 04.0003 - Chaise x 1 04.0006 - Chevet x 1 04.0007 - Table (chambre HC) x 1 02.0018 - Double rails muraux x 1 03.0026 - PCN à hauteur x 2 | Cascades de pression : Simple : 0 Pa vs circulation Simple avec sas d’entrée : 0 Pa vs circulation Simple avec sas d’entrée et pression : sas -15 Pa vs circulation et chambre – 15 Pa vs sas (donc -30 Pa vs circulation) Chambres simples + service : - 1 CTA en tout air neuf + récupération sur extraction par batterie ; - Filtration soufflage F7 -> F9. Pas de filtres terminaux. - Filtration spécifique sur la reprise au niveau des bouches d’extraction et de l’extracteur : non nécessaire même si proche de l’hélistation Chambres avec sas et gradient : - 1 CTA en tout air neuf + récupération sur extraction par batterie pour l’ensemble des chambres avec sas d’entrée et gradient de pression ; - Filtration soufflage F7 -> E10. Pas de filtres terminaux mais nécessité de prévoir des trappes de visites facilement accessible et démontable pour nettoyage des gaines. - Filtration reprise au niveau de l’extraction : non nécessaire (préconisations actuelles) même si proche de l’hélistation - Pas d’interlockage au niveau des portes du sas - Indicateurs de pression en entrée des sas (afficheur) - Mode DSVA à prévoir sur la CTA (gestion des registres individualisée) + préconisations sur la tenue des surfaces & revêtements des chambres à intégrer par le BET Classe de risque : - R2 pour les chambres avec SAS et cascade de pression - R1 pour les autres chambres du service
10403155 | GM3/1/MIT/1.004 | GM3 | GM3/1/MIT/1.004 | HC MIT | H | Chambre avec SAS avec point d'eau dans le sas | 22.8 |  | 1.2 |  | R1 | 56-RS20 | 57-EY13.1 | 54-PM71 | C | TRUE | 1.5 | 0 | FALSE | FALSE | FALSE | True | True |  |  | 51-PM14 Tête de lit | 1.6 | HEB.01.2 | Chambre simple avec sas | 01.0002 – Gaine tête de lit type chambre simple x 1 04.0002 – Lit médical x 1 04.0004 - Fauteuil repose pied x 1 04.0013 - Placard chambre x 1 03.0002 - Télévision x 1 04.0001 - Adaptable x 1 04.0003 - Chaise x 1 04.0006 - Chevet x 1 04.0007 - Table (chambre HC) x 1 02.0018 - Double rails muraux x 1 03.0026 - PCN à hauteur x 2
10403156 | GM3/1/MIT/1.005 | GM3 | GM3/1/MIT/1.005 | HC MIT | H | Chambre avec SAS | 22.8 |  | 1.2 |  | R1 | 56-RS20 | 57-EY13.1 | 54-PM71 | C | TRUE | 1.5 | 0 | FALSE | FALSE | FALSE | True | True |  |  | 51-PM14 Tête de lit | 1.6 | HEB.01.2 | Chambre simple avec sas | 01.0002 – Gaine tête de lit type chambre simple x 1 04.0002 – Lit médical x 1 04.0004 - Fauteuil repose pied x 1 04.0013 - Placard chambre x 1 03.0002 - Télévision x 1 04.0001 - Adaptable x 1 04.0003 - Chaise x 1 04.0006 - Chevet x 1 04.0007 - Table (chambre HC) x 1 02.0018 - Double rails muraux x 1 03.0026 - PCN à hauteur x 2 | Cascades de pression : Simple : 0 Pa vs circulation Simple avec sas d’entrée : 0 Pa vs circulation Simple avec sas d’entrée et pression : sas -15 Pa vs circulation et chambre – 15 Pa vs sas (donc -30 Pa vs circulation) Chambres simples + service : - 1 CTA en tout air neuf + récupération sur extraction par batterie ; - Filtration soufflage F7 -> F9. Pas de filtres terminaux. - Filtration spécifique sur la reprise au niveau des bouches d’extraction et de l’extracteur : non nécessaire même si proche de l’hélistation Chambres avec sas et gradient : - 1 CTA en tout air neuf + récupération sur extraction par batterie pour l’ensemble des chambres avec sas d’entrée et gradient de pression ; - Filtration soufflage F7 -> E10. Pas de filtres terminaux mais nécessité de prévoir des trappes de visites facilement accessible et démontable pour nettoyage des gaines. - Filtration reprise au niveau de l’extraction : non nécessaire (préconisations actuelles) même si proche de l’hélistation - Pas d’interlockage au niveau des portes du sas - Indicateurs de pression en entrée des sas (afficheur) - Mode DSVA à prévoir sur la CTA (gestion des registres individualisée) + préconisations sur la tenue des surfaces & revêtements des chambres à intégrer par le BET Classe de risque : - R2 pour les chambres avec SAS et cascade de pression - R1 pour les autres chambres du service
10403157 | GM3/1/MIT/1.006 | GM3 | GM3/1/MIT/1.006 | HC MIT | H | Chambre (PMR) avec SAS et cascade de pression négative et point d'eau dans le sas | 22.8 |  | 1.2 |  | R1 | 56-RS20 | 57-EY13.1 | 54-PM71 | C | TRUE | 1.5 | 0 | FALSE | FALSE | FALSE | True | True |  |  | 51-PM14 Tête de lit | 1.6 | HEB.01.2 | Chambre simple PMR avec sas | 01.0002 – Gaine tête de lit type chambre simple x 1 04.0002 – Lit médical x 1 04.0004 - Fauteuil repose pied x 1 04.0013 - Placard chambre x 1 03.0002 - Télévision x 1 04.0001 - Adaptable x 1 04.0003 - Chaise x 1 04.0006 - Chevet x 1 04.0007 - Table (chambre HC) x 1 02.0018 - Double rails muraux x 1 03.0026 - PCN à hauteur x 2 | Cascades de pression : Simple : 0 Pa vs circulation Simple avec sas d’entrée : 0 Pa vs circulation Simple avec sas d’entrée et pression : sas -15 Pa vs circulation et chambre – 15 Pa vs sas (donc -30 Pa vs circulation) Chambres simples + service : - 1 CTA en tout air neuf + récupération sur extraction par batterie ; - Filtration soufflage F7 -> F9. Pas de filtres terminaux. - Filtration spécifique sur la reprise au niveau des bouches d’extraction et de l’extracteur : non nécessaire même si proche de l’hélistation Chambres avec sas et gradient : - 1 CTA en tout air neuf + récupération sur extraction par batterie pour l’ensemble des chambres avec sas d’entrée et gradient de pression ; - Filtration soufflage F7 -> E10. Pas de filtres terminaux mais nécessité de prévoir des trappes de visites facilement accessible et démontable pour nettoyage des gaines. - Filtration reprise au niveau de l’extraction : non nécessaire (préconisations actuelles) même si proche de l’hélistation - Pas d’interlockage au niveau des portes du sas - Indicateurs de pression en entrée des sas (afficheur) - Mode DSVA à prévoir sur la CTA (gestion des registres individualisée) + préconisations sur la tenue des surfaces & revêtements des chambres à intégrer par le BET Classe de risque : - R2 pour les chambres avec SAS et cascade de pression - R1 pour les autres chambres du service
10403158 | GM3/1/MIT/1.007 | GM3 | GM3/1/MIT/1.007 | HC MIT | H | Chambre | 14.5 |  | 1.2 |  | R1 | 56-RS20 | 57-EY13.1 | 54-PM41 | C | TRUE | 1.5 | 0 | FALSE | FALSE | FALSE | True | True |  |  | 51-PM14 Tête de lit | 1.6 | HEB.01.3 | Chambre simple | 01.0002 – Gaine tête de lit type chambre simple x 1 04.0002 – Lit médical x 1 04.0004 - Fauteuil repose pied x 1 04.0013 - Placard chambre x 1 03.0002 - Télévision x 1 04.0001 - Adaptable x 1 04.0003 - Chaise x 1 04.0006 - Chevet x 1 04.0007 - Table (chambre HC) x 1 02.0018 - Double rails muraux x 1 03.0026 - PCN à hauteur x 2 01.0019 - Distributeur SHA x 1
10403159 | GM3/1/MIT/1.008 | GM3 | GM3/1/MIT/1.008 | HC MIT | H | Chambre | 14.5 |  | 1.2 |  | R1 | 56-RS20 | 57-EY13.1 | 54-PM41 | C | TRUE | 1.5 | 0 | FALSE | FALSE | FALSE | True | True |  |  | 51-PM14 Tête de lit | 1.6 | HEB.01.3 | Chambre simple | 01.0002 – Gaine tête de lit type chambre simple x 1 04.0002 – Lit médical x 1 04.0004 - Fauteuil repose pied x 1 04.0013 - Placard chambre x 1 03.0002 - Télévision x 1 04.0001 - Adaptable x 1 04.0003 - Chaise x 1 04.0006 - Chevet x 1 04.0007 - Table (chambre HC) x 1 02.0018 - Double rails muraux x 1 03.0026 - PCN à hauteur x 2 01.0019 - Distributeur SHA x 1
10403160 | GM3/1/MIT/1.009 | GM3 | GM3/1/MIT/1.009 | HC MIT | H | Chambre | 14.5 |  | 1.2 |  | R1 | 56-RS20 | 57-EY13.1 | 54-PM41 | C | TRUE | 1.5 | 0 | FALSE | FALSE | FALSE | True | True |  |  | 51-PM14 Tête de lit | 1.6 | HEB.01.3 | Chambre simple | 01.0002 – Gaine tête de lit type chambre simple x 1 04.0002 – Lit médical x 1 04.0004 - Fauteuil repose pied x 1 04.0013 - Placard chambre x 1 03.0002 - Télévision x 1 04.0001 - Adaptable x 1 04.0003 - Chaise x 1 04.0006 - Chevet x 1 04.0007 - Table (chambre HC) x 1 02.0018 - Double rails muraux x 1 03.0026 - PCN à hauteur x 2 01.0019 - Distributeur SHA x 1
10403161 | GM3/1/MIT/1.010 | GM3 | GM3/1/MIT/1.010 | HC MIT | H | Chambre | 14.5 |  | 1.2 |  | R1 | 56-RS20 | 57-EY13.1 | 54-PM41 | C | TRUE | 1.5 | 0 | FALSE | FALSE | FALSE | True | True |  |  | 51-PM14 Tête de lit | 1.6 | HEB.01.3 | Chambre simple | 01.0002 – Gaine tête de lit type chambre simple x 1 04.0002 – Lit médical x 1 04.0004 - Fauteuil repose pied x 1 04.0013 - Placard chambre x 1 03.0002 - Télévision x 1 04.0001 - Adaptable x 1 04.0003 - Chaise x 1 04.0006 - Chevet x 1 04.0007 - Table (chambre HC) x 1 02.0018 - Double rails muraux x 1 03.0026 - PCN à hauteur x 2 01.0019 - Distributeur SHA x 1
10403162 | GM3/1/MIT/1.011 | GM3 | GM3/1/MIT/1.011 | HC MIT | H | Chambre | 14.5 |  | 1.2 |  | R1 | 56-RS20 | 57-EY13.1 | 54-PM41 | C | TRUE | 1.5 | 0 | FALSE | FALSE | FALSE | True | True |  |  | 51-PM14 Tête de lit | 1.6 | HEB.01.3 | Chambre simple | 01.0002 – Gaine tête de lit type chambre simple x 1 04.0002 – Lit médical x 1 04.0004 - Fauteuil repose pied x 1 04.0013 - Placard chambre x 1 03.0002 - Télévision x 1 04.0001 - Adaptable x 1 04.0003 - Chaise x 1 04.0006 - Chevet x 1 04.0007 - Table (chambre HC) x 1 02.0018 - Double rails muraux x 1 03.0026 - PCN à hauteur x 2 01.0019 - Distributeur SHA x 1
10403163 | GM3/1/MIT/1.012 | GM3 | GM3/1/MIT/1.012 | HC MIT | H | Chambre | 14.5 |  | 1.2 |  | R1 | 56-RS20 | 57-EY13.1 | 54-PM41 | C | TRUE | 1.5 | 0 | FALSE | FALSE | FALSE | True | True |  |  | 51-PM14 Tête de lit | 1.6 | HEB.01.3 | Chambre simple | 01.0002 – Gaine tête de lit type chambre simple x 1 04.0002 – Lit médical x 1 04.0004 - Fauteuil repose pied x 1 04.0013 - Placard chambre x 1 03.0002 - Télévision x 1 04.0001 - Adaptable x 1 04.0003 - Chaise x 1 04.0006 - Chevet x 1 04.0007 - Table (chambre HC) x 1 02.0018 - Double rails muraux x 1 03.0026 - PCN à hauteur x 2 01.0019 - Distributeur SHA x 1
10403164 | GM3/1/MIT/1.013 | GM3 | GM3/1/MIT/1.013 | HC MIT | H | Chambre | 14.5 |  | 1.2 |  | R1 | 56-RS20 | 57-EY13.1 | 54-PM41 | C | TRUE | 1.5 | 0 | FALSE | FALSE | FALSE | True | True |  |  | 51-PM14 Tête de lit | 1.6 | HEB.01.3 | Chambre simple | 01.0002 – Gaine tête de lit type chambre simple x 1 04.0002 – Lit médical x 1 04.0004 - Fauteuil repose pied x 1 04.0013 - Placard chambre x 1 03.0002 - Télévision x 1 04.0001 - Adaptable x 1 04.0003 - Chaise x 1 04.0006 - Chevet x 1 04.0007 - Table (chambre HC) x 1 02.0018 - Double rails muraux x 1 03.0026 - PCN à hauteur x 2 01.0019 - Distributeur SHA x 1
10403165 | GM3/1/MIT/1.014 | GM3 | GM3/1/MIT/1.014 | HC MIT | H | Chambre | 14.5 |  | 1.2 |  | R1 | 56-RS20 | 57-EY13.1 | 54-PM41 | C | TRUE | 1.5 | 0 | FALSE | FALSE | FALSE | True | True |  |  | 51-PM14 Tête de lit | 1.6 | HEB.01.3 | Chambre simple | 01.0002 – Gaine tête de lit type chambre simple x 1 04.0002 – Lit médical x 1 04.0004 - Fauteuil repose pied x 1 04.0013 - Placard chambre x 1 03.0002 - Télévision x 1 04.0001 - Adaptable x 1 04.0003 - Chaise x 1 04.0006 - Chevet x 1 04.0007 - Table (chambre HC) x 1 02.0018 - Double rails muraux x 1 03.0026 - PCN à hauteur x 2 01.0019 - Distributeur SHA x 1
10403166 | GM3/1/MIT/1.015 | GM3 | GM3/1/MIT/1.015 | HC MIT | H | Chambre | 14.5 |  | 1.2 |  | R1 | 56-RS20 | 57-EY13.1 | 54-PM41 | C | TRUE | 1.5 | 0 | FALSE | FALSE | FALSE | True | True |  |  | 51-PM14 Tête de lit | 1.6 | HEB.01.3 | Chambre simple | 01.0002 – Gaine tête de lit type chambre simple x 1 04.0002 – Lit médical x 1 04.0004 - Fauteuil repose pied x 1 04.0013 - Placard chambre x 1 03.0002 - Télévision x 1 04.0001 - Adaptable x 1 04.0003 - Chaise x 1 04.0006 - Chevet x 1 04.0007 - Table (chambre HC) x 1 02.0018 - Double rails muraux x 1 03.0026 - PCN à hauteur x 2 01.0019 - Distributeur SHA x 1 | Cascades de pression : Simple : 0 Pa vs circulation Simple avec sas d’entrée : 0 Pa vs circulation Simple avec sas d’entrée et pression : sas -15 Pa vs circulation et chambre – 15 Pa vs sas (donc -30 Pa vs circulation) Chambres simples + service : - 1 CTA en tout air neuf + récupération sur extraction par batterie ; - Filtration soufflage F7 -> F9. Pas de filtres terminaux. - Filtration spécifique sur la reprise au niveau des bouches d’extraction et de l’extracteur : non nécessaire même si proche de l’hélistation Chambres avec sas et gradient : - 1 CTA en tout air neuf + récupération sur extraction par batterie pour l’ensemble des chambres avec sas d’entrée et gradient de pression ; - Filtration soufflage F7 -> E10. Pas de filtres terminaux mais nécessité de prévoir des trappes de visites facilement accessible et démontable pour nettoyage des gaines. - Filtration reprise au niveau de l’extraction : non nécessaire (préconisations actuelles) même si proche de l’hélistation - Pas d’interlockage au niveau des portes du sas - Indicateurs de pression en entrée des sas (afficheur) - Mode DSVA à prévoir sur la CTA (gestion des registres individualisée) + préconisations sur la tenue des surfaces & revêtements des chambres à intégrer par le BET Classe de risque : - R2 pour les chambres avec SAS et cascade de pression - R1 pour les autres chambres du service
10403167 | GM3/1/MIT/1.016 | GM3 | GM3/1/MIT/1.016 | HC MIT | H | Bureau d'entretien (contact des familles) | 12 | 2,7 | 0.9 |  |  | 56-RS20 | 57-EY13.1 | 54-PS11 | C | FALSE | 0 | 0 | FALSE | FALSE | TRUE | False | True |  |  |  | 0 | ACC.23.2 | Bureau 1 poste | 03.0001 - Poste de travail standard x 1 04.0040 - Bureau consultation x 1 04.0026 – Fauteuil de bureau à roulette x 1 04. 0003 - Chaise visiteur x 2 01.0019 - Distributeur SHA x 1
10403168 | GM3/1/MIT/1.017 | GM3 | GM3/1/MIT/1.017 | HC MIT | H | Salon famille | 9 |  | 0.9 |  | R1 | 56-RS20 | 57-EY13.1 | 54-PS11 | C | FALSE | 0 | 0 | FALSE | FALSE | FALSE | 0 | 0 |  |  |  | 0 | TER.17 | Salon famille | 01.0019 - Distributeur SHA x 1 03.0016 - PCN x 2 01.0032 - bouilloire électrique x 1 01.0031 - Cafetière x 1 01.0090 - Plan de travail cuisine x 1 01.0026 - Micro onde x 1 05.0021 - Evier un bac sur meuble x 1 04.0023 - Meuble haut x 1 01.0054 - Distributeur savon x 1 01.0053 - Distributeur Essuie main x 1 01.0029 - Frigo+congel x 1 04.0003 - Chaise x 4 04.0069 - Table 4P x 1 04.0031 - Fauteuil de repos x 2 04.0030 - Canapé 2PL x 1
10403169 | GM3/1/MIT/1.018 | GM3 | GM3/1/MIT/1.018 | HC MIT | H | Salle de détente | 16.5 |  | 0.9 |  |  | 56-RS20 | 57-EY13.1 | 54-PS11 | C | FALSE | 0 | 0 | FALSE | FALSE | FALSE | False | False |  |  |  | 0 | ACC.31 | Local détente | 01.0019 - Distributeurs SHA x 1 01.0053 - Distributeur Essui main x 1 01.0054 - Distributeur savon x 1 01.0026 - Four micro-onde x 1 01.0029 - Réfrigérateur x 1 01.0031 - Cafetière x 1 01.0032 - Bouilloire électrique x 1 04.0003 - Chaise x 6 04.0032 - Table x 1 05.0021 - Evier un bac sur meuble x 1 01.0090 - Plan de travail cuisine x 1 04.0023 - Meuble haut x 4 03.0026 - PCN à hauteur x 3
10403170 | GM3/1/MIT/1.019 | GM3 | GM3/1/MIT/1.019 | HC MIT | H | Local ménage | 11.4 |  | 1.2 | LRM |  | 56-RS21 | 57-EY10 | 57-EY10.1 | D | FALSE | 0 | 0 | FALSE | FALSE | TRUE | False | False |  | 2 chariots + autolaveuse |  | 0 | LOG.05.4 | Local ménage | 01.0037 - chariot de ménage x 2 01.0038 - Equipements pour autolaveuse x 1 05.0012 - Paillasse humide double bacs x 1 05.0018 - Vidoir x 1 02.0028 - Poubelle x 1 04.0072 - Etagère x 2 01.0054 - Distributeur de savon x 1 01.0053 - Distributeur essuie main x 1 01.0019 - distributeurs SHA x 1
10403171 | GM3/1/MIT/1.020 | GM3 | GM3/1/MIT/1.020 | HC MIT | H | Bureau externes 6 PC | 15 |  | 0.9 |  |  | 56-RS20 | 57-EY13.1 | 54-PS11 | C | FALSE | 0 | 0 | FALSE | FALSE | TRUE | False | True |  |  |  | 0 | TER.24 | Bureau 6 Postes | 03.0001 - Poste de travail standard x 6
10403172 | GM3/1/MIT/1.021 | GM3 | GM3/1/MIT/1.021 | HC MIT | H | Bureau internes 6 PC | 15 |  | 0.9 |  |  | 56-RS20 | 57-EY13.1 | 54-PS11 | C | FALSE | 0 | 0 | FALSE | FALSE | TRUE | False | True |  |  |  | 0 | TER.24 | Bureau 6 Postes | 03.0001 - Poste de travail standard x 6
10403173 | GM3/1/MIT/1.022 | GM3 | GM3/1/MIT/1.022 | HC MIT | H | Bureau médical double | 12 | 2,7 | 0.9 |  |  | 56-RS20 | 57-EY13.1 | 54-PS11 | C | FALSE | 0 | 0 | FALSE | FALSE | TRUE | False | True |  |  |  | 0 | ACC.24 | Bureau 2 postes | 03.0001 - Poste de travail standard x 2 04.0021 - Bureau (petit modèle) x 2 04.0026 – Fauteuil de bureau à roulette x 2 04. 0003 - Chaise visiteur x 2 01.0019 - Distributeur SHA x 1
10403174 | GM3/1/MIT/1.023 | GM3 | GM3/1/MIT/1.023 | HC MIT | H | Bureau transversal 3 postes | 18 |  | 0 |  |  | 56-RS20 | 57-EY13.1 | 54-PS11 | C | FALSE | 0 | 0 | FALSE | FALSE | TRUE | False | True |  |  |  | 0 | ACC.25.2 | Bureau 3 postes | 01.0019 - distributeurs SHA x 1 03.0001 - Poste de travail standard x 3 04.0026 - fauteuil de bureau à roulette x 3 04.0008 - rayonnage archives x 3 04.0037 - Casier box x 3 01.0030 - Plan de travail bureau x 1
10403175 | GM3/1/MIT/1.024 | GM3 | GM3/1/MIT/1.024 | HC MIT | H | Lave-bassins | 9 |  | 0 |  |  | 56-RS21 | 57-EY13.1 | 54-PS10 | D | FALSE | 0 | 0 | FALSE | FALSE | FALSE | False | False |  |  |  | 0 | ACC.38.3 | Local lave-bassin | 01.0006 - Lave bassins x 1 02.0044 - Etagère porte bassin x 1 04.0049 - Etagère x 2 05.0012 - Paillasse humide double bacs x 1 01.0019 - distributeurs SHA x 1 01,0053 - distributeurs essuie main x 1 01.0054 - -Distributeurs de savon x 1
10403176 | GM3/1/MIT/1.025 | GM3 | GM3/1/MIT/1.025 | HC MIT | H | Stockage spécifique matériel lourd (à positionner à proximité HdJ) | 20 |  | 1.2 | LRM |  | 56-RS20 | 57-EY10 | 57-EY10.1 | D | TRUE | 1.3 | 0 | TRUE | FALSE | FALSE | False | False |  |  | 51-PM12 En Périphérie | 1.3 | ACC.15.22 | Stockage | 01.0001 - Lève malade x 3 02.0042 - verticalisateur x 1 02.0043 - chaise pesée x 1 01.0019 - distributeurs SHA x 1 03.0016 - PCN x 10 03.0026 - PCN à hauteur x 1 03.0035 - RJ45 à hauteur x 1
10403177 | GM3/1/MIT/1.026 | GM3 | GM3/1/MIT/1.026 | HC MIT | H | Chambre avec SAS avec point d'eau dans le sas ( option cascade de pression) | 22.8 |  | 1.2 |  | R1 | 56-RS20 | 57-EY13.1 | 54-PM71 | C | TRUE | 1.5 | 0 | FALSE | FALSE | FALSE | True | True |  |  | 51-PM14 Tête de lit | 1.6 | HEB.01.2 | Chambre simple avec sas | 01.0002 – Gaine tête de lit type chambre simple x 1 04.0002 – Lit médical x 1 04.0004 - Fauteuil repose pied x 1 04.0013 - Placard chambre x 1 03.0002 - Télévision x 1 04.0001 - Adaptable x 1 04.0003 - Chaise x 1 04.0006 - Chevet x 1 04.0007 - Table (chambre HC) x 1 02.0018 - Double rails muraux x 1 03.0026 - PCN à hauteur x 2
10403178 | GM3/1/MIT/1.027 | GM3 | GM3/1/MIT/1.027 | HC MIT | H | Chambre avec SAS (PMR) avec point d'eau dans le sas | 22.8 |  | 1.2 |  | R1 | 56-RS20 | 57-EY13.1 | 54-PM71 | C | TRUE | 1.5 | 0 | FALSE | FALSE | FALSE | True | True |  |  | 51-PM14 Tête de lit | 1.6 | HEB.01.2 | Chambre simple avec sas | 01.0002 – Gaine tête de lit type chambre simple x 1 04.0002 – Lit médical x 1 04.0004 - Fauteuil repose pied x 1 04.0013 - Placard chambre x 1 03.0002 - Télévision x 1 04.0001 - Adaptable x 1 04.0003 - Chaise x 1 04.0006 - Chevet x 1 04.0007 - Table (chambre HC) x 1 02.0018 - Double rails muraux x 1 03.0026 - PCN à hauteur x 2
10403179 | GM3/1/MIT/1.028 | GM3 | GM3/1/MIT/1.028 | HC MIT | H | Chambre avec SAS | 22.8 |  | 1.2 |  | R1 | 56-RS20 | 57-EY13.1 | 54-PM71 | C | TRUE | 1.5 | 0 | FALSE | FALSE | FALSE | True | True |  |  | 51-PM14 Tête de lit | 1.6 | HEB.01.2 | Chambre simple avec sas | 01.0002 – Gaine tête de lit type chambre simple x 1 04.0002 – Lit médical x 1 04.0004 - Fauteuil repose pied x 1 04.0013 - Placard chambre x 1 03.0002 - Télévision x 1 04.0001 - Adaptable x 1 04.0003 - Chaise x 1 04.0006 - Chevet x 1 04.0007 - Table (chambre HC) x 1 02.0018 - Double rails muraux x 1 03.0026 - PCN à hauteur x 2
10403180 | GM3/1/MIT/1.029 | GM3 | GM3/1/MIT/1.029 | HC MIT | H | Zone retour de soins | 10.2 |  | 0 |  | R1 | 56-RS20 | 57-EY13.1 | 54-PS10 | D | FALSE | 0 | 0 | FALSE | FALSE | FALSE | False | False |  |  |  | 0 | SOI.04.7 | Zone de retour des soins | 05.0012 - Paillasse humide double bacs x 1 04.0072 - Etagère murale x 2 04.0067 - Armoire basse porte coulissante sous paillasse x 1 04.0049 - Etagère x 1 03.0026 - PCN à hauteur x 2 03.0016 - PCN x 2 01.0019 - distributeurs SHA x 1 01,0053 - distributeurs essuie main x 1 01.0054 - Distributeurs de savon x 1
10403181 | GM3/1/MIT/1.030 | GM3 | GM3/1/MIT/1.030 | HC MIT | H | Local pharmacie et Préparation de soins | 11.3 |  | 1.3 | LRM | R1 | 56-RS20 | 57-EY13.1 | 54-PS10 | C | TRUE | 1.3 | 0 | FALSE | TRUE | FALSE | False | False |  |  | 51-PM11 En Périphérie | 1.3 | SOI.05.3 | Local pharmacie et préparation de soins | 04.0064 - Armoire pharma sécurisée x 2 02.0046 - Armoire ventilée x 1 01.0050 - Frigo vigitemp x 2 01.0051 - Congel vigitemp x 1 05.0034 - Poste de lavage de main x 1 01.0054 - Distributeur savon x 1 01.0053 - Distributeur essuie main x 1 03.0001 - Poste de travail standard x 2 04.0076 - Meuble à tiroir sous paillasse x 2 01.0019 - Distributeur SHA x 1 05.0014 - Paillasse sèche x 1 03.0023 - Lecteur de badge x 1 02.0036 - Chariot urgence x 1 02.0045 - Rail vertical x 1 03.0026 - PCN à hauteur x 16 03.0035 - RJ45 à hauteur x 12 02.0028 - Poubelle x 3 01.0040 - Gare pneumatique x 1
10403182 | GM3/1/MIT/1.031 |  | GM3/1/MIT/1.031 | HC MIT | H | Préparation de soins | 16.1 |  | 0.9 | LRM | R1 | 56-RS20 | 57-EY13.1 | 54-PS10 | C | FALSE | 0 | 0 | FALSE | FALSE | FALSE | False | False |  |  |  | 0
10403183 | GM3/1/MIT/1.032 | GM3 | GM3/1/MIT/1.032 | HC MIT | H | Bureau des IDE | 14.3 |  | 0 |  | R1 | 56-RS20 | 57-EY13.1 | 54-PS11 | C | FALSE | 0 | 0 | FALSE | FALSE | TRUE | True | False |  |  |  | 0 | HEB.10 | Bureau IDE | 03.0001 - Poste de travail standard x 3 04.0026 - Fauteuil bureau à roulette x 3 04.0021 - Bureau (petit modèle) x 3 04.0016 - Armoire x 3 01.0019 - Distributeur SHA x 1
10403184 | GM3/1/MIT/1.033 | GM3 | GM3/1/MIT/1.033 | HC MIT | H | Bureau cadre | 16.8 | 2,7 | 0.9 |  |  | 56-RS20 | 57-EY13.1 | 54-PS11 | C | FALSE | 0 | 0 | FALSE | FALSE | TRUE | False | True |  |  |  | 0 | ACC.23 | Bureau 1 poste | 03.0001 - Poste de travail standard x 1 04.0021 - Bureau (petit modèle) x 1 04.0026 – Fauteuil de bureau à roulette x 1 04. 0003 - Chaise visiteur x 2 01.0019 - Distributeur SHA x 1
10403185 | GM3/1/MIT/1.034 | GM3 | GM3/1/MIT/1.034 | HC MIT | S | Sanit. public | 3 |  | 0.9 |  |  | 56-RS20 | 57-EY13.1 | 54-PS10 | C | FALSE | 0 | 0 | FALSE | FALSE | FALSE | False | False |  |  |  | 0 | ACC.09 | Sanitaires PMR | 05.0001 - WC x 1 05.0029 - Barre d'appui coudée x 1 05.0024 - Lavabo PMR EF+ECS x 1 01.0055 - Distributeur papier toilette x 1 01.0054 - Distributeur savon x 1 01.0055 - Miroir x 1 01.0053 - Distributeur essuie main x 1 050025 - Barre de tirage x 1 01.0020 - Poubelle (SDB) x 1
10403186 | GM3/1/MIT/1.035 | GM3 | GM3/1/MIT/1.035 | HC MIT | S | Sanit. Pers. | 3 |  | 0.9 |  |  | 56-RS20 | 57-EY13.1 | 54-PS10 | D | FALSE | 0 | 0 | FALSE | FALSE | FALSE | False | False |  |  |  | 0 | ACC.08 | Sanitaires du personnel | 05.0001 - WC x 1 05.0003 - Lavabo EF+ECS x 1 01.0055 - Distributeur papier toilette x 1 01.0054 - Distributeur savon x 1 01.0016 - Tablette (SDB) x 1 01.0055 - Miroir x 1 01.0053 - Distributeur essuie main x 1 01.0020 - Poubelle (SDB) x 1
10403187 | GM3/1/MIT/1.036 | GM3 | GM3/1/MIT/1.036 | HC MIT | S | Sanit. Ch. | 2.5 |  | 0.9 |  | R1 | 56-RS22 | 56-RM22 | 54-PS21 | C | FALSE | 0 | 0 | FALSE | FALSE | FALSE | False | False | Sanitaire inclus dans les chambres d'hospitalisation complète |  |  | 0 | HEB.15.8 | Sanitaires de chambre (Douche, lavabo et WC) | 01.0015 - Patère (salle de bain) x 3 01.0016 - Tablette (salle de bain) x 1 01.0018 - Miroir (salle de bain) x 1 01.0020 - Poubelle (salle de bain) x 1 05.0001 - WCx 1 05.0029 – Barre d’appui coudèe x 1 05.0007 - Vasque x 1 05.0006 - Douche (chambre) x 1 05.0028 – Siège douche x 1 01.0055 - Distributeur papier toilette x 1 03.0026 - PCN à hauteur x 1 01.0054 - Distributeur à savon x 1 01.0053 - Distributeur essuie main x 1 01.0061 - Porte savon x 1
10403188 | GM3/1/MIT/1.037 | GM3 | GM3/1/MIT/1.037 | HC MIT | S | Sanit. Ch. | 2.5 |  | 0.9 |  | R1 | 56-RS22 | 56-RM22 | 54-PS21 | C | FALSE | 0 | 0 | FALSE | FALSE | FALSE | False | False | Sanitaire inclus dans les chambres d'hospitalisation complète |  |  | 0 | HEB.15.8 | Sanitaires de chambre (Douche, lavabo et WC) | 01.0015 - Patère (salle de bain) x 3 01.0016 - Tablette (salle de bain) x 1 01.0018 - Miroir (salle de bain) x 1 01.0020 - Poubelle (salle de bain) x 1 05.0001 - WCx 1 05.0029 – Barre d’appui coudèe x 1 05.0007 - Vasque x 1 05.0006 - Douche (chambre) x 1 05.0028 – Siège douche x 1 01.0055 - Distributeur papier toilette x 1 03.0026 - PCN à hauteur x 1 01.0054 - Distributeur à savon x 1 01.0053 - Distributeur essuie main x 1 01.0061 - Porte savon x 1
10403189 | GM3/1/MIT/1.038 | GM3 | GM3/1/MIT/1.038 | HC MIT | S | Sanit. Ch. | 2.5 |  | 0.9 |  | R1 | 56-RS22 | 56-RM22 | 54-PS21 | C | FALSE | 0 | 0 | FALSE | FALSE | FALSE | False | False | Sanitaire inclus dans les chambres d'hospitalisation complète |  |  | 0 | HEB.15.8 | Sanitaires de chambre (Douche, lavabo et WC) | 01.0015 - Patère (salle de bain) x 3 01.0016 - Tablette (salle de bain) x 1 01.0018 - Miroir (salle de bain) x 1 01.0020 - Poubelle (salle de bain) x 1 05.0001 - WCx 1 05.0029 – Barre d’appui coudèe x 1 05.0007 - Vasque x 1 05.0006 - Douche (chambre) x 1 05.0028 – Siège douche x 1 01.0055 - Distributeur papier toilette x 1 03.0026 - PCN à hauteur x 1 01.0054 - Distributeur à savon x 1 01.0053 - Distributeur essuie main x 1 01.0061 - Porte savon x 1
10403190 | GM3/1/MIT/1.039 | GM3 | GM3/1/MIT/1.039 | HC MIT | S | Sanit. Ch. | 2.5 |  | 0.9 |  | R1 | 56-RS22 | 56-RM22 | 54-PS21 | C | FALSE | 0 | 0 | FALSE | FALSE | FALSE | False | False | Sanitaire inclus dans les chambres d'hospitalisation complète |  |  | 0 | HEB.15.8 | Sanitaires de chambre (Douche, lavabo et WC) | 01.0015 - Patère (salle de bain) x 3 01.0016 - Tablette (salle de bain) x 1 01.0018 - Miroir (salle de bain) x 1 01.0020 - Poubelle (salle de bain) x 1 05.0001 - WCx 1 05.0029 – Barre d’appui coudèe x 1 05.0007 - Vasque x 1 05.0006 - Douche (chambre) x 1 05.0028 – Siège douche x 1 01.0055 - Distributeur papier toilette x 1 03.0026 - PCN à hauteur x 1 01.0054 - Distributeur à savon x 1 01.0053 - Distributeur essuie main x 1 01.0061 - Porte savon x 1
10403191 | GM3/1/MIT/1.040 | GM3 | GM3/1/MIT/1.040 | HC MIT | S | Sanit. Ch. | 2.5 |  | 0.9 |  | R1 | 56-RS22 | 56-RM22 | 54-PS21 | C | FALSE | 0 | 0 | FALSE | FALSE | FALSE | False | False | Sanitaire inclus dans les chambres d'hospitalisation complète |  |  | 0 | HEB.15.8 | Sanitaires de chambre (Douche, lavabo et WC) | 01.0015 - Patère (salle de bain) x 3 01.0016 - Tablette (salle de bain) x 1 01.0018 - Miroir (salle de bain) x 1 01.0020 - Poubelle (salle de bain) x 1 05.0001 - WCx 1 05.0029 – Barre d’appui coudèe x 1 05.0007 - Vasque x 1 05.0006 - Douche (chambre) x 1 05.0028 – Siège douche x 1 01.0055 - Distributeur papier toilette x 1 03.0026 - PCN à hauteur x 1 01.0054 - Distributeur à savon x 1 01.0053 - Distributeur essuie main x 1 01.0061 - Porte savon x 1
10403192 | GM3/1/MIT/1.041 | GM3 | GM3/1/MIT/1.041 | HC MIT | S | Sanit. Ch. | 2.5 |  | 0.9 |  | R1 | 56-RS22 | 56-RM22 | 54-PS21 | C | FALSE | 0 | 0 | FALSE | FALSE | FALSE | False | False | Sanitaire inclus dans les chambres d'hospitalisation complète |  |  | 0 | HEB.15.8 | Sanitaires de chambre (Douche, lavabo et WC) | 01.0015 - Patère (salle de bain) x 3 01.0016 - Tablette (salle de bain) x 1 01.0018 - Miroir (salle de bain) x 1 01.0020 - Poubelle (salle de bain) x 1 05.0001 - WCx 1 05.0029 – Barre d’appui coudèe x 1 05.0007 - Vasque x 1 05.0006 - Douche (chambre) x 1 05.0028 – Siège douche x 1 01.0055 - Distributeur papier toilette x 1 03.0026 - PCN à hauteur x 1 01.0054 - Distributeur à savon x 1 01.0053 - Distributeur essuie main x 1 01.0061 - Porte savon x 1
10403193 | GM3/1/MIT/1.042 | GM3 | GM3/1/MIT/1.042 | HC MIT | S | Sanit. Ch. | 2.5 |  | 0.9 |  | R1 | 56-RS22 | 56-RM22 | 54-PS21 | C | FALSE | 0 | 0 | FALSE | FALSE | FALSE | False | False | Sanitaire inclus dans les chambres d'hospitalisation complète |  |  | 0 | HEB.15.8 | Sanitaires de chambre (Douche, lavabo et WC) | 01.0015 - Patère (salle de bain) x 3 01.0016 - Tablette (salle de bain) x 1 01.0018 - Miroir (salle de bain) x 1 01.0020 - Poubelle (salle de bain) x 1 05.0001 - WCx 1 05.0029 – Barre d’appui coudèe x 1 05.0007 - Vasque x 1 05.0006 - Douche (chambre) x 1 05.0028 – Siège douche x 1 01.0055 - Distributeur papier toilette x 1 03.0026 - PCN à hauteur x 1 01.0054 - Distributeur à savon x 1 01.0053 - Distributeur essuie main x 1 01.0061 - Porte savon x 1
10403194 | GM3/1/MIT/1.043 | GM3 | GM3/1/MIT/1.043 | HC MIT | S | Sanit. Ch. | 2.5 |  | 0.9 |  | R1 | 56-RS22 | 56-RM22 | 54-PS21 | C | FALSE | 0 | 0 | FALSE | FALSE | FALSE | False | False | Sanitaire inclus dans les chambres d'hospitalisation complète |  |  | 0 | HEB.15.8 | Sanitaires de chambre (Douche, lavabo et WC) | 01.0015 - Patère (salle de bain) x 3 01.0016 - Tablette (salle de bain) x 1 01.0018 - Miroir (salle de bain) x 1 01.0020 - Poubelle (salle de bain) x 1 05.0001 - WCx 1 05.0029 – Barre d’appui coudèe x 1 05.0007 - Vasque x 1 05.0006 - Douche (chambre) x 1 05.0028 – Siège douche x 1 01.0055 - Distributeur papier toilette x 1 03.0026 - PCN à hauteur x 1 01.0054 - Distributeur à savon x 1 01.0053 - Distributeur essuie main x 1 01.0061 - Porte savon x 1
10403195 | GM3/1/MIT/1.044 | GM3 | GM3/1/MIT/1.044 | HC MIT | S | Sanit. Ch. | 2.5 |  | 0.9 |  | R1 | 56-RS22 | 56-RM22 | 54-PS21 | C | FALSE | 0 | 0 | FALSE | FALSE | FALSE | False | False | Sanitaire inclus dans les chambres d'hospitalisation complète |  |  | 0 | HEB.15.8 | Sanitaires de chambre (Douche, lavabo et WC) | 01.0015 - Patère (salle de bain) x 3 01.0016 - Tablette (salle de bain) x 1 01.0018 - Miroir (salle de bain) x 1 01.0020 - Poubelle (salle de bain) x 1 05.0001 - WCx 1 05.0029 – Barre d’appui coudèe x 1 05.0007 - Vasque x 1 05.0006 - Douche (chambre) x 1 05.0028 – Siège douche x 1 01.0055 - Distributeur papier toilette x 1 03.0026 - PCN à hauteur x 1 01.0054 - Distributeur à savon x 1 01.0053 - Distributeur essuie main x 1 01.0061 - Porte savon x 1
10403196 | GM3/1/MIT/1.045 | GM3 | GM3/1/MIT/1.045 | HC MIT | H | L. stock matériel de protection | 3.5 |  | 1.2 | LRM |  | 56-RS20 | 57-EY10 | 57-EY10.1 | D | TRUE | 1.3 | 0 | TRUE | FALSE | FALSE | False | False |  |  | 51-PM12 En Périphérie | 1.3 | ACC.15.1 | Stockage | 04.0049 - Etagère x 2
10403467 | GM3/1/MIT/1.046 | GM3 | GM3/1/MIT/1.046 | HC MIT | H | Sas chambre, pression négative | 2 |  | 0 |  | R2 | 56-RS20 | 57-EY13.1 | 54-PM71 | C | FALSE | 0 | 0 | FALSE | FALSE | FALSE | False | False |  |  |  | 0 | Selon pièce 5538 dROFUS | SAS PMR | 01.0015 -patère murale x 3 04.0072 - Etgère murale x 2 05.0034 - Poste de lavage de main x 1 02.0028 - Poubelle x 1 01.0054 - Distributeur de savon x 1 01.0053 - Distributeur essuie main x 1 01.0019 - distributeurs SHA x 1
10403468 | GM3/1/MIT/1.047 | GM3 | GM3/1/MIT/1.047 | HC MIT | H | Sas chambre, pression négative | 2 |  | 0 |  | R2 | 56-RS20 | 57-EY13.1 | 54-PM71 | C | FALSE | 0 | 0 | FALSE | FALSE | FALSE | False | False |  |  |  | 0 | Selon pièce 5538 dROFUS | SAS PMR | 01.0015 -patère murale x 3 04.0072 - Etgère murale x 2 05.0034 - Poste de lavage de main x 1 02.0028 - Poubelle x 1 01.0054 - Distributeur de savon x 1 01.0053 - Distributeur essuie main x 1 01.0019 - distributeurs SHA x 1
10403469 | GM3/1/MIT/1.048 | GM3 | GM3/1/MIT/1.048 | HC MIT | H | Sas chambre, pression négative | 2 |  | 0 |  | R2 | 56-RS20 | 57-EY13.1 | 54-PM71 | C | FALSE | 0 | 0 | FALSE | FALSE | FALSE | False | False |  |  |  | 0 | Selon pièce 5538 dROFUS | SAS PMR | 01.0015 -patère murale x 3 04.0072 - Etgère murale x 2 05.0034 - Poste de lavage de main x 1 02.0028 - Poubelle x 1 01.0054 - Distributeur de savon x 1 01.0053 - Distributeur essuie main x 1 01.0019 - distributeurs SHA x 1
10403470 | GM3/1/MIT/1.049 | GM3 | GM3/1/MIT/1.049 | HC MIT | H | Sas chambre, pression négative | 2 |  | 0 |  | R2 | 56-RS20 | 57-EY13.1 | 54-PM71 | C | FALSE | 0 | 0 | FALSE | FALSE | FALSE | False | False |  |  |  | 0 | Selon pièce 5538 dROFUS | SAS PMR | 01.0015 -patère murale x 3 04.0072 - Etgère murale x 2 05.0034 - Poste de lavage de main x 1 02.0028 - Poubelle x 1 01.0054 - Distributeur de savon x 1 01.0053 - Distributeur essuie main x 1 01.0019 - distributeurs SHA x 1
10403471 | GM3/1/MIT/1.050 | GM3 | GM3/1/MIT/1.050 | HC MIT | H | Sas chambre, Option pression négative | 2 |  | 0 |  | R2 | 56-RS20 | 57-EY13.1 | 54-PM71 | C | FALSE | 0 | 0 | FALSE | FALSE | FALSE | False | False |  |  |  | 0 | Selon pièce 5538 dROFUS | SAS PMR | 01.0015 -patère murale x 3 04.0072 - Etgère murale x 2 05.0034 - Poste de lavage de main x 1 02.0028 - Poubelle x 1 01.0054 - Distributeur de savon x 1 01.0053 - Distributeur essuie main x 1 01.0019 - distributeurs SHA x 1
10403472 | GM3/1/MIT/1.051 | GM3 | GM3/1/MIT/1.051 | HC MIT | H | Sas chambre | 2 |  | 1.2 |  | R1 | 56-RS20 | 57-EY13.1 | 54-PM71 | C | TRUE | 1.5 | 0 | FALSE | FALSE | FALSE | True | True |  |  | 51-PM14 Tête de lit | 1.6 | HEB.08 | Chambre simple PMR avec SAS | 01.0015 -patère murale x 3 04.0072 - Etgère murale x 2 05.0034 - Poste de lavage de main x 1 02.0028 - Poubelle x 1 01.0054 - Distributeur de savon x 1 01.0053 - Distributeur essuie main x 1 01.0019 - distributeurs SHA x 1
10403473 | GM3/1/MIT/1.052 | GM3 | GM3/1/MIT/1.052 | HC MIT | H | Sas chambre | 2 |  | 1.2 |  | R1 | 56-RS20 | 57-EY13.1 | 54-PM71 | C | TRUE | 1.5 | 0 | FALSE | FALSE | FALSE | True | True |  |  | 51-PM14 Tête de lit | 1.6 | HEB.08.1 | Chambre simple avec SAS | 01.0015 -patère murale x 3 04.0072 - Etgère murale x 2 02.0028 - Poubelle x 1 01.0019 - distributeurs SHA x 1
10403474 | GM3/1/MIT/1.053 | GM3 | GM3/1/MIT/1.053 | HC MIT | H | Sas chambre | 2 |  | 1.2 |  | R1 | 56-RS20 | 57-EY13.1 | 54-PM71 | C | TRUE | 1.5 | 0 | FALSE | FALSE | FALSE | True | True |  |  | 51-PM14 Tête de lit | 1.6 | HEB.08 | Chambre simple avec SAS | 01.0015 -patère murale x 3 04.0072 - Etgère murale x 2 05.0034 - Poste de lavage de main x 1 02.0028 - Poubelle x 1 01.0054 - Distributeur de savon x 1 01.0053 - Distributeur essuie main x 1 01.0019 - distributeurs SHA x 1
10403465 | GM3/1/MIT/1.054 | GM3 | GM3/1/MIT/1.054 | Log Mutualisee N1 | H | Linge propre mutualisé | 9 |  | 1.1 | LRM | R1 | 56-RS20 | 57-EY13.1 | 54-PS10 | D | TRUE | 1.3 | 0 | FALSE | FALSE | TRUE | False | False |  |  | 51-PM11 En Périphérie | 1.3 | LOG.03 | Linge propre
10403663 | GM3/1/MIT/1.055 | GM3 | GM3/1/MIT/1.055 | HC MIT | H | Sas chambre | 2 |  | 1.2 |  | R1 | 56-RS20 | 57-EY13.1 | 54-PM71 | C | TRUE | 1.5 | 0 | FALSE | FALSE | FALSE | True | True |  |  | 51-PM14 Tête de lit | 1.6 | HEB.08 | Chambre simple avec SAS | 01.0015 -patère murale x 3 04.0072 - Etgère murale x 2 05.0034 - Poste de lavage de main x 1 02.0028 - Poubelle x 1 01.0054 - Distributeur de savon x 1 01.0053 - Distributeur essuie main x 1 01.0019 - distributeurs SHA x 1
10403664 | GM3/1/MIT/1.056 | GM3 | GM3/1/MIT/1.056 | HC MIT | S | Sanit. Ch. | 2.5 |  | 0.9 |  | R1 | 56-RS22 | 56-RM22 | 54-PS21 | C | FALSE | 0 | 0 | FALSE | FALSE | FALSE | False | False | Sanitaire inclus dans les chambres d'hospitalisation complète |  |  | 0 | HEB.15.8 | Sanitaires de chambre (Douche, lavabo et WC) | 01.0015 - Patère (salle de bain) x 3 01.0016 - Tablette (salle de bain) x 1 01.0018 - Miroir (salle de bain) x 1 01.0020 - Poubelle (salle de bain) x 1 05.0001 - WCx 1 05.0029 – Barre d’appui coudèe x 1 05.0007 - Vasque x 1 05.0006 - Douche (chambre) x 1 05.0028 – Siège douche x 1 01.0055 - Distributeur papier toilette x 1 03.0026 - PCN à hauteur x 1 01.0054 - Distributeur à savon x 1 01.0053 - Distributeur essuie main x 1 01.0061 - Porte savon x 1
10403665 | GM3/1/MIT/1.057 | GM3 | GM3/1/MIT/1.057 | HC MIT | S | Sanit. Ch. | 2.5 |  | 0.9 |  | R1 | 56-RS22 | 56-RM22 | 54-PS21 | C | FALSE | 0 | 0 | FALSE | FALSE | FALSE | False | False | Sanitaire inclus dans les chambres d'hospitalisation complète |  |  | 0 | HEB.15.8 | Sanitaires de chambre (Douche, lavabo et WC) | 01.0015 - Patère (salle de bain) x 3 01.0016 - Tablette (salle de bain) x 1 01.0018 - Miroir (salle de bain) x 1 01.0020 - Poubelle (salle de bain) x 1 05.0001 - WCx 1 05.0029 – Barre d’appui coudèe x 1 05.0007 - Vasque x 1 05.0006 - Douche (chambre) x 1 05.0028 – Siège douche x 1 01.0055 - Distributeur papier toilette x 1 03.0026 - PCN à hauteur x 1 01.0054 - Distributeur à savon x 1 01.0053 - Distributeur essuie main x 1 01.0061 - Porte savon x 1
10403666 | GM3/1/MIT/1.058 | GM3 | GM3/1/MIT/1.058 | HC MIT | S | Sanit. Ch. | 2.5 |  | 0.9 |  | R1 | 56-RS22 | 56-RM22 | 54-PS21 | C | FALSE | 0 | 0 | FALSE | FALSE | FALSE | False | False | Sanitaire inclus dans les chambres d'hospitalisation complète |  |  | 0 | HEB.15.8 | Sanitaires de chambre (Douche, lavabo et WC) | 01.0015 - Patère (salle de bain) x 3 01.0016 - Tablette (salle de bain) x 1 01.0018 - Miroir (salle de bain) x 1 01.0020 - Poubelle (salle de bain) x 1 05.0001 - WCx 1 05.0029 – Barre d’appui coudèe x 1 05.0007 - Vasque x 1 05.0006 - Douche (chambre) x 1 05.0028 – Siège douche x 1 01.0055 - Distributeur papier toilette x 1 03.0026 - PCN à hauteur x 1 01.0054 - Distributeur à savon x 1 01.0053 - Distributeur essuie main x 1 01.0061 - Porte savon x 1
10403667 | GM3/1/MIT/1.059 | GM3 | GM3/1/MIT/1.059 | HC MIT | S | Sanit. Ch.PMR | 2.5 |  | 0.9 |  | R1 | 56-RS22 | 56-RM22 | 54-PS21 | C | FALSE | 0 | 0 | FALSE | FALSE | FALSE | False | False | Sanitaire inclus dans les chambres d'hospitalisation complète |  |  | 0 | HEB.15.17 | Sanitaires de chambre (Douche, lavabo et WC) PMR | 01.0055 - distributeurs de papiers WC x 1 01.0054 - Distributeurs de savon x 1 01.0053 - Distributeur essuie main x 1 05.0001 - WC x 1 03.0026 - PCN à hauteur x 1 05.0029 – Barre d’appui coudèe x 1 05.0024 - Lavabo PMR EF+ECS x 1 05.0025 – Barre de tirage x 1 05.0027 – Douche PMR x 1 05.0028 – Siège douche PMR x 1 05.0030 - Barre de douche en T x 1 01.0020 - Poubelle (SDB) x 1 01.0016 - Tablette ( salle de bain) x 1 01.0015 - Patère ( salle de bain) x 3 01.0018 - Miroir (Salle de bain) x 1 01.0061 - Porte savon x 1
10403668 | GM3/1/MIT/1.060 | GM3 | GM3/1/MIT/1.060 | HC MIT | S | Sanit. Ch. | 2.5 |  | 0.9 |  | R1 | 56-RS22 | 56-RM22 | 54-PS21 | C | FALSE | 0 | 0 | FALSE | FALSE | FALSE | False | False | Sanitaire inclus dans les chambres d'hospitalisation complète |  |  | 0 | HEB.15.8 | Sanitaires de chambre (Douche, lavabo et WC) | 01.0015 - Patère (salle de bain) x 3 01.0016 - Tablette (salle de bain) x 1 01.0018 - Miroir (salle de bain) x 1 01.0020 - Poubelle (salle de bain) x 1 05.0001 - WCx 1 05.0029 – Barre d’appui coudèe x 1 05.0007 - Vasque x 1 05.0006 - Douche (chambre) x 1 05.0028 – Siège douche x 1 01.0055 - Distributeur papier toilette x 1 03.0026 - PCN à hauteur x 1 01.0054 - Distributeur à savon x 1 01.0053 - Distributeur essuie main x 1 01.0061 - Porte savon x 1
10403669 | GM3/1/MIT/1.061 | GM3 | GM3/1/MIT/1.061 | HC MIT | S | Sanit. Ch.PMR | 2.5 |  | 0.9 |  | R1 | 56-RS22 | 56-RM22 | 54-PS21 | C | FALSE | 0 | 0 | FALSE | FALSE | FALSE | False | False | Sanitaire inclus dans les chambres d'hospitalisation complète |  |  | 0 | HEB.15.17 | Sanitaires de chambre (Douche, lavabo et WC) PMR | 01.0055 - distributeurs de papiers WC x 1 01.0054 - Distributeurs de savon x 1 01.0053 - Distributeur essuie main x 1 05.0001 - WC x 1 03.0026 - PCN à hauteur x 1 05.0029 – Barre d’appui coudèe x 1 05.0024 - Lavabo PMR EF+ECS x 1 05.0025 – Barre de tirage x 1 05.0027 – Douche PMR x 1 05.0028 – Siège douche PMR x 1 05.0030 - Barre de douche en T x 1 01.0020 - Poubelle (SDB) x 1 01.0016 - Tablette ( salle de bain) x 1 01.0015 - Patère ( salle de bain) x 3 01.0018 - Miroir (Salle de bain) x 1 01.0061 - Porte savon x 1
10403670 | GM3/1/MIT/1.062 | GM3 | GM3/1/MIT/1.062 | HC MIT | S | Sanit. Ch.PMR | 2.5 |  | 0.9 |  | R1 | 56-RS22 | 56-RM22 | 54-PS21 | C | FALSE | 0 | 0 | FALSE | FALSE | FALSE | False | False | Sanitaire inclus dans les chambres d'hospitalisation complète |  |  | 0 | HEB.15.17 | Sanitaires de chambre (Douche, lavabo et WC) PMR | 01.0055 - distributeurs de papiers WC x 1 01.0054 - Distributeurs de savon x 1 01.0053 - Distributeur essuie main x 1 05.0001 - WC x 1 03.0026 - PCN à hauteur x 1 05.0029 – Barre d’appui coudèe x 1 05.0024 - Lavabo PMR EF+ECS x 1 05.0025 – Barre de tirage x 1 05.0027 – Douche PMR x 1 05.0028 – Siège douche PMR x 1 05.0030 - Barre de douche en T x 1 01.0020 - Poubelle (SDB) x 1 01.0016 - Tablette ( salle de bain) x 1 01.0015 - Patère ( salle de bain) x 3 01.0018 - Miroir (Salle de bain) x 1 01.0061 - Porte savon x 1
10403671 | GM3/1/MIT/1.063 | GM3 | GM3/1/MIT/1.063 | HC MIT | S | Sanit. Ch.PMR | 2.5 |  | 0.9 |  | R1 | 56-RS22 | 56-RM22 | 54-PS21 | C | FALSE | 0 | 0 | FALSE | FALSE | FALSE | False | False | Sanitaire inclus dans les chambres d'hospitalisation complète |  |  | 0 | HEB.15.17 | Sanitaires de chambre (Douche, lavabo et WC) PMR | 01.0055 - distributeurs de papiers WC x 1 01.0054 - Distributeurs de savon x 1 01.0053 - Distributeur essuie main x 1 05.0001 - WC x 1 03.0026 - PCN à hauteur x 1 05.0029 – Barre d’appui coudèe x 1 05.0024 - Lavabo PMR EF+ECS x 1 05.0025 – Barre de tirage x 1 05.0027 – Douche PMR x 1 05.0028 – Siège douche PMR x 1 05.0030 - Barre de douche en T x 1 01.0020 - Poubelle (SDB) x 1 01.0016 - Tablette ( salle de bain) x 1 01.0015 - Patère ( salle de bain) x 3 01.0018 - Miroir (Salle de bain) x 1 01.0061 - Porte savon x 1
10403672 | GM3/1/MIT/1.064 | GM3 | GM3/1/MIT/1.064 | HC MIT | S | Sanit. Ch.PMR | 2.5 |  | 0.9 |  | R1 | 56-RS22 | 56-RM22 | 54-PS21 | C | FALSE | 0 | 0 | FALSE | FALSE | FALSE | False | False | Sanitaire inclus dans les chambres d'hospitalisation complète |  |  | 0 | HEB.15.17 | Sanitaires de chambre (Douche, lavabo et WC) PMR | 01.0055 - distributeurs de papiers WC x 1 01.0054 - Distributeurs de savon x 1 01.0053 - Distributeur essuie main x 1 05.0001 - WC x 1 03.0026 - PCN à hauteur x 1 05.0029 – Barre d’appui coudèe x 1 05.0024 - Lavabo PMR EF+ECS x 1 05.0025 – Barre de tirage x 1 05.0027 – Douche PMR x 1 05.0028 – Siège douche PMR x 1 05.0030 - Barre de douche en T x 1 01.0020 - Poubelle (SDB) x 1 01.0016 - Tablette ( salle de bain) x 1 01.0015 - Patère ( salle de bain) x 3 01.0018 - Miroir (Salle de bain) x 1 01.0061 - Porte savon x 1
16760507 | GM3/1/MIT/1.065 | GM3 | GM3/1/MIT/1.065 | HC MIT | S | Sanit. Pers. | 3 |  | 0.9 |  |  | 56-RS20 | 57-EY13.1 | 54-PS10 | D | FALSE | 0 | 0 | FALSE | FALSE | FALSE | False | False |  |  |  | 0 | ACC.08 | Sanitaires du personnel | 05.0001 - WC x 1 05.0003 - Lavabo EF+ECS x 1 01.0055 - Distributeur papier toilette x 1 01.0054 - Distributeur savon x 1 01.0016 - Tablette (SDB) x 1 01.0055 - Miroir x 1 01.0053 - Distributeur essuie main x 1 01.0020 - Poubelle (SDB) x 1
10403148 | GM3/1/MIT/2.001 | GM3 | GM3/1/MIT/2.001 | HC MIT | CS | Circulation de service | 0 | 2,5 | 0 |  |  | 56-RS20 | 57-EY13.1 | 54-PM60 | C | TRUE | 1 | 0 | FALSE | TRUE | FALSE | False | False |  |  | 51-PM13 En périphérie | 1 | CIR.02 | Circulation de service
10403149 | GM3/1/MIT/2.002 | GM3 | GM3/1/MIT/2.002 | HC MIT | CS | Circulation de service | 0 | 2,5 | 0 |  |  | 56-RS20 | 57-EY13.1 | 54-PM60 | C | TRUE | 1 | 0 | FALSE | TRUE | FALSE | False | False |  |  | 51-PM13 En périphérie | 1 | CIR.02 | Circulation de service
10403150 | GM3/1/MIT/2.003 | GM3 | GM3/1/MIT/2.003 | HC MIT | CS | Circulation de service | 0 | 2,5 | 0 |  |  | 56-RS20 | 57-EY13.1 | 54-PM60 | C | TRUE | 1 | 0 | FALSE | TRUE | FALSE | False | False |  |  | 51-PM13 En périphérie | 1 | CIR.02 | Circulation de service
10403151 | GM3/1/MIT/2.004 | GM3 | GM3/1/MIT/2.004 | HC MIT | CS | Circulation de service | 0 | 2,5 | 0 |  |  | 56-RS20 | 57-EY13.1 | 54-PM60 | C | TRUE | 1 | 0 | FALSE | TRUE | FALSE | False | False |  |  | 51-PM13 En périphérie | 1 | CIR.02 | Circulation de service
10403466 | GM3/1/MIT/2.005 | GM3 | GM3/1/MIT/2.005 | HC MIT | CS | Circulation de service | 0 | 2,5 | 0 |  |  | 56-RS20 | 57-EY13.1 | 54-PM60 | C | TRUE | 1 | 0 | FALSE | TRUE | FALSE | False | False |  |  | 51-PM13 En périphérie | 1 | CIR.02 | Circulation de service
1332763 | GM3/1/ONC/1.001 | HORS PROJET | GM3/1/ONC/1.001 | HC/HJ Oncologie | H | Salle de staff médical | 0 | 2,7 | 0.9 |  |  | 56-RS20 | 57-EY13.1 | 54-PS10 |  | FALSE | 0 | 0 | FALSE | FALSE | TRUE | False | True |  |  |  | 0 | PER.04 | Salle de staff médical | 03.0001 - Poste de travail standard x 2 04.0003 - Chaise x 1 04.0032 - Table x 1
1332764 | GM3/1/PNE/1.001 | HC | GM3/1/PNE/1.001 | HC/CS Pneumologie | H | Salle de staff médical | 45 | 2,7 | 0.9 |  |  | 56-RS23 | 57-EY13.1 | 54-PS10 | C | FALSE | 0 | 0 | FALSE | FALSE | TRUE | False | True |  |  |  | 0 | PER.04 | Salle de staff médical | 03.0001 - Poste de travail standard x 2 04.0003 - Chaise x 1 04.0032 - Table x 1
1332765 | GM3/2/COM/2.001 | GM3 | GM3/2/COM/2.001 | Communs | CG | Circulation Générale | 0 | 2,5 | 0 |  |  | 56-RS20 | 57-EY13.1 | 54-PM60 | C | TRUE | 1 | 0 | FALSE | FALSE | FALSE | False | False |  |  | 51-PM13 En périphérie | 1 | CIR.01 | Circulation générale
9340792 | GM3/-2/COM/2.001 | GM3 | GM3/-2/COM/2.001 | Communs | CG | Galerie technique | 0 | 2,5 | 0 |  |  | 57-EX02 | 57-EY00 | 57-EY00 | E | FALSE | 0 | 0 | FALSE | FALSE | FALSE | False | False |  |  |  | 0 | CIR.06 | Circulation technique
1332766 | GM3/2/COM/2.002 | GM3 | GM3/2/COM/2.002 | Communs | CG | Circulation Générale | 0 | 2,5 | 0 |  |  | 56-RS20 | 57-EY13.1 | 54-PM60 | C | TRUE | 1 | 0 | FALSE | FALSE | FALSE | False | False |  |  | 51-PM13 En périphérie | 1 | CIR.01 | Circulation générale
9340793 | GM3/-2/COM/2.002 | GM3 | GM3/-2/COM/2.002 | Communs | CG | Galerie technique | 0 | 2,5 | 0 |  |  | 57-EX02 | 57-EY00 | 57-EY00 | E | FALSE | 0 | 0 | FALSE | FALSE | FALSE | False | False |  |  |  | 0 | CIR.06 | Circulation technique
1332767 | GM3/2/COM/2.003 | GM3 | GM3/2/COM/2.003 | Communs | CG | Circulation Générale | 0 | 2,5 | 0 |  |  | 56-RS20 | 57-EY13.1 | 54-PM60 | C | TRUE | 1 | 0 | FALSE | FALSE | FALSE | False | False |  |  | 51-PM13 En périphérie | 1 | CIR.01 | Circulation générale
9340794 | GM3/-2/COM/2.003 | GM3 | GM3/-2/COM/2.003 | Communs | CG | Galerie technique | 0 | 2,5 | 0 |  |  | 57-EX02 | 57-EY00 | 57-EY00 | E | FALSE | 0 | 0 | FALSE | FALSE | FALSE | False | False |  |  |  | 0 | CIR.06 | Circulation technique
1332768 | GM3/2/COM/2.004 | GM3 | GM3/2/COM/2.004 | Communs | CG | Circulation Générale | 0 | 2,5 | 0 |  |  | 56-RS20 | 57-EY13.1 | 54-PM60 | C | TRUE | 1 | 0 | FALSE | FALSE | FALSE | False | False |  |  | 51-PM13 En périphérie | 1 | CIR.01 | Circulation générale
9340795 | GM3/-2/COM/2.004 | GM3 | GM3/-2/COM/2.004 | Communs | CG | Galerie technique | 0 | 2,5 | 0 |  |  | 57-EX02 | 57-EY00 | 57-EY00 | E | FALSE | 0 | 0 | FALSE | FALSE | FALSE | False | False |  |  |  | 0 | CIR.06 | Circulation technique
1332769 | GM3/2/COM/2.005 | GM3 | GM3/2/COM/2.005 | Communs | CG | Circulation Générale | 0 | 2,5 | 0 |  |  | 56-RS20 | 57-EY13.1 | 54-PM60 | C | TRUE | 1 | 0 | FALSE | FALSE | FALSE | False | False |  |  | 51-PM13 En périphérie | 1 | CIR.01 | Circulation générale
9340796 | GM3/-2/COM/2.005 | GM3 | GM3/-2/COM/2.005 | Communs | CG | Galerie technique | 0 | 2,5 | 0 |  |  | 57-EX02 | 57-EY00 | 57-EY00 | E | FALSE | 0 | 0 | FALSE | FALSE | FALSE | False | False |  |  |  | 0 | CIR.06 | Circulation technique
1332770 | GM3/2/COM/2.006 | GM3 | GM3/2/COM/2.006 | Communs | CG | Circulation Générale | 0 | 2,5 | 0 |  |  | 56-RS20 | 57-EY13.1 | 54-PM60 | C | TRUE | 1 | 0 | FALSE | FALSE | FALSE | False | False |  |  | 51-PM13 En périphérie | 1 | CIR.01 | Circulation générale
9340797 | GM3/-2/COM/2.006 | GM3 | GM3/-2/COM/2.006 | Communs | CG | Galerie technique | 0 | 2,5 | 0 |  |  | 57-EX02 | 57-EY00 | 57-EY00 | E | FALSE | 0 | 0 | FALSE | FALSE | FALSE | False | False |  |  |  | 0 | CIR.06 | Circulation technique
1332771 | GM3/2/COM/2.007 | GM3 | GM3/2/COM/2.007 | Communs | CG | Circulation Générale | 0 | 2,5 | 0 |  |  | 56-RS20 | 57-EY13.1 | 54-PM60 | C | TRUE | 1 | 0 | FALSE | FALSE | FALSE | False | False |  |  | 51-PM13 En périphérie | 1 | CIR.01 | Circulation générale
9340798 | GM3/-2/COM/2.007 | GM3 | GM3/-2/COM/2.007 | Communs | CG | Galerie technique | 0 | 2,5 | 0 |  |  | 57-EX02 | 57-EY00 | 57-EY00 | E | FALSE | 0 | 0 | FALSE | FALSE | FALSE | False | False |  |  |  | 0 | CIR.06 | Circulation technique
1332772 | GM3/2/COM/2.008 | HORS PROJET | GM3/2/COM/2.008 | Communs | CG | Circulation Générale | 0 | 2,5 | 0 |  |  | 56-RS20 | 57-EY13.1 | 54-PM60 |  | TRUE | 1 | 0 | FALSE | FALSE | FALSE | False | False |  |  | 51-PM13 En périphérie | 1 | CIR.01 | Circulation générale
9340799 | GM3/-2/COM/2.008 | GM3 | GM3/-2/COM/2.008 | Communs | CG | Galerie technique | 0 | 2,5 | 0 |  |  | 57-EX02 | 57-EY00 | 57-EY00 | E | FALSE | 0 | 0 | FALSE | FALSE | FALSE | False | False |  |  |  | 0 | CIR.06 | Circulation technique
1332773 | GM3/2/COM/2.009 | HORS PROJET | GM3/2/COM/2.009 | Communs | CG | Circulation Générale | 0 | 2,5 | 0 |  |  | 56-RS20 | 57-EY13.1 | 54-PM60 |  | TRUE | 1 | 0 | FALSE | FALSE | FALSE | False | False |  |  | 51-PM13 En périphérie | 1 | CIR.01 | Circulation générale
9340800 | GM3/-2/COM/2.009 | GM3 | GM3/-2/COM/2.009 | Communs | CG | Galerie technique | 0 | 2,5 | 0 |  |  | 57-EX02 | 57-EY00 | 57-EY00 | E | FALSE | 0 | 0 | FALSE | FALSE | FALSE | False | False |  |  |  | 0 | CIR.06 | Circulation technique
1332774 | GM3/2/COM/2.010 | HORS PROJET | GM3/2/COM/2.010 | Communs | CG | Circulation Générale | 0 | 2,5 | 0 |  |  | 56-RS20 | 57-EY13.1 | 54-PM60 |  | TRUE | 1 | 0 | FALSE | FALSE | FALSE | False | False |  |  | 51-PM13 En périphérie | 1 | CIR.01 | Circulation générale
9340801 | GM3/-2/COM/2.010 | GM3 | GM3/-2/COM/2.010 | Communs | CG | Galerie technique | 0 | 2,5 | 0 |  |  | 57-EX02 | 57-EY00 | 57-EY00 | E | FALSE | 0 | 0 | FALSE | FALSE | FALSE | False | False |  |  |  | 0 | CIR.06 | Circulation technique
9340802 | GM3/-2/COM/2.011 | GM3 | GM3/-2/COM/2.011 | Communs | CG | Galerie technique | 0 | 2,5 | 0 |  |  | 57-EX02 | 57-EY00 | 57-EY00 | E | FALSE | 0 | 0 | FALSE | FALSE | FALSE | False | False |  |  |  | 0 | CIR.06 | Circulation technique
9340803 | GM3/-2/COM/2.012 | HORS PROJET | GM3/-2/COM/2.012 | Communs | CG | Galerie technique | 0 | 2,5 | 0 |  |  | 57-EX02 | 57-EY00 | 57-EY00 |  | FALSE | 0 | 0 | FALSE | FALSE | FALSE | False | False |  |  |  | 0 | CIR.06 | Circulation technique
1332775 | GM3/2/COM/3.001 | HORS PROJET | GM3/2/COM/3.001 | Communs | H | Locaux techniques CVC | 0 | 0 | 1.2 |  |  | 0 | 57-EY00 | 0 |  | FALSE | 0 | 0 | FALSE | FALSE | FALSE | False | False |  | protection à prévoir contre la transmission thermiques par rapport aux locaux adjacents |  | 0 | LOC.01 | Local technique CVC | 05.0002 - Lavabo EF x 1 05.0005 - Siphon de sol-EU x 1
1332776 | GM3/2/COM/3.002 | HORS PROJET | GM3/2/COM/3.002 | Communs | H | Locaux techniques CVC | 0 | 0 | 1.2 |  |  | 0 | 57-EY00 | 0 |  | FALSE | 0 | 0 | FALSE | FALSE | FALSE | False | False |  | protection à prévoir contre la transmission thermiques par rapport aux locaux adjacents |  | 0 | LOC.01 | Local technique CVC | 05.0002 - Lavabo EF x 1 05.0005 - Siphon de sol-EU x 1
1332777 | GM3/2/COM/3.003 | HORS PROJET | GM3/2/COM/3.003 | Communs | H | Locaux techniques CVC | 0 | 0 | 1.2 |  |  | 0 | 57-EY00 | 0 |  | FALSE | 0 | 0 | FALSE | FALSE | FALSE | False | False |  | protection à prévoir contre la transmission thermiques par rapport aux locaux adjacents |  | 0 | LOC.01 | Local technique CVC | 05.0002 - Lavabo EF x 1 05.0005 - Siphon de sol-EU x 1
1332778 | GM3/2/COM/3.004 | HORS PROJET | GM3/2/COM/3.004 | Communs | H | Locaux techniques CVC | 0 | 0 | 1.2 |  |  | 0 | 57-EY00 | 0 |  | FALSE | 0 | 0 | FALSE | FALSE | FALSE | False | False |  | protection à prévoir contre la transmission thermiques par rapport aux locaux adjacents |  | 0 | LOC.01 | Local technique CVC | 05.0002 - Lavabo EF x 1 05.0005 - Siphon de sol-EU x 1
1332779 | GM3/2/COM/3.005 | HORS PROJET | GM3/2/COM/3.005 | Communs | H | Locaux techniques CVC | 0 | 0 | 1.2 |  |  | 0 | 57-EY00 | 0 |  | FALSE | 0 | 0 | FALSE | FALSE | FALSE | False | False |  | protection à prévoir contre la transmission thermiques par rapport aux locaux adjacents |  | 0 | LOC.01 | Local technique CVC | 05.0002 - Lavabo EF x 1 05.0005 - Siphon de sol-EU x 1
1332780 | GM3/2/COM/3.006 | HORS PROJET | GM3/2/COM/3.006 | Communs | H | Locaux techniques CVC | 0 | 0 | 1.2 |  |  | 0 | 57-EY00 | 0 |  | FALSE | 0 | 0 | FALSE | FALSE | FALSE | False | False |  | protection à prévoir contre la transmission thermiques par rapport aux locaux adjacents |  | 0 | LOC.01 | Local technique CVC | 05.0002 - Lavabo EF x 1 05.0005 - Siphon de sol-EU x 1
1332781 | GM3/2/COM/3.007 | HORS PROJET | GM3/2/COM/3.007 | Communs | H | Locaux techniques CVC | 0 | 0 | 1.2 |  |  | 0 | 57-EY00 | 0 |  | FALSE | 0 | 0 | FALSE | FALSE | FALSE | False | False |  | protection à prévoir contre la transmission thermiques par rapport aux locaux adjacents |  | 0 | LOC.01 | Local technique CVC | 05.0002 - Lavabo EF x 1 05.0005 - Siphon de sol-EU x 1
1332782 | GM3/2/COM/3.008 | HORS PROJET | GM3/2/COM/3.008 | Communs | H | Locaux techniques CVC | 0 | 0 | 1.2 |  |  | 0 | 57-EY00 | 0 |  | FALSE | 0 | 0 | FALSE | FALSE | FALSE | False | False |  | protection à prévoir contre la transmission thermiques par rapport aux locaux adjacents |  | 0 | LOC.01 | Local technique CVC | 05.0002 - Lavabo EF x 1 05.0005 - Siphon de sol-EU x 1
1332783 | GM3/2/COM/3.009 | HORS PROJET | GM3/2/COM/3.009 | Communs | H | Locaux techniques CVC | 0 | 0 | 1.2 |  |  | 0 | 57-EY00 | 0 |  | FALSE | 0 | 0 | FALSE | FALSE | FALSE | False | False |  | protection à prévoir contre la transmission thermiques par rapport aux locaux adjacents |  | 0 | LOC.01 | Local technique CVC | 05.0002 - Lavabo EF x 1 05.0005 - Siphon de sol-EU x 1
1332784 | GM3/2/COM/3.010 | HORS PROJET | GM3/2/COM/3.010 | Communs | H | Locaux techniques CVC | 0 | 0 | 1.2 |  |  | 0 | 57-EY00 | 0 |  | FALSE | 0 | 0 | FALSE | FALSE | FALSE | False | False |  | protection à prévoir contre la transmission thermiques par rapport aux locaux adjacents |  | 0 | LOC.01 | Local technique CVC | 05.0002 - Lavabo EF x 1 05.0005 - Siphon de sol-EU x 1
1332785 | GM3/2/COM/3.011 | HORS PROJET | GM3/2/COM/3.011 | Communs | H | Locaux techniques Elec | 0 | 0 | 1.2 |  |  | 0 | 57-EY00 | 0 |  | FALSE | 0 | 0 | FALSE | FALSE | TRUE | False | False |  |  |  | 0 | LOC.02 | Local technique électricité
1332786 | GM3/2/COM/3.012 | HORS PROJET | GM3/2/COM/3.012 | Communs | H | Locaux techniques Elec | 0 | 0 | 1.2 |  |  | 0 | 57-EY00 | 0 |  | FALSE | 0 | 0 | FALSE | FALSE | TRUE | False | False |  |  |  | 0 | LOC.02 | Local technique électricité
1332787 | GM3/2/COM/3.013 | HORS PROJET | GM3/2/COM/3.013 | Communs | H | Locaux techniques Elec | 0 | 0 | 1.2 |  |  | 0 | 57-EY00 | 0 |  | FALSE | 0 | 0 | FALSE | FALSE | TRUE | False | False |  |  |  | 0 | LOC.02 | Local technique électricité
1332788 | GM3/2/COM/3.014 | HORS PROJET | GM3/2/COM/3.014 | Communs | H | Locaux techniques Elec | 0 | 0 | 1.2 |  |  | 0 | 57-EY00 | 0 |  | FALSE | 0 | 0 | FALSE | FALSE | TRUE | False | False |  |  |  | 0 | LOC.02 | Local technique électricité
1332789 | GM3/2/COM/3.015 | HORS PROJET | GM3/2/COM/3.015 | Communs | H | Locaux techniques Elec | 0 | 0 | 1.2 |  |  | 0 | 57-EY00 | 0 |  | FALSE | 0 | 0 | FALSE | FALSE | TRUE | False | False |  |  |  | 0 | LOC.02 | Local technique électricité
1332790 | GM3/2/COM/3.016 | HORS PROJET | GM3/2/COM/3.016 | Communs | H | Locaux techniques Elec | 0 | 0 | 1.2 |  |  | 0 | 57-EY00 | 0 |  | FALSE | 0 | 0 | FALSE | FALSE | TRUE | False | False |  |  |  | 0 | LOC.02 | Local technique électricité
1332791 | GM3/2/COM/3.017 | HORS PROJET | GM3/2/COM/3.017 | Communs | H | Locaux techniques Elec | 0 | 0 | 1.2 |  |  | 0 | 57-EY00 | 0 |  | FALSE | 0 | 0 | FALSE | FALSE | TRUE | False | False |  |  |  | 0 | LOC.02 | Local technique électricité
1332792 | GM3/2/COM/3.018 | HORS PROJET | GM3/2/COM/3.018 | Communs | H | Locaux techniques Elec | 0 | 0 | 1.2 |  |  | 0 | 57-EY00 | 0 |  | FALSE | 0 | 0 | FALSE | FALSE | TRUE | False | False |  |  |  | 0 | LOC.02 | Local technique électricité
1332793 | GM3/2/COM/3.019 | HORS PROJET | GM3/2/COM/3.019 | Communs | H | Locaux techniques Elec | 0 | 0 | 1.2 |  |  | 0 | 57-EY00 | 0 |  | FALSE | 0 | 0 | FALSE | FALSE | TRUE | False | False |  |  |  | 0 | LOC.02 | Local technique électricité
1332794 | GM3/2/COM/3.020 | HORS PROJET | GM3/2/COM/3.020 | Communs | H | Locaux techniques Elec | 0 | 0 | 1.2 |  |  | 0 | 57-EY00 | 0 |  | FALSE | 0 | 0 | FALSE | FALSE | TRUE | False | False |  |  |  | 0 | LOC.02 | Local technique électricité
6379835 | GM3/2/COM/4.001 | GM3 | GM3/2/COM/4.001 | Communs | ESC | Escalier 1 | 0 | 2,5 | 0.9 |  |  | 56-RS25 | 57-EY13.1 | 57-EY13 | C | FALSE | 0 | 0 | FALSE | FALSE | FALSE | False | False |  |  |  | 0 | CIR.05 | Escalier public
6473696 | GM3/-2/COM/4.001 | GM3 | GM3/-2/COM/4.001 | Communs | ESC | Escalier 1 | 0 | 2,5 | 0.9 |  |  | 56-RS25 | 57-EY13.1 | 57-EY13 | C | FALSE | 0 | 0 | FALSE | FALSE | FALSE | False | False |  |  |  | 0 | CIR.05 | Escalier public
6379836 | GM3/2/COM/4.002 | GM3 | GM3/2/COM/4.002 | Communs | ESC | Escalier 2 | 0 | 2,5 | 0.9 |  |  | 56-RS25 | 57-EY13.1 | 57-EY13 | C | FALSE | 0 | 0 | FALSE | FALSE | FALSE | False | False |  |  |  | 0 | CIR.05 | Escalier public
6473697 | GM3/-2/COM/4.002 | GM3 | GM3/-2/COM/4.002 | Communs | ESC | Escalier 2 | 0 | 2,5 | 0.9 |  |  | 56-RS25 | 57-EY13.1 | 57-EY13 | C | FALSE | 0 | 0 | FALSE | FALSE | FALSE | False | False |  |  |  | 0 | CIR.05 | Escalier public
6379837 | GM3/2/COM/4.003 | GM3 | GM3/2/COM/4.003 | Communs | ESC | Escalier 3 | 0 | 2,5 | 0.9 |  |  | 56-RS25 | 57-EY13.1 | 57-EY13 | C | FALSE | 0 | 0 | FALSE | FALSE | FALSE | False | False |  |  |  | 0 | CIR.05 | Escalier public
6473698 | GM3/-2/COM/4.003 | GM3 | GM3/-2/COM/4.003 | Communs | ESC | Escalier 3 | 0 | 2,5 | 0.9 |  |  | 56-RS25 | 57-EY13.1 | 57-EY13 | C | FALSE | 0 | 0 | FALSE | FALSE | FALSE | False | False |  |  |  | 0 | CIR.05 | Escalier public
6379838 | GM3/2/COM/4.004 | GM3 | GM3/2/COM/4.004 | Communs | ESC | Escalier 4 | 0 | 2,5 | 0.9 |  |  | 56-RS25 | 57-EY13.1 | 57-EY13 | C | FALSE | 0 | 0 | FALSE | FALSE | FALSE | False | False |  |  |  | 0 | CIR.05 | Escalier public
6473699 | GM3/-2/COM/4.004 | GM3 | GM3/-2/COM/4.004 | Communs | ESC | Escalier 4 | 0 | 2,5 | 0.9 |  |  | 56-RS25 | 57-EY13.1 | 57-EY13 | C | FALSE | 0 | 0 | FALSE | FALSE | FALSE | False | False |  |  |  | 0 | CIR.05 | Escalier public
6473700 | GM3/-2/COM/4.005 | GM3 | GM3/-2/COM/4.005 | Communs | ESC | Escalier 5 | 0 | 2,5 | 0.9 |  |  | 56-RS25 | 57-EY13.1 | 57-EY13 | C | FALSE | 0 | 0 | FALSE | FALSE | FALSE | False | False |  |  |  | 0 | CIR.05 | Escalier public
1332795 | GM3/2/HCG/1.004 | GM3 | GM3/2/HCG/1.004 | HC Gériatrie | H | Salle de staff médical | 20 | 2,7 | 0.9 |  |  | 56-RS20 | 57-EY13.1 | 54-PS10 | C | FALSE | 0 | 0 | FALSE | FALSE | TRUE | False | True |  |  |  | 0 | PER.04 | Salle de staff médical | 03.0001 - Poste de travail standard x 2 04.0003 - Chaise x 1 04.0032 - Table x 1
1332796 | GM3/2/HCG/1.005 | GM3 | GM3/2/HCG/1.005 | HC Gériatrie | H | Secrétariat front-office | 12 | 0 | 0.9 |  |  | 56-RS20 | 57-EY13.1 | 54-PS10 | C | FALSE | 0 | 0 | FALSE | FALSE | TRUE | False | True |  | Gabarit OK |  | 0 | ACC.02 | Secrétariat front-office 1 poste | 03.0003 - Poste de travail secrétariat x 1 | Central par rapport aux 3 unités. Situé face à l'accès visiteurs - 1 poste de travail
1332797 | GM3/2/HCG/1.006 | GM3 | GM3/2/HCG/1.006 | HC Gériatrie | H | Secrétariat back-office | 18 | 0 | 0.9 |  |  | 56-RS20 | 57-EY13.1 | 54-PS10 | C | FALSE | 0 | 0 | FALSE | FALSE | TRUE | False | True |  |  |  | 0 | ACC.44 | Secrétariat back-office 2 postes | 01.0082 – Paravent de séparation patient x 3 | 2 postes de travail
1332798 | GM3/2/HCG/1.007 | HC | GM3/2/HCG/1.007 | HC Gériatrie | H | Archives | 10 | 0 | 1.2 | LRM |  | 56-RS23 | 57-EY10 | 54-PS10 | D | FALSE | 0 | 0 | FALSE | TRUE | FALSE | False | False |  |  |  | 1.3 | ACC.06.2 | Archives | 01.0017 - Tablette murale poste travail archives x 1 03.0001 - Poste de travail standard x 1 04.0008 - Rayonnage archives x 1 | A proximité du secrétariat médical d'accueil mais isolé pour respect confidentialité par rapport au secrétariat médical
1332799 | GM3/2/HCG/1.008 | GM3 | GM3/2/HCG/1.008 | HC Gériatrie | H | Salle d'attente et attente sortie | 20 | 0 | 1.2 |  | R1 | 56-RS20 | 57-EY13.1 | 54-PS11 | C | FALSE | 0 | 0 | FALSE | FALSE | TRUE | False | True |  |  |  | 0 | ACC.07.1 | Salle d'attente et attente sortie | 01.0007 - Fontaine à eau x 1 03.0004 - Ecran dynamique x 1 04.0010 - Siège poutre salle d'attente 5PL x 1 04.0045 - Siège poutre salle d'attente 3PL x 3 04.0042 - Siège poutre salle d'attente x 1 03.0016 - PCN x 6
1332800 | GM3/2/HCG/1.009 | GM3 | GM3/2/HCG/1.009 | HC Gériatrie | S | Sanit. public | 3.5 | 0 | 0.9 |  |  | 56-RS20 | 57-EY13.1 | 54-PS10 | C | FALSE | 0 | 0 | FALSE | FALSE | FALSE | False | False |  |  |  | 0 | ACC.09 | Sanitaires PMR | 05.0001 - WC x 1 05.0029 - Barre d'appui coudée x 1 05.0024 - Lavabo PMR EF+ECS x 1 01.0055 - Distributeur papier toilette x 1 01.0054 - Distributeur savon x 1 01.0055 - Miroir x 1 01.0053 - Distributeur essuie main x 1 050025 - Barre de tirage x 1 01.0020 - Poubelle (SDB) x 1 | Séparation hommes / femmes A proximité des attentes
1332801 | GM3/2/HCG/1.010 | GM3 | GM3/2/HCG/1.010 | HC Gériatrie | S | Sanit. public | 3.5 | 0 | 0.9 |  |  | 56-RS20 | 57-EY13.1 | 54-PS10 | C | FALSE | 0 | 0 | FALSE | FALSE | FALSE | False | False |  |  |  | 0 | ACC.09 | Sanitaires PMR | 05.0001 - WC x 1 05.0029 - Barre d'appui coudée x 1 05.0024 - Lavabo PMR EF+ECS x 1 01.0055 - Distributeur papier toilette x 1 01.0054 - Distributeur savon x 1 01.0055 - Miroir x 1 01.0053 - Distributeur essuie main x 1 050025 - Barre de tirage x 1 01.0020 - Poubelle (SDB) x 1 | Séparation hommes / femmes A proximité des attentes
1332802 | GM3/2/HCG/1.011 | GM3 | GM3/2/HCG/1.011 | HC Gériatrie | H | Chambres simples | 17 | 0 | 1.2 |  | R1 | 56-RS20 | 57-EY13.1 | 54-PM41 | C | TRUE | 1.5 | 0 | FALSE | FALSE | FALSE | True | True |  |  | 51-PM14 Tête de lit | 1.6 | HEB.01.4 | Chambre simple | 01.0002 - Gaine tête de lit type chambre simple x 1 02.0018 - Doubles rails muraux x 1 03.0002 - Télévision x 1 04.0001 - Adaptable x 1 04.0002 - Lit médical x 1 04.0003 - Chaise x 1 04.0004 - Fauteuil repose pieds x 1 04.0006 - Chevet x 1 04.0013 - Placard chambre x 1 01.0019 - Distributeur SHA x 1 04.0037 - Table x 1 03.0026 - PCN à hauteur x 1 04.0005 - Pied à sérum x 1 | Avec douche, lavabo et WC
1332803 | GM3/2/HCG/1.012 | GM3 | GM3/2/HCG/1.012 | HC Gériatrie | H | Chambres simples | 17 | 0 | 1.2 |  | R1 | 56-RS20 | 57-EY13.1 | 54-PM41 | C | TRUE | 1.5 | 0 | FALSE | FALSE | FALSE | True | True |  |  | 51-PM14 Tête de lit | 1.6 | HEB.01.4 | Chambre simple | 01.0002 - Gaine tête de lit type chambre simple x 1 02.0018 - Doubles rails muraux x 1 03.0002 - Télévision x 1 04.0001 - Adaptable x 1 04.0002 - Lit médical x 1 04.0003 - Chaise x 1 04.0004 - Fauteuil repose pieds x 1 04.0006 - Chevet x 1 04.0013 - Placard chambre x 1 01.0019 - Distributeur SHA x 1 04.0037 - Table x 1 03.0026 - PCN à hauteur x 1 04.0005 - Pied à sérum x 1 | Avec douche, lavabo et WC
1332804 | GM3/2/HCG/1.013 | GM3 | GM3/2/HCG/1.013 | HC Gériatrie | H | Chambres simples | 17 | 0 | 1.2 |  | R1 | 56-RS20 | 57-EY13.1 | 54-PM41 | C | TRUE | 1.5 | 0 | FALSE | FALSE | FALSE | True | True |  |  | 51-PM14 Tête de lit | 1.6 | HEB.01.4 | Chambre simple | 01.0002 - Gaine tête de lit type chambre simple x 1 02.0018 - Doubles rails muraux x 1 03.0002 - Télévision x 1 04.0001 - Adaptable x 1 04.0002 - Lit médical x 1 04.0003 - Chaise x 1 04.0004 - Fauteuil repose pieds x 1 04.0006 - Chevet x 1 04.0013 - Placard chambre x 1 01.0019 - Distributeur SHA x 1 04.0037 - Table x 1 03.0026 - PCN à hauteur x 1 04.0005 - Pied à sérum x 1 | Avec douche, lavabo et WC
1332805 | GM3/2/HCG/1.014 | GM3 | GM3/2/HCG/1.014 | HC Gériatrie | H | Chambres simples | 17 | 0 | 1.2 |  | R1 | 56-RS20 | 57-EY13.1 | 54-PM41 | C | TRUE | 1.5 | 0 | FALSE | FALSE | FALSE | True | True |  |  | 51-PM14 Tête de lit | 1.6 | HEB.01.4 | Chambre simple | 01.0002 - Gaine tête de lit type chambre simple x 1 02.0018 - Doubles rails muraux x 1 03.0002 - Télévision x 1 04.0001 - Adaptable x 1 04.0002 - Lit médical x 1 04.0003 - Chaise x 1 04.0004 - Fauteuil repose pieds x 1 04.0006 - Chevet x 1 04.0013 - Placard chambre x 1 01.0019 - Distributeur SHA x 1 04.0037 - Table x 1 03.0026 - PCN à hauteur x 1 04.0005 - Pied à sérum x 1 | Avec douche, lavabo et WC
1332806 | GM3/2/HCG/1.015 | GM3 | GM3/2/HCG/1.015 | HC Gériatrie | H | Chambres simples | 17 | 0 | 1.2 |  | R1 | 56-RS20 | 57-EY13.1 | 54-PM41 | C | TRUE | 1.5 | 0 | FALSE | FALSE | FALSE | True | True |  |  | 51-PM14 Tête de lit | 1.6 | HEB.01.4 | Chambre simple | 01.0002 - Gaine tête de lit type chambre simple x 1 02.0018 - Doubles rails muraux x 1 03.0002 - Télévision x 1 04.0001 - Adaptable x 1 04.0002 - Lit médical x 1 04.0003 - Chaise x 1 04.0004 - Fauteuil repose pieds x 1 04.0006 - Chevet x 1 04.0013 - Placard chambre x 1 01.0019 - Distributeur SHA x 1 04.0037 - Table x 1 03.0026 - PCN à hauteur x 1 04.0005 - Pied à sérum x 1 | Avec douche, lavabo et WC
1332807 | GM3/2/HCG/1.016 | GM3 | GM3/2/HCG/1.016 | HC Gériatrie | H | Chambres simples | 17 | 0 | 1.2 |  | R1 | 56-RS20 | 57-EY13.1 | 54-PM41 | C | TRUE | 1.5 | 0 | FALSE | FALSE | FALSE | True | True |  |  | 51-PM14 Tête de lit | 1.6 | HEB.01.4 | Chambre simple | 01.0002 - Gaine tête de lit type chambre simple x 1 02.0018 - Doubles rails muraux x 1 03.0002 - Télévision x 1 04.0001 - Adaptable x 1 04.0002 - Lit médical x 1 04.0003 - Chaise x 1 04.0004 - Fauteuil repose pieds x 1 04.0006 - Chevet x 1 04.0013 - Placard chambre x 1 01.0019 - Distributeur SHA x 1 04.0037 - Table x 1 03.0026 - PCN à hauteur x 1 04.0005 - Pied à sérum x 1 | Avec douche, lavabo et WC
1332808 | GM3/2/HCG/1.017 | GM3 | GM3/2/HCG/1.017 | HC Gériatrie | H | Chambres simples | 17 | 0 | 1.2 |  | R1 | 56-RS20 | 57-EY13.1 | 54-PM41 | C | TRUE | 1.5 | 0 | FALSE | FALSE | FALSE | True | True |  |  | 51-PM14 Tête de lit | 1.6 | HEB.01.4 | Chambre simple | 01.0002 - Gaine tête de lit type chambre simple x 1 02.0018 - Doubles rails muraux x 1 03.0002 - Télévision x 1 04.0001 - Adaptable x 1 04.0002 - Lit médical x 1 04.0003 - Chaise x 1 04.0004 - Fauteuil repose pieds x 1 04.0006 - Chevet x 1 04.0013 - Placard chambre x 1 01.0019 - Distributeur SHA x 1 04.0037 - Table x 1 03.0026 - PCN à hauteur x 1 04.0005 - Pied à sérum x 1 | Avec douche, lavabo et WC
1332809 | GM3/2/HCG/1.018 | GM3 | GM3/2/HCG/1.018 | HC Gériatrie | H | Chambres simples | 17 | 0 | 1.2 |  | R1 | 56-RS20 | 57-EY13.1 | 54-PM41 | C | TRUE | 1.5 | 0 | FALSE | FALSE | FALSE | True | True |  |  | 51-PM14 Tête de lit | 1.6 | HEB.01.4 | Chambre simple | 01.0002 - Gaine tête de lit type chambre simple x 1 02.0018 - Doubles rails muraux x 1 03.0002 - Télévision x 1 04.0001 - Adaptable x 1 04.0002 - Lit médical x 1 04.0003 - Chaise x 1 04.0004 - Fauteuil repose pieds x 1 04.0006 - Chevet x 1 04.0013 - Placard chambre x 1 01.0019 - Distributeur SHA x 1 04.0037 - Table x 1 03.0026 - PCN à hauteur x 1 04.0005 - Pied à sérum x 1 | Avec douche, lavabo et WC
1332810 | GM3/2/HCG/1.019 | GM3 | GM3/2/HCG/1.019 | HC Gériatrie | H | Chambres doubles | 24 | 0 | 1.2 |  | R1 | 56-RS20 | 57-EY13.1 | 54-PM41 | C | TRUE | 1.5 | 0 | FALSE | FALSE | FALSE | True | True |  |  | 51-PM14 Tête de lit | 1.6 | HEB.02.1 | Chambre double | 01.0003 - Gaine tête de lit type chambre double x 1 02.0018 - Doubles rails muraux x 2 01.0082 - Paravent x 1 03.0034 - Télévision pour chambre double x 2 04.0005 - Pied à serum roulant x 2 04.0001 - Adaptable x 2 04.0002 - Lit médical x 2 04.0003 - Chaise x 2 04.0004 - Fauteuil repose pieds x 1 04.0006 - Chevet x 2 04.0013 - Placard chambre x 2 04.0037 - Table x 1 03.0026 - PCN à hauteur x 2 03.0028 - Prise jack x 4 01.0019 - Distributeur SHA x 1 | Avec douche, lavabo et WC
1332811 | GM3/2/HCG/1.020 | GM3 | GM3/2/HCG/1.020 | HC Gériatrie | H | Chambres doubles | 24 | 0 | 1.2 |  | R1 | 56-RS20 | 57-EY13.1 | 54-PM41 | C | TRUE | 1.5 | 0 | FALSE | FALSE | FALSE | True | True |  |  | 51-PM14 Tête de lit | 1.6 | HEB.02.1 | Chambre double | 01.0003 - Gaine tête de lit type chambre double x 1 02.0018 - Doubles rails muraux x 2 01.0082 - Paravent x 1 03.0034 - Télévision pour chambre double x 2 04.0005 - Pied à serum roulant x 2 04.0001 - Adaptable x 2 04.0002 - Lit médical x 2 04.0003 - Chaise x 2 04.0004 - Fauteuil repose pieds x 1 04.0006 - Chevet x 2 04.0013 - Placard chambre x 2 04.0037 - Table x 1 03.0026 - PCN à hauteur x 2 03.0028 - Prise jack x 4 01.0019 - Distributeur SHA x 1 | Avec douche, lavabo et WC
1332812 | GM3/2/HCG/1.021 | GM3 | GM3/2/HCG/1.021 | HC Gériatrie | H | Chambre Doublable PMR | 24 | 2,7 | 1.2 |  | R1 | 56-RS20 | 57-EY13.1 | 54-PM41 | C | TRUE | 1.5 | 0 | FALSE | FALSE | FALSE | True | True |  | Chambre modulable permettant d'accueillir un lit supplémentaire. | 51-PM14 Tête de lit | 1.6 | HEB.03.1 | Chambre doublable PMR | 01.0003 - Gaine tête de lit type chambre double x 1 02.0018 - Doubles rails muraux x 2 01.0082 - Paravent x 1 03.0034 - Télévision pour chambre double x 2 04.0005 - Pied à serum roulant x 2 04.0001 - Adaptable x 2 04.0002 - Lit médical x 2 04.0003 - Chaise x 2 04.0004 - Fauteuil repose pieds x 1 04.0006 - Chevet x 2 04.0013 - Placard chambre x 2 04.0037 - Table x 1 03.0026 - PCN à hauteur x 2 03.0028 - Prise jack x 4 01.0019 - Distributeur SHA x 1 | Avec douche, lavabo et WC Possibilité d'installer 2 chambres adaptées avec mobiliers pour personnes obèses
1332813 | GM3/2/HCG/1.022 | GM3 | GM3/2/HCG/1.022 | HC Gériatrie | H | Chambre Doublable | 24 | 2,7 | 1.2 |  | R1 | 56-RS20 | 57-EY13.1 | 54-PM41 | C | TRUE | 1.5 | 0 | FALSE | FALSE | FALSE | True | True |  | Chambre modulable permettant d'accueillir un lit supplémentaire. | 51-PM14 Tête de lit | 1.6 | HEB.03.1 | Chambre doublable | 01.0003 - Gaine tête de lit type chambre double x 1 02.0018 - Doubles rails muraux x 2 01.0082 - Paravent x 1 03.0034 - Télévision pour chambre double x 2 04.0005 - Pied à serum roulant x 2 04.0001 - Adaptable x 2 04.0002 - Lit médical x 2 04.0003 - Chaise x 2 04.0004 - Fauteuil repose pieds x 1 04.0006 - Chevet x 2 04.0013 - Placard chambre x 2 04.0037 - Table x 1 03.0026 - PCN à hauteur x 2 03.0028 - Prise jack x 4 01.0019 - Distributeur SHA x 1 | Avec douche, lavabo et WC Possibilité d'installer 2 chambres adaptées avec mobiliers pour personnes obèses
1332814 | GM3/2/HCG/1.023 | GM3 | GM3/2/HCG/1.023 | HC Gériatrie | H | Chambre Doublable | 24 | 2,7 | 1.2 |  | R1 | 56-RS20 | 57-EY13.1 | 54-PM41 | C | TRUE | 1.5 | 0 | FALSE | FALSE | FALSE | True | True |  | Chambre modulable permettant d'accueillir un lit supplémentaire. | 51-PM14 Tête de lit | 1.6 | HEB.03.1 | Chambre doublable | 01.0003 - Gaine tête de lit type chambre double x 1 02.0018 - Doubles rails muraux x 2 01.0082 - Paravent x 1 03.0034 - Télévision pour chambre double x 2 04.0005 - Pied à serum roulant x 2 04.0001 - Adaptable x 2 04.0002 - Lit médical x 2 04.0003 - Chaise x 2 04.0004 - Fauteuil repose pieds x 1 04.0006 - Chevet x 2 04.0013 - Placard chambre x 2 04.0037 - Table x 1 03.0026 - PCN à hauteur x 2 03.0028 - Prise jack x 4 01.0019 - Distributeur SHA x 1 | Avec douche, lavabo et WC Possibilité d'installer 2 chambres adaptées avec mobiliers pour personnes obèses
1332815 | GM3/2/HCG/1.024 | GM3 | GM3/2/HCG/1.024 | HC Gériatrie | H | Chambre Doublable | 24 | 2,7 | 1.2 |  | R1 | 56-RS20 | 57-EY13.1 | 54-PM41 | C | TRUE | 1.5 | 0 | FALSE | FALSE | FALSE | True | True |  | Chambre modulable permettant d'accueillir un lit supplémentaire. | 51-PM14 Tête de lit | 1.6 | HEB.03.1 | Chambre doublable | 01.0003 - Gaine tête de lit type chambre double x 1 02.0018 - Doubles rails muraux x 2 01.0082 - Paravent x 1 03.0034 - Télévision pour chambre double x 2 04.0005 - Pied à serum roulant x 2 04.0001 - Adaptable x 2 04.0002 - Lit médical x 2 04.0003 - Chaise x 2 04.0004 - Fauteuil repose pieds x 1 04.0006 - Chevet x 2 04.0013 - Placard chambre x 2 04.0037 - Table x 1 03.0026 - PCN à hauteur x 2 03.0028 - Prise jack x 4 01.0019 - Distributeur SHA x 1 | Avec douche, lavabo et WC Possibilité d'installer 2 chambres adaptées avec mobiliers pour personnes obèses
1332816 | GM3/2/HCG/1.025 | GM3 | GM3/2/HCG/1.025 | HC Gériatrie | H | Chambre Doublable | 24 | 2,7 | 1.2 |  | R1 | 56-RS20 | 57-EY13.1 | 54-PM41 | C | TRUE | 1.5 | 0 | FALSE | FALSE | FALSE | True | True |  | Chambre modulable permettant d'accueillir un lit supplémentaire. | 51-PM14 Tête de lit | 1.6 | HEB.03.1 | Chambre doublable | 01.0003 - Gaine tête de lit type chambre double x 1 02.0018 - Doubles rails muraux x 2 01.0082 - Paravent x 1 03.0034 - Télévision pour chambre double x 2 04.0005 - Pied à serum roulant x 2 04.0001 - Adaptable x 2 04.0002 - Lit médical x 2 04.0003 - Chaise x 2 04.0004 - Fauteuil repose pieds x 1 04.0006 - Chevet x 2 04.0013 - Placard chambre x 2 04.0037 - Table x 1 03.0026 - PCN à hauteur x 2 03.0028 - Prise jack x 4 01.0019 - Distributeur SHA x 1 | Avec douche, lavabo et WC Possibilité d'installer 2 chambres adaptées avec mobiliers pour personnes obèses
1332817 | GM3/2/HCG/1.026 | GM3 | GM3/2/HCG/1.026 | HC Gériatrie | H | Chambre Doublable | 24 | 2,7 | 1.2 |  | R1 | 56-RS20 | 57-EY13.1 | 54-PM41 | C | TRUE | 1.5 | 0 | FALSE | FALSE | FALSE | True | True |  | Chambre modulable permettant d'accueillir un lit supplémentaire. | 51-PM14 Tête de lit | 1.6 | HEB.03.1 | Chambre doublable | 01.0003 - Gaine tête de lit type chambre double x 1 02.0018 - Doubles rails muraux x 2 01.0082 - Paravent x 1 03.0034 - Télévision pour chambre double x 2 04.0005 - Pied à serum roulant x 2 04.0001 - Adaptable x 2 04.0002 - Lit médical x 2 04.0003 - Chaise x 2 04.0004 - Fauteuil repose pieds x 1 04.0006 - Chevet x 2 04.0013 - Placard chambre x 2 04.0037 - Table x 1 03.0026 - PCN à hauteur x 2 03.0028 - Prise jack x 4 01.0019 - Distributeur SHA x 1 | Avec douche, lavabo et WC Possibilité d'installer 2 chambres adaptées avec mobiliers pour personnes obèses
1332818 | GM3/2/HCG/1.027 | GM3 | GM3/2/HCG/1.027 | HC Gériatrie | H | Chambre Doublable | 24 | 2,7 | 1.2 |  | R1 | 56-RS20 | 57-EY13.1 | 54-PM41 | C | TRUE | 1.5 | 0 | FALSE | FALSE | FALSE | True | True |  | Chambre modulable permettant d'accueillir un lit supplémentaire. | 51-PM14 Tête de lit | 1.6 | HEB.03.2 | Chambre doublable Avec Rail | 01.0003 - Gaine tête de lit type chambre double x 1 02.0018 - Doubles rails muraux x 2 01.0044 - Rail lève-malade x 1 01.0082 - Paravent x 1 03.0034 - Télévision pour chambre double x 2 04.0005 - Pied à serum roulant x 2 04.0001 - Adaptable x 2 04.0002 - Lit médical x 2 04.0003 - Chaise x 2 04.0004 - Fauteuil repose pieds x 1 04.0006 - Chevet x 2 04.0013 - Placard chambre x 2 04.0037 - Table x 1 03.0026 - PCN à hauteur x 2 03.0028 - Prise jack x 4 01.0019 - Distributeur SHA x 1 | Avec douche, lavabo et WC Possibilité d'installer 2 chambres adaptées avec mobiliers pour personnes obèses
1332819 | GM3/2/HCG/1.028 | GM3 | GM3/2/HCG/1.028 | HC Gériatrie | H | Chambre Doublable | 24 | 2,7 | 1.2 |  | R1 | 56-RS20 | 57-EY13.1 | 54-PM41 | C | TRUE | 1.5 | 0 | FALSE | FALSE | FALSE | True | True |  | Chambre modulable permettant d'accueillir un lit supplémentaire. | 51-PM14 Tête de lit | 1.6 | HEB.03.2 | Chambre doublable Avec Rail | 01.0003 - Gaine tête de lit type chambre double x 1 02.0018 - Doubles rails muraux x 2 01.0044 - Rail lève-malade x 1 01.0082 - Paravent x 1 03.0034 - Télévision pour chambre double x 2 04.0005 - Pied à serum roulant x 2 04.0001 - Adaptable x 2 04.0002 - Lit médical x 2 04.0003 - Chaise x 2 04.0004 - Fauteuil repose pieds x 1 04.0006 - Chevet x 2 04.0013 - Placard chambre x 2 04.0037 - Table x 1 03.0026 - PCN à hauteur x 2 03.0028 - Prise jack x 4 01.0019 - Distributeur SHA x 1 | Avec douche, lavabo et WC Possibilité d'installer 2 chambres adaptées avec mobiliers pour personnes obèses
1332820 | GM3/2/HCG/1.029 | GM3 | GM3/2/HCG/1.029 | HC Gériatrie | H | Local AS + Lave-bassins | 10 | 0 | 0.9 |  | R1 | 56-RS21 | 57-EY13.1 | 54-PS10 | D | FALSE | 0 | 0 | FALSE | FALSE | TRUE | False | False |  |  |  | 0 | HEB.04 | Local AS + lave-bassins | 01.0006 - Lave bassins x 1 02.0044 - Etagère porte bassin x 1 05.0012 - Paillasse humide double bacs x 1 01.0019 - Distributeur SHA x 1 01.0054 - Distributeur savon x 1 01.0053 - Distributeur essuie main x 1 | 1 local de 10m² paillasse double bacs + bac sur pied profond + lave bassins qui dessert la 1/2 des chambres
1332821 | GM3/2/HCG/1.030 | GM3 | GM3/2/HCG/1.030 | HC Gériatrie | H | Lave-bassins | 6 | 0 | 0.9 |  | R1 | 56-RS21 | 57-EY13.1 | 54-PS10 | D | FALSE | 0 | 0 | FALSE | FALSE | FALSE | False | False |  |  |  | 0 | ACC.38 | Local lave-bassin | 01.0006 - Lave bassins x 1 02.0044 - Etagère porte-bassin x 1 05.0012 - Paillasse humide deux bacs x 1 01.0019 - Distributeur SHAx 1 01.0054 - Distributeur savon x 1 01.0053 - Distributeur essuie main x 1 | A localiser proximité des chambres lave bassin qui dessert la 1/2 des chambres + dépose sale, paillasse sèche, stockage bassin, lave-mains
1332822 | GM3/2/HCG/1.031 | GM3 | GM3/2/HCG/1.031 | HC Gériatrie | H | Bureau IDE | 12 | 0 | 0.9 |  | R1 | 56-RS20 | 57-EY13.1 | 54-PS11 | C | FALSE | 0 | 0 | FALSE | FALSE | TRUE | True | False |  |  |  | 0 | HEB.10.3 | Bureau IDE | 03.0001 - Poste de travail standard x 3 04.0021 - Bureau (petit modèle) x 3 04.0026 – Fauteuil de bureau à roulette x 3 03.0016 - PCN x 6 01.0019 - Distributeur SHA x 1 03.0022 - Boitier appel sonnette x 1 01.0040 - Gare pneumatique x 1
1332823 | GM3/2/HCG/1.032 | GM3 | GM3/2/HCG/1.032 | HC Gériatrie | H | Bureau médical | 12 | 2,7 | 0.9 |  |  | 56-RS20 | 57-EY13.1 | 54-PS11 | C | FALSE | 0 | 0 | FALSE | FALSE | TRUE | False | True |  |  |  | 0 | ACC.23 | Bureau 1 poste | 03.0001 - Poste de travail standard x 1 04.0021 - Bureau (petit modèle) x 1 04.0026 – Fauteuil de bureau à roulette x 1 04. 0003 - Chaise visiteur x 2 01.0019 - Distributeur SHA x 1
1332824 | GM3/2/HCG/1.033 | GM3 | GM3/2/HCG/1.033 | HC Gériatrie | H | Préparation des soins | 18 | 0 | 0.9 | LRM | R1 | 56-RS20 | 57-EY13.1 | 54-PS10 | C | FALSE | 0 | 0 | FALSE | FALSE | FALSE | False | False |  |  |  | 0 | SOI.03.9 | Préparation des soins | 03.0001 - Poste de travail standard x 2 05.0014 - Paillasse sèche x 1 04.0076 - Meuble à tiroir sous paillasse x 2 01.0019 - Distributeur SHA x 1 03.0023 - Lecteur de badge x 1 02.0036 - Chariot urgence x 1 01.0053 - Distributeur essuie main x 1 05.0034 - Poste de lavage de main x 1 01.0054 - Distributeur de savon x 1 02.0045 - Rail vertical x 1 03.0026 - PCN à hauteur x 21 03.0014 - Prise RJ45 x 2 03.0022 - Boitier appel sonnette x 1 | Communiquant avec Bureau IDE (sans porte) Accessible par circulation
1332825 | GM3/2/HCG/1.034 | GM3 | GM3/2/HCG/1.034 | HC Gériatrie | H | Zone de retour des soins | 8 | 0 | 1.2 |  | R1 | 56-RS20 | 57-EY13.1 | 54-PS10 | D | FALSE | 0 | 0 | FALSE | FALSE | FALSE | False | False |  |  |  | 0 | SOI.04.8 | Zone de retour des soins | 05.0012 - Paillasse humide double bacs x 1 01.0019 - Distributeur SHA x 1 01.0054 - Distributeur savon x 1 01.0053 - Distributeur essuie main x 1 01.0035 - Machine à laver les sanglesx 1 02.0030 - Echelle de séchage x 1 03.0016 - PCN x 3 | A proximité de la préparation des soins Paillasse Évier
1332826 | GM3/2/HCG/1.035 | GM3 | GM3/2/HCG/1.035 | HC Gériatrie | H | Local Pharmacie | 20 | 0 | 1.3 | LRM | R1 | 56-RS20 | 57-EY13.1 | 54-PS10 | C | TRUE | 1.3 | 0 | FALSE | TRUE | FALSE | False | False |  |  | 51-PM11 En Périphérie | 1.3 | SOI.05.11 | Local pharmacie | 04.0018 - Plein-vide / Armoires et rayonnages x 2 02.0046 - Armoire ventilée x 1 01.0051 - Congélateur avec vigitemp x 1 03.0023 - Lecteur de badge x 1 01.0019 - Distributeur SHA x 1 04.0064 - Armoire pharmacie sécurisée x 1 01.0076 - Glace x 1 01.0050 - Réfrigirateur avec vigitemp x 1 | Armoires et rayonnages plein-vide Médicaments, CAMS Accessible depuis la circulation et la préparation des soins
1332827 | GM3/2/HCG/1.036 | GM3 | GM3/2/HCG/1.036 | HC Gériatrie | H | Bureau internes | 20 | 0 | 0.9 |  | R1 | 56-RS20 | 57-EY13.1 | 54-PS11 | C | FALSE | 0 | 0 | FALSE | FALSE | FALSE | False | True |  | laisser un pan de mur sans plan de travail pour positionner du rangement (armoire, meubles bas etc.) |  | 0 | SOI.15.2 | Bureau internes/externes | 01.0030 - Plan de travail X 2 03.0001 - Poste de travail standard x 10 04.0026 - Fauteuil de bureau à roulettes x 10 02.0008 - Poubelle x 1 01.0019 - Distributeur SHA x 1 | 10 postes de travail
1332828 | GM3/2/HCG/1.037 | GM3 | GM3/2/HCG/1.037 | HC Gériatrie | H | Bureau externes | 15 | 2,7 | 0.9 |  |  | 56-RS20 | 57-EY13.1 | 54-PS11 | C | FALSE | 0 | 0 | FALSE | FALSE | TRUE | False | True |  |  |  | 0 | ACC.23 | Bureau 1 poste | 03.0001 - Poste de travail standard x 1 04.0021 - Bureau (petit modèle) x 1 04.0026 – Fauteuil de bureau à roulette x 1 04. 0003 - Chaise visiteur x 2 01.0019 - Distributeur SHA x 1
1332829 | GM3/2/HCG/1.038 | GM3 | GM3/2/HCG/1.038 | HC Gériatrie | H | Bureau cadre | 12 | 2,7 | 0.9 |  |  | 56-RS20 | 57-EY13.1 | 54-PS11 | C | FALSE | 0 | 0 | FALSE | FALSE | TRUE | False | True |  |  |  | 0 | ACC.23 | Bureau 1 poste | 03.0001 - Poste de travail standard x 1 04.0021 - Bureau (petit modèle) x 1 04.0026 – Fauteuil de bureau à roulette x 1 04. 0003 - Chaise visiteur x 2 01.0019 - Distributeur SHA x 1 | 1 poste de travail
1332830 | GM3/2/HCG/1.039 | GM3 | GM3/2/HCG/1.039 | HC Gériatrie | H | Salle de détente | 15 | 0 | 0.9 |  |  | 56-RS20 | 57-EY13.1 | 54-PS10 | C | FALSE | 0 | 0 | FALSE | FALSE | FALSE | False | False |  |  |  | 0 | ACC.31 | Local détente | 01.0019 - Distributeurs SHA x 1 01.0053 - Distributeur Essui main x 1 01.0054 - Distributeur savon x 1 01.0026 - Four micro-onde x 1 01.0029 - Réfrigérateur x 1 01.0031 - Cafetière x 1 01.0032 - Bouilloire électrique x 1 04.0003 - Chaise x 6 04.0032 - Table x 1 05.0021 - Evier un bac sur meuble x 1 01.0090 - Plan de travail cuisine x 1 04.0023 - Meuble haut x 4 03.0026 - PCN à hauteur x 3
1332831 | GM3/2/HCG/1.040 | GM3 | GM3/2/HCG/1.040 | HC Gériatrie | S | Sanit. Pers. | 2 | 0 | 0.9 |  |  | 56-RS20 | 57-EY13.1 | 54-PS10 | D | FALSE | 0 | 0 | FALSE | FALSE | FALSE | False | False |  |  |  | 0 | ACC.08 | Sanitaires du personnel | 05.0001 - WC x 1 05.0003 - Lavabo EF+ECS x 1 01.0055 - Distributeur papier toilette x 1 01.0054 - Distributeur savon x 1 01.0016 - Tablette (SDB) x 1 01.0055 - Miroir x 1 01.0053 - Distributeur essuie main x 1 01.0020 - Poubelle (SDB) x 1 | Séparation hommes / femmes
1332832 | GM3/2/HCG/1.041 | GM3 | GM3/2/HCG/1.041 | HC Gériatrie | S | Sanit. Pers. | 2 | 0 | 0.9 |  |  | 56-RS20 | 57-EY13.1 | 54-PS10 | D | FALSE | 0 | 0 | FALSE | FALSE | FALSE | False | False |  |  |  | 0 | ACC.08 | Sanitaires du personnel | 05.0001 - WC x 1 05.0003 - Lavabo EF+ECS x 1 01.0055 - Distributeur papier toilette x 1 01.0054 - Distributeur savon x 1 01.0016 - Tablette (SDB) x 1 01.0055 - Miroir x 1 01.0053 - Distributeur essuie main x 1 01.0020 - Poubelle (SDB) x 1 | Séparation hommes / femmes
1332833 | GM3/2/HCG/1.042 | GM3 | GM3/2/HCG/1.042 | HC Gériatrie | H | Local ménage | 12 | 0 | 1.2 | LRM |  | 56-RS21 | 57-EY10 | 57-EY10.1 | D | FALSE | 0 | 0 | FALSE | FALSE | TRUE | False | False |  | 2 chariots + autolaveuse |  | 0 | LOG.05.1 | Local ménage | 01.0037 - chariot de ménage x 2 01.0038 - Equipements pour autolaveuse x 1 05.0012 - Paillasse humide double bacs x 1 05.0018 - Vidoir x 1 01.0054 - Distributeur savon x 1 01.0053 - Distributeur Essuie mains x 1 04.0016 - Armoire x 1 01.0019 - Distributeur SHA x 1 | 2 chariots + autolaveuse Equipé d'une paillasse double bacs et vidoir Paillasse
1332834 | GM3/2/HCG/1.043 | GM3 | GM3/2/HCG/1.043 | HC Gériatrie | H | Office alimentaire | 20 | 0 | 1.2 | LRM | R1 | 56-RS20 | 57-EY13.1 | 54-PS10 | C | TRUE | 1.3 | 0 | FALSE | FALSE | FALSE | False | False |  |  | 51-PM12 En Périphérie | 1.3 | LOG.08.5 | Office alimentaire | 01.0007 - Fontaine à eau x 1 01.0023 - Lave vaisselle x 1 01.0024 - Chauffe eau x 1 01.0025 - Chauffe brique x 1 01.0026 - Four micro-onde x 2 01.0027 - Armoire frigorifique 400L x 1 01.0028 - Borne de branchement pour chariot repas x 2 05.0012 - Paillasse humide double bacs x 1 05.0014 - Paillasse sèche x 1 01.0019 - Distributeur SHA x 1 01.0053 - Distributeur essuie main x 1 01.0054 - Distributeur Savon x 1 04.0023 - Meuble haut x 3 04.0067 - Armoire basse sous paillasse x 2
1332835 | GM3/2/HCG/1.044 | HORS PROJET | GM3/2/HCG/1.044 | HC Gériatrie | H | Stockage linge sale et déchets | 0 | 0 | 1.1 |  |  | 0 | 57-EY00 | 0 |  | FALSE | 1.3 | 0 | FALSE | FALSE | FALSE | False | False |  |  |  | 0
1332836 | GM3/2/HCG/1.045 | GM3 | GM3/2/HCG/1.045 | HC Gériatrie | H | Linge propre | 12 | 0 | 1.1 | LRM | R1 | 56-RS20 | 57-EY13.1 | 54-PS10 | D | TRUE | 1.3 | 0 | FALSE | FALSE | TRUE | False | False |  |  | 51-PM11 En Périphérie | 1.3 | LOG.03.3 | Linge propre | 03.0035- RJ45 à hauteur x 1 03.0026 - PCN à hauteur x 1 04.0043 - Armoire linge propre x 4 01.0019 - Distributeur SHA x 1 | 4 armoires (dim : 63x123x153) ne doit pas être trop éloigné des chambres car rangement chariots AS Stocks couvertures oreillers… par service
1332837 | GM3/2/HCG/1.046 | GM3 | GM3/2/HCG/1.046 | HC Gériatrie | H | Stockage matériel | 30 | 0 | 1.2 | LRM |  | 56-RS20 | 57-EY10 | 57-EY10.1 | D | TRUE | 1.3 | 0 | TRUE | FALSE | FALSE | False | False |  |  | 51-PM12 En Périphérie | 1.3 | ACC.15.21 | Stockage | 01.0019 - Distributeur SHA x 2 03.0035 - RJ45 à hauteur x 1 03.0026 - PCN à hauteur x 1 | ECG, chariot urgence fauteuils roulant Pas de mélange possible des équipements des services
1332838 | GM3/2/HCG/1.047 | GM3 | GM3/2/HCG/1.047 | HC Gériatrie | H | Espace tampon logistique | 30 | 0 | 1.4 | LRM | R1 | 56-RS20 | 57-EY13.1 | 54-PS10 | C | TRUE | 1.3 | 0 | TRUE | FALSE | FALSE | False | False |  |  | 51-PM12 En Périphérie | 1.3 | LOG.02 | Espace tampon logistique |  | Positionner à proximité du stockage déchets Circulation logistique à proximité du MC - taille adaptée au containers
1332839 | GM3/2/HCG/1.048 | GM3 | GM3/2/HCG/1.048 | HC Gériatrie | H | Stockage CAL ou divers | 15 | 0 | 1.2 | LRM |  | 56-RS20 | 57-EY10 | 57-EY10.1 | D | TRUE | 1.3 | 0 | TRUE | FALSE | FALSE | False | False |  |  | 51-PM12 En Périphérie | 1.3 | ACC.15.6 | Stockage | 03.0026 - PCN à hauteur x 1 03.0035 - RJ45 à hauteur x 1 01.0019 - Distributeur SHA x 1 | 5 fauteuils roulants, matelas anti-escarres sur support lit, chariots, matériel informatique
1332840 | GM3/2/HCG/1.049 | GM3 | GM3/2/HCG/1.049 | HC Gériatrie | S | Sanit. Ch. | 0 | 0 | 0.9 |  | R1 | 56-RS22 | 56-RM22 | 54-PS21 | C | FALSE | 0 | 0 | FALSE | FALSE | FALSE | False | False | Sanitaire inclus dans les chambres d'hospitalisation complète |  |  | 0 | HEB.15.14 | Sanitaires de chambre (Douche, lavabo et WC) | 01.0015 - Patère (salle de bain) x 1 01.0016 - Tablette (salle de bain) x 1 01.0018 - Miroir (salle de bain) x 1 01.0055 - Distributeurs papier toilette x 1 01.0054 - Distributeurs savon x 1 01.0053 - Distributeur Essuie main x 1 01.0020 - Poubelle (salle de bain) x 1 01.0029 - Barre d'appui coudée x 1 05.0001 - WC x 1 05.0006 - Douche (chambre) x 1 05.0028 - Siège douche x 1 05.0007 - Plan vasque x 1 03.0026 - PCN à hauteur x 1 01.0072 - Porte bassin urinal x 1
1332841 | GM3/2/HCG/1.050 | GM3 | GM3/2/HCG/1.050 | HC Gériatrie | S | Sanit. Ch. | 0 | 0 | 0.9 |  | R1 | 56-RS22 | 56-RM22 | 54-PS21 | C | FALSE | 0 | 0 | FALSE | FALSE | FALSE | False | False | Sanitaire inclus dans les chambres d'hospitalisation complète |  |  | 0 | HEB.15.14 | Sanitaires de chambre (Douche, lavabo et WC) | 01.0015 - Patère (salle de bain) x 1 01.0016 - Tablette (salle de bain) x 1 01.0018 - Miroir (salle de bain) x 1 01.0055 - Distributeurs papier toilette x 1 01.0054 - Distributeurs savon x 1 01.0053 - Distributeur Essuie main x 1 01.0020 - Poubelle (salle de bain) x 1 01.0029 - Barre d'appui coudée x 1 05.0001 - WC x 1 05.0006 - Douche (chambre) x 1 05.0028 - Siège douche x 1 05.0007 - Plan vasque x 1 03.0026 - PCN à hauteur x 1 01.0072 - Porte bassin urinal x 1
1332842 | GM3/2/HCG/1.051 | GM3 | GM3/2/HCG/1.051 | HC Gériatrie | S | Sanit. Ch. | 0 | 0 | 0.9 |  | R1 | 56-RS22 | 56-RM22 | 54-PS21 | C | FALSE | 0 | 0 | FALSE | FALSE | FALSE | False | False | Sanitaire inclus dans les chambres d'hospitalisation complète |  |  | 0 | HEB.15.14 | Sanitaires de chambre (Douche, lavabo et WC) | 01.0015 - Patère (salle de bain) x 1 01.0016 - Tablette (salle de bain) x 1 01.0018 - Miroir (salle de bain) x 1 01.0055 - Distributeurs papier toilette x 1 01.0054 - Distributeurs savon x 1 01.0053 - Distributeur Essuie main x 1 01.0020 - Poubelle (salle de bain) x 1 01.0029 - Barre d'appui coudée x 1 05.0001 - WC x 1 05.0006 - Douche (chambre) x 1 05.0028 - Siège douche x 1 05.0007 - Plan vasque x 1 03.0026 - PCN à hauteur x 1 01.0072 - Porte bassin urinal x 1
1332843 | GM3/2/HCG/1.052 | GM3 | GM3/2/HCG/1.052 | HC Gériatrie | S | Sanit. Ch. | 0 | 0 | 0.9 |  | R1 | 56-RS22 | 56-RM22 | 54-PS21 | C | FALSE | 0 | 0 | FALSE | FALSE | FALSE | False | False | Sanitaire inclus dans les chambres d'hospitalisation complète |  |  | 0 | HEB.15.14 | Sanitaires de chambre (Douche, lavabo et WC) | 01.0015 - Patère (salle de bain) x 1 01.0016 - Tablette (salle de bain) x 1 01.0018 - Miroir (salle de bain) x 1 01.0055 - Distributeurs papier toilette x 1 01.0054 - Distributeurs savon x 1 01.0053 - Distributeur Essuie main x 1 01.0020 - Poubelle (salle de bain) x 1 01.0029 - Barre d'appui coudée x 1 05.0001 - WC x 1 05.0006 - Douche (chambre) x 1 05.0028 - Siège douche x 1 05.0007 - Plan vasque x 1 03.0026 - PCN à hauteur x 1 01.0072 - Porte bassin urinal x 1
1332844 | GM3/2/HCG/1.053 | GM3 | GM3/2/HCG/1.053 | HC Gériatrie | S | Sanit. Ch. | 0 | 0 | 0.9 |  | R1 | 56-RS22 | 56-RM22 | 54-PS21 | C | FALSE | 0 | 0 | FALSE | FALSE | FALSE | False | False | Sanitaire inclus dans les chambres d'hospitalisation complète |  |  | 0 | HEB.15.14 | Sanitaires de chambre (Douche, lavabo et WC) | 01.0015 - Patère (salle de bain) x 1 01.0016 - Tablette (salle de bain) x 1 01.0018 - Miroir (salle de bain) x 1 01.0055 - Distributeurs papier toilette x 1 01.0054 - Distributeurs savon x 1 01.0053 - Distributeur Essuie main x 1 01.0020 - Poubelle (salle de bain) x 1 01.0029 - Barre d'appui coudée x 1 05.0001 - WC x 1 05.0006 - Douche (chambre) x 1 05.0028 - Siège douche x 1 05.0007 - Plan vasque x 1 03.0026 - PCN à hauteur x 1 01.0072 - Porte bassin urinal x 1
1332845 | GM3/2/HCG/1.054 | GM3 | GM3/2/HCG/1.054 | HC Gériatrie | S | Sanit. Ch. | 0 | 0 | 0.9 |  | R1 | 56-RS22 | 56-RM22 | 54-PS21 | C | FALSE | 0 | 0 | FALSE | FALSE | FALSE | False | False | Sanitaire inclus dans les chambres d'hospitalisation complète |  |  | 0 | HEB.15.14 | Sanitaires de chambre (Douche, lavabo et WC) | 01.0015 - Patère (salle de bain) x 1 01.0016 - Tablette (salle de bain) x 1 01.0018 - Miroir (salle de bain) x 1 01.0055 - Distributeurs papier toilette x 1 01.0054 - Distributeurs savon x 1 01.0053 - Distributeur Essuie main x 1 01.0020 - Poubelle (salle de bain) x 1 01.0029 - Barre d'appui coudée x 1 05.0001 - WC x 1 05.0006 - Douche (chambre) x 1 05.0028 - Siège douche x 1 05.0007 - Plan vasque x 1 03.0026 - PCN à hauteur x 1 01.0072 - Porte bassin urinal x 1
1332846 | GM3/2/HCG/1.055 | GM3 | GM3/2/HCG/1.055 | HC Gériatrie | S | Sanit. Ch. | 0 | 0 | 0.9 |  | R1 | 56-RS22 | 56-RM22 | 54-PS21 | C | FALSE | 0 | 0 | FALSE | FALSE | FALSE | False | False | Sanitaire inclus dans les chambres d'hospitalisation complète |  |  | 0 | HEB.15.14 | Sanitaires de chambre (Douche, lavabo et WC) | 01.0015 - Patère (salle de bain) x 1 01.0016 - Tablette (salle de bain) x 1 01.0018 - Miroir (salle de bain) x 1 01.0055 - Distributeurs papier toilette x 1 01.0054 - Distributeurs savon x 1 01.0053 - Distributeur Essuie main x 1 01.0020 - Poubelle (salle de bain) x 1 01.0029 - Barre d'appui coudée x 1 05.0001 - WC x 1 05.0006 - Douche (chambre) x 1 05.0028 - Siège douche x 1 05.0007 - Plan vasque x 1 03.0026 - PCN à hauteur x 1 01.0072 - Porte bassin urinal x 1
1332847 | GM3/2/HCG/1.056 | GM3 | GM3/2/HCG/1.056 | HC Gériatrie | S | Sanit. Ch. | 0 | 0 | 0.9 |  | R1 | 56-RS22 | 56-RM22 | 54-PS21 | C | FALSE | 0 | 0 | FALSE | FALSE | FALSE | False | False | Sanitaire inclus dans les chambres d'hospitalisation complète |  |  | 0 | HEB.15.14 | Sanitaires de chambre (Douche, lavabo et WC) | 01.0015 - Patère (salle de bain) x 1 01.0016 - Tablette (salle de bain) x 1 01.0018 - Miroir (salle de bain) x 1 01.0055 - Distributeurs papier toilette x 1 01.0054 - Distributeurs savon x 1 01.0053 - Distributeur Essuie main x 1 01.0020 - Poubelle (salle de bain) x 1 01.0029 - Barre d'appui coudée x 1 05.0001 - WC x 1 05.0006 - Douche (chambre) x 1 05.0028 - Siège douche x 1 05.0007 - Plan vasque x 1 03.0026 - PCN à hauteur x 1 01.0072 - Porte bassin urinal x 1
1332848 | GM3/2/HCG/1.057 | GM3 | GM3/2/HCG/1.057 | HC Gériatrie | S | Sanit. Ch. | 0 | 0 | 0.9 |  | R1 | 56-RS22 | 56-RM22 | 54-PS21 | C | FALSE | 0 | 0 | FALSE | FALSE | FALSE | False | False | Sanitaire inclus dans les chambres d'hospitalisation complète |  |  | 0 | HEB.15.14 | Sanitaires de chambre (Douche, lavabo et WC) | 01.0015 - Patère (salle de bain) x 1 01.0016 - Tablette (salle de bain) x 1 01.0018 - Miroir (salle de bain) x 1 01.0055 - Distributeurs papier toilette x 1 01.0054 - Distributeurs savon x 1 01.0053 - Distributeur Essuie main x 1 01.0020 - Poubelle (salle de bain) x 1 01.0029 - Barre d'appui coudée x 1 05.0001 - WC x 1 05.0006 - Douche (chambre) x 1 05.0028 - Siège douche x 1 05.0007 - Plan vasque x 1 03.0026 - PCN à hauteur x 1 01.0072 - Porte bassin urinal x 1
1332849 | GM3/2/HCG/1.058 | GM3 | GM3/2/HCG/1.058 | HC Gériatrie | S | Sanit. Ch. | 0 | 0 | 0.9 |  | R1 | 56-RS22 | 56-RM22 | 54-PS21 | C | FALSE | 0 | 0 | FALSE | FALSE | FALSE | False | False | Sanitaire inclus dans les chambres d'hospitalisation complète |  |  | 0 | HEB.15.14 | Sanitaires de chambre (Douche, lavabo et WC) | 01.0015 - Patère (salle de bain) x 1 01.0016 - Tablette (salle de bain) x 1 01.0018 - Miroir (salle de bain) x 1 01.0055 - Distributeurs papier toilette x 1 01.0054 - Distributeurs savon x 1 01.0053 - Distributeur Essuie main x 1 01.0020 - Poubelle (salle de bain) x 1 01.0029 - Barre d'appui coudée x 1 05.0001 - WC x 1 05.0006 - Douche (chambre) x 1 05.0028 - Siège douche x 1 05.0007 - Plan vasque x 1 03.0026 - PCN à hauteur x 1 01.0072 - Porte bassin urinal x 1
1332850 | GM3/2/HCG/1.059 | GM3 | GM3/2/HCG/1.059 | HC Gériatrie | S | Sanit. Ch. | 0 | 0 | 0.9 |  | R1 | 56-RS22 | 56-RM22 | 54-PS21 | C | FALSE | 0 | 0 | FALSE | FALSE | FALSE | False | False | Sanitaire inclus dans les chambres d'hospitalisation complète |  |  | 0 | HEB.15.14 | Sanitaires de chambre (Douche, lavabo et WC) | 01.0015 - Patère (salle de bain) x 1 01.0016 - Tablette (salle de bain) x 1 01.0018 - Miroir (salle de bain) x 1 01.0055 - Distributeurs papier toilette x 1 01.0054 - Distributeurs savon x 1 01.0053 - Distributeur Essuie main x 1 01.0020 - Poubelle (salle de bain) x 1 01.0029 - Barre d'appui coudée x 1 05.0001 - WC x 1 05.0006 - Douche (chambre) x 1 05.0028 - Siège douche x 1 05.0007 - Plan vasque x 1 03.0026 - PCN à hauteur x 1 01.0072 - Porte bassin urinal x 1
1332851 | GM3/2/HCG/1.060 | GM3 | GM3/2/HCG/1.060 | HC Gériatrie | S | Sanit. Ch. | 0 | 0 | 0.9 |  | R1 | 56-RS22 | 56-RM22 | 54-PS21 | C | FALSE | 0 | 0 | FALSE | FALSE | FALSE | False | False | Sanitaire inclus dans les chambres d'hospitalisation complète |  |  | 0 | HEB.15.14 | Sanitaires de chambre (Douche, lavabo et WC) | 01.0015 - Patère (salle de bain) x 1 01.0016 - Tablette (salle de bain) x 1 01.0018 - Miroir (salle de bain) x 1 01.0055 - Distributeurs papier toilette x 1 01.0054 - Distributeurs savon x 1 01.0053 - Distributeur Essuie main x 1 01.0020 - Poubelle (salle de bain) x 1 01.0029 - Barre d'appui coudée x 1 05.0001 - WC x 1 05.0006 - Douche (chambre) x 1 05.0028 - Siège douche x 1 05.0007 - Plan vasque x 1 03.0026 - PCN à hauteur x 1 01.0072 - Porte bassin urinal x 1
1332852 | GM3/2/HCG/1.061 | GM3 | GM3/2/HCG/1.061 | HC Gériatrie | S | Sanit. Ch. | 0 | 0 | 0.9 |  | R1 | 56-RS22 | 56-RM22 | 54-PS21 | C | FALSE | 0 | 0 | FALSE | FALSE | FALSE | False | False | Sanitaire inclus dans les chambres d'hospitalisation complète |  |  | 0 | HEB.15.14 | Sanitaires de chambre (Douche, lavabo et WC) | 01.0015 - Patère (salle de bain) x 1 01.0016 - Tablette (salle de bain) x 1 01.0018 - Miroir (salle de bain) x 1 01.0055 - Distributeurs papier toilette x 1 01.0054 - Distributeurs savon x 1 01.0053 - Distributeur Essuie main x 1 01.0020 - Poubelle (salle de bain) x 1 01.0029 - Barre d'appui coudée x 1 05.0001 - WC x 1 05.0006 - Douche (chambre) x 1 05.0028 - Siège douche x 1 05.0007 - Plan vasque x 1 03.0026 - PCN à hauteur x 1 01.0072 - Porte bassin urinal x 1
1332853 | GM3/2/HCG/1.062 | GM3 | GM3/2/HCG/1.062 | HC Gériatrie | S | Sanit. Ch. | 0 | 0 | 0.9 |  | R1 | 56-RS22 | 56-RM22 | 54-PS21 | C | FALSE | 0 | 0 | FALSE | FALSE | FALSE | False | False | Sanitaire inclus dans les chambres d'hospitalisation complète |  |  | 0 | HEB.15.14 | Sanitaires de chambre (Douche, lavabo et WC) | 01.0015 - Patère (salle de bain) x 1 01.0016 - Tablette (salle de bain) x 1 01.0018 - Miroir (salle de bain) x 1 01.0055 - Distributeurs papier toilette x 1 01.0054 - Distributeurs savon x 1 01.0053 - Distributeur Essuie main x 1 01.0020 - Poubelle (salle de bain) x 1 01.0029 - Barre d'appui coudée x 1 05.0001 - WC x 1 05.0006 - Douche (chambre) x 1 05.0028 - Siège douche x 1 05.0007 - Plan vasque x 1 03.0026 - PCN à hauteur x 1 01.0072 - Porte bassin urinal x 1
1332854 | GM3/2/HCG/1.063 | GM3 | GM3/2/HCG/1.063 | HC Gériatrie | S | Sanit. Ch. | 0 | 0 | 0.9 |  | R1 | 56-RS22 | 56-RM22 | 54-PS21 | C | FALSE | 0 | 0 | FALSE | FALSE | FALSE | False | False | Sanitaire inclus dans les chambres d'hospitalisation complète |  |  | 0 | HEB.15.14 | Sanitaires de chambre (Douche, lavabo et WC) | 01.0015 - Patère (salle de bain) x 1 01.0016 - Tablette (salle de bain) x 1 01.0018 - Miroir (salle de bain) x 1 01.0055 - Distributeurs papier toilette x 1 01.0054 - Distributeurs savon x 1 01.0053 - Distributeur Essuie main x 1 01.0020 - Poubelle (salle de bain) x 1 01.0029 - Barre d'appui coudée x 1 05.0001 - WC x 1 05.0006 - Douche (chambre) x 1 05.0028 - Siège douche x 1 05.0007 - Plan vasque x 1 03.0026 - PCN à hauteur x 1 01.0072 - Porte bassin urinal x 1
1332855 | GM3/2/HCG/1.064 | GM3 | GM3/2/HCG/1.064 | HC Gériatrie | S | Sanit. Ch. | 0 | 0 | 0.9 |  | R1 | 56-RS22 | 56-RM22 | 54-PS21 | C | FALSE | 0 | 0 | FALSE | FALSE | FALSE | False | False | Sanitaire inclus dans les chambres d'hospitalisation complète |  |  | 0 | HEB.15 | Sanitaires de chambre (Douche, lavabo et WC) PMR | 01.0015 - Patère (salle de bain) x 1 01.0016 - Tablette (salle de bain) x 1 01.0018 - Miroir (salle de bain) x 1 01.0055 - Distributeurs papier toilette x 1 01.0054 - Distributeurs savon x 1 01.0053 - Distributeur Essuie main x 1 01.0020 - Poubelle (salle de bain) x 1 01.0029 - Barre d'appui coudée x 1 05.0006 - Douche (chambre) x 1 05.0001 - WC x 1 05.0024 - Lavabo PMR EF+ECS x 1 05.0025 – Barre de tirage x 1 05.0030 - Barre de douche en T x 1 05.0028 - Siège douche x 1 03.0026 - PCN à hauteur x 1 01.0072 - Porte bassin urinal x 1
1332856 | GM3/2/HCG/1.065 | GM3 | GM3/2/HCG/1.065 | HC Gériatrie | S | Sanit. Ch. | 0 | 0 | 0.9 |  | R1 | 56-RS22 | 56-RM22 | 54-PS21 | C | FALSE | 0 | 0 | FALSE | FALSE | FALSE | False | False | Sanitaire inclus dans les chambres d'hospitalisation complète |  |  | 0 | HEB.15.14 | Sanitaires de chambre (Douche, lavabo et WC) | 01.0015 - Patère (salle de bain) x 1 01.0016 - Tablette (salle de bain) x 1 01.0018 - Miroir (salle de bain) x 1 01.0055 - Distributeurs papier toilette x 1 01.0054 - Distributeurs savon x 1 01.0053 - Distributeur Essuie main x 1 01.0020 - Poubelle (salle de bain) x 1 01.0029 - Barre d'appui coudée x 1 05.0001 - WC x 1 05.0006 - Douche (chambre) x 1 05.0028 - Siège douche x 1 05.0007 - Plan vasque x 1 03.0026 - PCN à hauteur x 1 01.0072 - Porte bassin urinal x 1
1332857 | GM3/2/HCG/1.066 | GM3 | GM3/2/HCG/1.066 | HC Gériatrie | S | Sanit. Ch. | 0 | 0 | 0.9 |  | R1 | 56-RS22 | 56-RM22 | 54-PS21 | C | FALSE | 0 | 0 | FALSE | FALSE | FALSE | False | False | Sanitaire inclus dans les chambres d'hospitalisation complète |  |  | 0 | HEB.15.14 | Sanitaires de chambre (Douche, lavabo et WC) | 01.0015 - Patère (salle de bain) x 1 01.0016 - Tablette (salle de bain) x 1 01.0018 - Miroir (salle de bain) x 1 01.0055 - Distributeurs papier toilette x 1 01.0054 - Distributeurs savon x 1 01.0053 - Distributeur Essuie main x 1 01.0020 - Poubelle (salle de bain) x 1 01.0029 - Barre d'appui coudée x 1 05.0001 - WC x 1 05.0006 - Douche (chambre) x 1 05.0028 - Siège douche x 1 05.0007 - Plan vasque x 1 03.0026 - PCN à hauteur x 1 01.0072 - Porte bassin urinal x 1
2283808 | GM3/2/HCG/1.067 | GM3 | GM3/2/HCG/1.067 | HC Gériatrie | H | Salon famille | 20 | 0 | 1.2 |  | R1 | 56-RS20 | 57-EY13.1 | 54-PS10 | C | FALSE | 0 | 0 | FALSE | FALSE | TRUE | False | True |  |  |  | 0 | ACC.07.7 | Salle d'attente et attente sortie | 01.0007 - Fontaine à eau x 1 03.0004 - Ecran dynamique x 1 04.0010 - Siège poutre salle d'attente 5PL x 1
2283809 | GM3/2/HCG/1.068 | GM3 | GM3/2/HCG/1.068 | HC Gériatrie | H | Douche | 12 | 0 | 1.1 |  | R1 | 56-RS21 | 56-RM22 | 54-PS21 | C | FALSE | 0 | 0 | FALSE | FALSE | FALSE | False | False |  |  |  | 0 | ACC.37.3 | Local douche PMR | 05.0006 - Douche (chambre) x 1 05.0024 - Lavabo PMR EF +ECS x 1 05.0025 – Barre de tirage x 1 01.0054 - Distributeurs savon x 1 01.0053 - Distributeur Essuie main x 1 05.0030 - Barre de douche en T x 1 05.0028 - Siège douche PMR x 1 04.0072 - Etagère murale x 5 01.0015 - Patère (SDB) x 3 01.0019 - Distributeur SHA x 1 01.0016 - Tablette (SDB) x 1 01.0055 - Miroir x 1 01.0020 - Poubelle (SDB) x 1 03.0026 - PCN à hauteur x 1
3344440 | GM3/2/HCG/1.069 | GM3 | GM3/2/HCG/1.069 | HC Gériatrie | H | Stockage linge sale et déchets mutualisé | 60 | 0 | 1.1 | LRM | R1 | 56-RS21 | 57-EY10 | 57-EY10.1 | D | TRUE | 1.3 | 0 | FALSE | FALSE | FALSE | 0 | 0 |  |  | 51-PM12 En Périphérie | 1.3 | LOG.04.2 | Linge sale et déchets | 04.0038 - Armoire x 4 01.0019 - Distributeurs SHA x 1 03.0035 - RJ45 à hauteur x 1 03.0026 - PCN à hauteur x 1 | 4 armoires (dim : 63x123x153) surf minimum pour armoires à linge et containers déchets, cartons et manœuvres
12910497 | GM3/2/HCG/1.070 | GM3 | GM3/2/HCG/1.070 | HC Gériatrie | H | Salle d'attente et attente sortie | 20 | 0 | 1.2 |  | R1 | 56-RS20 | 57-EY13.1 | 54-PS11 | C | FALSE | 0 | 0 | FALSE | FALSE | TRUE | False | True |  |  |  | 0 | ACC.07.8 | Salle d'attente et attente sortie | 01.0007 - Fontaine à eau x 1 03.0004 - Ecran dynamique x 1 04.0045 - Siège poutre salle d'attente 3PL x 2 03.0016 - PCN x 2
1332858 | GM3/2/HCG/2.001 | GM3 | GM3/2/HCG/2.001 | HC Gériatrie | CS | Circulation de service | 0 | 2,5 | 0 |  |  | 56-RS20 | 57-EY13.1 | 54-PM60 | C | TRUE | 1 | 0 | FALSE | FALSE | FALSE | False | False |  |  | 51-PM13 En périphérie | 1 | CIR.02 | Circulation de service
1332859 | GM3/2/HCG/2.002 | GM3 | GM3/2/HCG/2.002 | HC Gériatrie | CS | Circulation de service | 0 | 2,5 | 0 |  |  | 56-RS20 | 57-EY13.1 | 54-PM60 | C | TRUE | 1 | 0 | FALSE | TRUE | FALSE | False | False |  |  | 51-PM13 En périphérie | 1 | CIR.03 | Circulation entrée de service
6442962 | GM3/2/HCG/2.003 | GM3 | GM3/2/HCG/2.003 | HC Gériatrie | CS | Circulation de service | 0 | 2,5 | 0 |  |  | 56-RS20 | 57-EY13.1 | 54-PM60 | C | TRUE | 1 | 0 | FALSE | TRUE | FALSE | False | False |  |  | 51-PM13 En périphérie | 1 | CIR.02 | Circulation de service
6442963 | GM3/2/HCG/2.004 | GM3 | GM3/2/HCG/2.004 | HC Gériatrie | CS | Circulation de service | 0 | 2,5 | 0 |  |  | 56-RS20 | 57-EY13.1 | 54-PM60 | C | TRUE | 1 | 0 | FALSE | TRUE | FALSE | False | False |  |  | 51-PM13 En périphérie | 1 | CIR.02 | Circulation de service
6442964 | GM3/2/HCG/2.005 | GM3 | GM3/2/HCG/2.005 | HC Gériatrie | CS | Circulation de service | 0 | 2,5 | 0 |  |  | 56-RS20 | 57-EY13.1 | 54-PM60 | C | TRUE | 1 | 0 | FALSE | TRUE | FALSE | False | False |  |  | 51-PM13 En périphérie | 1 | CIR.02 | Circulation de service
6442965 | GM3/2/HCG/2.006 | HORS PROJET | GM3/2/HCG/2.006 | HC Gériatrie | CS | Circulation de service | 0 | 2,5 | 0 |  |  | 56-RS20 | 57-EY13.1 | 54-PM60 |  | TRUE | 1 | 0 | FALSE | TRUE | FALSE | False | False |  |  | 51-PM13 En périphérie | 1 | CIR.02 | Circulation de service
6442966 | GM3/2/HCG/2.007 | HORS PROJET | GM3/2/HCG/2.007 | HC Gériatrie | CS | Circulation de service | 0 | 2,5 | 0 |  |  | 56-RS20 | 57-EY13.1 | 54-PM60 |  | TRUE | 1 | 0 | FALSE | TRUE | FALSE | False | False |  |  | 51-PM13 En périphérie | 1 | CIR.02 | Circulation de service
1332860 | GM3/2/HCMPU/1.001 | GM3 | GM3/2/HCMPU/1.001 | HC MPU | H | Salle de staff médical | 20 | 2,7 | 0.9 |  |  | 56-RS20 | 57-EY13.1 | 54-PS10 | C | FALSE | 0 | 0 | FALSE | FALSE | TRUE | False | True |  |  |  | 0 | PER.04 | Salle de staff médical | 03.0001 - Poste de travail standard x 2 04.0003 - Chaise x 1 04.0032 - Table x 1
1332861 | GM3/2/HCMPU/1.002 | GM3 | GM3/2/HCMPU/1.002 | HC MPU | H | Chambres simples | 17 | 0 | 1.2 |  | R1 | 56-RS20 | 57-EY13.1 | 54-PM41 | C | TRUE | 1.5 | 0 | FALSE | FALSE | FALSE | True | True |  |  | 51-PM14 Tête de lit | 1.6 | HEB.01.4 | Chambre simple | 01.0002 - Gaine tête de lit type chambre simple x 1 02.0018 - Doubles rails muraux x 1 03.0002 - Télévision x 1 04.0001 - Adaptable x 1 04.0002 - Lit médical x 1 04.0003 - Chaise x 1 04.0004 - Fauteuil repose pieds x 1 04.0006 - Chevet x 1 04.0013 - Placard chambre x 1 01.0019 - Distributeur SHA x 1 04.0037 - Table x 1 03.0026 - PCN à hauteur x 1 04.0005 - Pied à sérum x 1 | Avec douche, lavabo et WC
1332862 | GM3/2/HCMPU/1.003 | GM3 | GM3/2/HCMPU/1.003 | HC MPU | H | Chambres simples | 17 | 0 | 1.2 |  | R1 | 56-RS20 | 57-EY13.1 | 54-PM41 | C | TRUE | 1.5 | 0 | FALSE | FALSE | FALSE | True | True |  |  | 51-PM14 Tête de lit | 1.6 | HEB.01.4 | Chambre simple | 01.0002 - Gaine tête de lit type chambre simple x 1 02.0018 - Doubles rails muraux x 1 03.0002 - Télévision x 1 04.0001 - Adaptable x 1 04.0002 - Lit médical x 1 04.0003 - Chaise x 1 04.0004 - Fauteuil repose pieds x 1 04.0006 - Chevet x 1 04.0013 - Placard chambre x 1 01.0019 - Distributeur SHA x 1 04.0037 - Table x 1 03.0026 - PCN à hauteur x 1 04.0005 - Pied à sérum x 1 | Avec douche, lavabo et WC
1332863 | GM3/2/HCMPU/1.004 | GM3 | GM3/2/HCMPU/1.004 | HC MPU | H | Chambres simples | 17 | 0 | 1.2 |  | R1 | 56-RS20 | 57-EY13.1 | 54-PM41 | C | TRUE | 1.5 | 0 | FALSE | FALSE | FALSE | True | True |  |  | 51-PM14 Tête de lit | 1.6 | HEB.01.4 | Chambre simple | 01.0002 - Gaine tête de lit type chambre simple x 1 02.0018 - Doubles rails muraux x 1 03.0002 - Télévision x 1 04.0001 - Adaptable x 1 04.0002 - Lit médical x 1 04.0003 - Chaise x 1 04.0004 - Fauteuil repose pieds x 1 04.0006 - Chevet x 1 04.0013 - Placard chambre x 1 01.0019 - Distributeur SHA x 1 04.0037 - Table x 1 03.0026 - PCN à hauteur x 1 04.0005 - Pied à sérum x 1 | Avec douche, lavabo et WC
1332864 | GM3/2/HCMPU/1.005 | GM3 | GM3/2/HCMPU/1.005 | HC MPU | H | Chambres simples | 17 | 0 | 1.2 |  | R1 | 56-RS20 | 57-EY13.1 | 54-PM41 | C | TRUE | 1.5 | 0 | FALSE | FALSE | FALSE | True | True |  |  | 51-PM14 Tête de lit | 1.6 | HEB.01.4 | Chambre simple | 01.0002 - Gaine tête de lit type chambre simple x 1 02.0018 - Doubles rails muraux x 1 03.0002 - Télévision x 1 04.0001 - Adaptable x 1 04.0002 - Lit médical x 1 04.0003 - Chaise x 1 04.0004 - Fauteuil repose pieds x 1 04.0006 - Chevet x 1 04.0013 - Placard chambre x 1 01.0019 - Distributeur SHA x 1 04.0037 - Table x 1 03.0026 - PCN à hauteur x 1 04.0005 - Pied à sérum x 1 | Avec douche, lavabo et WC
1332865 | GM3/2/HCMPU/1.006 | GM3 | GM3/2/HCMPU/1.006 | HC MPU | H | Chambres simples | 17 | 0 | 1.2 |  | R1 | 56-RS20 | 57-EY13.1 | 54-PM41 | C | TRUE | 1.5 | 0 | FALSE | FALSE | FALSE | True | True |  |  | 51-PM14 Tête de lit | 1.6 | HEB.01.4 | Chambre simple | 01.0002 - Gaine tête de lit type chambre simple x 1 02.0018 - Doubles rails muraux x 1 03.0002 - Télévision x 1 04.0001 - Adaptable x 1 04.0002 - Lit médical x 1 04.0003 - Chaise x 1 04.0004 - Fauteuil repose pieds x 1 04.0006 - Chevet x 1 04.0013 - Placard chambre x 1 01.0019 - Distributeur SHA x 1 04.0037 - Table x 1 03.0026 - PCN à hauteur x 1 04.0005 - Pied à sérum x 1 | Avec douche, lavabo et WC
1332866 | GM3/2/HCMPU/1.007 | GM3 | GM3/2/HCMPU/1.007 | HC MPU | H | Chambres simples | 17 | 0 | 1.2 |  | R1 | 56-RS20 | 57-EY13.1 | 54-PM41 | C | TRUE | 1.5 | 0 | FALSE | FALSE | FALSE | True | True |  |  | 51-PM14 Tête de lit | 1.6 | HEB.01.4 | Chambre simple | 01.0002 - Gaine tête de lit type chambre simple x 1 02.0018 - Doubles rails muraux x 1 03.0002 - Télévision x 1 04.0001 - Adaptable x 1 04.0002 - Lit médical x 1 04.0003 - Chaise x 1 04.0004 - Fauteuil repose pieds x 1 04.0006 - Chevet x 1 04.0013 - Placard chambre x 1 01.0019 - Distributeur SHA x 1 04.0037 - Table x 1 03.0026 - PCN à hauteur x 1 04.0005 - Pied à sérum x 1 | Avec douche, lavabo et WC
1332867 | GM3/2/HCMPU/1.008 | GM3 | GM3/2/HCMPU/1.008 | HC MPU | H | Chambres simples | 17 | 0 | 1.2 |  | R1 | 56-RS20 | 57-EY13.1 | 54-PM41 | C | TRUE | 1.5 | 0 | FALSE | FALSE | FALSE | True | True |  |  | 51-PM14 Tête de lit | 1.6 | HEB.01.4 | Chambre simple | 01.0002 - Gaine tête de lit type chambre simple x 1 02.0018 - Doubles rails muraux x 1 03.0002 - Télévision x 1 04.0001 - Adaptable x 1 04.0002 - Lit médical x 1 04.0003 - Chaise x 1 04.0004 - Fauteuil repose pieds x 1 04.0006 - Chevet x 1 04.0013 - Placard chambre x 1 01.0019 - Distributeur SHA x 1 04.0037 - Table x 1 03.0026 - PCN à hauteur x 1 04.0005 - Pied à sérum x 1 | Avec douche, lavabo et WC
1332868 | GM3/2/HCMPU/1.009 | GM3 | GM3/2/HCMPU/1.009 | HC MPU | H | Chambres simples | 17 | 0 | 1.2 |  | R1 | 56-RS20 | 57-EY13.1 | 54-PM41 | C | TRUE | 1.5 | 0 | FALSE | FALSE | FALSE | True | True |  |  | 51-PM14 Tête de lit | 1.6 | HEB.01.4 | Chambre simple | 01.0002 - Gaine tête de lit type chambre simple x 1 02.0018 - Doubles rails muraux x 1 03.0002 - Télévision x 1 04.0001 - Adaptable x 1 04.0002 - Lit médical x 1 04.0003 - Chaise x 1 04.0004 - Fauteuil repose pieds x 1 04.0006 - Chevet x 1 04.0013 - Placard chambre x 1 01.0019 - Distributeur SHA x 1 04.0037 - Table x 1 03.0026 - PCN à hauteur x 1 04.0005 - Pied à sérum x 1 | Avec douche, lavabo et WC
1332869 | GM3/2/HCMPU/1.010 | GM3 | GM3/2/HCMPU/1.010 | HC MPU | H | Chambres simples | 17 | 0 | 1.2 |  | R1 | 56-RS20 | 57-EY13.1 | 54-PM41 | C | TRUE | 1.5 | 0 | FALSE | FALSE | FALSE | True | True |  |  | 51-PM14 Tête de lit | 1.6 | HEB.01.4 | Chambre simple | 01.0002 - Gaine tête de lit type chambre simple x 1 02.0018 - Doubles rails muraux x 1 03.0002 - Télévision x 1 04.0001 - Adaptable x 1 04.0002 - Lit médical x 1 04.0003 - Chaise x 1 04.0004 - Fauteuil repose pieds x 1 04.0006 - Chevet x 1 04.0013 - Placard chambre x 1 01.0019 - Distributeur SHA x 1 04.0037 - Table x 1 03.0026 - PCN à hauteur x 1 04.0005 - Pied à sérum x 1 | Avec douche, lavabo et WC
1332870 | GM3/2/HCMPU/1.011 | GM3 | GM3/2/HCMPU/1.011 | HC MPU | H | Chambres simples | 17 | 0 | 1.2 |  | R1 | 56-RS20 | 57-EY13.1 | 54-PM41 | C | TRUE | 1.5 | 0 | FALSE | FALSE | FALSE | True | True |  |  | 51-PM14 Tête de lit | 1.6 | HEB.01.4 | Chambre simple | 01.0002 - Gaine tête de lit type chambre simple x 1 02.0018 - Doubles rails muraux x 1 03.0002 - Télévision x 1 04.0001 - Adaptable x 1 04.0002 - Lit médical x 1 04.0003 - Chaise x 1 04.0004 - Fauteuil repose pieds x 1 04.0006 - Chevet x 1 04.0013 - Placard chambre x 1 01.0019 - Distributeur SHA x 1 04.0037 - Table x 1 03.0026 - PCN à hauteur x 1 04.0005 - Pied à sérum x 1 | Avec douche, lavabo et WC
1332871 | GM3/2/HCMPU/1.012 | GM3 | GM3/2/HCMPU/1.012 | HC MPU | H | Chambres simples | 17 | 0 | 1.2 |  | R1 | 56-RS20 | 57-EY13.1 | 54-PM41 | C | TRUE | 1.5 | 0 | FALSE | FALSE | FALSE | True | True |  |  | 51-PM14 Tête de lit | 1.6 | HEB.01.4 | Chambre simple | 01.0002 - Gaine tête de lit type chambre simple x 1 02.0018 - Doubles rails muraux x 1 03.0002 - Télévision x 1 04.0001 - Adaptable x 1 04.0002 - Lit médical x 1 04.0003 - Chaise x 1 04.0004 - Fauteuil repose pieds x 1 04.0006 - Chevet x 1 04.0013 - Placard chambre x 1 01.0019 - Distributeur SHA x 1 04.0037 - Table x 1 03.0026 - PCN à hauteur x 1 04.0005 - Pied à sérum x 1 | Avec douche, lavabo et WC
1332872 | GM3/2/HCMPU/1.013 | GM3 | GM3/2/HCMPU/1.013 | HC MPU | H | Chambres simples | 17 | 0 | 1.2 |  | R1 | 56-RS20 | 57-EY13.1 | 54-PM41 | C | TRUE | 1.5 | 0 | FALSE | FALSE | FALSE | True | True |  |  | 51-PM14 Tête de lit | 1.6 | HEB.01.4 | Chambre simple | 01.0002 - Gaine tête de lit type chambre simple x 1 02.0018 - Doubles rails muraux x 1 03.0002 - Télévision x 1 04.0001 - Adaptable x 1 04.0002 - Lit médical x 1 04.0003 - Chaise x 1 04.0004 - Fauteuil repose pieds x 1 04.0006 - Chevet x 1 04.0013 - Placard chambre x 1 01.0019 - Distributeur SHA x 1 04.0037 - Table x 1 03.0026 - PCN à hauteur x 1 04.0005 - Pied à sérum x 1 | Avec douche, lavabo et WC
1332873 | GM3/2/HCMPU/1.014 | GM3 | GM3/2/HCMPU/1.014 | HC MPU | H | Chambres simples | 17 | 0 | 1.2 |  | R1 | 56-RS20 | 57-EY13.1 | 54-PM41 | C | TRUE | 1.5 | 0 | FALSE | FALSE | FALSE | True | True |  |  | 51-PM14 Tête de lit | 1.6 | HEB.01.4 | Chambre simple | 01.0002 - Gaine tête de lit type chambre simple x 1 02.0018 - Doubles rails muraux x 1 03.0002 - Télévision x 1 04.0001 - Adaptable x 1 04.0002 - Lit médical x 1 04.0003 - Chaise x 1 04.0004 - Fauteuil repose pieds x 1 04.0006 - Chevet x 1 04.0013 - Placard chambre x 1 01.0019 - Distributeur SHA x 1 04.0037 - Table x 1 03.0026 - PCN à hauteur x 1 04.0005 - Pied à sérum x 1 | Avec douche, lavabo et WC
1332874 | GM3/2/HCMPU/1.015 | GM3 | GM3/2/HCMPU/1.015 | HC MPU | H | Chambres simples | 17 | 0 | 1.2 |  | R1 | 56-RS20 | 57-EY13.1 | 54-PM41 | C | TRUE | 1.5 | 0 | FALSE | FALSE | FALSE | True | True |  |  | 51-PM14 Tête de lit | 1.6 | HEB.01.4 | Chambre simple | 01.0002 - Gaine tête de lit type chambre simple x 1 02.0018 - Doubles rails muraux x 1 03.0002 - Télévision x 1 04.0001 - Adaptable x 1 04.0002 - Lit médical x 1 04.0003 - Chaise x 1 04.0004 - Fauteuil repose pieds x 1 04.0006 - Chevet x 1 04.0013 - Placard chambre x 1 01.0019 - Distributeur SHA x 1 04.0037 - Table x 1 03.0026 - PCN à hauteur x 1 04.0005 - Pied à sérum x 1 | Avec douche, lavabo et WC
1332875 | GM3/2/HCMPU/1.016 | GM3 | GM3/2/HCMPU/1.016 | HC MPU | H | Chambres simples | 17 | 0 | 1.2 |  | R1 | 56-RS20 | 57-EY13.1 | 54-PM41 | C | TRUE | 1.5 | 0 | FALSE | FALSE | FALSE | True | True |  |  | 51-PM14 Tête de lit | 1.6 | HEB.01.4 | Chambre simple | 01.0002 - Gaine tête de lit type chambre simple x 1 02.0018 - Doubles rails muraux x 1 03.0002 - Télévision x 1 04.0001 - Adaptable x 1 04.0002 - Lit médical x 1 04.0003 - Chaise x 1 04.0004 - Fauteuil repose pieds x 1 04.0006 - Chevet x 1 04.0013 - Placard chambre x 1 01.0019 - Distributeur SHA x 1 04.0037 - Table x 1 03.0026 - PCN à hauteur x 1 04.0005 - Pied à sérum x 1 | Avec douche, lavabo et WC
1332876 | GM3/2/HCMPU/1.017 | GM3 | GM3/2/HCMPU/1.017 | HC MPU | H | Chambres simples | 17 | 0 | 1.2 |  | R1 | 56-RS20 | 57-EY13.1 | 54-PM41 | C | TRUE | 1.5 | 0 | FALSE | FALSE | FALSE | True | True |  |  | 51-PM14 Tête de lit | 1.6 | HEB.01.4 | Chambre simple | 01.0002 - Gaine tête de lit type chambre simple x 1 02.0018 - Doubles rails muraux x 1 03.0002 - Télévision x 1 04.0001 - Adaptable x 1 04.0002 - Lit médical x 1 04.0003 - Chaise x 1 04.0004 - Fauteuil repose pieds x 1 04.0006 - Chevet x 1 04.0013 - Placard chambre x 1 01.0019 - Distributeur SHA x 1 04.0037 - Table x 1 03.0026 - PCN à hauteur x 1 04.0005 - Pied à sérum x 1 | Avec douche, lavabo et WC
1332877 | GM3/2/HCMPU/1.018 | GM3 | GM3/2/HCMPU/1.018 | HC MPU | H | Chambres simples | 17 | 0 | 1.2 |  | R1 | 56-RS20 | 57-EY13.1 | 54-PM41 | C | TRUE | 1.5 | 0 | FALSE | FALSE | FALSE | True | True |  |  | 51-PM14 Tête de lit | 1.6 | HEB.01.4 | Chambre simple | 01.0002 - Gaine tête de lit type chambre simple x 1 02.0018 - Doubles rails muraux x 1 03.0002 - Télévision x 1 04.0001 - Adaptable x 1 04.0002 - Lit médical x 1 04.0003 - Chaise x 1 04.0004 - Fauteuil repose pieds x 1 04.0006 - Chevet x 1 04.0013 - Placard chambre x 1 01.0019 - Distributeur SHA x 1 04.0037 - Table x 1 03.0026 - PCN à hauteur x 1 04.0005 - Pied à sérum x 1 | Avec douche, lavabo et WC
1332878 | GM3/2/HCMPU/1.019 | GM3 | GM3/2/HCMPU/1.019 | HC MPU | H | Chambres simples | 17 | 0 | 1.2 |  | R1 | 56-RS20 | 57-EY13.1 | 54-PM41 | C | TRUE | 1.5 | 0 | FALSE | FALSE | FALSE | True | True |  |  | 51-PM14 Tête de lit | 1.6 | HEB.01.4 | Chambre simple | 01.0002 - Gaine tête de lit type chambre simple x 1 02.0018 - Doubles rails muraux x 1 03.0002 - Télévision x 1 04.0001 - Adaptable x 1 04.0002 - Lit médical x 1 04.0003 - Chaise x 1 04.0004 - Fauteuil repose pieds x 1 04.0006 - Chevet x 1 04.0013 - Placard chambre x 1 01.0019 - Distributeur SHA x 1 04.0037 - Table x 1 03.0026 - PCN à hauteur x 1 04.0005 - Pied à sérum x 1 | Avec douche, lavabo et WC
1332879 | GM3/2/HCMPU/1.020 | GM3 | GM3/2/HCMPU/1.020 | HC MPU | H | Chambres simples | 17 | 0 | 1.2 |  | R1 | 56-RS20 | 57-EY13.1 | 54-PM41 | C | TRUE | 1.5 | 0 | FALSE | FALSE | FALSE | True | True |  |  | 51-PM14 Tête de lit | 1.6 | HEB.01.4 | Chambre simple | 01.0002 - Gaine tête de lit type chambre simple x 1 02.0018 - Doubles rails muraux x 1 03.0002 - Télévision x 1 04.0001 - Adaptable x 1 04.0002 - Lit médical x 1 04.0003 - Chaise x 1 04.0004 - Fauteuil repose pieds x 1 04.0006 - Chevet x 1 04.0013 - Placard chambre x 1 01.0019 - Distributeur SHA x 1 04.0037 - Table x 1 03.0026 - PCN à hauteur x 1 04.0005 - Pied à sérum x 1 | Avec douche, lavabo et WC
1332880 | GM3/2/HCMPU/1.021 | GM3 | GM3/2/HCMPU/1.021 | HC MPU | H | Chambres simples | 17 | 0 | 1.2 |  | R1 | 56-RS20 | 57-EY13.1 | 54-PM41 | C | TRUE | 1.5 | 0 | FALSE | FALSE | FALSE | True | True |  |  | 51-PM14 Tête de lit | 1.6 | HEB.01.4 | Chambre simple | 01.0002 - Gaine tête de lit type chambre simple x 1 02.0018 - Doubles rails muraux x 1 03.0002 - Télévision x 1 04.0001 - Adaptable x 1 04.0002 - Lit médical x 1 04.0003 - Chaise x 1 04.0004 - Fauteuil repose pieds x 1 04.0006 - Chevet x 1 04.0013 - Placard chambre x 1 01.0019 - Distributeur SHA x 1 04.0037 - Table x 1 03.0026 - PCN à hauteur x 1 04.0005 - Pied à sérum x 1 | Avec douche, lavabo et WC
1332881 | GM3/2/HCMPU/1.022 | GM3 | GM3/2/HCMPU/1.022 | HC MPU | H | Chambres simples | 17 | 0 | 1.2 |  | R1 | 56-RS20 | 57-EY13.1 | 54-PM41 | C | TRUE | 1.5 | 0 | FALSE | FALSE | FALSE | True | True |  |  | 51-PM14 Tête de lit | 1.6 | HEB.01.4 | Chambre simple | 01.0002 - Gaine tête de lit type chambre simple x 1 02.0018 - Doubles rails muraux x 1 03.0002 - Télévision x 1 04.0001 - Adaptable x 1 04.0002 - Lit médical x 1 04.0003 - Chaise x 1 04.0004 - Fauteuil repose pieds x 1 04.0006 - Chevet x 1 04.0013 - Placard chambre x 1 01.0019 - Distributeur SHA x 1 04.0037 - Table x 1 03.0026 - PCN à hauteur x 1 04.0005 - Pied à sérum x 1 | Avec douche, lavabo et WC
1332882 | GM3/2/HCMPU/1.023 | GM3 | GM3/2/HCMPU/1.023 | HC MPU | H | Chambre doublable | 24 | 0 | 1.2 |  | R1 | 56-RS20 | 57-EY13.1 | 54-PM41 | C | TRUE | 1.5 | 0 | FALSE | FALSE | FALSE | True | True |  |  | 51-PM14 Tête de lit | 1.6 | HEB.03.3 | Chambre double | 01.0003 - Gaine tête de lit type chambre double x 1 01.0082 - Paravent x 1 02.0018 - Doubles rails muraux x 2 03.0034 - Télévision pour chambre double x 2 04.0001 - Adaptable x 2 04.0002 - Lit médical x 2 04.0003 - Chaise x 2 04.0004 - Fauteuil repose pieds x 2 04.0006 - Chevet x 2 04.0007 - Table x 2 04.0013 - Placard chambre x 2 04.0005 - Pied à sérum x 2 01.0019 - Distributeur SHA x 1 03.0028 - Prise jack x 4 03.0026 - PCN à hauteur x 2 | Avec douche, lavabo et WC
1332883 | GM3/2/HCMPU/1.024 | GM3 | GM3/2/HCMPU/1.024 | HC MPU | H | Chambre doublable | 24 | 0 | 1.2 |  | R1 | 56-RS20 | 57-EY13.1 | 54-PM41 | C | TRUE | 1.5 | 0 | FALSE | FALSE | FALSE | True | True |  |  | 51-PM14 Tête de lit | 1.6 | HEB.03.3 | Chambre doublable | 01.0003 - Gaine tête de lit type chambre double x 1 01.0082 - Paravent x 1 02.0018 - Doubles rails muraux x 2 03.0034 - Télévision pour chambre double x 2 04.0001 - Adaptable x 2 04.0002 - Lit médical x 2 04.0003 - Chaise x 2 04.0004 - Fauteuil repose pieds x 2 04.0006 - Chevet x 2 04.0007 - Table x 2 04.0013 - Placard chambre x 2 04.0005 - Pied à sérum x 2 01.0019 - Distributeur SHA x 1 03.0028 - Prise jack x 4 03.0026 - PCN à hauteur x 2 | Avec douche, lavabo et WC
1332884 | GM3/2/HCMPU/1.025 | GM3 | GM3/2/HCMPU/1.025 | HC MPU | H | Chambre Doublable PMR | 24 | 2,7 | 1.2 |  | R1 | 56-RS20 | 57-EY13.1 | 54-PM41 | C | TRUE | 1.5 | 0 | FALSE | FALSE | FALSE | True | True |  | Chambre modulable permettant d'accueillir un lit supplémentaire. | 51-PM14 Tête de lit | 1.6 | HEB.03.4 | Chambre doublable PMR avec Rail | 01.0003 - Gaine tête de lit type chambre double x 1 01.0082 - Paravent x 1 01.0044 - Rail lève-malade x 1 02.0018 - Doubles rails muraux x 2 03.0034 - Télévision pour chambre double x 2 04.0001 - Adaptable x 2 04.0002 - Lit médical x 2 04.0003 - Chaise x 2 04.0004 - Fauteuil repose pieds x 2 04.0006 - Chevet x 2 04.0007 - Table x 2 04.0013 - Placard chambre x 2 04.0005 - Pied à sérum x 2 01.0019 - Distributeur SHA x 1 03.0028 - Prise jack x 4 03.0026 - PCN à hauteur x 2 | Avec douche, lavabo et WC Possibilité d'installer 2 chambres adaptées avec mobiliers pour personnes obèses
1332885 | GM3/2/HCMPU/1.026 | GM3 | GM3/2/HCMPU/1.026 | HC MPU | H | Chambre Doublable PMR | 24 | 2,7 | 1.2 |  | R1 | 56-RS20 | 57-EY13.1 | 54-PM41 | C | TRUE | 1.5 | 0 | FALSE | FALSE | FALSE | True | True |  | Chambre modulable permettant d'accueillir un lit supplémentaire. | 51-PM14 Tête de lit | 1.6 | HEB.03.4 | Chambre doublable PMR avec Rail | 01.0003 - Gaine tête de lit type chambre double x 1 01.0082 - Paravent x 1 01.0044 - Rail lève-malade x 1 02.0018 - Doubles rails muraux x 2 03.0034 - Télévision pour chambre double x 2 04.0001 - Adaptable x 2 04.0002 - Lit médical x 2 04.0003 - Chaise x 2 04.0004 - Fauteuil repose pieds x 2 04.0006 - Chevet x 2 04.0007 - Table x 2 04.0013 - Placard chambre x 2 04.0005 - Pied à sérum x 2 01.0019 - Distributeur SHA x 1 03.0028 - Prise jack x 4 03.0026 - PCN à hauteur x 2 | Avec douche, lavabo et WC Possibilité d'installer 2 chambres adaptées avec mobiliers pour personnes obèses
1332886 | GM3/2/HCMPU/1.027 | GM3 | GM3/2/HCMPU/1.027 | HC MPU | H | Chambre Doublable | 24 | 2,7 | 1.2 |  | R1 | 56-RS20 | 57-EY13.1 | 54-PM41 | C | TRUE | 1.5 | 0 | FALSE | FALSE | FALSE | True | True |  | Chambre modulable permettant d'accueillir un lit supplémentaire. | 51-PM14 Tête de lit | 1.6 | HEB.03.3 | Chambre doublable | 01.0003 - Gaine tête de lit type chambre double x 1 01.0082 - Paravent x 1 02.0018 - Doubles rails muraux x 2 03.0034 - Télévision pour chambre double x 2 04.0001 - Adaptable x 2 04.0002 - Lit médical x 2 04.0003 - Chaise x 2 04.0004 - Fauteuil repose pieds x 2 04.0006 - Chevet x 2 04.0007 - Table x 2 04.0013 - Placard chambre x 2 04.0005 - Pied à sérum x 2 01.0019 - Distributeur SHA x 1 03.0028 - Prise jack x 4 03.0026 - PCN à hauteur x 2 | Avec douche, lavabo et WC Possibilité d'installer 2 chambres adaptées avec mobiliers pour personnes obèses
1332887 | GM3/2/HCMPU/1.028 | GM3 | GM3/2/HCMPU/1.028 | HC MPU | H | Local AS + Lave-bassins | 10 | 0 | 0.9 |  | R1 | 56-RS21 | 57-EY13.1 | 54-PS10 | D | FALSE | 0 | 0 | FALSE | FALSE | TRUE | False | False |  |  |  | 0 | HEB.04.8 | Local AS + lave-bassins | 01.0006 - Lave bassins x 1 02.0044 - Etagère porte bassin x 1 01.0019 - Distributeur SHA x 1 05.0012 - Paillasse humide double bacs x 1 04.0067 - Armoire basse portes coulissantes (sous paillasse) x 1 04.0049 - Etagère x 2 01.0065 - Tableau blanc effaçable x 1 01.0053 - Distributeur essuie main x 1 01.0054 - Distributeur savon x 1 | 1 local de 10m² paillasse double bacs + bac sur pied profond + lave bassins qui dessert la 1/2 des chambres
1332888 | GM3/2/HCMPU/1.029 | GM3 | GM3/2/HCMPU/1.029 | HC MPU | H | Lave-bassins | 6 | 0 | 0.9 |  | R1 | 56-RS21 | 57-EY13.1 | 54-PS10 | D | FALSE | 0 | 0 | FALSE | FALSE | FALSE | False | False |  |  |  | 0 | ACC.38.5 | Local lave-bassin | 01.0006 - Lave bassins x 1 02.0044 - Etagère porte-bassin x 1 05.0012 - Paillasse humide deux bacs x 1 04.0067 - Armoire basse portes coulissantes (sous paillasse) x 1 04.0049 - Etagère x 1 01.0065 - Tableau blanc effaçable x 1 01.0053 - Distributeur essuie main x 1 01.0054 - Distributeur savon x 1 01.0019 - Distributeur SHA x 1 | A localiser proximité des chambres lave bassin qui dessert la 1/2 des chambres + dépose sale, paillasse sèche, stockage bassin, lave-mains
1332889 | GM3/2/HCMPU/1.030 | GM3 | GM3/2/HCMPU/1.030 | HC MPU | H | Bureau IDE | 15 | 0 | 0.9 |  | R1 | 56-RS20 | 57-EY13.1 | 54-PS11 | C | FALSE | 0 | 0 | FALSE | FALSE | TRUE | True | False |  |  |  | 0 | HEB.10.6 | Bureau IDE | 03.0001 - Poste de travail standard x 3 04.0021 - Bureau (petit modèle) x 3 04.0026 – Fauteuil de bureau à roulette x 3 01.0064 - Imprimante x 1 01.0066 - Scanner x 1 04.0024 - Caissons trois tiroirs x 3 04.0062 - Armoire basse x 1 04.0016 - Armoire x 1 01.0065 - Tableaux blancs x 1 01.0059 - Un téléphone répondeur fixe x 1 01.0019 - Distributeur SHA x 1 01.0073 - Fax x 1 04.0068 - Tabourets roulants x 2 03.0022 - Boitier appel sonnette x 1 03.0016 - PCN x 6
1332890 | GM3/2/HCMPU/1.031 | GM3 | GM3/2/HCMPU/1.031 | HC MPU | H | Bureau médical | 12 | 2,7 | 0.9 |  |  | 56-RS20 | 57-EY13.1 | 54-PS11 | C | FALSE | 0 | 0 | FALSE | FALSE | TRUE | False | True |  |  |  | 0 | ACC.23 | Bureau 1 poste | 03.0001 - Poste de travail standard x 1 04.0021 - Bureau (petit modèle) x 1 04.0026 – Fauteuil de bureau à roulette x 1 04. 0003 - Chaise visiteur x 2 01.0019 - Distributeur SHA x 1
1332891 | GM3/2/HCMPU/1.032 | GM3 | GM3/2/HCMPU/1.032 | HC MPU | H | Salon famille | 18 | 0 | 1.1 |  | R1 | 56-RS20 | 57-EY13.1 | 54-PS10 | C | FALSE | 0 | 0 | FALSE | FALSE | FALSE | False | True |  |  |  | 0 | TER.17 | Local association | 01.0019 - Distributeur SHA x 1 03.0016 - PCN x 2 01.0032 - bouilloire électrique x 1 01.0031 - Cafetière x 1 01.0090 - Plan de travail cuisine x 1 01.0026 - Micro onde x 1 05.0021 - Evier un bac sur meuble x 1 04.0023 - Meuble haut x 1 01.0054 - Distributeur savon x 1 01.0053 - Distributeur Essuie main x 1 01.0029 - Frigo+congel x 1 04.0003 - Chaise x 4 04.0069 - Table 4P x 1 04.0031 - Fauteuil de repos x 2 04.0030 - Canapé 2PL x 1 | 1 poste de travail
1332892 | GM3/2/HCMPU/1.033 | GM3 | GM3/2/HCMPU/1.033 | HC MPU | H | Préparation des soins | 18 | 0 | 0.9 | LRM | R1 | 56-RS20 | 57-EY13.1 | 54-PS10 | C | FALSE | 0 | 0 | FALSE | FALSE | FALSE | False | False |  |  |  | 0 | SOI.03.1 | Préparation des soins | 03.0001 - Poste de travail standard x 1 03.0014 - Paillasse sèche x 1 01.0019 - Distributeur SHA x 1 02.0041 - chariot de soin x 1 03.0023 - Lecteur de badge x 1 05.0034 - Poste de lavage de main x 1 01.0053 - Distributeur essuie main x 1 04.0016 - Armoire x 1 01.0054 - Distributeur savon x 1 02.0045 - Rail vertical x 1 03.0026 - PCN à hauteur x 24 04.0076 - Meuble à tiroir sous paillasse x 2 03.0014 - RJ45 x 3 03.0022 - Boitier appel sonnette x 1 01.0040 - Gare pneumatique x 1 | Communiquant avec Bureau IDE (sans porte) Accessible par circulation
1332893 | GM3/2/HCMPU/1.034 | GM3 | GM3/2/HCMPU/1.034 | HC MPU | H | Zone de retour des soins | 8 | 0 | 1.2 |  | R1 | 56-RS20 | 57-EY13.1 | 54-PS10 | D | FALSE | 0 | 0 | FALSE | FALSE | FALSE | False | False |  |  |  | 0 | SOI.04.1 | Zone de retour des soins | 05.0012 - Paillasse humide double bacs x 1 02.0028 - Poubelles x 3 01.0053 - Distributeur essuie main x 1 03.0016 - PCN x 3 01.0054 - Distributeur savon x 1 01.0019 - Distributeur SHA x 1 | A proximité de la préparation des soins Paillasse Évier
1332894 | GM3/2/HCMPU/1.035 | GM3 | GM3/2/HCMPU/1.035 | HC MPU | H | Local Pharmacie | 20 | 0 | 1.3 | LRM | R1 | 56-RS20 | 57-EY13.1 | 54-PS10 | C | TRUE | 1.3 | 0 | FALSE | TRUE | FALSE | False | False |  |  | 51-PM11 En Périphérie | 1.3 | SOI.05.4 | Local pharmacie | 04.0018 - Plein-vide / Armoires et rayonnages x 4 02.0041 - Chariot soins x 1 01.0019 - Distributeur SHA x 1 03.0023 - Lecteur de badge x 1 01.0051 - Congélateur avec vigitemp x 1 01.0050 - Réfrigirateur avec Vigitemp x 1 01.0076 - Glace x 1 02.0046 - Armoire ventilée x 1 04.0064 - Armoire pharmacie sécurisée x 1 | Armoires et rayonnages plein-vide Médicaments, CAMS Accessible depuis la circulation et la préparation des soins
1332895 | GM3/2/HCMPU/1.036 | GM3 | GM3/2/HCMPU/1.036 | HC MPU | H | Bureau internes/externes | 20 | 0 | 0.9 |  | R1 | 56-RS20 | 57-EY13.1 | 54-PS11 | C | FALSE | 0 | 0 | FALSE | FALSE | FALSE | False | True |  | laisser un pan de mur sans plan de travail pour positionner du rangement (armoire, meubles bas etc.) |  | 0 | SOI.15.3 | Bureau internes/externes | 01.0030 - Plan de travail X 2 03.0001 - Poste de travail standard x 10 04.0026 - Fauteuil de bureau à roulettes x 10 02.0008 - Poubelle x 1 03.0011 - Tableau interactif x 1 01.0019 - Distributeur SHA x 1 | 10 postes de travail
1332896 | GM3/2/HCMPU/1.037 | GM3 | GM3/2/HCMPU/1.037 | HC MPU | H | Bureau cadre | 12 | 2,7 | 0.9 |  |  | 56-RS20 | 57-EY13.1 | 54-PS11 | C | FALSE | 0 | 0 | FALSE | FALSE | TRUE | False | True |  |  |  | 0 | ACC.23 | Bureau 1 poste | 03.0001 - Poste de travail standard x 1 04.0021 - Bureau (petit modèle) x 1 04.0026 – Fauteuil de bureau à roulette x 1 04. 0003 - Chaise visiteur x 2 01.0019 - Distributeur SHA x 1 | 1 poste de travail
1332897 | GM3/2/HCMPU/1.038 | GM3 | GM3/2/HCMPU/1.038 | HC MPU | H | Salle de détente | 15 | 0 | 0.9 |  |  | 56-RS20 | 57-EY13.1 | 54-PS10 | C | FALSE | 0 | 0 | FALSE | FALSE | FALSE | False | False |  |  |  | 0 | ACC.31 | Local détente | 01.0019 - Distributeurs SHA x 1 01.0053 - Distributeur Essui main x 1 01.0054 - Distributeur savon x 1 01.0026 - Four micro-onde x 1 01.0029 - Réfrigérateur x 1 01.0031 - Cafetière x 1 01.0032 - Bouilloire électrique x 1 04.0003 - Chaise x 6 04.0032 - Table x 1 05.0021 - Evier un bac sur meuble x 1 01.0090 - Plan de travail cuisine x 1 04.0023 - Meuble haut x 4 03.0026 - PCN à hauteur x 3
1332898 | GM3/2/HCMPU/1.039 | GM3 | GM3/2/HCMPU/1.039 | HC MPU | S | Sanit. Pers. | 2 | 0 | 0.9 |  |  | 56-RS20 | 57-EY13.1 | 54-PS10 | D | FALSE | 0 | 0 | FALSE | FALSE | FALSE | False | False |  |  |  | 0 | ACC.08 | Sanitaires du personnel | 05.0001 - WC x 1 05.0003 - Lavabo EF+ECS x 1 01.0055 - Distributeur papier toilette x 1 01.0054 - Distributeur savon x 1 01.0016 - Tablette (SDB) x 1 01.0055 - Miroir x 1 01.0053 - Distributeur essuie main x 1 01.0020 - Poubelle (SDB) x 1 | Séparation hommes / femmes
1332899 | GM3/2/HCMPU/1.040 | GM3 | GM3/2/HCMPU/1.040 | HC MPU | S | Sanit. Pers. | 2 | 0 | 0.9 |  |  | 56-RS20 | 57-EY13.1 | 54-PS10 | D | FALSE | 0 | 0 | FALSE | FALSE | FALSE | False | False |  |  |  | 0 | ACC.08 | Sanitaires du personnel | 05.0001 - WC x 1 05.0003 - Lavabo EF+ECS x 1 01.0055 - Distributeur papier toilette x 1 01.0054 - Distributeur savon x 1 01.0016 - Tablette (SDB) x 1 01.0055 - Miroir x 1 01.0053 - Distributeur essuie main x 1 01.0020 - Poubelle (SDB) x 1 | Séparation hommes / femmes
1332900 | GM3/2/HCMPU/1.041 | GM3 | GM3/2/HCMPU/1.041 | HC MPU | H | Local ménage | 12 | 0 | 1.2 | LRM |  | 56-RS21 | 57-EY10 | 57-EY10.1 | D | FALSE | 0 | 0 | FALSE | FALSE | TRUE | False | False |  | 2 chariots + autolaveuse |  | 0 | LOG.05.7 | Local ménage | 01.0037 - chariot de ménage x 2 01.0038 - Equipements pour autolaveuse x 1 05.0012 - Paillasse humide double bacs x 1 05.0018 - Vidoir x 1 04.0049 - Étagère x 1 01.0074 - Porte-balai x 1 01.0065 - Tableau blanc effaçable x 1 01.0019 - Distributeur SHA x 1 01.0053 - Distributeur essuie main x 1 01.0054 - Distributeur savon x 1 | 2 chariots + autolaveuse Equipé d'une paillasse double bacs et vidoir Paillasse
1332901 | GM3/2/HCMPU/1.042 | GM3 | GM3/2/HCMPU/1.042 | HC MPU | H | Office alimentaire | 20 | 0 | 1.2 | LRM | R1 | 56-RS20 | 57-EY13.1 | 54-PS10 | C | TRUE | 1.3 | 0 | FALSE | FALSE | FALSE | False | False |  |  | 51-PM12 En Périphérie | 1.3 | LOG.08.7 | Office alimentaire | 01.0007 - Fontaine à eau x 1 01.0023 - Lave vaisselle x 1 01.0024 - Chauffe eau x 1 01.0025 - Chauffe brique x 1 01.0026 - Four micro-onde x 2 01.0027 - Armoire frigorifique 400L x 1 01.0028 - Borne de branchement pour chariot repas x 2 05.0012 - Paillasse humide double bacs x 1 05.0014 - Paillasse sèche x 1 04.0067 - Armoire basse sous paillasse x 2 04.0023 - Meuble haut x 5 01.0065 - Tableau blanc effaçable x 1 01.0019 - Distributeur SHA x 1 01.0053 - Distributeur essuie main x 1 01.0054 - Distributeur savon x 1
1332902 | GM3/2/HCMPU/1.043 | HORS PROJET | GM3/2/HCMPU/1.043 | HC MPU | H | Stockage linge sale et déchets | 0 | 0 | 1.1 |  |  | 0 | 57-EY00 | 0 |  | FALSE | 0 | 0 | FALSE | FALSE | FALSE | False | False |  |  |  | 0
1332903 | GM3/2/HCMPU/1.044 | GM3 | GM3/2/HCMPU/1.044 | HC MPU | H | Linge propre | 12 | 0 | 1.1 | LRM | R1 | 56-RS20 | 57-EY13.1 | 54-PS10 | D | TRUE | 1.3 | 0 | FALSE | FALSE | TRUE | False | False |  |  | 51-PM11 En Périphérie | 1.3 | LOG.03.4 | Linge propre | 03.0026 - PCN à hauteur x 1 03.0035 - RJ45 à hauteur x 1 01.0019 - Distributeur SHA x 1 01.0075 - Crochet pour sac à linge x 4 04.0062 - Armoire à linge x 4 | 4 armoires (dim : 63x123x153) ne doit pas être trop éloigné des chambres car rangement chariots AS Stocks couvertures oreillers… par service
1332904 | GM3/2/HCMPU/1.045 | GM3 | GM3/2/HCMPU/1.045 | HC MPU | H | Stockage CAL ou divers | 15 | 0 | 1.2 | LRM |  | 56-RS20 | 57-EY10 | 57-EY10.1 | D | TRUE | 1.3 | 0 | TRUE | FALSE | FALSE | False | False |  |  | 51-PM12 En Périphérie | 1.3 | ACC.15.6 | Stockage | 03.0026 - PCN à hauteur x 1 03.0035 - RJ45 à hauteur x 1 01.0019 - Distributeur SHA x 1 | 5 fauteuils roulants, matelas anti-escarres sur support lit, chariots, matériel informatique
1332905 | GM3/2/HCMPU/1.046 | GM3 | GM3/2/HCMPU/1.046 | HC MPU | H | Chambres sécurisées | 17 | 0 | 1.2 |  | R1 | 56-RS20 | 57-EY13.1 | 57-EY13 | C | TRUE | 1.5 | 0 | FALSE | FALSE | FALSE | True | True | Tous les matériels devront être IK10 |  | 51-PM14 Tête de lit | 1.6 | HEB.17 | Chambre sécurisée | 01.0002 - Gaine tête de lit type chambre simple x 1 03.0032 - TV encastrée pour chambre sécurisée x 1 04.0002 - Lit médical x 1 01.0062 - Pendule sécurisée x 1 02.0039 - Bras à perfusion x 1 02.0018 - Double rails muraux x 1 03.0016 - PCN x 1 | Chambre sécurisée avec sas pour hospitalisation d'un détenu conforme au cahier des charges joint à la circulaire DAP 2006 13-03-2006 NOR : JUSKO640033C
1332906 | GM3/2/HCMPU/1.047 | GM3 | GM3/2/HCMPU/1.047 | HC MPU | H | Chambres simples | 17 | 0 | 1.2 |  | R1 | 56-RS20 | 57-EY13.1 | 54-PM41 | C | TRUE | 1.5 | 0 | FALSE | FALSE | FALSE | True | False |  |  | 51-PM14 Tête de lit | 1.6 | HEB.01.4 | Chambre simple | 01.0002 - Gaine tête de lit type chambre simple x 1 02.0018 - Doubles rails muraux x 1 03.0002 - Télévision x 1 04.0001 - Adaptable x 1 04.0002 - Lit médical x 1 04.0003 - Chaise x 1 04.0004 - Fauteuil repose pieds x 1 04.0006 - Chevet x 1 04.0013 - Placard chambre x 1 01.0019 - Distributeur SHA x 1 04.0037 - Table x 1 03.0026 - PCN à hauteur x 1 04.0005 - Pied à sérum x 1 | Avec douche, lavabo et WC
1332907 | GM3/2/HCMPU/1.048 | GM3 | GM3/2/HCMPU/1.048 | HC MPU | H | Attente gardiens | 12 | 0 | 1.2 |  | R1 | 56-RS20 | 57-EY13.1 | 57-PM40 | C | TRUE | 1.3 | 0 | FALSE | FALSE | TRUE | False | True |  | Le local doit être conforme au cahier des charges joint à la circulaire DAP 2006 1360362009 NOR : JUSK0640033C | 51-PM11 En Périphérie | 1.3 | SOI.27 | Attente gardiens | 04.0003 - Chaise x 4 04.0069 - Table 4P x 1 01.0007 - Fontaine à eau x 1 03.0002 - Télévision x 1 03.0016 - Prise de courant x 2 01.0059 - Téléphone fixe x 1 03.0013 - Interphone médical x 1 01.0019 - Distributeur SHA x 1 03.0033 - Commande Eclairage de veille dans la chambre sécurisée x 1
1332908 | GM3/2/HCMPU/1.049 | GM3 | GM3/2/HCMPU/1.049 | HC MPU | S | Sanit. Ch. | 0 | 0 | 0.9 |  | R1 | 56-RS22 | 56-RM22 | 54-PS21 | C | FALSE | 0 | 0 | FALSE | FALSE | FALSE | False | False | Sanitaire inclus dans les chambres d'hospitalisation complète |  |  | 0 | HEB.15.11 | Sanitaires de chambre (Douche, lavabo et WC) | 01.0015 - Patère (salle de bain) x 1 01.0016 - Tablette (salle de bain) x 1 01.0018 - Miroir (SDB) x 1 05.0028 - Siège douche x 1 01.0053 - Distributeur Essuie main x 1 01.0055 - Distributeurs papier toilette x 1 01.0054 - Distributeurs savon x 1 01.0020 - Poubelle (salle de bain) x 1 05.0029 - Barre d'appui coudée x 1 05.0001 - WC x 1 05.0006 - Douche (chambre) x 1 05.0007 - Plan vasque x 1 03.0026 - PCN à hauteur x 1 01.0072 - Porte bassin urinal x 1 05.0030 - Barre de douche en T x 1
1332909 | GM3/2/HCMPU/1.050 | GM3 | GM3/2/HCMPU/1.050 | HC MPU | S | Sanit. Ch. | 0 | 0 | 0.9 |  | R1 | 56-RS22 | 56-RM22 | 54-PS21 | C | FALSE | 0 | 0 | FALSE | FALSE | FALSE | False | False | Sanitaire inclus dans les chambres d'hospitalisation complète |  |  | 0 | HEB.15.11 | Sanitaires de chambre (Douche, lavabo et WC) | 01.0015 - Patère (salle de bain) x 1 01.0016 - Tablette (salle de bain) x 1 01.0018 - Miroir (SDB) x 1 05.0028 - Siège douche x 1 01.0053 - Distributeur Essuie main x 1 01.0055 - Distributeurs papier toilette x 1 01.0054 - Distributeurs savon x 1 01.0020 - Poubelle (salle de bain) x 1 05.0029 - Barre d'appui coudée x 1 05.0001 - WC x 1 05.0006 - Douche (chambre) x 1 05.0007 - Plan vasque x 1 03.0026 - PCN à hauteur x 1 01.0072 - Porte bassin urinal x 1 05.0030 - Barre de douche en T x 1
1332910 | GM3/2/HCMPU/1.051 | GM3 | GM3/2/HCMPU/1.051 | HC MPU | S | Sanit. Ch. | 0 | 0 | 0.9 |  | R1 | 56-RS22 | 56-RM22 | 54-PS21 | C | FALSE | 0 | 0 | FALSE | FALSE | FALSE | False | False | Sanitaire inclus dans les chambres d'hospitalisation complète |  |  | 0 | HEB.15.11 | Sanitaires de chambre (Douche, lavabo et WC) | 01.0015 - Patère (salle de bain) x 1 01.0016 - Tablette (salle de bain) x 1 01.0018 - Miroir (SDB) x 1 05.0028 - Siège douche x 1 01.0053 - Distributeur Essuie main x 1 01.0055 - Distributeurs papier toilette x 1 01.0054 - Distributeurs savon x 1 01.0020 - Poubelle (salle de bain) x 1 05.0029 - Barre d'appui coudée x 1 05.0001 - WC x 1 05.0006 - Douche (chambre) x 1 05.0007 - Plan vasque x 1 03.0026 - PCN à hauteur x 1 01.0072 - Porte bassin urinal x 1 05.0030 - Barre de douche en T x 1
1332911 | GM3/2/HCMPU/1.052 | GM3 | GM3/2/HCMPU/1.052 | HC MPU | S | Sanit. Ch. | 0 | 0 | 0.9 |  | R1 | 56-RS22 | 56-RM22 | 54-PS21 | C | FALSE | 0 | 0 | FALSE | FALSE | FALSE | False | False | Sanitaire inclus dans les chambres d'hospitalisation complète |  |  | 0 | HEB.15.11 | Sanitaires de chambre (Douche, lavabo et WC) | 01.0015 - Patère (salle de bain) x 1 01.0016 - Tablette (salle de bain) x 1 01.0018 - Miroir (SDB) x 1 05.0028 - Siège douche x 1 01.0053 - Distributeur Essuie main x 1 01.0055 - Distributeurs papier toilette x 1 01.0054 - Distributeurs savon x 1 01.0020 - Poubelle (salle de bain) x 1 05.0029 - Barre d'appui coudée x 1 05.0001 - WC x 1 05.0006 - Douche (chambre) x 1 05.0007 - Plan vasque x 1 03.0026 - PCN à hauteur x 1 01.0072 - Porte bassin urinal x 1 05.0030 - Barre de douche en T x 1
1332912 | GM3/2/HCMPU/1.053 | GM3 | GM3/2/HCMPU/1.053 | HC MPU | S | Sanit. Ch. | 0 | 0 | 0.9 |  | R1 | 56-RS22 | 56-RM22 | 54-PS21 | C | FALSE | 0 | 0 | FALSE | FALSE | FALSE | False | False | Sanitaire inclus dans les chambres d'hospitalisation complète |  |  | 0 | HEB.15.11 | Sanitaires de chambre (Douche, lavabo et WC) | 01.0015 - Patère (salle de bain) x 1 01.0016 - Tablette (salle de bain) x 1 01.0018 - Miroir (SDB) x 1 05.0028 - Siège douche x 1 01.0053 - Distributeur Essuie main x 1 01.0055 - Distributeurs papier toilette x 1 01.0054 - Distributeurs savon x 1 01.0020 - Poubelle (salle de bain) x 1 05.0029 - Barre d'appui coudée x 1 05.0001 - WC x 1 05.0006 - Douche (chambre) x 1 05.0007 - Plan vasque x 1 03.0026 - PCN à hauteur x 1 01.0072 - Porte bassin urinal x 1 05.0030 - Barre de douche en T x 1
1332913 | GM3/2/HCMPU/1.054 | GM3 | GM3/2/HCMPU/1.054 | HC MPU | S | Sanit. Ch. | 0 | 0 | 0.9 |  | R1 | 56-RS22 | 56-RM22 | 54-PS21 | C | FALSE | 0 | 0 | FALSE | FALSE | FALSE | False | False | Sanitaire inclus dans les chambres d'hospitalisation complète |  |  | 0 | HEB.15.11 | Sanitaires de chambre (Douche, lavabo et WC) | 01.0015 - Patère (salle de bain) x 1 01.0016 - Tablette (salle de bain) x 1 01.0018 - Miroir (SDB) x 1 05.0028 - Siège douche x 1 01.0053 - Distributeur Essuie main x 1 01.0055 - Distributeurs papier toilette x 1 01.0054 - Distributeurs savon x 1 01.0020 - Poubelle (salle de bain) x 1 05.0029 - Barre d'appui coudée x 1 05.0001 - WC x 1 05.0006 - Douche (chambre) x 1 05.0007 - Plan vasque x 1 03.0026 - PCN à hauteur x 1 01.0072 - Porte bassin urinal x 1 05.0030 - Barre de douche en T x 1
1332914 | GM3/2/HCMPU/1.055 | GM3 | GM3/2/HCMPU/1.055 | HC MPU | S | Sanit. Ch. | 0 | 0 | 0.9 |  | R1 | 56-RS22 | 56-RM22 | 54-PS21 | C | FALSE | 0 | 0 | FALSE | FALSE | FALSE | False | False | Sanitaire inclus dans les chambres d'hospitalisation complète |  |  | 0 | HEB.15.11 | Sanitaires de chambre (Douche, lavabo et WC) | 01.0015 - Patère (salle de bain) x 1 01.0016 - Tablette (salle de bain) x 1 01.0018 - Miroir (SDB) x 1 05.0028 - Siège douche x 1 01.0053 - Distributeur Essuie main x 1 01.0055 - Distributeurs papier toilette x 1 01.0054 - Distributeurs savon x 1 01.0020 - Poubelle (salle de bain) x 1 05.0029 - Barre d'appui coudée x 1 05.0001 - WC x 1 05.0006 - Douche (chambre) x 1 05.0007 - Plan vasque x 1 03.0026 - PCN à hauteur x 1 01.0072 - Porte bassin urinal x 1 05.0030 - Barre de douche en T x 1
1332915 | GM3/2/HCMPU/1.056 | GM3 | GM3/2/HCMPU/1.056 | HC MPU | S | Sanit. Ch. | 0 | 0 | 0.9 |  | R1 | 56-RS22 | 56-RM22 | 54-PS21 | C | FALSE | 0 | 0 | FALSE | FALSE | FALSE | False | False | Sanitaire inclus dans les chambres d'hospitalisation complète |  |  | 0 | HEB.15.11 | Sanitaires de chambre (Douche, lavabo et WC) | 01.0015 - Patère (salle de bain) x 1 01.0016 - Tablette (salle de bain) x 1 01.0018 - Miroir (SDB) x 1 05.0028 - Siège douche x 1 01.0053 - Distributeur Essuie main x 1 01.0055 - Distributeurs papier toilette x 1 01.0054 - Distributeurs savon x 1 01.0020 - Poubelle (salle de bain) x 1 05.0029 - Barre d'appui coudée x 1 05.0001 - WC x 1 05.0006 - Douche (chambre) x 1 05.0007 - Plan vasque x 1 03.0026 - PCN à hauteur x 1 01.0072 - Porte bassin urinal x 1 05.0030 - Barre de douche en T x 1
1332916 | GM3/2/HCMPU/1.057 | GM3 | GM3/2/HCMPU/1.057 | HC MPU | S | Sanit. Ch. | 0 | 0 | 0.9 |  | R1 | 56-RS22 | 56-RM22 | 54-PS21 | C | FALSE | 0 | 0 | FALSE | FALSE | FALSE | False | False | Sanitaire inclus dans les chambres d'hospitalisation complète |  |  | 0 | HEB.15.11 | Sanitaires de chambre (Douche, lavabo et WC) | 01.0015 - Patère (salle de bain) x 1 01.0016 - Tablette (salle de bain) x 1 01.0018 - Miroir (SDB) x 1 05.0028 - Siège douche x 1 01.0053 - Distributeur Essuie main x 1 01.0055 - Distributeurs papier toilette x 1 01.0054 - Distributeurs savon x 1 01.0020 - Poubelle (salle de bain) x 1 05.0029 - Barre d'appui coudée x 1 05.0001 - WC x 1 05.0006 - Douche (chambre) x 1 05.0007 - Plan vasque x 1 03.0026 - PCN à hauteur x 1 01.0072 - Porte bassin urinal x 1 05.0030 - Barre de douche en T x 1
1332917 | GM3/2/HCMPU/1.058 | GM3 | GM3/2/HCMPU/1.058 | HC MPU | S | Sanit. Ch. | 0 | 0 | 0.9 |  | R1 | 56-RS22 | 56-RM22 | 54-PS21 | C | FALSE | 0 | 0 | FALSE | FALSE | FALSE | False | False | Sanitaire inclus dans les chambres d'hospitalisation complète |  |  | 0 | HEB.15.11 | Sanitaires de chambre (Douche, lavabo et WC) | 01.0015 - Patère (salle de bain) x 1 01.0016 - Tablette (salle de bain) x 1 01.0018 - Miroir (SDB) x 1 05.0028 - Siège douche x 1 01.0053 - Distributeur Essuie main x 1 01.0055 - Distributeurs papier toilette x 1 01.0054 - Distributeurs savon x 1 01.0020 - Poubelle (salle de bain) x 1 05.0029 - Barre d'appui coudée x 1 05.0001 - WC x 1 05.0006 - Douche (chambre) x 1 05.0007 - Plan vasque x 1 03.0026 - PCN à hauteur x 1 01.0072 - Porte bassin urinal x 1 05.0030 - Barre de douche en T x 1
1332918 | GM3/2/HCMPU/1.059 | GM3 | GM3/2/HCMPU/1.059 | HC MPU | S | Sanit. Ch. | 0 | 0 | 0.9 |  | R1 | 56-RS22 | 56-RM22 | 54-PS21 | C | FALSE | 0 | 0 | FALSE | FALSE | FALSE | False | False | Sanitaire inclus dans les chambres d'hospitalisation complète |  |  | 0 | HEB.15.11 | Sanitaires de chambre (Douche, lavabo et WC) | 01.0015 - Patère (salle de bain) x 1 01.0016 - Tablette (salle de bain) x 1 01.0018 - Miroir (SDB) x 1 05.0028 - Siège douche x 1 01.0053 - Distributeur Essuie main x 1 01.0055 - Distributeurs papier toilette x 1 01.0054 - Distributeurs savon x 1 01.0020 - Poubelle (salle de bain) x 1 05.0029 - Barre d'appui coudée x 1 05.0001 - WC x 1 05.0006 - Douche (chambre) x 1 05.0007 - Plan vasque x 1 03.0026 - PCN à hauteur x 1 01.0072 - Porte bassin urinal x 1 05.0030 - Barre de douche en T x 1
1332919 | GM3/2/HCMPU/1.060 | GM3 | GM3/2/HCMPU/1.060 | HC MPU | S | Sanit. Ch. | 0 | 0 | 0.9 |  | R1 | 56-RS22 | 56-RM22 | 54-PS21 | C | FALSE | 0 | 0 | FALSE | FALSE | FALSE | False | False | Sanitaire inclus dans les chambres d'hospitalisation complète |  |  | 0 | HEB.15.11 | Sanitaires de chambre (Douche, lavabo et WC) | 01.0015 - Patère (salle de bain) x 1 01.0016 - Tablette (salle de bain) x 1 01.0018 - Miroir (SDB) x 1 05.0028 - Siège douche x 1 01.0053 - Distributeur Essuie main x 1 01.0055 - Distributeurs papier toilette x 1 01.0054 - Distributeurs savon x 1 01.0020 - Poubelle (salle de bain) x 1 05.0029 - Barre d'appui coudée x 1 05.0001 - WC x 1 05.0006 - Douche (chambre) x 1 05.0007 - Plan vasque x 1 03.0026 - PCN à hauteur x 1 01.0072 - Porte bassin urinal x 1 05.0030 - Barre de douche en T x 1
1332920 | GM3/2/HCMPU/1.061 | GM3 | GM3/2/HCMPU/1.061 | HC MPU | S | Sanit. Ch. | 0 | 0 | 0.9 |  | R1 | 56-RS22 | 56-RM22 | 54-PS21 | C | FALSE | 0 | 0 | FALSE | FALSE | FALSE | False | False | Sanitaire inclus dans les chambres d'hospitalisation complète |  |  | 0 | HEB.15.11 | Sanitaires de chambre (Douche, lavabo et WC) | 01.0015 - Patère (salle de bain) x 1 01.0016 - Tablette (salle de bain) x 1 01.0018 - Miroir (SDB) x 1 05.0028 - Siège douche x 1 01.0053 - Distributeur Essuie main x 1 01.0055 - Distributeurs papier toilette x 1 01.0054 - Distributeurs savon x 1 01.0020 - Poubelle (salle de bain) x 1 05.0029 - Barre d'appui coudée x 1 05.0001 - WC x 1 05.0006 - Douche (chambre) x 1 05.0007 - Plan vasque x 1 03.0026 - PCN à hauteur x 1 01.0072 - Porte bassin urinal x 1 05.0030 - Barre de douche en T x 1
1332921 | GM3/2/HCMPU/1.062 | GM3 | GM3/2/HCMPU/1.062 | HC MPU | S | Sanit. Ch. | 0 | 0 | 0.9 |  | R1 | 56-RS22 | 56-RM22 | 54-PS21 | C | FALSE | 0 | 0 | FALSE | FALSE | FALSE | False | False | Sanitaire inclus dans les chambres d'hospitalisation complète |  |  | 0 | HEB.15.11 | Sanitaires de chambre (Douche, lavabo et WC) | 01.0015 - Patère (salle de bain) x 1 01.0016 - Tablette (salle de bain) x 1 01.0018 - Miroir (SDB) x 1 05.0028 - Siège douche x 1 01.0053 - Distributeur Essuie main x 1 01.0055 - Distributeurs papier toilette x 1 01.0054 - Distributeurs savon x 1 01.0020 - Poubelle (salle de bain) x 1 05.0029 - Barre d'appui coudée x 1 05.0001 - WC x 1 05.0006 - Douche (chambre) x 1 05.0007 - Plan vasque x 1 03.0026 - PCN à hauteur x 1 01.0072 - Porte bassin urinal x 1 05.0030 - Barre de douche en T x 1
1332922 | GM3/2/HCMPU/1.063 | GM3 | GM3/2/HCMPU/1.063 | HC MPU | S | Sanit. Ch. | 0 | 0 | 0.9 |  | R1 | 56-RS22 | 56-RM22 | 54-PS21 | C | FALSE | 0 | 0 | FALSE | FALSE | FALSE | False | False | Sanitaire inclus dans les chambres d'hospitalisation complète |  |  | 0 | HEB.15.18 | Sanitaires de chambre (Douche, lavabo et WC) PMR | 01.0016 - Tablette (salle de bain) x 1 01.0020 - Poubelle (salle de bain) x 1 01.0054 - Distributeur à savon x 1 01.0055 - Distributeur papier toilette x 1 01.0053 - Distributeur Essuie main x 1 01.0018 - Miroir x 1 01.0015 - Patère x 1 05.0028 - Siège douche PMR x 1 05.0029 - Barre d'appui coudée x 1 05.0030 - Barre de douche en T x 1 05.0024 - Lavabo PMR ef + ECS x 1 05.0025 – Barre de tirage x 1 05.0027 – Douche PMR x 1 05.0023 – WC PMR x 1 03.0026 - PCN à hauteur x 1 01.0072 - Porte bassin urinal x 1
1332923 | GM3/2/HCMPU/1.064 | GM3 | GM3/2/HCMPU/1.064 | HC MPU | S | Sanit. Ch. | 0 | 0 | 0.9 |  | R1 | 56-RS22 | 56-RM22 | 54-PS21 | C | FALSE | 0 | 0 | FALSE | FALSE | FALSE | False | False | Sanitaire inclus dans les chambres d'hospitalisation complète |  |  | 0 | HEB.15.11 | Sanitaires de chambre (Douche, lavabo et WC) | 01.0015 - Patère (salle de bain) x 1 01.0016 - Tablette (salle de bain) x 1 01.0018 - Miroir (SDB) x 1 05.0028 - Siège douche x 1 01.0053 - Distributeur Essuie main x 1 01.0055 - Distributeurs papier toilette x 1 01.0054 - Distributeurs savon x 1 01.0020 - Poubelle (salle de bain) x 1 05.0029 - Barre d'appui coudée x 1 05.0001 - WC x 1 05.0006 - Douche (chambre) x 1 05.0007 - Plan vasque x 1 03.0026 - PCN à hauteur x 1 01.0072 - Porte bassin urinal x 1 05.0030 - Barre de douche en T x 1
1332924 | GM3/2/HCMPU/1.065 | GM3 | GM3/2/HCMPU/1.065 | HC MPU | S | Sanit. Ch. | 0 | 0 | 0.9 |  | R1 | 56-RS22 | 56-RM22 | 54-PS21 | C | FALSE | 0 | 0 | FALSE | FALSE | FALSE | False | False | Sanitaire inclus dans les chambres d'hospitalisation complète |  |  | 0 | HEB.15.11 | Sanitaires de chambre (Douche, lavabo et WC) | 01.0015 - Patère (salle de bain) x 1 01.0016 - Tablette (salle de bain) x 1 01.0018 - Miroir (SDB) x 1 05.0028 - Siège douche x 1 01.0053 - Distributeur Essuie main x 1 01.0055 - Distributeurs papier toilette x 1 01.0054 - Distributeurs savon x 1 01.0020 - Poubelle (salle de bain) x 1 05.0029 - Barre d'appui coudée x 1 05.0001 - WC x 1 05.0006 - Douche (chambre) x 1 05.0007 - Plan vasque x 1 03.0026 - PCN à hauteur x 1 01.0072 - Porte bassin urinal x 1 05.0030 - Barre de douche en T x 1
1332925 | GM3/2/HCMPU/1.066 | GM3 | GM3/2/HCMPU/1.066 | HC MPU | S | Sanit. Ch. | 0 | 0 | 0.9 |  | R1 | 56-RS22 | 56-RM22 | 54-PS21 | C | FALSE | 0 | 0 | FALSE | FALSE | FALSE | False | False | Sanitaire inclus dans les chambres d'hospitalisation complète |  |  | 0 | HEB.15.11 | Sanitaires de chambre (Douche, lavabo et WC) | 01.0015 - Patère (salle de bain) x 1 01.0016 - Tablette (salle de bain) x 1 01.0018 - Miroir (SDB) x 1 05.0028 - Siège douche x 1 01.0053 - Distributeur Essuie main x 1 01.0055 - Distributeurs papier toilette x 1 01.0054 - Distributeurs savon x 1 01.0020 - Poubelle (salle de bain) x 1 05.0029 - Barre d'appui coudée x 1 05.0001 - WC x 1 05.0006 - Douche (chambre) x 1 05.0007 - Plan vasque x 1 03.0026 - PCN à hauteur x 1 01.0072 - Porte bassin urinal x 1 05.0030 - Barre de douche en T x 1
1332926 | GM3/2/HCMPU/1.067 | GM3 | GM3/2/HCMPU/1.067 | HC MPU | S | Sanit. Ch. | 0 | 0 | 0.9 |  | R1 | 56-RS22 | 56-RM22 | 54-PS21 | C | FALSE | 0 | 0 | FALSE | FALSE | FALSE | False | False | Sanitaire inclus dans les chambres d'hospitalisation complète |  |  | 0 | HEB.15.11 | Sanitaires de chambre (Douche, lavabo et WC) | 01.0015 - Patère (salle de bain) x 1 01.0016 - Tablette (salle de bain) x 1 01.0018 - Miroir (SDB) x 1 05.0028 - Siège douche x 1 01.0053 - Distributeur Essuie main x 1 01.0055 - Distributeurs papier toilette x 1 01.0054 - Distributeurs savon x 1 01.0020 - Poubelle (salle de bain) x 1 05.0029 - Barre d'appui coudée x 1 05.0001 - WC x 1 05.0006 - Douche (chambre) x 1 05.0007 - Plan vasque x 1 03.0026 - PCN à hauteur x 1 01.0072 - Porte bassin urinal x 1 05.0030 - Barre de douche en T x 1
1332927 | GM3/2/HCMPU/1.068 | GM3 | GM3/2/HCMPU/1.068 | HC MPU | S | Sanit. Ch. | 0 | 0 | 0.9 |  | R1 | 56-RS22 | 56-RM22 | 54-PS21 | C | FALSE | 0 | 0 | FALSE | FALSE | FALSE | False | False | Sanitaire inclus dans les chambres d'hospitalisation complète |  |  | 0 | HEB.15.11 | Sanitaires de chambre (Douche, lavabo et WC) | 01.0015 - Patère (salle de bain) x 1 01.0016 - Tablette (salle de bain) x 1 01.0018 - Miroir (SDB) x 1 05.0028 - Siège douche x 1 01.0053 - Distributeur Essuie main x 1 01.0055 - Distributeurs papier toilette x 1 01.0054 - Distributeurs savon x 1 01.0020 - Poubelle (salle de bain) x 1 05.0029 - Barre d'appui coudée x 1 05.0001 - WC x 1 05.0006 - Douche (chambre) x 1 05.0007 - Plan vasque x 1 03.0026 - PCN à hauteur x 1 01.0072 - Porte bassin urinal x 1 05.0030 - Barre de douche en T x 1
1332928 | GM3/2/HCMPU/1.069 | GM3 | GM3/2/HCMPU/1.069 | HC MPU | S | Sanit. Ch. | 0 | 0 | 0.9 |  | R1 | 56-RS22 | 56-RM22 | 57-EY13 | C | FALSE | 0 | 0 | FALSE | FALSE | FALSE | False | False | Sanitaire inclus dans les chambres d'hospitalisation complète |  |  | 0 | HEB.15.12 | Sanitaires de chambre (Douche, lavabo et WC) De la chambre sécurisée | 01.0083 - Miroir incassable x 1 01.0053 - Distributeur Essuie main x 1 01.0055 - Distributeurs papier toilette x 1 05.0028 - Siège douche x 1 01.0054 - Distributeurs savon x 1 01.0020 - Poubelle (salle de bain) x 1 01.0029 - Barre d'appui coudée x 1 05.0001 - WC x 1 05.0006 - Douche (chambre) x 1 05.0007 - Plan vasque x 1 01.0072 - Porte bassin urinal x 1
1332929 | GM3/2/HCMPU/1.070 | GM3 | GM3/2/HCMPU/1.070 | HC MPU | S | Sanit. Ch. | 0 | 0 | 0.9 |  | R1 | 56-RS22 | 56-RM22 | 54-PS21 | C | FALSE | 0 | 0 | FALSE | FALSE | FALSE | False | False | Sanitaire inclus dans les chambres d'hospitalisation complète |  |  | 0 | HEB.15.18 | Sanitaires de chambre (Douche, lavabo et WC) MPR double | 01.0016 - Tablette (salle de bain) x 1 01.0020 - Poubelle (salle de bain) x 1 01.0054 - Distributeur à savon x 1 01.0055 - Distributeur papier toilette x 1 01.0053 - Distributeur Essuie main x 1 01.0018 - Miroir x 1 01.0015 - Patère x 2 05.0028 - Siège douche PMR x 1 05.0029 - Barre d'appui coudée x 1 05.0030 - Barre de douche en T x 1 05.0024 - Lavabo PMR ef + ECS x 1 05.0025 – Barre de tirage x 1 05.0027 – Douche PMR x 1 05.0023 – WC PMR x 1 03.0026 - PCN à hauteur x 2 01.0072 - Porte bassin urinal x 2
1332930 | GM3/2/HCMPU/1.071 | GM3 | GM3/2/HCMPU/1.071 | HC MPU | S | Sanit. Ch. | 0 | 0 | 0.9 |  | R1 | 56-RS22 | 56-RM22 | 54-PS21 | C | FALSE | 0 | 0 | FALSE | FALSE | FALSE | False | False | Sanitaire inclus dans les chambres d'hospitalisation complète |  |  | 0 | HEB.15.13 | Sanitaires de chambre (Douche, lavabo et WC) double | 01.0015 - Patère (salle de bain) x 2 01.0016 - Tablette (salle de bain) x 1 01.0018 - Miroir (salle de bain) x 1 01.0053 - Distributeur Essuie main x 1 05.0028 - Siège douche x 1 01.0055 - Distributeur papier toilette x 1 01.0054 - Distributeur savon x 1 01.0020 - Poubelle (salle de bain) x 1 01.0029 - Barre d'appui coudée x 1 05.0001 - WC x 1 05.0006 - Douche (chambre) x 1 05.0007 - Plan vasque x 1 03.0026 - PCN à hauteur x 2 01.0072 - Porte bassin urinal x 2
1332931 | GM3/2/HCMPU/1.072 | GM3 | GM3/2/HCMPU/1.072 | HC MPU | S | Sanit. Ch. | 0 | 0 | 0.9 |  | R1 | 56-RS22 | 56-RM22 | 54-PS21 | C | FALSE | 0 | 0 | FALSE | FALSE | FALSE | False | False | Sanitaire inclus dans les chambres d'hospitalisation complète |  |  | 0 | HEB.15.18 | Sanitaires de chambre (Douche, lavabo et WC) MPR double | 01.0016 - Tablette (salle de bain) x 1 01.0020 - Poubelle (salle de bain) x 1 01.0054 - Distributeur à savon x 1 01.0055 - Distributeur papier toilette x 1 01.0053 - Distributeur Essuie main x 1 01.0018 - Miroir x 1 01.0015 - Patère x 2 05.0028 - Siège douche PMR x 1 05.0029 - Barre d'appui coudée x 1 05.0030 - Barre de douche en T x 1 05.0024 - Lavabo PMR ef + ECS x 1 05.0025 – Barre de tirage x 1 05.0027 – Douche PMR x 1 05.0023 – WC PMR x 1 03.0026 - PCN à hauteur x 2 01.0072 - Porte bassin urinal x 2
1332932 | GM3/2/HCMPU/1.073 | GM3 | GM3/2/HCMPU/1.073 | HC MPU | S | Sanit. Ch. | 0 | 0 | 0.9 |  | R1 | 56-RS22 | 56-RM22 | 54-PS21 | C | FALSE | 0 | 0 | FALSE | FALSE | FALSE | False | False | Sanitaire inclus dans les chambres d'hospitalisation complète |  |  | 0 | HEB.15.13 | Sanitaires de chambre (Douche, lavabo et WC) double | 01.0015 - Patère (salle de bain) x 2 01.0016 - Tablette (salle de bain) x 1 01.0018 - Miroir (salle de bain) x 1 01.0053 - Distributeur Essuie main x 1 05.0028 - Siège douche x 1 01.0055 - Distributeur papier toilette x 1 01.0054 - Distributeur savon x 1 01.0020 - Poubelle (salle de bain) x 1 01.0029 - Barre d'appui coudée x 1 05.0001 - WC x 1 05.0006 - Douche (chambre) x 1 05.0007 - Plan vasque x 1 03.0026 - PCN à hauteur x 2 01.0072 - Porte bassin urinal x 2
1332933 | GM3/2/HCMPU/1.074 | GM3 | GM3/2/HCMPU/1.074 | HC MPU | S | Sanit. Ch. | 0 | 0 | 0.9 |  | R1 | 56-RS22 | 56-RM22 | 54-PS21 | C | FALSE | 0 | 0 | FALSE | FALSE | FALSE | False | False | Sanitaire inclus dans les chambres d'hospitalisation complète |  |  | 0 | HEB.15.13 | Sanitaires de chambre (Douche, lavabo et WC) double | 01.0015 - Patère (salle de bain) x 2 01.0016 - Tablette (salle de bain) x 1 01.0018 - Miroir (salle de bain) x 1 01.0053 - Distributeur Essuie main x 1 05.0028 - Siège douche x 1 01.0055 - Distributeur papier toilette x 1 01.0054 - Distributeur savon x 1 01.0020 - Poubelle (salle de bain) x 1 01.0029 - Barre d'appui coudée x 1 05.0001 - WC x 1 05.0006 - Douche (chambre) x 1 05.0007 - Plan vasque x 1 03.0026 - PCN à hauteur x 2 01.0072 - Porte bassin urinal x 2
1332934 | GM3/2/HCMPU/1.075 | GM3 | GM3/2/HCMPU/1.075 | HC MPU | S | Sanit. Ch. | 0 | 0 | 0.9 |  | R1 | 56-RS22 | 56-RM22 | 54-PS21 | C | FALSE | 0 | 0 | FALSE | FALSE | FALSE | False | False | Sanitaire inclus dans les chambres d'hospitalisation complète |  |  | 0 | HEB.15.11 | Sanitaires de chambre (Douche, lavabo et WC) | 01.0015 - Patère (salle de bain) x 1 01.0016 - Tablette (salle de bain) x 1 01.0018 - Miroir (SDB) x 1 05.0028 - Siège douche x 1 01.0053 - Distributeur Essuie main x 1 01.0055 - Distributeurs papier toilette x 1 01.0054 - Distributeurs savon x 1 01.0020 - Poubelle (salle de bain) x 1 05.0029 - Barre d'appui coudée x 1 05.0001 - WC x 1 05.0006 - Douche (chambre) x 1 05.0007 - Plan vasque x 1 03.0026 - PCN à hauteur x 1 01.0072 - Porte bassin urinal x 1 05.0030 - Barre de douche en T x 1
1332935 | GM3/2/HCMPU/1.076 | GM3 | GM3/2/HCMPU/1.076 | HC MPU | S | Sanit. Ch. | 0 | 0 | 0.9 |  | R1 | 56-RS22 | 56-RM22 | 54-PS21 | C | FALSE | 0 | 0 | FALSE | FALSE | FALSE | False | False | Sanitaire inclus dans les chambres d'hospitalisation complète |  |  | 0 | HEB.15.11 | Sanitaires de chambre (Douche, lavabo et WC) | 01.0015 - Patère (salle de bain) x 1 01.0016 - Tablette (salle de bain) x 1 01.0018 - Miroir (SDB) x 1 05.0028 - Siège douche x 1 01.0053 - Distributeur Essuie main x 1 01.0055 - Distributeurs papier toilette x 1 01.0054 - Distributeurs savon x 1 01.0020 - Poubelle (salle de bain) x 1 05.0029 - Barre d'appui coudée x 1 05.0001 - WC x 1 05.0006 - Douche (chambre) x 1 05.0007 - Plan vasque x 1 03.0026 - PCN à hauteur x 1 01.0072 - Porte bassin urinal x 1 05.0030 - Barre de douche en T x 1
1332936 | GM3/2/HCMPU/2.001 | GM3 | GM3/2/HCMPU/2.001 | HC MPU | CS | Circulation de service | 0 | 2,5 | 0 |  |  | 56-RS20 | 57-EY13.1 | 54-PM60 | C | TRUE | 1 | 0 | FALSE | FALSE | FALSE | False | False |  |  | 51-PM13 En périphérie | 1 | CIR.02 | Circulation de service
1332937 | GM3/2/HCMPU/2.002 | GM3 | GM3/2/HCMPU/2.002 | HC MPU | CS | Circulation de service | 0 | 2,5 | 0 |  |  | 56-RS20 | 57-EY13.1 | 54-PM60 | C | TRUE | 1 | 0 | FALSE | TRUE | FALSE | False | False |  |  | 51-PM13 En périphérie | 1 | CIR.03 | Circulation entrée de service
6442967 | GM3/2/HCMPU/2.003 | GM3 | GM3/2/HCMPU/2.003 | HC MPU | CS | Circulation de service | 0 | 2,5 | 0 |  |  | 56-RS20 | 57-EY13.1 | 54-PM60 | C | TRUE | 1 | 0 | FALSE | TRUE | FALSE | False | False |  |  | 51-PM13 En périphérie | 1 | CIR.02 | Circulation de service
6442968 | GM3/2/HCMPU/2.004 | GM3 | GM3/2/HCMPU/2.004 | HC MPU | CS | Circulation de service | 0 | 2,5 | 0 |  |  | 56-RS20 | 57-EY13.1 | 54-PM60 | C | TRUE | 1 | 0 | FALSE | TRUE | FALSE | False | False |  |  | 51-PM13 En périphérie | 1 | CIR.02 | Circulation de service
6442969 | GM3/2/HCMPU/2.005 | GM3 | GM3/2/HCMPU/2.005 | HC MPU | CS | Circulation de service | 0 | 2,5 | 0 |  |  | 56-RS20 | 57-EY13.1 | 54-PM60 | C | TRUE | 1 | 0 | FALSE | TRUE | FALSE | False | False |  |  | 51-PM13 En périphérie | 1 | CIR.02 | Circulation de service
6442970 | GM3/2/HCMPU/2.006 | GM3 | GM3/2/HCMPU/2.006 | HC MPU | CS | Circulation de service | 0 | 2,5 | 0 |  |  | 56-RS20 | 57-EY13.1 | 54-PM60 | C | TRUE | 1 | 0 | FALSE | TRUE | FALSE | False | False |  |  | 51-PM13 En périphérie | 1 | CIR.02 | Circulation de service
6442971 | GM3/2/HCMPU/2.007 | HORS PROJET | GM3/2/HCMPU/2.007 | HC MPU | CS | Circulation de service | 0 | 2,5 | 0 |  |  | 56-RS20 | 57-EY13.1 | 54-PM60 |  | TRUE | 1 | 0 | FALSE | TRUE | FALSE | False | False |  |  | 51-PM13 En périphérie | 1 | CIR.02 | Circulation de service
1332938 | GM3/2/HCS/1.001 | GM3 | GM3/2/HCS/1.001 | SMAU | H | Salle de staff médical | 20 | 2,7 | 0.9 |  |  | 56-RS20 | 57-EY13.1 | 54-PS10 | C | FALSE | 0 | 0 | FALSE | FALSE | TRUE | False | True |  |  |  | 0 | PER.04 | Salle de staff médical | 03.0001 - Poste de travail standard x 2 04.0003 - Chaise x 1 04.0032 - Table x 1
6473653 | GM3/2/LTE/1.001 | GM3 | GM3/2/LTE/1.001 | Locaux techniques | LT | Local technique 1 | 0 | 0 | 0.9 |  |  | 57-EX02 | 57-EY10 | 57-EY10.1 | E | FALSE | 0 | 0 | FALSE | FALSE | FALSE | 0 | 0 |  |  |  | 0 | LOC.02 | Local technique électricité
10559018 | GM3/-2/LTE/1.001 | GM3 | GM3/-2/LTE/1.001 | Locaux techniques | LT | LT Cuve Hydrocarbure | 1 | 2,5 | 0 |  |  | 57-EX02 | 57-EY00 | 57-EY00 | E | FALSE | 0 | 0 | FALSE | FALSE | FALSE | False | False |  |  |  | 0 | CIR.06 | Circulation technique
6473654 | GM3/2/LTE/1.002 | GM3 | GM3/2/LTE/1.002 | Locaux techniques | LT | Local technique 2 | 0 | 0 | 0.9 |  |  | 57-EX02 | 57-EY10 | 57-EY10.1 | E | FALSE | 0 | 0 | FALSE | FALSE | FALSE | 0 | 0 |  |  |  | 0 | LOC.02 | Local technique électricité
6473655 | GM3/2/LTE/1.003 | GM3 | GM3/2/LTE/1.003 | Locaux techniques | LT | Local technique 3 | 0 | 0 | 0.9 |  |  | 57-EX02 | 57-EY10 | 57-EY10.1 | E | FALSE | 0 | 0 | FALSE | FALSE | FALSE | 0 | 0 |  |  |  | 0 | LOC.02 | Local technique électricité
6473656 | GM3/2/LTE/1.004 | GM3 | GM3/2/LTE/1.004 | Locaux techniques | LT | Local technique 4 | 0 | 0 | 0.9 |  |  | 57-EX02 | 57-EY10 | 57-EY10.1 | E | FALSE | 0 | 0 | FALSE | FALSE | FALSE | 0 | 0 |  |  |  | 0 | LOC.02 | Local technique électricité
6473657 | GM3/2/LTE/1.005 | GM3 | GM3/2/LTE/1.005 | Locaux techniques | LT | Local technique 5 | 0 | 0 | 0.9 |  |  | 57-EX02 | 57-EY10 | 57-EY10.1 | E | FALSE | 0 | 0 | FALSE | FALSE | FALSE | 0 | 0 |  |  |  | 0 | LOC.02 | Local technique électricité
6640951 | GM3/2/LTE/1.006 | GM3 | GM3/2/LTE/1.006 | Locaux techniques | LT | Local VDI | 0 | 0 | 0 |  |  | 57-EX02 | 57-EY10 | 57-EY10.1 | E | FALSE | 0 | 0 | FALSE | FALSE | FALSE | 0 | 0 |  |  |  | 0 | LOC.04 | Local VDI
6640952 | GM3/2/LTE/1.007 | GM3 | GM3/2/LTE/1.007 | Locaux techniques | LT | Local VDI | 0 | 0 | 0 |  |  | 57-EX02 | 57-EY10 | 57-EY10.1 | E | FALSE | 0 | 0 | FALSE | FALSE | FALSE | 0 | 0 |  |  |  | 0 | LOC.04 | Local VDI
6640954 | GM3/2/LTE/1.008 | GM3 | GM3/2/LTE/1.008 | Locaux techniques | LT | Gaine technique | 7 | 0 | 0 |  |  | 57-EX02 | 57-EY10 | 57-EY10.1 | E | FALSE | 0 | 0 | FALSE | FALSE | FALSE | 0 | 0 |  |  |  | 0 | ACC.15.2 | Stockage | 03.0001 - Poste de travail standard x 1
1332939 | GM3/2/SMA/1.001 | GM3 | GM3/2/SMA/1.001 | SMAU | H | Chambres simples | 17 | 0 | 1.2 |  | R1 | 56-RS20 | 57-EY13.1 | 54-PM41 | C | TRUE | 1.5 | 0 | FALSE | FALSE | FALSE | True | True |  |  | 51-PM14 Tête de lit | 1.6 | HEB.01.4 | Chambre simple | 01.0002 - Gaine tête de lit type chambre simple x 1 02.0018 - Doubles rails muraux x 1 03.0002 - Télévision x 1 04.0001 - Adaptable x 1 04.0002 - Lit médical x 1 04.0003 - Chaise x 1 04.0004 - Fauteuil repose pieds x 1 04.0006 - Chevet x 1 04.0013 - Placard chambre x 1 01.0019 - Distributeur SHA x 1 04.0037 - Table x 1 03.0026 - PCN à hauteur x 1 04.0005 - Pied à sérum x 1 | Avec douche, lavabo et WC
1332940 | GM3/2/SMA/1.002 | GM3 | GM3/2/SMA/1.002 | SMAU | H | Chambres simples | 17 | 0 | 1.2 |  | R1 | 56-RS20 | 57-EY13.1 | 54-PM41 | C | TRUE | 1.5 | 0 | FALSE | FALSE | FALSE | True | True |  |  | 51-PM14 Tête de lit | 1.6 | HEB.01.4 | Chambre simple | 01.0002 - Gaine tête de lit type chambre simple x 1 02.0018 - Doubles rails muraux x 1 03.0002 - Télévision x 1 04.0001 - Adaptable x 1 04.0002 - Lit médical x 1 04.0003 - Chaise x 1 04.0004 - Fauteuil repose pieds x 1 04.0006 - Chevet x 1 04.0013 - Placard chambre x 1 01.0019 - Distributeur SHA x 1 04.0037 - Table x 1 03.0026 - PCN à hauteur x 1 04.0005 - Pied à sérum x 1 | Avec douche, lavabo et WC
1332941 | GM3/2/SMA/1.003 | GM3 | GM3/2/SMA/1.003 | SMAU | H | Chambres simples | 17 | 0 | 1.2 |  | R1 | 56-RS20 | 57-EY13.1 | 54-PM41 | C | TRUE | 1.5 | 0 | FALSE | FALSE | FALSE | True | True |  |  | 51-PM14 Tête de lit | 1.6 | HEB.01.4 | Chambre simple | 01.0002 - Gaine tête de lit type chambre simple x 1 02.0018 - Doubles rails muraux x 1 03.0002 - Télévision x 1 04.0001 - Adaptable x 1 04.0002 - Lit médical x 1 04.0003 - Chaise x 1 04.0004 - Fauteuil repose pieds x 1 04.0006 - Chevet x 1 04.0013 - Placard chambre x 1 01.0019 - Distributeur SHA x 1 04.0037 - Table x 1 03.0026 - PCN à hauteur x 1 04.0005 - Pied à sérum x 1 | Avec douche, lavabo et WC
1332942 | GM3/2/SMA/1.004 | GM3 | GM3/2/SMA/1.004 | SMAU | H | Chambres simples | 17 | 0 | 1.2 |  | R1 | 56-RS20 | 57-EY13.1 | 54-PM41 | C | TRUE | 1.5 | 0 | FALSE | FALSE | FALSE | True | True |  |  | 51-PM14 Tête de lit | 1.6 | HEB.01.4 | Chambre simple | 01.0002 - Gaine tête de lit type chambre simple x 1 02.0018 - Doubles rails muraux x 1 03.0002 - Télévision x 1 04.0001 - Adaptable x 1 04.0002 - Lit médical x 1 04.0003 - Chaise x 1 04.0004 - Fauteuil repose pieds x 1 04.0006 - Chevet x 1 04.0013 - Placard chambre x 1 01.0019 - Distributeur SHA x 1 04.0037 - Table x 1 03.0026 - PCN à hauteur x 1 04.0005 - Pied à sérum x 1 | Avec douche, lavabo et WC
1332943 | GM3/2/SMA/1.005 | GM3 | GM3/2/SMA/1.005 | SMAU | H | Chambres simples | 17 | 0 | 1.2 |  | R1 | 56-RS20 | 57-EY13.1 | 54-PM41 | C | TRUE | 1.5 | 0 | FALSE | FALSE | FALSE | True | True |  |  | 51-PM14 Tête de lit | 1.6 | HEB.01.4 | Chambre simple | 01.0002 - Gaine tête de lit type chambre simple x 1 02.0018 - Doubles rails muraux x 1 03.0002 - Télévision x 1 04.0001 - Adaptable x 1 04.0002 - Lit médical x 1 04.0003 - Chaise x 1 04.0004 - Fauteuil repose pieds x 1 04.0006 - Chevet x 1 04.0013 - Placard chambre x 1 01.0019 - Distributeur SHA x 1 04.0037 - Table x 1 03.0026 - PCN à hauteur x 1 04.0005 - Pied à sérum x 1 | Avec douche, lavabo et WC
1332944 | GM3/2/SMA/1.006 | GM3 | GM3/2/SMA/1.006 | SMAU | H | Chambres simples | 17 | 0 | 1.2 |  | R1 | 56-RS20 | 57-EY13.1 | 54-PM41 | C | TRUE | 1.5 | 0 | FALSE | FALSE | FALSE | True | True |  |  | 51-PM14 Tête de lit | 1.6 | HEB.01.4 | Chambre simple | 01.0002 - Gaine tête de lit type chambre simple x 1 02.0018 - Doubles rails muraux x 1 03.0002 - Télévision x 1 04.0001 - Adaptable x 1 04.0002 - Lit médical x 1 04.0003 - Chaise x 1 04.0004 - Fauteuil repose pieds x 1 04.0006 - Chevet x 1 04.0013 - Placard chambre x 1 01.0019 - Distributeur SHA x 1 04.0037 - Table x 1 03.0026 - PCN à hauteur x 1 04.0005 - Pied à sérum x 1 | Avec douche, lavabo et WC
1332945 | GM3/2/SMA/1.007 | GM3 | GM3/2/SMA/1.007 | SMAU | H | Chambres simples | 17 | 0 | 1.2 |  | R1 | 56-RS20 | 57-EY13.1 | 54-PM41 | C | TRUE | 1.5 | 0 | FALSE | FALSE | FALSE | True | True |  |  | 51-PM14 Tête de lit | 1.6 | HEB.01.4 | Chambre simple | 01.0002 - Gaine tête de lit type chambre simple x 1 02.0018 - Doubles rails muraux x 1 03.0002 - Télévision x 1 04.0001 - Adaptable x 1 04.0002 - Lit médical x 1 04.0003 - Chaise x 1 04.0004 - Fauteuil repose pieds x 1 04.0006 - Chevet x 1 04.0013 - Placard chambre x 1 01.0019 - Distributeur SHA x 1 04.0037 - Table x 1 03.0026 - PCN à hauteur x 1 04.0005 - Pied à sérum x 1 | Avec douche, lavabo et WC
1332946 | GM3/2/SMA/1.008 | GM3 | GM3/2/SMA/1.008 | SMAU | H | Chambres simples | 17 | 0 | 1.2 |  | R1 | 56-RS20 | 57-EY13.1 | 54-PM41 | C | TRUE | 1.5 | 0 | FALSE | FALSE | FALSE | True | True |  |  | 51-PM14 Tête de lit | 1.6 | HEB.01.4 | Chambre simple | 01.0002 - Gaine tête de lit type chambre simple x 1 02.0018 - Doubles rails muraux x 1 03.0002 - Télévision x 1 04.0001 - Adaptable x 1 04.0002 - Lit médical x 1 04.0003 - Chaise x 1 04.0004 - Fauteuil repose pieds x 1 04.0006 - Chevet x 1 04.0013 - Placard chambre x 1 01.0019 - Distributeur SHA x 1 04.0037 - Table x 1 03.0026 - PCN à hauteur x 1 04.0005 - Pied à sérum x 1 | Avec douche, lavabo et WC
1332947 | GM3/2/SMA/1.009 | GM3 | GM3/2/SMA/1.009 | SMAU | H | Chambres simples | 17 | 0 | 1.2 |  | R1 | 56-RS20 | 57-EY13.1 | 54-PM41 | C | TRUE | 1.5 | 0 | FALSE | FALSE | FALSE | True | True |  |  | 51-PM14 Tête de lit | 1.6 | HEB.01.4 | Chambre simple | 01.0002 - Gaine tête de lit type chambre simple x 1 02.0018 - Doubles rails muraux x 1 03.0002 - Télévision x 1 04.0001 - Adaptable x 1 04.0002 - Lit médical x 1 04.0003 - Chaise x 1 04.0004 - Fauteuil repose pieds x 1 04.0006 - Chevet x 1 04.0013 - Placard chambre x 1 01.0019 - Distributeur SHA x 1 04.0037 - Table x 1 03.0026 - PCN à hauteur x 1 04.0005 - Pied à sérum x 1 | Avec douche, lavabo et WC
1332948 | GM3/2/SMA/1.010 | GM3 | GM3/2/SMA/1.010 | SMAU | H | Chambres simples | 17 | 0 | 1.2 |  | R1 | 56-RS20 | 57-EY13.1 | 54-PM41 | C | TRUE | 1.5 | 0 | FALSE | FALSE | FALSE | True | True |  |  | 51-PM14 Tête de lit | 1.6 | HEB.01.4 | Chambre simple | 01.0002 - Gaine tête de lit type chambre simple x 1 02.0018 - Doubles rails muraux x 1 03.0002 - Télévision x 1 04.0001 - Adaptable x 1 04.0002 - Lit médical x 1 04.0003 - Chaise x 1 04.0004 - Fauteuil repose pieds x 1 04.0006 - Chevet x 1 04.0013 - Placard chambre x 1 01.0019 - Distributeur SHA x 1 04.0037 - Table x 1 03.0026 - PCN à hauteur x 1 04.0005 - Pied à sérum x 1 | Avec douche, lavabo et WC
1332949 | GM3/2/SMA/1.011 | GM3 | GM3/2/SMA/1.011 | SMAU | H | Chambres simples | 17 | 0 | 1.2 |  | R1 | 56-RS20 | 57-EY13.1 | 54-PM41 | C | TRUE | 1.5 | 0 | FALSE | FALSE | FALSE | True | True |  |  | 51-PM14 Tête de lit | 1.6 | HEB.01.4 | Chambre simple | 01.0002 - Gaine tête de lit type chambre simple x 1 02.0018 - Doubles rails muraux x 1 03.0002 - Télévision x 1 04.0001 - Adaptable x 1 04.0002 - Lit médical x 1 04.0003 - Chaise x 1 04.0004 - Fauteuil repose pieds x 1 04.0006 - Chevet x 1 04.0013 - Placard chambre x 1 01.0019 - Distributeur SHA x 1 04.0037 - Table x 1 03.0026 - PCN à hauteur x 1 04.0005 - Pied à sérum x 1 | Avec douche, lavabo et WC
1332950 | GM3/2/SMA/1.012 | GM3 | GM3/2/SMA/1.012 | SMAU | H | Chambres simples | 17 | 0 | 1.2 |  | R1 | 56-RS20 | 57-EY13.1 | 54-PM41 | C | TRUE | 1.5 | 0 | FALSE | FALSE | FALSE | True | True |  |  | 51-PM14 Tête de lit | 1.6 | HEB.01.4 | Chambre simple | 01.0002 - Gaine tête de lit type chambre simple x 1 02.0018 - Doubles rails muraux x 1 03.0002 - Télévision x 1 04.0001 - Adaptable x 1 04.0002 - Lit médical x 1 04.0003 - Chaise x 1 04.0004 - Fauteuil repose pieds x 1 04.0006 - Chevet x 1 04.0013 - Placard chambre x 1 01.0019 - Distributeur SHA x 1 04.0037 - Table x 1 03.0026 - PCN à hauteur x 1 04.0005 - Pied à sérum x 1 | Avec douche, lavabo et WC
1332951 | GM3/2/SMA/1.013 | GM3 | GM3/2/SMA/1.013 | SMAU | H | Chambres simples | 17 | 0 | 1.2 |  | R1 | 56-RS20 | 57-EY13.1 | 54-PM41 | C | TRUE | 1.5 | 0 | FALSE | FALSE | FALSE | True | True |  |  | 51-PM14 Tête de lit | 1.6 | HEB.01.4 | Chambre simple | 01.0002 - Gaine tête de lit type chambre simple x 1 02.0018 - Doubles rails muraux x 1 03.0002 - Télévision x 1 04.0001 - Adaptable x 1 04.0002 - Lit médical x 1 04.0003 - Chaise x 1 04.0004 - Fauteuil repose pieds x 1 04.0006 - Chevet x 1 04.0013 - Placard chambre x 1 01.0019 - Distributeur SHA x 1 04.0037 - Table x 1 03.0026 - PCN à hauteur x 1 04.0005 - Pied à sérum x 1 | Avec douche, lavabo et WC
1332952 | GM3/2/SMA/1.014 | GM3 | GM3/2/SMA/1.014 | SMAU | H | Chambres simples | 17 | 0 | 1.2 |  | R1 | 56-RS20 | 57-EY13.1 | 54-PM41 | C | TRUE | 1.5 | 0 | FALSE | FALSE | FALSE | True | True |  |  | 51-PM14 Tête de lit | 1.6 | HEB.01.4 | Chambre simple | 01.0002 - Gaine tête de lit type chambre simple x 1 02.0018 - Doubles rails muraux x 1 03.0002 - Télévision x 1 04.0001 - Adaptable x 1 04.0002 - Lit médical x 1 04.0003 - Chaise x 1 04.0004 - Fauteuil repose pieds x 1 04.0006 - Chevet x 1 04.0013 - Placard chambre x 1 01.0019 - Distributeur SHA x 1 04.0037 - Table x 1 03.0026 - PCN à hauteur x 1 04.0005 - Pied à sérum x 1 | Avec douche, lavabo et WC
1332953 | GM3/2/SMA/1.015 | GM3 | GM3/2/SMA/1.015 | SMAU | H | Chambres simples | 17 | 0 | 1.2 |  | R1 | 56-RS20 | 57-EY13.1 | 54-PM41 | C | TRUE | 1.5 | 0 | FALSE | FALSE | FALSE | True | True |  |  | 51-PM14 Tête de lit | 1.6 | HEB.01.4 | Chambre simple | 01.0002 - Gaine tête de lit type chambre simple x 1 02.0018 - Doubles rails muraux x 1 03.0002 - Télévision x 1 04.0001 - Adaptable x 1 04.0002 - Lit médical x 1 04.0003 - Chaise x 1 04.0004 - Fauteuil repose pieds x 1 04.0006 - Chevet x 1 04.0013 - Placard chambre x 1 01.0019 - Distributeur SHA x 1 04.0037 - Table x 1 03.0026 - PCN à hauteur x 1 04.0005 - Pied à sérum x 1 | Avec douche, lavabo et WC
1332954 | GM3/2/SMA/1.016 | GM3 | GM3/2/SMA/1.016 | SMAU | H | Chambres simples | 17 | 0 | 1.2 |  | R1 | 56-RS20 | 57-EY13.1 | 54-PM41 | C | TRUE | 1.5 | 0 | FALSE | FALSE | FALSE | True | True |  |  | 51-PM14 Tête de lit | 1.6 | HEB.01.4 | Chambre simple | 01.0002 - Gaine tête de lit type chambre simple x 1 02.0018 - Doubles rails muraux x 1 03.0002 - Télévision x 1 04.0001 - Adaptable x 1 04.0002 - Lit médical x 1 04.0003 - Chaise x 1 04.0004 - Fauteuil repose pieds x 1 04.0006 - Chevet x 1 04.0013 - Placard chambre x 1 01.0019 - Distributeur SHA x 1 04.0037 - Table x 1 03.0026 - PCN à hauteur x 1 04.0005 - Pied à sérum x 1 | Avec douche, lavabo et WC
1332955 | GM3/2/SMA/1.017 | GM3 | GM3/2/SMA/1.017 | SMAU | H | Chambres simples | 17 | 0 | 1.2 |  | R1 | 56-RS20 | 57-EY13.1 | 54-PM41 | C | TRUE | 1.5 | 0 | FALSE | FALSE | FALSE | True | True |  |  | 51-PM14 Tête de lit | 1.6 | HEB.01.4 | Chambre simple | 01.0002 - Gaine tête de lit type chambre simple x 1 02.0018 - Doubles rails muraux x 1 03.0002 - Télévision x 1 04.0001 - Adaptable x 1 04.0002 - Lit médical x 1 04.0003 - Chaise x 1 04.0004 - Fauteuil repose pieds x 1 04.0006 - Chevet x 1 04.0013 - Placard chambre x 1 01.0019 - Distributeur SHA x 1 04.0037 - Table x 1 03.0026 - PCN à hauteur x 1 04.0005 - Pied à sérum x 1 | Avec douche, lavabo et WC
1332956 | GM3/2/SMA/1.018 | GM3 | GM3/2/SMA/1.018 | SMAU | H | Chambres simples | 17 | 0 | 1.2 |  | R1 | 56-RS20 | 57-EY13.1 | 54-PM41 | C | TRUE | 1.5 | 0 | FALSE | FALSE | FALSE | True | True |  |  | 51-PM14 Tête de lit | 1.6 | HEB.01.4 | Chambre simple | 01.0002 - Gaine tête de lit type chambre simple x 1 02.0018 - Doubles rails muraux x 1 03.0002 - Télévision x 1 04.0001 - Adaptable x 1 04.0002 - Lit médical x 1 04.0003 - Chaise x 1 04.0004 - Fauteuil repose pieds x 1 04.0006 - Chevet x 1 04.0013 - Placard chambre x 1 01.0019 - Distributeur SHA x 1 04.0037 - Table x 1 03.0026 - PCN à hauteur x 1 04.0005 - Pied à sérum x 1 | Avec douche, lavabo et WC
1332957 | GM3/2/SMA/1.019 | GM3 | GM3/2/SMA/1.019 | SMAU | H | Chambres simples | 17 | 0 | 1.2 |  | R1 | 56-RS20 | 57-EY13.1 | 54-PM41 | C | TRUE | 1.5 | 0 | FALSE | FALSE | FALSE | True | True |  |  | 51-PM14 Tête de lit | 1.6 | HEB.01.4 | Chambre simple | 01.0002 - Gaine tête de lit type chambre simple x 1 02.0018 - Doubles rails muraux x 1 03.0002 - Télévision x 1 04.0001 - Adaptable x 1 04.0002 - Lit médical x 1 04.0003 - Chaise x 1 04.0004 - Fauteuil repose pieds x 1 04.0006 - Chevet x 1 04.0013 - Placard chambre x 1 01.0019 - Distributeur SHA x 1 04.0037 - Table x 1 03.0026 - PCN à hauteur x 1 04.0005 - Pied à sérum x 1 | Avec douche, lavabo et WC
1332958 | GM3/2/SMA/1.020 | GM3 | GM3/2/SMA/1.020 | SMAU | H | Chambres simples | 17 | 0 | 1.2 |  | R1 | 56-RS20 | 57-EY13.1 | 54-PM41 | C | TRUE | 1.5 | 0 | FALSE | FALSE | FALSE | True | True |  |  | 51-PM14 Tête de lit | 1.6 | HEB.01.4 | Chambre simple PMR | 01.0002 - Gaine tête de lit type chambre simple x 1 02.0018 - Doubles rails muraux x 1 03.0002 - Télévision x 1 04.0001 - Adaptable x 1 04.0002 - Lit médical x 1 04.0003 - Chaise x 1 04.0004 - Fauteuil repose pieds x 1 04.0006 - Chevet x 1 04.0013 - Placard chambre x 1 01.0019 - Distributeur SHA x 1 04.0037 - Table x 1 03.0026 - PCN à hauteur x 1 04.0005 - Pied à sérum x 1 | Avec douche, lavabo et WC
1332959 | GM3/2/SMA/1.021 | GM3 | GM3/2/SMA/1.021 | SMAU | H | Chambres simples | 17 | 0 | 1.2 |  | R1 | 56-RS20 | 57-EY13.1 | 54-PM41 | C | TRUE | 1.5 | 0 | FALSE | FALSE | FALSE | True | True |  |  | 51-PM14 Tête de lit | 1.6 | HEB.01.4 | Chambre simple | 01.0002 - Gaine tête de lit type chambre simple x 1 02.0018 - Doubles rails muraux x 1 03.0002 - Télévision x 1 04.0001 - Adaptable x 1 04.0002 - Lit médical x 1 04.0003 - Chaise x 1 04.0004 - Fauteuil repose pieds x 1 04.0006 - Chevet x 1 04.0013 - Placard chambre x 1 01.0019 - Distributeur SHA x 1 04.0037 - Table x 1 03.0026 - PCN à hauteur x 1 04.0005 - Pied à sérum x 1 | Avec douche, lavabo et WC
1332960 | GM3/2/SMA/1.022 | GM3 | GM3/2/SMA/1.022 | SMAU | H | Chambres doubles | 24 | 0 | 1.2 |  | R1 | 56-RS20 | 57-EY13.1 | 54-PM41 | C | TRUE | 1.5 | 0 | FALSE | FALSE | FALSE | True | True |  |  | 51-PM14 Tête de lit | 1.6 | HEB.02.1 | Chambre double | 01.0003 - Gaine tête de lit type chambre double x 1 02.0018 - Doubles rails muraux x 2 01.0082 - Paravent x 1 03.0034 - Télévision pour chambre double x 2 04.0005 - Pied à serum roulant x 2 04.0001 - Adaptable x 2 04.0002 - Lit médical x 2 04.0003 - Chaise x 2 04.0004 - Fauteuil repose pieds x 1 04.0006 - Chevet x 2 04.0013 - Placard chambre x 2 04.0037 - Table x 1 03.0026 - PCN à hauteur x 2 03.0028 - Prise jack x 4 01.0019 - Distributeur SHA x 1 | Avec douche, lavabo et WC
1332961 | GM3/2/SMA/1.023 | GM3 | GM3/2/SMA/1.023 | SMAU | H | Chambres doubles | 24 | 0 | 1.2 |  | R1 | 56-RS20 | 57-EY13.1 | 54-PM41 | C | TRUE | 1.5 | 0 | FALSE | FALSE | FALSE | True | True |  |  | 51-PM14 Tête de lit | 1.6 | HEB.02.1 | Chambre double | 01.0003 - Gaine tête de lit type chambre double x 1 02.0018 - Doubles rails muraux x 2 01.0082 - Paravent x 1 03.0034 - Télévision pour chambre double x 2 04.0005 - Pied à serum roulant x 2 04.0001 - Adaptable x 2 04.0002 - Lit médical x 2 04.0003 - Chaise x 2 04.0004 - Fauteuil repose pieds x 1 04.0006 - Chevet x 2 04.0013 - Placard chambre x 2 04.0037 - Table x 1 03.0026 - PCN à hauteur x 2 03.0028 - Prise jack x 4 01.0019 - Distributeur SHA x 1 | Avec douche, lavabo et WC
1332962 | GM3/2/SMA/1.024 | GM3 | GM3/2/SMA/1.024 | SMAU | H | Chambre Doublable | 24 | 2,7 | 1.2 |  | R1 | 56-RS20 | 57-EY13.1 | 54-PM41 | C | TRUE | 1.5 | 0 | FALSE | FALSE | FALSE | True | True |  | Chambre modulable permettant d'accueillir un lit supplémentaire. | 51-PM14 Tête de lit | 1.6 | HEB.03.1 | Chambre doublable | 01.0003 - Gaine tête de lit type chambre double x 1 02.0018 - Doubles rails muraux x 2 01.0082 - Paravent x 1 03.0034 - Télévision pour chambre double x 2 04.0005 - Pied à serum roulant x 2 04.0001 - Adaptable x 2 04.0002 - Lit médical x 2 04.0003 - Chaise x 2 04.0004 - Fauteuil repose pieds x 1 04.0006 - Chevet x 2 04.0013 - Placard chambre x 2 04.0037 - Table x 1 03.0026 - PCN à hauteur x 2 03.0028 - Prise jack x 4 01.0019 - Distributeur SHA x 1 | Avec douche, lavabo et WC Possibilité d'installer 2 chambres adaptées avec mobiliers pour personnes obèses
1332963 | GM3/2/SMA/1.025 | GM3 | GM3/2/SMA/1.025 | SMAU | H | Chambre Doublable | 24 | 2,7 | 1.2 |  | R1 | 56-RS20 | 57-EY13.1 | 54-PM41 | C | TRUE | 1.5 | 0 | FALSE | FALSE | FALSE | True | True |  | Chambre modulable permettant d'accueillir un lit supplémentaire. | 51-PM14 Tête de lit | 1.6 | HEB.03.2 | Chambre doublable avec Rail | 01.0003 - Gaine tête de lit type chambre double x 1 02.0018 - Doubles rails muraux x 2 01.0044 - Rail lève-malade x 1 01.0082 - Paravent x 1 03.0034 - Télévision pour chambre double x 2 04.0005 - Pied à serum roulant x 2 04.0001 - Adaptable x 2 04.0002 - Lit médical x 2 04.0003 - Chaise x 2 04.0004 - Fauteuil repose pieds x 1 04.0006 - Chevet x 2 04.0013 - Placard chambre x 2 04.0037 - Table x 1 03.0026 - PCN à hauteur x 2 03.0028 - Prise jack x 4 01.0019 - Distributeur SHA x 1 | Avec douche, lavabo et WC Possibilité d'installer 2 chambres adaptées avec mobiliers pour personnes obèses
1332964 | GM3/2/SMA/1.026 | GM3 | GM3/2/SMA/1.026 | SMAU | H | Chambre Doublable | 24 | 2,7 | 1.2 |  | R1 | 56-RS20 | 57-EY13.1 | 54-PM41 | C | TRUE | 1.5 | 0 | FALSE | FALSE | FALSE | True | True |  | Chambre modulable permettant d'accueillir un lit supplémentaire. | 51-PM14 Tête de lit | 1.6 | HEB.03.2 | Chambre doublable avec Rail | 01.0003 - Gaine tête de lit type chambre double x 1 02.0018 - Doubles rails muraux x 2 01.0044 - Rail lève-malade x 1 01.0082 - Paravent x 1 03.0034 - Télévision pour chambre double x 2 04.0005 - Pied à serum roulant x 2 04.0001 - Adaptable x 2 04.0002 - Lit médical x 2 04.0003 - Chaise x 2 04.0004 - Fauteuil repose pieds x 1 04.0006 - Chevet x 2 04.0013 - Placard chambre x 2 04.0037 - Table x 1 03.0026 - PCN à hauteur x 2 03.0028 - Prise jack x 4 01.0019 - Distributeur SHA x 1 | Avec douche, lavabo et WC Possibilité d'installer 2 chambres adaptées avec mobiliers pour personnes obèses
1332965 | GM3/2/SMA/1.027 | GM3 | GM3/2/SMA/1.027 | SMAU | H | Local AS + Lave-bassins | 10 | 0 | 0.9 |  | R1 | 56-RS21 | 57-EY13.1 | 54-PS10 | D | FALSE | 0 | 0 | FALSE | FALSE | TRUE | False | False |  |  |  | 0 | HEB.04.1 | Local AS + lave-bassins | 01.0006 - Lave bassins x 1 05.0012 - Paillasse humide double bacs x 1 02.0044 - Etagère porte-bassin x 1 01.0054 - Distributeur savon x 1 01.0053 - Distributeur Esuuie main x 1 03.0016 - PCN x 2 01.0019 - Distributeur SHA x 1 | 1 local de 10m² paillasse double bacs + bac sur pied profond + lave bassins qui dessert la 1/2 des chambres
1332966 | GM3/2/SMA/1.028 | GM3 | GM3/2/SMA/1.028 | SMAU | H | Lave-bassins | 6 | 0 | 0.9 |  | R1 | 56-RS21 | 57-EY13.1 | 54-PS10 | D | FALSE | 0 | 0 | FALSE | FALSE | FALSE | False | False |  |  |  | 0 | ACC.38 | Local lave-bassin | 01.0006 - Lave bassins x 1 02.0044 - Etagère porte-bassin x 1 05.0012 - Paillasse humide deux bacs x 1 01.0019 - Distributeur SHAx 1 01.0054 - Distributeur savon x 1 01.0053 - Distributeur essuie main x 1 | A localiser proximité des chambres lave bassin qui dessert la 1/2 des chambres + dépose sale, paillasse sèche, stockage bassin, lave-mains
1332967 | GM3/2/SMA/1.029 | GM3 | GM3/2/SMA/1.029 | SMAU | H | Bureau IDE | 15 | 0 | 0.9 |  | R1 | 56-RS20 | 57-EY13.1 | 54-PS11 | C | FALSE | 0 | 0 | FALSE | FALSE | TRUE | True | False |  |  |  | 0 | HEB.10.3 | Bureau IDE | 03.0001 - Poste de travail standard x 3 04.0021 - Bureau (petit modèle) x 3 04.0026 – Fauteuil de bureau à roulette x 3 03.0016 - PCN x 6 01.0019 - Distributeur SHA x 1 03.0022 - Boitier appel sonnette x 1 01.0040 - Gare pneumatique x 1
1332968 | GM3/2/SMA/1.030 | GM3 | GM3/2/SMA/1.030 | SMAU | H | Bureau médical | 12 | 2,7 | 0.9 |  |  | 56-RS20 | 57-EY13.1 | 54-PS11 | C | FALSE | 0 | 0 | FALSE | FALSE | TRUE | False | True |  |  |  | 0 | ACC.23 | Bureau 1 poste | 03.0001 - Poste de travail standard x 1 04.0021 - Bureau (petit modèle) x 1 04.0026 – Fauteuil de bureau à roulette x 1 04. 0003 - Chaise visiteur x 2 01.0019 - Distributeur SHA x 1
1332969 | GM3/2/SMA/1.031 | GM3 | GM3/2/SMA/1.031 | SMAU | H | Préparation des soins | 20 | 0 | 0.9 | LRM | R1 | 56-RS20 | 57-EY13.1 | 54-PS10 | C | FALSE | 0 | 0 | FALSE | FALSE | FALSE | False | False |  |  |  | 0 | SOI.03.2 | Préparation des soins | 05.0034 - Poste de lavage de main x 1 05.0014 - Paillasse sèche x 1 03.0001 - Poste de travail standard x 2 02.0045 - Rail vertical x 1 03.0026 - PCN à hauteur x 16 02.0036 - Chariot urgence x 1 03.0023 - Lecteur badge x 1 04.0076 - Meuble à tiroir sous paillasse x 2 01.0054 - Distributeur savon x 1 01.0053 - Distibuteur Essuie main x 1 03.0014 - RJ45 x 2 03.0022 - Boitier appel sonnette x 1 01.0019 - Distributeur SHA x 1 | Communiquant avec Bureau IDE (sans porte) Accessible par circulation
1332970 | GM3/2/SMA/1.032 | GM3 | GM3/2/SMA/1.032 | SMAU | H | Zone de retour des soins | 8 | 0 | 1.2 |  | R1 | 56-RS20 | 57-EY13.1 | 54-PS10 | D | FALSE | 0 | 0 | FALSE | FALSE | FALSE | False | False |  |  |  | 0 | SOI.04.1 | Zone de retour des soins | 05.0012 - Paillasse humide double bacs x 1 02.0028 - Poubelles x 3 01.0053 - Distributeur essuie main x 1 03.0016 - PCN x 3 01.0054 - Distributeur savon x 1 01.0019 - Distributeur SHA x 1 | A proximité de la préparation des soins Paillasse Évier
1332971 | GM3/2/SMA/1.033 | GM3 | GM3/2/SMA/1.033 | SMAU | H | Local Pharmacie | 20 | 0 | 1.3 | LRM | R1 | 56-RS20 | 57-EY13.1 | 54-PS10 | C | TRUE | 1.3 | 0 | FALSE | TRUE | FALSE | False | False |  |  | 51-PM11 En Périphérie | 1.3 | SOI.05.5 | Local pharmacie | 01.0051 - Congélateur avec vigitemp x 1 01.0076 - Machine à glace x 1 01.0050 - Réfrigérateur avec Vigitemp x 3 04.0064 - Armoire à pharmacie sécurisée x 1 02.0046 - Armoire sécurisée ventilée x 1 04.0018 - Armoire/Plein vide x 6 03.0023 - Lecteur de badge x 1 01.0019 - Distributeur SHA x 1 | Armoires et rayonnages plein-vide Médicaments, CAMS Accessible depuis la circulation et la préparation des soins
1332972 | GM3/2/SMA/1.034 | GM3 | GM3/2/SMA/1.034 | SMAU | H | Bureau internes/externes | 35 | 0 | 0.9 |  | R1 | 56-RS20 | 57-EY13.1 | 54-PS11 | C | FALSE | 0 | 0 | FALSE | FALSE | FALSE | False | True |  | laisser un pan de mur sans plan de travail pour positionner du rangement (armoire, meubles bas etc.) |  | 0 | SOI.15.3 | Bureau internes/externes | 01.0030 - Plan de travail X 2 03.0001 - Poste de travail standard x 10 04.0026 - Fauteuil de bureau à roulettes x 10 02.0008 - Poubelle x 1 03.0011 - Tableau interactif x 1 01.0019 - Distributeur SHA x 1 | 10 postes de travail
1332973 | GM3/2/SMA/1.035 | GM3 | GM3/2/SMA/1.035 | SMAU | H | Bureau cadre | 12 | 2,7 | 0.9 |  |  | 56-RS20 | 57-EY13.1 | 54-PS11 | C | FALSE | 0 | 0 | FALSE | FALSE | TRUE | False | True |  |  |  | 0 | ACC.23 | Bureau 1 poste | 03.0001 - Poste de travail standard x 1 04.0021 - Bureau (petit modèle) x 1 04.0026 – Fauteuil de bureau à roulette x 1 04. 0003 - Chaise visiteur x 2 01.0019 - Distributeur SHA x 1 | 1 poste de travail
1332974 | GM3/2/SMA/1.036 | GM3 | GM3/2/SMA/1.036 | SMAU | H | Salle de détente | 15 | 0 | 0.9 |  |  | 56-RS20 | 57-EY13.1 | 54-PS10 | C | FALSE | 0 | 0 | FALSE | FALSE | FALSE | False | False |  |  |  | 0 | ACC.31 | Local détente | 01.0019 - Distributeurs SHA x 1 01.0053 - Distributeur Essui main x 1 01.0054 - Distributeur savon x 1 01.0026 - Four micro-onde x 1 01.0029 - Réfrigérateur x 1 01.0031 - Cafetière x 1 01.0032 - Bouilloire électrique x 1 04.0003 - Chaise x 6 04.0032 - Table x 1 05.0021 - Evier un bac sur meuble x 1 01.0090 - Plan de travail cuisine x 1 04.0023 - Meuble haut x 4 03.0026 - PCN à hauteur x 3
1332975 | GM3/2/SMA/1.037 | GM3 | GM3/2/SMA/1.037 | SMAU | S | Sanit. Pers. | 2 | 0 | 0.9 |  |  | 56-RS20 | 57-EY13.1 | 54-PS10 | D | FALSE | 0 | 0 | FALSE | FALSE | FALSE | False | False |  |  |  | 0 | ACC.08 | Sanitaires du personnel | 05.0001 - WC x 1 05.0003 - Lavabo EF+ECS x 1 01.0055 - Distributeur papier toilette x 1 01.0054 - Distributeur savon x 1 01.0016 - Tablette (SDB) x 1 01.0055 - Miroir x 1 01.0053 - Distributeur essuie main x 1 01.0020 - Poubelle (SDB) x 1 | Séparation hommes / femmes
1332976 | GM3/2/SMA/1.038 | GM3 | GM3/2/SMA/1.038 | SMAU | S | Sas Sanit. Pers. | 2 | 0 | 0.9 |  |  | 56-RS20 | 57-EY13.1 | 54-PS10 | D | FALSE | 0 | 0 | FALSE | FALSE | FALSE | False | False |  |  |  | 0 | ACC.08 | Sanitaires du personnel | 05.0001 - WC x 1 05.0003 - Lavabo EF+ECS x 1 01.0055 - Distributeur papier toilette x 1 01.0054 - Distributeur savon x 1 01.0016 - Tablette (SDB) x 1 01.0055 - Miroir x 1 01.0053 - Distributeur essuie main x 1 01.0020 - Poubelle (SDB) x 1 | Sas sanitaires du Perconnel
1332977 | GM3/2/SMA/1.039 | GM3 | GM3/2/SMA/1.039 | SMAU | H | Local ménage | 12 | 0 | 1.2 | LRM |  | 56-RS21 | 57-EY10 | 57-EY10.1 | D | FALSE | 0 | 0 | FALSE | FALSE | TRUE | False | False |  | 2 chariots + autolaveuse |  | 0 | LOG.05.2 | Local ménage | 01.0037 - chariot de ménage x 2 01.0038 - Equipements pour autolaveuse x 1 05.0012 - Paillasse humide double bacs x 1 05.0018 - Vidoir x 1 04.0016 - Armoire x 2 01.0054 - Distributeur savon x 1 01.0053 - Distributeur Essuie main x 1 01.0019 - Distributeur SHA x 1 | 2 chariots + autolaveuse Equipé d'une paillasse double bacs et vidoir Paillasse
1332978 | GM3/2/SMA/1.040 | GM3 | GM3/2/SMA/1.040 | SMAU | H | Office alimentaire | 20 | 0 | 1.2 | LRM | R1 | 56-RS20 | 57-EY13.1 | 54-PS10 | C | TRUE | 1.3 | 0 | FALSE | FALSE | FALSE | False | False |  |  | 51-PM12 En Périphérie | 1.3 | LOG.08.8 | Office alimentaire | 01.0007 - Fontaine à eau x 1 01.0023 - Lave vaisselle x 1 01.0024 - Chauffe eau x 1 01.0025 - Chauffe brique x 1 01.0026 - Four micro-onde x 2 01.0027 - Armoire frigorifique 400L x 1 01.0028 - Borne de branchement pour chariot repas x 2 05.0012 - Paillasse humide double bacs x 1 05.0014 - Paillasse sèche x 1 01.0029 - Frigo congel x 1 01.0076 - Glace x 1 04.0023 - Meuble Haut x 4 04.0067 - Armoire basse sous paillasse x 2 01.0054 - Distributeur savon x 1 01.0053 - Distributeur Essuie main x 1 01.0019 - Distributeur SHA x 1
1332979 | GM3/2/SMA/1.041 | HORS PROJET | GM3/2/SMA/1.041 | SMAU | H | Stockage linge sale et déchets | 0 | 0 | 1.1 |  |  | 0 | 57-EY00 | 0 |  | FALSE | 0 | 0 | FALSE | FALSE | FALSE | False | False |  |  |  | 0
1332980 | GM3/2/SMA/1.042 | GM3 | GM3/2/SMA/1.042 | SMAU | H | Linge propre | 12 | 0 | 1.1 | LRM | R1 | 56-RS20 | 57-EY13.1 | 54-PS10 | D | TRUE | 1.3 | 0 | FALSE | FALSE | TRUE | False | False |  |  | 51-PM11 En Périphérie | 1.3 | LOG.03.3 | Linge propre | 03.0035- RJ45 à hauteur x 1 03.0026 - PCN à hauteur x 1 04.0043 - Armoire linge propre x 4 01.0019 - Distributeur SHA x 1 | 4 armoires (dim : 63x123x153) ne doit pas être trop éloigné des chambres car rangement chariots AS Stocks couvertures oreillers… par service
1332981 | GM3/2/SMA/1.043 | GM3 | GM3/2/SMA/1.043 | SMAU | H | Stockage CAL ou divers | 15 | 0 | 1.2 | LRM |  | 56-RS20 | 57-EY10 | 57-EY10.1 | D | TRUE | 1.3 | 0 | TRUE | FALSE | FALSE | False | False |  |  | 51-PM12 En Périphérie | 1.3 | ACC.15.6 | Stockage | 03.0026 - PCN à hauteur x 1 03.0035 - RJ45 à hauteur x 1 01.0019 - Distributeur SHA x 1 | 5 fauteuils roulants, matelas anti-escarres sur support lit, chariots, matériel informatique
1332982 | GM3/2/SMA/1.044 | GM3 | GM3/2/SMA/1.044 | SMAU | S | Sanit. Ch. | 0 | 0 | 0.9 |  | R1 | 56-RS22 | 56-RM22 | 54-PS21 | C | FALSE | 0 | 0 | FALSE | FALSE | FALSE | False | False | Sanitaire inclus dans les chambres d'hospitalisation complète |  |  | 0 | HEB.15.6 | Sanitaires de chambre (Douche, lavabo et WC) | 01.0015 - Patère (salle de bain) x 1 01.0016 - Tablette (salle de bain) x 1 01.0018 - Miroir (salle de bain) x 1 05.0028 - Siège douche x 1 01.0054 - Distributeurs savon x 1 01.0053 - Distributeurs essuie main x 1 01.0020 - Poubelle (salle de bain) x 1 05.0029 - Barre d'appui coudée x 1 05.0001 - WC x 1 05.0006 - Douche (chambre) x 1 05.0007 - Plan vasque x 1 01.0055 - Distributeur papier toilette x 1 03.0026 - PCN à hauteur x 1
1332983 | GM3/2/SMA/1.045 | GM3 | GM3/2/SMA/1.045 | SMAU | S | Sanit. Ch. | 0 | 0 | 0.9 |  | R1 | 56-RS22 | 56-RM22 | 54-PS21 | C | FALSE | 0 | 0 | FALSE | FALSE | FALSE | False | False | Sanitaire inclus dans les chambres d'hospitalisation complète |  |  | 0 | HEB.15.6 | Sanitaires de chambre (Douche, lavabo et WC) | 01.0015 - Patère (salle de bain) x 1 01.0016 - Tablette (salle de bain) x 1 01.0018 - Miroir (salle de bain) x 1 05.0028 - Siège douche x 1 01.0054 - Distributeurs savon x 1 01.0053 - Distributeurs essuie main x 1 01.0020 - Poubelle (salle de bain) x 1 05.0029 - Barre d'appui coudée x 1 05.0001 - WC x 1 05.0006 - Douche (chambre) x 1 05.0007 - Plan vasque x 1 01.0055 - Distributeur papier toilette x 1 03.0026 - PCN à hauteur x 1
1332984 | GM3/2/SMA/1.046 | GM3 | GM3/2/SMA/1.046 | SMAU | S | Sanit. Ch. | 0 | 0 | 0.9 |  | R1 | 56-RS22 | 56-RM22 | 54-PS21 | C | FALSE | 0 | 0 | FALSE | FALSE | FALSE | False | False | Sanitaire inclus dans les chambres d'hospitalisation complète |  |  | 0 | HEB.15.6 | Sanitaires de chambre (Douche, lavabo et WC) | 01.0015 - Patère (salle de bain) x 1 01.0016 - Tablette (salle de bain) x 1 01.0018 - Miroir (salle de bain) x 1 05.0028 - Siège douche x 1 01.0054 - Distributeurs savon x 1 01.0053 - Distributeurs essuie main x 1 01.0020 - Poubelle (salle de bain) x 1 05.0029 - Barre d'appui coudée x 1 05.0001 - WC x 1 05.0006 - Douche (chambre) x 1 05.0007 - Plan vasque x 1 01.0055 - Distributeur papier toilette x 1 03.0026 - PCN à hauteur x 1
1332985 | GM3/2/SMA/1.047 | GM3 | GM3/2/SMA/1.047 | SMAU | S | Sanit. Ch. | 0 | 0 | 0.9 |  | R1 | 56-RS22 | 56-RM22 | 54-PS21 | C | FALSE | 0 | 0 | FALSE | FALSE | FALSE | False | False | Sanitaire inclus dans les chambres d'hospitalisation complète |  |  | 0 | HEB.15.6 | Sanitaires de chambre (Douche, lavabo et WC) | 01.0015 - Patère (salle de bain) x 1 01.0016 - Tablette (salle de bain) x 1 01.0018 - Miroir (salle de bain) x 1 05.0028 - Siège douche x 1 01.0054 - Distributeurs savon x 1 01.0053 - Distributeurs essuie main x 1 01.0020 - Poubelle (salle de bain) x 1 05.0029 - Barre d'appui coudée x 1 05.0001 - WC x 1 05.0006 - Douche (chambre) x 1 05.0007 - Plan vasque x 1 01.0055 - Distributeur papier toilette x 1 03.0026 - PCN à hauteur x 1
1332986 | GM3/2/SMA/1.048 | GM3 | GM3/2/SMA/1.048 | SMAU | S | Sanit. Ch. | 0 | 0 | 0.9 |  | R1 | 56-RS22 | 56-RM22 | 54-PS21 | C | FALSE | 0 | 0 | FALSE | FALSE | FALSE | False | False | Sanitaire inclus dans les chambres d'hospitalisation complète |  |  | 0 | HEB.15.6 | Sanitaires de chambre (Douche, lavabo et WC) | 01.0015 - Patère (salle de bain) x 1 01.0016 - Tablette (salle de bain) x 1 01.0018 - Miroir (salle de bain) x 1 05.0028 - Siège douche x 1 01.0054 - Distributeurs savon x 1 01.0053 - Distributeurs essuie main x 1 01.0020 - Poubelle (salle de bain) x 1 05.0029 - Barre d'appui coudée x 1 05.0001 - WC x 1 05.0006 - Douche (chambre) x 1 05.0007 - Plan vasque x 1 01.0055 - Distributeur papier toilette x 1 03.0026 - PCN à hauteur x 1
1332987 | GM3/2/SMA/1.049 | GM3 | GM3/2/SMA/1.049 | SMAU | S | Sanit. Ch. | 0 | 0 | 0.9 |  | R1 | 56-RS22 | 56-RM22 | 54-PS21 | C | FALSE | 0 | 0 | FALSE | FALSE | FALSE | False | False | Sanitaire inclus dans les chambres d'hospitalisation complète |  |  | 0 | HEB.15.6 | Sanitaires de chambre (Douche, lavabo et WC) | 01.0015 - Patère (salle de bain) x 1 01.0016 - Tablette (salle de bain) x 1 01.0018 - Miroir (salle de bain) x 1 05.0028 - Siège douche x 1 01.0054 - Distributeurs savon x 1 01.0053 - Distributeurs essuie main x 1 01.0020 - Poubelle (salle de bain) x 1 05.0029 - Barre d'appui coudée x 1 05.0001 - WC x 1 05.0006 - Douche (chambre) x 1 05.0007 - Plan vasque x 1 01.0055 - Distributeur papier toilette x 1 03.0026 - PCN à hauteur x 1
1332988 | GM3/2/SMA/1.050 | GM3 | GM3/2/SMA/1.050 | SMAU | S | Sanit. Ch. | 0 | 0 | 0.9 |  | R1 | 56-RS22 | 56-RM22 | 54-PS21 | C | FALSE | 0 | 0 | FALSE | FALSE | FALSE | False | False | Sanitaire inclus dans les chambres d'hospitalisation complète |  |  | 0 | HEB.15.6 | Sanitaires de chambre (Douche, lavabo et WC) | 01.0015 - Patère (salle de bain) x 1 01.0016 - Tablette (salle de bain) x 1 01.0018 - Miroir (salle de bain) x 1 05.0028 - Siège douche x 1 01.0054 - Distributeurs savon x 1 01.0053 - Distributeurs essuie main x 1 01.0020 - Poubelle (salle de bain) x 1 05.0029 - Barre d'appui coudée x 1 05.0001 - WC x 1 05.0006 - Douche (chambre) x 1 05.0007 - Plan vasque x 1 01.0055 - Distributeur papier toilette x 1 03.0026 - PCN à hauteur x 1
1332989 | GM3/2/SMA/1.051 | GM3 | GM3/2/SMA/1.051 | SMAU | S | Sanit. Ch. | 0 | 0 | 0.9 |  | R1 | 56-RS22 | 56-RM22 | 54-PS21 | C | FALSE | 0 | 0 | FALSE | FALSE | FALSE | False | False | Sanitaire inclus dans les chambres d'hospitalisation complète |  |  | 0 | HEB.15.6 | Sanitaires de chambre (Douche, lavabo et WC) | 01.0015 - Patère (salle de bain) x 1 01.0016 - Tablette (salle de bain) x 1 01.0018 - Miroir (salle de bain) x 1 05.0028 - Siège douche x 1 01.0054 - Distributeurs savon x 1 01.0053 - Distributeurs essuie main x 1 01.0020 - Poubelle (salle de bain) x 1 05.0029 - Barre d'appui coudée x 1 05.0001 - WC x 1 05.0006 - Douche (chambre) x 1 05.0007 - Plan vasque x 1 01.0055 - Distributeur papier toilette x 1 03.0026 - PCN à hauteur x 1
1332990 | GM3/2/SMA/1.052 | GM3 | GM3/2/SMA/1.052 | SMAU | S | Sanit. Ch. | 0 | 0 | 0.9 |  | R1 | 56-RS22 | 56-RM22 | 54-PS21 | C | FALSE | 0 | 0 | FALSE | FALSE | FALSE | False | False | Sanitaire inclus dans les chambres d'hospitalisation complète |  |  | 0 | HEB.15.6 | Sanitaires de chambre (Douche, lavabo et WC) | 01.0015 - Patère (salle de bain) x 1 01.0016 - Tablette (salle de bain) x 1 01.0018 - Miroir (salle de bain) x 1 05.0028 - Siège douche x 1 01.0054 - Distributeurs savon x 1 01.0053 - Distributeurs essuie main x 1 01.0020 - Poubelle (salle de bain) x 1 05.0029 - Barre d'appui coudée x 1 05.0001 - WC x 1 05.0006 - Douche (chambre) x 1 05.0007 - Plan vasque x 1 01.0055 - Distributeur papier toilette x 1 03.0026 - PCN à hauteur x 1
1332991 | GM3/2/SMA/1.053 | GM3 | GM3/2/SMA/1.053 | SMAU | S | Sanit. Ch. | 0 | 0 | 0.9 |  | R1 | 56-RS22 | 56-RM22 | 54-PS21 | C | FALSE | 0 | 0 | FALSE | FALSE | FALSE | False | False | Sanitaire inclus dans les chambres d'hospitalisation complète |  |  | 0 | HEB.15.6 | Sanitaires de chambre (Douche, lavabo et WC) | 01.0015 - Patère (salle de bain) x 1 01.0016 - Tablette (salle de bain) x 1 01.0018 - Miroir (salle de bain) x 1 05.0028 - Siège douche x 1 01.0054 - Distributeurs savon x 1 01.0053 - Distributeurs essuie main x 1 01.0020 - Poubelle (salle de bain) x 1 05.0029 - Barre d'appui coudée x 1 05.0001 - WC x 1 05.0006 - Douche (chambre) x 1 05.0007 - Plan vasque x 1 01.0055 - Distributeur papier toilette x 1 03.0026 - PCN à hauteur x 1
1332992 | GM3/2/SMA/1.054 | GM3 | GM3/2/SMA/1.054 | SMAU | S | Sanit. Ch. | 0 | 0 | 0.9 |  | R1 | 56-RS22 | 56-RM22 | 54-PS21 | C | FALSE | 0 | 0 | FALSE | FALSE | FALSE | False | False | Sanitaire inclus dans les chambres d'hospitalisation complète |  |  | 0 | HEB.15.6 | Sanitaires de chambre (Douche, lavabo et WC) | 01.0015 - Patère (salle de bain) x 1 01.0016 - Tablette (salle de bain) x 1 01.0018 - Miroir (salle de bain) x 1 05.0028 - Siège douche x 1 01.0054 - Distributeurs savon x 1 01.0053 - Distributeurs essuie main x 1 01.0020 - Poubelle (salle de bain) x 1 05.0029 - Barre d'appui coudée x 1 05.0001 - WC x 1 05.0006 - Douche (chambre) x 1 05.0007 - Plan vasque x 1 01.0055 - Distributeur papier toilette x 1 03.0026 - PCN à hauteur x 1
1332993 | GM3/2/SMA/1.055 | GM3 | GM3/2/SMA/1.055 | SMAU | S | Sanit. Ch. | 0 | 0 | 0.9 |  | R1 | 56-RS22 | 56-RM22 | 54-PS21 | C | FALSE | 0 | 0 | FALSE | FALSE | FALSE | False | False | Sanitaire inclus dans les chambres d'hospitalisation complète |  |  | 0 | HEB.15.6 | Sanitaires de chambre (Douche, lavabo et WC) | 01.0015 - Patère (salle de bain) x 1 01.0016 - Tablette (salle de bain) x 1 01.0018 - Miroir (salle de bain) x 1 05.0028 - Siège douche x 1 01.0054 - Distributeurs savon x 1 01.0053 - Distributeurs essuie main x 1 01.0020 - Poubelle (salle de bain) x 1 05.0029 - Barre d'appui coudée x 1 05.0001 - WC x 1 05.0006 - Douche (chambre) x 1 05.0007 - Plan vasque x 1 01.0055 - Distributeur papier toilette x 1 03.0026 - PCN à hauteur x 1
1332994 | GM3/2/SMA/1.056 | GM3 | GM3/2/SMA/1.056 | SMAU | S | Sanit. Ch. | 0 | 0 | 0.9 |  | R1 | 56-RS22 | 56-RM22 | 54-PS21 | C | FALSE | 0 | 0 | FALSE | FALSE | FALSE | False | False | Sanitaire inclus dans les chambres d'hospitalisation complète |  |  | 0 | HEB.15.6 | Sanitaires de chambre (Douche, lavabo et WC) | 01.0015 - Patère (salle de bain) x 1 01.0016 - Tablette (salle de bain) x 1 01.0018 - Miroir (salle de bain) x 1 05.0028 - Siège douche x 1 01.0054 - Distributeurs savon x 1 01.0053 - Distributeurs essuie main x 1 01.0020 - Poubelle (salle de bain) x 1 05.0029 - Barre d'appui coudée x 1 05.0001 - WC x 1 05.0006 - Douche (chambre) x 1 05.0007 - Plan vasque x 1 01.0055 - Distributeur papier toilette x 1 03.0026 - PCN à hauteur x 1
1332995 | GM3/2/SMA/1.057 | GM3 | GM3/2/SMA/1.057 | SMAU | S | Sanit. Ch. | 0 | 0 | 0.9 |  | R1 | 56-RS22 | 56-RM22 | 54-PS21 | C | FALSE | 0 | 0 | FALSE | FALSE | FALSE | False | False | Sanitaire inclus dans les chambres d'hospitalisation complète |  |  | 0 | HEB.15.6 | Sanitaires de chambre (Douche, lavabo et WC) | 01.0015 - Patère (salle de bain) x 1 01.0016 - Tablette (salle de bain) x 1 01.0018 - Miroir (salle de bain) x 1 05.0028 - Siège douche x 1 01.0054 - Distributeurs savon x 1 01.0053 - Distributeurs essuie main x 1 01.0020 - Poubelle (salle de bain) x 1 05.0029 - Barre d'appui coudée x 1 05.0001 - WC x 1 05.0006 - Douche (chambre) x 1 05.0007 - Plan vasque x 1 01.0055 - Distributeur papier toilette x 1 03.0026 - PCN à hauteur x 1
1332996 | GM3/2/SMA/1.058 | GM3 | GM3/2/SMA/1.058 | SMAU | S | Sanit. Ch. | 0 | 0 | 0.9 |  | R1 | 56-RS22 | 56-RM22 | 54-PS21 | C | FALSE | 0 | 0 | FALSE | FALSE | FALSE | False | False | Sanitaire inclus dans les chambres d'hospitalisation complète |  |  | 0 | HEB.15.6 | Sanitaires de chambre (Douche, lavabo et WC) | 01.0015 - Patère (salle de bain) x 1 01.0016 - Tablette (salle de bain) x 1 01.0018 - Miroir (salle de bain) x 1 05.0028 - Siège douche x 1 01.0054 - Distributeurs savon x 1 01.0053 - Distributeurs essuie main x 1 01.0020 - Poubelle (salle de bain) x 1 05.0029 - Barre d'appui coudée x 1 05.0001 - WC x 1 05.0006 - Douche (chambre) x 1 05.0007 - Plan vasque x 1 01.0055 - Distributeur papier toilette x 1 03.0026 - PCN à hauteur x 1
1332997 | GM3/2/SMA/1.059 | GM3 | GM3/2/SMA/1.059 | SMAU | S | Sanit. Ch. | 0 | 0 | 0.9 |  | R1 | 56-RS22 | 56-RM22 | 54-PS21 | C | FALSE | 0 | 0 | FALSE | FALSE | FALSE | False | False | Sanitaire inclus dans les chambres d'hospitalisation complète |  |  | 0 | HEB.15.6 | Sanitaires de chambre (Douche, lavabo et WC) | 01.0015 - Patère (salle de bain) x 1 01.0016 - Tablette (salle de bain) x 1 01.0018 - Miroir (salle de bain) x 1 05.0028 - Siège douche x 1 01.0054 - Distributeurs savon x 1 01.0053 - Distributeurs essuie main x 1 01.0020 - Poubelle (salle de bain) x 1 05.0029 - Barre d'appui coudée x 1 05.0001 - WC x 1 05.0006 - Douche (chambre) x 1 05.0007 - Plan vasque x 1 01.0055 - Distributeur papier toilette x 1 03.0026 - PCN à hauteur x 1
1332998 | GM3/2/SMA/1.060 | GM3 | GM3/2/SMA/1.060 | SMAU | S | Sanit. Ch. | 0 | 0 | 0.9 |  | R1 | 56-RS22 | 56-RM22 | 54-PS21 | C | FALSE | 0 | 0 | FALSE | FALSE | FALSE | False | False | Sanitaire inclus dans les chambres d'hospitalisation complète |  |  | 0 | HEB.15.6 | Sanitaires de chambre (Douche, lavabo et WC) | 01.0015 - Patère (salle de bain) x 1 01.0016 - Tablette (salle de bain) x 1 01.0018 - Miroir (salle de bain) x 1 05.0028 - Siège douche x 1 01.0054 - Distributeurs savon x 1 01.0053 - Distributeurs essuie main x 1 01.0020 - Poubelle (salle de bain) x 1 05.0029 - Barre d'appui coudée x 1 05.0001 - WC x 1 05.0006 - Douche (chambre) x 1 05.0007 - Plan vasque x 1 01.0055 - Distributeur papier toilette x 1 03.0026 - PCN à hauteur x 1
1332999 | GM3/2/SMA/1.061 | GM3 | GM3/2/SMA/1.061 | SMAU | S | Sanit. Ch. | 0 | 0 | 0.9 |  | R1 | 56-RS22 | 56-RM22 | 54-PS21 | C | FALSE | 0 | 0 | FALSE | FALSE | FALSE | False | False | Sanitaire inclus dans les chambres d'hospitalisation complète |  |  | 0 | HEB.15.6 | Sanitaires de chambre (Douche, lavabo et WC) | 01.0015 - Patère (salle de bain) x 1 01.0016 - Tablette (salle de bain) x 1 01.0018 - Miroir (salle de bain) x 1 05.0028 - Siège douche x 1 01.0054 - Distributeurs savon x 1 01.0053 - Distributeurs essuie main x 1 01.0020 - Poubelle (salle de bain) x 1 05.0029 - Barre d'appui coudée x 1 05.0001 - WC x 1 05.0006 - Douche (chambre) x 1 05.0007 - Plan vasque x 1 01.0055 - Distributeur papier toilette x 1 03.0026 - PCN à hauteur x 1
1333000 | GM3/2/SMA/1.062 | GM3 | GM3/2/SMA/1.062 | SMAU | S | Sanit. Ch. | 0 | 0 | 0.9 |  | R1 | 56-RS22 | 56-RM22 | 54-PS21 | C | FALSE | 0 | 0 | FALSE | FALSE | FALSE | False | False | Sanitaire inclus dans les chambres d'hospitalisation complète |  |  | 0 | HEB.15.6 | Sanitaires de chambre (Douche, lavabo et WC) | 01.0015 - Patère (salle de bain) x 1 01.0016 - Tablette (salle de bain) x 1 01.0018 - Miroir (salle de bain) x 1 05.0028 - Siège douche x 1 01.0054 - Distributeurs savon x 1 01.0053 - Distributeurs essuie main x 1 01.0020 - Poubelle (salle de bain) x 1 05.0029 - Barre d'appui coudée x 1 05.0001 - WC x 1 05.0006 - Douche (chambre) x 1 05.0007 - Plan vasque x 1 01.0055 - Distributeur papier toilette x 1 03.0026 - PCN à hauteur x 1
1333001 | GM3/2/SMA/1.063 | GM3 | GM3/2/SMA/1.063 | SMAU | S | Sanit. Ch. | 0 | 0 | 0.9 |  | R1 | 56-RS22 | 56-RM22 | 54-PS21 | C | FALSE | 0 | 0 | FALSE | FALSE | FALSE | False | False | Sanitaire inclus dans les chambres d'hospitalisation complète |  |  | 0 | HEB.15.17 | Sanitaires de chambre (Douche, lavabo et WC) PMR | 01.0055 - distributeurs de papiers WC x 1 01.0054 - Distributeurs de savon x 1 01.0053 - Distributeur essuie main x 1 05.0001 - WC x 1 03.0026 - PCN à hauteur x 1 05.0029 – Barre d’appui coudèe x 1 05.0024 - Lavabo PMR EF+ECS x 1 05.0025 – Barre de tirage x 1 05.0027 – Douche PMR x 1 05.0028 – Siège douche PMR x 1 05.0030 - Barre de douche en T x 1 01.0020 - Poubelle (SDB) x 1 01.0016 - Tablette ( salle de bain) x 1 01.0015 - Patère ( salle de bain) x 3 01.0018 - Miroir (Salle de bain) x 1 01.0061 - Porte savon x 1
1333002 | GM3/2/SMA/1.064 | GM3 | GM3/2/SMA/1.064 | SMAU | S | Sanit. Ch. | 0 | 0 | 0.9 |  | R1 | 56-RS22 | 56-RM22 | 54-PS21 | C | FALSE | 0 | 0 | FALSE | FALSE | FALSE | False | False | Sanitaire inclus dans les chambres d'hospitalisation complète |  |  | 0 | HEB.15.6 | Sanitaires de chambre (Douche, lavabo et WC) | 01.0015 - Patère (salle de bain) x 1 01.0016 - Tablette (salle de bain) x 1 01.0018 - Miroir (salle de bain) x 1 05.0028 - Siège douche x 1 01.0054 - Distributeurs savon x 1 01.0053 - Distributeurs essuie main x 1 01.0020 - Poubelle (salle de bain) x 1 05.0029 - Barre d'appui coudée x 1 05.0001 - WC x 1 05.0006 - Douche (chambre) x 1 05.0007 - Plan vasque x 1 01.0055 - Distributeur papier toilette x 1 03.0026 - PCN à hauteur x 1
1333003 | GM3/2/SMA/1.065 | GM3 | GM3/2/SMA/1.065 | SMAU | S | Sanit. Ch. | 0 | 0 | 0.9 |  | R1 | 56-RS22 | 56-RM22 | 54-PS21 | C | FALSE | 0 | 0 | FALSE | FALSE | FALSE | False | False | Sanitaire inclus dans les chambres d'hospitalisation complète |  |  | 0 | HEB.15.9 | Sanitaires de chambre (Douche, lavabo et WC) double | 01.0015 - Patère (salle de bain) x 2 01.0016 - Tablette (salle de bain) x 1 01.0018 - Miroir (salle de bain) x 1 01.0055 - Distributeurs papier toilette x 1 01.0054 - Distributeurs savon x 1 01.0020 - Poubelle (salle de bain) x 1 05.0028 - Siège de douche x 1 01.0029 - Barre d'appui coudée x 1 05.0001 - WC x 1 05.0006 - Douche (chambre) x 1 05.0007 - Plan vasque x 1 01.0053 - Distributeurs essuie main x 1 03.0026 - PCN à hauteur x 2
1333004 | GM3/2/SMA/1.066 | GM3 | GM3/2/SMA/1.066 | SMAU | S | Sanit. Ch. | 0 | 0 | 0.9 |  | R1 | 56-RS22 | 56-RM22 | 54-PS21 | C | FALSE | 0 | 0 | FALSE | FALSE | FALSE | False | False | Sanitaire inclus dans les chambres d'hospitalisation complète |  |  | 0 | HEB.15.9 | Sanitaires de chambre (Douche, lavabo et WC) double | 01.0015 - Patère (salle de bain) x 2 01.0016 - Tablette (salle de bain) x 1 01.0018 - Miroir (salle de bain) x 1 01.0055 - Distributeurs papier toilette x 1 01.0054 - Distributeurs savon x 1 01.0020 - Poubelle (salle de bain) x 1 05.0028 - Siège de douche x 1 01.0029 - Barre d'appui coudée x 1 05.0001 - WC x 1 05.0006 - Douche (chambre) x 1 05.0007 - Plan vasque x 1 01.0053 - Distributeurs essuie main x 1 03.0026 - PCN à hauteur x 2
1333005 | GM3/2/SMA/1.067 | GM3 | GM3/2/SMA/1.067 | SMAU | S | Sanit. Ch. | 0 | 0 | 0.9 |  | R1 | 56-RS22 | 56-RM22 | 54-PS21 | C | FALSE | 0 | 0 | FALSE | FALSE | FALSE | False | False | Sanitaire inclus dans les chambres d'hospitalisation complète |  |  | 0 | HEB.15.9 | Sanitaires de chambre (Douche, lavabo et WC) double | 01.0015 - Patère (salle de bain) x 2 01.0016 - Tablette (salle de bain) x 1 01.0018 - Miroir (salle de bain) x 1 01.0055 - Distributeurs papier toilette x 1 01.0054 - Distributeurs savon x 1 01.0020 - Poubelle (salle de bain) x 1 05.0028 - Siège de douche x 1 01.0029 - Barre d'appui coudée x 1 05.0001 - WC x 1 05.0006 - Douche (chambre) x 1 05.0007 - Plan vasque x 1 01.0053 - Distributeurs essuie main x 1 03.0026 - PCN à hauteur x 2
1333006 | GM3/2/SMA/1.068 | GM3 | GM3/2/SMA/1.068 | SMAU | S | Sanit. Ch. | 0 | 0 | 0.9 |  | R1 | 56-RS22 | 56-RM22 | 54-PS21 | C | FALSE | 0 | 0 | FALSE | FALSE | FALSE | False | False | Sanitaire inclus dans les chambres d'hospitalisation complète |  |  | 0 | HEB.15.9 | Sanitaires de chambre (Douche, lavabo et WC) double | 01.0015 - Patère (salle de bain) x 2 01.0016 - Tablette (salle de bain) x 1 01.0018 - Miroir (salle de bain) x 1 01.0055 - Distributeurs papier toilette x 1 01.0054 - Distributeurs savon x 1 01.0020 - Poubelle (salle de bain) x 1 05.0028 - Siège de douche x 1 01.0029 - Barre d'appui coudée x 1 05.0001 - WC x 1 05.0006 - Douche (chambre) x 1 05.0007 - Plan vasque x 1 01.0053 - Distributeurs essuie main x 1 03.0026 - PCN à hauteur x 2
1333007 | GM3/2/SMA/1.069 | GM3 | GM3/2/SMA/1.069 | SMAU | S | Sanit. Ch. | 0 | 0 | 0.9 |  | R1 | 56-RS22 | 56-RM22 | 54-PS21 | C | FALSE | 0 | 0 | FALSE | FALSE | FALSE | False | False | Sanitaire inclus dans les chambres d'hospitalisation complète |  |  | 0 | HEB.15.9 | Sanitaires de chambre (Douche, lavabo et WC) double | 01.0015 - Patère (salle de bain) x 2 01.0016 - Tablette (salle de bain) x 1 01.0018 - Miroir (salle de bain) x 1 01.0055 - Distributeurs papier toilette x 1 01.0054 - Distributeurs savon x 1 01.0020 - Poubelle (salle de bain) x 1 05.0028 - Siège de douche x 1 01.0029 - Barre d'appui coudée x 1 05.0001 - WC x 1 05.0006 - Douche (chambre) x 1 05.0007 - Plan vasque x 1 01.0053 - Distributeurs essuie main x 1 03.0026 - PCN à hauteur x 2
6640953 | GM3/2/SMA/1.070 | GM3 | GM3/2/SMA/1.070 | SMAU | S | Sas Sanit. Pers. | 4 | 0 | 0 |  |  | 56-RS20 | 57-EY13.1 | 54-PS10 | D | FALSE | 0 | 0 | FALSE | FALSE | FALSE | 0 | 0 |  |  |  | 0 | ACC.08.1 | Sas Sanitaires | 05.0003 - Lavabo EF+ECS x 1 01.0055 - Distributeur papier toilette x 1 01.0054 - Distributeur savon x 1 01.0016 - Tablette (SDB) x 1 01.0055 - Miroir x 1 01.0053 - Distributeur essuie main x 1 01.0020 - Poubelle (SDB) x 1 | Sas sanitaires du Personnel
1333008 | GM3/2/SMA/2.001 | GM3 | GM3/2/SMA/2.001 | SMAU | CS | Circulation de service | 0 | 2,5 | 0 |  |  | 56-RS20 | 57-EY13.1 | 54-PM60 | C | TRUE | 1 | 0 | FALSE | FALSE | FALSE | False | False |  |  | 51-PM13 En périphérie | 1 | CIR.02 | Circulation de service
1333009 | GM3/2/SMA/2.002 | GM3 | GM3/2/SMA/2.002 | SMAU | CS | Circulation de service | 0 | 2,5 | 0 |  |  | 56-RS20 | 57-EY13.1 | 54-PM60 | C | TRUE | 1 | 0 | FALSE | TRUE | FALSE | False | False |  |  | 51-PM13 En périphérie | 1 | CIR.03 | Circulation entrée de service
6442972 | GM3/2/SMA/2.003 | GM3 | GM3/2/SMA/2.003 | SMAU | CS | Circulation de service | 0 | 2,5 | 0 |  |  | 56-RS20 | 57-EY13.1 | 54-PM60 | C | TRUE | 1 | 0 | FALSE | TRUE | FALSE | False | False |  |  | 51-PM13 En périphérie | 1 | CIR.02 | Circulation de service
6442973 | GM3/2/SMA/2.004 | GM3 | GM3/2/SMA/2.004 | SMAU | CS | Circulation de service | 0 | 2,5 | 0 |  |  | 56-RS20 | 57-EY13.1 | 54-PM60 | C | TRUE | 1 | 0 | FALSE | TRUE | FALSE | False | False |  |  | 51-PM13 En périphérie | 1 | CIR.02 | Circulation de service
6442974 | GM3/2/SMA/2.005 | GM3 | GM3/2/SMA/2.005 | SMAU | CS | Circulation de service | 0 | 2,5 | 0 |  |  | 56-RS20 | 57-EY13.1 | 54-PM60 | C | TRUE | 1 | 0 | FALSE | TRUE | FALSE | False | False |  |  | 51-PM13 En périphérie | 1 | CIR.02 | Circulation de service
6442975 | GM3/2/SMA/2.006 | GM3 | GM3/2/SMA/2.006 | SMAU | CS | Circulation de service | 0 | 2,5 | 0 |  |  | 56-RS20 | 57-EY13.1 | 54-PM60 | C | TRUE | 1 | 0 | FALSE | TRUE | FALSE | False | False |  |  | 51-PM13 En périphérie | 1 | CIR.02 | Circulation de service
6442976 | GM3/2/SMA/2.007 | HORS PROJET | GM3/2/SMA/2.007 | SMAU | CS | Circulation de service | 0 | 2,5 | 0 |  |  | 56-RS20 | 57-EY13.1 | 54-PM60 |  | TRUE | 1 | 0 | FALSE | TRUE | FALSE | False | False |  |  | 51-PM13 En périphérie | 1 | CIR.02 | Circulation de service
10559026 | GM3/3/CCM/1.1001 | GM3 | GM3/3/CCM/1.1001 | CCV+ MUT | H | Open space Médical | 0 |  | 0.9 |  |  | 56-RS20 | 57-EY13.1 | 54-PS10 | C | FALSE | 0 | 0 | FALSE | FALSE | TRUE | False | True |  |  |  | 0 | ACC.23.8 | Bureau Médical | 03.0001 - Poste de travail standard x 15 03.0004 - Ecran dynamique x 1 | 15 postes de travail
10559027 | GM3/3/CCM/1.1002 | GM3 | GM3/3/CCM/1.1002 | CCV+ MUT | H | Salle de Staff - Enseignement | 1 |  | 0.9 |  |  | 56-RS20 | 57-EY13.1 | 54-PS10 | C | FALSE | 0 | 0 | FALSE | FALSE | TRUE | False | True |  |  |  | 0 | PER.04 | Salle de staff médical | 03.0001 - Poste de travail standard x 2 04.0003 - Chaise x 1 04.0032 - Table x 1
10559028 | GM3/3/CCM/1.1003 | GM3 | GM3/3/CCM/1.1003 | CCV+ MUT | H | Salle de télémédecine/réunions | 20 | 2,7 | 0.9 |  |  | 56-RS20 | 57-EY13.1 | 54-PS10 | C | FALSE | 0 | 0 | FALSE | FALSE | TRUE | False | True |  |  |  | 0 | PER.07 | Salle de télémédecine/réunions | 03.0001 - Poste de travail standard x 2 03.0010 - Connexion télémédecine x 1
10402529 | GM3/3/CCV/1.024 | GM3 | GM3/3/CCV/1.024 | log mutualisée N3 | H | Local ménage mutualisé REA CCV - USIP | 1 |  | 1.2 | LRM |  | 56-RS21 | 57-EY10 | 57-EY10.1 | D | FALSE | 0 | 0 | FALSE | FALSE | TRUE | False | False |  | 2 chariots + autolaveuse |  | 0 | LOG.05 | Local ménage | 01.0037 - chariot de ménage x 2 01.0038 - Equipements pour autolaveuse x 1 05.0012 - Paillasse humide double bacs x 1 04.0023 - Meuble haut x 2 01.0054 - Distributeur savon x 1 01.0053 - Distributeur Essuie main x 1 01.0019 - Distributeur SHA x 1
10402534 | GM3/3/CCV/1.025 | GM3 | GM3/3/CCV/1.025 | Locaux Mutualisés N3 | H | Secretariat 2 postes | 18 | 2,7 | 0.9 |  |  | 56-RS20 | 57-EY13.1 | 54-PS10 | C | FALSE | 0 | 0 | FALSE | FALSE | TRUE | False | True |  | Gabarit Homogénisé en PRO2 |  | 0 | ACC.01 | Secrétariat front office 2 postes | 03.0003 - Poste de travail secrétariat x 2
10402535 | GM3/3/CCV/1.026 | GM3 | GM3/3/CCV/1.026 | Locaux Mutualisés N3 | H | Secretariat 2 postes | 18 | 2,7 | 0.9 |  |  | 56-RS20 | 57-EY13.1 | 54-PS10 | C | FALSE | 0 | 0 | FALSE | FALSE | TRUE | False | True |  | Gabarit Homogénisé en PRO2 |  | 0 | ACC.01 | Secrétariat front office 2 postes | 03.0003 - Poste de travail secrétariat x 2
10402536 | GM3/3/CCV/1.027 | GM3 | GM3/3/CCV/1.027 | Locaux Mutualisés N3 | H | réserve | 1 |  | 0 | LRM |  | 56-RS20 | 57-EY10 | 54-PS30 | D | FALSE | 0 | 0 | FALSE | FALSE | FALSE | 0 | 0 |  |  |  | 0 | TER.23.1
10438790 | GM3/3/CCV/1.028 | GM3 | GM3/3/CCV/1.028 | CS CCV | H | Salle Kinésithérapie | 22 |  | 1.2 |  | R1 | 56-RS20 | 57-EY13.1 | 54-PS10 | C | FALSE | 0 | 0 | FALSE | FALSE | FALSE | False | True |  |  |  | 0 | SOI.13 | Salle multidisciplinaire | 04.0040 - Bureau (petit modèle) x 1 03.0001 - Poste de travail x 1 04.0026 - Fauteuil de bureau à roulette x 1 04.0022 - Chaise pliante x 6 03.0011 - Tableau intéractif x 1 02.0028 - Poubelle x 2 01.0019 - Distributeur SHAx 1 05.0003 - Lavabo EF +ECS x 1 01.0054 - Distributeur savon x 1 01.0053 - Distributeur essuie main x 1 04.0059 - Table rectangulaire 8P x 1 04.0003 - Chaise x 6
10438791 | GM3/3/CCV/1.029 | GM3 | GM3/3/CCV/1.029 | CS CCV | H | Salle échographie | 18 |  | 1.2 |  | R1 | 56-RS20 | 57-EY11.1 | 54-PS10 | C | TRUE | 1 | 0 | FALSE | FALSE | FALSE | False | True |  |  | 51-PM11 En Périphérie | 1 | SOI.13.1 | Salle multidisciplinaire | 04.0040 - Bureau (petit modèle) x 1 03.0001 - Poste de travail x 1 04.0026 - Fauteuil de bureau à roulette x 1 01.0030 - Plan de travail x 1 01.0019 - Distributeur SHAx 1 02.0010 - Echo doppler x 1 05.0034 - Poste de lavage de main x 1 01.0054 - Distributeur savon x 1 01.0053 - Distributeur essuie main x 1 02.0,028 - Poubelle x 1 04.0019 - Divan d'examen électrique x 1 04.0003 - Chaise x 2
10438792 | GM3/3/CCV/1.030 | GM3 | GM3/3/CCV/1.030 | CS CCV | S | Sanit. public | 3 |  | 0 |  |  | 56-RS20 | 57-EY13.1 | 54-PS10 | C | FALSE | 0 | 0 | FALSE | FALSE | FALSE | False | False |  |  |  | 0 | ACC.09 | Sanitaires PMR | 05.0001 - WC x 1 05.0029 - Barre d'appui coudée x 1 05.0024 - Lavabo PMR EF+ECS x 1 01.0055 - Distributeur papier toilette x 1 01.0054 - Distributeur savon x 1 01.0055 - Miroir x 1 01.0053 - Distributeur essuie main x 1 050025 - Barre de tirage x 1 01.0020 - Poubelle (SDB) x 1
10438789 | GM3/3/CCV/1.031 | HORS PROJET | GM3/3/CCV/1.031 | Réserve Foncière | H | Réserve foncière | 0 |  | 0 |  |  | 57-EX02 | 57-EY10 | 54-PS30 |  | FALSE | 0 | 0 | FALSE | FALSE | FALSE | 0 | 0 |  |  |  | 0 | TER.23 | Réserve foncière | 03.0001 - Poste de travail standard x 1
12150328 | GM3/3/CCV/1.032 | GM3 | GM3/3/CCV/1.032 | CCV | H | Chambre de garde | 15 | 2,7 | 0.9 |  | R1 | 56-RS20 | 57-EY13.1 | 54-PM40 | C | FALSE | 0 | 0 | FALSE | FALSE | TRUE | True | True |  |  |  | 0 | PER.26 | Chambre de garde | 03.0001 - Poste de travail standard x 1 03.0002 - Télévision x 1 04.0017 - Lit rabattable x 1
12150329 | GM3/3/CCV/1.033 | GM3 | GM3/3/CCV/1.033 | CCV | H | Chambre de garde | 15 | 2,7 | 0.9 |  | R1 | 56-RS20 | 57-EY13.1 | 54-PM40 | C | FALSE | 0 | 0 | FALSE | FALSE | TRUE | True | True |  |  |  | 0 | PER.26 | Chambre de garde | 03.0001 - Poste de travail standard x 1 03.0002 - Télévision x 1 04.0017 - Lit rabattable x 1
12449232 | GM3/3/CCV/1.034 | GM3 | GM3/3/CCV/1.034 | CCV | S | Sanit. Ch. | 0 | 0 | 0.9 |  | R1 | 56-RS22 | 56-RM22 | 54-PS21 | C | FALSE | 0 | 0 | FALSE | FALSE | FALSE | False | False | Sanitaire inclus dans les chambres de garde |  |  | 0 | HEB.15.19 | Sanitaires de chambre (Douche, lavabo et WC) | 01.0055 - distributeurs de papiers WC x 1 01.0054 - Distributeurs de savon x 1 01.0053 - Distributeur essuie main x 1 01.0015 - Patère (salle de bain) x 1 01.0016 - Tablette (salle de bain) x 1 01.0018 - Miroir (salle de bain) x 1 01.0020 - Poubelle (salle de bain) x 1 01.0039 - Barre de relevage x 1 05.0001 - WC x 1 05.0006 - Douche (chambre) x 1 05.0007 - Plan vasque x 1 03.0026 - PCN à hauteur x 1
12449233 | GM3/3/CCV/1.035 | GM3 | GM3/3/CCV/1.035 | CCV | S | Sanit. Ch. | 0 | 0 | 0.9 |  | R1 | 56-RS22 | 56-RM22 | 54-PS21 | C | FALSE | 0 | 0 | FALSE | FALSE | FALSE | False | False | Sanitaire inclus dans les chambres de garde |  |  | 0 | HEB.15.19 | Sanitaires de chambre (Douche, lavabo et WC) | 01.0055 - distributeurs de papiers WC x 1 01.0054 - Distributeurs de savon x 1 01.0053 - Distributeur essuie main x 1 01.0015 - Patère (salle de bain) x 1 01.0016 - Tablette (salle de bain) x 1 01.0018 - Miroir (salle de bain) x 1 01.0020 - Poubelle (salle de bain) x 1 01.0039 - Barre de relevage x 1 05.0001 - WC x 1 05.0006 - Douche (chambre) x 1 05.0007 - Plan vasque x 1 03.0026 - PCN à hauteur x 1
1333010 | GM3/3/COM/2.001 | GM3 | GM3/3/COM/2.001 | Communs | CG | Circulation Générale | 0 | 2,5 | 0 |  |  | 56-RS20 | 57-EY13.1 | 54-PM60 | C | TRUE | 1 | 0 | FALSE | FALSE | FALSE | False | False |  |  | 51-PM13 En périphérie | 1 | CIR.01 | Circulation générale
1333011 | GM3/3/COM/2.002 | GM3 | GM3/3/COM/2.002 | Communs | CG | Circulation Générale | 0 | 2,5 | 0 |  |  | 56-RS20 | 57-EY13.1 | 54-PM60 | C | TRUE | 1 | 0 | FALSE | FALSE | FALSE | False | False |  |  | 51-PM13 En périphérie | 1 | CIR.01 | Circulation générale
1333012 | GM3/3/COM/2.003 | GM3 | GM3/3/COM/2.003 | Communs | CG | Circulation Générale | 0 | 2,5 | 0 |  |  | 56-RS20 | 57-EY13.1 | 54-PM60 | C | TRUE | 1 | 0 | FALSE | FALSE | FALSE | False | False |  |  | 51-PM13 En périphérie | 1 | CIR.01 | Circulation générale
1333013 | GM3/3/COM/2.004 | GM3 | GM3/3/COM/2.004 | Communs | CG | Circulation Générale | 0 | 2,5 | 0 |  |  | 56-RS20 | 57-EY13.1 | 54-PM60 | C | TRUE | 1 | 0 | FALSE | FALSE | FALSE | False | False |  |  | 51-PM13 En périphérie | 1 | CIR.01 | Circulation générale
1333014 | GM3/3/COM/2.005 | GM3 | GM3/3/COM/2.005 | Communs | CG | Circulation Générale | 0 | 2,5 | 0 |  |  | 56-RS20 | 57-EY13.1 | 54-PM60 | C | TRUE | 1 | 0 | FALSE | FALSE | FALSE | False | False |  |  | 51-PM13 En périphérie | 1 | CIR.01 | Circulation générale
1333015 | GM3/3/COM/2.006 | GM3 | GM3/3/COM/2.006 | Communs | CG | Circulation Générale | 0 | 2,5 | 0 |  |  | 56-RS20 | 57-EY13.1 | 54-PM60 | C | TRUE | 1 | 0 | FALSE | FALSE | FALSE | False | False |  |  | 51-PM13 En périphérie | 1 | CIR.01 | Circulation générale
1333016 | GM3/3/COM/2.007 | GM3 | GM3/3/COM/2.007 | Communs | CG | Circulation Générale | 0 | 2,5 | 0 |  |  | 56-RS20 | 57-EY13.1 | 54-PM60 | C | TRUE | 1 | 0 | FALSE | FALSE | FALSE | False | False |  |  | 51-PM13 En périphérie | 1 | CIR.01 | Circulation générale
1333017 | GM3/3/COM/2.008 | HORS PROJET | GM3/3/COM/2.008 | Communs | CG | Circulation Générale | 0 | 2,5 | 0 |  |  | 56-RS20 | 57-EY13.1 | 54-PM60 |  | TRUE | 1 | 0 | FALSE | FALSE | FALSE | False | False |  |  | 51-PM13 En périphérie | 1 | CIR.01 | Circulation générale
1333018 | GM3/3/COM/2.009 | HORS PROJET | GM3/3/COM/2.009 | Communs | CG | Circulation Générale | 0 | 2,5 | 0 |  |  | 56-RS20 | 57-EY13.1 | 54-PM60 |  | TRUE | 1 | 0 | FALSE | FALSE | FALSE | False | False |  |  | 51-PM13 En périphérie | 1 | CIR.01 | Circulation générale
1333019 | GM3/3/COM/2.010 | HORS PROJET | GM3/3/COM/2.010 | Communs | CG | Circulation Générale | 0 | 2,5 | 0 |  |  | 56-RS20 | 57-EY13.1 | 54-PM60 |  | TRUE | 1 | 0 | FALSE | FALSE | FALSE | False | False |  |  | 51-PM13 En périphérie | 1 | CIR.01 | Circulation générale
1333020 | GM3/3/COM/3.001 | HORS PROJET | GM3/3/COM/3.001 | Communs | H | Locaux techniques CVC | 0 | 0 | 1.2 |  |  | 0 | 57-EY00 | 0 |  | FALSE | 0 | 0 | FALSE | FALSE | FALSE | False | False |  | protection à prévoir contre la transmission thermiques par rapport aux locaux adjacents |  | 0 | LOC.01 | Local technique CVC | 05.0002 - Lavabo EF x 1 05.0005 - Siphon de sol-EU x 1
1333021 | GM3/3/COM/3.002 | HORS PROJET | GM3/3/COM/3.002 | Communs | H | Locaux techniques CVC | 0 | 0 | 1.2 |  |  | 0 | 57-EY00 | 0 |  | FALSE | 0 | 0 | FALSE | FALSE | FALSE | False | False |  | protection à prévoir contre la transmission thermiques par rapport aux locaux adjacents |  | 0 | LOC.01 | Local technique CVC | 05.0002 - Lavabo EF x 1 05.0005 - Siphon de sol-EU x 1
1333022 | GM3/3/COM/3.003 | HORS PROJET | GM3/3/COM/3.003 | Communs | H | Locaux techniques CVC | 0 | 0 | 1.2 |  |  | 0 | 57-EY00 | 0 |  | FALSE | 0 | 0 | FALSE | FALSE | FALSE | False | False |  | protection à prévoir contre la transmission thermiques par rapport aux locaux adjacents |  | 0 | LOC.01 | Local technique CVC | 05.0002 - Lavabo EF x 1 05.0005 - Siphon de sol-EU x 1
1333023 | GM3/3/COM/3.004 | HORS PROJET | GM3/3/COM/3.004 | Communs | H | Locaux techniques CVC | 0 | 0 | 1.2 |  |  | 0 | 57-EY00 | 0 |  | FALSE | 0 | 0 | FALSE | FALSE | FALSE | False | False |  | protection à prévoir contre la transmission thermiques par rapport aux locaux adjacents |  | 0 | LOC.01 | Local technique CVC | 05.0002 - Lavabo EF x 1 05.0005 - Siphon de sol-EU x 1
1333024 | GM3/3/COM/3.005 | HORS PROJET | GM3/3/COM/3.005 | Communs | H | Locaux techniques CVC | 0 | 0 | 1.2 |  |  | 0 | 57-EY00 | 0 |  | FALSE | 0 | 0 | FALSE | FALSE | FALSE | False | False |  | protection à prévoir contre la transmission thermiques par rapport aux locaux adjacents |  | 0 | LOC.01 | Local technique CVC | 05.0002 - Lavabo EF x 1 05.0005 - Siphon de sol-EU x 1
1333025 | GM3/3/COM/3.006 | HORS PROJET | GM3/3/COM/3.006 | Communs | H | Locaux techniques CVC | 0 | 0 | 1.2 |  |  | 0 | 57-EY00 | 0 |  | FALSE | 0 | 0 | FALSE | FALSE | FALSE | False | False |  | protection à prévoir contre la transmission thermiques par rapport aux locaux adjacents |  | 0 | LOC.01 | Local technique CVC | 05.0002 - Lavabo EF x 1 05.0005 - Siphon de sol-EU x 1
1333026 | GM3/3/COM/3.007 | HORS PROJET | GM3/3/COM/3.007 | Communs | H | Locaux techniques CVC | 0 | 0 | 1.2 |  |  | 0 | 57-EY00 | 0 |  | FALSE | 0 | 0 | FALSE | FALSE | FALSE | False | False |  | protection à prévoir contre la transmission thermiques par rapport aux locaux adjacents |  | 0 | LOC.01 | Local technique CVC | 05.0002 - Lavabo EF x 1 05.0005 - Siphon de sol-EU x 1
1333027 | GM3/3/COM/3.008 | HORS PROJET | GM3/3/COM/3.008 | Communs | H | Locaux techniques CVC | 0 | 0 | 1.2 |  |  | 0 | 57-EY00 | 0 |  | FALSE | 0 | 0 | FALSE | FALSE | FALSE | False | False |  | protection à prévoir contre la transmission thermiques par rapport aux locaux adjacents |  | 0 | LOC.01 | Local technique CVC | 05.0002 - Lavabo EF x 1 05.0005 - Siphon de sol-EU x 1
1333028 | GM3/3/COM/3.009 | HORS PROJET | GM3/3/COM/3.009 | Communs | H | Locaux techniques CVC | 0 | 0 | 1.2 |  |  | 0 | 57-EY00 | 0 |  | FALSE | 0 | 0 | FALSE | FALSE | FALSE | False | False |  | protection à prévoir contre la transmission thermiques par rapport aux locaux adjacents |  | 0 | LOC.01 | Local technique CVC | 05.0002 - Lavabo EF x 1 05.0005 - Siphon de sol-EU x 1
1333029 | GM3/3/COM/3.010 | HORS PROJET | GM3/3/COM/3.010 | Communs | H | Locaux techniques CVC | 0 | 0 | 1.2 |  |  | 0 | 57-EY00 | 0 |  | FALSE | 0 | 0 | FALSE | FALSE | FALSE | False | False |  | protection à prévoir contre la transmission thermiques par rapport aux locaux adjacents |  | 0 | LOC.01 | Local technique CVC | 05.0002 - Lavabo EF x 1 05.0005 - Siphon de sol-EU x 1
1333030 | GM3/3/COM/3.011 | HORS PROJET | GM3/3/COM/3.011 | Communs | H | Locaux techniques Elec | 0 | 0 | 1.2 |  |  | 0 | 57-EY00 | 0 |  | FALSE | 0 | 0 | FALSE | FALSE | TRUE | False | False |  |  |  | 0 | LOC.02 | Local technique électricité
1333031 | GM3/3/COM/3.012 | HORS PROJET | GM3/3/COM/3.012 | Communs | H | Locaux techniques Elec | 0 | 0 | 1.2 |  |  | 0 | 57-EY00 | 0 |  | FALSE | 0 | 0 | FALSE | FALSE | TRUE | False | False |  |  |  | 0 | LOC.02 | Local technique électricité
1333032 | GM3/3/COM/3.013 | HORS PROJET | GM3/3/COM/3.013 | Communs | H | Locaux techniques Elec | 0 | 0 | 1.2 |  |  | 0 | 57-EY00 | 0 |  | FALSE | 0 | 0 | FALSE | FALSE | TRUE | False | False |  |  |  | 0 | LOC.02 | Local technique électricité
1333033 | GM3/3/COM/3.014 | HORS PROJET | GM3/3/COM/3.014 | Communs | H | Locaux techniques Elec | 0 | 0 | 1.2 |  |  | 0 | 57-EY00 | 0 |  | FALSE | 0 | 0 | FALSE | FALSE | TRUE | False | False |  |  |  | 0 | LOC.02 | Local technique électricité
1333034 | GM3/3/COM/3.015 | HORS PROJET | GM3/3/COM/3.015 | Communs | H | Locaux techniques Elec | 0 | 0 | 1.2 |  |  | 0 | 57-EY00 | 0 |  | FALSE | 0 | 0 | FALSE | FALSE | TRUE | False | False |  |  |  | 0 | LOC.02 | Local technique électricité
1333035 | GM3/3/COM/3.016 | HORS PROJET | GM3/3/COM/3.016 | Communs | H | Locaux techniques Elec | 0 | 0 | 1.2 |  |  | 0 | 57-EY00 | 0 |  | FALSE | 0 | 0 | FALSE | FALSE | TRUE | False | False |  |  |  | 0 | LOC.02 | Local technique électricité
1333036 | GM3/3/COM/3.017 | HORS PROJET | GM3/3/COM/3.017 | Communs | H | Locaux techniques Elec | 0 | 0 | 1.2 |  |  | 0 | 57-EY00 | 0 |  | FALSE | 0 | 0 | FALSE | FALSE | TRUE | False | False |  |  |  | 0 | LOC.02 | Local technique électricité
1333037 | GM3/3/COM/3.018 | HORS PROJET | GM3/3/COM/3.018 | Communs | H | Locaux techniques Elec | 0 | 0 | 1.2 |  |  | 0 | 57-EY00 | 0 |  | FALSE | 0 | 0 | FALSE | FALSE | TRUE | False | False |  |  |  | 0 | LOC.02 | Local technique électricité
1333038 | GM3/3/COM/3.019 | HORS PROJET | GM3/3/COM/3.019 | Communs | H | Locaux techniques Elec | 0 | 0 | 1.2 |  |  | 0 | 57-EY00 | 0 |  | FALSE | 0 | 0 | FALSE | FALSE | TRUE | False | False |  |  |  | 0 | LOC.02 | Local technique électricité
1333039 | GM3/3/COM/3.020 | HORS PROJET | GM3/3/COM/3.020 | Communs | H | Locaux techniques Elec | 0 | 0 | 1.2 |  |  | 0 | 57-EY00 | 0 |  | FALSE | 0 | 0 | FALSE | FALSE | TRUE | False | False |  |  |  | 0 | LOC.02 | Local technique électricité
6379839 | GM3/3/COM/4.001 | GM3 | GM3/3/COM/4.001 | Communs | ESC | Escalier 1 | 0 | 2,5 | 0.9 |  |  | 56-RS25 | 57-EY13.1 | 57-EY13 | C | FALSE | 0 | 0 | FALSE | FALSE | FALSE | False | False |  |  |  | 0 | CIR.05 | Escalier public
6379840 | GM3/3/COM/4.002 | GM3 | GM3/3/COM/4.002 | Communs | ESC | Escalier 2 | 0 | 2,5 | 0.9 |  |  | 56-RS25 | 57-EY13.1 | 57-EY13 | C | FALSE | 0 | 0 | FALSE | FALSE | FALSE | False | False |  |  |  | 0 | CIR.05 | Escalier public
6379841 | GM3/3/COM/4.003 | GM3 | GM3/3/COM/4.003 | Communs | ESC | Escalier 3 | 0 | 2,5 | 0.9 |  |  | 56-RS25 | 57-EY13.1 | 57-EY13 | C | FALSE | 0 | 0 | FALSE | FALSE | FALSE | False | False |  |  |  | 0 | CIR.05 | Escalier public
1333040 | GM3/3/CSC/1.001 | HORS PROJET | GM3/3/CSC/1.001 | CS CCV | H | Secrétariat front-office | 18 | 2,7 | 0.9 |  |  | 56-RS20 | 57-EY13.1 | 54-PS10 |  | FALSE | 0 | 0 | FALSE | FALSE | TRUE | False | True |  | Gabarit Homogénisé en PRO2 |  | 0 | ACC.01 | Secrétariat front office 2 postes | 03.0003 - Poste de travail secrétariat x 2 | Situé face à l'accès visiteurs 2 postes de travail (1 BE et 1 secr méd) L'accueil IDE est assuré au niveau du secrétariat
1333041 | GM3/3/CSC/1.002 | HORS PROJET | GM3/3/CSC/1.002 | CS CCV | H | Secrétariat back-office | 18 | 0 | 0.9 |  |  | 56-RS20 | 57-EY13.1 | 54-PS10 |  | FALSE | 0 | 0 | FALSE | FALSE | TRUE | False | True |  |  |  | 0 | ACC.04 | Secrétariat back-office 2 postes | 03.0003 - Poste de travail secrétariat x 2 | En retrait du secrétariat front office Ouverture pour accès aux services de soins - 2 postes de travail
1333042 | GM3/3/CSC/1.003 | HC | GM3/3/CSC/1.003 | CS CCV | H | Archives | 15 | 0 | 1.2 | LRM |  | 56-RS23 | 57-EY10 | 54-PS10 | D | FALSE | 0 | 0 | FALSE | TRUE | FALSE | False | False |  |  |  | 1.3 | ACC.06.2 | Archives | 01.0017 - Tablette murale poste travail archives x 1 03.0001 - Poste de travail standard x 1 04.0008 - Rayonnage archives x 1
1333043 | GM3/3/CSC/1.004 | HORS PROJET | GM3/3/CSC/1.004 | CS CCV | S | Sanit. public | 3.5 | 0 | 1.1 |  |  | 56-RS20 | 57-EY13.1 | 54-PS10 |  | FALSE | 0 | 0 | FALSE | FALSE | FALSE | False | False |  |  |  | 0 | ACC.09 | Sanitaires PMR | 01.0018 - Miroir (salle de bain) x 1 01.0019 - Distributeurs (SHA + papier toilette + savon) x 1 01.0039 - Barre de relevage x 1 05.0001 - WC x 1 05.0003 - Lavabo EF + ECS x 1 | Séparation hommes / femmes Accessibles PMR A proximité des attentes
1333044 | GM3/3/CSC/1.005 | HORS PROJET | GM3/3/CSC/1.005 | CS CCV | S | Sanit. public | 3.5 | 0 | 1.1 |  |  | 56-RS20 | 57-EY13.1 | 54-PS10 |  | FALSE | 0 | 0 | FALSE | FALSE | FALSE | False | False |  |  |  | 0 | ACC.09 | Sanitaires PMR | 01.0018 - Miroir (salle de bain) x 1 01.0019 - Distributeurs (SHA + papier toilette + savon) x 1 01.0039 - Barre de relevage x 1 05.0001 - WC x 1 05.0003 - Lavabo EF + ECS x 1 | Séparation hommes / femmes Accessibles PMR A proximité des attentes
1333045 | GM3/3/CSC/1.006 | HORS PROJET | GM3/3/CSC/1.006 | CS CCV | H | Salle d'attente | 10 | 0 | 1.2 |  | R1 | 56-RS20 | 57-EY13.1 | 54-PS10 |  | FALSE | 0 | 0 | FALSE | FALSE | TRUE | False | True |  |  |  | 0 | ACC.07 | Salle d'attente et attente sortie | 01.0007 - Fontaine à eau x 1 03.0004 - Ecran dynamique x 1 04.0010 - Siège poutre salle d'attente x 1
1333046 | GM3/3/CSC/1.007 | HORS PROJET | GM3/3/CSC/1.007 | CS CCV | H | Salle éducation thérapeutique / salle de staff | 18 | 0 | 1.1 |  | R1 | 56-RS20 | 57-EY13.1 | 54-PS10 |  | FALSE | 0 | 0 | FALSE | FALSE | TRUE | False | True |  | Prévoir un coin cuisine avec point d'eau dans salle HJ |  | 0 | SOI.12 | Salle d'éducation thérapeutique | 03.0001 - Poste de travail standard x 2 03.0011 - Tableau interactif x 1 04.0027 - Table ronde (6 personnes) x 1 | salle mutualisée : 1 poste de travail + 1 table ronde pour 4/5 personnes
1333047 | GM3/3/CSC/1.008 | HORS PROJET | GM3/3/CSC/1.008 | CS CCV | H | Salles de consultations | 18 | 2,7 | 1.2 |  | R1 | 56-RS20 | 57-EY13.1 | 54-PS11 |  | FALSE | 0 | 0 | FALSE | FALSE | TRUE | True | True |  |  |  | 0 | PER.11 | Box d'examen/Consultation/Soins | 01.0022 - Bandeau technique Fluides Médicaux x 1 02.0003 - Electrocardiographe x 1 02.0010 - Echographe doppler x 1 03.0001 - Poste de travail standard x 1 04.0019 - Divan d'examen électrique x 1 04.0020 - Armoire rideau (petit modèle) x 1 04.0021 - Bureau (petit modèle) x 1 04.0022 - Chaise visiteur (pliable) x 2 04.0023 - Meuble haut mural x 1 04.0024 - Caisson mobile x 1 04.0025 - Chariot de consultation x 1 04.0026 - Fauteuil de bureau à roulette x 1 05.0004 - Lave-main EF +ECS x 1 | 2 boxes pour CS chirurgicales ; 1 box pour les CS anesthésie ; 1 box pour les cardiologues en lien avec la CCV
1333048 | GM3/3/CSC/1.009 | HORS PROJET | GM3/3/CSC/1.009 | CS CCV | H | Salles de consultations | 18 | 2,7 | 1.2 |  | R1 | 56-RS20 | 57-EY13.1 | 54-PS11 |  | FALSE | 0 | 0 | FALSE | FALSE | TRUE | True | True |  |  |  | 0 | PER.11 | Box d'examen/Consultation/Soins | 01.0022 - Bandeau technique Fluides Médicaux x 1 02.0003 - Electrocardiographe x 1 02.0010 - Echographe doppler x 1 03.0001 - Poste de travail standard x 1 04.0019 - Divan d'examen électrique x 1 04.0020 - Armoire rideau (petit modèle) x 1 04.0021 - Bureau (petit modèle) x 1 04.0022 - Chaise visiteur (pliable) x 2 04.0023 - Meuble haut mural x 1 04.0024 - Caisson mobile x 1 04.0025 - Chariot de consultation x 1 04.0026 - Fauteuil de bureau à roulette x 1 05.0004 - Lave-main EF +ECS x 1 | 2 boxes pour CS chirurgicales ; 1 box pour les CS anesthésie ; 1 box pour les cardiologues en lien avec la CCV
1333049 | GM3/3/CSC/1.010 | HORS PROJET | GM3/3/CSC/1.010 | CS CCV | H | Salles de consultations | 18 | 2,7 | 1.2 |  | R1 | 56-RS20 | 57-EY13.1 | 54-PS11 |  | FALSE | 0 | 0 | FALSE | FALSE | TRUE | True | True |  |  |  | 0 | PER.11 | Box d'examen/Consultation/Soins | 01.0022 - Bandeau technique Fluides Médicaux x 1 02.0003 - Electrocardiographe x 1 02.0010 - Echographe doppler x 1 03.0001 - Poste de travail standard x 1 04.0019 - Divan d'examen électrique x 1 04.0020 - Armoire rideau (petit modèle) x 1 04.0021 - Bureau (petit modèle) x 1 04.0022 - Chaise visiteur (pliable) x 2 04.0023 - Meuble haut mural x 1 04.0024 - Caisson mobile x 1 04.0025 - Chariot de consultation x 1 04.0026 - Fauteuil de bureau à roulette x 1 05.0004 - Lave-main EF +ECS x 1 | 2 boxes pour CS chirurgicales ; 1 box pour les CS anesthésie ; 1 box pour les cardiologues en lien avec la CCV
1333050 | GM3/3/CSC/1.011 | HORS PROJET | GM3/3/CSC/1.011 | CS CCV | H | Salles de consultations | 18 | 2,7 | 1.2 |  | R1 | 56-RS20 | 57-EY13.1 | 54-PS11 |  | FALSE | 0 | 0 | FALSE | FALSE | TRUE | True | True |  |  |  | 0 | PER.11 | Box d'examen/Consultation/Soins | 01.0022 - Bandeau technique Fluides Médicaux x 1 02.0003 - Electrocardiographe x 1 02.0010 - Echographe doppler x 1 03.0001 - Poste de travail standard x 1 04.0019 - Divan d'examen électrique x 1 04.0020 - Armoire rideau (petit modèle) x 1 04.0021 - Bureau (petit modèle) x 1 04.0022 - Chaise visiteur (pliable) x 2 04.0023 - Meuble haut mural x 1 04.0024 - Caisson mobile x 1 04.0025 - Chariot de consultation x 1 04.0026 - Fauteuil de bureau à roulette x 1 05.0004 - Lave-main EF +ECS x 1 | 2 boxes pour CS chirurgicales ; 1 box pour les CS anesthésie ; 1 box pour les cardiologues en lien avec la CCV
1333051 | GM3/3/CSC/1.012 | HORS PROJET | GM3/3/CSC/1.012 | CS CCV | H | Salle de consultations IDE | 15 | 2,7 | 1.2 |  | R1 | 56-RS20 | 57-EY13.1 | 54-PS11 |  | FALSE | 0 | 0 | FALSE | FALSE | TRUE | True | True |  |  |  | 0 | PER.11 | Box d'examen/Consultation/Soins | 01.0022 - Bandeau technique Fluides Médicaux x 1 03.0001 - Poste de travail standard x 1 04.0019 - Divan d'examen électrique x 1 04.0020 - Armoire rideau (petit modèle) x 1 04.0021 - Bureau (petit modèle) x 1 04.0022 - Chaise visiteur (pliable) x 2 04.0023 - Meuble haut mural x 1 04.0024 - Caisson mobile x 1 04.0025 - Chariot de consultation x 1 04.0026 - Fauteuil de bureau à roulette x 1 05.0004 - Lave-main EF +ECS x 1 | 1 CS IDE - box à proximité de l'accueil IDE (secrétariat front office) pour les pansements
2283810 | GM3/3/CSC/1.013 | HORS PROJET | GM3/3/CSC/1.013 | CS CCV | H | Salle échographie | 18 | 0 | 1.1 |  | R1 | 56-RS20 | 57-EY13.1 | 54-PS10 |  | FALSE | 0 | 0 | FALSE | FALSE | FALSE | False | True |  |  |  | 0 | SOI.13 | Salle multidisciplinaire | 01.0022 - Bandeau technique Fluides Médicaux x 1 03.0001 - Poste de travail standard x 1 03.0011 - Tableau interactif x 1
2283811 | GM3/3/CSC/1.014 | HORS PROJET | GM3/3/CSC/1.014 | CS CCV | H | Salle kinésithérapie | 18 | 0 | 1.1 |  | R1 | 56-RS20 | 57-EY13.1 | 54-PS10 |  | FALSE | 0 | 0 | FALSE | FALSE | FALSE | False | True |  |  |  | 0 | SOI.13 | Salle multidisciplinaire | 01.0022 - Bandeau technique Fluides Médicaux x 1 03.0001 - Poste de travail standard x 1 03.0011 - Tableau interactif x 1
1333052 | GM3/3/CSC/2.001 | HORS PROJET | GM3/3/CSC/2.001 | CS CCV | CS | Circulation de service | 0 | 2,5 | 0 |  |  | 56-RS20 | 57-EY13.1 | 54-PM60 |  | TRUE | 1 | 0 | FALSE | FALSE | FALSE | False | False |  |  | 51-PM13 En périphérie | 1 | CIR.02 | Circulation de service
1333053 | GM3/3/CSC/2.002 | HORS PROJET | GM3/3/CSC/2.002 | CS CCV | CS | Circulation de service | 0 | 2,5 | 0 |  |  | 56-RS20 | 57-EY13.1 | 54-PM60 |  | TRUE | 1 | 0 | FALSE | TRUE | FALSE | False | False |  |  | 51-PM13 En périphérie | 1 | CIR.03 | Circulation entrée de service
1333054 | GM3/3/HCC/1.001 | HORS PROJET | GM3/3/HCC/1.001 | HC CCV | H | Secrétariat | 12 | 2,7 | 0.9 |  |  | 56-RS20 | 57-EY13.1 | 54-PS10 |  | FALSE | 0 | 0 | FALSE | FALSE | TRUE | False | True |  | Gabarit Homogénisé en PRO2 |  | 0 | ACC.01 | Secrétariat front office 2 postes | 03.0003 - Poste de travail secrétariat x 2 | 1 poste de travail.
1333055 | GM3/3/HCC/1.002 | HORS PROJET | GM3/3/HCC/1.002 | HC CCV | H | Salle d'attente et attente sortie | 15 | 0 | 1.2 |  | R1 | 56-RS20 | 57-EY13.1 | 54-PS10 |  | FALSE | 0 | 0 | FALSE | FALSE | TRUE | False | True |  |  |  | 0 | ACC.07 | Salle d'attente et attente sortie | 01.0007 - Fontaine à eau x 1 03.0004 - Ecran dynamique x 1 04.0010 - Siège poutre salle d'attente x 1 | A proximité du secrétariat médical d'accueil mais isolé pour respect confidentialité par rapport au secrétariat médical
1333056 | GM3/3/HCC/1.003 | GM3 | GM3/3/HCC/1.003 | HC CCV | S | Sanit. public | 3.5 | 0 | 1.1 |  |  | 56-RS20 | 57-EY13.1 | 54-PS10 | C | FALSE | 0 | 0 | FALSE | FALSE | FALSE | False | False |  |  |  | 0 | ACC.09 | Sanitaires PMR | 05.0001 - WC x 1 05.0029 - Barre d'appui coudée x 1 05.0024 - Lavabo PMR EF+ECS x 1 01.0055 - Distributeur papier toilette x 1 01.0054 - Distributeur savon x 1 01.0055 - Miroir x 1 01.0053 - Distributeur essuie main x 1 050025 - Barre de tirage x 1 01.0020 - Poubelle (SDB) x 1 | Séparation hommes / femmes Accessibles PMR A proximité des attentes
1333057 | GM3/3/HCC/1.004 | HORS PROJET | GM3/3/HCC/1.004 | HC CCV | S | Sanit. public | 3.5 | 0 | 1.1 |  |  | 56-RS20 | 57-EY13.1 | 54-PS10 |  | FALSE | 0 | 0 | FALSE | FALSE | FALSE | False | False |  |  |  | 0 | ACC.09 | Sanitaires PMR | 05.0001 - WC x 1 05.0029 - Barre d'appui coudée x 1 05.0024 - Lavabo PMR EF+ECS x 1 01.0055 - Distributeur papier toilette x 1 01.0054 - Distributeur savon x 1 01.0016 - Tablette (SDB) x 1 01.0055 - Miroir x 1 01.0053 - Distributeur essuie main x 1 050025 - Barre de tirage x1 01.0020 - Poubelle (SDB) x1 | Séparation hommes / femmes Accessibles PMR A proximité des attentes
1333058 | GM3/3/HCC/1.005 | GM3 | GM3/3/HCC/1.005 | HC CCV | H | Chambres simples | 17 | 0 | 1.2 |  | R1 | 56-RS20 | 57-EY13.1 | 54-PM41 | C | TRUE | 1.5 | 0 | FALSE | FALSE | FALSE | True | True |  |  | 51-PM14 Tête de lit | 1.6 | HEB.01.1 | Chambre simple | 01.0002 - Gaine tête de lit type chambre simple x 1 02.0018 - Doubles rails muraux x 1 03.0002 - Télévision x 1 04.0001 - Adaptable x 1 04.0002 - Lit médical x 1 04.0003 - Chaise x 1 04.0004 - Fauteuil repose pieds x 1 04.0006 - Chevet x 1 04.0013 - Placard chambre x 1 01.0019 - Distributeur SHA x 1 02.0034 - Télémétrie x 1 | Avec douche, lavabo et WC
1333059 | GM3/3/HCC/1.006 | GM3 | GM3/3/HCC/1.006 | HC CCV | H | Chambres simples | 17 | 0 | 1.2 |  | R1 | 56-RS20 | 57-EY13.1 | 54-PM41 | C | TRUE | 1.5 | 0 | FALSE | FALSE | FALSE | True | True |  |  | 51-PM14 Tête de lit | 1.6 | HEB.01.1 | Chambre simple | 01.0002 - Gaine tête de lit type chambre simple x 1 02.0018 - Doubles rails muraux x 1 03.0002 - Télévision x 1 04.0001 - Adaptable x 1 04.0002 - Lit médical x 1 04.0003 - Chaise x 1 04.0004 - Fauteuil repose pieds x 1 04.0006 - Chevet x 1 04.0013 - Placard chambre x 1 01.0019 - Distributeur SHA x 1 02.0034 - Télémétrie x 1 | Avec douche, lavabo et WC
1333060 | GM3/3/HCC/1.007 | GM3 | GM3/3/HCC/1.007 | HC CCV | H | Chambres simples | 17 | 0 | 1.2 |  | R1 | 56-RS20 | 57-EY13.1 | 54-PM41 | C | TRUE | 1.5 | 0 | FALSE | FALSE | FALSE | True | True |  |  | 51-PM14 Tête de lit | 1.6 | HEB.01.1 | Chambre simple | 01.0002 - Gaine tête de lit type chambre simple x 1 02.0018 - Doubles rails muraux x 1 03.0002 - Télévision x 1 04.0001 - Adaptable x 1 04.0002 - Lit médical x 1 04.0003 - Chaise x 1 04.0004 - Fauteuil repose pieds x 1 04.0006 - Chevet x 1 04.0013 - Placard chambre x 1 01.0019 - Distributeur SHA x 1 02.0034 - Télémétrie x 1 | Avec douche, lavabo et WC
1333061 | GM3/3/HCC/1.008 | GM3 | GM3/3/HCC/1.008 | HC CCV | H | Chambres simples | 17 | 0 | 1.2 |  | R1 | 56-RS20 | 57-EY13.1 | 54-PM41 | C | TRUE | 1.5 | 0 | FALSE | FALSE | FALSE | True | True |  |  | 51-PM14 Tête de lit | 1.6 | HEB.01.1 | Chambre simple | 01.0002 - Gaine tête de lit type chambre simple x 1 02.0018 - Doubles rails muraux x 1 03.0002 - Télévision x 1 04.0001 - Adaptable x 1 04.0002 - Lit médical x 1 04.0003 - Chaise x 1 04.0004 - Fauteuil repose pieds x 1 04.0006 - Chevet x 1 04.0013 - Placard chambre x 1 01.0019 - Distributeur SHA x 1 02.0034 - Télémétrie x 1 | Avec douche, lavabo et WC
1333062 | GM3/3/HCC/1.009 | GM3 | GM3/3/HCC/1.009 | HC CCV | H | Chambres simples | 17 | 0 | 1.2 |  | R1 | 56-RS20 | 57-EY13.1 | 54-PM41 | C | TRUE | 1.5 | 0 | FALSE | FALSE | FALSE | True | True |  |  | 51-PM14 Tête de lit | 1.6 | HEB.01.1 | Chambre simple | 01.0002 - Gaine tête de lit type chambre simple x 1 02.0018 - Doubles rails muraux x 1 03.0002 - Télévision x 1 04.0001 - Adaptable x 1 04.0002 - Lit médical x 1 04.0003 - Chaise x 1 04.0004 - Fauteuil repose pieds x 1 04.0006 - Chevet x 1 04.0013 - Placard chambre x 1 01.0019 - Distributeur SHA x 1 02.0034 - Télémétrie x 1 | Avec douche, lavabo et WC
1333063 | GM3/3/HCC/1.010 | GM3 | GM3/3/HCC/1.010 | HC CCV | H | Chambres simples | 17 | 0 | 1.2 |  | R1 | 56-RS20 | 57-EY13.1 | 54-PM41 | C | TRUE | 1.5 | 0 | FALSE | FALSE | FALSE | True | True |  |  | 51-PM14 Tête de lit | 1.6 | HEB.01.1 | Chambre simple | 01.0002 - Gaine tête de lit type chambre simple x 1 02.0018 - Doubles rails muraux x 1 03.0002 - Télévision x 1 04.0001 - Adaptable x 1 04.0002 - Lit médical x 1 04.0003 - Chaise x 1 04.0004 - Fauteuil repose pieds x 1 04.0006 - Chevet x 1 04.0013 - Placard chambre x 1 01.0019 - Distributeur SHA x 1 02.0034 - Télémétrie x 1 | Avec douche, lavabo et WC
1333064 | GM3/3/HCC/1.011 | GM3 | GM3/3/HCC/1.011 | HC CCV | H | Chambres simples | 17 | 0 | 1.2 |  | R1 | 56-RS20 | 57-EY13.1 | 54-PM41 | C | TRUE | 1.5 | 0 | FALSE | FALSE | FALSE | True | True |  |  | 51-PM14 Tête de lit | 1.6 | HEB.01.1 | Chambre simple | 01.0002 - Gaine tête de lit type chambre simple x 1 02.0018 - Doubles rails muraux x 1 03.0002 - Télévision x 1 04.0001 - Adaptable x 1 04.0002 - Lit médical x 1 04.0003 - Chaise x 1 04.0004 - Fauteuil repose pieds x 1 04.0006 - Chevet x 1 04.0013 - Placard chambre x 1 01.0019 - Distributeur SHA x 1 02.0034 - Télémétrie x 1 | Avec douche, lavabo et WC
1333065 | GM3/3/HCC/1.012 | GM3 | GM3/3/HCC/1.012 | HC CCV | H | Chambres simples | 17 | 0 | 1.2 |  | R1 | 56-RS20 | 57-EY13.1 | 54-PM41 | C | TRUE | 1.5 | 0 | FALSE | FALSE | FALSE | True | True |  |  | 51-PM14 Tête de lit | 1.6 | HEB.01.1 | Chambre simple | 01.0002 - Gaine tête de lit type chambre simple x 1 02.0018 - Doubles rails muraux x 1 03.0002 - Télévision x 1 04.0001 - Adaptable x 1 04.0002 - Lit médical x 1 04.0003 - Chaise x 1 04.0004 - Fauteuil repose pieds x 1 04.0006 - Chevet x 1 04.0013 - Placard chambre x 1 01.0019 - Distributeur SHA x 1 02.0034 - Télémétrie x 1 | Avec douche, lavabo et WC
1333066 | GM3/3/HCC/1.013 | GM3 | GM3/3/HCC/1.013 | HC CCV | H | Chambres simples | 17 | 0 | 1.2 |  | R1 | 56-RS20 | 57-EY13.1 | 54-PM41 | C | TRUE | 1.5 | 0 | FALSE | FALSE | FALSE | True | True |  |  | 51-PM14 Tête de lit | 1.6 | HEB.01.1 | Chambre simple | 01.0002 - Gaine tête de lit type chambre simple x 1 02.0018 - Doubles rails muraux x 1 03.0002 - Télévision x 1 04.0001 - Adaptable x 1 04.0002 - Lit médical x 1 04.0003 - Chaise x 1 04.0004 - Fauteuil repose pieds x 1 04.0006 - Chevet x 1 04.0013 - Placard chambre x 1 01.0019 - Distributeur SHA x 1 02.0034 - Télémétrie x 1 | Avec douche, lavabo et WC
1333067 | GM3/3/HCC/1.014 | GM3 | GM3/3/HCC/1.014 | HC CCV | H | Chambres simples | 17 | 0 | 1.2 |  | R1 | 56-RS20 | 57-EY13.1 | 54-PM41 | C | TRUE | 1.5 | 0 | FALSE | FALSE | FALSE | True | True |  |  | 51-PM14 Tête de lit | 1.6 | HEB.01.1 | Chambre simple | 01.0002 - Gaine tête de lit type chambre simple x 1 02.0018 - Doubles rails muraux x 1 03.0002 - Télévision x 1 04.0001 - Adaptable x 1 04.0002 - Lit médical x 1 04.0003 - Chaise x 1 04.0004 - Fauteuil repose pieds x 1 04.0006 - Chevet x 1 04.0013 - Placard chambre x 1 01.0019 - Distributeur SHA x 1 02.0034 - Télémétrie x 1 | Avec douche, lavabo et WC
1333068 | GM3/3/HCC/1.015 | GM3 | GM3/3/HCC/1.015 | HC CCV | H | Chambres simples | 17 | 0 | 1.2 |  | R1 | 56-RS20 | 57-EY13.1 | 54-PM41 | C | TRUE | 1.5 | 0 | FALSE | FALSE | FALSE | True | True |  |  | 51-PM14 Tête de lit | 1.6 | HEB.01.1 | Chambre simple | 01.0002 - Gaine tête de lit type chambre simple x 1 02.0018 - Doubles rails muraux x 1 03.0002 - Télévision x 1 04.0001 - Adaptable x 1 04.0002 - Lit médical x 1 04.0003 - Chaise x 1 04.0004 - Fauteuil repose pieds x 1 04.0006 - Chevet x 1 04.0013 - Placard chambre x 1 01.0019 - Distributeur SHA x 1 02.0034 - Télémétrie x 1 | Avec douche, lavabo et WC
1333069 | GM3/3/HCC/1.016 | GM3 | GM3/3/HCC/1.016 | HC CCV | H | Chambres simples | 17 | 0 | 1.2 |  | R1 | 56-RS20 | 57-EY13.1 | 54-PM41 | C | TRUE | 1.5 | 0 | FALSE | FALSE | FALSE | True | True |  |  | 51-PM14 Tête de lit | 1.6 | HEB.01.1 | Chambre simple | 01.0002 - Gaine tête de lit type chambre simple x 1 02.0018 - Doubles rails muraux x 1 03.0002 - Télévision x 1 04.0001 - Adaptable x 1 04.0002 - Lit médical x 1 04.0003 - Chaise x 1 04.0004 - Fauteuil repose pieds x 1 04.0006 - Chevet x 1 04.0013 - Placard chambre x 1 01.0019 - Distributeur SHA x 1 02.0034 - Télémétrie x 1 | Avec douche, lavabo et WC
1333070 | GM3/3/HCC/1.017 | GM3 | GM3/3/HCC/1.017 | HC CCV | H | Chambres simples | 17 | 0 | 1.2 |  | R1 | 56-RS20 | 57-EY13.1 | 54-PM41 | C | TRUE | 1.5 | 0 | FALSE | FALSE | FALSE | True | True |  |  | 51-PM14 Tête de lit | 1.6 | HEB.01.1 | Chambre simple | 01.0002 - Gaine tête de lit type chambre simple x 1 02.0018 - Doubles rails muraux x 1 03.0002 - Télévision x 1 04.0001 - Adaptable x 1 04.0002 - Lit médical x 1 04.0003 - Chaise x 1 04.0004 - Fauteuil repose pieds x 1 04.0006 - Chevet x 1 04.0013 - Placard chambre x 1 01.0019 - Distributeur SHA x 1 02.0034 - Télémétrie x 1 | Avec douche, lavabo et WC
1333071 | GM3/3/HCC/1.018 | GM3 | GM3/3/HCC/1.018 | HC CCV | H | Chambres simples | 17 | 0 | 1.2 |  | R1 | 56-RS20 | 57-EY13.1 | 54-PM41 | C | TRUE | 1.5 | 0 | FALSE | FALSE | FALSE | True | True |  |  | 51-PM14 Tête de lit | 1.6 | HEB.01 | Chambre simple | 01.0002 - Gaine tête de lit type chambre simple x 1 02.0018 - Doubles rails muraux x 1 03.0002 - Télévision x 1 04.0001 - Adaptable x 1 04.0002 - Lit médical x 1 04.0003 - Chaise x 1 04.0004 - Fauteuil repose pieds x 1 04.0006 - Chevet x 1 04.0013 - Placard chambre x 1 01.0019 - Distributeur SHA x 1 02.0035 - Scope x 1 | Avec douche, lavabo et WC
1333072 | GM3/3/HCC/1.019 | GM3 | GM3/3/HCC/1.019 | HC CCV | H | Chambres simples | 17 | 0 | 1.2 |  | R1 | 56-RS20 | 57-EY13.1 | 54-PM41 | C | TRUE | 1.5 | 0 | FALSE | FALSE | FALSE | True | True |  |  | 51-PM14 Tête de lit | 1.6 | HEB.01 | Chambre simple | 01.0002 - Gaine tête de lit type chambre simple x 1 02.0018 - Doubles rails muraux x 1 03.0002 - Télévision x 1 04.0001 - Adaptable x 1 04.0002 - Lit médical x 1 04.0003 - Chaise x 1 04.0004 - Fauteuil repose pieds x 1 04.0006 - Chevet x 1 04.0013 - Placard chambre x 1 01.0019 - Distributeur SHA x 1 02.0035 - Scope x 1 | Avec douche, lavabo et WC
1333073 | GM3/3/HCC/1.020 | GM3 | GM3/3/HCC/1.020 | HC CCV | H | Chambres simples | 17 | 0 | 1.2 |  | R1 | 56-RS20 | 57-EY13.1 | 54-PM41 | C | TRUE | 1.5 | 0 | FALSE | FALSE | FALSE | True | True |  |  | 51-PM14 Tête de lit | 1.6 | HEB.01 | Chambre simple | 01.0002 - Gaine tête de lit type chambre simple x 1 02.0018 - Doubles rails muraux x 1 03.0002 - Télévision x 1 04.0001 - Adaptable x 1 04.0002 - Lit médical x 1 04.0003 - Chaise x 1 04.0004 - Fauteuil repose pieds x 1 04.0006 - Chevet x 1 04.0013 - Placard chambre x 1 01.0019 - Distributeur SHA x 1 02.0035 - Scope x 1 | Avec douche, lavabo et WC
1333074 | GM3/3/HCC/1.021 | GM3 | GM3/3/HCC/1.021 | HC CCV | H | Chambres simples | 17 | 0 | 1.2 |  | R1 | 56-RS20 | 57-EY13.1 | 54-PM41 | C | TRUE | 1.5 | 0 | FALSE | FALSE | FALSE | True | True |  |  | 51-PM14 Tête de lit | 1.6 | HEB.01 | Chambre simple | 01.0002 - Gaine tête de lit type chambre simple x 1 02.0018 - Doubles rails muraux x 1 03.0002 - Télévision x 1 04.0001 - Adaptable x 1 04.0002 - Lit médical x 1 04.0003 - Chaise x 1 04.0004 - Fauteuil repose pieds x 1 04.0006 - Chevet x 1 04.0013 - Placard chambre x 1 01.0019 - Distributeur SHA x 1 02.0035 - Scope x 1 | Avec douche, lavabo et WC
1333075 | GM3/3/HCC/1.022 | GM3 | GM3/3/HCC/1.022 | HC CCV | H | Chambres simples | 17 | 0 | 1.2 |  | R1 | 56-RS20 | 57-EY13.1 | 54-PM41 | C | TRUE | 1.5 | 0 | FALSE | FALSE | FALSE | True | True |  |  | 51-PM14 Tête de lit | 1.6 | HEB.01.1 | Chambre simple | 01.0002 - Gaine tête de lit type chambre simple x 1 02.0018 - Doubles rails muraux x 1 03.0002 - Télévision x 1 04.0001 - Adaptable x 1 04.0002 - Lit médical x 1 04.0003 - Chaise x 1 04.0004 - Fauteuil repose pieds x 1 04.0006 - Chevet x 1 04.0013 - Placard chambre x 1 01.0019 - Distributeur SHA x 1 02.0034 - Télémétrie x 1 | Avec douche, lavabo et WC
1333076 | GM3/3/HCC/1.023 | GM3 | GM3/3/HCC/1.023 | HC CCV | H | Chambres simples | 17 | 0 | 1.2 |  | R1 | 56-RS20 | 57-EY13.1 | 54-PM41 | C | TRUE | 1.5 | 0 | FALSE | FALSE | FALSE | True | True |  |  | 51-PM14 Tête de lit | 1.6 | HEB.01.1 | Chambre simple | 01.0002 - Gaine tête de lit type chambre simple x 1 02.0018 - Doubles rails muraux x 1 03.0002 - Télévision x 1 04.0001 - Adaptable x 1 04.0002 - Lit médical x 1 04.0003 - Chaise x 1 04.0004 - Fauteuil repose pieds x 1 04.0006 - Chevet x 1 04.0013 - Placard chambre x 1 01.0019 - Distributeur SHA x 1 02.0034 - Télémétrie x 1 | Avec douche, lavabo et WC
1333077 | GM3/3/HCC/1.024 | GM3 | GM3/3/HCC/1.024 | HC CCV | H | Chambres simples | 17 | 0 | 1.2 |  | R1 | 56-RS20 | 57-EY13.1 | 54-PM41 | C | TRUE | 1.5 | 0 | FALSE | FALSE | FALSE | True | True |  |  | 51-PM14 Tête de lit | 1.6 | HEB.01.1 | Chambre simple | 01.0002 - Gaine tête de lit type chambre simple x 1 02.0018 - Doubles rails muraux x 1 03.0002 - Télévision x 1 04.0001 - Adaptable x 1 04.0002 - Lit médical x 1 04.0003 - Chaise x 1 04.0004 - Fauteuil repose pieds x 1 04.0006 - Chevet x 1 04.0013 - Placard chambre x 1 01.0019 - Distributeur SHA x 1 02.0034 - Télémétrie x 1 | Avec douche, lavabo et WC
1333078 | GM3/3/HCC/1.025 | GM3 | GM3/3/HCC/1.025 | HC CCV | H | Local AS + Lave-bassins | 10 | 0 | 0.9 |  | R1 | 56-RS21 | 57-EY13.1 | 54-PS10 | D | FALSE | 0 | 0 | FALSE | FALSE | TRUE | False | False |  |  |  | 0 | HEB.04.3 | Local AS + lave-bassins | 01.0006 - Lave bassins x 2 02.0044 - Etagère porte bassin x 1 05.0014 - Paillasse sèche x 1 04.0043 - Armoire x 1 03.0026 - PCN à hauteur x 2 01.0019 - Distributeur SHA x 1 01.0054 - Distributeur savon x 1 01.0053 - Distributeur essuie mains x 1 05.0012 - Paillasse humide double bacs x 1 | A proximité des chambres paillasse double bacs + bac sur pied profond + lave bassins
1333079 | GM3/3/HCC/1.026 | HORS PROJET | GM3/3/HCC/1.026 | HC CCV | H | Lave-bassins | 0 |  | 0 |  |  | 56-RS21 | 57-EY00 | 0 |  | FALSE | 0 | 0 | FALSE | FALSE | FALSE | False | False | 0 | 0 |  | 0
1333080 | GM3/3/HCC/1.027 | GM3 | GM3/3/HCC/1.027 | HC CCV | H | Stockage matériel | 12 | 0 | 0.9 | LRM | R1 | 56-RS20 | 57-EY10 | 54-PS10 | D | TRUE | 1.3 | 0 | FALSE | FALSE | TRUE | True | False |  |  | 51-PM12 En Périphérie | 0 | ACC.15.10 | Stockage | 04.0049 - Etagère x 3 02.0045 - Rail vertical x 1 03.0026 - PCN à hauteur x 11 03.0035 - RJ45 à hauteur x 1 01.0019 - Distributeur SHA x 1
1333081 | GM3/3/HCC/1.028 |  | GM3/3/HCC/1.028 | HC CCV | H | Bureau médical | 12 | 2,7 | 0.9 |  |  | 56-RS20 | 57-EY13.1 | 54-PS11 | C | FALSE | 0 | 0 | FALSE | FALSE | TRUE | False | True |  |  |  | 0
1333082 | GM3/3/HCC/1.029 | GM3 | GM3/3/HCC/1.029 | HC CCV | H | Bureau IDE + Préparation des soins | 20 | 0 | 0.9 | LRM | R1 | 56-RS20 | 57-EY13.1 | 54-PS10 | C | FALSE | 0 | 0 | FALSE | FALSE | FALSE | False | False |  |  |  | 0 | SOI.03.3 | Bureau IDE + préparation des soins | 03.0001 - Poste de travail standard x 3 01.0030 - Plan de travail x 1 01. 0019 - Distributeur SHA x 1 02.0028 - Poubelle x 2 04.0026 - Fauteuil de bureau à roulettes x 3 03.0024 - Retour appel inf. x 1 04.0022- Chaise visiteur pliable x 10 04.0032 - Table rectangulaire 6 personnes x 1 04.0024 - Caisson mobiles x 3 04.0043 - Armoires haute x 1 02.0004 - Centrale surveillance monitoring x 1 03.0023 - Lecteur badge x 1 01.0040 - Gare pneumatique x 1 | Communiquant avec Bureau IDE (sans porte) - Accessible par circulation
1333083 | GM3/3/HCC/1.030 | GM3 | GM3/3/HCC/1.030 | HC CCV | H | Zone tampon - Accueil patient | 8 | 0 | 1.2 |  | R1 | 56-RS20 | 57-EY13.1 | 54-PS10 | D | FALSE | 0 | 0 | FALSE | FALSE | FALSE | False | False |  |  |  | 0 | SOI.04.9 | Zone de retour des soins | 05.0012 - Paillasse humide double bacs x 1 02.0028 - Poubelle x 1 02.0022 - Fauteuil HDJ (Fauteuil) x 1 01.0019 - Distributeur SHA x 1 01.0054 - Distributeur savon x 1 01.0053 - Distributeur essuie mains x 1 04.0023 - Meuble haut x 2 | A proximité de la préparation des soins
1333084 | GM3/3/HCC/1.031 | GM3 | GM3/3/HCC/1.031 | HC CCV | H | Local Pharmacie | 20 | 0 | 1.3 | LRM | R1 | 56-RS20 | 57-EY13.1 | 54-PS10 | C | TRUE | 1.3 | 0 | FALSE | TRUE | FALSE | False | False |  |  | 51-PM11 En Périphérie | 1.3 | SOI.05.6 | Local pharmacie | 03.0001 - Poste de travail standard x 1 04.0018 - Plein-vide / Armoires et rayonnages x 2 05.0014 - Paillasse sèche x 1 04.0076 - Meubles à tiroir sous paillasse x 2 01.0051 - Congélateur vigitemp x 1 01.0050 - Réfrigirateur vigitemp x 1 02.0046 - Armoire ventilée x 1 04.0064 - Armoire de pharmacie sécurisée x 1 01.0019 - Distributeur de SHA x 1 03.0026 - PCN à hauteur x 6 03.0035 - RJ45 à hauteur x 2 03.0023 - Lecteur badge x 1 01.0054 - Distributeur à savon x 1 01.0053 - Distributeur essuie mainx 1 05.0034 - Poste de lavage de main x 1 | Armoires et rayonnages plein-vide Médicaments, CAMS Accessible depuis la circulation et la préparation des soins
1333085 | GM3/3/HCC/1.032 | GM3 | GM3/3/HCC/1.032 | HC CCV | H | Bureaux internes/externes | 20 | 0 | 0.9 |  | R1 | 56-RS20 | 57-EY13.1 | 54-PS11 | C | FALSE | 0 | 0 | FALSE | FALSE | FALSE | False | True |  | laisser un pan de mur sans plan de travail pour positionner du rangement (armoire, meubles bas etc.) |  | 0 | SOI.15 | Bureau internes/externes | 01.0030 - Plan de travail X 2 03.0001 - Poste de travail standard x 6 04.0026 - Fauteuil de bureau à roulettes x 6 04.0022 - Chaise visiteurs pliable x 6 02.0008 - Poubelle x 2 04. 0016 - Armoire haute X 1 01.0019 - Distributeur SHA x 2 03.0011 - Tableau interactif x 1 04.0032 - Table rectangulaire 6 pers x 1 | 10 postes de travail
1333086 | GM3/3/HCC/1.033 | GM3 | GM3/3/HCC/1.033 | HC CCV | H | Bureau cadre | 12 | 2,7 | 0.9 |  |  | 56-RS20 | 57-EY13.1 | 54-PS11 | C | FALSE | 0 | 0 | FALSE | FALSE | TRUE | False | True |  |  |  | 0 | ACC.23.7 | Bureau 1 poste | 03.0001 - Poste de travail standard x 1 04.0026 - Fauteuil de bureau à roulettes x 1 04.0024 - Caisson mobile x 1 04.0022 - Chaise visiteurs pliable x 3 04. 0003 - Chaise visiteur x 2 02.0008 - Poubelle x 1 04.0041 - Bureau avec retour x 1 04.0050 - Casier vestiaire x 1 04.0016 - Armoire haute x 1 04.0020 - Armoire basse x 1 01.0019 - Distributeur SHA x 1 | 1 poste de travail
1333087 | GM3/3/HCC/1.034 | GM3 | GM3/3/HCC/1.034 | HC CCV | H | Salle de détente | 15 | 0 | 0.9 |  |  | 56-RS20 | 57-EY13.1 | 54-PS10 | C | FALSE | 0 | 0 | FALSE | FALSE | FALSE | False | False |  |  |  | 0 | ACC.31.3 | Local détente | 01.0019 - Distributeurs SHA x 1 01.0053 - Distributeurs papier x 1 01.0054 - Distributeurs savon x 1 01.0026 - Four micro-onde x 1 01.0027 - réfrigérateurs 400L x 1 01.0031 - Cafetière x 1 01.0032 - Bouilloire électrique x 1 04.0022 - Chaise x 10 04.0032 - Table rectangulaire pour 6 personnes x 1 05.0021 - Evier un bac sur meuble x 1 04.0023 - Meuble haut mural x 4 01.0007 - Fontaine à eau x 1 01.0090 - Plan de travail cuisine x 1 02.0028 - Poubelle x 2
1333088 | GM3/3/HCC/1.035 | GM3 | GM3/3/HCC/1.035 | HC CCV | S | Sanit. Pers. | 2 | 0 | 0.9 |  |  | 56-RS20 | 57-EY13.1 | 54-PS10 | D | FALSE | 0 | 0 | FALSE | FALSE | FALSE | False | False |  |  |  | 0 | ACC.08 | Sanitaires du personnel | 05.0001 - WC x 1 05.0003 - Lavabo EF+ECS x 1 01.0055 - Distributeur papier toilette x 1 01.0054 - Distributeur savon x 1 01.0016 - Tablette (SDB) x 1 01.0055 - Miroir x 1 01.0053 - Distributeur essuie main x 1 01.0020 - Poubelle (SDB) x 1 | Séparation hommes / femmes
1333089 | GM3/3/HCC/1.036 | GM3 | GM3/3/HCC/1.036 | HC CCV | S | Sanit. Pers. | 2 | 0 | 0.9 |  |  | 56-RS20 | 57-EY13.1 | 54-PS10 | D | FALSE | 0 | 0 | FALSE | FALSE | FALSE | False | False |  |  |  | 0 | ACC.08 | Sanitaires du personnel | 05.0001 - WC x 1 05.0003 - Lavabo EF+ECS x 1 01.0055 - Distributeur papier toilette x 1 01.0054 - Distributeur savon x 1 01.0016 - Tablette (SDB) x 1 01.0055 - Miroir x 1 01.0053 - Distributeur essuie main x 1 01.0020 - Poubelle (SDB) x 1 | Séparation hommes / femmes
1333090 | GM3/3/HCC/1.037 | GM3 | GM3/3/HCC/1.037 | HC CCV | H | Local ménage | 12 | 0 | 1.2 | LRM |  | 56-RS21 | 57-EY10 | 57-EY10.1 | D | FALSE | 0 | 0 | FALSE | FALSE | TRUE | False | False |  | 2 chariots + autolaveuse |  | 0 | LOG.05.1 | Local ménage | 01.0037 - chariot de ménage x 2 01.0038 - Equipements pour autolaveuse x 1 05.0012 - Paillasse humide double bacs x 1 05.0018 - Vidoir x 1 01.0054 - Distributeur savon x 1 01.0053 - Distributeur Essuie mains x 1 04.0016 - Armoire x 1 01.0019 - Distributeur SHA x 1 | 2 chariots + autolaveuse Equipé d'une paillasse double bacs et vidoir
1333091 | GM3/3/HCC/1.038 | GM3 | GM3/3/HCC/1.038 | HC CCV | H | Office alimentaire | 18 | 0 | 1.2 | LRM | R1 | 56-RS20 | 57-EY13.1 | 54-PS10 | C | TRUE | 1.3 | 0 | FALSE | FALSE | FALSE | False | False |  |  | 51-PM12 En Périphérie | 1.3 | LOG.08.6 | Office alimentaire | 01.0007 - Fontaine à eau x 1 01.0023 - Lave vaisselle x 1 01.0024 - Chauffe eau x 1 01.0025 - Chauffe brique x 1 01.0026 - Four micro-onde x 2 01.0027 - Armoire frigorifique 400L x 1 01.0028 - Borne de branchement pour chariot repas x 1 05.0012 - Paillasse humide double bacs x 1 05.0014 - Paillasse sèche x 1 04.0023 - Meuble haut mural x 3 04.0060 - Meuble bas x 1 04.0067 - Armoire basse sous paillasse x 2 01.0054 - Distributeur savon x 1 01.0053 - Distributeur essuie mains x 1 01.0019 - Distributeur SHA x 2
1333092 | GM3/3/HCC/1.039 | GM3 | GM3/3/HCC/1.039 | HC CCV | H | Stockage linge sale et déchets | 10 | 0 | 1.1 | LRM | R1 | 56-RS21 | 57-EY10 | 57-EY10.1 | D | TRUE | 1.3 | 0 | TRUE | FALSE | FALSE | False | False |  |  | 51-PM12 En Périphérie | 1.3 | LOG.04.1 | Linge sale et déchets | 03.0035 - RJ45 à hauteur x 1 03.0026 - PCN à hauteur x 01.0019 - Distributeur SHA x 1
1333093 | GM3/3/HCC/1.040 | GM3 | GM3/3/HCC/1.040 | HC CCV | H | Linge propre | 12 | 0 | 1.1 | LRM | R1 | 56-RS20 | 57-EY13.1 | 54-PS10 | D | TRUE | 1.3 | 0 | FALSE | FALSE | TRUE | False | False |  |  | 51-PM11 En Périphérie | 1.3 | LOG.03.3 | Linge propre | 03.0035- RJ45 à hauteur x 1 03.0026 - PCN à hauteur x 1 04.0043 - Armoire linge propre x 4 01.0019 - Distributeur SHA x 1 | 3 armoires (dim : 63x123x153) ne doit pas être trop éloigné des chambres car rangement chariots AS
1333094 | GM3/3/HCC/1.041 | GM3 | GM3/3/HCC/1.041 | HC CCV | H | Lingerie | 15 | 0 | 1.2 | LRM |  | 56-RS20 | 57-EY10 | 57-EY10.1 | D | TRUE | 1.3 | 0 | TRUE | FALSE | FALSE | False | False |  |  | 51-PM11 En Périphérie | 1.3 | ACC.15.23 | Stockage | 04.0038 - Armoire à linge x 3 05.0014 - Paillasse sèche x 1 04.0067 - Armoire basse sous paillasse x 3 04.0023 - Meuble haut x 4 03.0023 - PCN à hauteur x 5 04.0043 - Armoire x 1 01.0019 - Distributeur SHA x 1 | 5 fauteuils roulants, matelas anti-escarres sur support lit, chariots, matériel informatique
1333095 | GM3/3/HCC/1.042 | GM3 | GM3/3/HCC/1.042 | HC CCV | H | Espace tampon logistique | 30 | 0 | 1.4 | LRM | R1 | 56-RS20 | 57-EY13.1 | 54-PS10 | C | TRUE | 1.3 | 0 | TRUE | FALSE | FALSE | False | False |  |  | 51-PM12 En Périphérie | 1.3 | LOG.02.1 | Espace tampon logistique | 03.0026 - PCN à hauteur x 1 03.0035 - RJ45 à hauteur x 1 01.0019 - Distributeur SHA x 1 | Armoires médicaments, DM, solutés - local fermé accès par digicode - Proche du service
1333096 | GM3/3/HCC/1.043 | GM3 | GM3/3/HCC/1.043 | HC CCV | H | Stockage CAL ou divers | 15 | 0 | 1.2 | LRM |  | 56-RS20 | 57-EY10 | 54-PS10 | D | TRUE | 1.3 | 0 | TRUE | FALSE | FALSE | False | False |  |  | 51-PM12 En Périphérie | 1.3 | ACC.15.6 | Stockage | 03.0026 - PCN à hauteur x 1 03.0035 - RJ45 à hauteur x 1 01.0019 - Distributeur SHA x 1
1333097 | GM3/3/HCC/1.044 | GM3 | GM3/3/HCC/1.044 | HC CCV | S | Sanit. Ch. | 0 | 0 | 0.9 |  | R1 | 56-RS22 | 56-RM22 | 54-PS21 | C | FALSE | 0 | 0 | FALSE | FALSE | FALSE | False | False | Sanitaire inclus dans les chambres d'hospitalisation complète |  |  | 0 | HEB.15.6 | Sanitaires de chambre (Douche, lavabo et WC) | 01.0015 - Patère (salle de bain) x 1 01.0016 - Tablette (salle de bain) x 1 01.0018 - Miroir (salle de bain) x 1 05.0028 - Siège douche x 1 01.0054 - Distributeurs savon x 1 01.0053 - Distributeurs essuie main x 1 01.0020 - Poubelle (salle de bain) x 1 05.0029 - Barre d'appui coudée x 1 05.0001 - WC x 1 05.0006 - Douche (chambre) x 1 05.0007 - Plan vasque x 1 01.0055 - Distributeur papier toilette x 1 03.0026 - PCN à hauteur x 1
1333098 | GM3/3/HCC/1.045 | GM3 | GM3/3/HCC/1.045 | HC CCV | S | Sanit. Ch. | 0 | 0 | 0.9 |  | R1 | 56-RS22 | 56-RM22 | 54-PS21 | C | FALSE | 0 | 0 | FALSE | FALSE | FALSE | False | False | Sanitaire inclus dans les chambres d'hospitalisation complète |  |  | 0 | HEB.15.6 | Sanitaires de chambre (Douche, lavabo et WC) | 01.0015 - Patère (salle de bain) x 1 01.0016 - Tablette (salle de bain) x 1 01.0018 - Miroir (salle de bain) x 1 05.0028 - Siège douche x 1 01.0054 - Distributeurs savon x 1 01.0053 - Distributeurs essuie main x 1 01.0020 - Poubelle (salle de bain) x 1 05.0029 - Barre d'appui coudée x 1 05.0001 - WC x 1 05.0006 - Douche (chambre) x 1 05.0007 - Plan vasque x 1 01.0055 - Distributeur papier toilette x 1 03.0026 - PCN à hauteur x 1
1333099 | GM3/3/HCC/1.046 | GM3 | GM3/3/HCC/1.046 | HC CCV | S | Sanit. Ch. | 0 | 0 | 0.9 |  | R1 | 56-RS22 | 56-RM22 | 54-PS21 | C | FALSE | 0 | 0 | FALSE | FALSE | FALSE | False | False | Sanitaire inclus dans les chambres d'hospitalisation complète |  |  | 0 | HEB.15.16 | Sanitaires de chambre (Douche, lavabo et WC) PMR | 01.0015 - Patère (salle de bain) x 1 01.0016 - Tablette (salle de bain) x 1 01.0018 - Miroir (salle de bain) x 1 01.0054 - Distributeurs savon x 1 01.0053 - Distributeurs essuie main x 1 01.0020 - Poubelle (salle de bain) x 1 05.0029 - Barre d'appui coudée x 1 05.0001 - WC x 1 05.0027 - Douche PMR x 1 05.0007 - Plan vasque x 1 01.0055 - Distributeur papier toilette x 1 03.0026 - PCN à hauteur x 1 05.0025 - Barre de tirage x 1 05.0030 - Barre de douche en T x 1 05.0028 - Siège douche PMR x 1
1333100 | GM3/3/HCC/1.047 | GM3 | GM3/3/HCC/1.047 | HC CCV | S | Sanit. Ch. | 0 | 0 | 0.9 |  | R1 | 56-RS22 | 56-RM22 | 54-PS21 | C | FALSE | 0 | 0 | FALSE | FALSE | FALSE | False | False | Sanitaire inclus dans les chambres d'hospitalisation complète |  |  | 0 | HEB.15.6 | Sanitaires de chambre (Douche, lavabo et WC) | 01.0015 - Patère (salle de bain) x 1 01.0016 - Tablette (salle de bain) x 1 01.0018 - Miroir (salle de bain) x 1 05.0028 - Siège douche x 1 01.0054 - Distributeurs savon x 1 01.0053 - Distributeurs essuie main x 1 01.0020 - Poubelle (salle de bain) x 1 05.0029 - Barre d'appui coudée x 1 05.0001 - WC x 1 05.0006 - Douche (chambre) x 1 05.0007 - Plan vasque x 1 01.0055 - Distributeur papier toilette x 1 03.0026 - PCN à hauteur x 1
1333101 | GM3/3/HCC/1.048 | GM3 | GM3/3/HCC/1.048 | HC CCV | S | Sanit. Ch. | 0 | 0 | 0.9 |  | R1 | 56-RS22 | 56-RM22 | 54-PS21 | C | FALSE | 0 | 0 | FALSE | FALSE | FALSE | False | False | Sanitaire inclus dans les chambres d'hospitalisation complète |  |  | 0 | HEB.15.6 | Sanitaires de chambre (Douche, lavabo et WC) | 01.0015 - Patère (salle de bain) x 1 01.0016 - Tablette (salle de bain) x 1 01.0018 - Miroir (salle de bain) x 1 05.0028 - Siège douche x 1 01.0054 - Distributeurs savon x 1 01.0053 - Distributeurs essuie main x 1 01.0020 - Poubelle (salle de bain) x 1 05.0029 - Barre d'appui coudée x 1 05.0001 - WC x 1 05.0006 - Douche (chambre) x 1 05.0007 - Plan vasque x 1 01.0055 - Distributeur papier toilette x 1 03.0026 - PCN à hauteur x 1
1333102 | GM3/3/HCC/1.049 | GM3 | GM3/3/HCC/1.049 | HC CCV | S | Sanit. Ch. | 0 | 0 | 0.9 |  | R1 | 56-RS22 | 56-RM22 | 54-PS21 | C | FALSE | 0 | 0 | FALSE | FALSE | FALSE | False | False | Sanitaire inclus dans les chambres d'hospitalisation complète |  |  | 0 | HEB.15.6 | Sanitaires de chambre (Douche, lavabo et WC) | 01.0015 - Patère (salle de bain) x 1 01.0016 - Tablette (salle de bain) x 1 01.0018 - Miroir (salle de bain) x 1 05.0028 - Siège douche x 1 01.0054 - Distributeurs savon x 1 01.0053 - Distributeurs essuie main x 1 01.0020 - Poubelle (salle de bain) x 1 05.0029 - Barre d'appui coudée x 1 05.0001 - WC x 1 05.0006 - Douche (chambre) x 1 05.0007 - Plan vasque x 1 01.0055 - Distributeur papier toilette x 1 03.0026 - PCN à hauteur x 1
1333103 | GM3/3/HCC/1.050 | GM3 | GM3/3/HCC/1.050 | HC CCV | S | Sanit. Ch. | 0 | 0 | 0.9 |  | R1 | 56-RS22 | 56-RM22 | 54-PS21 | C | FALSE | 0 | 0 | FALSE | FALSE | FALSE | False | False | Sanitaire inclus dans les chambres d'hospitalisation complète |  |  | 0 | HEB.15.6 | Sanitaires de chambre (Douche, lavabo et WC) | 01.0015 - Patère (salle de bain) x 1 01.0016 - Tablette (salle de bain) x 1 01.0018 - Miroir (salle de bain) x 1 05.0028 - Siège douche x 1 01.0054 - Distributeurs savon x 1 01.0053 - Distributeurs essuie main x 1 01.0020 - Poubelle (salle de bain) x 1 05.0029 - Barre d'appui coudée x 1 05.0001 - WC x 1 05.0006 - Douche (chambre) x 1 05.0007 - Plan vasque x 1 01.0055 - Distributeur papier toilette x 1 03.0026 - PCN à hauteur x 1
1333104 | GM3/3/HCC/1.051 | GM3 | GM3/3/HCC/1.051 | HC CCV | S | Sanit. Ch. | 0 | 0 | 0.9 |  | R1 | 56-RS22 | 56-RM22 | 54-PS21 | C | FALSE | 0 | 0 | FALSE | FALSE | FALSE | False | False | Sanitaire inclus dans les chambres d'hospitalisation complète |  |  | 0 | HEB.15.6 | Sanitaires de chambre (Douche, lavabo et WC) | 01.0015 - Patère (salle de bain) x 1 01.0016 - Tablette (salle de bain) x 1 01.0018 - Miroir (salle de bain) x 1 05.0028 - Siège douche x 1 01.0054 - Distributeurs savon x 1 01.0053 - Distributeurs essuie main x 1 01.0020 - Poubelle (salle de bain) x 1 05.0029 - Barre d'appui coudée x 1 05.0001 - WC x 1 05.0006 - Douche (chambre) x 1 05.0007 - Plan vasque x 1 01.0055 - Distributeur papier toilette x 1 03.0026 - PCN à hauteur x 1
1333105 | GM3/3/HCC/1.052 | GM3 | GM3/3/HCC/1.052 | HC CCV | S | Sanit. Ch. | 0 | 0 | 0.9 |  | R1 | 56-RS22 | 56-RM22 | 54-PS21 | C | FALSE | 0 | 0 | FALSE | FALSE | FALSE | False | False | Sanitaire inclus dans les chambres d'hospitalisation complète |  |  | 0 | HEB.15.6 | Sanitaires de chambre (Douche, lavabo et WC) | 01.0015 - Patère (salle de bain) x 1 01.0016 - Tablette (salle de bain) x 1 01.0018 - Miroir (salle de bain) x 1 05.0028 - Siège douche x 1 01.0054 - Distributeurs savon x 1 01.0053 - Distributeurs essuie main x 1 01.0020 - Poubelle (salle de bain) x 1 05.0029 - Barre d'appui coudée x 1 05.0001 - WC x 1 05.0006 - Douche (chambre) x 1 05.0007 - Plan vasque x 1 01.0055 - Distributeur papier toilette x 1 03.0026 - PCN à hauteur x 1
1333106 | GM3/3/HCC/1.053 | GM3 | GM3/3/HCC/1.053 | HC CCV | S | Sanit. Ch. | 0 | 0 | 0.9 |  | R1 | 56-RS22 | 56-RM22 | 54-PS21 | C | FALSE | 0 | 0 | FALSE | FALSE | FALSE | False | False | Sanitaire inclus dans les chambres d'hospitalisation complète |  |  | 0 | HEB.15.6 | Sanitaires de chambre (Douche, lavabo et WC) | 01.0015 - Patère (salle de bain) x 1 01.0016 - Tablette (salle de bain) x 1 01.0018 - Miroir (salle de bain) x 1 05.0028 - Siège douche x 1 01.0054 - Distributeurs savon x 1 01.0053 - Distributeurs essuie main x 1 01.0020 - Poubelle (salle de bain) x 1 05.0029 - Barre d'appui coudée x 1 05.0001 - WC x 1 05.0006 - Douche (chambre) x 1 05.0007 - Plan vasque x 1 01.0055 - Distributeur papier toilette x 1 03.0026 - PCN à hauteur x 1
1333107 | GM3/3/HCC/1.054 | GM3 | GM3/3/HCC/1.054 | HC CCV | S | Sanit. Ch. | 0 | 0 | 0.9 |  | R1 | 56-RS22 | 56-RM22 | 54-PS21 | C | FALSE | 0 | 0 | FALSE | FALSE | FALSE | False | False | Sanitaire inclus dans les chambres d'hospitalisation complète |  |  | 0 | HEB.15.6 | Sanitaires de chambre (Douche, lavabo et WC) | 01.0015 - Patère (salle de bain) x 1 01.0016 - Tablette (salle de bain) x 1 01.0018 - Miroir (salle de bain) x 1 05.0028 - Siège douche x 1 01.0054 - Distributeurs savon x 1 01.0053 - Distributeurs essuie main x 1 01.0020 - Poubelle (salle de bain) x 1 05.0029 - Barre d'appui coudée x 1 05.0001 - WC x 1 05.0006 - Douche (chambre) x 1 05.0007 - Plan vasque x 1 01.0055 - Distributeur papier toilette x 1 03.0026 - PCN à hauteur x 1
1333108 | GM3/3/HCC/1.055 | GM3 | GM3/3/HCC/1.055 | HC CCV | S | Sanit. Ch. | 0 | 0 | 0.9 |  | R1 | 56-RS22 | 56-RM22 | 54-PS21 | C | FALSE | 0 | 0 | FALSE | FALSE | FALSE | False | False | Sanitaire inclus dans les chambres d'hospitalisation complète |  |  | 0 | HEB.15.6 | Sanitaires de chambre (Douche, lavabo et WC) | 01.0015 - Patère (salle de bain) x 1 01.0016 - Tablette (salle de bain) x 1 01.0018 - Miroir (salle de bain) x 1 05.0028 - Siège douche x 1 01.0054 - Distributeurs savon x 1 01.0053 - Distributeurs essuie main x 1 01.0020 - Poubelle (salle de bain) x 1 05.0029 - Barre d'appui coudée x 1 05.0001 - WC x 1 05.0006 - Douche (chambre) x 1 05.0007 - Plan vasque x 1 01.0055 - Distributeur papier toilette x 1 03.0026 - PCN à hauteur x 1
1333109 | GM3/3/HCC/1.056 | GM3 | GM3/3/HCC/1.056 | HC CCV | S | Sanit. Ch. | 0 | 0 | 0.9 |  | R1 | 56-RS22 | 56-RM22 | 54-PS21 | C | FALSE | 0 | 0 | FALSE | FALSE | FALSE | False | False | Sanitaire inclus dans les chambres d'hospitalisation complète |  |  | 0 | HEB.15.6 | Sanitaires de chambre (Douche, lavabo et WC) | 01.0015 - Patère (salle de bain) x 1 01.0016 - Tablette (salle de bain) x 1 01.0018 - Miroir (salle de bain) x 1 05.0028 - Siège douche x 1 01.0054 - Distributeurs savon x 1 01.0053 - Distributeurs essuie main x 1 01.0020 - Poubelle (salle de bain) x 1 05.0029 - Barre d'appui coudée x 1 05.0001 - WC x 1 05.0006 - Douche (chambre) x 1 05.0007 - Plan vasque x 1 01.0055 - Distributeur papier toilette x 1 03.0026 - PCN à hauteur x 1
1333110 | GM3/3/HCC/1.057 | GM3 | GM3/3/HCC/1.057 | HC CCV | S | Sanit. Ch. | 0 | 0 | 0.9 |  | R1 | 56-RS22 | 56-RM22 | 54-PS21 | C | FALSE | 0 | 0 | FALSE | FALSE | FALSE | False | False | Sanitaire inclus dans les chambres d'hospitalisation complète |  |  | 0 | HEB.15.6 | Sanitaires de chambre (Douche, lavabo et WC) | 01.0015 - Patère (salle de bain) x 1 01.0016 - Tablette (salle de bain) x 1 01.0018 - Miroir (salle de bain) x 1 05.0028 - Siège douche x 1 01.0054 - Distributeurs savon x 1 01.0053 - Distributeurs essuie main x 1 01.0020 - Poubelle (salle de bain) x 1 05.0029 - Barre d'appui coudée x 1 05.0001 - WC x 1 05.0006 - Douche (chambre) x 1 05.0007 - Plan vasque x 1 01.0055 - Distributeur papier toilette x 1 03.0026 - PCN à hauteur x 1
1333111 | GM3/3/HCC/1.058 | GM3 | GM3/3/HCC/1.058 | HC CCV | S | Sanit. Ch. | 0 | 0 | 0.9 |  | R1 | 56-RS22 | 56-RM22 | 54-PS21 | C | FALSE | 0 | 0 | FALSE | FALSE | FALSE | False | False | Sanitaire inclus dans les chambres d'hospitalisation complète |  |  | 0 | HEB.15.6 | Sanitaires de chambre (Douche, lavabo et WC) | 01.0015 - Patère (salle de bain) x 1 01.0016 - Tablette (salle de bain) x 1 01.0018 - Miroir (salle de bain) x 1 05.0028 - Siège douche x 1 01.0054 - Distributeurs savon x 1 01.0053 - Distributeurs essuie main x 1 01.0020 - Poubelle (salle de bain) x 1 05.0029 - Barre d'appui coudée x 1 05.0001 - WC x 1 05.0006 - Douche (chambre) x 1 05.0007 - Plan vasque x 1 01.0055 - Distributeur papier toilette x 1 03.0026 - PCN à hauteur x 1
1333112 | GM3/3/HCC/1.059 | GM3 | GM3/3/HCC/1.059 | HC CCV | S | Sanit. Ch. | 0 | 0 | 0.9 |  | R1 | 56-RS22 | 56-RM22 | 54-PS21 | C | FALSE | 0 | 0 | FALSE | FALSE | FALSE | False | False | Sanitaire inclus dans les chambres d'hospitalisation complète |  |  | 0 | HEB.15.6 | Sanitaires de chambre (Douche, lavabo et WC) | 01.0015 - Patère (salle de bain) x 1 01.0016 - Tablette (salle de bain) x 1 01.0018 - Miroir (salle de bain) x 1 05.0028 - Siège douche x 1 01.0054 - Distributeurs savon x 1 01.0053 - Distributeurs essuie main x 1 01.0020 - Poubelle (salle de bain) x 1 05.0029 - Barre d'appui coudée x 1 05.0001 - WC x 1 05.0006 - Douche (chambre) x 1 05.0007 - Plan vasque x 1 01.0055 - Distributeur papier toilette x 1 03.0026 - PCN à hauteur x 1
1333113 | GM3/3/HCC/1.060 | GM3 | GM3/3/HCC/1.060 | HC CCV | S | Sanit. Ch. | 0 | 0 | 0.9 |  | R1 | 56-RS22 | 56-RM22 | 54-PS21 | C | FALSE | 0 | 0 | FALSE | FALSE | FALSE | False | False | Sanitaire inclus dans les chambres d'hospitalisation complète |  |  | 0 | HEB.15.6 | Sanitaires de chambre (Douche, lavabo et WC) | 01.0015 - Patère (salle de bain) x 1 01.0016 - Tablette (salle de bain) x 1 01.0018 - Miroir (salle de bain) x 1 05.0028 - Siège douche x 1 01.0054 - Distributeurs savon x 1 01.0053 - Distributeurs essuie main x 1 01.0020 - Poubelle (salle de bain) x 1 05.0029 - Barre d'appui coudée x 1 05.0001 - WC x 1 05.0006 - Douche (chambre) x 1 05.0007 - Plan vasque x 1 01.0055 - Distributeur papier toilette x 1 03.0026 - PCN à hauteur x 1
1333114 | GM3/3/HCC/1.061 | GM3 | GM3/3/HCC/1.061 | HC CCV | S | Sanit. Ch. | 0 | 0 | 0.9 |  | R1 | 56-RS22 | 56-RM22 | 54-PS21 | C | FALSE | 0 | 0 | FALSE | FALSE | FALSE | False | False | Sanitaire inclus dans les chambres d'hospitalisation complète |  |  | 0 | HEB.15.6 | Sanitaires de chambre (Douche, lavabo et WC) | 01.0015 - Patère (salle de bain) x 1 01.0016 - Tablette (salle de bain) x 1 01.0018 - Miroir (salle de bain) x 1 05.0028 - Siège douche x 1 01.0054 - Distributeurs savon x 1 01.0053 - Distributeurs essuie main x 1 01.0020 - Poubelle (salle de bain) x 1 05.0029 - Barre d'appui coudée x 1 05.0001 - WC x 1 05.0006 - Douche (chambre) x 1 05.0007 - Plan vasque x 1 01.0055 - Distributeur papier toilette x 1 03.0026 - PCN à hauteur x 1
1333115 | GM3/3/HCC/1.062 | GM3 | GM3/3/HCC/1.062 | HC CCV | S | Sanit. Ch. | 0 | 0 | 0.9 |  | R1 | 56-RS22 | 56-RM22 | 54-PS21 | C | FALSE | 0 | 0 | FALSE | FALSE | FALSE | False | False | Sanitaire inclus dans les chambres d'hospitalisation complète |  |  | 0 | HEB.15.6 | Sanitaires de chambre (Douche, lavabo et WC) | 01.0015 - Patère (salle de bain) x 1 01.0016 - Tablette (salle de bain) x 1 01.0018 - Miroir (salle de bain) x 1 05.0028 - Siège douche x 1 01.0054 - Distributeurs savon x 1 01.0053 - Distributeurs essuie main x 1 01.0020 - Poubelle (salle de bain) x 1 05.0029 - Barre d'appui coudée x 1 05.0001 - WC x 1 05.0006 - Douche (chambre) x 1 05.0007 - Plan vasque x 1 01.0055 - Distributeur papier toilette x 1 03.0026 - PCN à hauteur x 1
1333116 | GM3/3/HCC/1.063 | GM3 | GM3/3/HCC/1.063 | HC CCV | S | Sanit. Ch. | 0 | 0 | 0.9 |  | R1 | 56-RS22 | 56-RM22 | 54-PS21 | C | FALSE | 0 | 0 | FALSE | FALSE | FALSE | False | False | Sanitaire inclus dans les chambres d'hospitalisation complète |  |  | 0 | HEB.15.6 | Sanitaires de chambre (Douche, lavabo et WC) | 01.0015 - Patère (salle de bain) x 1 01.0016 - Tablette (salle de bain) x 1 01.0018 - Miroir (salle de bain) x 1 05.0028 - Siège douche x 1 01.0054 - Distributeurs savon x 1 01.0053 - Distributeurs essuie main x 1 01.0020 - Poubelle (salle de bain) x 1 05.0029 - Barre d'appui coudée x 1 05.0001 - WC x 1 05.0006 - Douche (chambre) x 1 05.0007 - Plan vasque x 1 01.0055 - Distributeur papier toilette x 1 03.0026 - PCN à hauteur x 1
10402530 | GM3/3/HCC/1.064 | GM3 | GM3/3/HCC/1.064 | HC CCV | H | Salon entrée - sortie | 15 | 0 | 1.2 |  | R1 | 56-RS20 | 57-EY13.1 | 54-PS10 | C | FALSE | 0 | 0 | FALSE | FALSE | TRUE | False | True |  |  |  | 0 | ACC.07.6 | Salle d'attente et attente sortie | 04-0053 - Chaise visiteur x 6 04.0027 - Table ronde x 1 04.0030 - Canapé 2 places x 1 04.0031 - Fauteuil de repos x 4 03.0002 - Télévision x 1 01.0019 - Distributeur SHA x 1 04.0061 - Table basse x 1 01.0007 - Fontaine à eau x 1 03.0016 - PCN x 5 03.0017 - Appel malade x 1
12150330 | GM3/3/HCC/1.065 | GM3 | GM3/3/HCC/1.065 | HC CCV | H | Vestiaire Médecins | 2 | 2,5 | 0.9 |  | R1 | 56-RS20 | 57-EY13.1 | 54-PS10 | D | FALSE | 0 | 0 | FALSE | FALSE | FALSE | False | False |  |  |  | 0 | LOG.15.1 | Vestiaires personnels | 04.0050 - vestiaire double x 2 01.0019 - Distributeur SHA x 2
1333117 | GM3/3/HCC/2.001 | GM3 | GM3/3/HCC/2.001 | HC CCV | CS | Circulation de service | 0 | 2,5 | 0 |  |  | 56-RS20 | 57-EY13.1 | 54-PM60 | C | TRUE | 1 | 0 | FALSE | FALSE | FALSE | False | False |  |  | 51-PM13 En périphérie | 1 | CIR.02 | Circulation de service
1333118 | GM3/3/HCC/2.002 | GM3 | GM3/3/HCC/2.002 | HC CCV | CS | Circulation de service | 0 | 2,5 | 0 |  |  | 56-RS20 | 57-EY13.1 | 54-PM60 | C | TRUE | 1 | 0 | FALSE | TRUE | FALSE | False | False |  |  | 51-PM13 En périphérie | 1 | CIR.03 | Circulation entrée de service
6442977 | GM3/3/HCC/2.003 | GM3 | GM3/3/HCC/2.003 | HC CCV | CS | Circulation de service | 0 | 2,5 | 0 |  |  | 56-RS20 | 57-EY13.1 | 54-PM60 | C | TRUE | 1 | 0 | FALSE | TRUE | FALSE | False | False |  |  | 51-PM13 En périphérie | 1 | CIR.02 | Circulation de service
6442978 | GM3/3/HCC/2.004 | GM3 | GM3/3/HCC/2.004 | HC CCV | CS | Circulation de service | 0 | 2,5 | 0 |  |  | 56-RS20 | 57-EY13.1 | 54-PM60 | C | TRUE | 1 | 0 | FALSE | TRUE | FALSE | False | False |  |  | 51-PM13 En périphérie | 1 | CIR.02 | Circulation de service
6442979 | GM3/3/HCC/2.005 | GM3 | GM3/3/HCC/2.005 | HC CCV | CS | Circulation de service | 0 | 2,5 | 0 |  |  | 56-RS20 | 57-EY13.1 | 54-PM60 | C | TRUE | 1 | 0 | FALSE | TRUE | FALSE | False | False |  |  | 51-PM13 En périphérie | 1 | CIR.02 | Circulation de service
6442980 | GM3/3/HCC/2.006 | HORS PROJET | GM3/3/HCC/2.006 | HC CCV | CS | Circulation de service | 0 | 2,5 | 0 |  |  | 56-RS20 | 57-EY13.1 | 54-PM60 |  | TRUE | 1 | 0 | FALSE | TRUE | FALSE | False | False |  |  | 51-PM13 En périphérie | 1 | CIR.02 | Circulation de service
6442981 | GM3/3/HCC/2.007 | HORS PROJET | GM3/3/HCC/2.007 | HC CCV | CS | Circulation de service | 0 | 2,5 | 0 |  |  | 56-RS20 | 57-EY13.1 | 54-PM60 |  | TRUE | 1 | 0 | FALSE | TRUE | FALSE | False | False |  |  | 51-PM13 En périphérie | 1 | CIR.02 | Circulation de service
6473658 | GM3/3/LTE/1.001 | GM3 | GM3/3/LTE/1.001 | Locaux techniques | LT | Local technique 1 | 0 | 0 | 0.9 |  |  | 57-EX02 | 57-EY10 | 57-EY10.1 | E | FALSE | 0 | 0 | FALSE | FALSE | FALSE | 0 | 0 |  |  |  | 0 | LOC.02 | Local technique électricité
6473659 | GM3/3/LTE/1.002 | GM3 | GM3/3/LTE/1.002 | Locaux techniques | LT | Local technique 2 | 0 | 0 | 0.9 |  |  | 57-EX02 | 57-EY10 | 57-EY10.1 | E | FALSE | 0 | 0 | FALSE | FALSE | FALSE | 0 | 0 |  |  |  | 0 | LOC.02 | Local technique électricité
6473660 | GM3/3/LTE/1.003 | GM3 | GM3/3/LTE/1.003 | Locaux techniques | LT | Local technique 3 | 0 | 0 | 0.9 |  |  | 57-EX02 | 57-EY10 | 57-EY10.1 | E | FALSE | 0 | 0 | FALSE | FALSE | FALSE | 0 | 0 |  |  |  | 0 | LOC.02 | Local technique électricité
6473661 | GM3/3/LTE/1.004 | GM3 | GM3/3/LTE/1.004 | Locaux techniques | LT | Local technique 4 | 0 | 0 | 0.9 |  |  | 57-EX02 | 57-EY10 | 57-EY10.1 | E | FALSE | 0 | 0 | FALSE | FALSE | FALSE | 0 | 0 |  |  |  | 0 | LOC.02 | Local technique électricité
6640948 | GM3/3/LTE/1.005 | GM3 | GM3/3/LTE/1.005 | Locaux techniques | LT | Local VDI | 0 | 0 | 0 |  |  | 57-EX02 | 57-EY10 | 57-EY10.1 | E | FALSE | 0 | 0 | FALSE | FALSE | FALSE | 0 | 0 |  |  |  | 0 | LOC.04 | Local VDI
6640949 | GM3/3/LTE/1.006 | GM3 | GM3/3/LTE/1.006 | Locaux techniques | LT | Local VDI | 0 | 0 | 0 |  |  | 57-EX02 | 57-EY10 | 57-EY10.1 | E | FALSE | 0 | 0 | FALSE | FALSE | FALSE | 0 | 0 |  |  |  | 0 | LOC.04 | Local VDI
1333119 | GM3/3/REA/1.001 | HORS PROJET | GM3/3/REA/1.001 | REA CCV | H | Salle de staff médical | 0 | 2,7 | 0.9 |  |  | 0 | 57-EY00 | 0 |  | FALSE | 0 | 0 | FALSE | FALSE | TRUE | False | True |  |  |  | 0 | PER.04 | Salle de staff médical | 03.0001 - Poste de travail standard x 2 04.0003 - Chaise x 1 04.0032 - Table x 1
1333120 | GM3/3/REA/1.002 | HC | GM3/3/REA/1.002 | REA CCV | H | Archives | 10 | 0 | 1.2 | LRM |  | 56-RS23 | 57-EY13.1 | 54-PS10 | D | FALSE | 0 | 0 | FALSE | TRUE | FALSE | False | False |  |  |  | 1.3 | ACC.06.1 | Archives | 03.0026 - PCN à hauteur x 1 03.0035 - RJ45 à hauteur x 1 04.0008 - Rayonnage archives x 4 01.0019 - Distributeur SHA x 1 | Stockage archive n-1
1333121 | GM3/3/REA/1.003 | HORS PROJET | GM3/3/REA/1.003 | REA CCV | H | Salle d'attente et attente sortie | 15 | 0 | 1.2 |  | R1 | 56-RS20 | 57-EY13.1 | 54-PS10 |  | FALSE | 0 | 0 | FALSE | FALSE | TRUE | False | True |  |  |  | 0 | ACC.07 | Salle d'attente et attente sortie | 01.0007 - Fontaine à eau x 1 03.0004 - Ecran dynamique x 1 04.0010 - Siège poutre salle d'attente x 1 | A proximité du secrétariat médical d'accueil mais isolé pour respect confidentialité par rapport au secrétariat médical
1333122 | GM3/3/REA/1.004 | GM3 | GM3/3/REA/1.004 | REA CCV | H | Bureau entretien familles | 12 | 2,7 | 0.9 |  |  | 56-RS20 | 57-EY13.1 | 54-PS11 | C | FALSE | 0 | 0 | FALSE | FALSE | TRUE | False | True |  |  |  | 0 | ACC.23.5 | Bureau 1 poste | 03.0001 - Poste de travail standard x 1 03.0013 - Interphone médical x 1 04.0026 - Fauteuil visiteur x 3 04.0026 - Fauteuil de bureau à roulette x 1 04.0040 - Bureau (petit modèle)x 1 01.0019 - Distributeur SHA x 1 | 1 médecin + 2 à 3 personnes
1333123 | GM3/3/REA/1.005 | GM3 | GM3/3/REA/1.005 | REA CCV | H | Vestiaires public | 10 | 0 | 0.9 |  |  | 56-RS20 | 57-EY13.1 | 54-PS10 | C | FALSE | 0 | 0 | FALSE | FALSE | TRUE | False | False |  |  |  | 0 | ACC.22.3 | Vestiaire public | 04.0012 - Vestiaire visiteur x 15 03.0008 - Portier vidéo x 1 04.0022 - Chaise pliante x 2 01.0019 - Distributeur SHA x 2 02.0028 - Poubelle x 1 04.0077 - Colonne x 1 03.0023 - Lecteur de badge x 1
1333124 | GM3/3/REA/1.006 | GM3 | GM3/3/REA/1.006 | REA CCV | S | Sanit. public | 3.5 | 0 | 0.9 |  |  | 56-RS20 | 57-EY13.1 | 54-PS10 | C | FALSE | 0 | 0 | FALSE | FALSE | FALSE | False | False |  |  |  | 0 | ACC.09.2 | Sanitaires vestiaires PMR | 05.0001 - WC x 1 05.0029 - Barre d'appui coudée x 1 05.0024 - Lavabo PMR EF+ECS x 1 01.0055 - Distributeur papier toilette x 1 01.0054 - Distributeur savon x 1 03.0026 - PCN à heuteur x 1 01.0055 - Mirroir x 1 01.0053 - Distributeur essuie main x 1 050025 - Barre de tirage x 1 01.0020 - Poubelle (SDB) x 1 | Séparation hommes / femmes A proximité des attentes
1333125 | GM3/3/REA/1.007 | GM3 | GM3/3/REA/1.007 | REA CCV | S | Sanit. public | 3.5 | 0 | 0.9 |  |  | 56-RS20 | 57-EY13.1 | 54-PS10 | C | FALSE | 0 | 0 | FALSE | FALSE | FALSE | False | False |  |  |  | 0 | ACC.09.2 | Sanitaires vestiaires PMR | 05.0001 - WC x 1 05.0029 - Barre d'appui coudée x 1 05.0024 - Lavabo PMR EF+ECS x 1 01.0055 - Distributeur papier toilette x 1 01.0054 - Distributeur savon x 1 03.0026 - PCN à heuteur x 1 01.0055 - Mirroir x 1 01.0053 - Distributeur essuie main x 1 050025 - Barre de tirage x 1 01.0020 - Poubelle (SDB) x 1 | Séparation hommes / femmes A proximité des attentes
1333126 | GM3/3/REA/1.008 | GM3 | GM3/3/REA/1.008 | REA CCV | H | Chambres Réa | 25 | 0 | 1.2 |  | R2 | 56-RS24 | 57-EY11 | 54-PM70 | B | TRUE | 1.6 | 0 | FALSE | FALSE | FALSE | True | True | Systématiser l'organisation des chambres (dans l'implantation des équipements ne pas prévoir des chambres "gauches" et des chambres "droites") : Porte centrée sur le lit Paillasse à gauche en entrant Pas de châssis vitré entre les chambres Commande porte automatique et bloc acquittement appel malade sur cloison entrée de la chambre |  | 51-PM18 En Périphérie | 1.6 | HEB.14.4 | Chambre réa | 01.0021 - Panneau secours chambre réanimation x 1 01.0062 - Pendule numérique sécurisée x 1 01.0084 - Commande pendule numérique sécurisée x 1 02.0020 - Bras lourd chambre réa x 1 02.0021 - Bras léger chambre réa x 1 03.0001 - Poste de travail standard x 1 03.0002 - Télévision x 1 03.0013 - Interphone médical x 1 03.0027 - Vidéo surveillance médicale x 1 04.0002 - Lit médical x 1 04.0034 - Paillasse sèche chambre de réanimation x 1 05.0022 - Paillasse humide chambre de réa x 1 04.0021 - Bureau (petit modèle) x 1 01.0019 - Distributeur SHA x 3 01.0053 - Distributeur Essuie main x 1 01.0054 - Distributeur savon x 1 02.0041 - Chariot de soins x 1 02.0062 - Chariot de linge propre x 1 02.0078 - Chariot de linge sale x 1 02.0028 - supports poubelles x 3 04.0004 - fauteuil repose pieds x 1 04.0022 - chaise pliante x 1 04.0045 - Tabouret roulant x 1 03.0016 - PCN x 3 03.0026 - PCN à hauteur x 3 03.0035 - RJ45 à hauteur x 1 02.0028 - Poubelle x 1 |  | Vantail vitré + film effet dépoli hauteur idem MIR (à préciser)
1333127 | GM3/3/REA/1.009 | GM3 | GM3/3/REA/1.009 | REA CCV | H | Chambres Réa | 25 | 0 | 1.2 |  | R2 | 56-RS24 | 57-EY11 | 54-PM70 | B | TRUE | 1.6 | 0 | FALSE | FALSE | FALSE | True | True | Systématiser l'organisation des chambres (dans l'implantation des équipements ne pas prévoir des chambres "gauches" et des chambres "droites") : Porte centrée sur le lit Paillasse à gauche en entrant Pas de châssis vitré entre les chambres Commande porte automatique et bloc acquittement appel malade sur cloison entrée de la chambre |  | 51-PM18 En Périphérie | 1.6 | HEB.14.4 | Chambre réa | 01.0021 - Panneau secours chambre réanimation x 1 01.0062 - Pendule numérique sécurisée x 1 01.0084 - Commande pendule numérique sécurisée x 1 02.0020 - Bras lourd chambre réa x 1 02.0021 - Bras léger chambre réa x 1 03.0001 - Poste de travail standard x 1 03.0002 - Télévision x 1 03.0013 - Interphone médical x 1 03.0027 - Vidéo surveillance médicale x 1 04.0002 - Lit médical x 1 04.0034 - Paillasse sèche chambre de réanimation x 1 05.0022 - Paillasse humide chambre de réa x 1 04.0021 - Bureau (petit modèle) x 1 01.0019 - Distributeur SHA x 3 01.0053 - Distributeur Essuie main x 1 01.0054 - Distributeur savon x 1 02.0041 - Chariot de soins x 1 02.0062 - Chariot de linge propre x 1 02.0078 - Chariot de linge sale x 1 02.0028 - supports poubelles x 3 04.0004 - fauteuil repose pieds x 1 04.0022 - chaise pliante x 1 04.0045 - Tabouret roulant x 1 03.0016 - PCN x 3 03.0026 - PCN à hauteur x 3 03.0035 - RJ45 à hauteur x 1 02.0028 - Poubelle x 1 |  | Vantail vitré + film effet dépoli hauteur idem MIR (à préciser)
1333128 | GM3/3/REA/1.010 | GM3 | GM3/3/REA/1.010 | REA CCV | H | Chambres Réa | 25 | 0 | 1.2 |  | R2 | 56-RS24 | 57-EY11 | 54-PM71 | B | TRUE | 1.6 | 0 | FALSE | FALSE | FALSE | True | True | Systématiser l'organisation des chambres (dans l'implantation des équipements ne pas prévoir des chambres "gauches" et des chambres "droites") : Porte centrée sur le lit Paillasse à gauche en entrant Pas de châssis vitré entre les chambres Commande porte automatique et bloc acquittement appel malade sur cloison entrée de la chambre |  | 51-PM18 En Périphérie | 1.6 | HEB.14.4 | Chambre réa | 01.0021 - Panneau secours chambre réanimation x 1 01.0062 - Pendule numérique sécurisée x 1 01.0084 - Commande pendule numérique sécurisée x 1 02.0020 - Bras lourd chambre réa x 1 02.0021 - Bras léger chambre réa x 1 03.0001 - Poste de travail standard x 1 03.0002 - Télévision x 1 03.0013 - Interphone médical x 1 03.0027 - Vidéo surveillance médicale x 1 04.0002 - Lit médical x 1 04.0034 - Paillasse sèche chambre de réanimation x 1 05.0022 - Paillasse humide chambre de réa x 1 04.0021 - Bureau (petit modèle) x 1 01.0019 - Distributeur SHA x 3 01.0053 - Distributeur Essuie main x 1 01.0054 - Distributeur savon x 1 02.0041 - Chariot de soins x 1 02.0062 - Chariot de linge propre x 1 02.0078 - Chariot de linge sale x 1 02.0028 - supports poubelles x 3 04.0004 - fauteuil repose pieds x 1 04.0022 - chaise pliante x 1 04.0045 - Tabouret roulant x 1 03.0016 - PCN x 3 03.0026 - PCN à hauteur x 3 03.0035 - RJ45 à hauteur x 1 02.0028 - Poubelle x 1 |  | Vantail vitré + film effet dépoli hauteur idem MIR (à préciser)
1333129 | GM3/3/REA/1.011 | GM3 | GM3/3/REA/1.011 | REA CCV | H | Chambres Réa | 25 | 0 | 1.2 |  | R2 | 56-RS24 | 57-EY11 | 54-PM70 | B | TRUE | 1.6 | 0 | FALSE | FALSE | FALSE | True | True | Systématiser l'organisation des chambres (dans l'implantation des équipements ne pas prévoir des chambres "gauches" et des chambres "droites") : Porte centrée sur le lit Paillasse à gauche en entrant Pas de châssis vitré entre les chambres Commande porte automatique et bloc acquittement appel malade sur cloison entrée de la chambre |  | 51-PM18 En Périphérie | 1.6 | HEB.14.4 | Chambre réa | 01.0021 - Panneau secours chambre réanimation x 1 01.0062 - Pendule numérique sécurisée x 1 01.0084 - Commande pendule numérique sécurisée x 1 02.0020 - Bras lourd chambre réa x 1 02.0021 - Bras léger chambre réa x 1 03.0001 - Poste de travail standard x 1 03.0002 - Télévision x 1 03.0013 - Interphone médical x 1 03.0027 - Vidéo surveillance médicale x 1 04.0002 - Lit médical x 1 04.0034 - Paillasse sèche chambre de réanimation x 1 05.0022 - Paillasse humide chambre de réa x 1 04.0021 - Bureau (petit modèle) x 1 01.0019 - Distributeur SHA x 3 01.0053 - Distributeur Essuie main x 1 01.0054 - Distributeur savon x 1 02.0041 - Chariot de soins x 1 02.0062 - Chariot de linge propre x 1 02.0078 - Chariot de linge sale x 1 02.0028 - supports poubelles x 3 04.0004 - fauteuil repose pieds x 1 04.0022 - chaise pliante x 1 04.0045 - Tabouret roulant x 1 03.0016 - PCN x 3 03.0026 - PCN à hauteur x 3 03.0035 - RJ45 à hauteur x 1 02.0028 - Poubelle x 1 |  | Vantail vitré + film effet dépoli hauteur idem MIR (à préciser)
1333130 | GM3/3/REA/1.012 | GM3 | GM3/3/REA/1.012 | REA CCV | H | Chambres Réa | 25 | 0 | 1.2 |  | R2 | 56-RS24 | 57-EY11 | 54-PM70 | B | TRUE | 1.6 | 0 | FALSE | FALSE | FALSE | True | True | Systématiser l'organisation des chambres (dans l'implantation des équipements ne pas prévoir des chambres "gauches" et des chambres "droites") : Porte centrée sur le lit Paillasse à gauche en entrant Pas de châssis vitré entre les chambres Commande porte automatique et bloc acquittement appel malade sur cloison entrée de la chambre |  | 51-PM18 En Périphérie | 1.6 | HEB.14.4 | Chambre réa | 01.0021 - Panneau secours chambre réanimation x 1 01.0062 - Pendule numérique sécurisée x 1 01.0084 - Commande pendule numérique sécurisée x 1 02.0020 - Bras lourd chambre réa x 1 02.0021 - Bras léger chambre réa x 1 03.0001 - Poste de travail standard x 1 03.0002 - Télévision x 1 03.0013 - Interphone médical x 1 03.0027 - Vidéo surveillance médicale x 1 04.0002 - Lit médical x 1 04.0034 - Paillasse sèche chambre de réanimation x 1 05.0022 - Paillasse humide chambre de réa x 1 04.0021 - Bureau (petit modèle) x 1 01.0019 - Distributeur SHA x 3 01.0053 - Distributeur Essuie main x 1 01.0054 - Distributeur savon x 1 02.0041 - Chariot de soins x 1 02.0062 - Chariot de linge propre x 1 02.0078 - Chariot de linge sale x 1 02.0028 - supports poubelles x 3 04.0004 - fauteuil repose pieds x 1 04.0022 - chaise pliante x 1 04.0045 - Tabouret roulant x 1 03.0016 - PCN x 3 03.0026 - PCN à hauteur x 3 03.0035 - RJ45 à hauteur x 1 02.0028 - Poubelle x 1 |  | Vantail vitré + film effet dépoli hauteur idem MIR (à préciser)
1333131 | GM3/3/REA/1.013 | GM3 | GM3/3/REA/1.013 | REA CCV | H | Chambres Réa | 25 | 0 | 1.2 |  | R2 | 56-RS24 | 57-EY11 | 54-PM70 | B | TRUE | 1.6 | 0 | FALSE | FALSE | FALSE | True | True | Systématiser l'organisation des chambres (dans l'implantation des équipements ne pas prévoir des chambres "gauches" et des chambres "droites") : Porte centrée sur le lit Paillasse à gauche en entrant Pas de châssis vitré entre les chambres Commande porte automatique et bloc acquittement appel malade sur cloison entrée de la chambre |  | 51-PM18 En Périphérie | 1.6 | HEB.14.4 | Chambre réa | 01.0021 - Panneau secours chambre réanimation x 1 01.0062 - Pendule numérique sécurisée x 1 01.0084 - Commande pendule numérique sécurisée x 1 02.0020 - Bras lourd chambre réa x 1 02.0021 - Bras léger chambre réa x 1 03.0001 - Poste de travail standard x 1 03.0002 - Télévision x 1 03.0013 - Interphone médical x 1 03.0027 - Vidéo surveillance médicale x 1 04.0002 - Lit médical x 1 04.0034 - Paillasse sèche chambre de réanimation x 1 05.0022 - Paillasse humide chambre de réa x 1 04.0021 - Bureau (petit modèle) x 1 01.0019 - Distributeur SHA x 3 01.0053 - Distributeur Essuie main x 1 01.0054 - Distributeur savon x 1 02.0041 - Chariot de soins x 1 02.0062 - Chariot de linge propre x 1 02.0078 - Chariot de linge sale x 1 02.0028 - supports poubelles x 3 04.0004 - fauteuil repose pieds x 1 04.0022 - chaise pliante x 1 04.0045 - Tabouret roulant x 1 03.0016 - PCN x 3 03.0026 - PCN à hauteur x 3 03.0035 - RJ45 à hauteur x 1 02.0028 - Poubelle x 1 |  | Vantail vitré + film effet dépoli hauteur idem MIR (à préciser)
1333132 | GM3/3/REA/1.014 | GM3 | GM3/3/REA/1.014 | REA CCV | H | Chambres Réa | 25 | 0 | 1.2 |  | R2 | 56-RS24 | 57-EY11 | 54-PM70 | B | TRUE | 1.6 | 0 | FALSE | FALSE | FALSE | True | True | Systématiser l'organisation des chambres (dans l'implantation des équipements ne pas prévoir des chambres "gauches" et des chambres "droites") : Porte centrée sur le lit Paillasse à gauche en entrant Pas de châssis vitré entre les chambres Commande porte automatique et bloc acquittement appel malade sur cloison entrée de la chambre |  | 51-PM18 En Périphérie | 1.6 | HEB.14.4 | Chambre réa | 01.0021 - Panneau secours chambre réanimation x 1 01.0062 - Pendule numérique sécurisée x 1 01.0084 - Commande pendule numérique sécurisée x 1 02.0020 - Bras lourd chambre réa x 1 02.0021 - Bras léger chambre réa x 1 03.0001 - Poste de travail standard x 1 03.0002 - Télévision x 1 03.0013 - Interphone médical x 1 03.0027 - Vidéo surveillance médicale x 1 04.0002 - Lit médical x 1 04.0034 - Paillasse sèche chambre de réanimation x 1 05.0022 - Paillasse humide chambre de réa x 1 04.0021 - Bureau (petit modèle) x 1 01.0019 - Distributeur SHA x 3 01.0053 - Distributeur Essuie main x 1 01.0054 - Distributeur savon x 1 02.0041 - Chariot de soins x 1 02.0062 - Chariot de linge propre x 1 02.0078 - Chariot de linge sale x 1 02.0028 - supports poubelles x 3 04.0004 - fauteuil repose pieds x 1 04.0022 - chaise pliante x 1 04.0045 - Tabouret roulant x 1 03.0016 - PCN x 3 03.0026 - PCN à hauteur x 3 03.0035 - RJ45 à hauteur x 1 02.0028 - Poubelle x 1 |  | Vantail vitré + film effet dépoli hauteur idem MIR (à préciser)
1333133 | GM3/3/REA/1.015 | GM3 | GM3/3/REA/1.015 | REA CCV | H | Chambres Réa | 25 | 0 | 1.2 |  | R2 | 56-RS24 | 57-EY11 | 54-PM71 | B | TRUE | 1.6 | 0 | FALSE | FALSE | FALSE | True | True | Systématiser l'organisation des chambres (dans l'implantation des équipements ne pas prévoir des chambres "gauches" et des chambres "droites") : Porte centrée sur le lit Paillasse à gauche en entrant Pas de châssis vitré entre les chambres Commande porte automatique et bloc acquittement appel malade sur cloison entrée de la chambre |  | 51-PM18 En Périphérie | 1.6 | HEB.14.4 | Chambre réa | 01.0021 - Panneau secours chambre réanimation x 1 01.0062 - Pendule numérique sécurisée x 1 01.0084 - Commande pendule numérique sécurisée x 1 02.0020 - Bras lourd chambre réa x 1 02.0021 - Bras léger chambre réa x 1 03.0001 - Poste de travail standard x 1 03.0002 - Télévision x 1 03.0013 - Interphone médical x 1 03.0027 - Vidéo surveillance médicale x 1 04.0002 - Lit médical x 1 04.0034 - Paillasse sèche chambre de réanimation x 1 05.0022 - Paillasse humide chambre de réa x 1 04.0021 - Bureau (petit modèle) x 1 01.0019 - Distributeur SHA x 3 01.0053 - Distributeur Essuie main x 1 01.0054 - Distributeur savon x 1 02.0041 - Chariot de soins x 1 02.0062 - Chariot de linge propre x 1 02.0078 - Chariot de linge sale x 1 02.0028 - supports poubelles x 3 04.0004 - fauteuil repose pieds x 1 04.0022 - chaise pliante x 1 04.0045 - Tabouret roulant x 1 03.0016 - PCN x 3 03.0026 - PCN à hauteur x 3 03.0035 - RJ45 à hauteur x 1 02.0028 - Poubelle x 1 |  | Vantail vitré + film effet dépoli hauteur idem MIR (à préciser)
1333134 | GM3/3/REA/1.016 | GM3 | GM3/3/REA/1.016 | REA CCV | H | Chambres Réa | 25 | 0 | 1.2 |  | R2 | 56-RS24 | 57-EY11 | 54-PM70 | B | TRUE | 1.6 | 0 | FALSE | FALSE | FALSE | True | True | Systématiser l'organisation des chambres (dans l'implantation des équipements ne pas prévoir des chambres "gauches" et des chambres "droites") : Porte centrée sur le lit Paillasse à gauche en entrant Pas de châssis vitré entre les chambres Commande porte automatique et bloc acquittement appel malade sur cloison entrée de la chambre |  | 51-PM18 En Périphérie | 1.6 | HEB.14.4 | Chambre réa | 01.0021 - Panneau secours chambre réanimation x 1 01.0062 - Pendule numérique sécurisée x 1 01.0084 - Commande pendule numérique sécurisée x 1 02.0020 - Bras lourd chambre réa x 1 02.0021 - Bras léger chambre réa x 1 03.0001 - Poste de travail standard x 1 03.0002 - Télévision x 1 03.0013 - Interphone médical x 1 03.0027 - Vidéo surveillance médicale x 1 04.0002 - Lit médical x 1 04.0034 - Paillasse sèche chambre de réanimation x 1 05.0022 - Paillasse humide chambre de réa x 1 04.0021 - Bureau (petit modèle) x 1 01.0019 - Distributeur SHA x 3 01.0053 - Distributeur Essuie main x 1 01.0054 - Distributeur savon x 1 02.0041 - Chariot de soins x 1 02.0062 - Chariot de linge propre x 1 02.0078 - Chariot de linge sale x 1 02.0028 - supports poubelles x 3 04.0004 - fauteuil repose pieds x 1 04.0022 - chaise pliante x 1 04.0045 - Tabouret roulant x 1 03.0016 - PCN x 3 03.0026 - PCN à hauteur x 3 03.0035 - RJ45 à hauteur x 1 02.0028 - Poubelle x 1 |  | Vantail vitré + film effet dépoli hauteur idem MIR (à préciser)
1333135 | GM3/3/REA/1.017 | GM3 | GM3/3/REA/1.017 | REA CCV | H | Chambres Réa | 25 | 0 | 1.2 |  | R2 | 56-RS24 | 57-EY11 | 54-PM70 | B | TRUE | 1.6 | 0 | FALSE | FALSE | FALSE | True | True | Systématiser l'organisation des chambres (dans l'implantation des équipements ne pas prévoir des chambres "gauches" et des chambres "droites") : Porte centrée sur le lit Paillasse à gauche en entrant Pas de châssis vitré entre les chambres Commande porte automatique et bloc acquittement appel malade sur cloison entrée de la chambre |  | 51-PM18 En Périphérie | 1.6 | HEB.14.4 | Chambre réa | 01.0021 - Panneau secours chambre réanimation x 1 01.0062 - Pendule numérique sécurisée x 1 01.0084 - Commande pendule numérique sécurisée x 1 02.0020 - Bras lourd chambre réa x 1 02.0021 - Bras léger chambre réa x 1 03.0001 - Poste de travail standard x 1 03.0002 - Télévision x 1 03.0013 - Interphone médical x 1 03.0027 - Vidéo surveillance médicale x 1 04.0002 - Lit médical x 1 04.0034 - Paillasse sèche chambre de réanimation x 1 05.0022 - Paillasse humide chambre de réa x 1 04.0021 - Bureau (petit modèle) x 1 01.0019 - Distributeur SHA x 3 01.0053 - Distributeur Essuie main x 1 01.0054 - Distributeur savon x 1 02.0041 - Chariot de soins x 1 02.0062 - Chariot de linge propre x 1 02.0078 - Chariot de linge sale x 1 02.0028 - supports poubelles x 3 04.0004 - fauteuil repose pieds x 1 04.0022 - chaise pliante x 1 04.0045 - Tabouret roulant x 1 03.0016 - PCN x 3 03.0026 - PCN à hauteur x 3 03.0035 - RJ45 à hauteur x 1 02.0028 - Poubelle x 1 |  | Vantail vitré + film effet dépoli hauteur idem MIR (à préciser)
1333136 | GM3/3/REA/1.018 | GM3 | GM3/3/REA/1.018 | REA CCV | H | Local AS + Lave-bassins | 10 | 0 | 0.9 |  | R1 | 56-RS21 | 57-EY13.1 | 54-PS10 | D | FALSE | 0 | 0 | FALSE | FALSE | TRUE | False | False |  |  |  | 0 | HEB.04.5 | Local AS + lave-bassins | 01.0006 - Lave bassins x 1 02.0044 - Etagère porte-bassin x 1 01.0019 - Distributeur SHA x 1 05.0012 - Paillasse humide double bacs x 1 05.0014 - Paillasse sèche x 1 01.0054 - Distributeur Savon x 1 01.0053 - Distributeur essuie main x 1 02.0047 - Prise d'air comprimée x 1 02.0028 - Poubelle x 1 04.0072 - Etagère murale x 4 | A proximité des chambres paillasse double bacs + bac sur pied profond + lave bassins et stockage bassins
1333137 | GM3/3/REA/1.019 | GM3 | GM3/3/REA/1.019 | REA CCV | H | Lave-bassins | 6 | 0 | 0.9 |  | R1 | 56-RS21 | 57-EY13.1 | 54-PS10 | D | FALSE | 0 | 0 | FALSE | FALSE | FALSE | False | False |  |  |  | 0 | ACC.38.1 | Local lave-bassin | 01.0006 - Lave bassins x 1 02.0044 - Etagère porte bassin x 2 05.0012 - Paillasse humide deux bacs x 1 01.0019 - Distributeur SHA x 1 01.0053 - Distributeur Essuie main x 1 01.0054 - Distributeur savon x 1 02.0028 - Poubelle x 1 | A proximité des chambres lave bassin qui dessert la 1/2 des chambres + dépose sale, paillasse sèche, stockage bassin, lave-mains
1333138 | GM3/3/REA/1.020 | GM3 | GM3/3/REA/1.020 | REA CCV | H | Poste de surveillance | 14 | 0 | 0.9 |  | R1 | 56-RS20 | 57-EY13.1 | 54-PS10 | C | FALSE | 0 | 0 | FALSE | FALSE | FALSE | False | False |  |  |  | 0 | ACC.42 | Poste de surveillance CCV | 02.0004 - Centrale de surveillance Monitoring x 1 02.0019 - Automate Gaz du Sang x 1 03.0001 - Poste de travail standard x 4 03.0030 - Report portier vidéo x 1 05.0034 - Poste de lavage de main x 1 01.0011 - Banque accueil hall x 2 04.0026 – Fauteuil de bureau à roulette x 8 01.0053 - essui main x 1 01.0019 - support SHA x 2 04.0068 - tabouret roulant x 8 01.0054 - Distributeur de savon x 1 03.0025 - Report vidéo surveillance médicale x 1 01.0064 - Imprimante x 1 01.0040 - Gare pneumatique x 1 02.0028 - poubelle x 1 01.0030 - Plan de travail x 1 | Communiquant avec Bureau médical et local de préparation des soins Accessible par circulation
1333139 | GM3/3/REA/1.021 | HORS PROJET | GM3/3/REA/1.021 | REA CCV | H | Poste de surveillance | 14 | 0 | 0.9 |  | R1 | 56-RS20 | 57-EY13.1 | 54-PS10 |  | FALSE | 0 | 0 | FALSE | FALSE | FALSE | False | False |  |  |  | 0 |  |  |  | Communiquant avec Bureau médical et local de préparation des soins Accessible par circulation
1333140 | GM3/3/REA/1.022 | GM3 | GM3/3/REA/1.022 | REA CCV | H | Bureau médical | 12 | 2,7 | 0.9 |  |  | 56-RS20 | 57-EY13.1 | 54-PS11 | C | FALSE | 0 | 0 | FALSE | FALSE | TRUE | False | True |  |  |  | 0 | ACC.23.4 | Bureau 1 poste | 03.0001 - Poste de travail standard x 1 03.0013 - Interphone médical x 1 04.0021 - Bureau (petit modèle) x 1 04.0026 – Fauteuil de bureau à roulette x 1 01.0019 - Distributeur SHA x 1
1333141 | GM3/3/REA/1.023 | GM3 | GM3/3/REA/1.023 | REA CCV | H | Zone de retour des soins | 18 | 0 | 1.2 |  | R1 | 56-RS20 | 57-EY13.1 | 54-PS10 | D | FALSE | 0 | 0 | FALSE | FALSE | FALSE | False | False |  |  |  | 0 | SOI.04.3 | Zone de retour des soins | 05.0012 - Paillasse humide double bacs x 1 01.0054 - Distributeur savon x 1 01.0053 - Distributeur essuie main x 1 02.0028 - Poubelle x 1 04.0049 - Etagère x 1 05.0014 - Paillasse sèche x 1 02.0047 - Prise d'air comprimée x 1 01.0019 - Distributeur SHA x 1 03.0026 - PCN à hauteur x 4
1333142 | GM3/3/REA/1.024 | GM3 | GM3/3/REA/1.024 | REA CCV | H | Local Pharmacie | 20 | 0 | 1.3 | LRM | R1 | 56-RS20 | 57-EY13.1 | 54-PS10 | C | TRUE | 1.3 | 0 | FALSE | TRUE | FALSE | False | False |  |  | 51-PM11 En Périphérie | 1.3 | SOI.05.7 | Local pharmacie | 01.0019 - Distributeur SHA x 1 03.0023 - Lecteur de badge x 1 01.0051 - Congélateur avec vigitemp x 1 01.0050 - Réfrigirateur avec Vigitemp x 1 01.0076 - Glace x 1 01.0027 - Armoire frigo 400L x 1 02.0046 - Armoire ventilée x 1 04.0064 - Armoire pharmacie sécurisée x 1 04.0078 - Armoire STUP¨x 1 03.0026 - PCN à hauteur x 1 03.0035 - RJ45 à hauteur x 1 03.0016 - PCN x 9 | Armoires et rayonnages plein-vide Médicaments, CAMS Accessible depuis la circulation et la préparation des soins
1333143 | GM3/3/REA/1.025 | GM3 | GM3/3/REA/1.025 | REA CCV | H | Bureau médical cotation/prescription | 20 | 2,7 | 0.9 |  |  | 56-RS20 | 57-EY13.1 | 54-PS11 | C | FALSE | 0 | 0 | FALSE | FALSE | TRUE | False | True |  |  |  | 0 | TER.04.1 | Bureau 7 postes | 01.0030 - Plan de travail x 2 03.0001 - Poste de travail standard x 7 03.0013 - Interphone médical x 1 04.0026 – Fauteuil de bureau à roulette x 7 04.0016 - Armoire x 1 01.0019 Distributeur SHA x 1 | 6 à 8 postes de travail
1333144 | GM3/3/REA/1.026 | GM3 | GM3/3/REA/1.026 | REA CCV | H | Bureaux internes et externes | 18 | 2,7 | 0.9 |  |  | 56-RS20 | 57-EY13.1 | 54-PS11 | C | FALSE | 0 | 0 | FALSE | FALSE | TRUE | False | True |  |  |  | 0 | ACC.24.3 | Bureau 10 postes | 03.0001 - Poste de travail standard x 10 01.0030 - Plan de travail x 3 04.0026 – Fauteuil de bureau à roulette x 10 04.0016 - Armoire x 1 01.0064 - Imprimante x 1 01.0019 - Distributeur SHA x 1 | Mutualisé avec GM3/3/REA/1.027
1333145 | GM3/3/REA/1.027 | HORS PROJET | GM3/3/REA/1.027 | REA CCV | H | Bureaux externes | 15 | 0 | 0.9 |  | R1 | 56-RS20 | 57-EY13.1 | 54-PS11 |  | FALSE | 0 | 0 | FALSE | FALSE | TRUE | False | True |  |  |  | 0 |  |  |  | Mutualisé avec GM3/3/REA/1.026
1333146 | GM3/3/REA/1.028 | GM3 | GM3/3/REA/1.028 | REA CCV | H | Bureau cadre | 12 | 2,7 | 0.9 |  |  | 56-RS20 | 57-EY13.1 | 54-PS11 | C | FALSE | 0 | 0 | FALSE | FALSE | TRUE | False | True |  |  |  | 0 | ACC.23 | Bureau 1 poste | 03.0001 - Poste de travail standard x 1 04.0021 - Bureau (petit modèle) x 1 04.0026 – Fauteuil de bureau à roulette x 1 04. 0003 - Chaise visiteur x 2 01.0019 - Distributeur SHA x 1 | 1 poste de travail
1333147 | GM3/3/REA/1.029 | GM3 | GM3/3/REA/1.029 | REA CCV | H | Salle de détente | 15 | 0 | 0.9 |  |  | 56-RS20 | 57-EY13.1 | 54-PS10 | C | FALSE | 0 | 0 | FALSE | FALSE | FALSE | False | False |  |  |  | 0 | ACC.31 | Local détente | 01.0019 - Distributeurs SHA x 1 01.0053 - Distributeur Essui main x 1 01.0054 - Distributeur savon x 1 01.0026 - Four micro-onde x 1 01.0029 - Réfrigérateur x 1 01.0031 - Cafetière x 1 01.0032 - Bouilloire électrique x 1 04.0003 - Chaise x 6 04.0032 - Table x 1 05.0021 - Evier un bac sur meuble x 1 01.0090 - Plan de travail cuisine x 1 04.0023 - Meuble haut x 4 03.0026 - PCN à hauteur x 3
1333148 | GM3/3/REA/1.030 | GM3 | GM3/3/REA/1.030 | REA CCV | H | Vestiaire secondaire | 10 | 0 | 0.9 |  |  | 56-RS20 | 57-EY13.1 | 54-PS10 | C | FALSE | 0 | 0 | FALSE | FALSE | TRUE | False | False |  |  |  | 0 | ACC.22.2 | Vestiaire public | 04.0012 - Vestiaire visiteur x 18 03.0023 - Lecteur de badge x 1 01.0019 - Distributeur SHA x 1
1333149 | GM3/3/REA/1.031 | GM3 | GM3/3/REA/1.031 | REA CCV | S | Sanit. Pers. | 2 | 0 | 0.9 |  |  | 56-RS20 | 57-EY13.1 | 54-PS10 | D | FALSE | 0 | 0 | FALSE | FALSE | FALSE | False | False |  |  |  | 0 | ACC.08 | Sanitaires du personnel | 05.0001 - WC x 1 05.0003 - Lavabo EF+ECS x 1 01.0055 - Distributeur papier toilette x 1 01.0054 - Distributeur savon x 1 01.0016 - Tablette (SDB) x 1 01.0055 - Miroir x 1 01.0053 - Distributeur essuie main x 1 01.0020 - Poubelle (SDB) x 1 | Séparation hommes / femmes
1333150 | GM3/3/REA/1.032 | GM3 | GM3/3/REA/1.032 | REA CCV | S | Sanit. Pers. | 2 | 0 | 0.9 |  |  | 56-RS20 | 57-EY13.1 | 54-PS10 | D | FALSE | 0 | 0 | FALSE | FALSE | FALSE | False | False |  |  |  | 0 | ACC.08 | Sanitaires du personnel | 05.0001 - WC x 1 05.0003 - Lavabo EF+ECS x 1 01.0055 - Distributeur papier toilette x 1 01.0054 - Distributeur savon x 1 01.0016 - Tablette (SDB) x 1 01.0055 - Miroir x 1 01.0053 - Distributeur essuie main x 1 01.0020 - Poubelle (SDB) x 1 | Séparation hommes / femmes
1333151 | GM3/3/REA/1.033 | HORS PROJET | GM3/3/REA/1.033 | REA CCV | H | Local ménage | 12 | 0 | 1.2 | LRM |  | 56-RS21 | 57-EY10 | 57-EY10.1 |  | FALSE | 0 | 0 | FALSE | FALSE | TRUE | False | False |  | 2 chariots + autolaveuse |  | 0 | LOG.05 | Local ménage | 01.0036 - support stockage lave bassin x 1 01.0037 - chariot de ménage x 2 01.0038 - Equipements pour autolaveuse x 1 05.0005 - Siphon de sol-EU x 1 05.0012 - Paillasse humide double bacs x 1 05.0018 - Vidoir x 1 | 2 chariots + autolaveuse Equipé d'une paillasse double bacs et vidoir
1333152 | GM3/3/REA/1.034 | GM3 | GM3/3/REA/1.034 | REA CCV | H | Stockage matériel (échographe, …) | 18 | 0 | 1.2 | LRM |  | 56-RS20 | 57-EY13.1 | 57-EY10.1 | D | TRUE | 1.3 | 0 | TRUE | FALSE | FALSE | False | False |  |  | 51-PM12 En Périphérie | 1.3 | ACC.15.20 | Stockage | 03.0016 - Prise de courant x 15 03.0014 - RJ45 x 3 01.0019 - Distributeur SHA x 1 03.0026 - PCN à hauteur x 1 03.0035 - RJ45 à hauteur x 1
1333153 | GM3/3/REA/1.035 | HORS PROJET | GM3/3/REA/1.035 | REA CCV | H | Arsenal stérile | 20 | 0 | 1.2 | LRM |  | 56-RS20 | 57-EY10 | 57-EY10.1 |  | TRUE | 1.3 | 0 | TRUE | FALSE | FALSE | False | False |  |  | 51-PM12 En Périphérie | 1.3
1333154 | GM3/3/REA/1.036 | GM3 | GM3/3/REA/1.036 | REA CCV | H | Stockage linge sale et déchets | 15 | 0 | 1.1 | LRM | R1 | 56-RS20 | 57-EY13.1 | 57-EY10.1 | D | TRUE | 1.3 | 0 | TRUE | FALSE | FALSE | False | False |  |  | 51-PM12 En Périphérie | 1.3 | LOG.04.3 | Linge sale et déchets | 03.0023 - Lecteur de badge x 1 01.0019 - Distributeur SHA x 1 03.0026 - PCN à hauteur x 1 03.0035 - RJ45 à hauteur x 1 01.0046 - bac dechets 770L x 2 04.0048 - Bac déchets 1000L x 2
1333155 | GM3/3/REA/1.037 | GM3 | GM3/3/REA/1.037 | REA CCV | H | Linge propre | 12 | 0 | 1.1 | LRM | R1 | 56-RS20 | 57-EY13.1 | 54-PS10 | D | TRUE | 1.3 | 0 | FALSE | FALSE | TRUE | False | False |  |  | 51-PM11 En Périphérie | 1.3 | LOG.03.3 | Linge propre | 03.0035- RJ45 à hauteur x 1 03.0026 - PCN à hauteur x 1 04.0043 - Armoire linge propre x 4 01.0019 - Distributeur SHA x 1 | 3 armoires (dim : 63x123x153) ne doit pas être trop éloigné des chambres car rangement chariots AS
1333156 | GM3/3/REA/1.038 | GM3 | GM3/3/REA/1.038 | REA CCV | H | Stockage matériel | 15 | 0 | 1.2 | LRM |  | 56-RS20 | 57-EY13.1 | 57-EY10.1 | D | TRUE | 1.3 | 0 | TRUE | FALSE | FALSE | False | False |  |  | 51-PM12 En Périphérie | 1.3 | ACC.15.20 | Stockage | 03.0016 - Prise de courant x 15 03.0014 - RJ45 x 4 01.0019 - Distributeur SHA x 1 03.0026 - PCN à hauteur x 1 03.0035 - RJ45 à hauteur x 1 | 5 fauteuils roulants, matelas anti-escarres sur support lit, chariots, matériel informatique
1333157 | GM3/3/REA/1.039 | GM3 | GM3/3/REA/1.039 | REA CCV | H | Stockage CAL ou divers | 15 | 0 | 1.2 | LRM |  | 56-RS20 | 57-EY13.1 | 57-EY10.1 | D | TRUE | 1.3 | 0 | TRUE | FALSE | FALSE | False | False |  |  | 51-PM12 En Périphérie | 1.3 | ACC.15.6 | Stockage | 03.0026 - PCN à hauteur x 1 03.0035 - RJ45 à hauteur x 1 01.0019 - Distributeur SHA x 1
2283812 | GM3/3/REA/1.040 | GM3 | GM3/3/REA/1.040 | REA CCV | H | Office alimentaire relais | 6 | 0 | 1.2 | LRM | R1 | 56-RS20 | 57-EY13.1 | 54-PS10 | C | TRUE | 1.3 | 0 | FALSE | FALSE | FALSE | False | False |  |  | 51-PM12 En Périphérie | 1.3 | LOG.08 | Office alimentaire | 01.0026 - Four micro-onde x 2 01.0027 - Armoire frigorifique 400L x 1 01.0024 - Chauffe eau x 1 05.0013 - Paillasse humide simple bac x 1 01.0019 - Distributeur SHA x 1 03.0026 - PCN à hauteur x 2 04.0023 - Meuble haut x 2 04.0067 - Armoire basse sous paillasse x 1 01.0053 - Distributeur Essuie mains x 1 01.0054 - Distributeur savon x 1 04.0072 - Etagère murale pour micro onde x 2
2283813 | GM3/3/REA/1.041 | GM3 | GM3/3/REA/1.041 | REA CCV | H | Local décontamination | 12 | 0 | 1.2 |  | R1 | 56-RS20 | 57-EY13.1 | 54-PS10 | D | FALSE | 0 | 0 | FALSE | FALSE | FALSE | False | False |  |  |  | 0 | SOI.04.4 | Zone de retour des soins | 05.0012 - Paillasse humide double bacs x 1 01.0019 - Distributeur SHA x 2 01.0053 - Distributeur Essuie mains x 1 01.0054 - Distributeur savonx 1 02.0047 - Prise d'air comprimée x 1 02.0028 - Poubelle x 2 04.0049 - Etagère x 1 03.0026 - PCN à hauteur x 2
2283814 | GM3/3/REA/1.042 | GM3 | GM3/3/REA/1.042 | REA CCV | H | Local gazométrie | 6 | 0 | 0.9 |  | R1 | 56-RS20 | 57-EY13.1 | 54-PS10 | D | FALSE | 0 | 0 | FALSE | FALSE | TRUE | False | False |  |  |  | 0 | SOI.10 | Salle automates gaz du sang | 02.0019 - Automate Gaz du Sang x 1 05.0014 - Paillasse sèche x 1 04.0023 - Meuble haut mural x 3 04.0067 - Armoire basse sous paillasse x 2 03.0016 - PCN x 2 03.0023 - Lecteur badge x 1 01.0019 - Distributeur SHA x 1
6443004 | GM3/3/REA/1.043 | GM3 | GM3/3/REA/1.043 | REA CCV | H | SAS Chambre | 0 | 0 | 0.9 |  | R2 | 56-RS24 | 57-EY11 | 54-PM71 | B | TRUE | 1.6 | 0 | FALSE | FALSE | FALSE | False | False | A traiter avec la chambre correspondante |  | 51-PM18 En Périphérie | 1.6 | HEB.14 | Sas Chambre réa | 02.0028 - Poubelle x 1 01.0019 - Distributeur SHA x 1 04.0077 - Colonne x 1 |  | Vantail vitré + film effet dépoli hauteur idem MIR (à préciser)
6443005 | GM3/3/REA/1.044 | HORS PROJET | GM3/3/REA/1.044 | REA CCV | H | SAS Chambre | 0 | 0 | 0.9 |  | R2 | 56-RS24 | 57-EY13.1 | 54-PM70 |  | TRUE | 1.6 | 0 | FALSE | FALSE | FALSE | False | False | Systématiser l'organisation des chambres (dans l'implantation des équipements ne pas prévoir des chambres "gauches" et des chambres "droites") : Porte centrée sur le lit Paillasse à gauche en entrant Pas de châssis vitré entre les chambres Commande porte automatique et bloc acquittement appel malade sur cloison entrée de la chambre |  | 51-PM14 Tête de lit | 1.6 | HEB.14 | Sas Chambre réa | 02.0028 - Poubelle x1 01.0019 - Distributeur SHA x1 04.0077 - Colonne x1 |  | Vantail vitré + film effet dépoli hauteur idem MIR (à préciser)
6462439 | GM3/3/REA/1.045 | GM3 | GM3/3/REA/1.045 | REA CCV | H | SAS Chambre | 0 | 0 | 0.9 |  | R2 | 56-RS24 | 57-EY11 | 54-PM71 | B | TRUE | 1.6 | 0 | FALSE | FALSE | FALSE | False | False | Systématiser l'organisation des chambres (dans l'implantation des équipements ne pas prévoir des chambres "gauches" et des chambres "droites") : Porte centrée sur le lit Paillasse à gauche en entrant Pas de châssis vitré entre les chambres Commande porte automatique et bloc acquittement appel malade sur cloison entrée de la chambre |  | 51-PM18 En Périphérie | 1.6 | HEB.14 | Sas Chambre réa | 02.0028 - Poubelle x 1 01.0019 - Distributeur SHA x 1 04.0077 - Colonne x 1 |  | Vantail vitré + film effet dépoli hauteur idem MIR (à préciser)
6640950 | GM3/3/REA/1.046 | HORS PROJET | GM3/3/REA/1.046 | REA CCV | S | Sanit. Pers. | 4 | 0 | 0 |  |  | 56-RS20 | 57-EY13.1 | 54-PS10 |  | FALSE | 0 | 0 | FALSE | FALSE | FALSE | 0 | 0 |  |  |  | 0 | ACC.08 | Sanitaires | 05.0001 - WC x 1 05.0004 - Lave-main EF +ECS x 1 | Séparation hommes / femmes
1333158 | GM3/3/REA/2.001 | GM3 | GM3/3/REA/2.001 | REA CCV | CS | Circulation de service | 0 | 2,5 | 0 |  |  | 56-RS20 | 57-EY13.1 | 54-PM60 | C | TRUE | 1 | 0 | FALSE | FALSE | FALSE | False | False |  |  | 51-PM13 En périphérie | 1 | CIR.02 | Circulation de service
1333159 | GM3/3/REA/2.002 | GM3 | GM3/3/REA/2.002 | REA CCV | CS | Circulation de service | 0 | 2,5 | 0 |  |  | 56-RS20 | 57-EY13.1 | 54-PM60 | C | TRUE | 1 | 0 | FALSE | TRUE | FALSE | False | False |  |  | 51-PM13 En périphérie | 1 | CIR.03 | Circulation entrée de service
6442982 | GM3/3/REA/2.003 | GM3 | GM3/3/REA/2.003 | REA CCV | CS | Circulation de service | 0 | 2,5 | 0 |  |  | 56-RS20 | 57-EY13.1 | 54-PM60 | C | TRUE | 1 | 0 | FALSE | TRUE | FALSE | False | False |  |  | 51-PM13 En périphérie | 1 | CIR.02 | Circulation de service
6442983 | GM3/3/REA/2.004 | GM3 | GM3/3/REA/2.004 | REA CCV | CS | Circulation de service | 0 | 2,5 | 0 |  |  | 56-RS20 | 57-EY13.1 | 54-PM60 | C | TRUE | 1 | 0 | FALSE | TRUE | FALSE | False | False |  |  | 51-PM13 En périphérie | 1 | CIR.02 | Circulation de service
6442984 | GM3/3/REA/2.005 | HORS PROJET | GM3/3/REA/2.005 | REA CCV | CS | Circulation de service | 0 | 2,5 | 0 |  |  | 56-RS20 | 57-EY13.1 | 54-PM60 |  | TRUE | 1 | 0 | FALSE | TRUE | FALSE | False | False |  |  | 51-PM13 En périphérie | 1 | CIR.02 | Circulation de service
6442985 | GM3/3/REA/2.006 | HORS PROJET | GM3/3/REA/2.006 | REA CCV | CS | Circulation de service | 0 | 2,5 | 0 |  |  | 56-RS20 | 57-EY13.1 | 54-PM60 |  | TRUE | 1 | 0 | FALSE | TRUE | FALSE | False | False |  |  | 51-PM13 En périphérie | 1 | CIR.02 | Circulation de service
6442986 | GM3/3/REA/2.007 | HORS PROJET | GM3/3/REA/2.007 | REA CCV | CS | Circulation de service | 0 | 2,5 | 0 |  |  | 56-RS20 | 57-EY13.1 | 54-PM60 |  | TRUE | 1 | 0 | FALSE | TRUE | FALSE | False | False |  |  | 51-PM13 En périphérie | 1 | CIR.02 | Circulation de service
6443002 | GM3/3/REA/2.008 | GM3 | GM3/3/REA/2.008 | REA CCV | CS | SAS entrée | 0 | 2,5 | 0 |  | R2 | 56-RS20 | 57-EY13.1 | 54-PM60 | C | TRUE | 1 | 0 | FALSE | TRUE | FALSE | False | False |  |  | 51-PM13 En périphérie | 1 | CIR.02 | Circulation de service
6443003 | GM3/3/REA/2.009 | GM3 | GM3/3/REA/2.009 | REA CCV | CS | SAS entrée | 0 | 2,5 | 0 |  | R2 | 56-RS20 | 57-EY13.1 | 54-PM60 | C | TRUE | 1 | 0 | FALSE | TRUE | FALSE | False | False |  |  | 51-PM13 En périphérie | 1 | CIR.02 | Circulation de service
1333160 | GM3/3/USC/1.001 | HORS PROJET | GM3/3/USC/1.001 | USC CCV | H | Secrétariat front-office | 0 |  | 0 |  |  | 0 | 57-EY00 | 0 |  | FALSE | 0 | 0 | FALSE | FALSE | FALSE | False | False | 0 | 0 |  | 0 |  |  | 03.0003 - Poste de travail secrétariat x 1
1333161 | GM3/3/USC/1.002 | HORS PROJET | GM3/3/USC/1.002 | USC CCV | H | Secrétariat back-office | 0 | 0 | 0 |  |  | 0 | 57-EY00 | 0 |  | FALSE | 0 | 0 | FALSE | FALSE | FALSE | False | False |  |  |  | 0
1333162 | GM3/3/USC/1.003 | HORS PROJET | GM3/3/USC/1.003 | USC CCV | H | Chambres simples - Equipée Réa | 0 |  | 0 |  |  | 0 | 57-EY00 | 0 |  | FALSE | 0 | 0 | FALSE | FALSE | FALSE | False | False | 0 | 0 |  | 0 |  |  | 01.0021 - Panneau secours chambre réanimation x 1 01.0043 - Horloge murale x 1 01.0044 - Rail lève-malade x 1 02.0020 - Bras lourd chambre réa x 1 02.0021 - Bras léger chambre réa x 1 03.0001 - Poste de travail standard x 1 03.0002 - Télévision x 1 03.0013 - Interphone médical x 1 04.0002 - Lit médical x 1 04.0034 - Paillasse sèche chambre de réanimation x 1 05.0022 - Paillasse humide chambre de réa x 1
1333163 | GM3/3/USC/1.004 | HORS PROJET | GM3/3/USC/1.004 | USC CCV | H | Chambres simples - Equipée Réa | 0 |  | 0 |  |  | 0 | 57-EY00 | 0 |  | FALSE | 0 | 0 | FALSE | FALSE | FALSE | False | False | 0 | 0 |  | 0 |  |  | 01.0021 - Panneau secours chambre réanimation x 1 01.0043 - Horloge murale x 1 01.0044 - Rail lève-malade x 1 02.0020 - Bras lourd chambre réa x 1 02.0021 - Bras léger chambre réa x 1 03.0001 - Poste de travail standard x 1 03.0002 - Télévision x 1 03.0013 - Interphone médical x 1 04.0002 - Lit médical x 1 04.0034 - Paillasse sèche chambre de réanimation x 1 05.0022 - Paillasse humide chambre de réa x 1
1333164 | GM3/3/USC/1.005 | HORS PROJET | GM3/3/USC/1.005 | USC CCV | H | Chambres simples | 17 | 0 | 1.2 |  | R1 | 56-RS20 | 57-EY13.1 | 54-PM40 |  | TRUE | 0 | 0 | FALSE | FALSE | FALSE | True | True |  |  | 51-PM14 Tête de lit | 0 | HEB.20 | Chambre simple USC | 01.0002 - Gaine tête de lit type chambre simple x 1 01.0044 - Rail lève-malade x 1 02.0001 - Moniteur Multiparamétrique x 1 02.0005 - Bras chambre réanimation x 1 02.0018 - Doubles rails muraux x 1 03.0002 - Télévision x 1 04.0001 - Adaptable x 1 04.0002 - Lit médical x 1 04.0003 - Chaise x 1 04.0004 - Fauteuil repose pieds x 1 04.0006 - Chevet x 1 04.0007 - Table (chambre HC) x 1 04.0013 - Placard chambre x 1 05.0001 - WC x 1 | Avec douche, lavabo et WC
1333165 | GM3/3/USC/1.006 | HORS PROJET | GM3/3/USC/1.006 | USC CCV | H | Chambres simples | 17 | 0 | 1.2 |  | R1 | 56-RS20 | 57-EY13.1 | 54-PM40 |  | TRUE | 0 | 0 | FALSE | FALSE | FALSE | True | True |  |  | 51-PM14 Tête de lit | 0 | HEB.20 | Chambre simple USC | 01.0002 - Gaine tête de lit type chambre simple x 1 01.0044 - Rail lève-malade x 1 02.0001 - Moniteur Multiparamétrique x 1 02.0005 - Bras chambre réanimation x 1 02.0018 - Doubles rails muraux x 1 03.0002 - Télévision x 1 04.0001 - Adaptable x 1 04.0002 - Lit médical x 1 04.0003 - Chaise x 1 04.0004 - Fauteuil repose pieds x 1 04.0006 - Chevet x 1 04.0007 - Table (chambre HC) x 1 04.0013 - Placard chambre x 1 05.0001 - WC x 1 | Avec douche, lavabo et WC
1333166 | GM3/3/USC/1.007 | HORS PROJET | GM3/3/USC/1.007 | USC CCV | H | Chambres simples | 17 | 0 | 1.2 |  | R1 | 56-RS20 | 57-EY13.1 | 54-PM40 |  | TRUE | 0 | 0 | FALSE | FALSE | FALSE | True | True |  |  | 51-PM14 Tête de lit | 0 | HEB.20 | Chambre simple USC | 01.0002 - Gaine tête de lit type chambre simple x 1 01.0044 - Rail lève-malade x 1 02.0001 - Moniteur Multiparamétrique x 1 02.0005 - Bras chambre réanimation x 1 02.0018 - Doubles rails muraux x 1 03.0002 - Télévision x 1 04.0001 - Adaptable x 1 04.0002 - Lit médical x 1 04.0003 - Chaise x 1 04.0004 - Fauteuil repose pieds x 1 04.0006 - Chevet x 1 04.0007 - Table (chambre HC) x 1 04.0013 - Placard chambre x 1 05.0001 - WC x 1 | Avec douche, lavabo et WC
1333167 | GM3/3/USC/1.008 | HORS PROJET | GM3/3/USC/1.008 | USC CCV | H | Chambres simples | 17 | 0 | 1.2 |  | R1 | 56-RS20 | 57-EY13.1 | 54-PM40 |  | TRUE | 0 | 0 | FALSE | FALSE | FALSE | True | True |  |  | 51-PM14 Tête de lit | 0 | HEB.20 | Chambre simple USC | 01.0002 - Gaine tête de lit type chambre simple x 1 01.0044 - Rail lève-malade x 1 02.0001 - Moniteur Multiparamétrique x 1 02.0005 - Bras chambre réanimation x 1 02.0018 - Doubles rails muraux x 1 03.0002 - Télévision x 1 04.0001 - Adaptable x 1 04.0002 - Lit médical x 1 04.0003 - Chaise x 1 04.0004 - Fauteuil repose pieds x 1 04.0006 - Chevet x 1 04.0007 - Table (chambre HC) x 1 04.0013 - Placard chambre x 1 05.0001 - WC x 1 | Avec douche, lavabo et WC
1333168 | GM3/3/USC/1.009 | HORS PROJET | GM3/3/USC/1.009 | USC CCV | H | Chambres simples | 17 | 0 | 1.2 |  | R1 | 56-RS20 | 57-EY13.1 | 54-PM40 |  | TRUE | 0 | 0 | FALSE | FALSE | FALSE | True | True |  |  | 51-PM14 Tête de lit | 0 | HEB.20 | Chambre simple USC | 01.0002 - Gaine tête de lit type chambre simple x 1 01.0044 - Rail lève-malade x 1 02.0001 - Moniteur Multiparamétrique x 1 02.0005 - Bras chambre réanimation x 1 02.0018 - Doubles rails muraux x 1 03.0002 - Télévision x 1 04.0001 - Adaptable x 1 04.0002 - Lit médical x 1 04.0003 - Chaise x 1 04.0004 - Fauteuil repose pieds x 1 04.0006 - Chevet x 1 04.0007 - Table (chambre HC) x 1 04.0013 - Placard chambre x 1 05.0001 - WC x 2 | Avec douche, lavabo et WC
1333169 | GM3/3/USC/1.010 | HORS PROJET | GM3/3/USC/1.010 | USC CCV | H | Chambres simples | 17 | 0 | 1.2 |  | R1 | 56-RS20 | 57-EY13.1 | 54-PM40 |  | TRUE | 0 | 0 | FALSE | FALSE | FALSE | True | True |  |  | 51-PM14 Tête de lit | 0 | HEB.20 | Chambre simple USC | 01.0002 - Gaine tête de lit type chambre simple x 1 01.0044 - Rail lève-malade x 1 02.0001 - Moniteur Multiparamétrique x 1 02.0005 - Bras chambre réanimation x 1 02.0018 - Doubles rails muraux x 1 03.0002 - Télévision x 1 04.0001 - Adaptable x 1 04.0002 - Lit médical x 1 04.0003 - Chaise x 1 04.0004 - Fauteuil repose pieds x 1 04.0006 - Chevet x 1 04.0007 - Table (chambre HC) x 1 04.0013 - Placard chambre x 1 05.0001 - WC x 1 | Avec douche, lavabo et WC
1333170 | GM3/3/USC/1.011 | HORS PROJET | GM3/3/USC/1.011 | USC CCV | H | Local AS + Lave-bassins | 0 |  | 0 |  |  | 56-RS21 | 57-EY00 | 0 |  | FALSE | 0 | 0 | FALSE | FALSE | FALSE | False | False | 0 | 0 |  | 0 |  |  | 01.0006 - Lave bassins x 1 01.0036 - support stockage lave bassin x 1 05.0008 - Bac sur pied profond x 1 05.0012 - Paillasse humide double bacs x 1
1333171 | GM3/3/USC/1.012 | HORS PROJET | GM3/3/USC/1.012 | USC CCV | H | Bureau médical | 0 | 2,7 | 0.9 |  |  | 0 | 57-EY13.1 | 0 |  | FALSE | 0 | 0 | FALSE | FALSE | FALSE | False | False |  |  |  | 0
1333172 | GM3/3/USC/1.013 | HORS PROJET | GM3/3/USC/1.013 | USC CCV | H | Préparation des soins | 0 |  | 0 |  |  | 0 | 57-EY00 | 0 |  | FALSE | 0 | 0 | FALSE | FALSE | FALSE | False | False | 0 | 0 |  | 0 |  |  | 02.0004 - Centrale de surveillance Monitoring x 1 03.0001 - Poste de travail standard x 2
1333173 | GM3/3/USC/1.014 | HORS PROJET | GM3/3/USC/1.014 | USC CCV | H | Zone de retour des soins | 8 | 0 | 1.2 |  | R1 | 56-RS20 | 57-EY13.1 | 54-PS10 |  | FALSE | 0 | 0 | FALSE | FALSE | FALSE | False | False |  |  |  | 0 | SOI.04 | Zone de retour des soins | 05.0012 - Paillasse humide double bacs x 1 | A proximité de la préparation des soins
1333174 | GM3/3/USC/1.015 | HORS PROJET | GM3/3/USC/1.015 | USC CCV | H | Bureau médical cotation/prescription | 0 |  | 0 |  |  | 0 | 57-EY13.1 | 0 |  | FALSE | 0 | 0 | FALSE | FALSE | FALSE | False | False | 0 | 0 |  | 0 |  |  | 03.0001 - Poste de travail standard x 1
1333175 | GM3/3/USC/1.016 | HORS PROJET | GM3/3/USC/1.016 | USC CCV | S | Sanit. Ch. | 0 | 0 | 0.9 |  | R1 | 56-RS22 | 56-RM22 | 54-PS21 |  | FALSE | 0 | 0 | FALSE | FALSE | FALSE | False | False | Sanitaire inclus dans les chambres d'hospitalisation complète |  |  | 0 | HEB.15 | Sanitaires de chambre (Douche, lavabo et WC) | 01.0015 - Patère (salle de bain) x 1 01.0016 - Tablette (salle de bain) x 1 01.0018 - Miroir (salle de bain) x 1 01.0019 - Distributeurs (SHA + papier toilette + savon) x 1 01.0020 - Poubelle (salle de bain) x 1 01.0039 - Barre de relevage x 1 05.0001 - WC x 1 05.0006 - Douche (chambre) x 1 05.0007 - Plan vasque x 1
1333176 | GM3/3/USC/1.017 | HORS PROJET | GM3/3/USC/1.017 | USC CCV | S | Sanit. Ch. | 0 | 0 | 0.9 |  | R1 | 56-RS22 | 56-RM22 | 54-PS21 |  | FALSE | 0 | 0 | FALSE | FALSE | FALSE | False | False | Sanitaire inclus dans les chambres d'hospitalisation complète |  |  | 0 | HEB.15 | Sanitaires de chambre (Douche, lavabo et WC) | 01.0015 - Patère (salle de bain) x 1 01.0016 - Tablette (salle de bain) x 1 01.0018 - Miroir (salle de bain) x 1 01.0019 - Distributeurs (SHA + papier toilette + savon) x 1 01.0020 - Poubelle (salle de bain) x 1 01.0039 - Barre de relevage x 1 05.0001 - WC x 1 05.0006 - Douche (chambre) x 1 05.0007 - Plan vasque x 1
1333177 | GM3/3/USC/1.018 | HORS PROJET | GM3/3/USC/1.018 | USC CCV | S | Sanit. Ch. | 0 | 0 | 0.9 |  | R1 | 56-RS22 | 56-RM22 | 54-PS21 |  | FALSE | 0 | 0 | FALSE | FALSE | FALSE | False | False | Sanitaire inclus dans les chambres d'hospitalisation complète |  |  | 0 | HEB.15 | Sanitaires de chambre (Douche, lavabo et WC) | 01.0015 - Patère (salle de bain) x 1 01.0016 - Tablette (salle de bain) x 1 01.0018 - Miroir (salle de bain) x 1 01.0019 - Distributeurs (SHA + papier toilette + savon) x 1 01.0020 - Poubelle (salle de bain) x 1 01.0039 - Barre de relevage x 1 05.0001 - WC x 1 05.0006 - Douche (chambre) x 1 05.0007 - Plan vasque x 1
1333178 | GM3/3/USC/1.019 | HORS PROJET | GM3/3/USC/1.019 | USC CCV | S | Sanit. Ch. | 0 | 0 | 0.9 |  | R1 | 56-RS22 | 56-RM22 | 54-PS21 |  | FALSE | 0 | 0 | FALSE | FALSE | FALSE | False | False | Sanitaire inclus dans les chambres d'hospitalisation complète |  |  | 0 | HEB.15 | Sanitaires de chambre (Douche, lavabo et WC) | 01.0015 - Patère (salle de bain) x 1 01.0016 - Tablette (salle de bain) x 1 01.0018 - Miroir (salle de bain) x 1 01.0019 - Distributeurs (SHA + papier toilette + savon) x 1 01.0020 - Poubelle (salle de bain) x 1 01.0039 - Barre de relevage x 1 05.0001 - WC x 1 05.0006 - Douche (chambre) x 1 05.0007 - Plan vasque x 1
1333179 | GM3/3/USC/1.020 | HORS PROJET | GM3/3/USC/1.020 | USC CCV | S | Sanit. Ch. | 0 | 0 | 0.9 |  | R1 | 56-RS22 | 56-RM22 | 54-PS21 |  | FALSE | 0 | 0 | FALSE | FALSE | FALSE | False | False | Sanitaire inclus dans les chambres d'hospitalisation complète |  |  | 0 | HEB.15 | Sanitaires de chambre (Douche, lavabo et WC) | 01.0015 - Patère (salle de bain) x 1 01.0016 - Tablette (salle de bain) x 1 01.0018 - Miroir (salle de bain) x 1 01.0019 - Distributeurs (SHA + papier toilette + savon) x 1 01.0020 - Poubelle (salle de bain) x 1 01.0039 - Barre de relevage x 1 05.0001 - WC x 1 05.0006 - Douche (chambre) x 1 05.0007 - Plan vasque x 1
1333180 | GM3/3/USC/1.021 | HORS PROJET | GM3/3/USC/1.021 | USC CCV | S | Sanit. Ch. | 0 | 0 | 0.9 |  | R1 | 56-RS22 | 56-RM22 | 54-PS21 |  | FALSE | 0 | 0 | FALSE | FALSE | FALSE | False | False | Sanitaire inclus dans les chambres d'hospitalisation complète |  |  | 0 | HEB.15 | Sanitaires de chambre (Douche, lavabo et WC) | 01.0015 - Patère (salle de bain) x 1 01.0016 - Tablette (salle de bain) x 1 01.0018 - Miroir (salle de bain) x 1 01.0019 - Distributeurs (SHA + papier toilette + savon) x 1 01.0020 - Poubelle (salle de bain) x 1 01.0039 - Barre de relevage x 1 05.0001 - WC x 1 05.0006 - Douche (chambre) x 1 05.0007 - Plan vasque x 1
1333181 | GM3/3/USC/1.022 | HORS PROJET | GM3/3/USC/1.022 | USC CCV | S | Sanit. Ch. | 0 | 0 | 0.9 |  |  | 0 | 57-EY00 | 0 |  | FALSE | 0 | 0 | FALSE | FALSE | FALSE | False | False |  |  |  | 0
1333182 | GM3/3/USC/1.023 | HORS PROJET | GM3/3/USC/1.023 | USC CCV | S | Sanit. Ch. | 0 | 0 | 0.9 |  |  | 0 | 57-EY00 | 0 |  | FALSE | 0 | 0 | FALSE | FALSE | FALSE | False | False |  |  |  | 0
6442912 | GM3/3/USC/1.024 | HORS PROJET | GM3/3/USC/1.024 | USC CCV | S | Sanitaire mutualisé | 0 | 0 | 0.9 |  |  | 0 | 57-EY00 | 0 |  | FALSE | 0 | 0 | FALSE | FALSE | FALSE | False | False |  |  |  | 0 |  |  | 05.0001 - WC x 1 05.0004 - Lave-main EF +ECS x 1
1333183 | GM3/3/USC/2.001 | HORS PROJET | GM3/3/USC/2.001 | USC CCV | CS | Circulation de service | 0 |  | 0 |  |  | 0 | 57-EY00 | 0 |  | FALSE | 0 | 0 | FALSE | FALSE | FALSE | False | False | 0 | 0 |  | 0
1333184 | GM3/3/USC/2.002 | HORS PROJET | GM3/3/USC/2.002 | USC CCV | CS | Circulation de service | 0 |  | 0 |  |  | 0 | 57-EY00 | 0 |  | FALSE | 0 | 0 | FALSE | FALSE | FALSE | False | False | 0 | 0 |  | 0
6442987 | GM3/3/USC/2.003 | HORS PROJET | GM3/3/USC/2.003 | USC CCV | CS | Circulation de service | 0 | 2,5 | 0 |  |  | 0 | 57-EY00 | 0 |  | FALSE | 0 | 0 | FALSE | FALSE | FALSE | False | False |  |  |  | 0
6442988 | GM3/3/USC/2.004 | HORS PROJET | GM3/3/USC/2.004 | USC CCV | CS | Circulation de service | 0 | 2,5 | 0 |  |  | 0 | 57-EY00 | 0 |  | FALSE | 0 | 0 | FALSE | FALSE | FALSE | False | False |  |  |  | 0
6442989 | GM3/3/USC/2.005 | HORS PROJET | GM3/3/USC/2.005 | USC CCV | CS | Circulation de service | 0 | 2,5 | 0 |  |  | 0 | 57-EY00 | 0 |  | FALSE | 0 | 0 | FALSE | FALSE | FALSE | False | False |  |  |  | 0
6443000 | GM3/3/USC/2.006 | HORS PROJET | GM3/3/USC/2.006 | USC CCV | CS | SAS entrée | 0 | 2,5 | 0 |  |  | 0 | 57-EY00 | 0 |  | FALSE | 0 | 0 | FALSE | FALSE | FALSE | False | False |  |  |  | 0
6443001 | GM3/3/USC/2.007 | HORS PROJET | GM3/3/USC/2.007 | USC CCV | CS | SAS entrée | 0 | 2,5 | 0 |  |  | 0 | 57-EY00 | 0 |  | FALSE | 0 | 0 | FALSE | FALSE | FALSE | False | False |  |  |  | 0
10402506 | GM3/3/USIP/1.001 | GM3 | GM3/3/USIP/1.001 | USIP | H | Chambres simples - Equipée Réa | 23 |  | 1.2 |  | R2 | 56-RS24 | 57-EY11 | 54-PM70 | B | TRUE | 1.6 | 0 | FALSE | FALSE | FALSE | True | True | Systématiser l'organisation des chambres (dans l'implantation des équipements ne pas prévoir des chambres "gauches" et des chambres "droites") : Porte centrée sur le lit Paillasse à gauche en entrant Pas de châssis vitré entre les chambres Commande porte automatique et bloc acquittement appel malade sur cloison entrée de la chambre |  | 51-PM18 En Périphérie | 1.6 | HEB.14.2 | Chambre USIP équipée Réa) | 01.0021 - Panneau secours chambre réanimation x 1 01.0062 - Pendule numérique sécurisée x 1 01.0084 - Commande pendule numérique sécurisée x 1 02.0048 - Bras USIP x 1 03.0001 - Poste de travail standard x 1 03.0002 - Télévision x 1 03.0013 - Interphone médical x 1 03.0027 - Vidéo surveillance médicale x 1 04.0002 - Lit médical x 1 04.0034 - Paillasse sèche chambre de réanimation x 1 05.0022 - Paillasse humide chambre de réa x 1 01.0030 - PLan de travail x 1 01.0019 - Distributeur SHA x 3 01.0053 - Distributeur Essuie main x 1 01.0054 - Distributeur savon x 1 02.0041 - Chariot de soins x 1 02.0062 - Chariot de linge propre x 1 02.0078 - Chariot de linge sale x 1 02.0028 - supports poubelles x 3 04.0004 - fauteuil repose pieds x 1 04.0022 - chaise pliante x 1 04.0045 - Tabouret roulant x 1 03.0016 - PCN x 3 03.0026 - PCN à hauteur x 3 03.0035 - RJ45 à hauteur x 1 |  | Vantail vitré + film effet dépoli hauteur idem MIR (à préciser)
10402507 | GM3/3/USIP/1.002 | GM3 | GM3/3/USIP/1.002 | USIP | H | Chambres simples - Equipée Réa | 23 |  | 1.2 |  | R2 | 56-RS24 | 57-EY11 | 54-PM70 | B | TRUE | 1.6 | 0 | FALSE | FALSE | FALSE | True | True | Systématiser l'organisation des chambres (dans l'implantation des équipements ne pas prévoir des chambres "gauches" et des chambres "droites") : Porte centrée sur le lit Paillasse à gauche en entrant Pas de châssis vitré entre les chambres Commande porte automatique et bloc acquittement appel malade sur cloison entrée de la chambre |  | 51-PM18 En Périphérie | 1.6 | HEB.14.2 | Chambre USIP équipée Réa) | 01.0021 - Panneau secours chambre réanimation x 1 01.0062 - Pendule numérique sécurisée x 1 01.0084 - Commande pendule numérique sécurisée x 1 02.0048 - Bras USIP x 1 03.0001 - Poste de travail standard x 1 03.0002 - Télévision x 1 03.0013 - Interphone médical x 1 03.0027 - Vidéo surveillance médicale x 1 04.0002 - Lit médical x 1 04.0034 - Paillasse sèche chambre de réanimation x 1 05.0022 - Paillasse humide chambre de réa x 1 01.0030 - PLan de travail x 1 01.0019 - Distributeur SHA x 3 01.0053 - Distributeur Essuie main x 1 01.0054 - Distributeur savon x 1 02.0041 - Chariot de soins x 1 02.0062 - Chariot de linge propre x 1 02.0078 - Chariot de linge sale x 1 02.0028 - supports poubelles x 3 04.0004 - fauteuil repose pieds x 1 04.0022 - chaise pliante x 1 04.0045 - Tabouret roulant x 1 03.0016 - PCN x 3 03.0026 - PCN à hauteur x 3 03.0035 - RJ45 à hauteur x 1 |  | Vantail vitré + film effet dépoli hauteur idem MIR (à préciser)
10402508 | GM3/3/USIP/1.003 | GM3 | GM3/3/USIP/1.003 | USIP | H | Chambres simples - Equipée Réa | 23 |  | 1.2 |  | R2 | 56-RS24 | 57-EY11 | 54-PM70 | B | TRUE | 1.6 | 0 | FALSE | FALSE | FALSE | True | True | Systématiser l'organisation des chambres (dans l'implantation des équipements ne pas prévoir des chambres "gauches" et des chambres "droites") : Porte centrée sur le lit Paillasse à gauche en entrant Pas de châssis vitré entre les chambres Commande porte automatique et bloc acquittement appel malade sur cloison entrée de la chambre |  | 51-PM18 En Périphérie | 1.6 | HEB.14.2 | Chambre USIP équipée Réa) | 01.0021 - Panneau secours chambre réanimation x 1 01.0062 - Pendule numérique sécurisée x 1 01.0084 - Commande pendule numérique sécurisée x 1 02.0048 - Bras USIP x 1 03.0001 - Poste de travail standard x 1 03.0002 - Télévision x 1 03.0013 - Interphone médical x 1 03.0027 - Vidéo surveillance médicale x 1 04.0002 - Lit médical x 1 04.0034 - Paillasse sèche chambre de réanimation x 1 05.0022 - Paillasse humide chambre de réa x 1 01.0030 - PLan de travail x 1 01.0019 - Distributeur SHA x 3 01.0053 - Distributeur Essuie main x 1 01.0054 - Distributeur savon x 1 02.0041 - Chariot de soins x 1 02.0062 - Chariot de linge propre x 1 02.0078 - Chariot de linge sale x 1 02.0028 - supports poubelles x 3 04.0004 - fauteuil repose pieds x 1 04.0022 - chaise pliante x 1 04.0045 - Tabouret roulant x 1 03.0016 - PCN x 3 03.0026 - PCN à hauteur x 3 03.0035 - RJ45 à hauteur x 1 |  | Vantail vitré + film effet dépoli hauteur idem MIR (à préciser)
10402509 | GM3/3/USIP/1.004 | GM3 | GM3/3/USIP/1.004 | USIP | H | Chambres simples - Equipée Réa | 23 |  | 1.2 |  | R2 | 56-RS24 | 57-EY11 | 54-PM70 | B | TRUE | 1.6 | 0 | FALSE | FALSE | FALSE | True | True | Systématiser l'organisation des chambres (dans l'implantation des équipements ne pas prévoir des chambres "gauches" et des chambres "droites") : Porte centrée sur le lit Paillasse à gauche en entrant Pas de châssis vitré entre les chambres Commande porte automatique et bloc acquittement appel malade sur cloison entrée de la chambre |  | 51-PM18 En Périphérie | 1.6 | HEB.14.2 | Chambre USIP équipée Réa) | 01.0021 - Panneau secours chambre réanimation x 1 01.0062 - Pendule numérique sécurisée x 1 01.0084 - Commande pendule numérique sécurisée x 1 02.0048 - Bras USIP x 1 03.0001 - Poste de travail standard x 1 03.0002 - Télévision x 1 03.0013 - Interphone médical x 1 03.0027 - Vidéo surveillance médicale x 1 04.0002 - Lit médical x 1 04.0034 - Paillasse sèche chambre de réanimation x 1 05.0022 - Paillasse humide chambre de réa x 1 01.0030 - PLan de travail x 1 01.0019 - Distributeur SHA x 3 01.0053 - Distributeur Essuie main x 1 01.0054 - Distributeur savon x 1 02.0041 - Chariot de soins x 1 02.0062 - Chariot de linge propre x 1 02.0078 - Chariot de linge sale x 1 02.0028 - supports poubelles x 3 04.0004 - fauteuil repose pieds x 1 04.0022 - chaise pliante x 1 04.0045 - Tabouret roulant x 1 03.0016 - PCN x 3 03.0026 - PCN à hauteur x 3 03.0035 - RJ45 à hauteur x 1 |  | Vantail vitré + film effet dépoli hauteur idem MIR (à préciser)
10402510 | GM3/3/USIP/1.005 | GM3 | GM3/3/USIP/1.005 | USIP | H | Chambres simples - Equipée Réa | 23 |  | 1.2 |  | R2 | 56-RS24 | 57-EY11 | 54-PM70 | B | TRUE | 1.6 | 0 | FALSE | FALSE | FALSE | True | True | Systématiser l'organisation des chambres (dans l'implantation des équipements ne pas prévoir des chambres "gauches" et des chambres "droites") : Porte centrée sur le lit Paillasse à gauche en entrant Pas de châssis vitré entre les chambres Commande porte automatique et bloc acquittement appel malade sur cloison entrée de la chambre |  | 51-PM18 En Périphérie | 1.6 | HEB.14.2 | Chambre USIP équipée Réa) | 01.0021 - Panneau secours chambre réanimation x 1 01.0062 - Pendule numérique sécurisée x 1 01.0084 - Commande pendule numérique sécurisée x 1 02.0048 - Bras USIP x 1 03.0001 - Poste de travail standard x 1 03.0002 - Télévision x 1 03.0013 - Interphone médical x 1 03.0027 - Vidéo surveillance médicale x 1 04.0002 - Lit médical x 1 04.0034 - Paillasse sèche chambre de réanimation x 1 05.0022 - Paillasse humide chambre de réa x 1 01.0030 - PLan de travail x 1 01.0019 - Distributeur SHA x 3 01.0053 - Distributeur Essuie main x 1 01.0054 - Distributeur savon x 1 02.0041 - Chariot de soins x 1 02.0062 - Chariot de linge propre x 1 02.0078 - Chariot de linge sale x 1 02.0028 - supports poubelles x 3 04.0004 - fauteuil repose pieds x 1 04.0022 - chaise pliante x 1 04.0045 - Tabouret roulant x 1 03.0016 - PCN x 3 03.0026 - PCN à hauteur x 3 03.0035 - RJ45 à hauteur x 1 |  | Vantail vitré + film effet dépoli hauteur idem MIR (à préciser)
10402511 | GM3/3/USIP/1.006 | GM3 | GM3/3/USIP/1.006 | USIP | H | Chambres simples - Equipée Réa | 23 |  | 1.2 |  | R2 | 56-RS24 | 57-EY11 | 54-PM70 | B | TRUE | 1.6 | 0 | FALSE | FALSE | FALSE | True | True | Systématiser l'organisation des chambres (dans l'implantation des équipements ne pas prévoir des chambres "gauches" et des chambres "droites") : Porte centrée sur le lit Paillasse à gauche en entrant Pas de châssis vitré entre les chambres Commande porte automatique et bloc acquittement appel malade sur cloison entrée de la chambre |  | 51-PM18 En Périphérie | 1.6 | HEB.14.3 | Chambre USIP équipée Réa) | 01.0021 - Panneau secours chambre réanimation x 1 01.0062 - Pendule numérique sécurisée x 1 01.0084 - Commande pendule numérique sécurisée x 1 02.0048 - Bras USIP x 1 03.0001 - Poste de travail standard x 1 03.0002 - Télévision x 1 03.0013 - Interphone médical x 1 03.0027 - Vidéo surveillance médicale x 1 04.0002 - Lit médical x 1 04.0034 - Paillasse sèche chambre de réanimation x 1 05.0022 - Paillasse humide chambre de réa x 1 04.0021 - Bureau (petit modèle) x 1 01.0019 - Distributeur SHA x 3 01.0053 - Distributeur Essuie main x 1 01.0054 - Distributeur savon x 1 02.0041 - Chariot de soins x 1 02.0062 - Chariot de linge propre x 1 02.0078 - Chariot de linge sale x 1 02.0028 - supports poubelles x 3 04.0004 - fauteuil repose pieds x 1 04.0022 - chaise pliante x 1 04.0045 - Tabouret roulant x 1 03.0016 - PCN x 3 03.0026 - PCN à hauteur x 3 03.0035 - RJ45 à hauteur x 1 |  | Vantail vitré + film effet dépoli hauteur idem MIR (à préciser)
10402512 | GM3/3/USIP/1.007 | GM3 | GM3/3/USIP/1.007 | USIP | H | Chambres simples - Equipée Réa | 23 |  | 1.2 |  | R2 | 56-RS24 | 57-EY11 | 54-PM70 | B | TRUE | 1.6 | 0 | FALSE | FALSE | FALSE | True | True | Systématiser l'organisation des chambres (dans l'implantation des équipements ne pas prévoir des chambres "gauches" et des chambres "droites") : Porte centrée sur le lit Paillasse à gauche en entrant Pas de châssis vitré entre les chambres Commande porte automatique et bloc acquittement appel malade sur cloison entrée de la chambre |  | 51-PM18 En Périphérie | 1.6 | HEB.14.2 | Chambre USIP équipée Réa) | 01.0021 - Panneau secours chambre réanimation x 1 01.0062 - Pendule numérique sécurisée x 1 01.0084 - Commande pendule numérique sécurisée x 1 02.0048 - Bras USIP x 1 03.0001 - Poste de travail standard x 1 03.0002 - Télévision x 1 03.0013 - Interphone médical x 1 03.0027 - Vidéo surveillance médicale x 1 04.0002 - Lit médical x 1 04.0034 - Paillasse sèche chambre de réanimation x 1 05.0022 - Paillasse humide chambre de réa x 1 01.0030 - PLan de travail x 1 01.0019 - Distributeur SHA x 3 01.0053 - Distributeur Essuie main x 1 01.0054 - Distributeur savon x 1 02.0041 - Chariot de soins x 1 02.0062 - Chariot de linge propre x 1 02.0078 - Chariot de linge sale x 1 02.0028 - supports poubelles x 3 04.0004 - fauteuil repose pieds x 1 04.0022 - chaise pliante x 1 04.0045 - Tabouret roulant x 1 03.0016 - PCN x 3 03.0026 - PCN à hauteur x 3 03.0035 - RJ45 à hauteur x 1 |  | Vantail vitré + film effet dépoli hauteur idem MIR (à préciser)
10402513 | GM3/3/USIP/1.008 | GM3 | GM3/3/USIP/1.008 | USIP | H | Chambres simples - Equipée Réa | 23 |  | 1.2 |  | R2 | 56-RS24 | 57-EY11 | 54-PM70 | B | TRUE | 1.6 | 0 | FALSE | FALSE | FALSE | True | True | Systématiser l'organisation des chambres (dans l'implantation des équipements ne pas prévoir des chambres "gauches" et des chambres "droites") : Porte centrée sur le lit Paillasse à gauche en entrant Pas de châssis vitré entre les chambres Commande porte automatique et bloc acquittement appel malade sur cloison entrée de la chambre |  | 51-PM18 En Périphérie | 1.6 | HEB.14.2 | Chambre USIP équipée Réa) | 01.0021 - Panneau secours chambre réanimation x 1 01.0062 - Pendule numérique sécurisée x 1 01.0084 - Commande pendule numérique sécurisée x 1 02.0048 - Bras USIP x 1 03.0001 - Poste de travail standard x 1 03.0002 - Télévision x 1 03.0013 - Interphone médical x 1 03.0027 - Vidéo surveillance médicale x 1 04.0002 - Lit médical x 1 04.0034 - Paillasse sèche chambre de réanimation x 1 05.0022 - Paillasse humide chambre de réa x 1 01.0030 - PLan de travail x 1 01.0019 - Distributeur SHA x 3 01.0053 - Distributeur Essuie main x 1 01.0054 - Distributeur savon x 1 02.0041 - Chariot de soins x 1 02.0062 - Chariot de linge propre x 1 02.0078 - Chariot de linge sale x 1 02.0028 - supports poubelles x 3 04.0004 - fauteuil repose pieds x 1 04.0022 - chaise pliante x 1 04.0045 - Tabouret roulant x 1 03.0016 - PCN x 3 03.0026 - PCN à hauteur x 3 03.0035 - RJ45 à hauteur x 1
10402514 | GM3/3/USIP/1.009 | GM3 | GM3/3/USIP/1.009 | USIP | S | Sanit. Ch. sans douche | 2 |  | 0.9 |  | R1 | 56-RS22 | 56-RM22 | 54-PS21 | C | FALSE | 0 | 0 | FALSE | FALSE | FALSE | False | False |  |  |  | 0 | HEB.16 | Sanitaires de chambre (lavabo et WC) | 01.0015 - Patère (salle de bain) x 1 01.0016 - Tablette (salle de bain) x 1 01.0018 - Miroir (salle de bain) x 1 01.0020 - Poubelle (salle de bain) x 1 01.0039 - Barre de relevage x 1 05.0001 - WC x 1 05.0007 - Plan vasque x 1 01.0055 - distributeurs de papiers WC x 1 01.0054 - Distributeurs de savon x 1 01.0053 - Distributeur essuie main x 1
10402515 | GM3/3/USIP/1.010 | GM3 | GM3/3/USIP/1.010 | USIP | S | Sanit. Ch. sans douche | 2 |  | 0.9 |  | R1 | 56-RS22 | 56-RM22 | 54-PS21 | C | FALSE | 0 | 0 | FALSE | FALSE | FALSE | False | False |  |  |  | 0 | HEB.16 | Sanitaires de chambre (lavabo et WC) | 01.0015 - Patère (salle de bain) x 1 01.0016 - Tablette (salle de bain) x 1 01.0018 - Miroir (salle de bain) x 1 01.0020 - Poubelle (salle de bain) x 1 01.0039 - Barre de relevage x 1 05.0001 - WC x 1 05.0007 - Plan vasque x 1 01.0055 - distributeurs de papiers WC x 1 01.0054 - Distributeurs de savon x 1 01.0053 - Distributeur essuie main x 1
10402516 | GM3/3/USIP/1.011 | GM3 | GM3/3/USIP/1.011 | USIP | S | Sanit. Ch. sans douche | 2 |  | 0.9 |  | R1 | 56-RS22 | 56-RM22 | 54-PS21 | C | FALSE | 0 | 0 | FALSE | FALSE | FALSE | False | False |  |  |  | 0 | HEB.16 | Sanitaires de chambre (lavabo et WC) | 01.0015 - Patère (salle de bain) x 1 01.0016 - Tablette (salle de bain) x 1 01.0018 - Miroir (salle de bain) x 1 01.0020 - Poubelle (salle de bain) x 1 01.0039 - Barre de relevage x 1 05.0001 - WC x 1 05.0007 - Plan vasque x 1 01.0055 - distributeurs de papiers WC x 1 01.0054 - Distributeurs de savon x 1 01.0053 - Distributeur essuie main x 1
10402517 | GM3/3/USIP/1.012 | GM3 | GM3/3/USIP/1.012 | USIP | S | Sanit. Ch. sans douche | 2 |  | 0.9 |  | R1 | 56-RS22 | 56-RM22 | 54-PS21 | C | FALSE | 0 | 0 | FALSE | FALSE | FALSE | False | False |  |  |  | 0 | HEB.16 | Sanitaires de chambre (lavabo et WC) | 01.0015 - Patère (salle de bain) x 1 01.0016 - Tablette (salle de bain) x 1 01.0018 - Miroir (salle de bain) x 1 01.0020 - Poubelle (salle de bain) x 1 01.0039 - Barre de relevage x 1 05.0001 - WC x 1 05.0007 - Plan vasque x 1 01.0055 - distributeurs de papiers WC x 1 01.0054 - Distributeurs de savon x 1 01.0053 - Distributeur essuie main x 1
10402518 | GM3/3/USIP/1.013 | GM3 | GM3/3/USIP/1.013 | USIP | S | Sanit. Ch. sans douche | 2 |  | 0.9 |  | R1 | 56-RS22 | 56-RM22 | 54-PS21 | C | FALSE | 0 | 0 | FALSE | FALSE | FALSE | False | False |  |  |  | 0 | HEB.16 | Sanitaires de chambre (lavabo et WC) | 01.0015 - Patère (salle de bain) x 1 01.0016 - Tablette (salle de bain) x 1 01.0018 - Miroir (salle de bain) x 1 01.0020 - Poubelle (salle de bain) x 1 01.0039 - Barre de relevage x 1 05.0001 - WC x 1 05.0007 - Plan vasque x 1 01.0055 - distributeurs de papiers WC x 1 01.0054 - Distributeurs de savon x 1 01.0053 - Distributeur essuie main x 1
10402519 | GM3/3/USIP/1.014 | GM3 | GM3/3/USIP/1.014 | USIP | S | Sanit. Ch. sans douche | 2 |  | 0.9 |  | R1 | 56-RS22 | 56-RM22 | 54-PS21 | C | FALSE | 0 | 0 | FALSE | FALSE | FALSE | False | False |  |  |  | 0 | HEB.16 | Sanitaires de chambre (lavabo et WC) | 01.0015 - Patère (salle de bain) x 1 01.0016 - Tablette (salle de bain) x 1 01.0018 - Miroir (salle de bain) x 1 01.0020 - Poubelle (salle de bain) x 1 01.0039 - Barre de relevage x 1 05.0001 - WC x 1 05.0007 - Plan vasque x 1 01.0055 - distributeurs de papiers WC x 1 01.0054 - Distributeurs de savon x 1 01.0053 - Distributeur essuie main x 1
10402520 | GM3/3/USIP/1.015 | GM3 | GM3/3/USIP/1.015 | USIP | S | Sanit. Ch. sans douche | 2 |  | 0.9 |  | R1 | 56-RS22 | 56-RM22 | 54-PS21 | C | FALSE | 0 | 0 | FALSE | FALSE | FALSE | False | False |  |  |  | 0 | HEB.16 | Sanitaires de chambre (lavabo et WC) | 01.0015 - Patère (salle de bain) x 1 01.0016 - Tablette (salle de bain) x 1 01.0018 - Miroir (salle de bain) x 1 01.0020 - Poubelle (salle de bain) x 1 01.0039 - Barre de relevage x 1 05.0001 - WC x 1 05.0007 - Plan vasque x 1 01.0055 - distributeurs de papiers WC x 1 01.0054 - Distributeurs de savon x 1 01.0053 - Distributeur essuie main x 1
10402521 | GM3/3/USIP/1.016 | GM3 | GM3/3/USIP/1.016 | USIP | S | Sanit. Ch. sans douche | 2 |  | 0.9 |  | R1 | 56-RS22 | 56-RM22 | 54-PS21 | C | FALSE | 0 | 0 | FALSE | FALSE | FALSE | False | False |  |  |  | 0 | HEB.16 | Sanitaires de chambre (lavabo et WC) | 01.0015 - Patère (salle de bain) x 1 01.0016 - Tablette (salle de bain) x 1 01.0018 - Miroir (salle de bain) x 1 01.0020 - Poubelle (salle de bain) x 1 01.0039 - Barre de relevage x 1 05.0001 - WC x 1 05.0007 - Plan vasque x 1 01.0055 - distributeurs de papiers WC x 1 01.0054 - Distributeurs de savon x 1 01.0053 - Distributeur essuie main x 1
10402522 | GM3/3/USIP/1.017 | GM3 | GM3/3/USIP/1.017 | USIP | S | Douche patient H-F | 4 |  | 1.1 |  | R1 | 56-RS22 | 56-RM22 | 54-PS21 | C | FALSE | 0 | 0 | FALSE | FALSE | FALSE | False | False |  |  |  | 0 | ACC.37.5 | Local douche PMR | 05.0027 - Douche PMR x 1 05.0024 - Lavabo PMR EF +ECS x 1 01.0054 - Distributeurs savon x 1 01.0053 - Distributeur Essuie main x 1 05.0030 - Barre de douche en T x 1 05.0028 - Siège douche PMR x 1 01.0015 - Patère (SDB) x 3 01.0019 - Distributeur SHA x 1 01.0016 - Tablette (SDB) x 1 01.0055 - Miroir x 1 01.0020 - Poubelle (SDB) x 1 03.0026 - PCN à hauteur x 1
10402523 | GM3/3/USIP/1.018 | GM3 | GM3/3/USIP/1.018 | USIP | S | Douche patient H-F | 4 |  | 1.1 |  | R1 | 56-RS22 | 56-RM22 | 54-PS21 | C | FALSE | 0 | 0 | FALSE | FALSE | FALSE | False | False |  |  |  | 0 | ACC.37.5 | Local douche PMR | 05.0027 - Douche PMR x 1 05.0024 - Lavabo PMR EF +ECS x 1 01.0054 - Distributeurs savon x 1 01.0053 - Distributeur Essuie main x 1 05.0030 - Barre de douche en T x 1 05.0028 - Siège douche PMR x 1 01.0015 - Patère (SDB) x 3 01.0019 - Distributeur SHA x 1 01.0016 - Tablette (SDB) x 1 01.0055 - Miroir x 1 01.0020 - Poubelle (SDB) x 1 03.0026 - PCN à hauteur x 1
10402524 | GM3/3/USIP/1.019 | GM3 | GM3/3/USIP/1.019 | USIP | H | Salon famille | 12 |  | 0.9 |  | R1 | 56-RS20 | 57-EY13.1 | 54-PS10 | C | FALSE | 0 | 0 | FALSE | FALSE | FALSE | 0 | 0 |  |  |  | 0 | TER.17 | salon famille | 01.0019 - Distributeur SHA x 1 03.0016 - PCN x 2 01.0032 - bouilloire électrique x 1 01.0031 - Cafetière x 1 01.0090 - Plan de travail cuisine x 1 01.0026 - Micro onde x 1 05.0021 - Evier un bac sur meuble x 1 04.0023 - Meuble haut x 1 01.0054 - Distributeur savon x 1 01.0053 - Distributeur Essuie main x 1 01.0029 - Frigo+congel x 1 04.0003 - Chaise x 4 04.0069 - Table 4P x 1 04.0031 - Fauteuil de repos x 2 04.0030 - Canapé 2PL x 1
10402525 | GM3/3/USIP/1.020 | GM3 | GM3/3/USIP/1.020 | USIP | H | Préparation de soins et poste de surveillance | 13 |  | 0.9 |  | R1 | 56-RS20 | 57-EY13.1 | 54-PS10 | C | FALSE | 0 | 0 | FALSE | FALSE | FALSE | False | False |  |  |  | 0 | ACC.42.1 | Préparation de soins et poste de surveillance | 02.0004 - Centrale de surveillance Monitoring x 1 03.0001 - Poste de travail standard x 2 03.0013 - Interphone médical x 1 01.0054 - Distributeur savon x 1 01.0053 - Distributeur essuie main x 1 01.0019 - Distributeur SHA x 1 04.0026 - Fauteuils à roulette x 2 04.0021 - Bureau (petite taille) x 2 04.0068 - tabouret roulant x 2 02.0028 - Poubelle x 1 05.0012 - Paillasse humide doube bacs x 1 04.0023 - Meuble haut x 2 04.0067 - Armoire basse sous paillase x 1 03.0025 - Retour vidéo surveillance médicale x 1 01.0040 - Gare pneumatique x 1
10402526 | GM3/3/USIP/1.021 | GM3 | GM3/3/USIP/1.021 | USIP | H | Bureau médical cotation/prescription | 18 |  | 0.9 |  | R1 | 56-RS20 | 57-EY13.1 | 54-PS11 | C | FALSE | 0 | 0 | FALSE | FALSE | FALSE | False | True |  | laisser un pan de mur sans plan de travail pour positionner du rangement (armoire, meubles bas etc.) |  | 0 | SOI.15.4 | Bureau internes/externes | 01.0030 - Plan de travail X 2 03.0001 - Poste de travail standard x 4 04.0026 - Fauteuil de bureau à roulettes x 4 02.0008 - Poubelle x 1 01.0019 - Distributeur SHA x 1 | 4 postes
10402527 | GM3/3/USIP/1.022 | GM3 | GM3/3/USIP/1.022 | USIP | S | Sanit. Pers. | 2 |  | 0.9 |  |  | 56-RS20 | 57-EY13.1 | 54-PS10 | D | FALSE | 0 | 0 | FALSE | FALSE | FALSE | False | False |  |  |  | 0 | ACC.08 | Sanitaires du personnel | 05.0001 - WC x 1 05.0003 - Lavabo EF+ECS x 1 01.0055 - Distributeur papier toilette x 1 01.0054 - Distributeur savon x 1 01.0016 - Tablette (SDB) x 1 01.0055 - Miroir x 1 01.0053 - Distributeur essuie main x 1 01.0020 - Poubelle (SDB) x 1
10402528 | GM3/3/USIP/1.023 | GM3 | GM3/3/USIP/1.023 | USIP | S | Sanit. Pers. | 2 |  | 0.9 |  |  | 56-RS20 | 57-EY13.1 | 54-PS10 | D | FALSE | 0 | 0 | FALSE | FALSE | FALSE | False | False |  |  |  | 0 | ACC.08 | Sanitaires du personnel | 05.0001 - WC x 1 05.0003 - Lavabo EF+ECS x 1 01.0055 - Distributeur papier toilette x 1 01.0054 - Distributeur savon x 1 01.0016 - Tablette (SDB) x 1 01.0055 - Miroir x 1 01.0053 - Distributeur essuie main x 1 01.0020 - Poubelle (SDB) x 1
10403048 | GM3/3/USIP/2.001 | GM3 | GM3/3/USIP/2.001 | USIP | CS | Circulation de service | 0 | 2,5 | 0 |  |  | 56-RS20 | 57-EY13.1 | 54-PM60 | C | TRUE | 1 | 0 | FALSE | TRUE | FALSE | False | False |  |  | 51-PM13 En périphérie | 1 | CIR.02 | Circulation de service
10403049 | GM3/3/USIP/2.002 | GM3 | GM3/3/USIP/2.002 | USIP | CS | Circulation de service | 0 | 2,5 | 0 |  |  | 56-RS20 | 57-EY13.1 | 54-PM60 | C | TRUE | 1 | 0 | FALSE | TRUE | FALSE | False | False |  |  | 51-PM13 En périphérie | 1 | CIR.02 | Circulation de service
10403050 | GM3/3/USIP/2.003 | GM3 | GM3/3/USIP/2.003 | USIP | CS | Circulation de service | 0 | 2,5 | 0 |  |  | 56-RS20 | 57-EY13.1 | 54-PM60 | C | TRUE | 1 | 0 | FALSE | TRUE | FALSE | False | False |  |  | 51-PM13 En périphérie | 1 | CIR.02 | Circulation de service
10403051 | GM3/3/USIP/2.004 | GM3 | GM3/3/USIP/2.004 | USIP | CS | SAS entrée | 0 | 2,5 | 0 |  | R2 | 56-RS20 | 57-EY13.1 | 54-PM60 | C | TRUE | 1 | 0 | FALSE | TRUE | FALSE | False | False |  |  | 51-PM13 En périphérie | 1 | CIR.02 | Circulation de service
1333185 | GM3/4/COM/2.001 | GM3 | GM3/4/COM/2.001 | Communs | CG | Circulation Générale | 0 | 2,5 | 0 |  |  | 56-RS20 | 57-EY13.1 | 54-PM60 | C | TRUE | 1 | 0 | FALSE | FALSE | FALSE | False | False |  |  | 51-PM13 En périphérie | 1 | CIR.01 | Circulation générale
1333186 | GM3/4/COM/2.002 | GM3 | GM3/4/COM/2.002 | Communs | CG | Circulation Générale | 0 | 2,5 | 0 |  |  | 56-RS20 | 57-EY13.1 | 54-PM60 | C | TRUE | 1 | 0 | FALSE | FALSE | FALSE | False | False |  |  | 51-PM13 En périphérie | 1 | CIR.01 | Circulation générale
1333187 | GM3/4/COM/2.003 | GM3 | GM3/4/COM/2.003 | Communs | CG | Circulation Générale | 0 | 2,5 | 0 |  |  | 56-RS20 | 57-EY13.1 | 54-PM60 | C | TRUE | 1 | 0 | FALSE | FALSE | FALSE | False | False |  |  | 51-PM13 En périphérie | 1 | CIR.01 | Circulation générale
1333188 | GM3/4/COM/2.004 | GM3 | GM3/4/COM/2.004 | Communs | CG | Circulation Générale | 0 | 2,5 | 0 |  |  | 56-RS20 | 57-EY13.1 | 54-PM60 | C | TRUE | 1 | 0 | FALSE | FALSE | FALSE | False | False |  |  | 51-PM13 En périphérie | 1 | CIR.01 | Circulation générale
1333189 | GM3/4/COM/2.005 | GM3 | GM3/4/COM/2.005 | Communs | CG | Circulation Générale | 0 | 2,5 | 0 |  |  | 56-RS20 | 57-EY13.1 | 54-PM60 | C | TRUE | 1 | 0 | FALSE | FALSE | FALSE | False | False |  |  | 51-PM13 En périphérie | 1 | CIR.01 | Circulation générale
1333190 | GM3/4/COM/2.006 | GM3 | GM3/4/COM/2.006 | Communs | CG | Circulation Générale | 0 | 2,5 | 0 |  |  | 56-RS20 | 57-EY13.1 | 54-PM60 | C | TRUE | 1 | 0 | FALSE | FALSE | FALSE | False | False |  |  | 51-PM13 En périphérie | 1 | CIR.01 | Circulation générale
1333191 | GM3/4/COM/2.007 | HORS PROJET | GM3/4/COM/2.007 | Communs | CG | Circulation Générale | 0 | 2,5 | 0 |  |  | 56-RS20 | 57-EY13.1 | 54-PM60 |  | TRUE | 1 | 0 | FALSE | FALSE | FALSE | False | False |  |  | 51-PM13 En périphérie | 1 | CIR.01 | Circulation générale
1333192 | GM3/4/COM/2.008 | HORS PROJET | GM3/4/COM/2.008 | Communs | CG | Circulation Générale | 0 | 2,5 | 0 |  |  | 56-RS20 | 57-EY13.1 | 54-PM60 |  | TRUE | 1 | 0 | FALSE | FALSE | FALSE | False | False |  |  | 51-PM13 En périphérie | 1 | CIR.01 | Circulation générale
1333193 | GM3/4/COM/2.009 | HORS PROJET | GM3/4/COM/2.009 | Communs | CG | Circulation Générale | 0 | 2,5 | 0 |  |  | 56-RS20 | 57-EY13.1 | 54-PM60 |  | TRUE | 1 | 0 | FALSE | FALSE | FALSE | False | False |  |  | 51-PM13 En périphérie | 1 | CIR.01 | Circulation générale
1333194 | GM3/4/COM/2.010 | HORS PROJET | GM3/4/COM/2.010 | Communs | CG | Circulation Générale | 0 | 2,5 | 0 |  |  | 56-RS20 | 57-EY13.1 | 54-PM60 |  | TRUE | 1 | 0 | FALSE | FALSE | FALSE | False | False |  |  | 51-PM13 En périphérie | 1 | CIR.01 | Circulation générale
1333195 | GM3/4/COM/3.001 | HORS PROJET | GM3/4/COM/3.001 | Communs | H | Locaux techniques CVC | 0 | 0 | 1.2 |  |  | 0 | 57-EY00 | 0 |  | FALSE | 0 | 0 | FALSE | FALSE | FALSE | False | False |  | protection à prévoir contre la transmission thermiques par rapport aux locaux adjacents |  | 0 | LOC.01 | Local technique CVC | 05.0002 - Lavabo EF x 1 05.0005 - Siphon de sol-EU x 1
1333196 | GM3/4/COM/3.002 | HORS PROJET | GM3/4/COM/3.002 | Communs | H | Locaux techniques CVC | 0 | 0 | 1.2 |  |  | 0 | 57-EY00 | 0 |  | FALSE | 0 | 0 | FALSE | FALSE | FALSE | False | False |  | protection à prévoir contre la transmission thermiques par rapport aux locaux adjacents |  | 0 | LOC.01 | Local technique CVC | 05.0002 - Lavabo EF x 1 05.0005 - Siphon de sol-EU x 1
1333197 | GM3/4/COM/3.003 | HORS PROJET | GM3/4/COM/3.003 | Communs | H | Locaux techniques CVC | 0 | 0 | 1.2 |  |  | 0 | 57-EY00 | 0 |  | FALSE | 0 | 0 | FALSE | FALSE | FALSE | False | False |  | protection à prévoir contre la transmission thermiques par rapport aux locaux adjacents |  | 0 | LOC.01 | Local technique CVC | 05.0002 - Lavabo EF x 1 05.0005 - Siphon de sol-EU x 1
1333198 | GM3/4/COM/3.004 | HORS PROJET | GM3/4/COM/3.004 | Communs | H | Locaux techniques CVC | 0 | 0 | 1.2 |  |  | 0 | 57-EY00 | 0 |  | FALSE | 0 | 0 | FALSE | FALSE | FALSE | False | False |  | protection à prévoir contre la transmission thermiques par rapport aux locaux adjacents |  | 0 | LOC.01 | Local technique CVC | 05.0002 - Lavabo EF x 1 05.0005 - Siphon de sol-EU x 1
1333199 | GM3/4/COM/3.005 | HORS PROJET | GM3/4/COM/3.005 | Communs | H | Locaux techniques CVC | 0 | 0 | 1.2 |  |  | 0 | 57-EY00 | 0 |  | FALSE | 0 | 0 | FALSE | FALSE | FALSE | False | False |  | protection à prévoir contre la transmission thermiques par rapport aux locaux adjacents |  | 0 | LOC.01 | Local technique CVC | 05.0002 - Lavabo EF x 1 05.0005 - Siphon de sol-EU x 1
1333200 | GM3/4/COM/3.006 | HORS PROJET | GM3/4/COM/3.006 | Communs | H | Locaux techniques CVC | 0 | 0 | 1.2 |  |  | 0 | 57-EY00 | 0 |  | FALSE | 0 | 0 | FALSE | FALSE | FALSE | False | False |  | protection à prévoir contre la transmission thermiques par rapport aux locaux adjacents |  | 0 | LOC.01 | Local technique CVC | 05.0002 - Lavabo EF x 1 05.0005 - Siphon de sol-EU x 1
1333201 | GM3/4/COM/3.007 | HORS PROJET | GM3/4/COM/3.007 | Communs | H | Locaux techniques CVC | 0 | 0 | 1.2 |  |  | 0 | 57-EY00 | 0 |  | FALSE | 0 | 0 | FALSE | FALSE | FALSE | False | False |  | protection à prévoir contre la transmission thermiques par rapport aux locaux adjacents |  | 0 | LOC.01 | Local technique CVC | 05.0002 - Lavabo EF x 1 05.0005 - Siphon de sol-EU x 1
1333202 | GM3/4/COM/3.008 | HORS PROJET | GM3/4/COM/3.008 | Communs | H | Locaux techniques CVC | 0 | 0 | 1.2 |  |  | 0 | 57-EY00 | 0 |  | FALSE | 0 | 0 | FALSE | FALSE | FALSE | False | False |  | protection à prévoir contre la transmission thermiques par rapport aux locaux adjacents |  | 0 | LOC.01 | Local technique CVC | 05.0002 - Lavabo EF x 1 05.0005 - Siphon de sol-EU x 1
1333203 | GM3/4/COM/3.009 | HORS PROJET | GM3/4/COM/3.009 | Communs | H | Locaux techniques CVC | 0 | 0 | 1.2 |  |  | 0 | 57-EY00 | 0 |  | FALSE | 0 | 0 | FALSE | FALSE | FALSE | False | False |  | protection à prévoir contre la transmission thermiques par rapport aux locaux adjacents |  | 0 | LOC.01 | Local technique CVC | 05.0002 - Lavabo EF x 1 05.0005 - Siphon de sol-EU x 1
1333204 | GM3/4/COM/3.010 | HORS PROJET | GM3/4/COM/3.010 | Communs | H | Locaux techniques CVC | 0 | 0 | 1.2 |  |  | 0 | 57-EY00 | 0 |  | FALSE | 0 | 0 | FALSE | FALSE | FALSE | False | False |  | protection à prévoir contre la transmission thermiques par rapport aux locaux adjacents |  | 0 | LOC.01 | Local technique CVC | 05.0002 - Lavabo EF x 1 05.0005 - Siphon de sol-EU x 1
1333205 | GM3/4/COM/3.011 | HORS PROJET | GM3/4/COM/3.011 | Communs | H | Locaux techniques Elec | 0 | 0 | 1.2 |  |  | 0 | 57-EY00 | 0 |  | FALSE | 0 | 0 | FALSE | FALSE | TRUE | False | False |  |  |  | 0 | LOC.02 | Local technique électricité
1333206 | GM3/4/COM/3.012 | HORS PROJET | GM3/4/COM/3.012 | Communs | H | Locaux techniques Elec | 0 | 0 | 1.2 |  |  | 0 | 57-EY00 | 0 |  | FALSE | 0 | 0 | FALSE | FALSE | TRUE | False | False |  |  |  | 0 | LOC.02 | Local technique électricité
1333207 | GM3/4/COM/3.013 | HORS PROJET | GM3/4/COM/3.013 | Communs | H | Locaux techniques Elec | 0 | 0 | 1.2 |  |  | 0 | 57-EY00 | 0 |  | FALSE | 0 | 0 | FALSE | FALSE | TRUE | False | False |  |  |  | 0 | LOC.02 | Local technique électricité
1333208 | GM3/4/COM/3.014 | HORS PROJET | GM3/4/COM/3.014 | Communs | H | Locaux techniques Elec | 0 | 0 | 1.2 |  |  | 0 | 57-EY00 | 0 |  | FALSE | 0 | 0 | FALSE | FALSE | TRUE | False | False |  |  |  | 0 | LOC.02 | Local technique électricité
1333209 | GM3/4/COM/3.015 | HORS PROJET | GM3/4/COM/3.015 | Communs | H | Locaux techniques Elec | 0 | 0 | 1.2 |  |  | 0 | 57-EY00 | 0 |  | FALSE | 0 | 0 | FALSE | FALSE | TRUE | False | False |  |  |  | 0 | LOC.02 | Local technique électricité
1333210 | GM3/4/COM/3.016 | HORS PROJET | GM3/4/COM/3.016 | Communs | H | Locaux techniques Elec | 0 | 0 | 1.2 |  |  | 0 | 57-EY00 | 0 |  | FALSE | 0 | 0 | FALSE | FALSE | TRUE | False | False |  |  |  | 0 | LOC.02 | Local technique électricité
1333211 | GM3/4/COM/3.017 | HORS PROJET | GM3/4/COM/3.017 | Communs | H | Locaux techniques Elec | 0 | 0 | 1.2 |  |  | 0 | 57-EY00 | 0 |  | FALSE | 0 | 0 | FALSE | FALSE | TRUE | False | False |  |  |  | 0 | LOC.02 | Local technique électricité
1333212 | GM3/4/COM/3.018 | HORS PROJET | GM3/4/COM/3.018 | Communs | H | Locaux techniques Elec | 0 | 0 | 1.2 |  |  | 0 | 57-EY00 | 0 |  | FALSE | 0 | 0 | FALSE | FALSE | TRUE | False | False |  |  |  | 0 | LOC.02 | Local technique électricité
1333213 | GM3/4/COM/3.019 | HORS PROJET | GM3/4/COM/3.019 | Communs | H | Locaux techniques Elec | 0 | 0 | 1.2 |  |  | 0 | 57-EY00 | 0 |  | FALSE | 0 | 0 | FALSE | FALSE | TRUE | False | False |  |  |  | 0 | LOC.02 | Local technique électricité
1333214 | GM3/4/COM/3.020 | HORS PROJET | GM3/4/COM/3.020 | Communs | H | Locaux techniques Elec | 0 | 0 | 1.2 |  |  | 0 | 57-EY00 | 0 |  | FALSE | 0 | 0 | FALSE | FALSE | TRUE | False | False |  |  |  | 0 | LOC.02 | Local technique électricité
6379842 | GM3/4/COM/4.001 | GM3 | GM3/4/COM/4.001 | Communs | ESC | Escalier 1 | 0 | 2,5 | 0.9 |  |  | 56-RS25 | 57-EY13.1 | 57-EY13 | C | FALSE | 0 | 0 | FALSE | FALSE | FALSE | False | False |  |  |  | 0 | CIR.05 | Escalier public
6379843 | GM3/4/COM/4.002 | GM3 | GM3/4/COM/4.002 | Communs | ESC | Escalier 2 | 0 | 2,5 | 0.9 |  |  | 56-RS25 | 57-EY13.1 | 57-EY13 | C | FALSE | 0 | 0 | FALSE | FALSE | FALSE | False | False |  |  |  | 0 | CIR.05 | Escalier public
6379844 | GM3/4/COM/4.003 | GM3 | GM3/4/COM/4.003 | Communs | ESC | Escalier 3 | 0 | 2,5 | 0.9 |  |  | 56-RS25 | 57-EY13.1 | 57-EY13 | C | FALSE | 0 | 0 | FALSE | FALSE | FALSE | False | False |  |  |  | 0 | CIR.05 | Escalier public
1333215 | GM3/4/HCMI/1.001 | GM3 | GM3/4/HCMI/1.001 | HC Médecine Interne | H | Salle de staff médical | 20 | 2,7 | 0.9 |  |  | 56-RS20 | 57-EY13.1 | 54-PS10 | C | FALSE | 0 | 0 | FALSE | FALSE | TRUE | False | True |  |  |  | 0 | PER.04 | Salle de staff médical | 03.0001 - Poste de travail standard x 2 04.0003 - Chaise x 1 04.0032 - Table x 1
1333216 | GM3/4/HCMI/1.002 | HORS PROJET | GM3/4/HCMI/1.002 | HCMI-HCR | H | Secrétariat front-office | 18 | 0 | 0.9 |  |  | 56-RS20 | 57-EY13.1 | 54-PS10 |  | FALSE | 0 | 0 | FALSE | FALSE | TRUE | False | True |  | Gabarit OK |  | 0 | ACC.02 | Secrétariat front-office 1 poste | 03.0003 - Poste de travail secrétariat x 1 | Situé face à l'accès visiteurs 1 poste de travail à l'avant avec une banque pour l'accueil
1333217 | GM3/4/HCMI/1.003 | GM3 | GM3/4/HCMI/1.003 | HC Médecine Interne | H | Secrétariat back-office | 12 | 0 | 0.9 |  |  | 56-RS20 | 57-EY13.1 | 54-PS10 | C | FALSE | 0 | 0 | FALSE | FALSE | TRUE | False | True |  |  |  | 0 | ACC.03 | Secrétariat back-office 1 poste | 03.0003 - Poste de travail secrétariat x 1 | En retrait du secrétariat front office Ouverture pour accès aux services de soins - 1 poste de travail (frappe)
1333218 | GM3/4/HCMI/1.004 | HORS PROJET | GM3/4/HCMI/1.004 | HC Médecine Interne | H | Archives | 10 | 0 | 1.2 | LRM |  | 56-RS23 | 57-EY10 | 57-EY10.1 |  | TRUE | 1.3 | 0 | FALSE | TRUE | FALSE | False | False |  |  | 51-PM13 En Périphérie | 1.3 | ACC.06.2 | Archives | 01.0017 - Tablette murale poste travail archives x 1 03.0001 - Poste de travail standard x 1 04.0008 - Rayonnage archives x 1 | A proximité du secrétariat médical d'accueil mais isolé pour respect confidentialité par rapport au secrétariat médical
1333219 | GM3/4/HCMI/1.005 | GM3 | GM3/4/HCMI/1.005 | HCMI-HCR | H | Salle d'attente et attente sortie | 27 | 0 | 1.2 |  | R1 | 56-RS20 | 57-EY13.1 | 54-PS10 | C | FALSE | 0 | 0 | FALSE | FALSE | TRUE | False | True |  |  |  | 0 | ACC.07.5 | Salle d'attente et attente sortie | 01.0007 - Fontaine à eau x 1 03.0004 - Ecran dynamique x 1 04.0044 - Siège poutre salle d'attente 4PL x 2 04.0042 - Siège poutre salle d'attente 2PL x 2 04.0071 - Fauteuil confort pour personnes agées x 3 04.0070 -Fauteuil bariatrique x 2 | A proximité du secrétariat médical d'accueil mais isolé pour respect confidentialité par rapport au secrétariat médical
1333220 | GM3/4/HCMI/1.006 | GM3 | GM3/4/HCMI/1.006 | HCMI-HCR | S | Sanit. public | 3.5 | 0 | 0.9 |  |  | 56-RS20 | 57-EY13.1 | 54-PS10 | C | FALSE | 0 | 0 | FALSE | FALSE | FALSE | False | False |  |  |  | 0 | ACC.09 | Sanitaires PMR | 05.0001 - WC x 1 05.0029 - Barre d'appui coudée x 1 05.0024 - Lavabo PMR EF+ECS x 1 01.0055 - Distributeur papier toilette x 1 01.0054 - Distributeur savon x 1 01.0055 - Miroir x 1 01.0053 - Distributeur essuie main x 1 050025 - Barre de tirage x 1 01.0020 - Poubelle (SDB) x 1 | Séparation hommes / femmes A proximité des attentes
1333221 | GM3/4/HCMI/1.007 | HORS PROJET | GM3/4/HCMI/1.007 | HCMI-HCR | S | Sanit. public | 0 |  | 0 |  |  | 0 | 57-EY00 | 0 |  | FALSE | 0 | 0 | FALSE | FALSE | FALSE | False | False | 0 | 0 |  | 0
1333222 | GM3/4/HCMI/1.008 | GM3 | GM3/4/HCMI/1.008 | HC Médecine Interne | H | Chambres simples | 17 | 0 | 1.2 |  | R1 | 56-RS20 | 57-EY13.1 | 54-PM41 | C | TRUE | 1.5 | 0 | FALSE | FALSE | FALSE | True | True |  |  | 51-PM14 Tête de lit | 1.6 | HEB.01.7 | Chambre simple | 01.0002 - Gaine tête de lit type chambre simple x 1 02.0018 - Doubles rails muraux x 1 03.0002 - Télévision x 1 04.0001 - Adaptable x 1 04.0002 - Lit médical x 1 04.0003 - Chaise x 1 04.0004 - Fauteuil repose pieds x 1 04.0006 - Chevet x 1 04.0007 - Table x 1 04.0013 - Placard chambre x 1 04-0005 - pied à sérum roulant x 1 03.0016 - PCN x 2 01-0019 - distributeur SHA x 1 | Avec douche, lavabo et WC
1333223 | GM3/4/HCMI/1.009 | GM3 | GM3/4/HCMI/1.009 | HC Médecine Interne | H | Chambres simples | 17 | 0 | 1.2 |  | R1 | 56-RS20 | 57-EY13.1 | 54-PM41 | C | TRUE | 1.5 | 0 | FALSE | FALSE | FALSE | True | True |  |  | 51-PM14 Tête de lit | 1.6 | HEB.01.7 | Chambre simple | 01.0002 - Gaine tête de lit type chambre simple x 1 02.0018 - Doubles rails muraux x 1 03.0002 - Télévision x 1 04.0001 - Adaptable x 1 04.0002 - Lit médical x 1 04.0003 - Chaise x 1 04.0004 - Fauteuil repose pieds x 1 04.0006 - Chevet x 1 04.0007 - Table x 1 04.0013 - Placard chambre x 1 04-0005 - pied à sérum roulant x 1 03.0016 - PCN x 2 01-0019 - distributeur SHA x 1 | Avec douche, lavabo et WC
1333224 | GM3/4/HCMI/1.010 | GM3 | GM3/4/HCMI/1.010 | HC Médecine Interne | H | Chambres simples | 17 | 0 | 1.2 |  | R1 | 56-RS20 | 57-EY13.1 | 54-PM41 | C | TRUE | 1.5 | 0 | FALSE | FALSE | FALSE | True | True |  |  | 51-PM14 Tête de lit | 1.6 | HEB.01.7 | Chambre simple | 01.0002 - Gaine tête de lit type chambre simple x 1 02.0018 - Doubles rails muraux x 1 03.0002 - Télévision x 1 04.0001 - Adaptable x 1 04.0002 - Lit médical x 1 04.0003 - Chaise x 1 04.0004 - Fauteuil repose pieds x 1 04.0006 - Chevet x 1 04.0007 - Table x 1 04.0013 - Placard chambre x 1 04-0005 - pied à sérum roulant x 1 03.0016 - PCN x 2 01-0019 - distributeur SHA x 1 | Avec douche, lavabo et WC
1333225 | GM3/4/HCMI/1.011 | GM3 | GM3/4/HCMI/1.011 | HC Médecine Interne | H | Chambres simples | 17 | 0 | 1.2 |  | R1 | 56-RS20 | 57-EY13.1 | 54-PM41 | C | TRUE | 1.5 | 0 | FALSE | FALSE | FALSE | True | True |  |  | 51-PM14 Tête de lit | 1.6 | HEB.01.7 | Chambre simple | 01.0002 - Gaine tête de lit type chambre simple x 1 02.0018 - Doubles rails muraux x 1 03.0002 - Télévision x 1 04.0001 - Adaptable x 1 04.0002 - Lit médical x 1 04.0003 - Chaise x 1 04.0004 - Fauteuil repose pieds x 1 04.0006 - Chevet x 1 04.0007 - Table x 1 04.0013 - Placard chambre x 1 04-0005 - pied à sérum roulant x 1 03.0016 - PCN x 2 01-0019 - distributeur SHA x 1 | Avec douche, lavabo et WC
1333226 | GM3/4/HCMI/1.012 | GM3 | GM3/4/HCMI/1.012 | HC Médecine Interne | H | Chambres simples | 17 | 0 | 1.2 |  | R1 | 56-RS20 | 57-EY13.1 | 54-PM41 | C | TRUE | 1.5 | 0 | FALSE | FALSE | FALSE | True | True |  |  | 51-PM14 Tête de lit | 1.6 | HEB.01.7 | Chambre simple | 01.0002 - Gaine tête de lit type chambre simple x 1 02.0018 - Doubles rails muraux x 1 03.0002 - Télévision x 1 04.0001 - Adaptable x 1 04.0002 - Lit médical x 1 04.0003 - Chaise x 1 04.0004 - Fauteuil repose pieds x 1 04.0006 - Chevet x 1 04.0007 - Table x 1 04.0013 - Placard chambre x 1 04-0005 - pied à sérum roulant x 1 03.0016 - PCN x 2 01-0019 - distributeur SHA x 1 | Avec douche, lavabo et WC
1333227 | GM3/4/HCMI/1.013 | GM3 | GM3/4/HCMI/1.013 | HC Médecine Interne | H | Chambres simples | 17 | 0 | 1.2 |  | R1 | 56-RS20 | 57-EY13.1 | 54-PM41 | C | TRUE | 1.5 | 0 | FALSE | FALSE | FALSE | True | True |  |  | 51-PM14 Tête de lit | 1.6 | HEB.01.7 | Chambre simple | 01.0002 - Gaine tête de lit type chambre simple x 1 02.0018 - Doubles rails muraux x 1 03.0002 - Télévision x 1 04.0001 - Adaptable x 1 04.0002 - Lit médical x 1 04.0003 - Chaise x 1 04.0004 - Fauteuil repose pieds x 1 04.0006 - Chevet x 1 04.0007 - Table x 1 04.0013 - Placard chambre x 1 04-0005 - pied à sérum roulant x 1 03.0016 - PCN x 2 01-0019 - distributeur SHA x 1 | Avec douche, lavabo et WC
1333228 | GM3/4/HCMI/1.014 | GM3 | GM3/4/HCMI/1.014 | HC Médecine Interne | H | Chambres simples | 17 | 0 | 1.2 |  | R1 | 56-RS20 | 57-EY13.1 | 54-PM41 | C | TRUE | 1.5 | 0 | FALSE | FALSE | FALSE | True | True |  |  | 51-PM14 Tête de lit | 1.6 | HEB.01.7 | Chambre simple | 01.0002 - Gaine tête de lit type chambre simple x 1 02.0018 - Doubles rails muraux x 1 03.0002 - Télévision x 1 04.0001 - Adaptable x 1 04.0002 - Lit médical x 1 04.0003 - Chaise x 1 04.0004 - Fauteuil repose pieds x 1 04.0006 - Chevet x 1 04.0007 - Table x 1 04.0013 - Placard chambre x 1 04-0005 - pied à sérum roulant x 1 03.0016 - PCN x 2 01-0019 - distributeur SHA x 1 | Avec douche, lavabo et WC
1333229 | GM3/4/HCMI/1.015 | GM3 | GM3/4/HCMI/1.015 | HC Médecine Interne | H | Chambres simples | 17 | 0 | 1.2 |  | R1 | 56-RS20 | 57-EY13.1 | 54-PM41 | C | TRUE | 1.5 | 0 | FALSE | FALSE | FALSE | True | True |  |  | 51-PM14 Tête de lit | 1.6 | HEB.01.7 | Chambre simple | 01.0002 - Gaine tête de lit type chambre simple x 1 02.0018 - Doubles rails muraux x 1 03.0002 - Télévision x 1 04.0001 - Adaptable x 1 04.0002 - Lit médical x 1 04.0003 - Chaise x 1 04.0004 - Fauteuil repose pieds x 1 04.0006 - Chevet x 1 04.0007 - Table x 1 04.0013 - Placard chambre x 1 04-0005 - pied à sérum roulant x 1 03.0016 - PCN x 2 01-0019 - distributeur SHA x 1 | Avec douche, lavabo et WC
1333230 | GM3/4/HCMI/1.016 | GM3 | GM3/4/HCMI/1.016 | HC Médecine Interne | H | Chambres simples | 17 | 0 | 1.2 |  | R1 | 56-RS20 | 57-EY13.1 | 54-PM41 | C | TRUE | 1.5 | 0 | FALSE | FALSE | FALSE | True | True |  |  | 51-PM14 Tête de lit | 1.6 | HEB.01.7 | Chambre simple | 01.0002 - Gaine tête de lit type chambre simple x 1 02.0018 - Doubles rails muraux x 1 03.0002 - Télévision x 1 04.0001 - Adaptable x 1 04.0002 - Lit médical x 1 04.0003 - Chaise x 1 04.0004 - Fauteuil repose pieds x 1 04.0006 - Chevet x 1 04.0007 - Table x 1 04.0013 - Placard chambre x 1 04-0005 - pied à sérum roulant x 1 03.0016 - PCN x 2 01-0019 - distributeur SHA x 1 | Avec douche, lavabo et WC
1333231 | GM3/4/HCMI/1.017 | GM3 | GM3/4/HCMI/1.017 | HC Médecine Interne | H | Chambres simples | 17 | 0 | 1.2 |  | R1 | 56-RS20 | 57-EY13.1 | 54-PM41 | C | TRUE | 1.5 | 0 | FALSE | FALSE | FALSE | True | True |  |  | 51-PM14 Tête de lit | 1.6 | HEB.01.7 | Chambre simple | 01.0002 - Gaine tête de lit type chambre simple x 1 02.0018 - Doubles rails muraux x 1 03.0002 - Télévision x 1 04.0001 - Adaptable x 1 04.0002 - Lit médical x 1 04.0003 - Chaise x 1 04.0004 - Fauteuil repose pieds x 1 04.0006 - Chevet x 1 04.0007 - Table x 1 04.0013 - Placard chambre x 1 04-0005 - pied à sérum roulant x 1 03.0016 - PCN x 2 01-0019 - distributeur SHA x 1 | Avec douche, lavabo et WC
1333232 | GM3/4/HCMI/1.018 | GM3 | GM3/4/HCMI/1.018 | HC Médecine Interne | H | Chambres simples | 17 | 0 | 1.2 |  | R1 | 56-RS20 | 57-EY13.1 | 54-PM41 | C | TRUE | 1.5 | 0 | FALSE | FALSE | FALSE | True | True |  |  | 51-PM14 Tête de lit | 1.6 | HEB.01.7 | Chambre simple | 01.0002 - Gaine tête de lit type chambre simple x 1 02.0018 - Doubles rails muraux x 1 03.0002 - Télévision x 1 04.0001 - Adaptable x 1 04.0002 - Lit médical x 1 04.0003 - Chaise x 1 04.0004 - Fauteuil repose pieds x 1 04.0006 - Chevet x 1 04.0007 - Table x 1 04.0013 - Placard chambre x 1 04-0005 - pied à sérum roulant x 1 03.0016 - PCN x 2 01-0019 - distributeur SHA x 1 | Avec douche, lavabo et WC
1333233 | GM3/4/HCMI/1.019 | GM3 | GM3/4/HCMI/1.019 | HC Médecine Interne | H | Chambres simples | 17 | 0 | 1.2 |  | R1 | 56-RS20 | 57-EY13.1 | 54-PM41 | C | TRUE | 1.5 | 0 | FALSE | FALSE | FALSE | True | True |  |  | 51-PM14 Tête de lit | 1.6 | HEB.01.7 | Chambre simple | 01.0002 - Gaine tête de lit type chambre simple x 1 02.0018 - Doubles rails muraux x 1 03.0002 - Télévision x 1 04.0001 - Adaptable x 1 04.0002 - Lit médical x 1 04.0003 - Chaise x 1 04.0004 - Fauteuil repose pieds x 1 04.0006 - Chevet x 1 04.0007 - Table x 1 04.0013 - Placard chambre x 1 04-0005 - pied à sérum roulant x 1 03.0016 - PCN x 2 01-0019 - distributeur SHA x 1 | Avec douche, lavabo et WC
1333234 | GM3/4/HCMI/1.020 | GM3 | GM3/4/HCMI/1.020 | HC Médecine Interne | H | Chambres simples | 17 | 0 | 1.2 |  | R1 | 56-RS20 | 57-EY13.1 | 54-PM41 | C | TRUE | 1.5 | 0 | FALSE | FALSE | FALSE | True | True |  |  | 51-PM14 Tête de lit | 1.6 | HEB.01.7 | Chambre simple | 01.0002 - Gaine tête de lit type chambre simple x 1 02.0018 - Doubles rails muraux x 1 03.0002 - Télévision x 1 04.0001 - Adaptable x 1 04.0002 - Lit médical x 1 04.0003 - Chaise x 1 04.0004 - Fauteuil repose pieds x 1 04.0006 - Chevet x 1 04.0007 - Table x 1 04.0013 - Placard chambre x 1 04-0005 - pied à sérum roulant x 1 03.0016 - PCN x 2 01-0019 - distributeur SHA x 1 | Avec douche, lavabo et WC
1333235 | GM3/4/HCMI/1.021 | GM3 | GM3/4/HCMI/1.021 | HC Médecine Interne | H | Chambres simples | 17 | 0 | 1.2 |  | R1 | 56-RS20 | 57-EY13.1 | 54-PM41 | C | TRUE | 1.5 | 0 | FALSE | FALSE | FALSE | True | True |  |  | 51-PM14 Tête de lit | 1.6 | HEB.01.7 | Chambre simple | 01.0002 - Gaine tête de lit type chambre simple x 1 02.0018 - Doubles rails muraux x 1 03.0002 - Télévision x 1 04.0001 - Adaptable x 1 04.0002 - Lit médical x 1 04.0003 - Chaise x 1 04.0004 - Fauteuil repose pieds x 1 04.0006 - Chevet x 1 04.0007 - Table x 1 04.0013 - Placard chambre x 1 04-0005 - pied à sérum roulant x 1 03.0016 - PCN x 2 01-0019 - distributeur SHA x 1 | Avec douche, lavabo et WC
1333236 | GM3/4/HCMI/1.022 | GM3 | GM3/4/HCMI/1.022 | HC Médecine Interne | H | Chambres simples | 17 | 0 | 1.2 |  | R1 | 56-RS20 | 57-EY13.1 | 54-PM41 | C | TRUE | 1.5 | 0 | FALSE | FALSE | FALSE | True | True |  |  | 51-PM14 Tête de lit | 1.6 | HEB.01.7 | Chambre simple | 01.0002 - Gaine tête de lit type chambre simple x 1 02.0018 - Doubles rails muraux x 1 03.0002 - Télévision x 1 04.0001 - Adaptable x 1 04.0002 - Lit médical x 1 04.0003 - Chaise x 1 04.0004 - Fauteuil repose pieds x 1 04.0006 - Chevet x 1 04.0007 - Table x 1 04.0013 - Placard chambre x 1 04-0005 - pied à sérum roulant x 1 03.0016 - PCN x 2 01-0019 - distributeur SHA x 1 | Avec douche, lavabo et WC
1333237 | GM3/4/HCMI/1.023 | GM3 | GM3/4/HCMI/1.023 | HC Médecine Interne | H | Chambres simples | 17 | 0 | 1.2 |  | R1 | 56-RS20 | 57-EY13.1 | 54-PM41 | C | TRUE | 1.5 | 0 | FALSE | FALSE | FALSE | True | True |  |  | 51-PM14 Tête de lit | 1.6 | HEB.01.7 | Chambre simple | 01.0002 - Gaine tête de lit type chambre simple x 1 02.0018 - Doubles rails muraux x 1 03.0002 - Télévision x 1 04.0001 - Adaptable x 1 04.0002 - Lit médical x 1 04.0003 - Chaise x 1 04.0004 - Fauteuil repose pieds x 1 04.0006 - Chevet x 1 04.0007 - Table x 1 04.0013 - Placard chambre x 1 04-0005 - pied à sérum roulant x 1 03.0016 - PCN x 2 01-0019 - distributeur SHA x 1 | Avec douche, lavabo et WC
1333238 | GM3/4/HCMI/1.024 | GM3 | GM3/4/HCMI/1.024 | HC Médecine Interne | H | Chambres simples | 17 | 0 | 1.2 |  | R1 | 56-RS20 | 57-EY13.1 | 54-PM41 | C | TRUE | 1.5 | 0 | FALSE | FALSE | FALSE | True | True |  |  | 51-PM14 Tête de lit | 1.6 | HEB.01.7 | Chambre simple | 01.0002 - Gaine tête de lit type chambre simple x 1 02.0018 - Doubles rails muraux x 1 03.0002 - Télévision x 1 04.0001 - Adaptable x 1 04.0002 - Lit médical x 1 04.0003 - Chaise x 1 04.0004 - Fauteuil repose pieds x 1 04.0006 - Chevet x 1 04.0007 - Table x 1 04.0013 - Placard chambre x 1 04-0005 - pied à sérum roulant x 1 03.0016 - PCN x 2 01-0019 - distributeur SHA x 1 | Avec douche, lavabo et WC
1333239 | GM3/4/HCMI/1.025 | GM3 | GM3/4/HCMI/1.025 | HC Médecine Interne | H | Chambres simples | 17 | 0 | 1.2 |  | R1 | 56-RS20 | 57-EY13.1 | 54-PM41 | C | TRUE | 1.5 | 0 | FALSE | FALSE | FALSE | True | True |  |  | 51-PM14 Tête de lit | 1.6 | HEB.01.7 | Chambre simple | 01.0002 - Gaine tête de lit type chambre simple x 1 02.0018 - Doubles rails muraux x 1 03.0002 - Télévision x 1 04.0001 - Adaptable x 1 04.0002 - Lit médical x 1 04.0003 - Chaise x 1 04.0004 - Fauteuil repose pieds x 1 04.0006 - Chevet x 1 04.0007 - Table x 1 04.0013 - Placard chambre x 1 04-0005 - pied à sérum roulant x 1 03.0016 - PCN x 2 01-0019 - distributeur SHA x 1 | Avec douche, lavabo et WC
1333240 | GM3/4/HCMI/1.026 | GM3 | GM3/4/HCMI/1.026 | HC Médecine Interne | H | Chambres simples | 17 | 0 | 1.2 |  | R1 | 56-RS20 | 57-EY13.1 | 54-PM41 | C | TRUE | 1.5 | 0 | FALSE | FALSE | FALSE | True | True |  |  | 51-PM14 Tête de lit | 1.6 | HEB.01.7 | Chambre simple | 01.0002 - Gaine tête de lit type chambre simple x 1 02.0018 - Doubles rails muraux x 1 03.0002 - Télévision x 1 04.0001 - Adaptable x 1 04.0002 - Lit médical x 1 04.0003 - Chaise x 1 04.0004 - Fauteuil repose pieds x 1 04.0006 - Chevet x 1 04.0007 - Table x 1 04.0013 - Placard chambre x 1 04-0005 - pied à sérum roulant x 1 03.0016 - PCN x 2 01-0019 - distributeur SHA x 1 | Avec douche, lavabo et WC
1333241 | GM3/4/HCMI/1.027 | GM3 | GM3/4/HCMI/1.027 | HC Médecine Interne | H | Chambres simples | 17 | 0 | 1.2 |  | R1 | 56-RS20 | 57-EY13.1 | 54-PM41 | C | TRUE | 1.5 | 0 | FALSE | FALSE | FALSE | True | True |  |  | 51-PM14 Tête de lit | 1.6 | HEB.01.7 | Chambre simple | 01.0002 - Gaine tête de lit type chambre simple x 1 02.0018 - Doubles rails muraux x 1 03.0002 - Télévision x 1 04.0001 - Adaptable x 1 04.0002 - Lit médical x 1 04.0003 - Chaise x 1 04.0004 - Fauteuil repose pieds x 1 04.0006 - Chevet x 1 04.0007 - Table x 1 04.0013 - Placard chambre x 1 04-0005 - pied à sérum roulant x 1 03.0016 - PCN x 2 01-0019 - distributeur SHA x 1 | Avec douche, lavabo et WC
1333242 | GM3/4/HCMI/1.028 | GM3 | GM3/4/HCMI/1.028 | HC Médecine Interne | H | Chambres simples | 17 | 0 | 1.2 |  | R1 | 56-RS20 | 57-EY13.1 | 54-PM41 | C | TRUE | 1.5 | 0 | FALSE | FALSE | FALSE | True | True |  |  | 51-PM14 Tête de lit | 1.6 | HEB.01.7 | Chambre simple | 01.0002 - Gaine tête de lit type chambre simple x 1 02.0018 - Doubles rails muraux x 1 03.0002 - Télévision x 1 04.0001 - Adaptable x 1 04.0002 - Lit médical x 1 04.0003 - Chaise x 1 04.0004 - Fauteuil repose pieds x 1 04.0006 - Chevet x 1 04.0007 - Table x 1 04.0013 - Placard chambre x 1 04-0005 - pied à sérum roulant x 1 03.0016 - PCN x 2 01-0019 - distributeur SHA x 1 | Avec douche, lavabo et WC
1333243 | GM3/4/HCMI/1.029 | GM3 | GM3/4/HCMI/1.029 | HC Médecine Interne | H | Chambres simples | 17 | 0 | 1.2 |  | R1 | 56-RS20 | 57-EY13.1 | 54-PM41 | C | TRUE | 1.5 | 0 | FALSE | FALSE | FALSE | True | True |  |  | 51-PM14 Tête de lit | 1.6 | HEB.01.7 | Chambre simple | 01.0002 - Gaine tête de lit type chambre simple x 1 02.0018 - Doubles rails muraux x 1 03.0002 - Télévision x 1 04.0001 - Adaptable x 1 04.0002 - Lit médical x 1 04.0003 - Chaise x 1 04.0004 - Fauteuil repose pieds x 1 04.0006 - Chevet x 1 04.0007 - Table x 1 04.0013 - Placard chambre x 1 04-0005 - pied à sérum roulant x 1 03.0016 - PCN x 2 01-0019 - distributeur SHA x 1 | Avec douche, lavabo et WC
1333244 | GM3/4/HCMI/1.030 | GM3 | GM3/4/HCMI/1.030 | HC Médecine Interne | H | Chambres simples | 17 | 0 | 1.2 |  | R1 | 56-RS20 | 57-EY13.1 | 54-PM41 | C | TRUE | 1.5 | 0 | FALSE | FALSE | FALSE | True | True |  |  | 51-PM14 Tête de lit | 1.6 | HEB.01.7 | Chambre simple | 01.0002 - Gaine tête de lit type chambre simple x 1 02.0018 - Doubles rails muraux x 1 03.0002 - Télévision x 1 04.0001 - Adaptable x 1 04.0002 - Lit médical x 1 04.0003 - Chaise x 1 04.0004 - Fauteuil repose pieds x 1 04.0006 - Chevet x 1 04.0007 - Table x 1 04.0013 - Placard chambre x 1 04-0005 - pied à sérum roulant x 1 03.0016 - PCN x 2 01-0019 - distributeur SHA x 1 | Avec douche, lavabo et WC
1333245 | GM3/4/HCMI/1.031 | GM3 | GM3/4/HCMI/1.031 | HC Médecine Interne | H | Chambres simples | 17 | 0 | 1.2 |  | R1 | 56-RS20 | 57-EY13.1 | 54-PM41 | C | TRUE | 1.5 | 0 | FALSE | FALSE | FALSE | True | True |  |  | 51-PM14 Tête de lit | 1.6 | HEB.01.7 | Chambre simple | 01.0002 - Gaine tête de lit type chambre simple x 1 02.0018 - Doubles rails muraux x 1 03.0002 - Télévision x 1 04.0001 - Adaptable x 1 04.0002 - Lit médical x 1 04.0003 - Chaise x 1 04.0004 - Fauteuil repose pieds x 1 04.0006 - Chevet x 1 04.0007 - Table x 1 04.0013 - Placard chambre x 1 04-0005 - pied à sérum roulant x 1 03.0016 - PCN x 2 01-0019 - distributeur SHA x 1 | Avec douche, lavabo et WC
1333246 | GM3/4/HCMI/1.032 | GM3 | GM3/4/HCMI/1.032 | HC Médecine Interne | H | Chambres simples | 17 | 0 | 1.2 |  | R1 | 56-RS20 | 57-EY13.1 | 54-PM41 | C | TRUE | 1.5 | 0 | FALSE | FALSE | FALSE | True | True |  |  | 51-PM14 Tête de lit | 1.6 | HEB.01.7 | Chambre simple | 01.0002 - Gaine tête de lit type chambre simple x 1 02.0018 - Doubles rails muraux x 1 03.0002 - Télévision x 1 04.0001 - Adaptable x 1 04.0002 - Lit médical x 1 04.0003 - Chaise x 1 04.0004 - Fauteuil repose pieds x 1 04.0006 - Chevet x 1 04.0007 - Table x 1 04.0013 - Placard chambre x 1 04-0005 - pied à sérum roulant x 1 03.0016 - PCN x 2 01-0019 - distributeur SHA x 1 | Avec douche, lavabo et WC
1333247 | GM3/4/HCMI/1.033 | GM3 | GM3/4/HCMI/1.033 | HC Médecine Interne | H | Chambres simples | 17 | 0 | 1.2 |  | R1 | 56-RS20 | 57-EY13.1 | 54-PM41 | C | TRUE | 1.5 | 0 | FALSE | FALSE | FALSE | True | True |  |  | 51-PM14 Tête de lit | 1.6 | HEB.01.7 | Chambre simple | 01.0002 - Gaine tête de lit type chambre simple x 1 02.0018 - Doubles rails muraux x 1 03.0002 - Télévision x 1 04.0001 - Adaptable x 1 04.0002 - Lit médical x 1 04.0003 - Chaise x 1 04.0004 - Fauteuil repose pieds x 1 04.0006 - Chevet x 1 04.0007 - Table x 1 04.0013 - Placard chambre x 1 04-0005 - pied à sérum roulant x 1 03.0016 - PCN x 2 01-0019 - distributeur SHA x 1 | Avec douche, lavabo et WC
1333248 | GM3/4/HCMI/1.034 | GM3 | GM3/4/HCMI/1.034 | HC Médecine Interne | H | Chambre doublable | 24 | 2,7 | 1.2 |  | R1 | 56-RS20 | 57-EY13.1 | 54-PM41 | C | TRUE | 1.5 | 0 | FALSE | FALSE | FALSE | True | True |  | Chambre modulable permettant d'accueillir un lit supplémentaire. | 51-PM14 Tête de lit | 1.6 | HEB.03 | Chambre doublable | 01.0003 - Gaine tête de lit type chambre double x 1 02.0018 - Doubles rails muraux x 2 01.0082 - Paravent x 1 03.0034 - Télévision pour chambre double x 2 04.0001 - Adaptable x 2 04.0002 - Lit médical x 2 04.0003 - Chaise x 1 04.0004 - Fauteuil repose pieds x 2 04.0006 - Chevet x 2 01-0019 distributeur SHA x 1 04-0005 pied à sérum roulant x 2 04.0013 - Placard chambre x 2 03.0028 - Prise jack x 4 03.0026 - PCN à hauteur x 2 | Avec douche, lavabo et WC
1333249 | GM3/4/HCMI/1.035 | GM3 | GM3/4/HCMI/1.035 | HC Médecine Interne | H | Chambre doublable PMR | 24 | 2,7 | 1.2 |  | R1 | 56-RS20 | 57-EY13.1 | 54-PM41 | C | TRUE | 1.5 | 0 | FALSE | FALSE | FALSE | True | True |  | Chambre modulable permettant d'accueillir un lit supplémentaire. | 51-PM14 Tête de lit | 1.6 | HEB.03 | Chambre doublable | 01.0003 - Gaine tête de lit type chambre double x 1 02.0018 - Doubles rails muraux x 2 01.0082 - Paravent x 1 03.0034 - Télévision pour chambre double x 2 04.0001 - Adaptable x 2 04.0002 - Lit médical x 2 04.0003 - Chaise x 1 04.0004 - Fauteuil repose pieds x 2 04.0006 - Chevet x 2 01-0019 distributeur SHA x 1 04-0005 pied à sérum roulant x 2 04.0013 - Placard chambre x 2 03.0028 - Prise jack x 4 03.0026 - PCN à hauteur x 2 | 01.0003 - Gaine tête de lit type chambre double x 1 02.0018 - Doubles rails muraux x 2 01.0081 - Paravent x 1 03.0002 - Télévision x 2 04.0001 - Adaptable x 2 04.0002 - Lit médical x 2 04.0003 - Chaise x 1 04.0004 - Fauteuil repose pieds x 2 04.0006 - Chevet x 2 01-0019 distributeur SHA x1 04-0005 pied à sérum roulant x2 04.0014 - Vestiaire patient chambre doublable x1 03.0028 - Prise jack x4 03.0026 - PCN à hauteur x2
1333250 | GM3/4/HCMI/1.036 | GM3 | GM3/4/HCMI/1.036 | HC Médecine Interne | H | Local AS + Lave-bassins | 10 | 0 | 0.9 |  | R1 | 56-RS21 | 57-EY13.1 | 54-PS10 | D | FALSE | 0 | 0 | FALSE | FALSE | TRUE | False | False |  |  |  | 0 | HEB.04.7 | Local AS + lave-bassins | 01.0006 - Lave bassins x 1 05.0012 - Paillasse humide double bacs x 1 04.0016 - Armoire x 1 04.0049 - Etagère x 1 02.0026 - PCN à hauteur x 3 02.0044 - Etagère porte-bassin x 1 04.0060 - Meuble ba sx 1 04.0023 - Meuble haut x 1 02.0028 - Poubelle x 1 01.0019 - Distributeur SHA x 1 01.0054 - Distributeur savon x 1 01.0053 - Distributeur Essuie main x 1 | A proximité des chambres local de 10m² paillasse double bacs + bac sur pied profond + lave bassins
1333251 | GM3/4/HCMI/1.037 | GM3 | GM3/4/HCMI/1.037 | HC Médecine Interne | H | Lave-bassins | 6 | 0 | 0.9 |  | R1 | 56-RS21 | 57-EY13.1 | 54-PS10 | D | FALSE | 0 | 0 | FALSE | FALSE | FALSE | False | False |  |  |  | 0 | ACC.38.1 | Local lave-bassin | 01.0006 - Lave bassins x 1 02.0044 - Etagère porte bassin x 2 05.0012 - Paillasse humide deux bacs x 1 01.0019 - Distributeur SHA x 1 01.0053 - Distributeur Essuie main x 1 01.0054 - Distributeur savon x 1 02.0028 - Poubelle x 1 | A proximité des chambres Dépose sale, paillasse sèche, lave-mains et stockage bassins
1333252 | GM3/4/HCMI/1.038 | GM3 | GM3/4/HCMI/1.038 | HC Médecine Interne | H | Bureau IDE | 15 | 0 | 0.9 |  | R1 | 56-RS20 | 57-EY13.1 | 54-PS11 | C | FALSE | 0 | 0 | FALSE | FALSE | TRUE | True | False |  |  |  | 0 | HEB.10.4 | Bureau IDE | 03.0001 - Poste de travail standard x 4 04.0021 - Bureau (petit modèle) x 4 04.0026 – Fauteuil de bureau à roulette x 4 01-0019 - distributeur SHA x 1 04.0016 - Armoire x 1 04.0062 - Armoire Basse x 1 02.0028 - Poubelle x 1 04.0003 - Chaise x 1 03.0024 - Retour sonnette x 1 01.0040 - Gare pneumatique x 1
1333253 | GM3/4/HCMI/1.039 | GM3 | GM3/4/HCMI/1.039 | HC Médecine Interne | H | Bureau médical | 12 | 2,7 | 0.9 |  |  | 56-RS20 | 57-EY13.1 | 54-PS11 | C | FALSE | 0 | 0 | FALSE | FALSE | TRUE | False | True |  |  |  | 0 | ACC.23 | Bureau 1 poste | 03.0001 - Poste de travail standard x 1 04.0021 - Bureau (petit modèle) x 1 04.0026 – Fauteuil de bureau à roulette x 1 04. 0003 - Chaise visiteur x 2 01.0019 - Distributeur SHA x 1 | poste de travail Communiquant avec Bureau IDE
1333254 | GM3/4/HCMI/1.040 | GM3 | GM3/4/HCMI/1.040 | HC Médecine Interne | H | Préparation des soins | 20 | 0 | 0.9 | LRM | R1 | 56-RS20 | 57-EY13.1 | 54-PS10 | C | FALSE | 0 | 0 | FALSE | FALSE | FALSE | False | False |  |  |  | 0 | SOI.03.4 | Préparation des soins | 03.0001 - Poste de travail standard x 3 04.0021 - Bureau (petit modèle) x 3 04.0026 – Fauteuil de bureau à roulette x 3 01.0019 - distributeur SHA x 1 05.0034 - Poste de lavage de main x 1 02.0028 - poubelle x 1 03.0023 - lecteur Badge x 1 02.0045 - Rail vertical x 1 02.0026 - PCN en hauteur x 8 01.0054 - Distributeur de savon x 1 01.0053 - Distributeur essuie main x 1 | Communiquant avec Bureau IDE (sans porte) - Accessible par circulation
1333255 | GM3/4/HCMI/1.041 | GM3 | GM3/4/HCMI/1.041 | HC Médecine Interne | H | Zone de retour des soins | 8 | 0 | 1.2 |  | R1 | 56-RS20 | 57-EY13.1 | 54-PS10 | D | FALSE | 0 | 0 | FALSE | FALSE | FALSE | False | False |  |  |  | 0 | SOI.04.10 | Zone de retour des soins | 05.0012 - Paillasse humide double bacs x 1 04-0023 - meuble mural haut x 2 04.0067 - Armoire basse sous paillasse x 1 01.0076 - machine à glace x 1 02.0028 - Poubelle x 1 01.0019 - Distributeur SHA x 1 01.0054 - Distributeur savon x 1 01.0053 - Distributeur Essuie main x 1 | A proximité de la préparation des soins
1333256 | GM3/4/HCMI/1.042 | GM3 | GM3/4/HCMI/1.042 | HC Médecine Interne | H | Local Pharmacie | 20 | 0 | 1.3 | LRM | R1 | 56-RS20 | 57-EY13.1 | 54-PS10 | C | TRUE | 1.3 | 0 | FALSE | TRUE | FALSE | False | False |  |  | 51-PM11 En Périphérie | 1.3 | SOI.05.8 | Local pharmacie | 02.0046 - Armoire ventilée x 1 04.0018 - Plein-vide / Armoires et rayonnages x 4 01.0050 - Frigo vigitemp x 1 04.0064 - Armoire pharmacie sécurisée x 1 01.0079 - PC sur chariot x 1 02.0028 - Poubelle x 1 01.0019 - Distributeur SHA x 1 03.0026 - PCN à hauteur x 1 03.0035 - RJ45 à hauteur x 1 03.0023 - Lecteur badge x 1 | Armoires et rayonnages plein-vide Médicaments, CAMS Accessible depuis la circulation et la préparation des soins
1333257 | GM3/4/HCMI/1.043 | GM3 | GM3/4/HCMI/1.043 | HC Médecine Interne | H | Bureaux internes | 20 | 0 | 0.9 |  | R1 | 56-RS20 | 57-EY13.1 | 54-PS11 | C | FALSE | 0 | 0 | FALSE | FALSE | FALSE | False | False |  | Prévoir plan de travail mural (5 postes minimum) et laisser un pan de mur libre (armoires, meuble bas...) |  | 0 | SOI.06 | Bureau internes | 01.0030 - Plan de travail x 1 03.0001 - Poste de travail standard x 5 | 5 personnes
1333258 | GM3/4/HCMI/1.044 | GM3 | GM3/4/HCMI/1.044 | HC Médecine Interne | H | Bureaux externes | 15 | 0 | 0.9 |  | R1 | 56-RS20 | 57-EY13.1 | 54-PS11 | C | FALSE | 0 | 0 | FALSE | FALSE | FALSE | False | True |  | Prévoir plan de travail mural (4 postes minimum) et laisser un pan de mur libre (armoires, meuble bas...) |  | 0 | SOI.07 | Bureau externes | 01.0030 - Plan de travail x 1 03.0001 - Poste de travail standard x 4 | environ 15 personnes
1333259 | GM3/4/HCMI/1.045 | GM3 | GM3/4/HCMI/1.045 | HC Médecine Interne | H | Bureau cadre | 12 | 2,7 | 0.9 |  |  | 56-RS20 | 57-EY13.1 | 54-PS11 | C | FALSE | 0 | 0 | FALSE | FALSE | TRUE | False | True |  |  |  | 0 | ACC.23 | Bureau 1 poste | 03.0001 - Poste de travail standard x 1 04.0021 - Bureau (petit modèle) x 1 04.0026 – Fauteuil de bureau à roulette x 1 04. 0003 - Chaise visiteur x 2 01.0019 - Distributeur SHA x 1 | 1 poste de travail
1333260 | GM3/4/HCMI/1.046 | GM3 | GM3/4/HCMI/1.046 | HC Médecine Interne | H | Salle de détente | 20 | 0 | 0.9 |  |  | 56-RS20 | 57-EY13.1 | 54-PS10 | C | FALSE | 0 | 0 | FALSE | FALSE | FALSE | False | False |  |  |  | 0 | ACC.31 | Local détente | 01.0019 - Distributeurs SHA x 1 01.0053 - Distributeur Essui main x 1 01.0054 - Distributeur savon x 1 01.0026 - Four micro-onde x 1 01.0029 - Réfrigérateur x 1 01.0031 - Cafetière x 1 01.0032 - Bouilloire électrique x 1 04.0003 - Chaise x 6 04.0032 - Table x 1 05.0021 - Evier un bac sur meuble x 1 01.0090 - Plan de travail cuisine x 1 04.0023 - Meuble haut x 3 03.0026 - PCN à hauteur x 3 | Commune aux 2 unités position centrale
1333261 | GM3/4/HCMI/1.047 | GM3 | GM3/4/HCMI/1.047 | HC Médecine Interne | S | Sanit. Pers. | 3 | 0 | 0.9 |  |  | 56-RS20 | 57-EY13.1 | 54-PS10 | D | FALSE | 0 | 0 | FALSE | FALSE | FALSE | False | False |  |  |  | 0 | ACC.08 | Sanitaires du personnel | 05.0001 - WC x 1 05.0003 - Lavabo EF+ECS x 1 01.0055 - Distributeur papier toilette x 1 01.0054 - Distributeur savon x 1 01.0016 - Tablette (SDB) x 1 01.0055 - Miroir x 1 01.0053 - Distributeur essuie main x 1 01.0020 - Poubelle (SDB) x 1
1333262 | GM3/4/HCMI/1.048 | GM3 | GM3/4/HCMI/1.048 | HC Médecine Interne | S | Sanit. Pers. | 3 | 0 | 0.9 |  |  | 56-RS20 | 57-EY13.1 | 54-PS10 | D | FALSE | 0 | 0 | FALSE | FALSE | FALSE | False | False |  |  |  | 0 | ACC.08 | Sanitaires du personnel | 05.0001 - WC x 1 05.0003 - Lavabo EF+ECS x 1 01.0055 - Distributeur papier toilette x 1 01.0054 - Distributeur savon x 1 01.0016 - Tablette (SDB) x 1 01.0055 - Miroir x 1 01.0053 - Distributeur essuie main x 1 01.0020 - Poubelle (SDB) x 1
1333263 | GM3/4/HCMI/1.049 | GM3 | GM3/4/HCMI/1.049 | HCMI-HCR | H | Local ménage | 12 | 0 | 1.2 | LRM |  | 56-RS21 | 57-EY10 | 54-PS31 | D | FALSE | 0 | 0 | FALSE | FALSE | TRUE | False | False |  | 2 chariots + autolaveuse |  | 0 | LOG.05.8 | Local ménage | 01.0037 - chariot de ménage x 2 01.0038 - Equipements pour autolaveuse x 1 05.0012 - Paillasse humide double bacs x 1 05.0018 - Vidoir x 1 02-0028 - poubelle x 1 04-0023 - meuble mural haut x 2 04.0067 - Armoire basse sous paillasse x 1 04.0016 - Armoire x 2 01.0019 - Distributeur SHA x 1 01.0054 - Distributeur savon x 1 01.0053 - Distributeur Essuie main x 1 | 2 chariots + autolaveuse Équipé d'une paillasse double bacs et vidoir Paillasse
1333264 | GM3/4/HCMI/1.050 | GM3 | GM3/4/HCMI/1.050 | HCMI-HCR | H | Office alimentaire | 30 | 0 | 1.2 | LRM | R1 | 56-RS20 | 57-EY13.1 | 54-PS10 | C | TRUE | 1.3 | 0 | FALSE | FALSE | FALSE | False | False |  |  | 51-PM12 En Périphérie | 1.3 | LOG.08.9 | Office alimentaire | 01.0007 - Fontaine à eau x 1 02-0028 - poubelle x 2 01.0028 - Borne de branchement pour chariot repas x 4 01.0024 - Chauffe eau x 1 03.0022 - Boitier rappel sonnette x 1 05.0012 - Paillasse humide double bacs x 1 05.0014 - Paillasse sèche x 2 01.0023 - Lave vaisselle x 2 01.0025 - Chauffe brique x 2 01.0026 - Four micro-onde x 4 01.0027 - Armoire frigorifique 400L x 2 04-0023 - meuble mural haut x 3 04.0067 - Armoire basse sous paillasse x 2 01.0019 - Distributeur SHA x 2 01.0054 - Distributeur savon x 1 01.0053 - Distributeur Essuie main x 1
1333265 | GM3/4/HCMI/1.051 | GM3 | GM3/4/HCMI/1.051 | HCMI-HCR | H | Stockage linge sale et déchets | 20 | 0 | 1.1 | LRM | R1 | 56-RS21 | 57-EY10 | 54-PS31 | D | TRUE | 1.3 | 0 | TRUE | FALSE | FALSE | False | False |  |  | 51-PM12 En Périphérie | 1.3 | LOG.04.1 | Linge sale et déchets | 03.0035 - RJ45 à hauteur x 1 03.0026 - PCN à hauteur x 01.0019 - Distributeur SHA x 1 | ? armoires (dim. : 63x123x153) armoires à linge et containers déchets, cartons et manœuvres
1333266 | GM3/4/HCMI/1.052 | GM3 | GM3/4/HCMI/1.052 | HC Médecine Interne | H | Linge propre | 12 | 0 | 1.1 | LRM | R1 | 56-RS20 | 57-EY13.1 | 54-PS10 | D | TRUE | 1.3 | 0 | FALSE | FALSE | TRUE | False | False |  |  | 51-PM11 En Périphérie | 1.3 | LOG.03.3 | Linge propre | 03.0035- RJ45 à hauteur x 1 03.0026 - PCN à hauteur x 1 04.0043 - Armoire linge propre x 4 01.0019 - Distributeur SHA x 1 | ? armoires (dim. : 63x123x153) ne doivent pas être trop éloignés des chambres car rangement chariots AS
1333267 | GM3/4/HCMI/1.053 | GM3 | GM3/4/HCMI/1.053 | HCMI-HCR | H | Stockage matériel | 20 | 0 | 1.2 | LRM |  | 56-RS20 | 57-EY10 | 54-PS31 | D | TRUE | 1.3 | 0 | TRUE | FALSE | FALSE | False | False |  |  | 51-PM12 En Périphérie | 1.3 | ACC.15.18 | Stockage | 03.0023 - Lecteur de bagde x 1 03.0016 - PCN x 10 01.0019 - Distributeur SHA x 1 02.0045 - Rail vertical x 2 03.0026 - PCN à hauteur x 16 | fauteuils roulants, matelas anti-escarres sur support lit, dynamaps, chariots, matériel informatique …
1333268 | GM3/4/HCMI/1.054 | GM3 | GM3/4/HCMI/1.054 | HCMI-HCR | H | Espace tampon logistique | 30 | 0 | 1.4 | LRM | R1 | 56-RS20 | 57-EY13.1 | 54-PS10 | C | TRUE | 1.3 | 0 | TRUE | FALSE | FALSE | False | False |  |  | 51-PM12 En Périphérie | 1.3 | LOG.02.2 | Espace tampon logistique | 03.0001 - Poste de travail standard x 1 04.0021 - Bureau (petit modèle) x 1 04.0026 – Fauteuil de bureau à roulette x 1 04.0064 - Armoire pharmacie sécurisée x 2 03.0023 - Lecteur de bagde x 1 01.0019 - Distributeur SHA x 1 03.0026 - PCN à hauteur x 1 03.0035 - RJ45 à hauteur x 1 | Armoires médicaments, DM, solutés local fermé accès par digicode Proche du service
1333269 | GM3/4/HCMI/1.055 | GM3 | GM3/4/HCMI/1.055 | HCMI-HCR | H | Stockage CAL ou divers | 20 | 0 | 1.2 | LRM |  | 56-RS20 | 57-EY10 | 54-PS31 | D | TRUE | 1.3 | 0 | TRUE | FALSE | FALSE | False | False |  |  | 51-PM12 En Périphérie | 1.3 | ACC.15.13 | Stockage | 01.0019 - Distributeur SHA x 1 03.0023 - Lecteur badge x 1 03.0026 - PCN à hauteur x 1 03.0035 - RJ45 à hauteur x 1
1333270 | GM3/4/HCMI/1.056 | GM3 | GM3/4/HCMI/1.056 | HC Médecine Interne | S | Sanit. Ch. | 0 | 0 | 0.9 |  | R1 | 56-RS22 | 56-RM22 | 54-PS21 | C | FALSE | 0 | 0 | FALSE | FALSE | FALSE | False | False | Sanitaire inclus dans les chambres d'hospitalisation complète |  |  | 0 | HEB.15.4 | Sanitaires de chambre (Douche, lavabo et WC) | 01-0018 - miroir x 1 01-0020 - poubelle salle de bain x 1 01-0015 - patères salle de bain x 2 04.0073 - Chaise pliante pour la salle de bain x 1 05.0001 - WC x 1 05.0007 - Vasque x 1 05.0006 - Douche (chambre) x 1 05.0029 - Barre d'appui coudée x 1 01.0053 - Distributeur Essui main x 1 01.0054 - Distributeur savon x 1 01.0053 - Distributeur papier toilette x 1 01.0016 - Tablette (SDB) x 1 03.0026 - PCN à hauteur x 1
1333271 | GM3/4/HCMI/1.057 | GM3 | GM3/4/HCMI/1.057 | HC Médecine Interne | S | Sanit. Ch. | 0 | 0 | 0.9 |  | R1 | 56-RS22 | 56-RM22 | 54-PS21 | C | FALSE | 0 | 0 | FALSE | FALSE | FALSE | False | False | Sanitaire inclus dans les chambres d'hospitalisation complète |  |  | 0 | HEB.15.4 | Sanitaires de chambre (Douche, lavabo et WC) | 01-0018 - miroir x 1 01-0020 - poubelle salle de bain x 1 01-0015 - patères salle de bain x 2 04.0073 - Chaise pliante pour la salle de bain x 1 05.0001 - WC x 1 05.0007 - Vasque x 1 05.0006 - Douche (chambre) x 1 05.0029 - Barre d'appui coudée x 1 01.0053 - Distributeur Essui main x 1 01.0054 - Distributeur savon x 1 01.0053 - Distributeur papier toilette x 1 01.0016 - Tablette (SDB) x 1 03.0026 - PCN à hauteur x 1
1333272 | GM3/4/HCMI/1.058 | GM3 | GM3/4/HCMI/1.058 | HC Médecine Interne | S | Sanit. Ch. | 0 | 0 | 0.9 |  | R1 | 56-RS22 | 56-RM22 | 54-PS21 | C | FALSE | 0 | 0 | FALSE | FALSE | FALSE | False | False | Sanitaire inclus dans les chambres d'hospitalisation complète |  |  | 0 | HEB.15.4 | Sanitaires de chambre (Douche, lavabo et WC) | 01-0018 - miroir x 1 01-0020 - poubelle salle de bain x 1 01-0015 - patères salle de bain x 2 04.0073 - Chaise pliante pour la salle de bain x 1 05.0001 - WC x 1 05.0007 - Vasque x 1 05.0006 - Douche (chambre) x 1 05.0029 - Barre d'appui coudée x 1 01.0053 - Distributeur Essui main x 1 01.0054 - Distributeur savon x 1 01.0053 - Distributeur papier toilette x 1 01.0016 - Tablette (SDB) x 1 03.0026 - PCN à hauteur x 1
1333273 | GM3/4/HCMI/1.059 | GM3 | GM3/4/HCMI/1.059 | HC Médecine Interne | S | Sanit. Ch. | 0 | 0 | 0.9 |  | R1 | 56-RS22 | 56-RM22 | 54-PS21 | C | FALSE | 0 | 0 | FALSE | FALSE | FALSE | False | False | Sanitaire inclus dans les chambres d'hospitalisation complète |  |  | 0 | HEB.15.4 | Sanitaires de chambre (Douche, lavabo et WC) | 01-0018 - miroir x 1 01-0020 - poubelle salle de bain x 1 01-0015 - patères salle de bain x 2 04.0073 - Chaise pliante pour la salle de bain x 1 05.0001 - WC x 1 05.0007 - Vasque x 1 05.0006 - Douche (chambre) x 1 05.0029 - Barre d'appui coudée x 1 01.0053 - Distributeur Essui main x 1 01.0054 - Distributeur savon x 1 01.0053 - Distributeur papier toilette x 1 01.0016 - Tablette (SDB) x 1 03.0026 - PCN à hauteur x 1
1333274 | GM3/4/HCMI/1.060 | GM3 | GM3/4/HCMI/1.060 | HC Médecine Interne | S | Sanit. Ch. | 0 | 0 | 0.9 |  | R1 | 56-RS22 | 56-RM22 | 54-PS21 | C | FALSE | 0 | 0 | FALSE | FALSE | FALSE | False | False | Sanitaire inclus dans les chambres d'hospitalisation complète |  |  | 0 | HEB.15.4 | Sanitaires de chambre (Douche, lavabo et WC) | 01-0018 - miroir x 1 01-0020 - poubelle salle de bain x 1 01-0015 - patères salle de bain x 2 04.0073 - Chaise pliante pour la salle de bain x 1 05.0001 - WC x 1 05.0007 - Vasque x 1 05.0006 - Douche (chambre) x 1 05.0029 - Barre d'appui coudée x 1 01.0053 - Distributeur Essui main x 1 01.0054 - Distributeur savon x 1 01.0053 - Distributeur papier toilette x 1 01.0016 - Tablette (SDB) x 1 03.0026 - PCN à hauteur x 1
1333275 | GM3/4/HCMI/1.061 | GM3 | GM3/4/HCMI/1.061 | HC Médecine Interne | S | Sanit. Ch. | 0 | 0 | 0.9 |  | R1 | 56-RS22 | 56-RM22 | 54-PS21 | C | FALSE | 0 | 0 | FALSE | FALSE | FALSE | False | False | Sanitaire inclus dans les chambres d'hospitalisation complète |  |  | 0 | HEB.15.4 | Sanitaires de chambre (Douche, lavabo et WC) | 01-0018 - miroir x 1 01-0020 - poubelle salle de bain x 1 01-0015 - patères salle de bain x 2 04.0073 - Chaise pliante pour la salle de bain x 1 05.0001 - WC x 1 05.0007 - Vasque x 1 05.0006 - Douche (chambre) x 1 05.0029 - Barre d'appui coudée x 1 01.0053 - Distributeur Essui main x 1 01.0054 - Distributeur savon x 1 01.0053 - Distributeur papier toilette x 1 01.0016 - Tablette (SDB) x 1 03.0026 - PCN à hauteur x 1
1333276 | GM3/4/HCMI/1.062 | GM3 | GM3/4/HCMI/1.062 | HC Médecine Interne | S | Sanit. Ch. | 0 | 0 | 0.9 |  | R1 | 56-RS22 | 56-RM22 | 54-PS21 | C | FALSE | 0 | 0 | FALSE | FALSE | FALSE | False | False | Sanitaire inclus dans les chambres d'hospitalisation complète |  |  | 0 | HEB.15.4 | Sanitaires de chambre (Douche, lavabo et WC) | 01-0018 - miroir x 1 01-0020 - poubelle salle de bain x 1 01-0015 - patères salle de bain x 2 04.0073 - Chaise pliante pour la salle de bain x 1 05.0001 - WC x 1 05.0007 - Vasque x 1 05.0006 - Douche (chambre) x 1 05.0029 - Barre d'appui coudée x 1 01.0053 - Distributeur Essui main x 1 01.0054 - Distributeur savon x 1 01.0053 - Distributeur papier toilette x 1 01.0016 - Tablette (SDB) x 1 03.0026 - PCN à hauteur x 1
1333277 | GM3/4/HCMI/1.063 | GM3 | GM3/4/HCMI/1.063 | HC Médecine Interne | S | Sanit. Ch. | 0 | 0 | 0.9 |  | R1 | 56-RS22 | 56-RM22 | 54-PS21 | C | FALSE | 0 | 0 | FALSE | FALSE | FALSE | False | False | Sanitaire inclus dans les chambres d'hospitalisation complète |  |  | 0 | HEB.15.4 | Sanitaires de chambre (Douche, lavabo et WC) | 01-0018 - miroir x 1 01-0020 - poubelle salle de bain x 1 01-0015 - patères salle de bain x 2 04.0073 - Chaise pliante pour la salle de bain x 1 05.0001 - WC x 1 05.0007 - Vasque x 1 05.0006 - Douche (chambre) x 1 05.0029 - Barre d'appui coudée x 1 01.0053 - Distributeur Essui main x 1 01.0054 - Distributeur savon x 1 01.0053 - Distributeur papier toilette x 1 01.0016 - Tablette (SDB) x 1 03.0026 - PCN à hauteur x 1
1333278 | GM3/4/HCMI/1.064 | GM3 | GM3/4/HCMI/1.064 | HC Médecine Interne | S | Sanit. Ch. | 0 | 0 | 0.9 |  | R1 | 56-RS22 | 56-RM22 | 54-PS21 | C | FALSE | 0 | 0 | FALSE | FALSE | FALSE | False | False | Sanitaire inclus dans les chambres d'hospitalisation complète |  |  | 0 | HEB.15.4 | Sanitaires de chambre (Douche, lavabo et WC) | 01-0018 - miroir x 1 01-0020 - poubelle salle de bain x 1 01-0015 - patères salle de bain x 2 04.0073 - Chaise pliante pour la salle de bain x 1 05.0001 - WC x 1 05.0007 - Vasque x 1 05.0006 - Douche (chambre) x 1 05.0029 - Barre d'appui coudée x 1 01.0053 - Distributeur Essui main x 1 01.0054 - Distributeur savon x 1 01.0053 - Distributeur papier toilette x 1 01.0016 - Tablette (SDB) x 1 03.0026 - PCN à hauteur x 1
1333279 | GM3/4/HCMI/1.065 | GM3 | GM3/4/HCMI/1.065 | HC Médecine Interne | S | Sanit. Ch. | 0 | 0 | 0.9 |  | R1 | 56-RS22 | 56-RM22 | 54-PS21 | C | FALSE | 0 | 0 | FALSE | FALSE | FALSE | False | False | Sanitaire inclus dans les chambres d'hospitalisation complète |  |  | 0 | HEB.15.4 | Sanitaires de chambre (Douche, lavabo et WC) | 01-0018 - miroir x 1 01-0020 - poubelle salle de bain x 1 01-0015 - patères salle de bain x 2 04.0073 - Chaise pliante pour la salle de bain x 1 05.0001 - WC x 1 05.0007 - Vasque x 1 05.0006 - Douche (chambre) x 1 05.0029 - Barre d'appui coudée x 1 01.0053 - Distributeur Essui main x 1 01.0054 - Distributeur savon x 1 01.0053 - Distributeur papier toilette x 1 01.0016 - Tablette (SDB) x 1 03.0026 - PCN à hauteur x 1
1333280 | GM3/4/HCMI/1.066 | GM3 | GM3/4/HCMI/1.066 | HC Médecine Interne | S | Sanit. Ch. | 0 | 0 | 0.9 |  | R1 | 56-RS22 | 56-RM22 | 54-PS21 | C | FALSE | 0 | 0 | FALSE | FALSE | FALSE | False | False | Sanitaire inclus dans les chambres d'hospitalisation complète |  |  | 0 | HEB.15.4 | Sanitaires de chambre (Douche, lavabo et WC) | 01-0018 - miroir x 1 01-0020 - poubelle salle de bain x 1 01-0015 - patères salle de bain x 2 04.0073 - Chaise pliante pour la salle de bain x 1 05.0001 - WC x 1 05.0007 - Vasque x 1 05.0006 - Douche (chambre) x 1 05.0029 - Barre d'appui coudée x 1 01.0053 - Distributeur Essui main x 1 01.0054 - Distributeur savon x 1 01.0053 - Distributeur papier toilette x 1 01.0016 - Tablette (SDB) x 1 03.0026 - PCN à hauteur x 1
1333281 | GM3/4/HCMI/1.067 | GM3 | GM3/4/HCMI/1.067 | HC Médecine Interne | S | Sanit. Ch. | 0 | 0 | 0.9 |  | R1 | 56-RS22 | 56-RM22 | 54-PS21 | C | FALSE | 0 | 0 | FALSE | FALSE | FALSE | False | False | Sanitaire inclus dans les chambres d'hospitalisation complète |  |  | 0 | HEB.15.4 | Sanitaires de chambre (Douche, lavabo et WC) | 01-0018 - miroir x 1 01-0020 - poubelle salle de bain x 1 01-0015 - patères salle de bain x 2 04.0073 - Chaise pliante pour la salle de bain x 1 05.0001 - WC x 1 05.0007 - Vasque x 1 05.0006 - Douche (chambre) x 1 05.0029 - Barre d'appui coudée x 1 01.0053 - Distributeur Essui main x 1 01.0054 - Distributeur savon x 1 01.0053 - Distributeur papier toilette x 1 01.0016 - Tablette (SDB) x 1 03.0026 - PCN à hauteur x 1
1333282 | GM3/4/HCMI/1.068 | GM3 | GM3/4/HCMI/1.068 | HC Médecine Interne | S | Sanit. Ch. | 0 | 0 | 0.9 |  | R1 | 56-RS22 | 56-RM22 | 54-PS21 | C | FALSE | 0 | 0 | FALSE | FALSE | FALSE | False | False | Sanitaire inclus dans les chambres d'hospitalisation complète |  |  | 0 | HEB.15.4 | Sanitaires de chambre (Douche, lavabo et WC) | 01-0018 - miroir x 1 01-0020 - poubelle salle de bain x 1 01-0015 - patères salle de bain x 2 04.0073 - Chaise pliante pour la salle de bain x 1 05.0001 - WC x 1 05.0007 - Vasque x 1 05.0006 - Douche (chambre) x 1 05.0029 - Barre d'appui coudée x 1 01.0053 - Distributeur Essui main x 1 01.0054 - Distributeur savon x 1 01.0053 - Distributeur papier toilette x 1 01.0016 - Tablette (SDB) x 1 03.0026 - PCN à hauteur x 1
1333283 | GM3/4/HCMI/1.069 | GM3 | GM3/4/HCMI/1.069 | HC Médecine Interne | S | Sanit. Ch. | 0 | 0 | 0.9 |  | R1 | 56-RS22 | 56-RM22 | 54-PS21 | C | FALSE | 0 | 0 | FALSE | FALSE | FALSE | False | False | Sanitaire inclus dans les chambres d'hospitalisation complète |  |  | 0 | HEB.15.4 | Sanitaires de chambre (Douche, lavabo et WC) | 01-0018 - miroir x 1 01-0020 - poubelle salle de bain x 1 01-0015 - patères salle de bain x 2 04.0073 - Chaise pliante pour la salle de bain x 1 05.0001 - WC x 1 05.0007 - Vasque x 1 05.0006 - Douche (chambre) x 1 05.0029 - Barre d'appui coudée x 1 01.0053 - Distributeur Essui main x 1 01.0054 - Distributeur savon x 1 01.0053 - Distributeur papier toilette x 1 01.0016 - Tablette (SDB) x 1 03.0026 - PCN à hauteur x 1
1333284 | GM3/4/HCMI/1.070 | GM3 | GM3/4/HCMI/1.070 | HC Médecine Interne | S | Sanit. Ch. | 0 | 0 | 0.9 |  | R1 | 56-RS22 | 56-RM22 | 54-PS21 | C | FALSE | 0 | 0 | FALSE | FALSE | FALSE | False | False | Sanitaire inclus dans les chambres d'hospitalisation complète |  |  | 0 | HEB.15.4 | Sanitaires de chambre (Douche, lavabo et WC) | 01-0018 - miroir x 1 01-0020 - poubelle salle de bain x 1 01-0015 - patères salle de bain x 2 04.0073 - Chaise pliante pour la salle de bain x 1 05.0001 - WC x 1 05.0007 - Vasque x 1 05.0006 - Douche (chambre) x 1 05.0029 - Barre d'appui coudée x 1 01.0053 - Distributeur Essui main x 1 01.0054 - Distributeur savon x 1 01.0053 - Distributeur papier toilette x 1 01.0016 - Tablette (SDB) x 1 03.0026 - PCN à hauteur x 1
1333285 | GM3/4/HCMI/1.071 | GM3 | GM3/4/HCMI/1.071 | HC Médecine Interne | S | Sanit. Ch. | 0 | 0 | 0.9 |  | R1 | 56-RS22 | 56-RM22 | 54-PS21 | C | FALSE | 0 | 0 | FALSE | FALSE | FALSE | False | False | Sanitaire inclus dans les chambres d'hospitalisation complète |  |  | 0 | HEB.15.4 | Sanitaires de chambre (Douche, lavabo et WC) | 01-0018 - miroir x 1 01-0020 - poubelle salle de bain x 1 01-0015 - patères salle de bain x 2 04.0073 - Chaise pliante pour la salle de bain x 1 05.0001 - WC x 1 05.0007 - Vasque x 1 05.0006 - Douche (chambre) x 1 05.0029 - Barre d'appui coudée x 1 01.0053 - Distributeur Essui main x 1 01.0054 - Distributeur savon x 1 01.0053 - Distributeur papier toilette x 1 01.0016 - Tablette (SDB) x 1 03.0026 - PCN à hauteur x 1
1333286 | GM3/4/HCMI/1.072 | GM3 | GM3/4/HCMI/1.072 | HC Médecine Interne | S | Sanit. Ch. | 0 | 0 | 0.9 |  | R1 | 56-RS22 | 56-RM22 | 54-PS21 | C | FALSE | 0 | 0 | FALSE | FALSE | FALSE | False | False | Sanitaire inclus dans les chambres d'hospitalisation complète |  |  | 0 | HEB.15.4 | Sanitaires de chambre (Douche, lavabo et WC) | 01-0018 - miroir x 1 01-0020 - poubelle salle de bain x 1 01-0015 - patères salle de bain x 2 04.0073 - Chaise pliante pour la salle de bain x 1 05.0001 - WC x 1 05.0007 - Vasque x 1 05.0006 - Douche (chambre) x 1 05.0029 - Barre d'appui coudée x 1 01.0053 - Distributeur Essui main x 1 01.0054 - Distributeur savon x 1 01.0053 - Distributeur papier toilette x 1 01.0016 - Tablette (SDB) x 1 03.0026 - PCN à hauteur x 1
1333287 | GM3/4/HCMI/1.073 | GM3 | GM3/4/HCMI/1.073 | HC Médecine Interne | S | Sanit. Ch. | 0 | 0 | 0.9 |  | R1 | 56-RS22 | 56-RM22 | 54-PS21 | C | FALSE | 0 | 0 | FALSE | FALSE | FALSE | False | False | Sanitaire inclus dans les chambres d'hospitalisation complète |  |  | 0 | HEB.15.4 | Sanitaires de chambre (Douche, lavabo et WC) | 01-0018 - miroir x 1 01-0020 - poubelle salle de bain x 1 01-0015 - patères salle de bain x 2 04.0073 - Chaise pliante pour la salle de bain x 1 05.0001 - WC x 1 05.0007 - Vasque x 1 05.0006 - Douche (chambre) x 1 05.0029 - Barre d'appui coudée x 1 01.0053 - Distributeur Essui main x 1 01.0054 - Distributeur savon x 1 01.0053 - Distributeur papier toilette x 1 01.0016 - Tablette (SDB) x 1 03.0026 - PCN à hauteur x 1
1333288 | GM3/4/HCMI/1.074 | GM3 | GM3/4/HCMI/1.074 | HC Médecine Interne | S | Sanit. Ch. | 0 | 0 | 0.9 |  | R1 | 56-RS22 | 56-RM22 | 54-PS21 | C | FALSE | 0 | 0 | FALSE | FALSE | FALSE | False | False | Sanitaire inclus dans les chambres d'hospitalisation complète |  |  | 0 | HEB.15.4 | Sanitaires de chambre (Douche, lavabo et WC) | 01-0018 - miroir x 1 01-0020 - poubelle salle de bain x 1 01-0015 - patères salle de bain x 2 04.0073 - Chaise pliante pour la salle de bain x 1 05.0001 - WC x 1 05.0007 - Vasque x 1 05.0006 - Douche (chambre) x 1 05.0029 - Barre d'appui coudée x 1 01.0053 - Distributeur Essui main x 1 01.0054 - Distributeur savon x 1 01.0053 - Distributeur papier toilette x 1 01.0016 - Tablette (SDB) x 1 03.0026 - PCN à hauteur x 1
1333289 | GM3/4/HCMI/1.075 | GM3 | GM3/4/HCMI/1.075 | HC Médecine Interne | S | Sanit. Ch. | 0 | 0 | 0.9 |  | R1 | 56-RS22 | 56-RM22 | 54-PS21 | C | FALSE | 0 | 0 | FALSE | FALSE | FALSE | False | False | Sanitaire inclus dans les chambres d'hospitalisation complète |  |  | 0 | HEB.15.4 | Sanitaires de chambre (Douche, lavabo et WC) | 01-0018 - miroir x 1 01-0020 - poubelle salle de bain x 1 01-0015 - patères salle de bain x 2 04.0073 - Chaise pliante pour la salle de bain x 1 05.0001 - WC x 1 05.0007 - Vasque x 1 05.0006 - Douche (chambre) x 1 05.0029 - Barre d'appui coudée x 1 01.0053 - Distributeur Essui main x 1 01.0054 - Distributeur savon x 1 01.0053 - Distributeur papier toilette x 1 01.0016 - Tablette (SDB) x 1 03.0026 - PCN à hauteur x 1
1333290 | GM3/4/HCMI/1.076 | GM3 | GM3/4/HCMI/1.076 | HC Médecine Interne | S | Sanit. Ch. | 0 | 0 | 0.9 |  | R1 | 56-RS22 | 56-RM22 | 54-PS21 | C | FALSE | 0 | 0 | FALSE | FALSE | FALSE | False | False | Sanitaire inclus dans les chambres d'hospitalisation complète |  |  | 0 | HEB.15.4 | Sanitaires de chambre (Douche, lavabo et WC) | 01-0018 - miroir x 1 01-0020 - poubelle salle de bain x 1 01-0015 - patères salle de bain x 2 04.0073 - Chaise pliante pour la salle de bain x 1 05.0001 - WC x 1 05.0007 - Vasque x 1 05.0006 - Douche (chambre) x 1 05.0029 - Barre d'appui coudée x 1 01.0053 - Distributeur Essui main x 1 01.0054 - Distributeur savon x 1 01.0053 - Distributeur papier toilette x 1 01.0016 - Tablette (SDB) x 1 03.0026 - PCN à hauteur x 1
1333291 | GM3/4/HCMI/1.077 | GM3 | GM3/4/HCMI/1.077 | HC Médecine Interne | S | Sanit. Ch. | 0 | 0 | 0.9 |  | R1 | 56-RS22 | 56-RM22 | 54-PS21 | C | FALSE | 0 | 0 | FALSE | FALSE | FALSE | False | False | Sanitaire inclus dans les chambres d'hospitalisation complète |  |  | 0 | HEB.15.4 | Sanitaires de chambre (Douche, lavabo et WC) | 01-0018 - miroir x 1 01-0020 - poubelle salle de bain x 1 01-0015 - patères salle de bain x 2 04.0073 - Chaise pliante pour la salle de bain x 1 05.0001 - WC x 1 05.0007 - Vasque x 1 05.0006 - Douche (chambre) x 1 05.0029 - Barre d'appui coudée x 1 01.0053 - Distributeur Essui main x 1 01.0054 - Distributeur savon x 1 01.0053 - Distributeur papier toilette x 1 01.0016 - Tablette (SDB) x 1 03.0026 - PCN à hauteur x 1
1333292 | GM3/4/HCMI/1.078 | GM3 | GM3/4/HCMI/1.078 | HC Médecine Interne | S | Sanit. Ch. | 0 | 0 | 0.9 |  | R1 | 56-RS22 | 56-RM22 | 54-PS21 | C | FALSE | 0 | 0 | FALSE | FALSE | FALSE | False | False | Sanitaire inclus dans les chambres d'hospitalisation complète |  |  | 0 | HEB.15.4 | Sanitaires de chambre (Douche, lavabo et WC) | 01-0018 - miroir x 1 01-0020 - poubelle salle de bain x 1 01-0015 - patères salle de bain x 2 04.0073 - Chaise pliante pour la salle de bain x 1 05.0001 - WC x 1 05.0007 - Vasque x 1 05.0006 - Douche (chambre) x 1 05.0029 - Barre d'appui coudée x 1 01.0053 - Distributeur Essui main x 1 01.0054 - Distributeur savon x 1 01.0053 - Distributeur papier toilette x 1 01.0016 - Tablette (SDB) x 1 03.0026 - PCN à hauteur x 1
1333293 | GM3/4/HCMI/1.079 | GM3 | GM3/4/HCMI/1.079 | HC Médecine Interne | S | Sanit. Ch. | 0 | 0 | 0.9 |  | R1 | 56-RS22 | 56-RM22 | 54-PS21 | C | FALSE | 0 | 0 | FALSE | FALSE | FALSE | False | False | Sanitaire inclus dans les chambres d'hospitalisation complète |  |  | 0 | HEB.15.4 | Sanitaires de chambre (Douche, lavabo et WC) | 01-0018 - miroir x 1 01-0020 - poubelle salle de bain x 1 01-0015 - patères salle de bain x 2 04.0073 - Chaise pliante pour la salle de bain x 1 05.0001 - WC x 1 05.0007 - Vasque x 1 05.0006 - Douche (chambre) x 1 05.0029 - Barre d'appui coudée x 1 01.0053 - Distributeur Essui main x 1 01.0054 - Distributeur savon x 1 01.0053 - Distributeur papier toilette x 1 01.0016 - Tablette (SDB) x 1 03.0026 - PCN à hauteur x 1
1333294 | GM3/4/HCMI/1.080 | GM3 | GM3/4/HCMI/1.080 | HC Médecine Interne | S | Sanit. Ch. | 0 | 0 | 0.9 |  | R1 | 56-RS22 | 56-RM22 | 54-PS21 | C | FALSE | 0 | 0 | FALSE | FALSE | FALSE | False | False | Sanitaire inclus dans les chambres d'hospitalisation complète |  |  | 0 | HEB.15.4 | Sanitaires de chambre (Douche, lavabo et WC) | 01-0018 - miroir x 1 01-0020 - poubelle salle de bain x 1 01-0015 - patères salle de bain x 2 04.0073 - Chaise pliante pour la salle de bain x 1 05.0001 - WC x 1 05.0007 - Vasque x 1 05.0006 - Douche (chambre) x 1 05.0029 - Barre d'appui coudée x 1 01.0053 - Distributeur Essui main x 1 01.0054 - Distributeur savon x 1 01.0053 - Distributeur papier toilette x 1 01.0016 - Tablette (SDB) x 1 03.0026 - PCN à hauteur x 1
1333295 | GM3/4/HCMI/1.081 | GM3 | GM3/4/HCMI/1.081 | HC Médecine Interne | S | Sanit. Ch. | 0 | 0 | 0.9 |  | R1 | 56-RS22 | 56-RM22 | 54-PS21 | C | FALSE | 0 | 0 | FALSE | FALSE | FALSE | False | False | Sanitaire inclus dans les chambres d'hospitalisation complète |  |  | 0 | HEB.15.4 | Sanitaires de chambre (Douche, lavabo et WC) | 01-0018 - miroir x 1 01-0020 - poubelle salle de bain x 1 01-0015 - patères salle de bain x 2 04.0073 - Chaise pliante pour la salle de bain x 1 05.0001 - WC x 1 05.0007 - Vasque x 1 05.0006 - Douche (chambre) x 1 05.0029 - Barre d'appui coudée x 1 01.0053 - Distributeur Essui main x 1 01.0054 - Distributeur savon x 1 01.0053 - Distributeur papier toilette x 1 01.0016 - Tablette (SDB) x 1 03.0026 - PCN à hauteur x 1
1333296 | GM3/4/HCMI/1.082 | GM3 | GM3/4/HCMI/1.082 | HC Médecine Interne | S | Sanit. Ch. PMR | 0 | 0 | 0.9 |  | R1 | 56-RS22 | 56-RM22 | 54-PS21 | C | FALSE | 0 | 0 | FALSE | FALSE | FALSE | False | False | Sanitaire inclus dans les chambres d'hospitalisation complète |  |  | 0 |  |  | 05.0007 - Vasque x 1 05.0025 – Barre de tirage x 1 05.0027 – Douche PMR x 1 05.0023 – WC PMR x 1 05.0028 - Siège douche PMR x 1 05.0029 – Barre d’appui coudèe x 1 05.0030 - Barre de douche en T x 1 01-0018 miroir x 1 01-0020 poubelle salle de bain x 1 01-0015 patères salle de bain x 4 01.0053 - Distributeur Essui main x 1 01.0054 - Distributeur savon x 1 01.0053 - Distributeur papier toilette x 1 01.0016 - Tablette (SDB) x 1 03.0026 - PCN à hauteur x 2
1333297 | GM3/4/HCMI/1.083 | GM3 | GM3/4/HCMI/1.083 | HC Médecine Interne | S | Sanit. Ch. | 0 | 0 | 0.9 |  | R1 | 56-RS22 | 56-RM22 | 54-PS21 | C | FALSE | 0 | 0 | FALSE | FALSE | FALSE | False | False | Sanitaire inclus dans les chambres d'hospitalisation complète |  |  | 0 |  |  | 01.0015 - Patère (salle de bain) x 2 01.0016 - Tablette (salle de bain) x 1 01.0018 - Miroir (salle de bain) x 1 01.0055 - Distributeurs papier toilette x 1 01.0054 - Distributeurs savon x 1 01.0020 - Poubelle (salle de bain) x 1 05.0028 - Siège de douche x 1 01.0029 - Barre d'appui coudée x 1 05.0001 - WC x 1 05.0006 - Douche (chambre) x 1 05.0007 - Plan vasque x 1 01.0053 - Distributeurs essuie main x 1 03.0026 - PCN à hauteur x 2
10559017 | GM3/4/HCMI/1.084 | GM3 | GM3/4/HCMI/1.084 | HC Médecine Interne | H | Stockage | 0 | 0 | 0.9 |  |  | 56-RS20 | 57-EY13.1 | 54-PS10 | D | TRUE | 1.3 | 0 | FALSE | FALSE | TRUE | True | True |  |  | 51-PM12 En Périphérie | 0 |  |  | 03.0035 - RJ45 à hauteur x 1 03.0026 - PCN à hauteur x 1 01.0019 - Distributeur SHA x 1 03.0016 - PCN x 3 03.0001 - Poste de travail standard x 1
1333298 | GM3/4/HCMI/2.001 | GM3 | GM3/4/HCMI/2.001 | HC Médecine Interne | CS | Circulation de service | 0 | 2,5 | 0 |  |  | 56-RS20 | 57-EY13.1 | 54-PM60 | C | TRUE | 1 | 0 | FALSE | FALSE | FALSE | False | False |  |  | 51-PM13 En périphérie | 1
1333299 | GM3/4/HCMI/2.002 | GM3 | GM3/4/HCMI/2.002 | HC Médecine Interne | CS | Circulation de service | 0 | 2,5 | 0 |  |  | 56-RS20 | 57-EY13.1 | 54-PM60 | C | TRUE | 1 | 0 | FALSE | TRUE | FALSE | False | False |  |  | 51-PM13 En périphérie | 1
6442990 | GM3/4/HCMI/2.003 | GM3 | GM3/4/HCMI/2.003 | HC Médecine Interne | CS | Circulation de service | 0 | 2,5 | 0 |  |  | 56-RS20 | 57-EY13.1 | 54-PM60 | C | TRUE | 1 | 0 | FALSE | TRUE | FALSE | False | False |  |  | 51-PM13 En périphérie | 1
6442991 | GM3/4/HCMI/2.004 | GM3 | GM3/4/HCMI/2.004 | HC Médecine Interne | CS | Circulation de service | 0 | 2,5 | 0 |  |  | 56-RS20 | 57-EY13.1 | 54-PM60 | C | TRUE | 1 | 0 | FALSE | TRUE | FALSE | False | False |  |  | 51-PM13 En périphérie | 1 | CIR.02 | Circulation de service
6442992 | GM3/4/HCMI/2.005 | GM3 | GM3/4/HCMI/2.005 | HC Médecine Interne | CS | Circulation de service | 0 | 2,5 | 0 |  |  | 56-RS20 | 57-EY13.1 | 54-PM60 | C | TRUE | 1 | 0 | FALSE | TRUE | FALSE | False | False |  |  | 51-PM13 En périphérie | 1 | CIR.02 | Circulation de service
6442993 | GM3/4/HCMI/2.006 | HORS PROJET | GM3/4/HCMI/2.006 | HC Médecine Interne | CS | Circulation de service | 0 | 2,5 | 0 |  |  | 56-RS20 | 57-EY13.1 | 54-PM60 |  | TRUE | 1 | 0 | FALSE | TRUE | FALSE | False | False |  |  | 51-PM13 En périphérie | 1 | CIR.02 | Circulation de service
6442994 | GM3/4/HCMI/2.007 | HORS PROJET | GM3/4/HCMI/2.007 | HC Médecine Interne | CS | Circulation de service | 0 | 2,5 | 0 |  |  | 56-RS20 | 57-EY13.1 | 54-PM60 |  | TRUE | 1 | 0 | FALSE | TRUE | FALSE | False | False |  |  | 51-PM13 En périphérie | 1 | CIR.02 | Circulation de service
1333300 | GM3/4/HCR/1.001 | GM3 | GM3/4/HCR/1.001 | HC Rhumatologie et Nutrition | H | Salle de staff médical | 20 | 2,7 | 0.9 |  |  | 56-RS20 | 57-EY13.1 | 54-PS10 | C | FALSE | 0 | 0 | FALSE | FALSE | TRUE | False | True |  |  |  | 0 | PER.04 | Salle de staff médical | 03.0001 - Poste de travail standard x 2 04.0003 - Chaise x 1 04.0032 - Table x 1
1333301 | GM3/4/HCR/1.002 | HORS PROJET | GM3/4/HCR/1.002 | HC Rhumatologie et Nutrition | H | Secrétariat front-office | 0 |  | 0 |  |  | 0 | 57-EY00 | 0 |  | FALSE | 0 | 0 | FALSE | FALSE | FALSE | False | False | 0 | 0 |  | 0 |  |  | 03.0003 - Poste de travail secrétariat x 1
1333302 | GM3/4/HCR/1.003 | GM3 | GM3/4/HCR/1.003 | HC Rhumatologie et Nutrition | H | Secrétariat back-office | 12 | 0 | 0.9 |  |  | 56-RS20 | 57-EY13.1 | 54-PS10 | C | FALSE | 0 | 0 | FALSE | FALSE | TRUE | False | True |  |  |  | 0 | ACC.03.2 | Secrétariat back-office 2 postes | 03.0003 - Poste de travail secrétariat x 2
1333303 | GM3/4/HCR/1.004 | GM3 | GM3/4/HCR/1.004 | HC Rhumatologie et Nutrition | H | Archives | 10 | 0 | 1.2 | LRM |  | 56-RS20 | 57-EY10 | 54-PS31 | D | TRUE | 1.3 | 0 | FALSE | TRUE | FALSE | False | False |  |  | 51-PM12 En Périphérie | 1.3 | ACC.06.2 | Archives | 01.0017 - Tablette murale poste travail archives x 1 03.0001 - Poste de travail standard x 1 04.0008 - Rayonnage archives x 1 | Stockage archive n-1. A proximité du secrétariat médical d'accueil mais isolé pour respect confidentialité par rapport au secrétariat médical
1333304 | GM3/4/HCR/1.005 | HORS PROJET | GM3/4/HCR/1.005 | HC Rhumatologie et Nutrition | H | Salle d'attente et attente sortie | 0 |  | 0 |  |  | 0 | 57-EY00 | 0 |  | FALSE | 0 | 0 | FALSE | FALSE | FALSE | False | False | 0 | 0 |  | 0
1333305 | GM3/4/HCR/1.006 | GM3 | GM3/4/HCR/1.006 | HCMI-HCR | S | Sanit. public | 3.5 | 0 | 0.9 |  |  | 56-RS20 | 57-EY13.1 | 54-PS10 | C | FALSE | 0 | 0 | FALSE | FALSE | FALSE | False | False |  |  |  | 0 | ACC.09 | Sanitaires PMR | 05.0001 - WC x 1 05.0029 - Barre d'appui coudée x 1 05.0024 - Lavabo PMR EF+ECS x 1 01.0055 - Distributeur papier toilette x 1 01.0054 - Distributeur savon x 1 01.0016 - Tablette (SDB) x 1 01.0055 - Miroir x 1 01.0053 - Distributeur essuie main x 1 050025 - Barre de tirage x 1 01.0020 - Poubelle (SDB) x 1 | Séparation hommes / femmes A proximité des attentes
1333306 | GM3/4/HCR/1.007 | HORS PROJET | GM3/4/HCR/1.007 | HCMI-HCR | S | Sanit. public | 0 |  | 0 |  |  | 0 | 57-EY00 | 0 |  | FALSE | 0 | 0 | FALSE | FALSE | FALSE | False | False | 0 | 0 |  | 0 |  |  | 05.0001 - WC x 1 05.0004 - Lave-main EF +ECS x 1
1333307 | GM3/4/HCR/1.008 | GM3 | GM3/4/HCR/1.008 | HC Rhumatologie et Nutrition | H | Chambres simples | 17 | 0 | 1.2 |  | R1 | 56-RS20 | 57-EY13.1 | 54-PM41 | C | TRUE | 1.5 | 0 | FALSE | FALSE | FALSE | True | True |  |  | 51-PM14 Tête de lit | 1.6 | HEB.01.3 | Chambre simple | 01.0002 – Gaine tête de lit type chambre simple x 1 04.0002 – Lit médical x 1 04.0004 - Fauteuil repose pied x 1 04.0013 - Placard chambre x 1 03.0002 - Télévision x 1 04.0001 - Adaptable x 1 04.0003 - Chaise x 1 04.0006 - Chevet x 1 04.0007 - Table (chambre HC) x 1 02.0018 - Double rails muraux x 1 03.0026 - PCN à hauteur x 2 01.0019 - Distributeur SHA x 1 | Avec douche, lavabo et WC
1333308 | GM3/4/HCR/1.009 | GM3 | GM3/4/HCR/1.009 | HC Rhumatologie et Nutrition | H | Chambres simples | 17 | 0 | 1.2 |  | R1 | 56-RS20 | 57-EY13.1 | 54-PM41 | C | TRUE | 1.5 | 0 | FALSE | FALSE | FALSE | True | True |  |  | 51-PM14 Tête de lit | 1.6 | HEB.01.3 | Chambre simple | 01.0002 – Gaine tête de lit type chambre simple x 1 04.0002 – Lit médical x 1 04.0004 - Fauteuil repose pied x 1 04.0013 - Placard chambre x 1 03.0002 - Télévision x 1 04.0001 - Adaptable x 1 04.0003 - Chaise x 1 04.0006 - Chevet x 1 04.0007 - Table (chambre HC) x 1 02.0018 - Double rails muraux x 1 03.0026 - PCN à hauteur x 2 01.0019 - Distributeur SHA x 1 | Avec douche, lavabo et WC
1333309 | GM3/4/HCR/1.010 | GM3 | GM3/4/HCR/1.010 | HC Rhumatologie et Nutrition | H | Chambres simples | 17 | 0 | 1.2 |  | R1 | 56-RS20 | 57-EY13.1 | 54-PM41 | C | TRUE | 1.5 | 0 | FALSE | FALSE | FALSE | True | True |  |  | 51-PM14 Tête de lit | 1.6 | HEB.01.3 | Chambre simple | 01.0002 – Gaine tête de lit type chambre simple x 1 04.0002 – Lit médical x 1 04.0004 - Fauteuil repose pied x 1 04.0013 - Placard chambre x 1 03.0002 - Télévision x 1 04.0001 - Adaptable x 1 04.0003 - Chaise x 1 04.0006 - Chevet x 1 04.0007 - Table (chambre HC) x 1 02.0018 - Double rails muraux x 1 03.0026 - PCN à hauteur x 2 01.0019 - Distributeur SHA x 1 | Avec douche, lavabo et WC
1333310 | GM3/4/HCR/1.011 | GM3 | GM3/4/HCR/1.011 | HC Rhumatologie et Nutrition | H | Chambres simples | 17 | 0 | 1.2 |  | R1 | 56-RS20 | 57-EY13.1 | 54-PM41 | C | TRUE | 1.5 | 0 | FALSE | FALSE | FALSE | True | True |  |  | 51-PM14 Tête de lit | 1.6 | HEB.01.3 | Chambre simple | 01.0002 – Gaine tête de lit type chambre simple x 1 04.0002 – Lit médical x 1 04.0004 - Fauteuil repose pied x 1 04.0013 - Placard chambre x 1 03.0002 - Télévision x 1 04.0001 - Adaptable x 1 04.0003 - Chaise x 1 04.0006 - Chevet x 1 04.0007 - Table (chambre HC) x 1 02.0018 - Double rails muraux x 1 03.0026 - PCN à hauteur x 2 01.0019 - Distributeur SHA x 1 | Avec douche, lavabo et WC
1333311 | GM3/4/HCR/1.012 | GM3 | GM3/4/HCR/1.012 | HC Rhumatologie et Nutrition | H | Chambres simples | 17 | 0 | 1.2 |  | R1 | 56-RS20 | 57-EY13.1 | 54-PM41 | C | TRUE | 1.5 | 0 | FALSE | FALSE | FALSE | True | True |  |  | 51-PM14 Tête de lit | 1.6 | HEB.01.3 | Chambre simple | 01.0002 – Gaine tête de lit type chambre simple x 1 04.0002 – Lit médical x 1 04.0004 - Fauteuil repose pied x 1 04.0013 - Placard chambre x 1 03.0002 - Télévision x 1 04.0001 - Adaptable x 1 04.0003 - Chaise x 1 04.0006 - Chevet x 1 04.0007 - Table (chambre HC) x 1 02.0018 - Double rails muraux x 1 03.0026 - PCN à hauteur x 2 01.0019 - Distributeur SHA x 1 | Avec douche, lavabo et WC
1333312 | GM3/4/HCR/1.013 | GM3 | GM3/4/HCR/1.013 | HC Rhumatologie et Nutrition | H | Chambres simples | 17 | 0 | 1.2 |  | R1 | 56-RS20 | 57-EY13.1 | 54-PM41 | C | TRUE | 1.5 | 0 | FALSE | FALSE | FALSE | True | True |  |  | 51-PM14 Tête de lit | 1.6 | HEB.01.3 | Chambre simple | 01.0002 – Gaine tête de lit type chambre simple x 1 04.0002 – Lit médical x 1 04.0004 - Fauteuil repose pied x 1 04.0013 - Placard chambre x 1 03.0002 - Télévision x 1 04.0001 - Adaptable x 1 04.0003 - Chaise x 1 04.0006 - Chevet x 1 04.0007 - Table (chambre HC) x 1 02.0018 - Double rails muraux x 1 03.0026 - PCN à hauteur x 2 01.0019 - Distributeur SHA x 1 | Avec douche, lavabo et WC
1333313 | GM3/4/HCR/1.014 | GM3 | GM3/4/HCR/1.014 | HC Rhumatologie et Nutrition | H | Chambres simples bariatrique patient non mobile | 17 | 0 | 1.2 |  | R1 | 56-RS20 | 57-EY13.1 | 54-PM41 | C | TRUE | 1.5 | 0 | FALSE | FALSE | FALSE | True | True |  |  | 51-PM14 Tête de lit | 1.6 | HEB.01.5 | Chambre simple | 01.0002 - Gaine tête de lit type chambre simple x 1 02.0018 - Doubles rails muraux x 1 03.0002 - Télévision x 1 04.0001 - Adaptable x 1 04.0055 - Lit médical bariatrique x 1 04.0036 - Chaise bariatrique x 1 04.0006 - Chevet x 1 04.0007 - Table (chambre HC) x 1 04.0013 - Placard chambre x 1 03.0026 - PCN à hauteur x 2 01.0019 - Distributeur SHA x 1 01.0048 - Rail plafonnier bariatrique x 1 | Avec douche, lavabo et WC
1333314 | GM3/4/HCR/1.015 | GM3 | GM3/4/HCR/1.015 | HC Rhumatologie et Nutrition | H | Chambres simples | 17 | 0 | 1.2 |  | R1 | 56-RS20 | 57-EY13.1 | 54-PM41 | C | TRUE | 1.5 | 0 | FALSE | FALSE | FALSE | True | True |  |  | 51-PM14 Tête de lit | 1.6 | HEB.01.3 | Chambre simple | 01.0002 – Gaine tête de lit type chambre simple x 1 04.0002 – Lit médical x 1 04.0004 - Fauteuil repose pied x 1 04.0013 - Placard chambre x 1 03.0002 - Télévision x 1 04.0001 - Adaptable x 1 04.0003 - Chaise x 1 04.0006 - Chevet x 1 04.0007 - Table (chambre HC) x 1 02.0018 - Double rails muraux x 1 03.0026 - PCN à hauteur x 2 01.0019 - Distributeur SHA x 1 | Avec douche, lavabo et WC
1333315 | GM3/4/HCR/1.016 | GM3 | GM3/4/HCR/1.016 | HC Rhumatologie et Nutrition | H | Chambres simples | 17 | 0 | 1.2 |  | R1 | 56-RS20 | 57-EY13.1 | 54-PM41 | C | TRUE | 1.5 | 0 | FALSE | FALSE | FALSE | True | True |  |  | 51-PM14 Tête de lit | 1.6 | HEB.01.3 | Chambre simple | 01.0002 – Gaine tête de lit type chambre simple x 1 04.0002 – Lit médical x 1 04.0004 - Fauteuil repose pied x 1 04.0013 - Placard chambre x 1 03.0002 - Télévision x 1 04.0001 - Adaptable x 1 04.0003 - Chaise x 1 04.0006 - Chevet x 1 04.0007 - Table (chambre HC) x 1 02.0018 - Double rails muraux x 1 03.0026 - PCN à hauteur x 2 01.0019 - Distributeur SHA x 1 | Avec douche, lavabo et WC
1333316 | GM3/4/HCR/1.017 | GM3 | GM3/4/HCR/1.017 | HC Rhumatologie et Nutrition | H | Chambre simple bariatrique patient mobile | 17 | 0 | 1.2 |  | R1 | 56-RS20 | 57-EY13.1 | 54-PM41 | C | TRUE | 1.5 | 0 | FALSE | FALSE | FALSE | True | True |  |  | 51-PM14 Tête de lit | 1.6 | HEB.01.5 | Chambre simple | 01.0002 - Gaine tête de lit type chambre simple x 1 02.0018 - Doubles rails muraux x 1 03.0002 - Télévision x 1 04.0001 - Adaptable x 1 04.0055 - Lit médical bariatrique x 1 04.0036 - Chaise bariatrique x 1 04.0006 - Chevet x 1 04.0007 - Table (chambre HC) x 1 04.0013 - Placard chambre x 1 03.0026 - PCN à hauteur x 2 01.0019 - Distributeur SHA x 1 01.0048 - Rail plafonnier bariatrique x 1 | Avec douche, lavabo et WC
1333317 | GM3/4/HCR/1.018 | GM3 | GM3/4/HCR/1.018 | HC Rhumatologie et Nutrition | H | Chambres simples | 17 | 0 | 1.2 |  | R1 | 56-RS20 | 57-EY13.1 | 54-PM41 | C | TRUE | 1.5 | 0 | FALSE | FALSE | FALSE | True | True |  |  | 51-PM14 Tête de lit | 1.6 | HEB.01.3 | Chambre simple | 01.0002 – Gaine tête de lit type chambre simple x 1 04.0002 – Lit médical x 1 04.0004 - Fauteuil repose pied x 1 04.0013 - Placard chambre x 1 03.0002 - Télévision x 1 04.0001 - Adaptable x 1 04.0003 - Chaise x 1 04.0006 - Chevet x 1 04.0007 - Table (chambre HC) x 1 02.0018 - Double rails muraux x 1 03.0026 - PCN à hauteur x 2 01.0019 - Distributeur SHA x 1 | Avec douche, lavabo et WC
1333318 | GM3/4/HCR/1.019 | GM3 | GM3/4/HCR/1.019 | HC Rhumatologie et Nutrition | H | Chambres simples | 17 | 0 | 1.2 |  | R1 | 56-RS20 | 57-EY13.1 | 54-PM41 | C | TRUE | 1.5 | 0 | FALSE | FALSE | FALSE | True | True |  |  | 51-PM14 Tête de lit | 1.6 | HEB.01.3 | Chambre simple | 01.0002 – Gaine tête de lit type chambre simple x 1 04.0002 – Lit médical x 1 04.0004 - Fauteuil repose pied x 1 04.0013 - Placard chambre x 1 03.0002 - Télévision x 1 04.0001 - Adaptable x 1 04.0003 - Chaise x 1 04.0006 - Chevet x 1 04.0007 - Table (chambre HC) x 1 02.0018 - Double rails muraux x 1 03.0026 - PCN à hauteur x 2 01.0019 - Distributeur SHA x 1 | Avec douche, lavabo et WC
1333319 | GM3/4/HCR/1.020 | GM3 | GM3/4/HCR/1.020 | HC Rhumatologie et Nutrition | H | Chambres simples | 17 | 0 | 1.2 |  | R1 | 56-RS20 | 57-EY13.1 | 54-PM41 | C | TRUE | 1.5 | 0 | FALSE | FALSE | FALSE | True | True |  |  | 51-PM14 Tête de lit | 1.6 | HEB.01.3 | Chambre simple | 01.0002 – Gaine tête de lit type chambre simple x 1 04.0002 – Lit médical x 1 04.0004 - Fauteuil repose pied x 1 04.0013 - Placard chambre x 1 03.0002 - Télévision x 1 04.0001 - Adaptable x 1 04.0003 - Chaise x 1 04.0006 - Chevet x 1 04.0007 - Table (chambre HC) x 1 02.0018 - Double rails muraux x 1 03.0026 - PCN à hauteur x 2 01.0019 - Distributeur SHA x 1 | Avec douche, lavabo et WC
1333320 | GM3/4/HCR/1.021 | GM3 | GM3/4/HCR/1.021 | HC Rhumatologie et Nutrition | H | Chambres simples | 17 | 0 | 1.2 |  | R1 | 56-RS20 | 57-EY13.1 | 54-PM41 | C | TRUE | 1.5 | 0 | FALSE | FALSE | FALSE | True | True |  |  | 51-PM14 Tête de lit | 1.6 | HEB.01.3 | Chambre simple | 01.0002 – Gaine tête de lit type chambre simple x 1 04.0002 – Lit médical x 1 04.0004 - Fauteuil repose pied x 1 04.0013 - Placard chambre x 1 03.0002 - Télévision x 1 04.0001 - Adaptable x 1 04.0003 - Chaise x 1 04.0006 - Chevet x 1 04.0007 - Table (chambre HC) x 1 02.0018 - Double rails muraux x 1 03.0026 - PCN à hauteur x 2 01.0019 - Distributeur SHA x 1 | Avec douche, lavabo et WC
1333321 | GM3/4/HCR/1.022 | GM3 | GM3/4/HCR/1.022 | HC Rhumatologie et Nutrition | H | Chambres simples | 17 | 0 | 1.2 |  | R1 | 56-RS20 | 57-EY13.1 | 54-PM41 | C | TRUE | 1.5 | 0 | FALSE | FALSE | FALSE | True | True |  |  | 51-PM14 Tête de lit | 1.6 | HEB.01.3 | Chambre simple | 01.0002 – Gaine tête de lit type chambre simple x 1 04.0002 – Lit médical x 1 04.0004 - Fauteuil repose pied x 1 04.0013 - Placard chambre x 1 03.0002 - Télévision x 1 04.0001 - Adaptable x 1 04.0003 - Chaise x 1 04.0006 - Chevet x 1 04.0007 - Table (chambre HC) x 1 02.0018 - Double rails muraux x 1 03.0026 - PCN à hauteur x 2 01.0019 - Distributeur SHA x 1 | Avec douche, lavabo et WC
1333322 | GM3/4/HCR/1.023 | GM3 | GM3/4/HCR/1.023 | HC Rhumatologie et Nutrition | H | Chambres simples | 17 | 0 | 1.2 |  | R1 | 56-RS20 | 57-EY13.1 | 54-PM41 | C | TRUE | 1.5 | 0 | FALSE | FALSE | FALSE | True | True |  |  | 51-PM14 Tête de lit | 1.6 | HEB.01.3 | Chambre simple | 01.0002 – Gaine tête de lit type chambre simple x 1 04.0002 – Lit médical x 1 04.0004 - Fauteuil repose pied x 1 04.0013 - Placard chambre x 1 03.0002 - Télévision x 1 04.0001 - Adaptable x 1 04.0003 - Chaise x 1 04.0006 - Chevet x 1 04.0007 - Table (chambre HC) x 1 02.0018 - Double rails muraux x 1 03.0026 - PCN à hauteur x 2 01.0019 - Distributeur SHA x 1 | Avec douche, lavabo et WC
1333323 | GM3/4/HCR/1.024 | GM3 | GM3/4/HCR/1.024 | HC Rhumatologie et Nutrition | H | Chambres simples | 17 | 0 | 1.2 |  | R1 | 56-RS20 | 57-EY13.1 | 54-PM41 | C | TRUE | 1.5 | 0 | FALSE | FALSE | FALSE | True | True |  |  | 51-PM14 Tête de lit | 1.6 | HEB.01.3 | Chambre simple | 01.0002 – Gaine tête de lit type chambre simple x 1 04.0002 – Lit médical x 1 04.0004 - Fauteuil repose pied x 1 04.0013 - Placard chambre x 1 03.0002 - Télévision x 1 04.0001 - Adaptable x 1 04.0003 - Chaise x 1 04.0006 - Chevet x 1 04.0007 - Table (chambre HC) x 1 02.0018 - Double rails muraux x 1 03.0026 - PCN à hauteur x 2 01.0019 - Distributeur SHA x 1 | Avec douche, lavabo et WC
1333324 | GM3/4/HCR/1.025 | GM3 | GM3/4/HCR/1.025 | HC Rhumatologie et Nutrition | H | Chambres simples | 17 | 0 | 1.2 |  | R1 | 56-RS20 | 57-EY13.1 | 54-PM41 | C | TRUE | 1.5 | 0 | FALSE | FALSE | FALSE | True | True |  |  | 51-PM14 Tête de lit | 1.6 | HEB.01.3 | Chambre simple | 01.0002 – Gaine tête de lit type chambre simple x 1 04.0002 – Lit médical x 1 04.0004 - Fauteuil repose pied x 1 04.0013 - Placard chambre x 1 03.0002 - Télévision x 1 04.0001 - Adaptable x 1 04.0003 - Chaise x 1 04.0006 - Chevet x 1 04.0007 - Table (chambre HC) x 1 02.0018 - Double rails muraux x 1 03.0026 - PCN à hauteur x 2 01.0019 - Distributeur SHA x 1 | Avec douche, lavabo et WC
1333325 | GM3/4/HCR/1.026 | GM3 | GM3/4/HCR/1.026 | HC Rhumatologie et Nutrition | H | Chambres simples | 17 | 0 | 1.2 |  | R1 | 56-RS20 | 57-EY13.1 | 54-PM41 | C | TRUE | 1.5 | 0 | FALSE | FALSE | FALSE | True | True |  |  | 51-PM14 Tête de lit | 1.6 | HEB.01.3 | Chambre simple | 01.0002 – Gaine tête de lit type chambre simple x 1 04.0002 – Lit médical x 1 04.0004 - Fauteuil repose pied x 1 04.0013 - Placard chambre x 1 03.0002 - Télévision x 1 04.0001 - Adaptable x 1 04.0003 - Chaise x 1 04.0006 - Chevet x 1 04.0007 - Table (chambre HC) x 1 02.0018 - Double rails muraux x 1 03.0026 - PCN à hauteur x 2 01.0019 - Distributeur SHA x 1 | Avec douche, lavabo et WC
1333326 | GM3/4/HCR/1.027 | GM3 | GM3/4/HCR/1.027 | HC Rhumatologie et Nutrition | H | Chambres simples | 17 | 0 | 1.2 |  | R1 | 56-RS20 | 57-EY13.1 | 54-PM41 | C | TRUE | 1.5 | 0 | FALSE | FALSE | FALSE | True | True |  |  | 51-PM14 Tête de lit | 1.6 | HEB.01.3 | Chambre simple | 01.0002 – Gaine tête de lit type chambre simple x 1 04.0002 – Lit médical x 1 04.0004 - Fauteuil repose pied x 1 04.0013 - Placard chambre x 1 03.0002 - Télévision x 1 04.0001 - Adaptable x 1 04.0003 - Chaise x 1 04.0006 - Chevet x 1 04.0007 - Table (chambre HC) x 1 02.0018 - Double rails muraux x 1 03.0026 - PCN à hauteur x 2 01.0019 - Distributeur SHA x 1 | Avec douche, lavabo et WC
1333327 | GM3/4/HCR/1.028 | GM3 | GM3/4/HCR/1.028 | HC Rhumatologie et Nutrition | H | Chambres simples | 17 | 0 | 1.2 |  | R1 | 56-RS20 | 57-EY13.1 | 54-PM41 | C | TRUE | 1.5 | 0 | FALSE | FALSE | FALSE | True | True |  |  | 51-PM14 Tête de lit | 1.6 | HEB.01.3 | Chambre simple | 01.0002 – Gaine tête de lit type chambre simple x 1 04.0002 – Lit médical x 1 04.0004 - Fauteuil repose pied x 1 04.0013 - Placard chambre x 1 03.0002 - Télévision x 1 04.0001 - Adaptable x 1 04.0003 - Chaise x 1 04.0006 - Chevet x 1 04.0007 - Table (chambre HC) x 1 02.0018 - Double rails muraux x 1 03.0026 - PCN à hauteur x 2 01.0019 - Distributeur SHA x 1 | Avec douche, lavabo et WC
1333328 | GM3/4/HCR/1.029 | GM3 | GM3/4/HCR/1.029 | HC Rhumatologie et Nutrition | H | Chambres simples | 17 | 0 | 1.2 |  | R1 | 56-RS20 | 57-EY13.1 | 54-PM41 | C | TRUE | 1.5 | 0 | FALSE | FALSE | FALSE | True | True |  |  | 51-PM14 Tête de lit | 1.6 | HEB.01.3 | Chambre simple | 01.0002 – Gaine tête de lit type chambre simple x 1 04.0002 – Lit médical x 1 04.0004 - Fauteuil repose pied x 1 04.0013 - Placard chambre x 1 03.0002 - Télévision x 1 04.0001 - Adaptable x 1 04.0003 - Chaise x 1 04.0006 - Chevet x 1 04.0007 - Table (chambre HC) x 1 02.0018 - Double rails muraux x 1 03.0026 - PCN à hauteur x 2 01.0019 - Distributeur SHA x 1 | Avec douche, lavabo et WC
1333329 | GM3/4/HCR/1.030 | GM3 | GM3/4/HCR/1.030 | HC Rhumatologie et Nutrition | H | Chambres simples | 17 | 0 | 1.2 |  | R1 | 56-RS20 | 57-EY13.1 | 54-PM41 | C | TRUE | 1.5 | 0 | FALSE | FALSE | FALSE | True | True |  |  | 51-PM14 Tête de lit | 1.6 | HEB.01.3 | Chambre simple | 01.0002 – Gaine tête de lit type chambre simple x 1 04.0002 – Lit médical x 1 04.0004 - Fauteuil repose pied x 1 04.0013 - Placard chambre x 1 03.0002 - Télévision x 1 04.0001 - Adaptable x 1 04.0003 - Chaise x 1 04.0006 - Chevet x 1 04.0007 - Table (chambre HC) x 1 02.0018 - Double rails muraux x 1 03.0026 - PCN à hauteur x 2 01.0019 - Distributeur SHA x 1 | Avec douche, lavabo et WC
1333330 | GM3/4/HCR/1.031 | GM3 | GM3/4/HCR/1.031 | HC Rhumatologie et Nutrition | H | Chambres simples | 17 | 0 | 1.2 |  | R1 | 56-RS20 | 57-EY13.1 | 54-PM41 | C | TRUE | 1.5 | 0 | FALSE | FALSE | FALSE | True | True |  |  | 51-PM14 Tête de lit | 1.6 | HEB.01.3 | Chambre simple | 01.0002 – Gaine tête de lit type chambre simple x 1 04.0002 – Lit médical x 1 04.0004 - Fauteuil repose pied x 1 04.0013 - Placard chambre x 1 03.0002 - Télévision x 1 04.0001 - Adaptable x 1 04.0003 - Chaise x 1 04.0006 - Chevet x 1 04.0007 - Table (chambre HC) x 1 02.0018 - Double rails muraux x 1 03.0026 - PCN à hauteur x 2 01.0019 - Distributeur SHA x 1 | Avec douche, lavabo et WC
1333331 | GM3/4/HCR/1.032 | GM3 | GM3/4/HCR/1.032 | HC Rhumatologie et Nutrition | H | Chambres doubles | 24 | 0 | 1.2 |  | R1 | 56-RS20 | 57-EY13.1 | 54-PM41 | C | TRUE | 1.5 | 0 | FALSE | FALSE | FALSE | True | True |  |  | 51-PM14 Tête de lit | 1.6 | HEB.02 | Chambre double | 01.0003 - Gaine tête de lit type chambre double x 1 02.0018 - Doubles rails muraux x 2 01.0082 - Paravent x 1 03.0034 - Télévision pour chambre double x 2 04.0001 - Adaptable x 2 04.0002 - Lit médical x 2 04.0003 - Chaise x 1 04.0004 - Fauteuil repose pieds x 2 04.0006 - Chevet x 2 04.0007 - Table (chambre HC) x 1 04.0013 - Placard chambre x 2 01.0019 - Distributeur SHA x 1 03.0026 - PCN à hauteur x 3 03.0028 - Prise jack x 4 | Avec douche, lavabo et WC
1333332 | GM3/4/HCR/1.033 | GM3 | GM3/4/HCR/1.033 | HC Rhumatologie et Nutrition | H | Chambres doubles | 24 | 0 | 1.2 |  | R1 | 56-RS20 | 57-EY13.1 | 54-PM41 | C | TRUE | 1.5 | 0 | FALSE | FALSE | FALSE | True | True |  |  | 51-PM14 Tête de lit | 1.6 | HEB.02 | Chambre double | 01.0003 - Gaine tête de lit type chambre double x 1 02.0018 - Doubles rails muraux x 2 01.0082 - Paravent x 1 03.0034 - Télévision pour chambre double x 2 04.0001 - Adaptable x 2 04.0002 - Lit médical x 2 04.0003 - Chaise x 1 04.0004 - Fauteuil repose pieds x 2 04.0006 - Chevet x 2 04.0007 - Table (chambre HC) x 1 04.0013 - Placard chambre x 2 01.0019 - Distributeur SHA x 1 03.0026 - PCN à hauteur x 3 03.0028 - Prise jack x 4 | Avec douche, lavabo et WC
1333333 | GM3/4/HCR/1.034 | GM3 | GM3/4/HCR/1.034 | HC Rhumatologie et Nutrition | H | Local AS + Lave-bassins | 10 | 0 | 0.9 |  | R1 | 56-RS21 | 57-EY13.1 | 54-PS10 | D | FALSE | 0 | 0 | FALSE | FALSE | TRUE | False | False |  |  |  | 0 | HEB.04.6 | Local AS + lave-bassins | 01.0006 - Lave bassins x 1 02.0044 - Etagère porte bassin x 1 05.0012 - Paillasse humide double bacs x 1 05.0014 - Paillasse sèche x 1 01.0054 - Distributeur à savon x 1 01.0053 - Distributeur essuie main x 1 04.0060 - Meuble bas x 1 04.0023 - Meuble haut x 1 04.0049 - Etagère x 1 03.0026 - PCN à hauteur x 2 01.0019 - Distributeur SHA x 1 | A proximité des chambres paillasse double bacs + bac sur pied profond + lave bassins
1333334 | GM3/4/HCR/1.035 | GM3 | GM3/4/HCR/1.035 | HC Rhumatologie et Nutrition | H | Lave-bassins | 6 | 0 | 0.9 |  | R1 | 56-RS21 | 57-EY13.1 | 54-PS10 | D | FALSE | 0 | 0 | FALSE | FALSE | FALSE | False | False |  |  |  | 0 | ACC.38 | Local lave-bassin | 01.0006 - Lave bassins x 1 02.0044 - Etagère porte-bassin x 1 05.0012 - Paillasse humide deux bacs x 1 01.0019 - Distributeur SHAx 1 01.0054 - Distributeur savon x 1 01.0053 - Distributeur essuie main x 1 | A proximité des chambres Dépose sale, paillasse sèche, lave-mains et stockage bassins
1333335 | GM3/4/HCR/1.036 | GM3 | GM3/4/HCR/1.036 | HC Rhumatologie et Nutrition | H | Bureau IDE | 15 | 0 | 0.9 |  | R1 | 56-RS20 | 57-EY13.1 | 54-PS11 | C | FALSE | 0 | 0 | FALSE | FALSE | TRUE | True | False |  |  |  | 0 | HEB.10.5 | Bureau IDE | 03.0001 - Poste de travail standard x 4 04.0021 - Bureau (petit modèle) x 4 04.0026 – Fauteuil de bureau à roulette x 4 01.0054 - Distributeur à savon x 1 01.0053 - Distributeur essuie mainx 1 01.0019 - Distributeur SHA x 1 05.0034 - Poste de lavage de main x 1 04.0063 - Meuble sous Lavabo x 1 03.0023 - Lecteur de badge x 1 03.0016 - PCN x 4
1333336 | GM3/4/HCR/1.037 | GM3 | GM3/4/HCR/1.037 | HC Rhumatologie et Nutrition | H | Bureau médical | 12 | 2,7 | 0.9 |  |  | 56-RS20 | 57-EY13.1 | 54-PS11 | C | FALSE | 0 | 0 | FALSE | FALSE | TRUE | False | True |  |  |  | 0 | ACC.23 | Bureau 1 poste | 03.0001 - Poste de travail standard x 1 04.0021 - Bureau (petit modèle) x 1 04.0026 – Fauteuil de bureau à roulette x 1 04. 0003 - Chaise visiteur x 2 01.0019 - Distributeur SHA x 1
1333337 | GM3/4/HCR/1.038 | GM3 | GM3/4/HCR/1.038 | HC Rhumatologie et Nutrition | H | Préparation des soins | 20 | 0 | 0.9 |  | R1 | 56-RS20 | 57-EY13.1 | 54-PS10 | C | FALSE | 0 | 0 | FALSE | FALSE | FALSE | False | False |  |  |  | 0 | SOI.03.5 | Préparation des soins | 03.0001 - Poste de travail standard x 2 04.0072 - Etagère murale x 5 04.0076 - Meuble à tiroir sous paillasse x 2 01.0019 - Distributeur SHA x 1 05.0014 - Paillasse sèche x 1 03.0023 - Lecteur de badge x 1 02.0036 - Chariot urgence x 1 02.0045 - Rail vertical x 1 03.0026 - PCN à hauteur x 15 01.0040 - Gare pneumatique x 1 | Communiquant avec Bureau IDE (sans porte) - Accessible par circulation
1333338 | GM3/4/HCR/1.039 | GM3 | GM3/4/HCR/1.039 | HC Rhumatologie et Nutrition | H | Zone de retour des soins | 8 | 0 | 1.2 |  | R1 | 56-RS20 | 57-EY13.1 | 54-PS10 | D | FALSE | 0 | 0 | FALSE | FALSE | FALSE | False | False |  |  |  | 0 | SOI.04.11 | Zone de retour des soins | 05.0012 - Paillasse humide double bacs x 1 04.0023 - Meuble haut x 2 04.0049 - Etagère x 1 02.0030 - Etagère de séchage x 1 01.0076 - Machine à glace x 1 01.0054 - Distributeur à savon x 1 01.0053 - Distributeur essuie mainx 1 01.0019 - Distributeur SHA x 1 | A proximité de la préparation des soins
1333339 | GM3/4/HCR/1.040 | GM3 | GM3/4/HCR/1.040 | HC Rhumatologie et Nutrition | H | Local Pharmacie | 20 | 0 | 1.2 | LRM |  | 56-RS20 | 57-EY13.1 | 54-PS10 | C | TRUE | 1.3 | 0 | TRUE | FALSE | FALSE | False | False |  |  | 51-PM11 En Périphérie | 1.3 | SOI.05.12 | Local pharmacie | 04.0064 - Armoire pharma sécurisée x 5 04.0018 - Plein vide x 2 02.0046 - Armoire ventilée x 1 01.0050 - Frigo vigitemp x 1 01.0051 - Congel vigitemp x 1 01.0076 - Machine à glace x 1 03.0023 - Lecteur badge x 1 01.0019 - Distributeur SHA x 1 03.0026 - PCN à hauteur x 1 03.0035 - RJ45 à hauteur x 1 | Armoires et rayonnages plein-vide Médicaments, CAMS Accessible depuis la circulation et la préparation des soins
1333340 | GM3/4/HCR/1.041 | GM3 | GM3/4/HCR/1.041 | HC Rhumatologie et Nutrition | H | Bureaux internes | 20 | 0 | 0.9 |  | R1 | 56-RS20 | 57-EY13.1 | 54-PS11 | C | FALSE | 0 | 0 | FALSE | FALSE | FALSE | False | False |  | Prévoir plan de travail mural (5 postes minimum) et laisser un pan de mur libre (armoires, meuble bas...) |  | 0 | SOI.06 | Bureau internes | 01.0030 - Plan de travail x 1 03.0001 - Poste de travail standard x 5 | 4 à 5 postes de travail
1333341 | GM3/4/HCR/1.042 | GM3 | GM3/4/HCR/1.042 | HC Rhumatologie et Nutrition | H | Bureaux externes | 15 | 0 | 0.9 |  | R1 | 56-RS20 | 57-EY13.1 | 54-PS11 | C | FALSE | 0 | 0 | FALSE | FALSE | FALSE | False | True |  | Prévoir plan de travail mural (4 postes minimum) et laisser un pan de mur libre (armoires, meuble bas...) |  | 0 | SOI.07 | Bureau externes | 01.0030 - Plan de travail x 1 03.0001 - Poste de travail standard x 4 | 4 postes de travail
1333342 | GM3/4/HCR/1.043 | GM3 | GM3/4/HCR/1.043 | HC Rhumatologie et Nutrition | H | Bureau cadre | 12 | 2,7 | 0.9 |  |  | 56-RS20 | 57-EY13.1 | 54-PS11 | C | FALSE | 0 | 0 | FALSE | FALSE | TRUE | False | True |  |  |  | 0 | ACC.23 | Bureau 1 poste | 03.0001 - Poste de travail standard x 1 04.0021 - Bureau (petit modèle) x 1 04.0026 – Fauteuil de bureau à roulette x 1 04. 0003 - Chaise visiteur x 2 01.0019 - Distributeur SHA x 1 | 1 poste de travail
1333343 | GM3/4/HCR/1.044 | GM3 | GM3/4/HCR/1.044 | HC Rhumatologie et Nutrition | H | salle d'activité | 22 | 0 | 0.9 |  | R1 | 56-RS20 | 57-EY13.1 | 54-PS10 | C | FALSE | 0 | 0 | FALSE | FALSE | FALSE | False | True |  | Salle d'activité physique |  | 0 | SOI.21 | Salle d'activité | 03.0001 - Poste de travail standard x 1 03.0012 - lecteur pour musique x 1 03.0004 - Ecran mural dynamiquex 1 04.0069 - table 4P x 1 04.0003 - chaise x 8 04.0059 - Table rectangulaire 8P x 1 01.0019 - Distributeur SHA x 1
1333344 | GM3/4/HCR/1.045 | GM3 | GM3/4/HCR/1.045 | HC Rhumatologie et Nutrition | H | Salle technique | 18 | 0 | 1.1 |  | R1 | 56-RS20 | 57-EY13.1 | 54-PS10 | C | FALSE | 0 | 0 | FALSE | FALSE | FALSE | False | False |  |  |  | 0 | SOI.22 | Salle technique | 01.0054 - Distributeur à savon x 1 01.0053 - Distributeur essuie mainx 1 01.0019 - Distributeur SHA x 1 05.0034 - Poste de lavage de main x 1 04.0063 – Meuble sous lavabo x 1 05.0014 - Paillasse sèche x 1 04.0072 - Etagère murale x 3 04.0019 - Lit d'examen électrique x 1 03.0016 - Prise de courant x 2 03.0026 - PCN à hauteur x 2 01.0049 - PC sur bras x 1 01.0022 - Gaine tête de lit fluides médicaux x 1 | climatisation - Ponctions
1333345 | GM3/4/HCR/1.046 | GM3 | GM3/4/HCR/1.046 | HC Rhumatologie et Nutrition | H | Salle de détente | 15 | 0 | 0.9 |  |  | 56-RS20 | 57-EY13.1 | 54-PS10 | C | FALSE | 0 | 0 | FALSE | FALSE | FALSE | False | False |  |  |  | 0 | ACC.31 | Local détente | 01.0019 - Distributeurs SHA x 1 01.0053 - Distributeur Essui main x 1 01.0054 - Distributeur savon x 1 01.0026 - Four micro-onde x 1 01.0029 - Réfrigérateur x 1 01.0031 - Cafetière x 1 01.0032 - Bouilloire électrique x 1 04.0003 - Chaise x 6 04.0032 - Table x 1 05.0021 - Evier un bac sur meuble x 1 01.0090 - Plan de travail cuisine x 1 04.0023 - Meuble haut x 4 03.0026 - PCN à hauteur x 3
1333346 | GM3/4/HCR/1.047 | GM3 | GM3/4/HCR/1.047 | HC Rhumatologie et Nutrition | S | Sanit. Pers. | 2 | 0 | 0.9 |  |  | 56-RS20 | 57-EY13.1 | 54-PS10 | D | FALSE | 0 | 0 | FALSE | FALSE | FALSE | False | False |  |  |  | 0 | ACC.08 | Sanitaires du personnel | 05.0001 - WC x 1 05.0003 - Lavabo EF+ECS x 1 01.0055 - Distributeur papier toilette x 1 01.0054 - Distributeur savon x 1 01.0016 - Tablette (SDB) x 1 01.0055 - Miroir x 1 01.0053 - Distributeur essuie main x 1 01.0020 - Poubelle (SDB) x 1 | Séparation hommes / femmes
1333347 | GM3/4/HCR/1.048 | GM3 | GM3/4/HCR/1.048 | HC Rhumatologie et Nutrition | S | Sanit. Pers. | 2 | 0 | 0.9 |  |  | 56-RS20 | 57-EY13.1 | 54-PS10 | D | FALSE | 0 | 0 | FALSE | FALSE | FALSE | False | False |  |  |  | 0 | ACC.08 | Sanitaires du personnel | 05.0001 - WC x 1 05.0003 - Lavabo EF+ECS x 1 01.0055 - Distributeur papier toilette x 1 01.0054 - Distributeur savon x 1 01.0016 - Tablette (SDB) x 1 01.0055 - Miroir x 1 01.0053 - Distributeur essuie main x 1 01.0020 - Poubelle (SDB) x 1 | Séparation hommes / femmes
1333348 | GM3/4/HCR/1.049 | GM3 | GM3/4/HCR/1.049 | HC Rhumatologie et Nutrition | H | Linge propre | 12 | 0 | 1.1 | LRM | R1 | 56-RS20 | 57-EY13.1 | 54-PS10 | D | TRUE | 1.3 | 0 | FALSE | FALSE | TRUE | False | False |  |  | 51-PM11 En Périphérie | 1.3 | LOG.03.3 | Linge propre | 03.0035- RJ45 à hauteur x 1 03.0026 - PCN à hauteur x 1 04.0043 - Armoire linge propre x 4 01.0019 - Distributeur SHA x 1 | 3 armoires (dim : 63x123x153) ne doit pas être trop éloigné des chambres car rangement chariots AS
1333349 | GM3/4/HCR/1.050 | GM3 | GM3/4/HCR/1.050 | HC Rhumatologie et Nutrition | S | Sanit. Ch. | 0 | 0 | 0.9 |  | R1 | 56-RS22 | 56-RM22 | 54-PS21 | C | FALSE | 0 | 0 | FALSE | FALSE | FALSE | False | False | Sanitaire inclus dans les chambres d'hospitalisation complète |  |  | 0 | HEB.15.2 | Sanitaires de chambre (Douche, lavabo et WC) | 05.0001 - WC x 1 05.0007 - Vasque x 1 05.0006 - Douche (chambre) x 1 01.0054 - Distributeur à savon x 1 01.0053 - Distributeur essuie mainx 1 05.0028 - Siège douche x 1 05.0029 – Barre d’appui coudèe x 1 01.0015 - Patère (SDB) x 1 01.0016 - Tablette (SDB) x 1 01.0055 - Miroir x 1 03.0026 - PCN à hauteur x 1 01.0020 - Poubelle (SDB) x 1 01.0055 - Distributeur Papier toilette x 1 05.0030 - Barre de douche en T x 1
1333350 | GM3/4/HCR/1.051 | GM3 | GM3/4/HCR/1.051 | HC Rhumatologie et Nutrition | S | Sanit. Ch. | 0 | 0 | 0.9 |  | R1 | 56-RS22 | 56-RM22 | 54-PS21 | C | FALSE | 0 | 0 | FALSE | FALSE | FALSE | False | False | Sanitaire inclus dans les chambres d'hospitalisation complète |  |  | 0 | HEB.15.2 | Sanitaires de chambre (Douche, lavabo et WC) | 05.0001 - WC x 1 05.0007 - Vasque x 1 05.0006 - Douche (chambre) x 1 01.0054 - Distributeur à savon x 1 01.0053 - Distributeur essuie mainx 1 05.0028 - Siège douche x 1 05.0029 – Barre d’appui coudèe x 1 01.0015 - Patère (SDB) x 1 01.0016 - Tablette (SDB) x 1 01.0055 - Miroir x 1 03.0026 - PCN à hauteur x 1 01.0020 - Poubelle (SDB) x 1 01.0055 - Distributeur Papier toilette x 1 05.0030 - Barre de douche en T x 1
1333351 | GM3/4/HCR/1.052 | GM3 | GM3/4/HCR/1.052 | HC Rhumatologie et Nutrition | S | Sanit. Ch. | 0 | 0 | 0.9 |  | R1 | 56-RS22 | 56-RM22 | 54-PS21 | C | FALSE | 0 | 0 | FALSE | FALSE | FALSE | False | False | Sanitaire inclus dans les chambres d'hospitalisation complète |  |  | 0 | HEB.15.2 | Sanitaires de chambre (Douche, lavabo et WC) | 05.0001 - WC x 1 05.0007 - Vasque x 1 05.0006 - Douche (chambre) x 1 01.0054 - Distributeur à savon x 1 01.0053 - Distributeur essuie mainx 1 05.0028 - Siège douche x 1 05.0029 – Barre d’appui coudèe x 1 01.0015 - Patère (SDB) x 1 01.0016 - Tablette (SDB) x 1 01.0055 - Miroir x 1 03.0026 - PCN à hauteur x 1 01.0020 - Poubelle (SDB) x 1 01.0055 - Distributeur Papier toilette x 1 05.0030 - Barre de douche en T x 1
1333352 | GM3/4/HCR/1.053 | GM3 | GM3/4/HCR/1.053 | HC Rhumatologie et Nutrition | S | Sanit. Ch. | 0 | 0 | 0.9 |  | R1 | 56-RS22 | 56-RM22 | 54-PS21 | C | FALSE | 0 | 0 | FALSE | FALSE | FALSE | False | False | Sanitaire inclus dans les chambres d'hospitalisation complète |  |  | 0 | HEB.15.2 | Sanitaires de chambre (Douche, lavabo et WC) | 05.0001 - WC x 1 05.0007 - Vasque x 1 05.0006 - Douche (chambre) x 1 01.0054 - Distributeur à savon x 1 01.0053 - Distributeur essuie mainx 1 05.0028 - Siège douche x 1 05.0029 – Barre d’appui coudèe x 1 01.0015 - Patère (SDB) x 1 01.0016 - Tablette (SDB) x 1 01.0055 - Miroir x 1 03.0026 - PCN à hauteur x 1 01.0020 - Poubelle (SDB) x 1 01.0055 - Distributeur Papier toilette x 1 05.0030 - Barre de douche en T x 1
1333353 | GM3/4/HCR/1.054 | GM3 | GM3/4/HCR/1.054 | HC Rhumatologie et Nutrition | S | Sanit. Ch. | 0 | 0 | 0.9 |  | R1 | 56-RS22 | 56-RM22 | 54-PS21 | C | FALSE | 0 | 0 | FALSE | FALSE | FALSE | False | False | Sanitaire inclus dans les chambres d'hospitalisation complète |  |  | 0 | HEB.15.2 | Sanitaires de chambre (Douche, lavabo et WC) | 05.0001 - WC x 1 05.0007 - Vasque x 1 05.0006 - Douche (chambre) x 1 01.0054 - Distributeur à savon x 1 01.0053 - Distributeur essuie mainx 1 05.0028 - Siège douche x 1 05.0029 – Barre d’appui coudèe x 1 01.0015 - Patère (SDB) x 1 01.0016 - Tablette (SDB) x 1 01.0055 - Miroir x 1 03.0026 - PCN à hauteur x 1 01.0020 - Poubelle (SDB) x 1 01.0055 - Distributeur Papier toilette x 1 05.0030 - Barre de douche en T x 1
1333354 | GM3/4/HCR/1.055 | GM3 | GM3/4/HCR/1.055 | HC Rhumatologie et Nutrition | S | Sanit. Ch. | 0 | 0 | 0.9 |  | R1 | 56-RS22 | 56-RM22 | 54-PS21 | C | FALSE | 0 | 0 | FALSE | FALSE | FALSE | False | False | Sanitaire inclus dans les chambres d'hospitalisation complète |  |  | 0 | HEB.15.2 | Sanitaires de chambre (Douche, lavabo et WC) | 05.0001 - WC x 1 05.0007 - Vasque x 1 05.0006 - Douche (chambre) x 1 01.0054 - Distributeur à savon x 1 01.0053 - Distributeur essuie mainx 1 05.0028 - Siège douche x 1 05.0029 – Barre d’appui coudèe x 1 01.0015 - Patère (SDB) x 1 01.0016 - Tablette (SDB) x 1 01.0055 - Miroir x 1 03.0026 - PCN à hauteur x 1 01.0020 - Poubelle (SDB) x 1 01.0055 - Distributeur Papier toilette x 1 05.0030 - Barre de douche en T x 1
1333355 | GM3/4/HCR/1.056 | GM3 | GM3/4/HCR/1.056 | HC Rhumatologie et Nutrition | S | Sanit. Ch. | 0 | 0 | 0.9 |  | R1 | 56-RS22 | 56-RM22 | 54-PS21 | C | FALSE | 0 | 0 | FALSE | FALSE | FALSE | False | False | Sanitaire inclus dans les chambres d'hospitalisation complète |  |  | 0 | HEB.15.3 | Sanitaires de chambre (Douche, lavabo et WC) bariatrique | 05.0007 - Vasque x 1 05.0006 - Douche (chambre) x 1 05.0031 - WC bariatrique x 1 05.0032 - Siège douche bariatrique x 1 01.0054 - Distributeur à savon x 1 01.0053 - Distributeur essuie mainx 1 05.0029 – Barre d’appui coudèe x 1 01.0015 - Patère (SDB) x 1 01.0016 - Tablette (SDB) x 1 01.0055 - Mirroir x 1 03.0026 - PCN à hauteur x 1 01.0020 - Poubelle (SDB) x 1 01.0055 - Distributeur Papier toilette x 1
1333356 | GM3/4/HCR/1.057 | GM3 | GM3/4/HCR/1.057 | HC Rhumatologie et Nutrition | S | Sanit. Ch. | 0 | 0 | 0.9 |  | R1 | 56-RS22 | 56-RM22 | 54-PS21 | C | FALSE | 0 | 0 | FALSE | FALSE | FALSE | False | False | Sanitaire inclus dans les chambres d'hospitalisation complète |  |  | 0 | HEB.15.2 | Sanitaires de chambre (Douche, lavabo et WC) | 05.0001 - WC x 1 05.0007 - Vasque x 1 05.0006 - Douche (chambre) x 1 01.0054 - Distributeur à savon x 1 01.0053 - Distributeur essuie mainx 1 05.0028 - Siège douche x 1 05.0029 – Barre d’appui coudèe x 1 01.0015 - Patère (SDB) x 1 01.0016 - Tablette (SDB) x 1 01.0055 - Miroir x 1 03.0026 - PCN à hauteur x 1 01.0020 - Poubelle (SDB) x 1 01.0055 - Distributeur Papier toilette x 1 05.0030 - Barre de douche en T x 1
1333357 | GM3/4/HCR/1.058 | GM3 | GM3/4/HCR/1.058 | HC Rhumatologie et Nutrition | S | Sanit. Ch. | 0 | 0 | 0.9 |  | R1 | 56-RS22 | 56-RM22 | 54-PS21 | C | FALSE | 0 | 0 | FALSE | FALSE | FALSE | False | False | Sanitaire inclus dans les chambres d'hospitalisation complète |  |  | 0 | HEB.15.2 | Sanitaires de chambre (Douche, lavabo et WC) | 05.0001 - WC x 1 05.0007 - Vasque x 1 05.0006 - Douche (chambre) x 1 01.0054 - Distributeur à savon x 1 01.0053 - Distributeur essuie mainx 1 05.0028 - Siège douche x 1 05.0029 – Barre d’appui coudèe x 1 01.0015 - Patère (SDB) x 1 01.0016 - Tablette (SDB) x 1 01.0055 - Miroir x 1 03.0026 - PCN à hauteur x 1 01.0020 - Poubelle (SDB) x 1 01.0055 - Distributeur Papier toilette x 1 05.0030 - Barre de douche en T x 1
1333358 | GM3/4/HCR/1.059 | GM3 | GM3/4/HCR/1.059 | HC Rhumatologie et Nutrition | S | Sanit. Ch. | 0 | 0 | 0.9 |  | R1 | 56-RS22 | 56-RM22 | 54-PS21 | C | FALSE | 0 | 0 | FALSE | FALSE | FALSE | False | False | Sanitaire inclus dans les chambres d'hospitalisation complète |  |  | 0 | HEB.15.5 | Sanitaires de chambre (Douche, lavabo et WC) bariatrique PMR | 05.0031 - WC bariatrique x 1 05.0032 - Siège douche bariatrique x 1 05.0007 - Vasque x 1 05.0006 - Douche (chambre) x 1 01.0054 - Distributeur à savon x 1 01.0053 - Distributeur essuie main x 1 05.0029 – Barre d’appui coudèe x 1 01.0015 - Patère (SDB) x 1 01.0016 - Tablette (SDB) x 1 05.0030 - Barre de douche en T x 1 01.0055 - Miroir x 1 03.0026 - PCN à hauteur x 1 01.0020 - Poubelle (SDB) x 1 01.0055 - Distributeur Papier toilette x 1
1333359 | GM3/4/HCR/1.060 | GM3 | GM3/4/HCR/1.060 | HC Rhumatologie et Nutrition | S | Sanit. Ch. | 0 | 0 | 0.9 |  | R1 | 56-RS22 | 56-RM22 | 54-PS21 | C | FALSE | 0 | 0 | FALSE | FALSE | FALSE | False | False | Sanitaire inclus dans les chambres d'hospitalisation complète |  |  | 0 | HEB.15.2 | Sanitaires de chambre (Douche, lavabo et WC) | 05.0001 - WC x 1 05.0007 - Vasque x 1 05.0006 - Douche (chambre) x 1 01.0054 - Distributeur à savon x 1 01.0053 - Distributeur essuie mainx 1 05.0028 - Siège douche x 1 05.0029 – Barre d’appui coudèe x 1 01.0015 - Patère (SDB) x 1 01.0016 - Tablette (SDB) x 1 01.0055 - Miroir x 1 03.0026 - PCN à hauteur x 1 01.0020 - Poubelle (SDB) x 1 01.0055 - Distributeur Papier toilette x 1 05.0030 - Barre de douche en T x 1
1333360 | GM3/4/HCR/1.061 | GM3 | GM3/4/HCR/1.061 | HC Rhumatologie et Nutrition | S | Sanit. Ch. | 0 | 0 | 0.9 |  | R1 | 56-RS22 | 56-RM22 | 54-PS21 | C | FALSE | 0 | 0 | FALSE | FALSE | FALSE | False | False | Sanitaire inclus dans les chambres d'hospitalisation complète |  |  | 0 | HEB.15.2 | Sanitaires de chambre (Douche, lavabo et WC) | 05.0001 - WC x 1 05.0007 - Vasque x 1 05.0006 - Douche (chambre) x 1 01.0054 - Distributeur à savon x 1 01.0053 - Distributeur essuie mainx 1 05.0028 - Siège douche x 1 05.0029 – Barre d’appui coudèe x 1 01.0015 - Patère (SDB) x 1 01.0016 - Tablette (SDB) x 1 01.0055 - Miroir x 1 03.0026 - PCN à hauteur x 1 01.0020 - Poubelle (SDB) x 1 01.0055 - Distributeur Papier toilette x 1 05.0030 - Barre de douche en T x 1
1333361 | GM3/4/HCR/1.062 | GM3 | GM3/4/HCR/1.062 | HC Rhumatologie et Nutrition | S | Sanit. Ch. | 0 | 0 | 0.9 |  | R1 | 56-RS22 | 56-RM22 | 54-PS21 | C | FALSE | 0 | 0 | FALSE | FALSE | FALSE | False | False | Sanitaire inclus dans les chambres d'hospitalisation complète |  |  | 0 | HEB.15.2 | Sanitaires de chambre (Douche, lavabo et WC) | 05.0001 - WC x 1 05.0007 - Vasque x 1 05.0006 - Douche (chambre) x 1 01.0054 - Distributeur à savon x 1 01.0053 - Distributeur essuie mainx 1 05.0028 - Siège douche x 1 05.0029 – Barre d’appui coudèe x 1 01.0015 - Patère (SDB) x 1 01.0016 - Tablette (SDB) x 1 01.0055 - Miroir x 1 03.0026 - PCN à hauteur x 1 01.0020 - Poubelle (SDB) x 1 01.0055 - Distributeur Papier toilette x 1 05.0030 - Barre de douche en T x 1
1333362 | GM3/4/HCR/1.063 | GM3 | GM3/4/HCR/1.063 | HC Rhumatologie et Nutrition | S | Sanit. Ch. | 0 | 0 | 0.9 |  | R1 | 56-RS22 | 56-RM22 | 54-PS21 | C | FALSE | 0 | 0 | FALSE | FALSE | FALSE | False | False | Sanitaire inclus dans les chambres d'hospitalisation complète |  |  | 0 | HEB.15.2 | Sanitaires de chambre (Douche, lavabo et WC) | 05.0001 - WC x 1 05.0007 - Vasque x 1 05.0006 - Douche (chambre) x 1 01.0054 - Distributeur à savon x 1 01.0053 - Distributeur essuie mainx 1 05.0028 - Siège douche x 1 05.0029 – Barre d’appui coudèe x 1 01.0015 - Patère (SDB) x 1 01.0016 - Tablette (SDB) x 1 01.0055 - Miroir x 1 03.0026 - PCN à hauteur x 1 01.0020 - Poubelle (SDB) x 1 01.0055 - Distributeur Papier toilette x 1 05.0030 - Barre de douche en T x 1
1333363 | GM3/4/HCR/1.064 | GM3 | GM3/4/HCR/1.064 | HC Rhumatologie et Nutrition | S | Sanit. Ch. | 0 | 0 | 0.9 |  | R1 | 56-RS22 | 56-RM22 | 54-PS21 | C | FALSE | 0 | 0 | FALSE | FALSE | FALSE | False | False | Sanitaire inclus dans les chambres d'hospitalisation complète |  |  | 0 | HEB.15.2 | Sanitaires de chambre (Douche, lavabo et WC) | 05.0001 - WC x 1 05.0007 - Vasque x 1 05.0006 - Douche (chambre) x 1 01.0054 - Distributeur à savon x 1 01.0053 - Distributeur essuie mainx 1 05.0028 - Siège douche x 1 05.0029 – Barre d’appui coudèe x 1 01.0015 - Patère (SDB) x 1 01.0016 - Tablette (SDB) x 1 01.0055 - Miroir x 1 03.0026 - PCN à hauteur x 1 01.0020 - Poubelle (SDB) x 1 01.0055 - Distributeur Papier toilette x 1 05.0030 - Barre de douche en T x 1
1333364 | GM3/4/HCR/1.065 | GM3 | GM3/4/HCR/1.065 | HC Rhumatologie et Nutrition | S | Sanit. Ch. | 0 | 0 | 0.9 |  | R1 | 56-RS22 | 56-RM22 | 54-PS21 | C | FALSE | 0 | 0 | FALSE | FALSE | FALSE | False | False | Sanitaire inclus dans les chambres d'hospitalisation complète |  |  | 0 | HEB.15.2 | Sanitaires de chambre (Douche, lavabo et WC) | 05.0001 - WC x 1 05.0007 - Vasque x 1 05.0006 - Douche (chambre) x 1 01.0054 - Distributeur à savon x 1 01.0053 - Distributeur essuie mainx 1 05.0028 - Siège douche x 1 05.0029 – Barre d’appui coudèe x 1 01.0015 - Patère (SDB) x 1 01.0016 - Tablette (SDB) x 1 01.0055 - Miroir x 1 03.0026 - PCN à hauteur x 1 01.0020 - Poubelle (SDB) x 1 01.0055 - Distributeur Papier toilette x 1 05.0030 - Barre de douche en T x 1
1333365 | GM3/4/HCR/1.066 | GM3 | GM3/4/HCR/1.066 | HC Rhumatologie et Nutrition | S | Sanit. Ch. | 0 | 0 | 0.9 |  | R1 | 56-RS22 | 56-RM22 | 54-PS21 | C | FALSE | 0 | 0 | FALSE | FALSE | FALSE | False | False | Sanitaire inclus dans les chambres d'hospitalisation complète |  |  | 0 | HEB.15.2 | Sanitaires de chambre (Douche, lavabo et WC) | 05.0001 - WC x 1 05.0007 - Vasque x 1 05.0006 - Douche (chambre) x 1 01.0054 - Distributeur à savon x 1 01.0053 - Distributeur essuie mainx 1 05.0028 - Siège douche x 1 05.0029 – Barre d’appui coudèe x 1 01.0015 - Patère (SDB) x 1 01.0016 - Tablette (SDB) x 1 01.0055 - Miroir x 1 03.0026 - PCN à hauteur x 1 01.0020 - Poubelle (SDB) x 1 01.0055 - Distributeur Papier toilette x 1 05.0030 - Barre de douche en T x 1
1333366 | GM3/4/HCR/1.067 | GM3 | GM3/4/HCR/1.067 | HC Rhumatologie et Nutrition | S | Sanit. Ch. | 0 | 0 | 0.9 |  | R1 | 56-RS22 | 56-RM22 | 54-PS21 | C | FALSE | 0 | 0 | FALSE | FALSE | FALSE | False | False | Sanitaire inclus dans les chambres d'hospitalisation complète |  |  | 0 | HEB.15.2 | Sanitaires de chambre (Douche, lavabo et WC) | 05.0001 - WC x 1 05.0007 - Vasque x 1 05.0006 - Douche (chambre) x 1 01.0054 - Distributeur à savon x 1 01.0053 - Distributeur essuie mainx 1 05.0028 - Siège douche x 1 05.0029 – Barre d’appui coudèe x 1 01.0015 - Patère (SDB) x 1 01.0016 - Tablette (SDB) x 1 01.0055 - Miroir x 1 03.0026 - PCN à hauteur x 1 01.0020 - Poubelle (SDB) x 1 01.0055 - Distributeur Papier toilette x 1 05.0030 - Barre de douche en T x 1
1333367 | GM3/4/HCR/1.068 | GM3 | GM3/4/HCR/1.068 | HC Rhumatologie et Nutrition | S | Sanit. Ch. | 0 | 0 | 0.9 |  | R1 | 56-RS22 | 56-RM22 | 54-PS21 | C | FALSE | 0 | 0 | FALSE | FALSE | FALSE | False | False | Sanitaire inclus dans les chambres d'hospitalisation complète |  |  | 0 | HEB.15.2 | Sanitaires de chambre (Douche, lavabo et WC) | 05.0001 - WC x 1 05.0007 - Vasque x 1 05.0006 - Douche (chambre) x 1 01.0054 - Distributeur à savon x 1 01.0053 - Distributeur essuie mainx 1 05.0028 - Siège douche x 1 05.0029 – Barre d’appui coudèe x 1 01.0015 - Patère (SDB) x 1 01.0016 - Tablette (SDB) x 1 01.0055 - Miroir x 1 03.0026 - PCN à hauteur x 1 01.0020 - Poubelle (SDB) x 1 01.0055 - Distributeur Papier toilette x 1 05.0030 - Barre de douche en T x 1
1333368 | GM3/4/HCR/1.069 | GM3 | GM3/4/HCR/1.069 | HC Rhumatologie et Nutrition | S | Sanit. Ch. | 0 | 0 | 0.9 |  | R1 | 56-RS22 | 56-RM22 | 54-PS21 | C | FALSE | 0 | 0 | FALSE | FALSE | FALSE | False | False | Sanitaire inclus dans les chambres d'hospitalisation complète |  |  | 0 | HEB.15.2 | Sanitaires de chambre (Douche, lavabo et WC) | 05.0001 - WC x 1 05.0007 - Vasque x 1 05.0006 - Douche (chambre) x 1 01.0054 - Distributeur à savon x 1 01.0053 - Distributeur essuie mainx 1 05.0028 - Siège douche x 1 05.0029 – Barre d’appui coudèe x 1 01.0015 - Patère (SDB) x 1 01.0016 - Tablette (SDB) x 1 01.0055 - Miroir x 1 03.0026 - PCN à hauteur x 1 01.0020 - Poubelle (SDB) x 1 01.0055 - Distributeur Papier toilette x 1 05.0030 - Barre de douche en T x 1
1333369 | GM3/4/HCR/1.070 | GM3 | GM3/4/HCR/1.070 | HC Rhumatologie et Nutrition | S | Sanit. Ch. | 0 | 0 | 0.9 |  | R1 | 56-RS22 | 56-RM22 | 54-PS21 | C | FALSE | 0 | 0 | FALSE | FALSE | FALSE | False | False | Sanitaire inclus dans les chambres d'hospitalisation complète |  |  | 0 | HEB.15.2 | Sanitaires de chambre (Douche, lavabo et WC) | 05.0001 - WC x 1 05.0007 - Vasque x 1 05.0006 - Douche (chambre) x 1 01.0054 - Distributeur à savon x 1 01.0053 - Distributeur essuie mainx 1 05.0028 - Siège douche x 1 05.0029 – Barre d’appui coudèe x 1 01.0015 - Patère (SDB) x 1 01.0016 - Tablette (SDB) x 1 01.0055 - Miroir x 1 03.0026 - PCN à hauteur x 1 01.0020 - Poubelle (SDB) x 1 01.0055 - Distributeur Papier toilette x 1 05.0030 - Barre de douche en T x 1
1333370 | GM3/4/HCR/1.071 | GM3 | GM3/4/HCR/1.071 | HC Rhumatologie et Nutrition | S | Sanit. Ch. | 0 | 0 | 0.9 |  | R1 | 56-RS22 | 56-RM22 | 54-PS21 | C | FALSE | 0 | 0 | FALSE | FALSE | FALSE | False | False | Sanitaire inclus dans les chambres d'hospitalisation complète |  |  | 0 | HEB.15.2 | Sanitaires de chambre (Douche, lavabo et WC) | 05.0001 - WC x 1 05.0007 - Vasque x 1 05.0006 - Douche (chambre) x 1 01.0054 - Distributeur à savon x 1 01.0053 - Distributeur essuie mainx 1 05.0028 - Siège douche x 1 05.0029 – Barre d’appui coudèe x 1 01.0015 - Patère (SDB) x 1 01.0016 - Tablette (SDB) x 1 01.0055 - Miroir x 1 03.0026 - PCN à hauteur x 1 01.0020 - Poubelle (SDB) x 1 01.0055 - Distributeur Papier toilette x 1 05.0030 - Barre de douche en T x 1
1333371 | GM3/4/HCR/1.072 | GM3 | GM3/4/HCR/1.072 | HC Rhumatologie et Nutrition | S | Sanit. Ch. | 0 | 0 | 0.9 |  | R1 | 56-RS22 | 56-RM22 | 54-PS21 | C | FALSE | 0 | 0 | FALSE | FALSE | FALSE | False | False | Sanitaire inclus dans les chambres d'hospitalisation complète |  |  | 0 | HEB.15.2 | Sanitaires de chambre (Douche, lavabo et WC) | 05.0001 - WC x 1 05.0007 - Vasque x 1 05.0006 - Douche (chambre) x 1 01.0054 - Distributeur à savon x 1 01.0053 - Distributeur essuie mainx 1 05.0028 - Siège douche x 1 05.0029 – Barre d’appui coudèe x 1 01.0015 - Patère (SDB) x 1 01.0016 - Tablette (SDB) x 1 01.0055 - Miroir x 1 03.0026 - PCN à hauteur x 1 01.0020 - Poubelle (SDB) x 1 01.0055 - Distributeur Papier toilette x 1 05.0030 - Barre de douche en T x 1
1333372 | GM3/4/HCR/1.073 | GM3 | GM3/4/HCR/1.073 | HC Rhumatologie et Nutrition | S | Sanit. Ch. | 0 | 0 | 0.9 |  | R1 | 56-RS22 | 56-RM22 | 54-PS21 | C | FALSE | 0 | 0 | FALSE | FALSE | FALSE | False | False | Sanitaire inclus dans les chambres d'hospitalisation complète |  |  | 0 | HEB.15.2 | Sanitaires de chambre (Douche, lavabo et WC) | 05.0001 - WC x 1 05.0007 - Vasque x 1 05.0006 - Douche (chambre) x 1 01.0054 - Distributeur à savon x 1 01.0053 - Distributeur essuie mainx 1 05.0028 - Siège douche x 1 05.0029 – Barre d’appui coudèe x 1 01.0015 - Patère (SDB) x 1 01.0016 - Tablette (SDB) x 1 01.0055 - Miroir x 1 03.0026 - PCN à hauteur x 1 01.0020 - Poubelle (SDB) x 1 01.0055 - Distributeur Papier toilette x 1 05.0030 - Barre de douche en T x 1
1333373 | GM3/4/HCR/1.074 | GM3 | GM3/4/HCR/1.074 | HC Rhumatologie et Nutrition | S | Sanit. Ch. | 0 | 0 | 0.9 |  | R1 | 56-RS22 | 56-RM22 | 54-PS21 | C | FALSE | 0 | 0 | FALSE | FALSE | FALSE | False | False | Sanitaire inclus dans les chambres d'hospitalisation complète |  |  | 0 | HEB.15.9 | Sanitaires de chambre (Douche, lavabo et WC) double | 01.0015 - Patère (salle de bain) x 2 01.0016 - Tablette (salle de bain) x 1 01.0018 - Miroir (salle de bain) x 1 01.0055 - Distributeurs papier toilette x 1 01.0054 - Distributeurs savon x 1 01.0020 - Poubelle (salle de bain) x 1 05.0028 - Siège de douche x 1 01.0029 - Barre d'appui coudée x 1 05.0001 - WC x 1 05.0006 - Douche (chambre) x 1 05.0007 - Plan vasque x 1 01.0053 - Distributeurs essuie main x 1 03.0026 - PCN à hauteur x 2
1333374 | GM3/4/HCR/1.075 | GM3 | GM3/4/HCR/1.075 | HC Rhumatologie et Nutrition | S | Sanit. Ch. | 0 | 0 | 0.9 |  | R1 | 56-RS22 | 56-RM22 | 54-PS21 | C | FALSE | 0 | 0 | FALSE | FALSE | FALSE | False | False | Sanitaire inclus dans les chambres d'hospitalisation complète |  |  | 0 | HEB.15.7 | Sanitaires de chambre (Douche, lavabo et WC) PMR double | 05.0025 – Barre de tirage x 1 05.0027 – Douche PMR x 1 05.0030 - Barre de douche en T x 1 05.0023 – WC PMR x 1 05.0028 - Siège douche PMR x 1 01.0054 - Distributeur à savon x 1 01.0053 - Distributeur essuie mainx 1 05.0007 - Vasque x 1 05.0029 – Barre d’appui coudèe x 1 01.0015 - Patère (SDB) x 4 01.0016 - Tablette (SDB) x 1 01.0055 - Miroir x 1 03.0026 - PCN à hauteur x 2 01.0020 - Poubelle (SDB) x 1 01.0055 - Distributeur Papier toilette x 1
6790525 | GM3/4/HCR/1.076 | GM3 | GM3/4/HCR/1.076 | HC Rhumatologie et Nutrition | S | Sas Sanit. Pers. | 0 | 0 | 0 |  |  | 56-RS20 | 57-EY13.1 | 54-PS10 | D | FALSE | 0 | 0 | FALSE | FALSE | FALSE | 0 | 0 |  |  |  | 0 | ACC.08.1 | Sas Sanitaires | 05.0003 - Lavabo EF+ECS x 1 01.0055 - Distributeur papier toilette x 1 01.0054 - Distributeur savon x 1 01.0016 - Tablette (SDB) x 1 01.0055 - Miroir x 1 01.0053 - Distributeur essuie main x 1 01.0020 - Poubelle (SDB) x 1 | Sas sanitaires du Personnel
7401509 | GM3/4/HCR/1.077 | GM3 | GM3/4/HCR/1.077 | HC Rhumatologie et Nutrition | H | Bureau mut. Ass. Soc. | 16 | 0 | 0 |  |  | 56-RS20 | 57-EY13.1 | 54-PS11 | C | FALSE | 0 | 0 | FALSE | FALSE | FALSE | False | True |  |  |  | 0 | ACC.23.3 | Bureau 1 poste | 03.0001 - Poste de travail standard x 1 03.0016 - PCN x 3 01.0019 - Distributeur SHA x 1 03.0026 - PCN à hauteur x 1 03.0035 - RJ45 à hauteur x 1
1333375 | GM3/4/HCR/2.001 | GM3 | GM3/4/HCR/2.001 | HC Rhumatologie et Nutrition | CS | Circulation de service | 0 | 2,5 | 0 |  |  | 56-RS20 | 57-EY13.1 | 54-PM60 | C | TRUE | 1 | 0 | FALSE | FALSE | FALSE | False | False |  |  | 51-PM13 En périphérie | 1 | CIR.02 | Circulation de service
1333376 | GM3/4/HCR/2.002 | GM3 | GM3/4/HCR/2.002 | HC Rhumatologie et Nutrition | CS | Circulation de service | 0 | 2,5 | 0 |  |  | 56-RS20 | 57-EY13.1 | 54-PM60 | C | TRUE | 1 | 0 | FALSE | TRUE | FALSE | False | False |  |  | 51-PM13 En périphérie | 1 | CIR.03 | Circulation entrée de service
6442995 | GM3/4/HCR/2.003 | GM3 | GM3/4/HCR/2.003 | HC Rhumatologie et Nutrition | CS | Circulation de service | 0 | 2,5 | 0 |  |  | 56-RS20 | 57-EY13.1 | 54-PM60 | C | TRUE | 1 | 0 | FALSE | TRUE | FALSE | False | False |  |  | 51-PM13 En périphérie | 1 | CIR.02 | Circulation de service
6442996 | GM3/4/HCR/2.004 | GM3 | GM3/4/HCR/2.004 | HC Rhumatologie et Nutrition | CS | Circulation de service | 0 | 2,5 | 0 |  |  | 56-RS20 | 57-EY13.1 | 54-PM60 | C | TRUE | 1 | 0 | FALSE | TRUE | FALSE | False | False |  |  | 51-PM13 En périphérie | 1 | CIR.02 | Circulation de service
6442997 | GM3/4/HCR/2.005 | GM3 | GM3/4/HCR/2.005 | HC Rhumatologie et Nutrition | CS | Circulation de service | 0 | 2,5 | 0 |  |  | 56-RS20 | 57-EY13.1 | 54-PM60 | C | TRUE | 1 | 0 | FALSE | TRUE | FALSE | False | False |  |  | 51-PM13 En périphérie | 1 | CIR.02 | Circulation de service
6442998 | GM3/4/HCR/2.006 | GM3 | GM3/4/HCR/2.006 | HC Rhumatologie et Nutrition | CS | Circulation de service | 0 | 2,5 | 0 |  |  | 56-RS20 | 57-EY13.1 | 54-PM60 | C | TRUE | 1 | 0 | FALSE | TRUE | FALSE | False | False |  |  | 51-PM13 En périphérie | 1 | CIR.02 | Circulation de service
6442999 | GM3/4/HCR/2.007 | HORS PROJET | GM3/4/HCR/2.007 | HC Rhumatologie et Nutrition | CS | Circulation de service | 0 | 2,5 | 0 |  |  | 56-RS20 | 57-EY13.1 | 54-PM60 |  | TRUE | 1 | 0 | FALSE | TRUE | FALSE | False | False |  |  | 51-PM13 En périphérie | 1 | CIR.02 | Circulation de service
6473662 | GM3/4/LTE/1.001 | GM3 | GM3/4/LTE/1.001 | Locaux techniques | LT | Local technique 1 | 0 | 0 | 0.9 |  |  | 57-EX02 | 57-EY10 | 57-EY10.1 | E | FALSE | 0 | 0 | FALSE | FALSE | FALSE | 0 | 0 |  |  |  | 0 | LOC.02 | Local technique électricité
6473663 | GM3/4/LTE/1.002 | GM3 | GM3/4/LTE/1.002 | Locaux techniques | LT | Local technique 2 | 0 | 0 | 0.9 |  |  | 57-EX02 | 57-EY10 | 57-EY10.1 | E | FALSE | 0 | 0 | FALSE | FALSE | FALSE | 0 | 0 |  |  |  | 0 | LOC.02 | Local technique électricité
6473664 | GM3/4/LTE/1.003 | GM3 | GM3/4/LTE/1.003 | Locaux techniques | LT | Local technique 3 | 0 | 0 | 0.9 |  |  | 57-EX02 | 57-EY10 | 57-EY10.1 | E | FALSE | 0 | 0 | FALSE | FALSE | FALSE | 0 | 0 |  |  |  | 0 | LOC.02 | Local technique électricité
6473665 | GM3/4/LTE/1.004 | GM3 | GM3/4/LTE/1.004 | Locaux techniques | LT | Local technique 4 | 0 | 0 | 0.9 |  |  | 57-EX02 | 57-EY10 | 57-EY10.1 | E | FALSE | 0 | 0 | FALSE | FALSE | FALSE | 0 | 0 |  |  |  | 0 | LOC.02 | Local technique électricité
6692382 | GM3/4/LTE/1.005 | GM3 | GM3/4/LTE/1.005 | Locaux techniques | LT | Local VDI | 0 | 0 | 0 |  |  | 57-EX02 | 57-EY10 | 57-EY10.1 | E | FALSE | 0 | 0 | FALSE | FALSE | FALSE | 0 | 0 |  |  |  | 0 | LOC.04 | Local VDI
6692381 | GM3/4/LTE/1.006 | GM3 | GM3/4/LTE/1.006 | Locaux techniques | LT | Local VDI | 0 | 0 | 0 |  |  | 57-EX02 | 57-EY10 | 57-EY10.1 | E | FALSE | 0 | 0 | FALSE | FALSE | FALSE | 0 | 0 |  |  |  | 0 | LOC.04 | Local VDI
1333377 | GM3/5/COM/2.001 | GM3 | GM3/5/COM/2.001 | Communs | CG | Circulation Générale | 0 | 2,5 | 0 |  |  | 57-EX02 | 57-EY13.1 | 57-EY00 | E | TRUE | 1 | 0 | FALSE | FALSE | FALSE | False | False |  |  | 51-PM13 En périphérie | 1 | CIR.01 | Circulation générale
1333378 | GM3/5/COM/2.002 | GM3 | GM3/5/COM/2.002 | Communs | CG | Circulation Générale | 0 | 2,5 | 0 |  |  | 57-EX02 | 57-EY13.1 | 57-EY00 | E | TRUE | 1 | 0 | FALSE | FALSE | FALSE | False | False |  |  | 51-PM13 En périphérie | 1 | CIR.01 | Circulation générale
1333379 | GM3/5/COM/2.003 | GM3 | GM3/5/COM/2.003 | Communs | CG | Circulation Générale | 0 | 2,5 | 0 |  |  | 57-EX02 | 57-EY13.1 | 57-EY00 | E | TRUE | 1 | 0 | FALSE | FALSE | FALSE | False | False |  |  | 51-PM13 En périphérie | 1 | CIR.01 | Circulation générale
1333380 | GM3/5/COM/2.004 | GM3 | GM3/5/COM/2.004 | Communs | CG | Circulation Générale | 0 | 2,5 | 0 |  |  | 57-EX02 | 57-EY13.1 | 57-EY10.1 | E | TRUE | 1 | 0 | FALSE | FALSE | FALSE | False | False |  |  | 51-PM13 En périphérie | 1 | CIR.01 | Circulation générale
1333381 | GM3/5/COM/2.005 | HORS PROJET | GM3/5/COM/2.005 | Communs | CG | Circulation Générale | 0 | 2,5 | 0 |  |  | 57-EX02 | 57-EY10 | 57-EY10.1 |  | TRUE | 1 | 0 | FALSE | FALSE | FALSE | False | False |  |  | 51-PM13 En périphérie | 1 | CIR.01 | Circulation générale
1333382 | GM3/5/COM/2.006 | HORS PROJET | GM3/5/COM/2.006 | Communs | CG | Circulation Générale | 0 | 2,5 | 0 |  |  | 57-EX02 | 57-EY10 | 57-EY10.1 |  | TRUE | 1 | 0 | FALSE | FALSE | FALSE | False | False |  |  | 51-PM13 En périphérie | 1 | CIR.01 | Circulation générale
1333383 | GM3/5/COM/2.007 | HORS PROJET | GM3/5/COM/2.007 | Communs | CG | Circulation Générale | 0 | 2,5 | 0 |  |  | 57-EX02 | 57-EY10 | 57-EY10.1 |  | TRUE | 1 | 0 | FALSE | FALSE | FALSE | False | False |  |  | 51-PM13 En périphérie | 1 | CIR.01 | Circulation générale
1333384 | GM3/5/COM/2.008 | HORS PROJET | GM3/5/COM/2.008 | Communs | CG | Circulation Générale | 0 | 2,5 | 0 |  |  | 57-EX02 | 57-EY10 | 57-EY10.1 |  | TRUE | 1 | 0 | FALSE | FALSE | FALSE | False | False |  |  | 51-PM13 En périphérie | 1 | CIR.01 | Circulation générale
1333385 | GM3/5/COM/2.009 | HORS PROJET | GM3/5/COM/2.009 | Communs | CG | Circulation Générale | 0 | 2,5 | 0 |  |  | 57-EX02 | 57-EY10 | 57-EY10.1 |  | TRUE | 1 | 0 | FALSE | FALSE | FALSE | False | False |  |  | 51-PM13 En périphérie | 1 | CIR.01 | Circulation générale
1333386 | GM3/5/COM/2.010 | HORS PROJET | GM3/5/COM/2.010 | Communs | CG | Circulation Générale | 0 | 2,5 | 0 |  |  | 57-EX02 | 57-EY10 | 57-EY10.1 |  | TRUE | 1 | 0 | FALSE | FALSE | FALSE | False | False |  |  | 51-PM13 En périphérie | 1 | CIR.01 | Circulation générale
1333387 | GM3/5/COM/3.001 | HORS PROJET | GM3/5/COM/3.001 | Communs | H | Locaux techniques CVC | 0 | 0 | 1.2 |  |  | 0 | 57-EY00 | 0 |  | FALSE | 0 | 0 | FALSE | FALSE | FALSE | False | False |  | protection à prévoir contre la transmission thermiques par rapport aux locaux adjacents |  | 0 | LOC.01 | Local technique CVC | 05.0002 - Lavabo EF x 1 05.0005 - Siphon de sol-EU x 1
1333388 | GM3/5/COM/3.002 | HORS PROJET | GM3/5/COM/3.002 | Communs | H | Locaux techniques CVC | 0 | 0 | 1.2 |  |  | 0 | 57-EY00 | 0 |  | FALSE | 0 | 0 | FALSE | FALSE | FALSE | False | False |  | protection à prévoir contre la transmission thermiques par rapport aux locaux adjacents |  | 0 | LOC.01 | Local technique CVC | 05.0002 - Lavabo EF x 1 05.0005 - Siphon de sol-EU x 1
1333389 | GM3/5/COM/3.003 | HORS PROJET | GM3/5/COM/3.003 | Communs | H | Locaux techniques CVC | 0 | 0 | 1.2 |  |  | 0 | 57-EY00 | 0 |  | FALSE | 0 | 0 | FALSE | FALSE | FALSE | False | False |  | protection à prévoir contre la transmission thermiques par rapport aux locaux adjacents |  | 0 | LOC.01 | Local technique CVC | 05.0002 - Lavabo EF x 1 05.0005 - Siphon de sol-EU x 1
1333390 | GM3/5/COM/3.004 | HORS PROJET | GM3/5/COM/3.004 | Communs | H | Locaux techniques CVC | 0 | 0 | 1.2 |  |  | 0 | 57-EY00 | 0 |  | FALSE | 0 | 0 | FALSE | FALSE | FALSE | False | False |  | protection à prévoir contre la transmission thermiques par rapport aux locaux adjacents |  | 0 | LOC.01 | Local technique CVC | 05.0002 - Lavabo EF x 1 05.0005 - Siphon de sol-EU x 1
1333391 | GM3/5/COM/3.005 | HORS PROJET | GM3/5/COM/3.005 | Communs | H | Locaux techniques CVC | 0 | 0 | 1.2 |  |  | 0 | 57-EY00 | 0 |  | FALSE | 0 | 0 | FALSE | FALSE | FALSE | False | False |  | protection à prévoir contre la transmission thermiques par rapport aux locaux adjacents |  | 0 | LOC.01 | Local technique CVC | 05.0002 - Lavabo EF x 1 05.0005 - Siphon de sol-EU x 1
1333392 | GM3/5/COM/3.006 | HORS PROJET | GM3/5/COM/3.006 | Communs | H | Locaux techniques CVC | 0 | 0 | 1.2 |  |  | 0 | 57-EY00 | 0 |  | FALSE | 0 | 0 | FALSE | FALSE | FALSE | False | False |  | protection à prévoir contre la transmission thermiques par rapport aux locaux adjacents |  | 0 | LOC.01 | Local technique CVC | 05.0002 - Lavabo EF x 1 05.0005 - Siphon de sol-EU x 1
1333393 | GM3/5/COM/3.007 | HORS PROJET | GM3/5/COM/3.007 | Communs | H | Locaux techniques CVC | 0 | 0 | 1.2 |  |  | 0 | 57-EY00 | 0 |  | FALSE | 0 | 0 | FALSE | FALSE | FALSE | False | False |  | protection à prévoir contre la transmission thermiques par rapport aux locaux adjacents |  | 0 | LOC.01 | Local technique CVC | 05.0002 - Lavabo EF x 1 05.0005 - Siphon de sol-EU x 1
1333394 | GM3/5/COM/3.008 | HORS PROJET | GM3/5/COM/3.008 | Communs | H | Locaux techniques CVC | 0 | 0 | 1.2 |  |  | 0 | 57-EY00 | 0 |  | FALSE | 0 | 0 | FALSE | FALSE | FALSE | False | False |  | protection à prévoir contre la transmission thermiques par rapport aux locaux adjacents |  | 0 | LOC.01 | Local technique CVC | 05.0002 - Lavabo EF x 1 05.0005 - Siphon de sol-EU x 1
1333395 | GM3/5/COM/3.009 | HORS PROJET | GM3/5/COM/3.009 | Communs | H | Locaux techniques CVC | 0 | 0 | 1.2 |  |  | 0 | 57-EY00 | 0 |  | FALSE | 0 | 0 | FALSE | FALSE | FALSE | False | False |  | protection à prévoir contre la transmission thermiques par rapport aux locaux adjacents |  | 0 | LOC.01 | Local technique CVC | 05.0002 - Lavabo EF x 1 05.0005 - Siphon de sol-EU x 1
1333396 | GM3/5/COM/3.010 | HORS PROJET | GM3/5/COM/3.010 | Communs | H | Locaux techniques CVC | 0 | 0 | 1.2 |  |  | 0 | 57-EY00 | 0 |  | FALSE | 0 | 0 | FALSE | FALSE | FALSE | False | False |  | protection à prévoir contre la transmission thermiques par rapport aux locaux adjacents |  | 0 | LOC.01 | Local technique CVC | 05.0002 - Lavabo EF x 1 05.0005 - Siphon de sol-EU x 1
1333397 | GM3/5/COM/3.011 | HORS PROJET | GM3/5/COM/3.011 | Communs | H | Locaux techniques Elec | 0 | 0 | 1.2 |  |  | 0 | 57-EY00 | 0 |  | FALSE | 0 | 0 | FALSE | FALSE | TRUE | False | False |  |  |  | 0 | LOC.02 | Local technique électricité
1333398 | GM3/5/COM/3.012 | HORS PROJET | GM3/5/COM/3.012 | Communs | H | Locaux techniques Elec | 0 | 0 | 1.2 |  |  | 0 | 57-EY00 | 0 |  | FALSE | 0 | 0 | FALSE | FALSE | TRUE | False | False |  |  |  | 0 | LOC.02 | Local technique électricité
1333399 | GM3/5/COM/3.013 | HORS PROJET | GM3/5/COM/3.013 | Communs | H | Locaux techniques Elec | 0 | 0 | 1.2 |  |  | 0 | 57-EY00 | 0 |  | FALSE | 0 | 0 | FALSE | FALSE | TRUE | False | False |  |  |  | 0 | LOC.02 | Local technique électricité
1333400 | GM3/5/COM/3.014 | HORS PROJET | GM3/5/COM/3.014 | Communs | H | Locaux techniques Elec | 0 | 0 | 1.2 |  |  | 0 | 57-EY00 | 0 |  | FALSE | 0 | 0 | FALSE | FALSE | TRUE | False | False |  |  |  | 0 | LOC.02 | Local technique électricité
1333401 | GM3/5/COM/3.015 | HORS PROJET | GM3/5/COM/3.015 | Communs | H | Locaux techniques Elec | 0 | 0 | 1.2 |  |  | 0 | 57-EY00 | 0 |  | FALSE | 0 | 0 | FALSE | FALSE | TRUE | False | False |  |  |  | 0 | LOC.02 | Local technique électricité
1333402 | GM3/5/COM/3.016 | HORS PROJET | GM3/5/COM/3.016 | Communs | H | Locaux techniques Elec | 0 | 0 | 1.2 |  |  | 0 | 57-EY00 | 0 |  | FALSE | 0 | 0 | FALSE | FALSE | TRUE | False | False |  |  |  | 0 | LOC.02 | Local technique électricité
1333403 | GM3/5/COM/3.017 | HORS PROJET | GM3/5/COM/3.017 | Communs | H | Locaux techniques Elec | 0 | 0 | 1.2 |  |  | 0 | 57-EY00 | 0 |  | FALSE | 0 | 0 | FALSE | FALSE | TRUE | False | False |  |  |  | 0 | LOC.02 | Local technique électricité
1333404 | GM3/5/COM/3.018 | HORS PROJET | GM3/5/COM/3.018 | Communs | H | Locaux techniques Elec | 0 | 0 | 1.2 |  |  | 0 | 57-EY00 | 0 |  | FALSE | 0 | 0 | FALSE | FALSE | TRUE | False | False |  |  |  | 0 | LOC.02 | Local technique électricité
1333405 | GM3/5/COM/3.019 | HORS PROJET | GM3/5/COM/3.019 | Communs | H | Locaux techniques Elec | 0 | 0 | 1.2 |  |  | 0 | 57-EY00 | 0 |  | FALSE | 0 | 0 | FALSE | FALSE | TRUE | False | False |  |  |  | 0 | LOC.02 | Local technique électricité
1333406 | GM3/5/COM/3.020 | HORS PROJET | GM3/5/COM/3.020 | Communs | H | Locaux techniques Elec | 0 | 0 | 1.2 |  |  | 0 | 57-EY00 | 0 |  | FALSE | 0 | 0 | FALSE | FALSE | TRUE | False | False |  |  |  | 0 | LOC.02 | Local technique électricité
6379845 | GM3/5/COM/4.001 | GM3 | GM3/5/COM/4.001 | Communs | ESC | Escalier 1 | 0 | 2,5 | 0.9 |  |  | 56-RS25 | 57-EY13.1 | 57-EY13 | C | FALSE | 0 | 0 | FALSE | FALSE | FALSE | False | False |  |  |  | 0 | CIR.05 | Escalier public
6379846 | GM3/5/COM/4.002 | GM3 | GM3/5/COM/4.002 | Communs | ESC | Escalier 2 | 0 | 2,5 | 0.9 |  |  | 56-RS25 | 57-EY13.1 | 57-EY13 | C | FALSE | 0 | 0 | FALSE | FALSE | FALSE | False | False |  |  |  | 0 | CIR.05 | Escalier public
6379847 | GM3/5/COM/4.003 | GM3 | GM3/5/COM/4.003 | Communs | ESC | Escalier 3 | 0 | 2,5 | 0.9 |  |  | 56-RS25 | 57-EY13.1 | 57-EY13 | C | FALSE | 0 | 0 | FALSE | FALSE | FALSE | False | False |  |  |  | 0 | CIR.05 | Escalier public
6358502 | GM3/5/LTE/1.001 | GM3 | GM3/5/LTE/1.001 | Locaux techniques | LT | LT CTA | 0 | 0 | 0.9 |  |  | 57-RR20 | 57-EY10 | 57-EY00 | E | FALSE | 0 | 0 | FALSE | FALSE | FALSE | False | False |  | protection à prévoir contre la transmission thermiques par rapport aux locaux adjacents |  | 0 | LOC.01 | Local technique CVC | 05.0002 - Lavabo EF x 1 05.0005 - Siphon de sol-EU x 1
6358503 | GM3/5/LTE/1.002 | GM3 | GM3/5/LTE/1.002 | Locaux techniques | LT | LT CTA | 0 | 0 | 0.9 |  |  | 57-RR20 | 57-EY10 | 54-PS30 | E | FALSE | 0 | 0 | FALSE | FALSE | FALSE | False | False |  | protection à prévoir contre la transmission thermiques par rapport aux locaux adjacents |  | 0 | LOC.01.1 | Local technique CVC | 03.0001 - Poste de travail standard x 1
6358504 | GM3/5/LTE/1.003 | GM3 | GM3/5/LTE/1.003 | Locaux techniques | LT | LT CTA | 0 | 0 | 0.9 |  |  | 57-RR20 | 57-EY10 | 57-EY00 | E | FALSE | 0 | 0 | FALSE | FALSE | FALSE | False | False |  | protection à prévoir contre la transmission thermiques par rapport aux locaux adjacents |  | 0 | LOC.01 | Local technique CVC | 05.0002 - Lavabo EF x 1 05.0005 - Siphon de sol-EU x 1
6358505 | GM3/5/LTE/1.004 | GM3 | GM3/5/LTE/1.004 | Locaux techniques | LT | LT CTA | 0 | 0 | 0.9 |  |  | 57-RR20 | 57-EY10 | 54-PS30 | E | FALSE | 0 | 0 | FALSE | FALSE | FALSE | False | False |  | protection à prévoir contre la transmission thermiques par rapport aux locaux adjacents |  | 0 | LOC.01 | Local technique CVC | 05.0002 - Lavabo EF x 1 05.0005 - Siphon de sol-EU x 1
6358506 | GM3/5/LTE/1.005 | GM3 | GM3/5/LTE/1.005 | Locaux techniques | LT | LT CTA | 0 | 0 | 0.9 |  |  | 57-RR20 | 57-EY10 | 57-EY00 | E | FALSE | 0 | 0 | FALSE | FALSE | FALSE | False | False |  | protection à prévoir contre la transmission thermiques par rapport aux locaux adjacents |  | 0 | LOC.01 | Local technique CVC | 05.0002 - Lavabo EF x 1 05.0005 - Siphon de sol-EU x 1
6358507 | GM3/5/LTE/1.006 | GM3 | GM3/5/LTE/1.006 | Locaux techniques | LT | LT DEF | 0 | 0 | 0.9 |  |  | 57-EX02 | 57-EY10 | 57-EY00 | E | FALSE | 0 | 0 | FALSE | FALSE | FALSE | False | False |  |  |  | 0 | LOC.02 | Local technique électricité
6358508 | GM3/5/LTE/1.007 | GM3 | GM3/5/LTE/1.007 | Locaux techniques | LT | LT DEF | 0 | 0 | 0.9 |  |  | 57-EX02 | 57-EY10 | 57-EY00 | E | FALSE | 0 | 0 | FALSE | FALSE | FALSE | False | False |  |  |  | 0 | LOC.02 | Local technique électricité
6358509 | GM3/5/LTE/1.008 | GM3 | GM3/5/LTE/1.008 | Locaux techniques | LT | Locaux technique SSI | 0 | 0 | 0.9 |  |  | 57-EX02 | 57-EY10 | 57-EY00 | E | FALSE | 0 | 0 | FALSE | FALSE | FALSE | False | False |  |  |  | 0 | LOC.02 | Local technique électricité
6358510 | GM3/5/LTE/1.009 | GM3 | GM3/5/LTE/1.009 | Locaux techniques | LT | Sous-station froid | 0 | 0 | 0.9 |  |  | 57-RR20 | 57-EY10 | 57-EY00 | E | FALSE | 0 | 0 | FALSE | FALSE | FALSE | False | False |  | protection à prévoir contre la transmission thermiques par rapport aux locaux adjacents |  | 0 | LOC.01 | Local technique CVC | 05.0002 - Lavabo EF x 1 05.0005 - Siphon de sol-EU x 1
6358511 | GM3/5/LTE/1.010 | GM3 | GM3/5/LTE/1.010 | Locaux techniques | LT | Locaux technique TD | 0 | 0 | 0.9 |  |  | 57-EX02 | 57-EY10 | 57-EY00 | E | FALSE | 0 | 0 | FALSE | FALSE | FALSE | False | False |  |  |  | 0 | LOC.02 | Local technique électricité
6358512 | GM3/5/LTE/1.011 | GM3 | GM3/5/LTE/1.011 | Locaux techniques | LT | Locaux technique TDS | 0 | 0 | 0.9 |  |  | 57-EX02 | 57-EY10 | 57-EY00 | E | FALSE | 0 | 0 | FALSE | FALSE | FALSE | False | False |  |  |  | 0 | LOC.02 | Local technique électricité
6358513 | GM3/5/LTE/1.012 | GM3 | GM3/5/LTE/1.012 | Locaux techniques | LT | Locaux technique TD Helistation | 0 | 0 | 0.9 |  |  | 57-EX02 | 57-EY10 | 57-EY10.1 | E | FALSE | 0 | 0 | FALSE | FALSE | FALSE | False | False |  |  |  | 0 | LOC.02 | Local technique électricité
6358514 | GM3/5/LTE/1.013 | GM3 | GM3/5/LTE/1.013 | Locaux techniques | LT | Locaux technique IT Médical | 0 | 0 | 0.9 |  |  | 57-EX02 | 57-EY10 | 54-PS30 | E | FALSE | 0 | 0 | FALSE | FALSE | FALSE | False | False |  |  |  | 0 | LOC.02 | Local technique électricité
6358515 | GM3/5/LTE/1.014 | GM3 | GM3/5/LTE/1.014 | Locaux techniques | LT | Local VDI | 0 | 0 | 0.9 |  |  | 57-EX02 | 57-EY10 | 57-EY10.1 | E | FALSE | 0 | 0 | FALSE | FALSE | FALSE | 0 | 0 |  |  |  | 0 | LOC.04 | Local VDI
6358516 | GM3/5/LTE/1.015 | GM3 | GM3/5/LTE/1.015 | Locaux techniques | LT | LT DEF | 0 | 0 | 0.9 |  |  | 57-EX02 | 57-EY10 | 57-EY10.1 | E | FALSE | 0 | 0 | FALSE | FALSE | FALSE | False | False |  |  |  | 0 | LOC.02 | Local technique électricité
6358517 | GM3/5/LTE/1.016 | GM3 | GM3/5/LTE/1.016 | Locaux techniques | LT | Local technique 1 | 0 | 0 | 0.9 |  |  | 57-EX02 | 57-EY10 | 57-EY00 | E | FALSE | 0 | 0 | FALSE | FALSE | FALSE | False | False |  |  |  | 0 | LOC.02 | Local technique électricité
6358518 | GM3/5/LTE/1.017 | GM3 | GM3/5/LTE/1.017 | Locaux techniques | LT | Local technique 2 | 0 | 0 | 0.9 |  |  | 57-EX02 | 57-EY10 | 57-EY10.1 | E | FALSE | 0 | 0 | FALSE | FALSE | FALSE | False | False |  |  |  | 0 | LOC.02 | Local technique électricité
6473666 | GM3/5/LTE/1.018 | GM3 | GM3/5/LTE/1.018 | Locaux techniques | LT | Local technique 3 | 0 | 0 | 0.9 |  |  | 57-EX02 | 57-EY10 | 57-EY10.1 | E | FALSE | 0 | 0 | FALSE | FALSE | FALSE | 0 | 0 |  |  |  | 0 | LOC.02 | Local technique électricité
6473667 | GM3/5/LTE/1.019 | GM3 | GM3/5/LTE/1.019 | Locaux techniques | LT | Local technique 4 | 0 | 0 | 0.9 |  |  | 57-EX02 | 57-EY10 | 57-EY00 | E | FALSE | 0 | 0 | FALSE | FALSE | FALSE | 0 | 0 |  |  |  | 0 | LOC.02 | Local technique électricité
10403475 | GM3/5/LTE/1.020 | GM3 | GM3/5/LTE/1.020 | Locaux techniques | LT | Local technique CTA USIC | 0 |  | 0 |  |  | 57-RR20 | 57-EY10 | 57-EY00 | E | FALSE | 0 | 0 | FALSE | FALSE | FALSE | False | False |  | protection à prévoir contre la transmission thermiques par rapport aux locaux adjacents |  | 0 | LOC.01 | Local technique CVC | 05.0002 - Lavabo EF x 1 05.0005 - Siphon de sol-EU x 1
10403476 | GM3/5/LTE/1.021 | GM3 | GM3/5/LTE/1.021 | Locaux techniques | LT | Local technique CTA MIT | 0 |  | 0 |  |  | 57-RR20 | 57-EY10 | 57-EY00 | E | FALSE | 0 | 0 | FALSE | FALSE | FALSE | False | False |  | protection à prévoir contre la transmission thermiques par rapport aux locaux adjacents |  | 0 | LOC.01 | Local technique CVC | 05.0002 - Lavabo EF x 1 05.0005 - Siphon de sol-EU x 1
1333407 | GM3/6/COM/2.001 | GM3 | GM3/6/COM/2.001 | Communs | CG | Palier Hélistation Axe Rouge | 0 | 2,5 | 0 |  |  | 57-RR20 | 57-EY13.1 | 54-PM60 | C | TRUE | 1 | 0 | FALSE | FALSE | FALSE | False | False |  |  | 51-PM13 En périphérie | 1 | CIR.01 | Circulation générale
1333408 | GM3/6/COM/2.002 | HORS PROJET | GM3/6/COM/2.002 | Communs | CG | Circulation Générale | 0 | 2,5 | 0 |  |  | 56-RS20 | 57-EY13.1 | 54-PM60 |  | TRUE | 1 | 0 | FALSE | FALSE | FALSE | False | False |  |  | 51-PM13 En périphérie | 1 | CIR.01 | Circulation générale
1333409 | GM3/6/COM/2.003 | HORS PROJET | GM3/6/COM/2.003 | Communs | CG | Circulation Générale | 0 | 2,5 | 0 |  |  | 56-RS20 | 57-EY13.1 | 54-PM60 |  | TRUE | 1 | 0 | FALSE | FALSE | FALSE | False | False |  |  | 51-PM13 En périphérie | 1 | CIR.01 | Circulation générale
1333410 | GM3/6/COM/2.004 | HORS PROJET | GM3/6/COM/2.004 | Communs | CG | Circulation Générale | 0 | 2,5 | 0 |  |  | 56-RS20 | 57-EY13.1 | 54-PM60 |  | TRUE | 1 | 0 | FALSE | FALSE | FALSE | False | False |  |  | 51-PM13 En périphérie | 1 | CIR.01 | Circulation générale
1333411 | GM3/6/COM/2.005 | HORS PROJET | GM3/6/COM/2.005 | Communs | CG | Circulation Générale | 0 | 2,5 | 0 |  |  | 56-RS20 | 57-EY13.1 | 54-PM60 |  | TRUE | 1 | 0 | FALSE | FALSE | FALSE | False | False |  |  | 51-PM13 En périphérie | 1 | CIR.01 | Circulation générale
1333412 | GM3/6/COM/2.006 | HORS PROJET | GM3/6/COM/2.006 | Communs | CG | Circulation Générale | 0 | 2,5 | 0 |  |  | 56-RS20 | 57-EY13.1 | 54-PM60 |  | TRUE | 1 | 0 | FALSE | FALSE | FALSE | False | False |  |  | 51-PM13 En périphérie | 1 | CIR.01 | Circulation générale
1333413 | GM3/6/COM/2.007 | HORS PROJET | GM3/6/COM/2.007 | Communs | CG | Circulation Générale | 0 | 2,5 | 0 |  |  | 56-RS20 | 57-EY13.1 | 54-PM60 |  | TRUE | 1 | 0 | FALSE | FALSE | FALSE | False | False |  |  | 51-PM13 En périphérie | 1 | CIR.01 | Circulation générale
1333414 | GM3/6/COM/2.008 | HORS PROJET | GM3/6/COM/2.008 | Communs | CG | Circulation Générale | 0 | 2,5 | 0 |  |  | 56-RS20 | 57-EY13.1 | 54-PM60 |  | TRUE | 1 | 0 | FALSE | FALSE | FALSE | False | False |  |  | 51-PM13 En périphérie | 1 | CIR.01 | Circulation générale
1333415 | GM3/6/COM/2.009 | HORS PROJET | GM3/6/COM/2.009 | Communs | CG | Circulation Générale | 0 | 2,5 | 0 |  |  | 56-RS20 | 57-EY13.1 | 54-PM60 |  | TRUE | 1 | 0 | FALSE | FALSE | FALSE | False | False |  |  | 51-PM13 En périphérie | 1 | CIR.01 | Circulation générale
1333416 | GM3/6/COM/2.010 | HORS PROJET | GM3/6/COM/2.010 | Communs | CG | Circulation Générale | 0 | 2,5 | 0 |  |  | 57-RR20 | 57-EY13.1 | 54-PM60 |  | TRUE | 1 | 0 | FALSE | FALSE | FALSE | False | False |  |  | 51-PM13 En périphérie | 1 | CIR.01 | Circulation générale
1333417 | GM3/6/COM/4.001 | GM3 | GM3/6/COM/4.001 | Communs | H | Hélistation | 0 | 0 | 0 |  |  | 57-RR20 | 57-EY00 | 0 | C | FALSE | 0 | 0 | FALSE | FALSE | FALSE | False | False |  |  |  | 0 | HEL.01 | Hélistation
1333418 | HC/0/COM/2.001 | HC | HC/0/COM/2.001 | Communs | CG | Circulation Générale | 0 | 2,5 | 0 |  |  | 56-RS26 | 57-EY13.1 | 54-PM50 | A | FALSE | 0 | 0 | FALSE | FALSE | FALSE | False | False |  |  |  | 1 | CIR.01 | Circulation générale
1333419 | HC/0/COM/2.002 | HC | HC/0/COM/2.002 | Communs | CG | Circulation Générale | 0 | 2,5 | 0 |  |  | 56-RS20 | 57-EY13.1 | 54-PM60 | C | FALSE | 0 | 0 | FALSE | FALSE | FALSE | False | False |  |  |  | 1 | CIR.01 | Circulation générale
1333420 | HC/0/COM/2.003 | HC | HC/0/COM/2.003 | Communs | CG | Circulation Générale | 0 | 2,5 | 0 |  |  | 56-RS26 | 57-EY13.1 | 54-PM50 | A | FALSE | 0 | 0 | FALSE | FALSE | FALSE | False | False |  |  |  | 1 | CIR.01 | Circulation générale
1333421 | HC/0/COM/2.004 | HC | HC/0/COM/2.004 | Communs | CG | Circulation Générale | 0 | 2,5 | 0 |  |  | 56-RS26 | 57-EY13.1 | 54-PM50 | A | FALSE | 0 | 0 | FALSE | FALSE | FALSE | False | False |  |  |  | 1 | CIR.01 | Circulation générale
1333422 | HC/0/COM/2.005 | HC | HC/0/COM/2.005 | Communs | CG | Circulation Générale | 0 | 2,5 | 0 |  |  | 56-RS20 | 57-EY13.1 | 54-PM60 | C | FALSE | 0 | 0 | FALSE | FALSE | FALSE | False | False |  |  |  | 1 | CIR.01 | Circulation générale
1333423 | HC/0/COM/2.006 | HC | HC/0/COM/2.006 | Communs | CG | Circulation Générale | 0 | 2,5 | 0 |  |  | 56-RS20 | 57-EY13.1 | 54-PM60 | C | FALSE | 0 | 0 | FALSE | FALSE | FALSE | False | False |  |  |  | 1 | CIR.01 | Circulation générale
1333424 | HC/0/COM/2.007 | HC | HC/0/COM/2.007 | Communs | CG | Circulation Générale | 0 | 2,5 | 0 |  |  | 56-RS20 | 57-EY13.1 | 54-PM60 | C | FALSE | 0 | 0 | FALSE | FALSE | FALSE | False | False |  |  |  | 1 | CIR.01 | Circulation générale
1333425 | HC/0/COM/2.008 | HC | HC/0/COM/2.008 | Communs | CG | Circulation Générale | 0 | 2,5 | 0 |  |  | 56-RS20 | 57-EY13.1 | 54-PM60 | C | FALSE | 0 | 0 | FALSE | FALSE | FALSE | False | False |  |  |  | 1 | CIR.01 | Circulation générale
1333426 | HC/0/COM/2.009 | HC | HC/0/COM/2.009 | Communs | CG | Circulation Générale | 0 | 2,5 | 0 |  |  | 56-RS20 | 57-EY13.1 | 54-PM60 | C | FALSE | 0 | 0 | FALSE | FALSE | FALSE | False | False |  |  |  | 1 | CIR.01 | Circulation générale
1333427 | HC/0/COM/2.010 | HC | HC/0/COM/2.010 | Communs | CG | Circulation Générale | 0 | 2,5 | 0 |  |  | 56-RS20 | 57-EY13.1 | 54-PM60 | C | FALSE | 0 | 0 | FALSE | FALSE | FALSE | False | False |  |  |  | 1 | CIR.01 | Circulation générale
1333428 | HC/0/COM/3.001 | HORS PROJET | HC/0/COM/3.001 | Communs | H | Locaux techniques CVC | 0 | 0 | 1.2 |  |  | 0 | 57-EY00 | 0 |  | FALSE | 0 | 0 | FALSE | FALSE | FALSE | False | False |  | protection à prévoir contre la transmission thermiques par rapport aux locaux adjacents |  | 0 | LOC.01 | Local technique CVC | 05.0002 - Lavabo EF x 1 05.0005 - Siphon de sol-EU x 1
1333429 | HC/0/COM/3.002 | HORS PROJET | HC/0/COM/3.002 | Communs | H | Locaux techniques CVC | 0 | 0 | 1.2 |  |  | 0 | 57-EY00 | 0 |  | FALSE | 0 | 0 | FALSE | FALSE | FALSE | False | False |  | protection à prévoir contre la transmission thermiques par rapport aux locaux adjacents |  | 0 | LOC.01 | Local technique CVC | 05.0002 - Lavabo EF x 1 05.0005 - Siphon de sol-EU x 1
1333430 | HC/0/COM/3.003 | HORS PROJET | HC/0/COM/3.003 | Communs | H | Locaux techniques CVC | 0 | 0 | 1.2 |  |  | 0 | 57-EY00 | 0 |  | FALSE | 0 | 0 | FALSE | FALSE | FALSE | False | False |  | protection à prévoir contre la transmission thermiques par rapport aux locaux adjacents |  | 0 | LOC.01 | Local technique CVC | 05.0002 - Lavabo EF x 1 05.0005 - Siphon de sol-EU x 1
1333431 | HC/0/COM/3.004 | HORS PROJET | HC/0/COM/3.004 | Communs | H | Locaux techniques CVC | 0 | 0 | 1.2 |  |  | 0 | 57-EY00 | 0 |  | FALSE | 0 | 0 | FALSE | FALSE | FALSE | False | False |  | protection à prévoir contre la transmission thermiques par rapport aux locaux adjacents |  | 0 | LOC.01 | Local technique CVC | 05.0002 - Lavabo EF x 1 05.0005 - Siphon de sol-EU x 1
1333432 | HC/0/COM/3.005 | HORS PROJET | HC/0/COM/3.005 | Communs | H | Locaux techniques CVC | 0 | 0 | 1.2 |  |  | 0 | 57-EY00 | 0 |  | FALSE | 0 | 0 | FALSE | FALSE | FALSE | False | False |  | protection à prévoir contre la transmission thermiques par rapport aux locaux adjacents |  | 0 | LOC.01 | Local technique CVC | 05.0002 - Lavabo EF x 1 05.0005 - Siphon de sol-EU x 1
1333433 | HC/0/COM/3.006 | HORS PROJET | HC/0/COM/3.006 | Communs | H | Locaux techniques CVC | 0 | 0 | 1.2 |  |  | 0 | 57-EY00 | 0 |  | FALSE | 0 | 0 | FALSE | FALSE | FALSE | False | False |  | protection à prévoir contre la transmission thermiques par rapport aux locaux adjacents |  | 0 | LOC.01 | Local technique CVC | 05.0002 - Lavabo EF x 1 05.0005 - Siphon de sol-EU x 1
1333434 | HC/0/COM/3.007 | HORS PROJET | HC/0/COM/3.007 | Communs | H | Locaux techniques CVC | 0 | 0 | 1.2 |  |  | 0 | 57-EY00 | 0 |  | FALSE | 0 | 0 | FALSE | FALSE | FALSE | False | False |  | protection à prévoir contre la transmission thermiques par rapport aux locaux adjacents |  | 0 | LOC.01 | Local technique CVC | 05.0002 - Lavabo EF x 1 05.0005 - Siphon de sol-EU x 1
1333435 | HC/0/COM/3.008 | HORS PROJET | HC/0/COM/3.008 | Communs | H | Locaux techniques CVC | 0 | 0 | 1.2 |  |  | 0 | 57-EY00 | 0 |  | FALSE | 0 | 0 | FALSE | FALSE | FALSE | False | False |  | protection à prévoir contre la transmission thermiques par rapport aux locaux adjacents |  | 0 | LOC.01 | Local technique CVC | 05.0002 - Lavabo EF x 1 05.0005 - Siphon de sol-EU x 1
1333436 | HC/0/COM/3.009 | HORS PROJET | HC/0/COM/3.009 | Communs | H | Locaux techniques CVC | 0 | 0 | 1.2 |  |  | 0 | 57-EY00 | 0 |  | FALSE | 0 | 0 | FALSE | FALSE | FALSE | False | False |  | protection à prévoir contre la transmission thermiques par rapport aux locaux adjacents |  | 0 | LOC.01 | Local technique CVC | 05.0002 - Lavabo EF x 1 05.0005 - Siphon de sol-EU x 1
1333437 | HC/0/COM/3.010 | HORS PROJET | HC/0/COM/3.010 | Communs | H | Locaux techniques CVC | 0 | 0 | 1.2 |  |  | 0 | 57-EY00 | 0 |  | FALSE | 0 | 0 | FALSE | FALSE | FALSE | False | False |  | protection à prévoir contre la transmission thermiques par rapport aux locaux adjacents |  | 0 | LOC.01 | Local technique CVC | 05.0002 - Lavabo EF x 1 05.0005 - Siphon de sol-EU x 1
1333438 | HC/0/COM/3.011 | HORS PROJET | HC/0/COM/3.011 | Communs | H | Locaux techniques Elec | 0 | 0 | 1.2 |  |  | 0 | 57-EY00 | 0 |  | FALSE | 0 | 0 | FALSE | FALSE | TRUE | False | False |  |  |  | 0 | LOC.02 | Local technique électricité
1333439 | HC/0/COM/3.012 | HORS PROJET | HC/0/COM/3.012 | Communs | H | Locaux techniques Elec | 0 | 0 | 1.2 |  |  | 0 | 57-EY00 | 0 |  | FALSE | 0 | 0 | FALSE | FALSE | TRUE | False | False |  |  |  | 0 | LOC.02 | Local technique électricité
1333440 | HC/0/COM/3.013 | HORS PROJET | HC/0/COM/3.013 | Communs | H | Locaux techniques Elec | 0 | 0 | 1.2 |  |  | 0 | 57-EY00 | 0 |  | FALSE | 0 | 0 | FALSE | FALSE | TRUE | False | False |  |  |  | 0 | LOC.02 | Local technique électricité
1333441 | HC/0/COM/3.014 | HORS PROJET | HC/0/COM/3.014 | Communs | H | Locaux techniques Elec | 0 | 0 | 1.2 |  |  | 0 | 57-EY00 | 0 |  | FALSE | 0 | 0 | FALSE | FALSE | TRUE | False | False |  |  |  | 0 | LOC.02 | Local technique électricité
1333442 | HC/0/COM/3.015 | HORS PROJET | HC/0/COM/3.015 | Communs | H | Locaux techniques Elec | 0 | 0 | 1.2 |  |  | 0 | 57-EY00 | 0 |  | FALSE | 0 | 0 | FALSE | FALSE | TRUE | False | False |  |  |  | 0 | LOC.02 | Local technique électricité
1333443 | HC/0/COM/3.016 | HORS PROJET | HC/0/COM/3.016 | Communs | H | Locaux techniques Elec | 0 | 0 | 1.2 |  |  | 0 | 57-EY00 | 0 |  | FALSE | 0 | 0 | FALSE | FALSE | TRUE | False | False |  |  |  | 0 | LOC.02 | Local technique électricité
1333444 | HC/0/COM/3.017 | HORS PROJET | HC/0/COM/3.017 | Communs | H | Locaux techniques Elec | 0 | 0 | 1.2 |  |  | 0 | 57-EY00 | 0 |  | FALSE | 0 | 0 | FALSE | FALSE | TRUE | False | False |  |  |  | 0 | LOC.02 | Local technique électricité
1333445 | HC/0/COM/3.018 | HORS PROJET | HC/0/COM/3.018 | Communs | H | Locaux techniques Elec | 0 | 0 | 1.2 |  |  | 0 | 57-EY00 | 0 |  | FALSE | 0 | 0 | FALSE | FALSE | TRUE | False | False |  |  |  | 0 | LOC.02 | Local technique électricité
1333446 | HC/0/COM/3.019 | HORS PROJET | HC/0/COM/3.019 | Communs | H | Locaux techniques Elec | 0 | 0 | 1.2 |  |  | 0 | 57-EY00 | 0 |  | FALSE | 0 | 0 | FALSE | FALSE | TRUE | False | False |  |  |  | 0 | LOC.02 | Local technique électricité
1333447 | HC/0/COM/3.020 | HORS PROJET | HC/0/COM/3.020 | Communs | H | Locaux techniques Elec | 0 | 0 | 1.2 |  |  | 0 | 57-EY00 | 0 |  | FALSE | 0 | 0 | FALSE | FALSE | TRUE | False | False |  |  |  | 0 | LOC.02 | Local technique électricité
6379848 | HC/0/COM/4.001 | HC | HC/0/COM/4.001 | Communs | ESC | Escalier HC | 0 | 2,5 | 0 |  |  | 56-RS25 | 57-EY13.1 | 57-EY13 | C | FALSE | 0 | 0 | FALSE | FALSE | FALSE | False | False |  |  |  | 0 | CIR.05 | Escalier public
1333448 | HC/0/DIV/1.001 | HC | HC/0/DIV/1.001 | Divers | H | Local associations | 12 | 2,7 | 0.9 |  |  | 56-RS23 | 57-EY13.1 | 54-PS10 | C | FALSE | 0 | 0 | FALSE | FALSE | TRUE | False | True |  |  |  | 0 | TER.17.1 | Local association | 01.0031 - Cafetière x 1 01.0032 - Bouilloire électrique x 1 03.0001 - Poste de travail standard x 1 | Hall nord côté HNH
1333449 | HC/0/DIV/1.002 | HC | HC/0/DIV/1.002 | Divers | H | Guichet TV/téléphone | 16 | 2,7 | 0.9 |  |  | 56-RS23 | 57-EY13.1 | 54-PS10 | C | FALSE | 0 | 0 | FALSE | FALSE | TRUE | False | True |  |  |  | 0 | TER.19 | Guichet TV/Téléphone | 03.0001 - Poste de travail standard x 2 | Hall nord côté HNH
1333450 | HC/0/DIV/1.003 | HC | HC/0/DIV/1.003 | Divers | H | Espace don d'organes/familles en deuil | 18 | 2,7 | 0.9 |  |  | 56-RS23 | 57-EY13.1 | 54-PS10 | C | FALSE | 0 | 0 | FALSE | FALSE | TRUE | False | True | Ce local doit être conçu comme un espace de vie accueillant et chaleureux | Ce local doit être situé dans un lieu calme si possible Il doit comporter un coin cuisine (point d'eau et branchements pour appareils électroménagers : boulloire, machine à café...) |  | 0 | TER.20 | Espace don d'organes / familles en deuil | 01.0031 - Cafetière x 1 01.0032 - Bouilloire électrique x 1 03.0001 - Poste de travail standard x 1 04.0003 - Chaise x 6 04.0027 - Table ronde (6 personnes) x 1 04.0030 - Canapé x 1 04.0031 - Fauteuil de repos x 1 05.0021 - Evier un bac sur meuble x 1 | Hall nord côté HNH
1333451 | HC/0/DIV/1.004 | HC | HC/0/DIV/1.004 | Divers | H | Comptoir conciergerie | 10 | 2,7 | 0.9 |  |  | 56-RS23 | 57-EY13.1 | 54-PS10 | C | FALSE | 0 | 0 | FALSE | FALSE | TRUE | False | True | Prévoir banque d'accueil PMR |  |  | 0 | TER.21 | Comptoir conciergerie | 03.0001 - Poste de travail standard x 2 | Hall nord côté HNH
1333452 | HC/0/DIV/1.005 | HC | HC/0/DIV/1.005 | Divers | H | Local stockage MIR | 15 | 0 | 1.2 | LRM |  | 56-RS20 | 57-EY10 | 57-EY10.1 | D | FALSE | 0 | 0 | TRUE | FALSE | FALSE | False | False |  |  |  | 1.3 | ACC.15.4 | Stockage | 03.0001 - Poste de travail standard x 1 | Hall nord côté HNH
1333453 | HC/0/DIV/2.001 | HC | HC/0/DIV/2.001 | Divers | CS | Circulation de service | 0 | 2,5 | 0 |  |  | 56-RS20 | 57-EY13.1 | 54-PM60 | C | FALSE | 0 | 0 | FALSE | FALSE | FALSE | False | False |  |  |  | 1 | CIR.02 | Circulation de service
1333454 | HC/0/DIV/2.002 | HC | HC/0/DIV/2.002 | Divers | CS | Circulation de service | 0 | 2,5 | 0 |  |  | 56-RS20 | 57-EY13.1 | 54-PM60 | C | FALSE | 0 | 0 | FALSE | TRUE | FALSE | False | False |  |  |  | 1 | CIR.03 | Circulation entrée de service
1333455 | HC/0/ESP/1.001 | HORS PROJET | HC/0/ESP/1.001 | Espace polycultuel | H | Oratoire | 0 | 2,7 | 1.4 |  |  | 0 | 57-EY00 | 0 |  | FALSE | 0 | 0 | FALSE | FALSE | FALSE | False | False |  |  |  | 0
1333456 | HC/0/ESP/1.002 | HORS PROJET | HC/0/ESP/1.002 | Espace polycultuel | H | Local arrière | 0 |  | 0 |  |  | 0 | 57-EY00 | 0 |  | FALSE | 0 | 0 | FALSE | FALSE | FALSE | False | False | 0 | 0 |  | 0 |  |  | 03.0001 - Poste de travail standard x 1
3344441 | HC/0/ESP/1.003 | HC | HC/0/ESP/1.003 | Espace polycultuel | H | Salle de réunion | 35 | 0 | 0 |  |  | 56-RS23 | 57-EY13.1 | 54-PS11 | C | FALSE | 0 | 0 | FALSE | FALSE | FALSE | 0 | 0 |  |  |  | 0 | PER.07 | Salle de télémédecine/réunions | 03.0001 - Poste de travail standard x 2 03.0010 - Connexion télémédecine x 1
1333457 | HC/0/ESP/2.001 | HC | HC/0/ESP/2.001 | Espace polycultuel | CS | Circulation de service | 0 | 2,5 | 0 |  |  | 56-RS20 | 57-EY13.1 | 54-PM60 | C | FALSE | 0 | 0 | FALSE | FALSE | FALSE | False | False |  |  |  | 1 | CIR.02 | Circulation de service
1333458 | HC/0/ESP/2.002 | HC | HC/0/ESP/2.002 | Espace polycultuel | CS | Circulation de service | 0 | 2,5 | 0 |  |  | 56-RS20 | 57-EY13.1 | 54-PM60 | C | FALSE | 0 | 0 | FALSE | TRUE | FALSE | False | False |  |  |  | 1 | CIR.03 | Circulation entrée de service
1333459 | HC/0/LOG/1.001 | HC | HC/0/LOG/1.001 | Fonction logistique | H | Local ménage | 8 | 0 | 1.2 | LRM |  | 56-RS23 | 57-EY10 | 57-EY10.1 | D | FALSE | 0 | 0 | FALSE | FALSE | TRUE | False | False |  | 2 chariots + autolaveuse |  | 0 | LOG.05 | Local ménage | 01.0037 - chariot de ménage x 2 01.0038 - Equipements pour autolaveuse x 1 05.0012 - Paillasse humide double bacs x 1 04.0023 - Meuble haut x 2 01.0054 - Distributeur savon x 1 01.0053 - Distributeur Essuie main x 1 01.0019 - Distributeur SHA x 1 | Stock d'un chariot ménage
1333460 | HC/0/LOG/1.002 | HC | HC/0/LOG/1.002 | Fonction logistique | H | local stockage événementiel (grilles, tables, chaises) | 10 | 0 | 1.2 | LRM |  | 56-RS23 | 57-EY10 | 57-EY10.1 | D | FALSE | 0 | 0 | TRUE | FALSE | FALSE | False | False |  |  |  | 1.3 | ACC.15.14 | Stockage | 03.0001 - Poste de travail standard x 1 04.0021 - Bureau (petit modèle) x 1 04.0026 – Fauteuil de bureau à roulette x 1
1333461 | HC/0/LOG/2.001 | HC | HC/0/LOG/2.001 | Fonction logistique | CS | Circulation de service | 0 | 2,5 | 0 |  |  | 56-RS20 | 57-EY13.1 | 54-PM60 | C | FALSE | 0 | 0 | FALSE | FALSE | FALSE | False | False |  |  |  | 1 | CIR.02 | Circulation de service
1333462 | HC/0/LOG/2.002 | HC | HC/0/LOG/2.002 | Fonction logistique | CS | Circulation de service | 0 | 2,5 | 0 |  |  | 56-RS20 | 57-EY13.1 | 54-PM60 | C | FALSE | 0 | 0 | FALSE | TRUE | FALSE | False | False |  |  |  | 1 | CIR.03 | Circulation entrée de service
6692380 | HC/0/LTE/1.001 | HC | HC/0/LTE/1.001 | Locaux techniques | LT | Local LT | 0 | 0 | 0 |  |  | 57-EX02 | 57-EY10 | 57-EY10.1 | E | FALSE | 0 | 0 | FALSE | FALSE | FALSE | 0 | 0 |  |  |  | 0 | LOC.02 | Local technique électricité
8978735 | HC/0/LTE/1.002 | HC | HC/0/LTE/1.002 | Locaux techniques | LT | Local technique 6 | 0 | 0 | 0.9 |  |  | 57-EX02 | 57-EY10 | 57-EY10.1 | E | FALSE | 0 | 0 | FALSE | FALSE | FALSE | 0 | 0 |  |  |  | 0 | LOC.02 | Local technique électricité
8978736 | HC/0/LTE/1.003 | HC | HC/0/LTE/1.003 | Locaux techniques | LT | Local technique 7 | 0 | 0 | 0.9 |  |  | 57-EX02 | 57-EY10 | 57-EY10.1 | E | FALSE | 0 | 0 | FALSE | FALSE | FALSE | 0 | 0 |  |  |  | 0 | LOC.02 | Local technique électricité
1333463 | HC/0/REU/1.001 | HC | HC/0/REU/1.001 | Fonction réunion | H | Salle de télémédecine/réunions | 30 | 2,7 | 0.9 |  |  | 56-RS23 | 57-EY13.1 | 54-PS11 | C | FALSE | 0 | 0 | FALSE | FALSE | TRUE | False | True |  |  |  | 0 | PER.07 | Salle de télémédecine/réunions | 03.0001 - Poste de travail standard x 2 03.0010 - Connexion télémédecine x 1
1333464 | HC/0/REU/2.001 | HC | HC/0/REU/2.001 | Fonction réunion | CS | Circulation de service | 0 | 2,5 | 0 |  |  | 56-RS20 | 57-EY13.1 | 54-PM60 | C | FALSE | 0 | 0 | FALSE | FALSE | FALSE | False | False |  |  |  | 1 | CIR.02 | Circulation de service
1333465 | HC/0/REU/2.002 | HC | HC/0/REU/2.002 | Fonction réunion | CS | Circulation de service | 0 | 2,5 | 0 |  |  | 56-RS20 | 57-EY13.1 | 54-PM60 | C | FALSE | 0 | 0 | FALSE | TRUE | FALSE | False | False |  |  |  | 1 | CIR.03 | Circulation entrée de service
1333466 | HC/1/COM/2.001 | HC | HC/1/COM/2.001 | Communs | CG | Circulation Générale | 0 | 2,5 | 0 |  |  | 56-RS20 | 57-EY13.1 | 54-PM60 | C | TRUE | 1 | 0 | FALSE | FALSE | FALSE | False | False |  |  | 51-PM13 En périphérie | 1 | CIR.01 | Circulation générale
1333467 | HC/-1/COM/2.001 | HC | HC/-1/COM/2.001 | Communs | CG | Circulation Générale | 0 | 2,5 | 0 |  |  | 57-EX03 | 57-EY10 | 54-PS30 | E | FALSE | 0 | 0 | FALSE | FALSE | FALSE | False | False |  |  |  | 0 | CIR.01 | Circulation générale
1333468 | HC/1/COM/2.002 | HC | HC/1/COM/2.002 | Communs | CG | Circulation Générale | 0 | 2,5 | 0 |  |  | 56-RS20 | 57-EY13.1 | 54-PM60 | C | TRUE | 1 | 0 | FALSE | FALSE | FALSE | False | False |  |  | 51-PM13 En périphérie | 1 | CIR.01 | Circulation générale
1333469 | HC/-1/COM/2.002 | HC | HC/-1/COM/2.002 | Communs | CG | Circulation Générale | 0 | 2,5 | 0 |  |  | 57-EX03 | 57-EY10 | 54-PS30 | E | FALSE | 0 | 0 | FALSE | FALSE | FALSE | False | False |  |  |  | 0 | CIR.01 | Circulation générale
1333470 | HC/1/COM/2.003 | HC | HC/1/COM/2.003 | Communs | CG | Circulation Générale | 0 | 2,5 | 0 |  |  | 56-RS20 | 57-EY13.1 | 54-PM60 | C | TRUE | 1 | 0 | FALSE | FALSE | FALSE | False | False |  |  | 51-PM13 En périphérie | 1 | CIR.01 | Circulation générale
1333471 | HC/-1/COM/2.003 | HC | HC/-1/COM/2.003 | Communs | CG | Circulation Générale | 0 | 2,5 | 0 |  |  | 56-RS20 | 57-EY10 | 54-PS30 | D | FALSE | 0 | 0 | FALSE | FALSE | FALSE | False | False |  |  |  | 0 | CIR.01 | Circulation générale
1333472 | HC/1/COM/2.004 | HC | HC/1/COM/2.004 | Communs | CG | Circulation Générale | 0 | 2,5 | 0 |  |  | 56-RS20 | 57-EY13.1 | 54-PM60 | C | TRUE | 1 | 0 | FALSE | FALSE | FALSE | False | False |  |  | 51-PM13 En périphérie | 1 | CIR.01 | Circulation générale
1333473 | HC/-1/COM/2.004 | HC | HC/-1/COM/2.004 | Communs | CG | Circulation Générale | 0 | 2,5 | 0 |  |  | 57-EX03 | 57-EY10 | 54-PS30 | E | FALSE | 0 | 0 | FALSE | FALSE | FALSE | False | False |  |  |  | 0 | CIR.01 | Circulation générale
1333474 | HC/1/COM/2.005 | HC | HC/1/COM/2.005 | Communs | CG | Circulation Générale | 0 | 2,5 | 0 |  |  | 56-RS20 | 57-EY13.1 | 54-PM60 | C | TRUE | 1 | 0 | FALSE | FALSE | FALSE | False | False |  |  | 51-PM13 En périphérie | 1 | CIR.01 | Circulation générale
1333475 | HC/-1/COM/2.005 | HC | HC/-1/COM/2.005 | Communs | CG | Circulation Générale | 0 | 2,5 | 0 |  |  | 56-RS20 | 57-EY10 | 54-PS30 | E | FALSE | 0 | 0 | FALSE | FALSE | FALSE | False | False |  |  |  | 0 | CIR.01 | Circulation générale
1333476 | HC/1/COM/2.006 | HC | HC/1/COM/2.006 | Communs | CG | Circulation Générale | 0 | 2,5 | 0 |  |  | 56-RS20 | 57-EY13.1 | 54-PM60 | C | TRUE | 1 | 0 | FALSE | FALSE | FALSE | False | False |  |  | 51-PM13 En périphérie | 1 | CIR.01 | Circulation générale
1333477 | HC/-1/COM/2.006 | HC | HC/-1/COM/2.006 | Communs | CG | Circulation Générale | 0 | 2,5 | 0 |  |  | 56-RS20 | 57-EY10 | 54-PS30 | E | FALSE | 0 | 0 | FALSE | FALSE | FALSE | False | False |  |  |  | 0 | CIR.01 | Circulation générale
1333478 | HC/1/COM/2.007 | HC | HC/1/COM/2.007 | Communs | CG | Circulation Générale | 0 | 2,5 | 0 |  |  | 56-RS20 | 57-EY13.1 | 54-PM60 | C | TRUE | 1 | 0 | FALSE | FALSE | FALSE | False | False |  |  | 51-PM13 En périphérie | 1 | CIR.01 | Circulation générale
1333479 | HC/-1/COM/2.007 | HC | HC/-1/COM/2.007 | Communs | CG | Circulation Générale | 0 | 2,5 | 0 |  |  | 56-RS20 | 57-EY10 | 54-PS30 | E | FALSE | 0 | 0 | FALSE | FALSE | FALSE | False | False |  |  |  | 0 | CIR.01 | Circulation générale
1333480 | HC/1/COM/2.008 | HC | HC/1/COM/2.008 | Communs | CG | Circulation Générale | 0 | 2,5 | 0 |  |  | 56-RS20 | 57-EY13.1 | 54-PM60 | C | TRUE | 1 | 0 | FALSE | FALSE | FALSE | False | False |  |  | 51-PM13 En périphérie | 1 | CIR.01 | Circulation générale
1333481 | HC/-1/COM/2.008 | HC | HC/-1/COM/2.008 | Communs | CG | Circulation Générale | 0 | 2,5 | 0 |  |  | 56-RS20 | 57-EY10 | 54-PS10 | E | FALSE | 0 | 0 | FALSE | FALSE | FALSE | False | False |  |  |  | 0 | CIR.01 | Circulation générale
1333482 | HC/1/COM/2.009 | HC | HC/1/COM/2.009 | Communs | CG | Circulation Générale | 0 | 2,5 | 0 |  |  | 56-RS20 | 57-EY13.1 | 54-PM60 | C | TRUE | 1 | 0 | FALSE | FALSE | FALSE | False | False |  |  | 51-PM13 En périphérie | 1 | CIR.01 | Circulation générale
1333483 | HC/-1/COM/2.009 | HC | HC/-1/COM/2.009 | Communs | CG | Circulation Générale | 0 | 2,5 | 0 |  |  | 56-RS20 | 57-EY10 | 54-PS30 | E | FALSE | 0 | 0 | FALSE | FALSE | FALSE | False | False |  |  |  | 0 | CIR.01 | Circulation générale
1333484 | HC/1/COM/2.010 | HC | HC/1/COM/2.010 | Communs | CG | Circulation Générale | 0 | 2,5 | 0 |  |  | 56-RS20 | 57-EY13.1 | 54-PM60 | C | TRUE | 1 | 0 | FALSE | FALSE | FALSE | False | False |  |  | 51-PM13 En périphérie | 1 | CIR.01 | Circulation générale
1333485 | HC/-1/COM/2.010 | HC | HC/-1/COM/2.010 | Communs | CG | Circulation Générale | 0 | 2,5 | 0 |  |  | 56-RS20 | 57-EY10 | 54-PS30 | E | FALSE | 0 | 0 | FALSE | FALSE | FALSE | False | False |  |  |  | 0 | CIR.01 | Circulation générale
1333486 | HC/1/COM/3.001 | HORS PROJET | HC/1/COM/3.001 | Communs | H | Locaux techniques CVC | 0 | 0 | 1.2 |  |  | 0 | 57-EY00 | 0 |  | FALSE | 0 | 0 | FALSE | FALSE | FALSE | False | False |  | protection à prévoir contre la transmission thermiques par rapport aux locaux adjacents |  | 0 | LOC.01 | Local technique CVC | 05.0002 - Lavabo EF x 1 05.0005 - Siphon de sol-EU x 1
1333487 | HC/-1/COM/3.001 | HORS PROJET | HC/-1/COM/3.001 | Communs | H | Locaux techniques CVC | 0 | 0 | 1.2 |  |  | 0 | 57-EY00 | 0 |  | FALSE | 0 | 0 | FALSE | FALSE | FALSE | False | False |  | protection à prévoir contre la transmission thermiques par rapport aux locaux adjacents |  | 0 | LOC.01 | Local technique CVC | 05.0002 - Lavabo EF x 1 05.0005 - Siphon de sol-EU x 1
1333488 | HC/1/COM/3.002 | HORS PROJET | HC/1/COM/3.002 | Communs | H | Locaux techniques CVC | 0 | 0 | 1.2 |  |  | 0 | 57-EY00 | 0 |  | FALSE | 0 | 0 | FALSE | FALSE | FALSE | False | False |  | protection à prévoir contre la transmission thermiques par rapport aux locaux adjacents |  | 0 | LOC.01 | Local technique CVC | 05.0002 - Lavabo EF x 1 05.0005 - Siphon de sol-EU x 1
1333489 | HC/-1/COM/3.002 | HORS PROJET | HC/-1/COM/3.002 | Communs | H | Locaux techniques CVC | 0 | 0 | 1.2 |  |  | 0 | 57-EY00 | 0 |  | FALSE | 0 | 0 | FALSE | FALSE | FALSE | False | False |  | protection à prévoir contre la transmission thermiques par rapport aux locaux adjacents |  | 0 | LOC.01 | Local technique CVC | 05.0002 - Lavabo EF x 1 05.0005 - Siphon de sol-EU x 1
1333490 | HC/1/COM/3.003 | HORS PROJET | HC/1/COM/3.003 | Communs | H | Locaux techniques CVC | 0 | 0 | 1.2 |  |  | 0 | 57-EY00 | 0 |  | FALSE | 0 | 0 | FALSE | FALSE | FALSE | False | False |  | protection à prévoir contre la transmission thermiques par rapport aux locaux adjacents |  | 0 | LOC.01 | Local technique CVC | 05.0002 - Lavabo EF x 1 05.0005 - Siphon de sol-EU x 1
1333491 | HC/-1/COM/3.003 | HORS PROJET | HC/-1/COM/3.003 | Communs | H | Locaux techniques CVC | 0 | 0 | 1.2 |  |  | 0 | 57-EY00 | 0 |  | FALSE | 0 | 0 | FALSE | FALSE | FALSE | False | False |  | protection à prévoir contre la transmission thermiques par rapport aux locaux adjacents |  | 0 | LOC.01 | Local technique CVC | 05.0002 - Lavabo EF x 1 05.0005 - Siphon de sol-EU x 1
1333492 | HC/1/COM/3.004 | HORS PROJET | HC/1/COM/3.004 | Communs | H | Locaux techniques CVC | 0 | 0 | 1.2 |  |  | 0 | 57-EY00 | 0 |  | FALSE | 0 | 0 | FALSE | FALSE | FALSE | False | False |  | protection à prévoir contre la transmission thermiques par rapport aux locaux adjacents |  | 0 | LOC.01 | Local technique CVC | 05.0002 - Lavabo EF x 1 05.0005 - Siphon de sol-EU x 1
1333493 | HC/-1/COM/3.004 | HORS PROJET | HC/-1/COM/3.004 | Communs | H | Locaux techniques CVC | 0 | 0 | 1.2 |  |  | 0 | 57-EY00 | 0 |  | FALSE | 0 | 0 | FALSE | FALSE | FALSE | False | False |  | protection à prévoir contre la transmission thermiques par rapport aux locaux adjacents |  | 0 | LOC.01 | Local technique CVC | 05.0002 - Lavabo EF x 1 05.0005 - Siphon de sol-EU x 1
1333494 | HC/1/COM/3.005 | HORS PROJET | HC/1/COM/3.005 | Communs | H | Locaux techniques CVC | 0 | 0 | 1.2 |  |  | 0 | 57-EY00 | 0 |  | FALSE | 0 | 0 | FALSE | FALSE | FALSE | False | False |  | protection à prévoir contre la transmission thermiques par rapport aux locaux adjacents |  | 0 | LOC.01 | Local technique CVC | 05.0002 - Lavabo EF x 1 05.0005 - Siphon de sol-EU x 1
1333495 | HC/-1/COM/3.005 | HORS PROJET | HC/-1/COM/3.005 | Communs | H | Locaux techniques CVC | 0 | 0 | 1.2 |  |  | 0 | 57-EY00 | 0 |  | FALSE | 0 | 0 | FALSE | FALSE | FALSE | False | False |  | protection à prévoir contre la transmission thermiques par rapport aux locaux adjacents |  | 0 | LOC.01 | Local technique CVC | 05.0002 - Lavabo EF x 1 05.0005 - Siphon de sol-EU x 1
1333496 | HC/1/COM/3.006 | HORS PROJET | HC/1/COM/3.006 | Communs | H | Locaux techniques CVC | 0 | 0 | 1.2 |  |  | 0 | 57-EY00 | 0 |  | FALSE | 0 | 0 | FALSE | FALSE | FALSE | False | False |  | protection à prévoir contre la transmission thermiques par rapport aux locaux adjacents |  | 0 | LOC.01 | Local technique CVC | 05.0002 - Lavabo EF x 1 05.0005 - Siphon de sol-EU x 1
1333497 | HC/-1/COM/3.006 | HORS PROJET | HC/-1/COM/3.006 | Communs | H | Locaux techniques CVC | 0 | 0 | 1.2 |  |  | 0 | 57-EY00 | 0 |  | FALSE | 0 | 0 | FALSE | FALSE | FALSE | False | False |  | protection à prévoir contre la transmission thermiques par rapport aux locaux adjacents |  | 0 | LOC.01 | Local technique CVC | 05.0002 - Lavabo EF x 1 05.0005 - Siphon de sol-EU x 1
1333498 | HC/1/COM/3.007 | HORS PROJET | HC/1/COM/3.007 | Communs | H | Locaux techniques CVC | 0 | 0 | 1.2 |  |  | 0 | 57-EY00 | 0 |  | FALSE | 0 | 0 | FALSE | FALSE | FALSE | False | False |  | protection à prévoir contre la transmission thermiques par rapport aux locaux adjacents |  | 0 | LOC.01 | Local technique CVC | 05.0002 - Lavabo EF x 1 05.0005 - Siphon de sol-EU x 1
1333499 | HC/-1/COM/3.007 | HORS PROJET | HC/-1/COM/3.007 | Communs | H | Locaux techniques CVC | 0 | 0 | 1.2 |  |  | 0 | 57-EY00 | 0 |  | FALSE | 0 | 0 | FALSE | FALSE | FALSE | False | False |  | protection à prévoir contre la transmission thermiques par rapport aux locaux adjacents |  | 0 | LOC.01 | Local technique CVC | 05.0002 - Lavabo EF x 1 05.0005 - Siphon de sol-EU x 1
1333500 | HC/1/COM/3.008 | HORS PROJET | HC/1/COM/3.008 | Communs | H | Locaux techniques CVC | 0 | 0 | 1.2 |  |  | 0 | 57-EY00 | 0 |  | FALSE | 0 | 0 | FALSE | FALSE | FALSE | False | False |  | protection à prévoir contre la transmission thermiques par rapport aux locaux adjacents |  | 0 | LOC.01 | Local technique CVC | 05.0002 - Lavabo EF x 1 05.0005 - Siphon de sol-EU x 1
1333501 | HC/-1/COM/3.008 | HORS PROJET | HC/-1/COM/3.008 | Communs | H | Locaux techniques CVC | 0 | 0 | 1.2 |  |  | 0 | 57-EY00 | 0 |  | FALSE | 0 | 0 | FALSE | FALSE | FALSE | False | False |  | protection à prévoir contre la transmission thermiques par rapport aux locaux adjacents |  | 0 | LOC.01 | Local technique CVC | 05.0002 - Lavabo EF x 1 05.0005 - Siphon de sol-EU x 1
1333502 | HC/1/COM/3.009 | HORS PROJET | HC/1/COM/3.009 | Communs | H | Locaux techniques CVC | 0 | 0 | 1.2 |  |  | 0 | 57-EY00 | 0 |  | FALSE | 0 | 0 | FALSE | FALSE | FALSE | False | False |  | protection à prévoir contre la transmission thermiques par rapport aux locaux adjacents |  | 0 | LOC.01 | Local technique CVC | 05.0002 - Lavabo EF x 1 05.0005 - Siphon de sol-EU x 1
1333503 | HC/-1/COM/3.009 | HORS PROJET | HC/-1/COM/3.009 | Communs | H | Locaux techniques CVC | 0 | 0 | 1.2 |  |  | 0 | 57-EY00 | 0 |  | FALSE | 0 | 0 | FALSE | FALSE | FALSE | False | False |  | protection à prévoir contre la transmission thermiques par rapport aux locaux adjacents |  | 0 | LOC.01 | Local technique CVC | 05.0002 - Lavabo EF x 1 05.0005 - Siphon de sol-EU x 1
1333504 | HC/1/COM/3.010 | HORS PROJET | HC/1/COM/3.010 | Communs | H | Locaux techniques CVC | 0 | 0 | 1.2 |  |  | 0 | 57-EY00 | 0 |  | FALSE | 0 | 0 | FALSE | FALSE | FALSE | False | False |  | protection à prévoir contre la transmission thermiques par rapport aux locaux adjacents |  | 0 | LOC.01 | Local technique CVC | 05.0002 - Lavabo EF x 1 05.0005 - Siphon de sol-EU x 1
1333505 | HC/-1/COM/3.010 | HORS PROJET | HC/-1/COM/3.010 | Communs | H | Locaux techniques CVC | 0 | 0 | 1.2 |  |  | 0 | 57-EY00 | 0 |  | FALSE | 0 | 0 | FALSE | FALSE | FALSE | False | False |  | protection à prévoir contre la transmission thermiques par rapport aux locaux adjacents |  | 0 | LOC.01 | Local technique CVC | 05.0002 - Lavabo EF x 1 05.0005 - Siphon de sol-EU x 1
1333506 | HC/1/COM/3.011 | HORS PROJET | HC/1/COM/3.011 | Communs | H | Locaux techniques Elec | 0 | 0 | 1.2 |  |  | 0 | 57-EY00 | 0 |  | FALSE | 0 | 0 | FALSE | FALSE | TRUE | False | False |  |  |  | 0 | LOC.02 | Local technique électricité
1333507 | HC/-1/COM/3.011 | HORS PROJET | HC/-1/COM/3.011 | Communs | H | Locaux techniques Elec | 0 | 0 | 1.2 |  |  | 0 | 57-EY00 | 0 |  | FALSE | 0 | 0 | FALSE | FALSE | TRUE | False | False |  |  |  | 0 | LOC.02 | Local technique électricité
1333508 | HC/1/COM/3.012 | HORS PROJET | HC/1/COM/3.012 | Communs | H | Locaux techniques Elec | 0 | 0 | 1.2 |  |  | 0 | 57-EY00 | 0 |  | FALSE | 0 | 0 | FALSE | FALSE | TRUE | False | False |  |  |  | 0 | LOC.02 | Local technique électricité
1333509 | HC/-1/COM/3.012 | HORS PROJET | HC/-1/COM/3.012 | Communs | H | Locaux techniques Elec | 0 | 0 | 1.2 |  |  | 0 | 57-EY00 | 0 |  | FALSE | 0 | 0 | FALSE | FALSE | TRUE | False | False |  |  |  | 0 | LOC.02 | Local technique électricité
1333510 | HC/1/COM/3.013 | HORS PROJET | HC/1/COM/3.013 | Communs | H | Locaux techniques Elec | 0 | 0 | 1.2 |  |  | 0 | 57-EY00 | 0 |  | FALSE | 0 | 0 | FALSE | FALSE | TRUE | False | False |  |  |  | 0 | LOC.02 | Local technique électricité
1333511 | HC/-1/COM/3.013 | HORS PROJET | HC/-1/COM/3.013 | Communs | H | Locaux techniques Elec | 0 | 0 | 1.2 |  |  | 0 | 57-EY00 | 0 |  | FALSE | 0 | 0 | FALSE | FALSE | TRUE | False | False |  |  |  | 0 | LOC.02 | Local technique électricité
1333512 | HC/1/COM/3.014 | HORS PROJET | HC/1/COM/3.014 | Communs | H | Locaux techniques Elec | 0 | 0 | 1.2 |  |  | 0 | 57-EY00 | 0 |  | FALSE | 0 | 0 | FALSE | FALSE | TRUE | False | False |  |  |  | 0 | LOC.02 | Local technique électricité
1333513 | HC/-1/COM/3.014 | HORS PROJET | HC/-1/COM/3.014 | Communs | H | Locaux techniques Elec | 0 | 0 | 1.2 |  |  | 0 | 57-EY00 | 0 |  | FALSE | 0 | 0 | FALSE | FALSE | TRUE | False | False |  |  |  | 0 | LOC.02 | Local technique électricité
1333514 | HC/1/COM/3.015 | HORS PROJET | HC/1/COM/3.015 | Communs | H | Locaux techniques Elec | 0 | 0 | 1.2 |  |  | 0 | 57-EY00 | 0 |  | FALSE | 0 | 0 | FALSE | FALSE | TRUE | False | False |  |  |  | 0 | LOC.02 | Local technique électricité
1333515 | HC/-1/COM/3.015 | HORS PROJET | HC/-1/COM/3.015 | Communs | H | Locaux techniques Elec | 0 | 0 | 1.2 |  |  | 0 | 57-EY00 | 0 |  | FALSE | 0 | 0 | FALSE | FALSE | TRUE | False | False |  |  |  | 0 | LOC.02 | Local technique électricité
1333516 | HC/1/COM/3.016 | HORS PROJET | HC/1/COM/3.016 | Communs | H | Locaux techniques Elec | 0 | 0 | 1.2 |  |  | 0 | 57-EY00 | 0 |  | FALSE | 0 | 0 | FALSE | FALSE | TRUE | False | False |  |  |  | 0 | LOC.02 | Local technique électricité
1333517 | HC/-1/COM/3.016 | HORS PROJET | HC/-1/COM/3.016 | Communs | H | Locaux techniques Elec | 0 | 0 | 1.2 |  |  | 0 | 57-EY00 | 0 |  | FALSE | 0 | 0 | FALSE | FALSE | TRUE | False | False |  |  |  | 0 | LOC.02 | Local technique électricité
1333518 | HC/1/COM/3.017 | HORS PROJET | HC/1/COM/3.017 | Communs | H | Locaux techniques Elec | 0 | 0 | 1.2 |  |  | 0 | 57-EY00 | 0 |  | FALSE | 0 | 0 | FALSE | FALSE | TRUE | False | False |  |  |  | 0 | LOC.02 | Local technique électricité
1333519 | HC/-1/COM/3.017 | HORS PROJET | HC/-1/COM/3.017 | Communs | H | Locaux techniques Elec | 0 | 0 | 1.2 |  |  | 0 | 57-EY00 | 0 |  | FALSE | 0 | 0 | FALSE | FALSE | TRUE | False | False |  |  |  | 0 | LOC.02 | Local technique électricité
1333520 | HC/1/COM/3.018 | HORS PROJET | HC/1/COM/3.018 | Communs | H | Locaux techniques Elec | 0 | 0 | 1.2 |  |  | 0 | 57-EY00 | 0 |  | FALSE | 0 | 0 | FALSE | FALSE | TRUE | False | False |  |  |  | 0 | LOC.02 | Local technique électricité
1333521 | HC/-1/COM/3.018 | HORS PROJET | HC/-1/COM/3.018 | Communs | H | Locaux techniques Elec | 0 | 0 | 1.2 |  |  | 0 | 57-EY00 | 0 |  | FALSE | 0 | 0 | FALSE | FALSE | TRUE | False | False |  |  |  | 0 | LOC.02 | Local technique électricité
1333522 | HC/1/COM/3.019 | HORS PROJET | HC/1/COM/3.019 | Communs | H | Locaux techniques Elec | 0 | 0 | 1.2 |  |  | 0 | 57-EY00 | 0 |  | FALSE | 0 | 0 | FALSE | FALSE | TRUE | False | False |  |  |  | 0 | LOC.02 | Local technique électricité
1333523 | HC/-1/COM/3.019 | HORS PROJET | HC/-1/COM/3.019 | Communs | H | Locaux techniques Elec | 0 | 0 | 1.2 |  |  | 0 | 57-EY00 | 0 |  | FALSE | 0 | 0 | FALSE | FALSE | TRUE | False | False |  |  |  | 0 | LOC.02 | Local technique électricité
1333524 | HC/1/COM/3.020 | HORS PROJET | HC/1/COM/3.020 | Communs | H | Locaux techniques Elec | 0 | 0 | 1.2 |  |  | 0 | 57-EY00 | 0 |  | FALSE | 0 | 0 | FALSE | FALSE | TRUE | False | False |  |  |  | 0 | LOC.02 | Local technique électricité
1333525 | HC/-1/COM/3.020 | HORS PROJET | HC/-1/COM/3.020 | Communs | H | Locaux techniques Elec | 0 | 0 | 1.2 |  |  | 0 | 57-EY00 | 0 |  | FALSE | 0 | 0 | FALSE | FALSE | TRUE | False | False |  |  |  | 0 | LOC.02 | Local technique électricité
6379850 | HC/1/COM/4.001 | HC | HC/1/COM/4.001 | Communs | ESC | Escalier HC | 0 | 2,5 | 0 |  |  | 56-RS25 | 57-EY13.1 | 57-EY13 | C | FALSE | 0 | 0 | FALSE | FALSE | FALSE | False | False |  |  |  | 0 | CIR.05 | Escalier public
6379849 | HC/-1/COM/4.001 | HC | HC/-1/COM/4.001 | Communs | ESC | Escalier HC | 0 | 2,5 | 0 |  |  | 56-RS25 | 57-EY13.1 | 57-EY13 | C | FALSE | 0 | 0 | FALSE | FALSE | FALSE | False | False |  |  |  | 0 | CIR.04 | Escalier
1333526 | HC/1/DIE/1.001 | HC | HC/1/DIE/1.001 | Diet./Nut. | H | Bureaux médicaux simples | 12 | 2,7 | 0.9 |  |  | 56-RS23 | 57-EY13.1 | 54-PS11 | C | FALSE | 0 | 0 | FALSE | FALSE | TRUE | False | True |  |  |  | 0 | ACC.23 | Bureau 1 poste | 03.0001 - Poste de travail standard x 1 04.0021 - Bureau (petit modèle) x 1 04.0026 – Fauteuil de bureau à roulette x 1 04. 0003 - Chaise visiteur x 2 01.0019 - Distributeur SHA x 1
1333527 | HC/1/DIE/1.002 | HC | HC/1/DIE/1.002 | Diet./Nut. | H | Bureaux médicaux simples | 12 | 2,7 | 0.9 |  |  | 56-RS23 | 57-EY13.1 | 54-PS11 | C | FALSE | 0 | 0 | FALSE | FALSE | TRUE | False | True |  |  |  | 0 | ACC.23 | Bureau 1 poste | 03.0001 - Poste de travail standard x 1 04.0021 - Bureau (petit modèle) x 1 04.0026 – Fauteuil de bureau à roulette x 1 04. 0003 - Chaise visiteur x 2 01.0019 - Distributeur SHA x 1
1333528 | HC/1/DIE/1.003 | HC | HC/1/DIE/1.003 | Diet./Nut. | H | Bureaux médicaux doubles | 18 | 2,7 | 0.9 |  |  | 56-RS23 | 57-EY13.1 | 54-PS11 | C | FALSE | 0 | 0 | FALSE | FALSE | TRUE | False | True |  |  |  | 0 | ACC.24 | Bureau 2 postes | 03.0001 - Poste de travail standard x 2 04.0021 - Bureau (petit modèle) x 2 04.0026 – Fauteuil de bureau à roulette x 2 04. 0003 - Chaise visiteur x 2 01.0019 - Distributeur SHA x 1
1333529 | HC/1/DIE/1.004 | HC | HC/1/DIE/1.004 | Diet./Nut. | H | Bureaux médicaux doubles | 18 | 2,7 | 0.9 |  |  | 56-RS23 | 57-EY13.1 | 54-PS11 | C | FALSE | 0 | 0 | FALSE | FALSE | TRUE | False | True |  |  |  | 0 | ACC.24 | Bureau 2 postes | 03.0001 - Poste de travail standard x 2 04.0021 - Bureau (petit modèle) x 2 04.0026 – Fauteuil de bureau à roulette x 2 04. 0003 - Chaise visiteur x 2 01.0019 - Distributeur SHA x 1
1333530 | HC/1/DIE/1.005 | HC | HC/1/DIE/1.005 | Diet./Nut. | H | Bureaux médicaux doubles | 18 | 2,7 | 0.9 |  |  | 56-RS23 | 57-EY13.1 | 54-PS11 | C | FALSE | 0 | 0 | FALSE | FALSE | TRUE | False | True |  |  |  | 0 | ACC.24 | Bureau 2 postes | 03.0001 - Poste de travail standard x 2 04.0021 - Bureau (petit modèle) x 2 04.0026 – Fauteuil de bureau à roulette x 2 04. 0003 - Chaise visiteur x 2 01.0019 - Distributeur SHA x 1
1333531 | HC/1/DIE/1.006 | HC | HC/1/DIE/1.006 | Diet./Nut. | H | Bureaux médicaux doubles | 18 | 2,7 | 0.9 |  |  | 56-RS23 | 57-EY13.1 | 54-PS11 | C | FALSE | 0 | 0 | FALSE | FALSE | TRUE | False | True |  |  |  | 0 | ACC.24 | Bureau 2 postes | 03.0001 - Poste de travail standard x 2 04.0021 - Bureau (petit modèle) x 2 04.0026 – Fauteuil de bureau à roulette x 2 04. 0003 - Chaise visiteur x 2 01.0019 - Distributeur SHA x 1
1333532 | HC/1/DIE/1.007 | HC | HC/1/DIE/1.007 | Diet./Nut. | H | Bureaux médicaux doubles | 18 | 2,7 | 0.9 |  |  | 56-RS23 | 57-EY13.1 | 54-PS11 | C | FALSE | 0 | 0 | FALSE | FALSE | TRUE | False | True |  |  |  | 0 | ACC.24 | Bureau 2 postes | 03.0001 - Poste de travail standard x 2 04.0021 - Bureau (petit modèle) x 2 04.0026 – Fauteuil de bureau à roulette x 2 04. 0003 - Chaise visiteur x 2 01.0019 - Distributeur SHA x 1
1333533 | HC/1/DIE/1.008 | HC | HC/1/DIE/1.008 | Diet./Nut. | H | Bureaux médicaux doubles | 18 | 2,7 | 0.9 |  |  | 56-RS23 | 57-EY13.1 | 54-PS11 | C | FALSE | 0 | 0 | FALSE | FALSE | TRUE | False | True |  |  |  | 0 | ACC.24 | Bureau 2 postes | 03.0001 - Poste de travail standard x 2 04.0021 - Bureau (petit modèle) x 2 04.0026 – Fauteuil de bureau à roulette x 2 04. 0003 - Chaise visiteur x 2 01.0019 - Distributeur SHA x 1
1333534 | HC/1/DIE/2.001 | HC | HC/1/DIE/2.001 | Diet./Nut. | CS | Circulation de service | 0 | 2,5 | 0 |  |  | 56-RS20 | 57-EY13.1 | 54-PM60 | C | TRUE | 1 | 0 | FALSE | FALSE | FALSE | False | False |  |  | 51-PM13 En périphérie | 1 | CIR.02 | Circulation de service
1333535 | HC/1/DIE/2.002 | HC | HC/1/DIE/2.002 | Diet./Nut. | CS | Circulation de service | 0 | 2,5 | 0 |  |  | 56-RS20 | 57-EY13.1 | 54-PM60 | C | TRUE | 1 | 0 | FALSE | TRUE | FALSE | False | False |  |  | 51-PM13 En périphérie | 1 | CIR.03 | Circulation entrée de service
1333536 | HC/-1/ENT/1.001 | HC | HC/-1/ENT/1.001 | Entreprise de nettoyage | H | Vestiaires H/F lavabos douches | 40 | 2,7 | 0.9 |  |  | 56-RS20 | 57-EY10 | 54-PS10 | D | FALSE | 0 | 0 | TRUE | FALSE | FALSE | False | False |  |  |  | 0 | TER.11 | Vestiaires entreprise | 05.0001 - WC x 2 05.0003 - Lavabo EF + ECS x 2 05.0011 - Douche pour le personnel x 2 | vestiaires hommes et femmes
1333537 | HC/-1/ENT/1.002 | HC | HC/-1/ENT/1.002 | Entreprise de nettoyage | H | Local nettoyage et stockage chariots et matériel | 18 | 0 | 1.2 |  |  | 56-RS23 | 57-EY10 | 57-EY10.1 | D | TRUE | 1.3 | 0 | TRUE | FALSE | FALSE | False | False |  |  | 51-PM12 En Périphérie | 1.3 | ACC.15.2 | Stockage | 03.0001 - Poste de travail standard x 1
1333538 | HC/-1/ENT/1.003 | HC | HC/-1/ENT/1.003 | Entreprise de nettoyage | H | Laverie | 18 | 2,7 | 1.1 |  |  | 57-RR20 | 57-EY10 | 57-EY10.1 | D | FALSE | 0 | 0 | FALSE | FALSE | TRUE | False | False |  |  |  | 0 | TER.18 | Laverie | 01.0042 - Lave-linge industriel x 5 05.0005 - Siphon de sol-EU x 1 05.0012 - Paillasse humide double bacs x 1
1333539 | HC/-1/ENT/1.004 | HC | HC/-1/ENT/1.004 | Entreprise de nettoyage | H | Bureau contremaitre | 12 | 2,7 | 0.9 |  |  | 56-RS20 | 57-EY13.1 | 54-PS11 | C | FALSE | 0 | 0 | FALSE | FALSE | TRUE | False | True |  |  |  | 0 | ACC.23 | Bureau 1 poste | 03.0001 - Poste de travail standard x 1 04.0021 - Bureau (petit modèle) x 1 04.0026 – Fauteuil de bureau à roulette x 1 04. 0003 - Chaise visiteur x 2 01.0019 - Distributeur SHA x 1 | 1 poste de travail
12262477 | HC/-1/ENT/1.005 | HC | HC/-1/ENT/1.005 | Entreprise de nettoyage | H | Sanit. PMR | 0 | 0 | 0.9 |  |  | 56-RS20 | 57-EY13.1 | 54-PS10 | D | FALSE | 0 | 0 | FALSE | TRUE | FALSE | False | False |  |  |  | 0 | ACC.09 | Sanitaires PMR | 05.0001 - WC x 1 05.0029 - Barre d'appui coudée x 1 05.0024 - Lavabo PMR EF+ECS x 1 01.0055 - Distributeur papier toilette x 1 01.0054 - Distributeur savon x 1 01.0016 - Tablette (SDB) x 1 01.0055 - Miroir x 1 01.0053 - Distributeur essuie main x 1 050025 - Barre de tirage x 1 01.0020 - Poubelle (SDB) x 1
12262478 | HC/-1/ENT/1.006 | HC | HC/-1/ENT/1.006 | Entreprise de nettoyage | H | Sanit. | 0 | 0 | 0.9 |  |  | 56-RS20 | 57-EY13.1 | 54-PS10 | D | FALSE | 0 | 0 | FALSE | TRUE | FALSE | False | False |  |  |  | 0 | ACC.08 | Sanitaires du personnel | 05.0001 - WC x 1 05.0003 - Lavabo EF+ECS x 1 01.0055 - Distributeur papier toilette x 1 01.0054 - Distributeur savon x 1 01.0016 - Tablette (SDB) x 1 01.0055 - Miroir x 1 01.0053 - Distributeur essuie main x 1 01.0020 - Poubelle (SDB) x 1
12262479 | HC/-1/ENT/1.007 | HC | HC/-1/ENT/1.007 | Entreprise de nettoyage | H | Douche | 0 | 0 | 0.9 |  |  | 56-RS22 | 56-RM22 | 54-PS10 | D | FALSE | 0 | 0 | FALSE | TRUE | FALSE | False | False |  |  |  | 0 | ACC.37 | Local douche | 05.0006 - Douche x 1 01.0015 - Patère (SDB) x 3
12262480 | HC/-1/ENT/1.008 | HC | HC/-1/ENT/1.008 | Entreprise de nettoyage | H | Douche PMR | 0 | 0 | 0.9 |  |  | 56-RS22 | 56-RM22 | 54-PS10 | D | FALSE | 0 | 0 | FALSE | TRUE | FALSE | False | False |  |  |  | 0 | ACC.37.1 | Local douche PMR | 05.0027 - Douche PMR x 1 05.0024 - Lavabo PMR EF +ECS x 1 05.0025 – Barre de tirage x 1 01.0054 - Distributeurs savon x 1 01.0053 - Distributeur Essuie main x 1 05.0030 - Barre de douche en T x 1 05.0028 - Siège douche PMR x 1 01.0015 - Patère (SDB) x 3 01.0019 - Distributeur SHA x 1 01.0016 - Tablette (SDB) x 1 01.0055 - Miroir x 1 01.0020 - Poubelle (SDB) x 1 03.0026 - PCN à hauteur x 1
13764055 | HC/-1/ENT/1.009 | HC | HC/-1/ENT/1.009 | Entreprise de nettoyage | H | Local stockage matériel | 18 | 0 | 1.2 |  |  | 56-RS23 | 57-EY10 | 57-EY10.1 | D | TRUE | 1.3 | 0 | TRUE | FALSE | FALSE | False | False |  |  | 51-PM12 En Périphérie | 1.3 | ACC.15 | Stockage | 03.0001 - Poste de travail standard x 1 04.0021 - Bureau (petit modèle) x 1 04.0026 – Fauteuil de bureau à roulette x1
1333540 | HC/-1/ENT/2.001 | HC | HC/-1/ENT/2.001 | Entreprise de nettoyage | CG | Circulation de service | 0 | 2,5 | 0 |  |  | 56-RS20 | 57-EY13.1 | 54-PS30 | D | TRUE | 1.3 | 0 | FALSE | FALSE | FALSE | False | False |  |  | 51-PM13 En périphérie | 1.3 | CIR.02 | Circulation de service
1333541 | HC/-1/ENT/2.002 | HC | HC/-1/ENT/2.002 | Entreprise de nettoyage | CS | Circulation de service | 0 | 2,5 | 0 |  |  | 56-RS20 | 57-EY13.1 | 54-PS30 | C | TRUE | 1.3 | 0 | FALSE | TRUE | FALSE | False | False |  |  | 51-PM13 En périphérie | 1.3 | CIR.03 | Circulation entrée de service
1333542 | HC/1/HJM/1.001 | HORS PROJET | HC/1/HJM/1.001 | HJ Mutualisé | H | Bureaux médicaux simples | 0 | 2,7 | 0.9 |  |  | 0 | 57-EY13.1 | 0 |  | FALSE | 0 | 0 | FALSE | FALSE | FALSE | False | False |  |  |  | 0
1333543 | HC/1/HJM/1.002 | HORS PROJET | HC/1/HJM/1.002 | HJ Mutualisé | H | Bureaux médicaux doubles | 0 | 2,7 | 0.9 |  |  | 0 | 57-EY13.1 | 0 |  | FALSE | 0 | 0 | FALSE | FALSE | FALSE | False | False |  |  |  | 0
1333544 | HC/1/HJM/1.003 | HORS PROJET | HC/1/HJM/1.003 | HJ Mutualisé | H | Bureaux médicaux doubles | 0 | 2,7 | 0.9 |  |  | 0 | 57-EY13.1 | 0 |  | FALSE | 0 | 0 | FALSE | FALSE | FALSE | False | False |  |  |  | 0
1333545 | HC/1/HJM/1.004 | HORS PROJET | HC/1/HJM/1.004 | HJ Mutualisé | H | Bureaux médicaux doubles | 0 | 2,7 | 0.9 |  |  | 0 | 57-EY13.1 | 0 |  | FALSE | 0 | 0 | FALSE | FALSE | FALSE | False | False |  |  |  | 0
1333546 | HC/1/HJM/1.005 | HORS PROJET | HC/1/HJM/1.005 | HJ Mutualisé | H | Bureaux médicaux doubles | 0 | 2,7 | 0.9 |  |  | 0 | 57-EY13.1 | 0 |  | FALSE | 0 | 0 | FALSE | FALSE | FALSE | False | False |  |  |  | 0
1333547 | HC/1/HJM/2.001 | HORS PROJET | HC/1/HJM/2.001 | HJ Mutualisé | CS | Circulation de service | 0 | 2,5 | 0 |  |  | 0 | 57-EY00 | 0 |  | FALSE | 0 | 0 | FALSE | FALSE | FALSE | False | False |  |  |  | 0
1333548 | HC/1/HJM/2.002 | HORS PROJET | HC/1/HJM/2.002 | HJ Mutualisé | CS | Circulation entrée de service | 0 | 2,5 | 0 |  |  | 0 | 57-EY00 | 0 |  | FALSE | 0 | 0 | FALSE | FALSE | FALSE | False | False |  |  |  | 0
6692378 | HC/1/LTE/1.001 | HC | HC/1/LTE/1.001 | Locaux techniques | LT | Local VDI | 0 | 0 | 0 |  |  | 57-EX02 | 57-EY10 | 57-EY10.1 | E | FALSE | 0 | 0 | FALSE | FALSE | FALSE | 0 | 0 |  |  |  | 0 | LOC.04 | Local VDI
6473668 | HC/-1/LTE/1.001 | HC | HC/-1/LTE/1.001 | Locaux techniques | LT | HP - Local autocommutateur | 0 | 0 | 0 |  |  | 57-EX02 |  |  | E | FALSE | 0 | 0 | FALSE | FALSE | FALSE | 0 | 0 |  |  |  | 0 | LOC.04 | Local VDI
8978737 | HC/1/LTE/1.002 | HC | HC/1/LTE/1.002 | Locaux techniques | LT | Local technique 6 | 0 | 0 | 0.9 |  |  | 57-EX02 | 57-EY10 | 57-EY10.1 | E | FALSE | 0 | 0 | FALSE | FALSE | FALSE | 0 | 0 |  |  |  | 0 | LOC.02 | Local technique électricité
6473669 | HC/-1/LTE/1.002 | HC | HC/-1/LTE/1.002 | Locaux techniques | LT | HP - Local informatique | 0 | 0 | 0 |  |  | 57-EX02 |  |  | E | FALSE | 0 | 0 | FALSE | FALSE | FALSE | 0 | 0 |  |  |  | 0 | LOC.04 | Local VDI
8978738 | HC/1/LTE/1.003 | HC | HC/1/LTE/1.003 | Locaux techniques | LT | Local technique 7 | 0 | 0 | 0.9 |  |  | 57-EX02 | 57-EY10 | 57-EY10.1 | E | FALSE | 0 | 0 | FALSE | FALSE | FALSE | 0 | 0 |  |  |  | 0 | LOC.02 | Local technique électricité
8978752 | HC/-1/LTE/1.003 | HC | HC/-1/LTE/1.003 | Locaux techniques | LT | Local technique 6 | 0 | 0 | 0.9 |  |  | 57-EX02 | 57-EY10 | 57-EY10.1 | E | FALSE | 0 | 0 | FALSE | FALSE | FALSE | 0 | 0 |  |  |  | 0 | LOC.02 | Local technique électricité
8978753 | HC/-1/LTE/1.004 | HC | HC/-1/LTE/1.004 | Locaux techniques | LT | Local technique 7 | 0 | 0 | 0.9 |  |  | 57-EX02 | 57-EY10 | 57-EY10.1 | E | FALSE | 0 | 0 | FALSE | FALSE | FALSE | 0 | 0 |  |  |  | 0 | LOC.02 | Local technique électricité
1333549 | HC/1/ONC/1.001 | HC | HC/1/ONC/1.001 | HC/HJ oncologie | H | Bureaux médicaux simples | 12 | 2,7 | 0.9 |  |  | 56-RS23 | 57-EY13.1 | 54-PS11 | C | FALSE | 0 | 0 | FALSE | FALSE | TRUE | False | True |  |  |  | 0 | ACC.23 | Bureau 1 poste | 03.0001 - Poste de travail standard x 1 04.0021 - Bureau (petit modèle) x 1 04.0026 – Fauteuil de bureau à roulette x 1 04. 0003 - Chaise visiteur x 2 01.0019 - Distributeur SHA x 1 | Pour le responsable d'UF.
4530607 | HC/1/ONC/1.002 | HC | HC/1/ONC/1.002 | HC/HJ oncologie | H | Bureaux médicaux doubles | 18 | 2,7 | 0.9 |  |  | 56-RS23 | 57-EY13.1 | 54-PS11 | C | FALSE | 0 | 0 | FALSE | FALSE | TRUE | False | True |  |  |  | 0 | ACC.24 | Bureau 2 postes | 03.0001 - Poste de travail standard x 2 04.0021 - Bureau (petit modèle) x 2 04.0026 – Fauteuil de bureau à roulette x 2 04. 0003 - Chaise visiteur x 2 01.0019 - Distributeur SHA x 1
4530608 | HC/1/ONC/1.003 | HC | HC/1/ONC/1.003 | HC/HJ oncologie | H | Bureaux médicaux doubles | 18 | 2,7 | 0.9 |  |  | 56-RS23 | 57-EY13.1 | 54-PS11 | C | FALSE | 0 | 0 | FALSE | FALSE | TRUE | False | True |  |  |  | 0 | ACC.24 | Bureau 2 postes | 03.0001 - Poste de travail standard x 2 04.0021 - Bureau (petit modèle) x 2 04.0026 – Fauteuil de bureau à roulette x 2 04. 0003 - Chaise visiteur x 2 01.0019 - Distributeur SHA x 1
4530609 | HC/1/ONC/1.004 | HC | HC/1/ONC/1.004 | HC/HJ oncologie | H | Bureaux médicaux doubles | 18 | 2,7 | 0.9 |  |  | 56-RS23 | 57-EY13.1 | 54-PS11 | C | FALSE | 0 | 0 | FALSE | FALSE | TRUE | False | True |  |  |  | 0 | ACC.24 | Bureau 2 postes | 03.0001 - Poste de travail standard x 2 04.0021 - Bureau (petit modèle) x 2 04.0026 – Fauteuil de bureau à roulette x 2 04. 0003 - Chaise visiteur x 2 01.0019 - Distributeur SHA x 1
4530610 | HC/1/ONC/1.005 | HC | HC/1/ONC/1.005 | HC/HJ oncologie | H | Bureaux médicaux doubles | 18 | 2,7 | 0.9 |  |  | 56-RS23 | 57-EY13.1 | 54-PS11 | C | FALSE | 0 | 0 | FALSE | FALSE | TRUE | False | True |  |  |  | 0 | ACC.24 | Bureau 2 postes | 03.0001 - Poste de travail standard x 2 04.0021 - Bureau (petit modèle) x 2 04.0026 – Fauteuil de bureau à roulette x 2 04. 0003 - Chaise visiteur x 2 01.0019 - Distributeur SHA x 1
1333550 | HC/1/ONC/2.001 | HC | HC/1/ONC/2.001 | HC/HJ oncologie | CS | Circulation de service | 0 | 2,5 | 0 |  |  | 56-RS20 | 57-EY13.1 | 54-PM60 | C | TRUE | 1 | 0 | FALSE | FALSE | FALSE | False | False |  |  | 51-PM13 En périphérie | 1 | CIR.02 | Circulation de service
1333551 | HC/1/ONC/2.002 | HC | HC/1/ONC/2.002 | HC/HJ oncologie | CS | Circulation entrée de service | 0 | 2,5 | 0 |  |  | 56-RS20 | 57-EY13.1 | 54-PM60 | C | TRUE | 1 | 0 | FALSE | TRUE | FALSE | False | False |  |  | 51-PM13 En périphérie | 1 | CIR.03 | Circulation entrée de service
1333552 | HC/1/PNE/1.001 | HC | HC/1/PNE/1.001 | HC/CS Pneumologie | H | Bureaux médicaux simples | 12 | 2,7 | 0.9 |  |  | 56-RS23 | 57-EY13.1 | 54-PS11 | C | FALSE | 0 | 0 | FALSE | FALSE | TRUE | False | True |  |  |  | 0 | ACC.23 | Bureau 1 poste | 03.0001 - Poste de travail standard x 1 04.0021 - Bureau (petit modèle) x 1 04.0026 – Fauteuil de bureau à roulette x 1 04. 0003 - Chaise visiteur x 2 01.0019 - Distributeur SHA x 1
1333553 | HC/1/PNE/1.002 | HORS PROJET | HC/1/PNE/1.002 | HC/CS Pneumologie | H | Bureaux médicaux simples | 0 | 2,7 | 0.9 |  |  | 0 | 57-EY13.1 | 0 |  | FALSE | 0 | 0 | FALSE | FALSE | FALSE | False | False |  |  |  | 0
1333554 | HC/1/PNE/1.003 | HC | HC/1/PNE/1.003 | HC/CS Pneumologie | H | Bureau médical double | 18 | 2,7 | 0.9 |  |  | 56-RS23 | 57-EY13.1 | 54-PS11 | C | FALSE | 0 | 0 | FALSE | FALSE | TRUE | False | True |  |  |  | 0 | ACC.24 | Bureau 2 postes | 03.0001 - Poste de travail standard x 2 04.0021 - Bureau (petit modèle) x 2 04.0026 – Fauteuil de bureau à roulette x 2 04. 0003 - Chaise visiteur x 2 01.0019 - Distributeur SHA x 1
1333555 | HC/1/PNE/1.004 | HC | HC/1/PNE/1.004 | HC/CS Pneumologie | H | Bureau médical double | 18 | 2,7 | 0.9 |  |  | 56-RS23 | 57-EY13.1 | 54-PS11 | C | FALSE | 0 | 0 | FALSE | FALSE | TRUE | False | True |  |  |  | 0 | ACC.24 | Bureau 2 postes | 03.0001 - Poste de travail standard x 2 04.0021 - Bureau (petit modèle) x 2 04.0026 – Fauteuil de bureau à roulette x 2 04. 0003 - Chaise visiteur x 2 01.0019 - Distributeur SHA x 1
1333556 | HC/1/PNE/1.005 | HC | HC/1/PNE/1.005 | HC/CS Pneumologie | H | Bureau médical double | 18 | 2,7 | 0.9 |  |  | 56-RS23 | 57-EY13.1 | 54-PS11 | C | FALSE | 0 | 0 | FALSE | FALSE | TRUE | False | True |  |  |  | 0 | ACC.24 | Bureau 2 postes | 03.0001 - Poste de travail standard x 2 04.0021 - Bureau (petit modèle) x 2 04.0026 – Fauteuil de bureau à roulette x 2 04. 0003 - Chaise visiteur x 2 01.0019 - Distributeur SHA x 1
1333557 | HC/1/PNE/1.006 | HC | HC/1/PNE/1.006 | HC/CS Pneumologie | H | Bureau médical double | 18 | 2,7 | 0.9 |  |  | 56-RS23 | 57-EY13.1 | 54-PS11 | C | FALSE | 0 | 0 | FALSE | FALSE | TRUE | False | True |  |  |  | 0 | ACC.24 | Bureau 2 postes | 03.0001 - Poste de travail standard x 2 04.0021 - Bureau (petit modèle) x 2 04.0026 – Fauteuil de bureau à roulette x 2 04. 0003 - Chaise visiteur x 2 01.0019 - Distributeur SHA x 1
1333558 | HC/1/PNE/1.007 | HC | HC/1/PNE/1.007 | HC/CS Pneumologie | H | Bureau médical double | 18 | 2,7 | 0.9 |  |  | 56-RS23 | 57-EY13.1 | 54-PS11 | C | FALSE | 0 | 0 | FALSE | FALSE | TRUE | False | True |  |  |  | 0 | ACC.24 | Bureau 2 postes | 03.0001 - Poste de travail standard x 2 04.0021 - Bureau (petit modèle) x 2 04.0026 – Fauteuil de bureau à roulette x 2 04. 0003 - Chaise visiteur x 2 01.0019 - Distributeur SHA x 1
1333559 | HC/1/PNE/1.008 | HC | HC/1/PNE/1.008 | Log Mutualisee N1 | H | Bureaux ARC | 22 | 2,7 | 0.9 |  |  | 56-RS23 | 57-EY13.1 | 54-PS11 | C | FALSE | 0 | 0 | FALSE | FALSE | TRUE | False | True |  |  |  | 0 | ACC.25 | Bureau 3 postes | 03.0001 - Poste de travail standard x 3 04.0021 - Bureau (petit modèle) x 3 04.0026 – Fauteuil de bureau à roulette x 3 04. 0003 - Chaise visiteur x 3 01.0019 - Distributeur SHA x 1 | 3 postes de travail
1333560 | HC/1/PNE/2.001 | HC | HC/1/PNE/2.001 | HC/CS Pneumologie | CS | Circulation de service | 0 | 2,5 | 0 |  |  | 56-RS20 | 57-EY13.1 | 54-PM60 | C | TRUE | 1 | 0 | FALSE | FALSE | FALSE | False | False |  |  | 51-PM13 En périphérie | 1 | CIR.02 | Circulation de service
1333561 | HC/1/PNE/2.002 | HC | HC/1/PNE/2.002 | HC/CS Pneumologie | CS | Circulation entrée de service | 0 | 2,5 | 0 |  |  | 56-RS20 | 57-EY13.1 | 54-PM60 | C | TRUE | 1 | 0 | FALSE | TRUE | FALSE | False | False |  |  | 51-PM13 En périphérie | 1 | CIR.03 | Circulation entrée de service
6473670 | HC/-1/RES/1.001 | HC | HC/-1/RES/1.001 | Réserve Foncière | LT | Local disponible 1 | 0 | 0 | 0 |  |  | 56-RS20 | 57-EY10 | 54-PS30 | E | FALSE | 0 | 0 | FALSE | FALSE | FALSE | 0 | 0 |  |  |  | 0 | TER.23 | Réserve foncière | 03.0001 - Poste de travail standard x 1
6473671 | HC/-1/RES/1.002 | HC | HC/-1/RES/1.002 | Réserve Foncière | LT | Local disponible 2 | 0 | 0 | 0 |  |  | 56-RS20 | 57-EY10 | 54-PS30 | E | FALSE | 0 | 0 | FALSE | FALSE | FALSE | 0 | 0 |  |  |  | 0 | TER.23 | Réserve foncière | 03.0001 - Poste de travail standard x 1
6473672 | HC/-1/RES/1.003 | HC | HC/-1/RES/1.003 | Réserve Foncière | LT | Local disponible 3 | 0 | 0 | 0 |  |  | 56-RS20 | 57-EY10 | 54-PS30 | E | FALSE | 0 | 0 | FALSE | FALSE | FALSE | 0 | 0 |  |  |  | 0 | TER.23 | Réserve foncière | 03.0001 - Poste de travail standard x 1
6473673 | HC/-1/RES/1.004 | HC | HC/-1/RES/1.004 | Réserve Foncière | LT | Local disponible 4 | 0 | 0 | 0 |  |  | 56-RS20 | 57-EY10 | 54-PS30 | E | FALSE | 0 | 0 | FALSE | FALSE | FALSE | 0 | 0 |  |  |  | 0 | TER.23 | Réserve foncière | 03.0001 - Poste de travail standard x 1
6473674 | HC/-1/RES/1.005 | HC | HC/-1/RES/1.005 | Réserve Foncière | LT | Local disponible 5 | 0 | 0 | 0 |  |  | 56-RS20 | 57-EY10 | 54-PS30 | E | FALSE | 0 | 0 | FALSE | FALSE | FALSE | 0 | 0 |  |  |  | 0 | TER.23 | Réserve foncière | 03.0001 - Poste de travail standard x 1
6473675 | HC/-1/RES/1.006 | HC | HC/-1/RES/1.006 | Réserve Foncière | LT | Local disponible 6 | 0 | 0 | 0 |  |  | 56-RS20 | 57-EY10 | 54-PS30 | E | FALSE | 0 | 0 | FALSE | FALSE | FALSE | 0 | 0 |  |  |  | 0 | TER.23 | Réserve foncière | 03.0001 - Poste de travail standard x 1
1333562 | HC/1/REU/1.001 | HC | HC/1/REU/1.001 | Fonction réunion | H | Salle de télémédecine/réunions | 49 | 2,7 | 0.9 |  |  | 56-RS23 | 57-EY13.1 | 54-PS11 | C | FALSE | 0 | 0 | FALSE | FALSE | TRUE | False | True |  |  |  | 0 | PER.07 | Salle de télémédecine/réunions | 03.0001 - Poste de travail standard x 2 03.0010 - Connexion télémédecine x 1
1333563 | HC/1/REU/2.001 | HC | HC/1/REU/2.001 | Fonction réunion | CS | Circulation de service | 0 | 2,5 | 0 |  |  | 56-RS20 | 57-EY13.1 | 54-PM60 | C | TRUE | 1 | 0 | FALSE | FALSE | FALSE | False | False |  |  | 51-PM13 En périphérie | 1 | CIR.02 | Circulation de service
1333564 | HC/1/REU/2.002 | HC | HC/1/REU/2.002 | Fonction réunion | CS | Circulation de service | 0 | 2,5 | 0 |  |  | 56-RS20 | 57-EY13.1 | 54-PM60 | C | TRUE | 1 | 0 | FALSE | TRUE | FALSE | False | False |  |  | 51-PM13 En périphérie | 1 | CIR.03 | Circulation entrée de service
6443010 | HC/2/BAN/1.001 | HC | HC/2/BAN/1.001 | MED BANALISE | H | Bureau médical simple | 12 | 2,7 | 0.9 |  |  | 56-RS23 | 57-EY13.1 | 54-PS11 | C | FALSE | 0 | 0 | FALSE | FALSE | TRUE | False | True |  |  |  | 0 | ACC.23 | Bureau 1 poste | 03.0001 - Poste de travail standard x 1 04.0021 - Bureau (petit modèle) x 1 04.0026 – Fauteuil de bureau à roulette x 1 04. 0003 - Chaise visiteur x 2 01.0019 - Distributeur SHA x 1
6443011 | HC/2/BAN/1.002 | HC | HC/2/BAN/1.002 | MED BANALISE | H | Bureau médical simple | 12 | 2,7 | 0.9 |  |  | 56-RS23 | 57-EY13.1 | 54-PS11 | C | FALSE | 0 | 0 | FALSE | FALSE | TRUE | False | True |  |  |  | 0 | ACC.23 | Bureau 1 poste | 03.0001 - Poste de travail standard x 1 04.0021 - Bureau (petit modèle) x 1 04.0026 – Fauteuil de bureau à roulette x 1 04. 0003 - Chaise visiteur x 2 01.0019 - Distributeur SHA x 1
6443012 | HC/2/BAN/1.003 | HC | HC/2/BAN/1.003 | MED BANALISE | H | Bureau médical simple | 12 | 2,7 | 0.9 |  |  | 56-RS23 | 57-EY13.1 | 54-PS11 | C | FALSE | 0 | 0 | FALSE | FALSE | TRUE | False | True |  |  |  | 0 | ACC.23 | Bureau 1 poste | 03.0001 - Poste de travail standard x 1 04.0021 - Bureau (petit modèle) x 1 04.0026 – Fauteuil de bureau à roulette x 1 04. 0003 - Chaise visiteur x 2 01.0019 - Distributeur SHA x 1
6443013 | HC/2/BAN/1.004 | HC | HC/2/BAN/1.004 | MED BANALISE | H | Bureau ARC | 16 | 0 | 0.9 |  |  | 56-RS23 | 57-EY13.1 | 54-PS11 | C | FALSE | 0 | 0 | FALSE | FALSE | TRUE | 0 | 0 |  |  |  | 0 | ACC.24 | Bureau 2 postes | 03.0001 - Poste de travail standard x 2 04.0021 - Bureau (petit modèle) x 2 04.0026 – Fauteuil de bureau à roulette x 2 04. 0003 - Chaise visiteur x 2 01.0019 - Distributeur SHA x 1
6443014 | HC/2/BAN/1.005 | HC | HC/2/BAN/1.005 | MED BANALISE | H | Bureau médical double | 18 | 2,7 | 0.9 |  |  | 56-RS23 | 57-EY13.1 | 54-PS11 | C | FALSE | 0 | 0 | FALSE | FALSE | TRUE | False | True |  |  |  | 0 | ACC.24 | Bureau 2 postes | 03.0001 - Poste de travail standard x 2 04.0021 - Bureau (petit modèle) x 2 04.0026 – Fauteuil de bureau à roulette x 2 04. 0003 - Chaise visiteur x 2 01.0019 - Distributeur SHA x 1
6443015 | HC/2/BAN/1.006 | HC | HC/2/BAN/1.006 | MED BANALISE | H | Bureau médical double | 18 | 2,7 | 0.9 |  |  | 56-RS23 | 57-EY13.1 | 54-PS11 | C | FALSE | 0 | 0 | FALSE | FALSE | TRUE | False | True |  |  |  | 0 | ACC.24 | Bureau 2 postes | 03.0001 - Poste de travail standard x 2 04.0021 - Bureau (petit modèle) x 2 04.0026 – Fauteuil de bureau à roulette x 2 04. 0003 - Chaise visiteur x 2 01.0019 - Distributeur SHA x 1
6443016 | HC/2/BAN/1.007 | HC | HC/2/BAN/1.007 | MED BANALISE | H | Bureau médical double | 18 | 2,7 | 0.9 |  |  | 56-RS23 | 57-EY13.1 | 54-PS11 | C | FALSE | 0 | 0 | FALSE | FALSE | TRUE | False | True |  |  |  | 0 | ACC.24 | Bureau 2 postes | 03.0001 - Poste de travail standard x 2 04.0021 - Bureau (petit modèle) x 2 04.0026 – Fauteuil de bureau à roulette x 2 04. 0003 - Chaise visiteur x 2 01.0019 - Distributeur SHA x 1
6443017 | HC/2/BAN/1.008 | HC | HC/2/BAN/1.008 | MED BANALISE | H | Bureau médical double | 18 | 2,7 | 0.9 |  |  | 56-RS23 | 57-EY13.1 | 54-PS11 | C | FALSE | 0 | 0 | FALSE | FALSE | TRUE | False | True |  |  |  | 0 | ACC.24 | Bureau 2 postes | 03.0001 - Poste de travail standard x 2 04.0021 - Bureau (petit modèle) x 2 04.0026 – Fauteuil de bureau à roulette x 2 04. 0003 - Chaise visiteur x 2 01.0019 - Distributeur SHA x 1
6443018 | HC/2/BAN/1.009 | HC | HC/2/BAN/1.009 | MED BANALISE | H | Bureau médical double | 18 | 2,7 | 0.9 |  |  | 56-RS23 | 57-EY13.1 | 54-PS11 | C | FALSE | 0 | 0 | FALSE | FALSE | TRUE | False | True |  |  |  | 0 | ACC.24 | Bureau 2 postes | 03.0001 - Poste de travail standard x 2 04.0021 - Bureau (petit modèle) x 2 04.0026 – Fauteuil de bureau à roulette x 2 04. 0003 - Chaise visiteur x 2 01.0019 - Distributeur SHA x 1
6443019 | HC/2/BAN/1.010 | HC | HC/2/BAN/1.010 | MED BANALISE | H | Bureau médical double | 18 | 2,7 | 0.9 |  |  | 56-RS23 | 57-EY13.1 | 54-PS11 | C | FALSE | 0 | 0 | FALSE | FALSE | TRUE | False | True |  |  |  | 0 | ACC.24 | Bureau 2 postes | 03.0001 - Poste de travail standard x 2 04.0021 - Bureau (petit modèle) x 2 04.0026 – Fauteuil de bureau à roulette x 2 04. 0003 - Chaise visiteur x 2 01.0019 - Distributeur SHA x 1
6443020 | HC/2/BAN/1.011 | HC | HC/2/BAN/1.011 | MED BANALISE | H | Bureau médical double | 18 | 2,7 | 0.9 |  |  | 56-RS23 | 57-EY13.1 | 54-PS11 | C | FALSE | 0 | 0 | FALSE | FALSE | TRUE | False | True |  |  |  | 0 | ACC.24 | Bureau 2 postes | 03.0001 - Poste de travail standard x 2 04.0021 - Bureau (petit modèle) x 2 04.0026 – Fauteuil de bureau à roulette x 2 04. 0003 - Chaise visiteur x 2 01.0019 - Distributeur SHA x 1
6443021 | HC/2/BAN/1.012 | HC | HC/2/BAN/1.012 | MED BANALISE | H | Bureau médical double | 18 | 2,7 | 0.9 |  |  | 56-RS23 | 57-EY13.1 | 54-PS11 | C | FALSE | 0 | 0 | FALSE | FALSE | TRUE | False | True |  |  |  | 0 | ACC.24 | Bureau 2 postes | 03.0001 - Poste de travail standard x 2 04.0021 - Bureau (petit modèle) x 2 04.0026 – Fauteuil de bureau à roulette x 2 04. 0003 - Chaise visiteur x 2 01.0019 - Distributeur SHA x 1
6443022 | HC/2/BAN/1.013 | HC | HC/2/BAN/1.013 | MED BANALISE | H | Bureau médical double | 18 | 2,7 | 0.9 |  |  | 56-RS23 | 57-EY13.1 | 54-PS11 | C | FALSE | 0 | 0 | FALSE | FALSE | TRUE | False | True |  |  |  | 0 | ACC.24 | Bureau 2 postes | 03.0001 - Poste de travail standard x 2 04.0021 - Bureau (petit modèle) x 2 04.0026 – Fauteuil de bureau à roulette x 2 04. 0003 - Chaise visiteur x 2 01.0019 - Distributeur SHA x 1
6443023 | HC/2/BAN/1.014 | HC | HC/2/BAN/1.014 | MED BANALISE | H | Bureau médical quadruple | 36 | 0 | 0.9 |  | R1 | 56-RS23 | 57-EY13.1 | 54-PS11 | C | FALSE | 0 | 0 | FALSE | FALSE | TRUE | False | True |  |  |  | 0 | ACC.34 | Bureau 4 postes | 03.0001 - Poste de travail standard x 4 04.0021 - Bureau (petit modèle) x 4 04.0026 – Fauteuil de bureau à roulette x 4 01.0019 - Distributeur SHA x 1
12150316 | HC/2/BAN/1.015 | HC | HC/2/BAN/1.015 | MED BANALISE | H | Bureau médical simple | 12 | 2,7 | 0.9 |  |  | 56-RS23 | 57-EY13.1 | 54-PS11 | C | FALSE | 0 | 0 | FALSE | FALSE | TRUE | False | True |  |  |  | 0 | ACC.23 | Bureau 1 poste | 03.0001 - Poste de travail standard x 1 04.0021 - Bureau (petit modèle) x 1 04.0026 – Fauteuil de bureau à roulette x 1 04. 0003 - Chaise visiteur x 2 01.0019 - Distributeur SHA x 1
12150317 | HC/2/BAN/1.016 | HC | HC/2/BAN/1.016 | MED BANALISE | H | Bureau médical double | 18 | 2,7 | 0.9 |  |  | 56-RS23 | 57-EY13.1 | 54-PS11 | C | FALSE | 0 | 0 | FALSE | FALSE | TRUE | False | True |  |  |  | 0 | ACC.24 | Bureau 2 postes | 03.0001 - Poste de travail standard x 2 04.0021 - Bureau (petit modèle) x 2 04.0026 – Fauteuil de bureau à roulette x 2 04. 0003 - Chaise visiteur x 2 01.0019 - Distributeur SHA x 1
6640956 | HC/2/COM/1.001 | HC | HC/2/COM/1.001 | Communs | S | Sanit. public | 0 | 0 | 0 |  |  | 56-RS20 | 57-EY13.1 | 54-PS10 | C | FALSE | 0 | 0 | FALSE | FALSE | FALSE | False | False |  |  |  | 0 | ACC.09 | Sanitaires PMR | 05.0001 - WC x 1 05.0029 - Barre d'appui coudée x 1 05.0024 - Lavabo PMR EF+ECS x 1 01.0055 - Distributeur papier toilette x 1 01.0054 - Distributeur savon x 1 01.0016 - Tablette (SDB) x 1 01.0055 - Miroir x 1 01.0053 - Distributeur essuie main x 1 050025 - Barre de tirage x 1 01.0020 - Poubelle (SDB) x 1 | Séparation hommes / femmes Accessibles PMR A proximité des attentes
6640957 | HC/2/COM/1.002 | HC | HC/2/COM/1.002 | Communs | S | Sanit. public | 0 | 0 | 0 |  |  | 56-RS20 | 57-EY13.1 | 54-PS10 | C | FALSE | 0 | 0 | FALSE | FALSE | FALSE | False | False |  |  |  | 0 | ACC.09 | Sanitaires PMR | 05.0001 - WC x 1 05.0029 - Barre d'appui coudée x 1 05.0024 - Lavabo PMR EF+ECS x 1 01.0055 - Distributeur papier toilette x 1 01.0054 - Distributeur savon x 1 01.0016 - Tablette (SDB) x 1 01.0055 - Miroir x 1 01.0053 - Distributeur essuie main x 1 050025 - Barre de tirage x 1 01.0020 - Poubelle (SDB) x 1 | Séparation hommes / femmes Accessibles PMR A proximité des attentes
1333565 | HC/2/COM/2.001 | HC | HC/2/COM/2.001 | Communs | CG | Circulation Générale | 0 | 2,5 | 0 |  |  | 56-RS20 | 57-EY13.1 | 54-PM60 | C | FALSE | 0 | 0 | FALSE | FALSE | FALSE | False | False |  |  |  | 1 | CIR.01 | Circulation générale
12150318 | HC/-2/COM/2.001 | HC | HC/-2/COM/2.001 | Communs | CG | Galerie technique 1 | 0 | 2,5 | 0 |  |  | 57-EX02 | 57-EY00 | 57-EY00 | E | FALSE | 0 | 0 | FALSE | FALSE | FALSE | False | False |  |  |  | 0 | CIR.06 | Circulation technique
1333566 | HC/2/COM/2.002 | HC | HC/2/COM/2.002 | Communs | CG | Circulation Générale | 0 | 2,5 | 0 |  |  | 56-RS20 | 57-EY13.1 | 54-PM60 | C | FALSE | 0 | 0 | FALSE | FALSE | FALSE | False | False |  |  |  | 1 | CIR.01 | Circulation générale
12150319 | HC/-2/COM/2.002 | HC | HC/-2/COM/2.002 | Communs | CG | Galerie technique 2 | 0 | 2,5 | 0 |  |  | 57-EX02 | 57-EY00 | 57-EY00 | E | FALSE | 0 | 0 | FALSE | FALSE | FALSE | False | False |  |  |  | 0 | CIR.06 | Circulation technique
1333567 | HC/2/COM/2.003 | HC | HC/2/COM/2.003 | Communs | CG | Circulation Générale | 0 | 2,5 | 0 |  |  | 56-RS20 | 57-EY13.1 | 54-PM60 | C | FALSE | 0 | 0 | FALSE | FALSE | FALSE | False | False |  |  |  | 1 | CIR.01 | Circulation générale
12150320 | HC/-2/COM/2.003 | HC | HC/-2/COM/2.003 | Communs | CG | Galerie technique 3 | 0 | 2,5 | 0 |  |  | 57-EX02 | 57-EY00 | 57-EY00 | E | FALSE | 0 | 0 | FALSE | FALSE | FALSE | False | False |  |  |  | 0 | CIR.06 | Circulation technique
1333568 | HC/2/COM/2.004 | HC | HC/2/COM/2.004 | Communs | CG | Circulation Générale | 0 | 2,5 | 0 |  |  | 56-RS20 | 57-EY13.1 | 54-PM60 | C | FALSE | 0 | 0 | FALSE | FALSE | FALSE | False | False |  |  |  | 1 | CIR.01 | Circulation générale
12150321 | HC/-2/COM/2.004 | HC | HC/-2/COM/2.004 | Communs | CG | Galerie technique 4 | 0 | 2,5 | 0 |  |  | 57-EX02 | 57-EY00 | 57-EY00 | E | FALSE | 0 | 0 | FALSE | FALSE | FALSE | False | False |  |  |  | 0 | CIR.06 | Circulation technique
1333569 | HC/2/COM/2.005 | HC | HC/2/COM/2.005 | Communs | CG | Circulation Générale | 0 | 2,5 | 0 |  |  | 56-RS20 | 57-EY13.1 | 54-PM60 | C | FALSE | 0 | 0 | FALSE | FALSE | FALSE | False | False |  |  |  | 1 | CIR.01 | Circulation générale
1333570 | HC/2/COM/2.006 | HC | HC/2/COM/2.006 | Communs | CG | Circulation Générale | 0 | 2,5 | 0 |  |  | 56-RS20 | 57-EY13.1 | 54-PM60 | C | FALSE | 0 | 0 | FALSE | FALSE | FALSE | False | False |  |  |  | 1 | CIR.01 | Circulation générale
1333571 | HC/2/COM/2.007 | HC | HC/2/COM/2.007 | Communs | CG | Circulation Générale | 0 | 2,5 | 0 |  |  | 56-RS20 | 57-EY13.1 | 54-PM60 | C | FALSE | 0 | 0 | FALSE | FALSE | FALSE | False | False |  |  |  | 1 | CIR.01 | Circulation générale
1333572 | HC/2/COM/2.008 | HC | HC/2/COM/2.008 | Communs | CG | Circulation Générale | 0 | 2,5 | 0 |  |  | 56-RS20 | 57-EY13.1 | 54-PM60 | C | FALSE | 0 | 0 | FALSE | FALSE | FALSE | False | False |  |  |  | 1 | CIR.01 | Circulation générale
1333573 | HC/2/COM/2.009 | HC | HC/2/COM/2.009 | Communs | CG | Circulation Générale | 0 | 2,5 | 0 |  |  | 56-RS20 | 57-EY13.1 | 54-PM60 | C | FALSE | 0 | 0 | FALSE | FALSE | FALSE | False | False |  |  |  | 1 | CIR.01 | Circulation générale
1333574 | HC/2/COM/2.010 | HC | HC/2/COM/2.010 | Communs | CG | Circulation Générale | 0 | 2,5 | 0 |  |  | 56-RS20 | 57-EY13.1 | 54-PM60 | C | FALSE | 0 | 0 | FALSE | FALSE | FALSE | False | False |  |  |  | 1 | CIR.01 | Circulation générale
1333575 | HC/2/COM/3.001 | HORS PROJET | HC/2/COM/3.001 | Communs | H | Locaux techniques CVC | 0 | 0 | 1.2 |  |  | 0 | 57-EY00 | 0 |  | FALSE | 0 | 0 | FALSE | FALSE | FALSE | False | False |  | protection à prévoir contre la transmission thermiques par rapport aux locaux adjacents |  | 0 | LOC.01 | Local technique CVC | 05.0002 - Lavabo EF x 1 05.0005 - Siphon de sol-EU x 1
12152987 | HC/-2/COM/3.001 | HC | HC/-2/COM/3.001 | Locaux techniques | LT | Sous-Station eau | 0 | 1 | 0.9 |  |  | 57-RR20 | 57-EY10 | 57-EY10.1 | E | FALSE | 0 | 0 | FALSE | FALSE | FALSE | False | False |  | protection à prévoir contre la transmission thermiques par rapport aux locaux adjacents |  | 0 | LOC.01 | Local technique CVC | 05.0002 - Lavabo EF x 1 05.0005 - Siphon de sol-EU x 1
1333576 | HC/2/COM/3.002 | HORS PROJET | HC/2/COM/3.002 | Communs | H | Locaux techniques CVC | 0 | 0 | 1.2 |  |  | 0 | 57-EY00 | 0 |  | FALSE | 0 | 0 | FALSE | FALSE | FALSE | False | False |  | protection à prévoir contre la transmission thermiques par rapport aux locaux adjacents |  | 0 | LOC.01 | Local technique CVC | 05.0002 - Lavabo EF x 1 05.0005 - Siphon de sol-EU x 1
1333577 | HC/2/COM/3.003 | HORS PROJET | HC/2/COM/3.003 | Communs | H | Locaux techniques CVC | 0 | 0 | 1.2 |  |  | 0 | 57-EY00 | 0 |  | FALSE | 0 | 0 | FALSE | FALSE | FALSE | False | False |  | protection à prévoir contre la transmission thermiques par rapport aux locaux adjacents |  | 0 | LOC.01 | Local technique CVC | 05.0002 - Lavabo EF x 1 05.0005 - Siphon de sol-EU x 1
1333578 | HC/2/COM/3.004 | HORS PROJET | HC/2/COM/3.004 | Communs | H | Locaux techniques CVC | 0 | 0 | 1.2 |  |  | 0 | 57-EY00 | 0 |  | FALSE | 0 | 0 | FALSE | FALSE | FALSE | False | False |  | protection à prévoir contre la transmission thermiques par rapport aux locaux adjacents |  | 0 | LOC.01 | Local technique CVC | 05.0002 - Lavabo EF x 1 05.0005 - Siphon de sol-EU x 1
1333579 | HC/2/COM/3.005 | HORS PROJET | HC/2/COM/3.005 | Communs | H | Locaux techniques CVC | 0 | 0 | 1.2 |  |  | 0 | 57-EY00 | 0 |  | FALSE | 0 | 0 | FALSE | FALSE | FALSE | False | False |  | protection à prévoir contre la transmission thermiques par rapport aux locaux adjacents |  | 0 | LOC.01 | Local technique CVC | 05.0002 - Lavabo EF x 1 05.0005 - Siphon de sol-EU x 1
1333580 | HC/2/COM/3.006 | HORS PROJET | HC/2/COM/3.006 | Communs | H | Locaux techniques CVC | 0 | 0 | 1.2 |  |  | 0 | 57-EY00 | 0 |  | FALSE | 0 | 0 | FALSE | FALSE | FALSE | False | False |  | protection à prévoir contre la transmission thermiques par rapport aux locaux adjacents |  | 0 | LOC.01 | Local technique CVC | 05.0002 - Lavabo EF x 1 05.0005 - Siphon de sol-EU x 1
1333581 | HC/2/COM/3.007 | HORS PROJET | HC/2/COM/3.007 | Communs | H | Locaux techniques CVC | 0 | 0 | 1.2 |  |  | 0 | 57-EY00 | 0 |  | FALSE | 0 | 0 | FALSE | FALSE | FALSE | False | False |  | protection à prévoir contre la transmission thermiques par rapport aux locaux adjacents |  | 0 | LOC.01 | Local technique CVC | 05.0002 - Lavabo EF x 1 05.0005 - Siphon de sol-EU x 1
1333582 | HC/2/COM/3.008 | HORS PROJET | HC/2/COM/3.008 | Communs | H | Locaux techniques CVC | 0 | 0 | 1.2 |  |  | 0 | 57-EY00 | 0 |  | FALSE | 0 | 0 | FALSE | FALSE | FALSE | False | False |  | protection à prévoir contre la transmission thermiques par rapport aux locaux adjacents |  | 0 | LOC.01 | Local technique CVC | 05.0002 - Lavabo EF x 1 05.0005 - Siphon de sol-EU x 1
1333583 | HC/2/COM/3.009 | HORS PROJET | HC/2/COM/3.009 | Communs | H | Locaux techniques CVC | 0 | 0 | 1.2 |  |  | 0 | 57-EY00 | 0 |  | FALSE | 0 | 0 | FALSE | FALSE | FALSE | False | False |  | protection à prévoir contre la transmission thermiques par rapport aux locaux adjacents |  | 0 | LOC.01 | Local technique CVC | 05.0002 - Lavabo EF x 1 05.0005 - Siphon de sol-EU x 1
1333584 | HC/2/COM/3.010 | HORS PROJET | HC/2/COM/3.010 | Communs | H | Locaux techniques CVC | 0 | 0 | 1.2 |  |  | 0 | 57-EY00 | 0 |  | FALSE | 0 | 0 | FALSE | FALSE | FALSE | False | False |  | protection à prévoir contre la transmission thermiques par rapport aux locaux adjacents |  | 0 | LOC.01 | Local technique CVC | 05.0002 - Lavabo EF x 1 05.0005 - Siphon de sol-EU x 1
1333585 | HC/2/COM/3.011 | HORS PROJET | HC/2/COM/3.011 | Communs | H | Locaux techniques Elec | 0 | 0 | 1.2 |  |  | 0 | 57-EY00 | 0 |  | FALSE | 0 | 0 | FALSE | FALSE | TRUE | False | False |  |  |  | 0 | LOC.02 | Local technique électricité
1333586 | HC/2/COM/3.012 | HORS PROJET | HC/2/COM/3.012 | Communs | H | Locaux techniques Elec | 0 | 0 | 1.2 |  |  | 0 | 57-EY00 | 0 |  | FALSE | 0 | 0 | FALSE | FALSE | TRUE | False | False |  |  |  | 0 | LOC.02 | Local technique électricité
1333587 | HC/2/COM/3.013 | HORS PROJET | HC/2/COM/3.013 | Communs | H | Locaux techniques Elec | 0 | 0 | 1.2 |  |  | 0 | 57-EY00 | 0 |  | FALSE | 0 | 0 | FALSE | FALSE | TRUE | False | False |  |  |  | 0 | LOC.02 | Local technique électricité
1333588 | HC/2/COM/3.014 | HORS PROJET | HC/2/COM/3.014 | Communs | H | Locaux techniques Elec | 0 | 0 | 1.2 |  |  | 0 | 57-EY00 | 0 |  | FALSE | 0 | 0 | FALSE | FALSE | TRUE | False | False |  |  |  | 0 | LOC.02 | Local technique électricité
1333589 | HC/2/COM/3.015 | HORS PROJET | HC/2/COM/3.015 | Communs | H | Locaux techniques Elec | 0 | 0 | 1.2 |  |  | 0 | 57-EY00 | 0 |  | FALSE | 0 | 0 | FALSE | FALSE | TRUE | False | False |  |  |  | 0 | LOC.02 | Local technique électricité
1333590 | HC/2/COM/3.016 | HORS PROJET | HC/2/COM/3.016 | Communs | H | Locaux techniques Elec | 0 | 0 | 1.2 |  |  | 0 | 57-EY00 | 0 |  | FALSE | 0 | 0 | FALSE | FALSE | TRUE | False | False |  |  |  | 0 | LOC.02 | Local technique électricité
1333591 | HC/2/COM/3.017 | HORS PROJET | HC/2/COM/3.017 | Communs | H | Locaux techniques Elec | 0 | 0 | 1.2 |  |  | 0 | 57-EY00 | 0 |  | FALSE | 0 | 0 | FALSE | FALSE | TRUE | False | False |  |  |  | 0 | LOC.02 | Local technique électricité
1333592 | HC/2/COM/3.018 | HORS PROJET | HC/2/COM/3.018 | Communs | H | Locaux techniques Elec | 0 | 0 | 1.2 |  |  | 0 | 57-EY00 | 0 |  | FALSE | 0 | 0 | FALSE | FALSE | TRUE | False | False |  |  |  | 0 | LOC.02 | Local technique électricité
1333593 | HC/2/COM/3.019 | HORS PROJET | HC/2/COM/3.019 | Communs | H | Locaux techniques Elec | 0 | 0 | 1.2 |  |  | 0 | 57-EY00 | 0 |  | FALSE | 0 | 0 | FALSE | FALSE | TRUE | False | False |  |  |  | 0 | LOC.02 | Local technique électricité
1333594 | HC/2/COM/3.020 | HORS PROJET | HC/2/COM/3.020 | Communs | H | Locaux techniques Elec | 0 | 0 | 1.2 |  |  | 0 | 57-EY00 | 0 |  | FALSE | 0 | 0 | FALSE | FALSE | TRUE | False | False |  |  |  | 0 | LOC.02 | Local technique électricité
6379851 | HC/2/COM/4.001 | HC | HC/2/COM/4.001 | Communs | ESC | Escalier HC | 0 | 2,5 | 0 |  |  | 56-RS25 | 57-EY13.1 | 57-EY13 | C | FALSE | 0 | 0 | FALSE | FALSE | FALSE | False | False |  |  |  | 0 | CIR.05 | Escalier public
12150322 | HC/-2/COM/4.001 | HC | HC/-2/COM/4.001 | Communs | CG | Local d'accès | 0 | 2,5 | 0 |  |  | 57-EX02 | 57-EY00 | 57-EY00 | E | FALSE | 0 | 0 | FALSE | FALSE | FALSE | False | False |  |  |  | 0 | CIR.06 | Circulation technique
1333595 | HC/2/HCG/1.001 | HORS PROJET | HC/2/HCG/1.001 | HC Gériatrie | H | Bureau médical double | 0 | 2,7 | 0.9 |  |  | 0 | 57-EY13.1 | 0 |  | FALSE | 0 | 0 | FALSE | FALSE | FALSE | False | False |  |  |  | 0
1333596 | HC/2/HCG/1.002 | HORS PROJET | HC/2/HCG/1.002 | HC Gériatrie | H | Bureau médical double | 0 | 2,7 | 0.9 |  |  | 0 | 57-EY13.1 | 0 |  | FALSE | 0 | 0 | FALSE | FALSE | FALSE | False | False |  |  |  | 0
1333597 | HC/2/HCG/1.003 | HORS PROJET | HC/2/HCG/1.003 | HC Gériatrie | H | Bureau médical simple | 0 | 2,7 | 0.9 |  |  | 0 | 57-EY13.1 | 0 |  | FALSE | 0 | 0 | FALSE | FALSE | FALSE | False | False |  |  |  | 0
1333598 | HC/2/HCG/2.001 | HC | HC/2/HCG/2.001 | HC Gériatrie | CS | Circulation de service | 0 | 2,5 | 0 |  |  | 56-RS20 | 57-EY13.1 | 54-PM60 | C | FALSE | 0 | 0 | FALSE | FALSE | FALSE | False | False |  |  |  | 1 | CIR.02 | Circulation de service
1333599 | HC/2/HCG/2.002 | HC | HC/2/HCG/2.002 | HC Gériatrie | CS | Circulation de service | 0 | 2,5 | 0 |  |  | 56-RS20 | 57-EY13.1 | 54-PM60 | C | FALSE | 0 | 0 | FALSE | TRUE | FALSE | False | False |  |  |  | 1 | CIR.03 | Circulation entrée de service
1333600 | HC/2/HCMPU/1.001 | HORS PROJET | HC/2/HCMPU/1.001 | HC MPU | H | Bureau médical double | 0 | 2,7 | 0.9 |  |  | 0 | 57-EY13.1 | 0 |  | FALSE | 0 | 0 | FALSE | FALSE | FALSE | False | False |  |  |  | 0
1333601 | HC/2/HCMPU/1.002 | HORS PROJET | HC/2/HCMPU/1.002 | HC MPU | H | Bureau médical double | 0 | 2,7 | 0.9 |  |  | 0 | 57-EY13.1 | 0 |  | FALSE | 0 | 0 | FALSE | FALSE | FALSE | False | False |  |  |  | 0
1333602 | HC/2/HCMPU/1.003 | HORS PROJET | HC/2/HCMPU/1.003 | HC MPU | H | Bureau médical simple | 0 | 2,7 | 0.9 |  |  | 0 | 57-EY13.1 | 0 |  | FALSE | 0 | 0 | FALSE | FALSE | FALSE | False | False |  |  |  | 0
1333603 | HC/2/HCMPU/1.004 | HORS PROJET | HC/2/HCMPU/1.004 | HC MPU | H | Bureau ARC | 0 | 2,7 | 0.9 |  |  | 0 | 57-EY13.1 | 0 |  | FALSE | 0 | 0 | FALSE | FALSE | FALSE | False | False |  |  |  | 0
1333604 | HC/2/HCMPU/2.001 | HC | HC/2/HCMPU/2.001 | HC MPU | CS | Circulation de service | 0 | 2,5 | 0 |  |  | 56-RS20 | 57-EY13.1 | 54-PM60 | C | FALSE | 0 | 0 | FALSE | FALSE | FALSE | False | False |  |  |  | 1 | CIR.02 | Circulation de service
1333605 | HC/2/HCMPU/2.002 | HC | HC/2/HCMPU/2.002 | HC MPU | CS | Circulation de service | 0 | 2,5 | 0 |  |  | 56-RS20 | 57-EY13.1 | 54-PM60 | C | FALSE | 0 | 0 | FALSE | TRUE | FALSE | False | False |  |  |  | 1 | CIR.03 | Circulation entrée de service
1333606 | HC/2/HCS/1.001 | HORS PROJET | HC/2/HCS/1.001 | SMAU | H | Bureau médical double | 0 | 2,7 | 0.9 |  |  | 0 | 57-EY13.1 | 0 |  | FALSE | 0 | 0 | FALSE | FALSE | FALSE | False | False |  |  |  | 0
1333607 | HC/2/HCS/1.002 | HORS PROJET | HC/2/HCS/1.002 | SMAU | H | Bureau médical double | 0 | 2,7 | 0.9 |  |  | 0 | 57-EY13.1 | 0 |  | FALSE | 0 | 0 | FALSE | FALSE | FALSE | False | False |  |  |  | 0
1333608 | HC/2/HCS/1.003 | HORS PROJET | HC/2/HCS/1.003 | SMAU | H | Bureau médical simple | 0 | 2,7 | 0.9 |  |  | 0 | 57-EY13.1 | 0 |  | FALSE | 0 | 0 | FALSE | FALSE | FALSE | False | False |  |  |  | 0
1333609 | HC/2/HCS/2.001 | HC | HC/2/HCS/2.001 | SMAU | CS | Circulation de service | 0 | 2,5 | 0 |  |  | 56-RS20 | 57-EY13.1 | 54-PM60 | C | FALSE | 0 | 0 | FALSE | FALSE | FALSE | False | False |  |  |  | 1 | CIR.02 | Circulation de service
1333610 | HC/2/HCS/2.002 | HC | HC/2/HCS/2.002 | SMAU | CS | Circulation de service | 0 | 2,5 | 0 |  |  | 56-RS20 | 57-EY13.1 | 54-PM60 | C | FALSE | 0 | 0 | FALSE | TRUE | FALSE | False | False |  |  |  | 1 | CIR.03 | Circulation entrée de service
6640955 | HC/2/LTE/1.001 | HC | HC/2/LTE/1.001 | Locaux techniques | LT | Local LT | 0 | 0 | 0 |  |  | 57-EX02 | 57-EY10 | 57-EY10.1 | E | FALSE | 0 | 0 | FALSE | FALSE | FALSE | 0 | 0 |  |  |  | 0 | LOC.02 | Local technique électricité
8978739 | HC/2/LTE/1.002 | HC | HC/2/LTE/1.002 | Locaux techniques | LT | Local technique 6 | 0 | 0 | 0.9 |  |  | 57-EX02 | 57-EY10 | 57-EY10.1 | E | FALSE | 0 | 0 | FALSE | FALSE | FALSE | 0 | 0 |  |  |  | 0 | LOC.02 | Local technique électricité
8978740 | HC/2/LTE/1.003 | HC | HC/2/LTE/1.003 | Locaux techniques | LT | Local technique 7 | 0 | 0 | 0.9 |  |  | 57-EX02 | 57-EY10 | 57-EY10.1 | E | FALSE | 0 | 0 | FALSE | FALSE | FALSE | 0 | 0 |  |  |  | 0 | LOC.02 | Local technique électricité
1333611 | HC/2/REU/1.001 | HC | HC/2/REU/1.001 | Fonction réunion | H | Salle de télémédecine/réunions | 30 | 2,7 | 0.9 |  |  | 56-RS23 | 57-EY13.1 | 54-PS11 | C | FALSE | 0 | 0 | FALSE | FALSE | TRUE | False | True |  |  |  | 0 | PER.07 | Salle de télémédecine/réunions | 03.0001 - Poste de travail standard x 2 03.0010 - Connexion télémédecine x 1
1333612 | HC/2/REU/2.001 | HC | HC/2/REU/2.001 | Fonction réunion | CS | Circulation de service | 0 | 2,5 | 0 |  |  | 56-RS20 | 57-EY13.1 | 54-PM60 | C | FALSE | 0 | 0 | FALSE | FALSE | FALSE | False | False |  |  |  | 1 | CIR.02 | Circulation de service
1333613 | HC/2/REU/2.002 | HC | HC/2/REU/2.002 | Fonction réunion | CS | Circulation de service | 0 | 2,5 | 0 |  |  | 56-RS20 | 57-EY13.1 | 54-PM60 | C | FALSE | 0 | 0 | FALSE | TRUE | FALSE | False | False |  |  |  | 1 | CIR.03 | Circulation entrée de service
1333614 | HC/2/UMG/1.001 | HC | HC/2/UMG/1.001 | UMG | H | Secrétariat 2 postes et archives | 24 | 2,7 | 0.9 |  |  | 56-RS23 | 57-EY10 | 54-PS11 | C | FALSE | 0 | 0 | FALSE | FALSE | TRUE | False | True |  | Gabarit Homogénisé en PRO2 |  | 0 | ACC.01 | Secrétariat front office 2 postes | 03.0003 - Poste de travail secrétariat x 2
1333615 | HC/2/UMG/1.002 | HORS PROJET | HC/2/UMG/1.002 | UMG | H | Bureaux médicaux simples | 0 | 2,7 | 0.9 |  |  | 0 | 57-EY13.1 | 0 |  | FALSE | 0 | 0 | FALSE | FALSE | FALSE | False | False |  |  |  | 0
1333616 | HC/2/UMG/1.003 | HC | HC/2/UMG/1.003 | UMG | H | Bureaux médicaux simples | 12 | 2,7 | 0.9 |  |  | 56-RS23 | 57-EY13.1 | 54-PS11 | C | FALSE | 0 | 0 | FALSE | FALSE | TRUE | False | True |  |  |  | 0 | ACC.23 | Bureau 1 poste | 03.0001 - Poste de travail standard x 1 04.0021 - Bureau (petit modèle) x 1 04.0026 – Fauteuil de bureau à roulette x 1 04. 0003 - Chaise visiteur x 2 01.0019 - Distributeur SHA x 1
1333617 | HC/2/UMG/1.004 | HC | HC/2/UMG/1.004 | UMG | H | Bureaux médicaux simples | 12 | 2,7 | 0.9 |  |  | 56-RS23 | 57-EY13.1 | 54-PS11 | C | FALSE | 0 | 0 | FALSE | FALSE | TRUE | False | True |  |  |  | 0 | ACC.23 | Bureau 1 poste | 03.0001 - Poste de travail standard x 1 04.0021 - Bureau (petit modèle) x 1 04.0026 – Fauteuil de bureau à roulette x 1 04. 0003 - Chaise visiteur x 2 01.0019 - Distributeur SHA x 1
1333618 | HC/2/UMG/2.001 | HC | HC/2/UMG/2.001 | UMG | CS | Circulation de service | 0 | 2,5 | 0 |  |  | 56-RS20 | 57-EY13.1 | 54-PM60 | C | FALSE | 0 | 0 | FALSE | FALSE | FALSE | False | False |  |  |  | 1 | CIR.02 | Circulation de service
1333619 | HC/2/UMG/2.002 | HC | HC/2/UMG/2.002 | UMG | CS | Circulation de service | 0 | 2,5 | 0 |  |  | 56-RS20 | 57-EY13.1 | 54-PM60 | C | FALSE | 0 | 0 | FALSE | TRUE | FALSE | False | False |  |  |  | 1 | CIR.03 | Circulation entrée de service
1333620 | HC/3/CCV/1.001 | HC | HC/3/CCV/1.001 | CCV | H | Bureaux médicaux simples | 12 | 2,7 | 0.9 |  |  | 56-RS23 | 57-EY13.1 | 54-PS11 | C | FALSE | 0 | 0 | FALSE | FALSE | TRUE | False | True |  |  |  | 0 | ACC.23 | Bureau 1 poste | 03.0001 - Poste de travail standard x 1 04.0021 - Bureau (petit modèle) x 1 04.0026 – Fauteuil de bureau à roulette x 1 04. 0003 - Chaise visiteur x 2 01.0019 - Distributeur SHA x 1
1333621 | HC/3/CCV/1.002 | HC | HC/3/CCV/1.002 | CCV | H | Bureaux médicaux simples | 12 | 2,7 | 0.9 |  |  | 56-RS23 | 57-EY13.1 | 54-PS11 | C | FALSE | 0 | 0 | FALSE | FALSE | TRUE | False | True |  |  |  | 0 | ACC.23 | Bureau 1 poste | 03.0001 - Poste de travail standard x 1 04.0021 - Bureau (petit modèle) x 1 04.0026 – Fauteuil de bureau à roulette x 1 04. 0003 - Chaise visiteur x 2 01.0019 - Distributeur SHA x 1
1333622 | HC/3/CCV/1.003 | HC | HC/3/CCV/1.003 | CCV | H | Bureaux médicaux doubles | 18 | 2,7 | 0.9 |  |  | 56-RS23 | 57-EY13.1 | 54-PS11 | C | FALSE | 0 | 0 | FALSE | FALSE | TRUE | False | True |  |  |  | 0 | ACC.24 | Bureau 2 postes | 03.0001 - Poste de travail standard x 2 04.0021 - Bureau (petit modèle) x 2 04.0026 – Fauteuil de bureau à roulette x 2 04. 0003 - Chaise visiteur x 2 01.0019 - Distributeur SHA x 1
1333623 | HC/3/CCV/1.004 | HC | HC/3/CCV/1.004 | CCV | H | Bureaux médicaux doubles | 18 | 2,7 | 0.9 |  |  | 56-RS23 | 57-EY13.1 | 54-PS11 | C | FALSE | 0 | 0 | FALSE | FALSE | TRUE | False | True |  |  |  | 0 | ACC.24 | Bureau 2 postes | 03.0001 - Poste de travail standard x 2 04.0021 - Bureau (petit modèle) x 2 04.0026 – Fauteuil de bureau à roulette x 2 04. 0003 - Chaise visiteur x 2 01.0019 - Distributeur SHA x 1
1333624 | HC/3/CCV/1.005 | HC | HC/3/CCV/1.005 | CCV | H | Bureaux médicaux doubles | 18 | 2,7 | 0.9 |  |  | 56-RS23 | 57-EY13.1 | 54-PS11 | C | FALSE | 0 | 0 | FALSE | FALSE | TRUE | False | True |  |  |  | 0 | ACC.24 | Bureau 2 postes | 03.0001 - Poste de travail standard x 2 04.0021 - Bureau (petit modèle) x 2 04.0026 – Fauteuil de bureau à roulette x 2 04. 0003 - Chaise visiteur x 2 01.0019 - Distributeur SHA x 1
1333625 | HC/3/CCV/1.006 | HC | HC/3/CCV/1.006 | CCV | H | Bureaux médicaux doubles | 18 | 2,7 | 0.9 |  |  | 56-RS23 | 57-EY13.1 | 54-PS11 | C | FALSE | 0 | 0 | FALSE | FALSE | TRUE | False | True |  |  |  | 0 | ACC.24 | Bureau 2 postes | 03.0001 - Poste de travail standard x 2 04.0021 - Bureau (petit modèle) x 2 04.0026 – Fauteuil de bureau à roulette x 2 04. 0003 - Chaise visiteur x 2 01.0019 - Distributeur SHA x 1
1333626 | HC/3/CCV/1.007 | HC | HC/3/CCV/1.007 | CCV | H | Bureaux ARC | 15 | 2,7 | 0.9 |  |  | 56-RS23 | 57-EY13.1 | 54-PS11 | C | FALSE | 0 | 0 | FALSE | FALSE | TRUE | False | True |  |  |  | 0 | ACC.23 | Bureau 1 poste | 03.0001 - Poste de travail standard x 1 04.0021 - Bureau (petit modèle) x 1 04.0026 – Fauteuil de bureau à roulette x 1 04. 0003 - Chaise visiteur x 2 01.0019 - Distributeur SHA x 1
1333627 | HC/3/CCV/1.008 | HC | HC/3/CCV/1.008 | CCV | H | Bureaux ARC | 15 | 2,7 | 0.9 |  |  | 56-RS23 | 57-EY13.1 | 54-PS11 | C | FALSE | 0 | 0 | FALSE | FALSE | TRUE | False | True |  |  |  | 0 | ACC.23 | Bureau 1 poste | 03.0001 - Poste de travail standard x 1 04.0021 - Bureau (petit modèle) x 1 04.0026 – Fauteuil de bureau à roulette x 1 04. 0003 - Chaise visiteur x 2 01.0019 - Distributeur SHA x 1
1333628 | HC/3/CCV/1.009 | HORS PROJET | HC/3/CCV/1.009 | CCV | H | Bureau cadre sup | 0 | 2,7 | 0.9 |  |  | 0 | 57-EY13.1 | 0 |  | FALSE | 0 | 0 | FALSE | FALSE | FALSE | False | False |  |  |  | 0
1333629 | HC/3/CCV/1.010 | HORS PROJET | HC/3/CCV/1.010 | CCV | H | Chambre de garde | 15 | 2,7 | 0.9 |  | R1 | 56-RS20 | 57-EY13.1 | 54-PM40 |  | FALSE | 0 | 0 | FALSE | FALSE | TRUE | True | True |  |  |  | 0 | PER.26 | Chambre de garde | 03.0001 - Poste de travail standard x 1 03.0002 - Télévision x 1 04.0017 - Lit rabattable x 1 05.0001 - WC x 1 05.0003 - Lavabo EF + ECS x 1 05.0006 - Douche (chambre) x 1
1333630 | HC/3/CCV/1.011 | HORS PROJET | HC/3/CCV/1.011 | CCV | H | Chambre de garde | 15 | 2,7 | 0.9 |  | R1 | 56-RS20 | 57-EY13.1 | 54-PM40 |  | FALSE | 0 | 0 | FALSE | FALSE | TRUE | True | True |  |  |  | 0 | PER.26 | Chambre de garde | 03.0001 - Poste de travail standard x 1 03.0002 - Télévision x 1 04.0017 - Lit rabattable x 1 05.0001 - WC x 1 05.0003 - Lavabo EF + ECS x 1 05.0006 - Douche (chambre) x 1
1333631 | HC/3/CCV/1.012 | HC | HC/3/CCV/1.012 | CCV | H | Secrétaire de pôle | 12 | 0 | 0.9 |  |  | 56-RS23 | 57-EY13.1 | 54-PS11 | C | FALSE | 0 | 0 | FALSE | FALSE | TRUE | False | True |  | Gabarit Modifié de front office à back office |  | 0 | ACC.03 | Secrétariat back-office 1 poste | 03.0003 - Poste de travail secrétariat x 1
12150315 | HC/3/CCV/1.013 | HC | HC/3/CCV/1.013 | CCV | H | Bureau médical simple | 12 | 2,7 | 0.9 |  |  | 56-RS23 | 57-EY13.1 | 54-PS11 | C | FALSE | 0 | 0 | FALSE | FALSE | TRUE | False | True |  |  |  | 0 | ACC.23 | Bureau 1 poste | 03.0001 - Poste de travail standard x 1 04.0021 - Bureau (petit modèle) x 1 04.0026 – Fauteuil de bureau à roulette x 1 04. 0003 - Chaise visiteur x 2 01.0019 - Distributeur SHA x 1
1333632 | HC/3/CCV/2.001 | HC | HC/3/CCV/2.001 | CCV | CS | Circulation de service | 0 | 2,5 | 0 |  |  | 56-RS20 | 57-EY13.1 | 54-PM60 | C | FALSE | 0 | 0 | FALSE | FALSE | FALSE | False | False |  |  |  | 1 | CIR.02 | Circulation de service
1333633 | HC/3/CCV/2.002 | HC | HC/3/CCV/2.002 | CCV | CS | Circulation de service | 0 | 2,5 | 0 |  |  | 56-RS20 | 57-EY13.1 | 54-PM60 | C | FALSE | 0 | 0 | FALSE | TRUE | FALSE | False | False |  |  |  | 1 | CIR.03 | Circulation entrée de service
6640946 | HC/3/COM/1.001 | HC | HC/3/COM/1.001 | Communs | S | Sanit. public | 0 | 0 | 0 |  |  | 56-RS20 | 57-EY13.1 | 54-PS10 | C | FALSE | 0 | 0 | FALSE | FALSE | FALSE | False | False |  |  |  | 0 | ACC.09 | Sanitaires PMR | 05.0001 - WC x 1 05.0029 - Barre d'appui coudée x 1 05.0024 - Lavabo PMR EF+ECS x 1 01.0055 - Distributeur papier toilette x 1 01.0054 - Distributeur savon x 1 01.0016 - Tablette (SDB) x 1 01.0055 - Miroir x 1 01.0053 - Distributeur essuie main x 1 050025 - Barre de tirage x 1 01.0020 - Poubelle (SDB) x 1 | Séparation hommes / femmes Accessibles PMR A proximité des attentes
6640947 | HC/3/COM/1.002 | HC | HC/3/COM/1.002 | Communs | S | Sanit. public | 0 | 0 | 0 |  |  | 56-RS20 | 57-EY13.1 | 54-PS10 | C | FALSE | 0 | 0 | FALSE | FALSE | FALSE | False | False |  |  |  | 0 | ACC.09 | Sanitaires PMR | 05.0001 - WC x 1 05.0029 - Barre d'appui coudée x 1 05.0024 - Lavabo PMR EF+ECS x 1 01.0055 - Distributeur papier toilette x 1 01.0054 - Distributeur savon x 1 01.0016 - Tablette (SDB) x 1 01.0055 - Miroir x 1 01.0053 - Distributeur essuie main x 1 050025 - Barre de tirage x 1 01.0020 - Poubelle (SDB) x 1 | Séparation hommes / femmes Accessibles PMR A proximité des attentes
1333634 | HC/3/COM/2.001 | HC | HC/3/COM/2.001 | Communs | CG | Circulation Générale | 0 | 2,5 | 0 |  |  | 56-RS20 | 57-EY13.1 | 54-PM60 | C | FALSE | 0 | 0 | FALSE | FALSE | FALSE | False | False |  |  |  | 1 | CIR.01 | Circulation générale
1333635 | HC/3/COM/2.002 | HC | HC/3/COM/2.002 | Communs | CG | Circulation Générale | 0 | 2,5 | 0 |  |  | 56-RS20 | 57-EY13.1 | 54-PM60 | C | FALSE | 0 | 0 | FALSE | FALSE | FALSE | False | False |  |  |  | 1 | CIR.01 | Circulation générale
1333636 | HC/3/COM/2.003 | HC | HC/3/COM/2.003 | Communs | CG | Circulation Générale | 0 | 2,5 | 0 |  |  | 56-RS20 | 57-EY13.1 | 54-PM60 | C | FALSE | 0 | 0 | FALSE | FALSE | FALSE | False | False |  |  |  | 1 | CIR.01 | Circulation générale
1333637 | HC/3/COM/2.004 | HC | HC/3/COM/2.004 | Communs | CG | Circulation Générale | 0 | 2,5 | 0 |  |  | 56-RS20 | 57-EY13.1 | 54-PM60 | C | FALSE | 0 | 0 | FALSE | FALSE | FALSE | False | False |  |  |  | 1 | CIR.01 | Circulation générale
1333638 | HC/3/COM/2.005 | HC | HC/3/COM/2.005 | Communs | CG | Circulation Générale | 0 | 2,5 | 0 |  |  | 56-RS20 | 57-EY13.1 | 54-PM60 | C | FALSE | 0 | 0 | FALSE | FALSE | FALSE | False | False |  |  |  | 1 | CIR.01 | Circulation générale
1333639 | HC/3/COM/2.006 | HC | HC/3/COM/2.006 | Communs | CG | Circulation Générale | 0 | 2,5 | 0 |  |  | 56-RS20 | 57-EY13.1 | 54-PM60 | C | FALSE | 0 | 0 | FALSE | FALSE | FALSE | False | False |  |  |  | 1 | CIR.01 | Circulation générale
1333640 | HC/3/COM/2.007 | HC | HC/3/COM/2.007 | Communs | CG | Circulation Générale | 0 | 2,5 | 0 |  |  | 56-RS20 | 57-EY13.1 | 54-PM60 | C | FALSE | 0 | 0 | FALSE | FALSE | FALSE | False | False |  |  |  | 1 | CIR.01 | Circulation générale
1333641 | HC/3/COM/2.008 | HC | HC/3/COM/2.008 | Communs | CG | Circulation Générale | 0 | 2,5 | 0 |  |  | 56-RS20 | 57-EY13.1 | 54-PM60 | C | FALSE | 0 | 0 | FALSE | FALSE | FALSE | False | False |  |  |  | 1 | CIR.01 | Circulation générale
1333642 | HC/3/COM/2.009 | HC | HC/3/COM/2.009 | Communs | CG | Circulation Générale | 0 | 2,5 | 0 |  |  | 56-RS20 | 57-EY13.1 | 54-PM60 | C | FALSE | 0 | 0 | FALSE | FALSE | FALSE | False | False |  |  |  | 1 | CIR.01 | Circulation générale
1333643 | HC/3/COM/2.010 | HC | HC/3/COM/2.010 | Communs | CG | Circulation Générale | 0 | 2,5 | 0 |  |  | 56-RS20 | 57-EY13.1 | 54-PM60 | C | FALSE | 0 | 0 | FALSE | FALSE | FALSE | False | False |  |  |  | 1 | CIR.01 | Circulation générale
1333644 | HC/3/COM/3.001 | HORS PROJET | HC/3/COM/3.001 | Communs | H | Locaux techniques CVC | 0 | 0 | 1.2 |  |  | 0 | 57-EY00 | 0 |  | FALSE | 0 | 0 | FALSE | FALSE | FALSE | False | False |  | protection à prévoir contre la transmission thermiques par rapport aux locaux adjacents |  | 0 | LOC.01 | Local technique CVC | 05.0002 - Lavabo EF x 1 05.0005 - Siphon de sol-EU x 1
1333645 | HC/3/COM/3.002 | HORS PROJET | HC/3/COM/3.002 | Communs | H | Locaux techniques CVC | 0 | 0 | 1.2 |  |  | 0 | 57-EY00 | 0 |  | FALSE | 0 | 0 | FALSE | FALSE | FALSE | False | False |  | protection à prévoir contre la transmission thermiques par rapport aux locaux adjacents |  | 0 | LOC.01 | Local technique CVC | 05.0002 - Lavabo EF x 1 05.0005 - Siphon de sol-EU x 1
1333646 | HC/3/COM/3.003 | HORS PROJET | HC/3/COM/3.003 | Communs | H | Locaux techniques CVC | 0 | 0 | 1.2 |  |  | 0 | 57-EY00 | 0 |  | FALSE | 0 | 0 | FALSE | FALSE | FALSE | False | False |  | protection à prévoir contre la transmission thermiques par rapport aux locaux adjacents |  | 0 | LOC.01 | Local technique CVC | 05.0002 - Lavabo EF x 1 05.0005 - Siphon de sol-EU x 1
1333647 | HC/3/COM/3.004 | HORS PROJET | HC/3/COM/3.004 | Communs | H | Locaux techniques CVC | 0 | 0 | 1.2 |  |  | 0 | 57-EY00 | 0 |  | FALSE | 0 | 0 | FALSE | FALSE | FALSE | False | False |  | protection à prévoir contre la transmission thermiques par rapport aux locaux adjacents |  | 0 | LOC.01 | Local technique CVC | 05.0002 - Lavabo EF x 1 05.0005 - Siphon de sol-EU x 1
1333648 | HC/3/COM/3.005 | HORS PROJET | HC/3/COM/3.005 | Communs | H | Locaux techniques CVC | 0 | 0 | 1.2 |  |  | 0 | 57-EY00 | 0 |  | FALSE | 0 | 0 | FALSE | FALSE | FALSE | False | False |  | protection à prévoir contre la transmission thermiques par rapport aux locaux adjacents |  | 0 | LOC.01 | Local technique CVC | 05.0002 - Lavabo EF x 1 05.0005 - Siphon de sol-EU x 1
1333649 | HC/3/COM/3.006 | HORS PROJET | HC/3/COM/3.006 | Communs | H | Locaux techniques CVC | 0 | 0 | 1.2 |  |  | 0 | 57-EY00 | 0 |  | FALSE | 0 | 0 | FALSE | FALSE | FALSE | False | False |  | protection à prévoir contre la transmission thermiques par rapport aux locaux adjacents |  | 0 | LOC.01 | Local technique CVC | 05.0002 - Lavabo EF x 1 05.0005 - Siphon de sol-EU x 1
1333650 | HC/3/COM/3.007 | HORS PROJET | HC/3/COM/3.007 | Communs | H | Locaux techniques CVC | 0 | 0 | 1.2 |  |  | 0 | 57-EY00 | 0 |  | FALSE | 0 | 0 | FALSE | FALSE | FALSE | False | False |  | protection à prévoir contre la transmission thermiques par rapport aux locaux adjacents |  | 0 | LOC.01 | Local technique CVC | 05.0002 - Lavabo EF x 1 05.0005 - Siphon de sol-EU x 1
1333651 | HC/3/COM/3.008 | HORS PROJET | HC/3/COM/3.008 | Communs | H | Locaux techniques CVC | 0 | 0 | 1.2 |  |  | 0 | 57-EY00 | 0 |  | FALSE | 0 | 0 | FALSE | FALSE | FALSE | False | False |  | protection à prévoir contre la transmission thermiques par rapport aux locaux adjacents |  | 0 | LOC.01 | Local technique CVC | 05.0002 - Lavabo EF x 1 05.0005 - Siphon de sol-EU x 1
1333652 | HC/3/COM/3.009 | HORS PROJET | HC/3/COM/3.009 | Communs | H | Locaux techniques CVC | 0 | 0 | 1.2 |  |  | 0 | 57-EY00 | 0 |  | FALSE | 0 | 0 | FALSE | FALSE | FALSE | False | False |  | protection à prévoir contre la transmission thermiques par rapport aux locaux adjacents |  | 0 | LOC.01 | Local technique CVC | 05.0002 - Lavabo EF x 1 05.0005 - Siphon de sol-EU x 1
1333653 | HC/3/COM/3.010 | HORS PROJET | HC/3/COM/3.010 | Communs | H | Locaux techniques CVC | 0 | 0 | 1.2 |  |  | 0 | 57-EY00 | 0 |  | FALSE | 0 | 0 | FALSE | FALSE | FALSE | False | False |  | protection à prévoir contre la transmission thermiques par rapport aux locaux adjacents |  | 0 | LOC.01 | Local technique CVC | 05.0002 - Lavabo EF x 1 05.0005 - Siphon de sol-EU x 1
1333654 | HC/3/COM/3.011 | HORS PROJET | HC/3/COM/3.011 | Communs | H | Locaux techniques Elec | 0 | 0 | 1.2 |  |  | 0 | 57-EY00 | 0 |  | FALSE | 0 | 0 | FALSE | FALSE | TRUE | False | False |  |  |  | 0 | LOC.02 | Local technique électricité
1333655 | HC/3/COM/3.012 | HORS PROJET | HC/3/COM/3.012 | Communs | H | Locaux techniques Elec | 0 | 0 | 1.2 |  |  | 0 | 57-EY00 | 0 |  | FALSE | 0 | 0 | FALSE | FALSE | TRUE | False | False |  |  |  | 0 | LOC.02 | Local technique électricité
1333656 | HC/3/COM/3.013 | HORS PROJET | HC/3/COM/3.013 | Communs | H | Locaux techniques Elec | 0 | 0 | 1.2 |  |  | 0 | 57-EY00 | 0 |  | FALSE | 0 | 0 | FALSE | FALSE | TRUE | False | False |  |  |  | 0 | LOC.02 | Local technique électricité
1333657 | HC/3/COM/3.014 | HORS PROJET | HC/3/COM/3.014 | Communs | H | Locaux techniques Elec | 0 | 0 | 1.2 |  |  | 0 | 57-EY00 | 0 |  | FALSE | 0 | 0 | FALSE | FALSE | TRUE | False | False |  |  |  | 0 | LOC.02 | Local technique électricité
1333658 | HC/3/COM/3.015 | HORS PROJET | HC/3/COM/3.015 | Communs | H | Locaux techniques Elec | 0 | 0 | 1.2 |  |  | 0 | 57-EY00 | 0 |  | FALSE | 0 | 0 | FALSE | FALSE | TRUE | False | False |  |  |  | 0 | LOC.02 | Local technique électricité
1333659 | HC/3/COM/3.016 | HORS PROJET | HC/3/COM/3.016 | Communs | H | Locaux techniques Elec | 0 | 0 | 1.2 |  |  | 0 | 57-EY00 | 0 |  | FALSE | 0 | 0 | FALSE | FALSE | TRUE | False | False |  |  |  | 0 | LOC.02 | Local technique électricité
1333660 | HC/3/COM/3.017 | HORS PROJET | HC/3/COM/3.017 | Communs | H | Locaux techniques Elec | 0 | 0 | 1.2 |  |  | 0 | 57-EY00 | 0 |  | FALSE | 0 | 0 | FALSE | FALSE | TRUE | False | False |  |  |  | 0 | LOC.02 | Local technique électricité
1333661 | HC/3/COM/3.018 | HORS PROJET | HC/3/COM/3.018 | Communs | H | Locaux techniques Elec | 0 | 0 | 1.2 |  |  | 0 | 57-EY00 | 0 |  | FALSE | 0 | 0 | FALSE | FALSE | TRUE | False | False |  |  |  | 0 | LOC.02 | Local technique électricité
1333662 | HC/3/COM/3.019 | HORS PROJET | HC/3/COM/3.019 | Communs | H | Locaux techniques Elec | 0 | 0 | 1.2 |  |  | 0 | 57-EY00 | 0 |  | FALSE | 0 | 0 | FALSE | FALSE | TRUE | False | False |  |  |  | 0 | LOC.02 | Local technique électricité
1333663 | HC/3/COM/3.020 | HORS PROJET | HC/3/COM/3.020 | Communs | H | Locaux techniques Elec | 0 | 0 | 1.2 |  |  | 0 | 57-EY00 | 0 |  | FALSE | 0 | 0 | FALSE | FALSE | TRUE | False | False |  |  |  | 0 | LOC.02 | Local technique électricité
6379852 | HC/3/COM/4.001 | HC | HC/3/COM/4.001 | Communs | ESC | Escalier HC | 0 | 2,5 | 0 |  |  | 56-RS25 | 57-EY13.1 | 57-EY13 | C | FALSE | 0 | 0 | FALSE | FALSE | FALSE | False | False |  |  |  | 0 | CIR.05 | Escalier public
6640945 | HC/3/LTE/1.001 | HC | HC/3/LTE/1.001 | Locaux techniques | LT | Local LT | 0 | 0 | 0 |  |  | 57-EX02 | 57-EY10 | 57-EY10.1 | E | FALSE | 0 | 0 | FALSE | FALSE | FALSE | 0 | 0 |  |  |  | 0 | LOC.02 | Local technique électricité
8978741 | HC/3/LTE/1.002 | HC | HC/3/LTE/1.002 | Locaux techniques | LT | Local technique 6 | 0 | 0 | 0.9 |  |  | 57-EX02 | 57-EY10 | 57-EY10.1 | E | FALSE | 0 | 0 | FALSE | FALSE | FALSE | 0 | 0 |  |  |  | 0 | LOC.02 | Local technique électricité
8978742 | HC/3/LTE/1.003 | HC | HC/3/LTE/1.003 | Locaux techniques | LT | Local technique 7 | 0 | 0 | 0.9 |  |  | 57-EX02 | 57-EY10 | 57-EY10.1 | E | FALSE | 0 | 0 | FALSE | FALSE | FALSE | 0 | 0 |  |  |  | 0 | LOC.02 | Local technique électricité
2283815 | HC/3/REA/1.001 | HC | HC/3/REA/1.001 | REA CCV | H | Vestiaire anesthésiste de proximité | 12 | 0 | 0 |  |  | 56-RS23 | 57-EY13.1 | 54-PS10 | C | FALSE | 0 | 0 | FALSE | FALSE | FALSE | 0 | 0 |  |  |  | 0 | ACC.22 | Vestiaire public | 04.0012 - Vestiaire visiteur x 6 01.0019 - Distributeur SHA x 1
4262699 | HC/3/REA/1.002 | HC | HC/3/REA/1.002 | REA CCV | H | Bureau anesthésiste | 12 | 0 | 0 |  |  | 56-RS23 | 57-EY13.1 | 54-PS11 | C | FALSE | 0 | 0 | FALSE | FALSE | FALSE | False | True |  |  |  | 0 | ACC.23 | Bureau 1 poste | 03.0001 - Poste de travail standard x 1 04.0021 - Bureau (petit modèle) x 1 04.0026 – Fauteuil de bureau à roulette x 1 04. 0003 - Chaise visiteur x 2 01.0019 - Distributeur SHA x 1
1333664 | HC/3/REU/1.001 | HC | HC/3/REU/1.001 | Fonction réunion | H | Salle de télémédecine/réunions | 30 | 2,7 | 0.9 |  |  | 56-RS23 | 57-EY13.1 | 54-PS11 | C | FALSE | 0 | 0 | FALSE | FALSE | TRUE | False | True |  |  |  | 0 | PER.07 | Salle de télémédecine/réunions | 03.0001 - Poste de travail standard x 2 03.0010 - Connexion télémédecine x 1
1333665 | HC/3/REU/2.001 | HC | HC/3/REU/2.001 | Fonction réunion | CS | Circulation de service | 0 | 2,5 | 0 |  |  | 56-RS20 | 57-EY13.1 | 54-PM60 | C | FALSE | 0 | 0 | FALSE | FALSE | FALSE | False | False |  |  |  | 1 | CIR.02 | Circulation de service
1333666 | HC/3/REU/2.002 | HC | HC/3/REU/2.002 | Fonction réunion | CS | Circulation de service | 0 | 2,5 | 0 |  |  | 56-RS20 | 57-EY13.1 | 54-PM60 | C | FALSE | 0 | 0 | FALSE | TRUE | FALSE | False | False |  |  |  | 1 | CIR.03 | Circulation entrée de service
6640941 | HC/4/COM/1.001 | HC | HC/4/COM/1.001 | Communs | S | Sanit. public | 0 | 0 | 0 |  |  | 56-RS20 | 57-EY13.1 | 54-PS10 | C | FALSE | 0 | 0 | FALSE | FALSE | FALSE | False | False |  |  |  | 0 | ACC.09 | Sanitaires PMR | 05.0001 - WC x 1 05.0029 - Barre d'appui coudée x 1 05.0024 - Lavabo PMR EF+ECS x 1 01.0055 - Distributeur papier toilette x 1 01.0054 - Distributeur savon x 1 01.0016 - Tablette (SDB) x 1 01.0055 - Miroir x 1 01.0053 - Distributeur essuie main x 1 050025 - Barre de tirage x 1 01.0020 - Poubelle (SDB) x 1 | Séparation hommes / femmes Accessibles PMR A proximité des attentes
6640942 | HC/4/COM/1.002 | HC | HC/4/COM/1.002 | Communs | S | Sanit. public | 0 | 0 | 0 |  |  | 56-RS20 | 57-EY13.1 | 54-PS10 | C | FALSE | 0 | 0 | FALSE | FALSE | FALSE | False | False |  |  |  | 0 | ACC.09 | Sanitaires PMR | 05.0001 - WC x 1 05.0029 - Barre d'appui coudée x 1 05.0024 - Lavabo PMR EF+ECS x 1 01.0055 - Distributeur papier toilette x 1 01.0054 - Distributeur savon x 1 01.0016 - Tablette (SDB) x 1 01.0055 - Miroir x 1 01.0053 - Distributeur essuie main x 1 050025 - Barre de tirage x 1 01.0020 - Poubelle (SDB) x 1 | Séparation hommes / femmes Accessibles PMR A proximité des attentes
1333667 | HC/4/COM/2.001 | HC | HC/4/COM/2.001 | Communs | CG | Circulation Générale | 0 | 2,5 | 0 |  |  | 56-RS20 | 57-EY13.1 | 54-PM60 | C | FALSE | 0 | 0 | FALSE | FALSE | FALSE | False | False |  |  |  | 1 | CIR.01 | Circulation générale
1333668 | HC/4/COM/2.002 | HC | HC/4/COM/2.002 | Communs | CG | Circulation Générale | 0 | 2,5 | 0 |  |  | 56-RS20 | 57-EY13.1 | 54-PM60 | C | FALSE | 0 | 0 | FALSE | FALSE | FALSE | False | False |  |  |  | 1 | CIR.01 | Circulation générale
1333669 | HC/4/COM/2.003 | HC | HC/4/COM/2.003 | Communs | CG | Circulation Générale | 0 | 2,5 | 0 |  |  | 56-RS20 | 57-EY13.1 | 54-PM60 | C | FALSE | 0 | 0 | FALSE | FALSE | FALSE | False | False |  |  |  | 1 | CIR.01 | Circulation générale
1333670 | HC/4/COM/2.004 | HC | HC/4/COM/2.004 | Communs | CG | Circulation Générale | 0 | 2,5 | 0 |  |  | 56-RS20 | 57-EY13.1 | 54-PM60 | C | FALSE | 0 | 0 | FALSE | FALSE | FALSE | False | False |  |  |  | 1 | CIR.01 | Circulation générale
1333671 | HC/4/COM/2.005 | HC | HC/4/COM/2.005 | Communs | CG | Circulation Générale | 0 | 2,5 | 0 |  |  | 56-RS20 | 57-EY13.1 | 54-PM60 | C | FALSE | 0 | 0 | FALSE | FALSE | FALSE | False | False |  |  |  | 1 | CIR.01 | Circulation générale
1333672 | HC/4/COM/2.006 | HC | HC/4/COM/2.006 | Communs | CG | Circulation Générale | 0 | 2,5 | 0 |  |  | 56-RS20 | 57-EY13.1 | 54-PM60 | C | FALSE | 0 | 0 | FALSE | FALSE | FALSE | False | False |  |  |  | 1 | CIR.01 | Circulation générale
1333673 | HC/4/COM/2.007 | HC | HC/4/COM/2.007 | Communs | CG | Circulation Générale | 0 | 2,5 | 0 |  |  | 56-RS20 | 57-EY13.1 | 54-PM60 | C | FALSE | 0 | 0 | FALSE | FALSE | FALSE | False | False |  |  |  | 1 | CIR.01 | Circulation générale
1333674 | HC/4/COM/2.008 | HC | HC/4/COM/2.008 | Communs | CG | Circulation Générale | 0 | 2,5 | 0 |  |  | 56-RS20 | 57-EY13.1 | 54-PM60 | C | FALSE | 0 | 0 | FALSE | FALSE | FALSE | False | False |  |  |  | 1 | CIR.01 | Circulation générale
1333675 | HC/4/COM/2.009 | HC | HC/4/COM/2.009 | Communs | CG | Circulation Générale | 0 | 2,5 | 0 |  |  | 56-RS20 | 57-EY13.1 | 54-PM60 | C | FALSE | 0 | 0 | FALSE | FALSE | FALSE | False | False |  |  |  | 1 | CIR.01 | Circulation générale
1333676 | HC/4/COM/2.010 | HC | HC/4/COM/2.010 | Communs | CG | Circulation Générale | 0 | 2,5 | 0 |  |  | 56-RS20 | 57-EY13.1 | 54-PM60 | C | FALSE | 0 | 0 | FALSE | FALSE | FALSE | False | False |  |  |  | 1 | CIR.01 | Circulation générale
1333677 | HC/4/COM/3.001 | HORS PROJET | HC/4/COM/3.001 | Communs | H | Locaux techniques CVC | 0 | 0 | 1.2 |  |  | 0 | 57-EY00 | 0 |  | FALSE | 0 | 0 | FALSE | FALSE | FALSE | False | False |  | protection à prévoir contre la transmission thermiques par rapport aux locaux adjacents |  | 0 | LOC.01 | Local technique CVC | 05.0002 - Lavabo EF x 1 05.0005 - Siphon de sol-EU x 1
1333678 | HC/4/COM/3.002 | HORS PROJET | HC/4/COM/3.002 | Communs | H | Locaux techniques CVC | 0 | 0 | 1.2 |  |  | 0 | 57-EY00 | 0 |  | FALSE | 0 | 0 | FALSE | FALSE | FALSE | False | False |  | protection à prévoir contre la transmission thermiques par rapport aux locaux adjacents |  | 0 | LOC.01 | Local technique CVC | 05.0002 - Lavabo EF x 1 05.0005 - Siphon de sol-EU x 1
1333679 | HC/4/COM/3.003 | HORS PROJET | HC/4/COM/3.003 | Communs | H | Locaux techniques CVC | 0 | 0 | 1.2 |  |  | 0 | 57-EY00 | 0 |  | FALSE | 0 | 0 | FALSE | FALSE | FALSE | False | False |  | protection à prévoir contre la transmission thermiques par rapport aux locaux adjacents |  | 0 | LOC.01 | Local technique CVC | 05.0002 - Lavabo EF x 1 05.0005 - Siphon de sol-EU x 1
1333680 | HC/4/COM/3.004 | HORS PROJET | HC/4/COM/3.004 | Communs | H | Locaux techniques CVC | 0 | 0 | 1.2 |  |  | 0 | 57-EY00 | 0 |  | FALSE | 0 | 0 | FALSE | FALSE | FALSE | False | False |  | protection à prévoir contre la transmission thermiques par rapport aux locaux adjacents |  | 0 | LOC.01 | Local technique CVC | 05.0002 - Lavabo EF x 1 05.0005 - Siphon de sol-EU x 1
1333681 | HC/4/COM/3.005 | HORS PROJET | HC/4/COM/3.005 | Communs | H | Locaux techniques CVC | 0 | 0 | 1.2 |  |  | 0 | 57-EY00 | 0 |  | FALSE | 0 | 0 | FALSE | FALSE | FALSE | False | False |  | protection à prévoir contre la transmission thermiques par rapport aux locaux adjacents |  | 0 | LOC.01 | Local technique CVC | 05.0002 - Lavabo EF x 1 05.0005 - Siphon de sol-EU x 1
1333682 | HC/4/COM/3.006 | HORS PROJET | HC/4/COM/3.006 | Communs | H | Locaux techniques CVC | 0 | 0 | 1.2 |  |  | 0 | 57-EY00 | 0 |  | FALSE | 0 | 0 | FALSE | FALSE | FALSE | False | False |  | protection à prévoir contre la transmission thermiques par rapport aux locaux adjacents |  | 0 | LOC.01 | Local technique CVC | 05.0002 - Lavabo EF x 1 05.0005 - Siphon de sol-EU x 1
1333683 | HC/4/COM/3.007 | HORS PROJET | HC/4/COM/3.007 | Communs | H | Locaux techniques CVC | 0 | 0 | 1.2 |  |  | 0 | 57-EY00 | 0 |  | FALSE | 0 | 0 | FALSE | FALSE | FALSE | False | False |  | protection à prévoir contre la transmission thermiques par rapport aux locaux adjacents |  | 0 | LOC.01 | Local technique CVC | 05.0002 - Lavabo EF x 1 05.0005 - Siphon de sol-EU x 1
1333684 | HC/4/COM/3.008 | HORS PROJET | HC/4/COM/3.008 | Communs | H | Locaux techniques CVC | 0 | 0 | 1.2 |  |  | 0 | 57-EY00 | 0 |  | FALSE | 0 | 0 | FALSE | FALSE | FALSE | False | False |  | protection à prévoir contre la transmission thermiques par rapport aux locaux adjacents |  | 0 | LOC.01 | Local technique CVC | 05.0002 - Lavabo EF x 1 05.0005 - Siphon de sol-EU x 1
1333685 | HC/4/COM/3.009 | HORS PROJET | HC/4/COM/3.009 | Communs | H | Locaux techniques CVC | 0 | 0 | 1.2 |  |  | 0 | 57-EY00 | 0 |  | FALSE | 0 | 0 | FALSE | FALSE | FALSE | False | False |  | protection à prévoir contre la transmission thermiques par rapport aux locaux adjacents |  | 0 | LOC.01 | Local technique CVC | 05.0002 - Lavabo EF x 1 05.0005 - Siphon de sol-EU x 1
1333686 | HC/4/COM/3.010 | HORS PROJET | HC/4/COM/3.010 | Communs | H | Locaux techniques CVC | 0 | 0 | 1.2 |  |  | 0 | 57-EY00 | 0 |  | FALSE | 0 | 0 | FALSE | FALSE | FALSE | False | False |  | protection à prévoir contre la transmission thermiques par rapport aux locaux adjacents |  | 0 | LOC.01 | Local technique CVC | 05.0002 - Lavabo EF x 1 05.0005 - Siphon de sol-EU x 1
1333687 | HC/4/COM/3.011 | HORS PROJET | HC/4/COM/3.011 | Communs | H | Locaux techniques Elec | 0 | 0 | 1.2 |  |  | 0 | 57-EY00 | 0 |  | FALSE | 0 | 0 | FALSE | FALSE | TRUE | False | False |  |  |  | 0 | LOC.02 | Local technique électricité
1333688 | HC/4/COM/3.012 | HORS PROJET | HC/4/COM/3.012 | Communs | H | Locaux techniques Elec | 0 | 0 | 1.2 |  |  | 0 | 57-EY00 | 0 |  | FALSE | 0 | 0 | FALSE | FALSE | TRUE | False | False |  |  |  | 0 | LOC.02 | Local technique électricité
1333689 | HC/4/COM/3.013 | HORS PROJET | HC/4/COM/3.013 | Communs | H | Locaux techniques Elec | 0 | 0 | 1.2 |  |  | 0 | 57-EY00 | 0 |  | FALSE | 0 | 0 | FALSE | FALSE | TRUE | False | False |  |  |  | 0 | LOC.02 | Local technique électricité
1333690 | HC/4/COM/3.014 | HORS PROJET | HC/4/COM/3.014 | Communs | H | Locaux techniques Elec | 0 | 0 | 1.2 |  |  | 0 | 57-EY00 | 0 |  | FALSE | 0 | 0 | FALSE | FALSE | TRUE | False | False |  |  |  | 0 | LOC.02 | Local technique électricité
1333691 | HC/4/COM/3.015 | HORS PROJET | HC/4/COM/3.015 | Communs | H | Locaux techniques Elec | 0 | 0 | 1.2 |  |  | 0 | 57-EY00 | 0 |  | FALSE | 0 | 0 | FALSE | FALSE | TRUE | False | False |  |  |  | 0 | LOC.02 | Local technique électricité
1333692 | HC/4/COM/3.016 | HORS PROJET | HC/4/COM/3.016 | Communs | H | Locaux techniques Elec | 0 | 0 | 1.2 |  |  | 0 | 57-EY00 | 0 |  | FALSE | 0 | 0 | FALSE | FALSE | TRUE | False | False |  |  |  | 0 | LOC.02 | Local technique électricité
1333693 | HC/4/COM/3.017 | HORS PROJET | HC/4/COM/3.017 | Communs | H | Locaux techniques Elec | 0 | 0 | 1.2 |  |  | 0 | 57-EY00 | 0 |  | FALSE | 0 | 0 | FALSE | FALSE | TRUE | False | False |  |  |  | 0 | LOC.02 | Local technique électricité
1333694 | HC/4/COM/3.018 | HORS PROJET | HC/4/COM/3.018 | Communs | H | Locaux techniques Elec | 0 | 0 | 1.2 |  |  | 0 | 57-EY00 | 0 |  | FALSE | 0 | 0 | FALSE | FALSE | TRUE | False | False |  |  |  | 0 | LOC.02 | Local technique électricité
1333695 | HC/4/COM/3.019 | HORS PROJET | HC/4/COM/3.019 | Communs | H | Locaux techniques Elec | 0 | 0 | 1.2 |  |  | 0 | 57-EY00 | 0 |  | FALSE | 0 | 0 | FALSE | FALSE | TRUE | False | False |  |  |  | 0 | LOC.02 | Local technique électricité
1333696 | HC/4/COM/3.020 | HORS PROJET | HC/4/COM/3.020 | Communs | H | Locaux techniques Elec | 0 | 0 | 1.2 |  |  | 0 | 57-EY00 | 0 |  | FALSE | 0 | 0 | FALSE | FALSE | TRUE | False | False |  |  |  | 0 | LOC.02 | Local technique électricité
6379853 | HC/4/COM/4.001 | HC | HC/4/COM/4.001 | Communs | ESC | Escalier HC | 0 | 2,5 | 0 |  |  | 56-RS25 | 57-EY13.1 | 57-EY13 | C | FALSE | 0 | 0 | FALSE | FALSE | FALSE | False | False |  |  |  | 0 | CIR.05 | Escalier public
1333697 | HC/4/HCMI/1.001 | HORS PROJET | HC/4/HCMI/1.001 | HC Médecine interne | H | Bureaux médicaux simples | 0 | 2,7 | 0.9 |  |  | 0 | 57-EY13.1 | 0 |  | FALSE | 0 | 0 | FALSE | FALSE | FALSE | False | False |  |  |  | 0
1333698 | HC/4/HCMI/1.002 | HC | HC/4/HCMI/1.002 | HC Médecine interne | H | Bureaux médicaux simples | 12 | 2,7 | 0.9 |  |  | 56-RS23 | 57-EY13.1 | 54-PS11 | C | FALSE | 0 | 0 | FALSE | FALSE | TRUE | False | True |  |  |  | 0 | ACC.23 | Bureau 1 poste | 03.0001 - Poste de travail standard x 1 04.0021 - Bureau (petit modèle) x 1 04.0026 – Fauteuil de bureau à roulette x 1 04. 0003 - Chaise visiteur x 2 01.0019 - Distributeur SHA x 1
1333699 | HC/4/HCMI/1.003 | HORS PROJET | HC/4/HCMI/1.003 | HC Médecine interne | H | Bureaux médicaux doubles | 0 | 2,7 | 0.9 |  |  | 0 | 57-EY13.1 | 0 |  | FALSE | 0 | 0 | FALSE | FALSE | FALSE | False | False |  |  |  | 0
1333700 | HC/4/HCMI/1.004 | HC | HC/4/HCMI/1.004 | HC Médecine interne | H | Bureaux médicaux doubles | 18 | 2,7 | 0.9 |  |  | 56-RS23 | 57-EY13.1 | 54-PS11 | C | FALSE | 0 | 0 | FALSE | FALSE | TRUE | False | True |  |  |  | 0 | ACC.24 | Bureau 2 postes | 03.0001 - Poste de travail standard x 2 04.0021 - Bureau (petit modèle) x 2 04.0026 – Fauteuil de bureau à roulette x 2 04. 0003 - Chaise visiteur x 2 01.0019 - Distributeur SHA x 1
1333701 | HC/4/HCMI/1.005 | HC | HC/4/HCMI/1.005 | HC Médecine interne | H | Bureaux médicaux doubles | 18 | 2,7 | 0.9 |  |  | 56-RS23 | 57-EY13.1 | 54-PS11 | C | FALSE | 0 | 0 | FALSE | FALSE | TRUE | False | True |  |  |  | 0 | ACC.24 | Bureau 2 postes | 03.0001 - Poste de travail standard x 2 04.0021 - Bureau (petit modèle) x 2 04.0026 – Fauteuil de bureau à roulette x 2 04. 0003 - Chaise visiteur x 2 01.0019 - Distributeur SHA x 1
1333702 | HC/4/HCMI/1.006 | HC | HC/4/HCMI/1.006 | HC Médecine interne | H | Bureaux médicaux doubles | 18 | 2,7 | 0.9 |  |  | 56-RS23 | 57-EY13.1 | 54-PS11 | C | FALSE | 0 | 0 | FALSE | FALSE | TRUE | False | True |  |  |  | 0 | ACC.24 | Bureau 2 postes | 03.0001 - Poste de travail standard x 2 04.0021 - Bureau (petit modèle) x 2 04.0026 – Fauteuil de bureau à roulette x 2 04. 0003 - Chaise visiteur x 2 01.0019 - Distributeur SHA x 1
1333703 | HC/4/HCMI/1.007 | HC | HC/4/HCMI/1.007 | HC Médecine interne | H | Bureau ARC | 12 | 2,7 | 0.9 |  |  | 56-RS23 | 57-EY13.1 | 54-PS11 | C | FALSE | 0 | 0 | FALSE | FALSE | TRUE | False | True |  |  |  | 0 | ACC.23 | Bureau 1 poste | 03.0001 - Poste de travail standard x 1 04.0021 - Bureau (petit modèle) x 1 04.0026 – Fauteuil de bureau à roulette x 1 04. 0003 - Chaise visiteur x 2 01.0019 - Distributeur SHA x 1
1333704 | HC/4/HCMI/2.001 | HC | HC/4/HCMI/2.001 | HC Médecine interne | CS | Circulation de service | 0 | 2,5 | 0 |  |  | 56-RS20 | 57-EY13.1 | 54-PM60 | C | FALSE | 0 | 0 | FALSE | FALSE | FALSE | False | False |  |  |  | 1 | CIR.02 | Circulation de service
1333705 | HC/4/HCMI/2.002 | HC | HC/4/HCMI/2.002 | HC Médecine interne | CS | Circulation de service | 0 | 2,5 | 0 |  |  | 56-RS20 | 57-EY13.1 | 54-PM60 | C | FALSE | 0 | 0 | FALSE | TRUE | FALSE | False | False |  |  |  | 1 | CIR.03 | Circulation entrée de service
1333706 | HC/4/HCR/1.001 | HC | HC/4/HCR/1.001 | HC Rhumatologie et Nutrition | H | Bureaux médicaux simples | 12 | 2,7 | 0.9 |  |  | 56-RS23 | 57-EY13.1 | 54-PS11 | C | FALSE | 0 | 0 | FALSE | FALSE | TRUE | False | True |  |  |  | 0 | ACC.23 | Bureau 1 poste | 03.0001 - Poste de travail standard x 1 04.0021 - Bureau (petit modèle) x 1 04.0026 – Fauteuil de bureau à roulette x 1 04. 0003 - Chaise visiteur x 2 01.0019 - Distributeur SHA x 1
1333707 | HC/4/HCR/1.002 | HC | HC/4/HCR/1.002 | HC Rhumatologie et Nutrition | H | Bureaux médicaux doubles | 18 | 2,7 | 0.9 |  |  | 56-RS23 | 57-EY13.1 | 54-PS11 | C | FALSE | 0 | 0 | FALSE | FALSE | TRUE | False | True |  |  |  | 0 | ACC.24 | Bureau 2 postes | 03.0001 - Poste de travail standard x 2 04.0021 - Bureau (petit modèle) x 2 04.0026 – Fauteuil de bureau à roulette x 2 04. 0003 - Chaise visiteur x 2 01.0019 - Distributeur SHA x 1
1333708 | HC/4/HCR/1.003 | HC | HC/4/HCR/1.003 | HC Rhumatologie et Nutrition | H | Bureaux médicaux doubles | 18 | 2,7 | 0.9 |  |  | 56-RS23 | 57-EY13.1 | 54-PS11 | C | FALSE | 0 | 0 | FALSE | FALSE | TRUE | False | True |  |  |  | 0 | ACC.24 | Bureau 2 postes | 03.0001 - Poste de travail standard x 2 04.0021 - Bureau (petit modèle) x 2 04.0026 – Fauteuil de bureau à roulette x 2 04. 0003 - Chaise visiteur x 2 01.0019 - Distributeur SHA x 1
1333709 | HC/4/HCR/1.004 | HORS PROJET | HC/4/HCR/1.004 | HC Rhumatologie et Nutrition | H | Bureaux médicaux doubles | 0 | 2,7 | 0.9 |  |  | 0 | 57-EY13.1 | 0 |  | FALSE | 0 | 0 | FALSE | FALSE | FALSE | False | False |  |  |  | 0
1333710 | HC/4/HCR/1.005 | HC | HC/4/HCR/1.005 | HC Rhumatologie et Nutrition | H | Bureaux médicaux doubles | 18 | 2,7 | 0.9 |  |  | 56-RS23 | 57-EY13.1 | 54-PS11 | C | FALSE | 0 | 0 | FALSE | FALSE | TRUE | False | True |  |  |  | 0 | ACC.24 | Bureau 2 postes | 03.0001 - Poste de travail standard x 2 04.0021 - Bureau (petit modèle) x 2 04.0026 – Fauteuil de bureau à roulette x 2 04. 0003 - Chaise visiteur x 2 01.0019 - Distributeur SHA x 1
1333711 | HC/4/HCR/1.006 | HC | HC/4/HCR/1.006 | HC Rhumatologie et Nutrition | H | Bureaux médicaux doubles | 18 | 2,7 | 0.9 |  |  | 56-RS23 | 57-EY13.1 | 54-PS11 | C | FALSE | 0 | 0 | FALSE | FALSE | TRUE | False | True |  |  |  | 0 | ACC.24 | Bureau 2 postes | 03.0001 - Poste de travail standard x 2 04.0021 - Bureau (petit modèle) x 2 04.0026 – Fauteuil de bureau à roulette x 2 04. 0003 - Chaise visiteur x 2 01.0019 - Distributeur SHA x 1
1333712 | HC/4/HCR/1.007 | HC | HC/4/HCR/1.007 | HC Rhumatologie et Nutrition | H | Bureaux ARC | 16 | 2,7 | 0.9 |  |  | 56-RS23 | 57-EY13.1 | 54-PS11 | C | FALSE | 0 | 0 | FALSE | FALSE | TRUE | False | True |  |  |  | 0 | ACC.24 | Bureau 2 postes | 03.0001 - Poste de travail standard x 2 04.0021 - Bureau (petit modèle) x 2 04.0026 – Fauteuil de bureau à roulette x 2 04. 0003 - Chaise visiteur x 2 01.0019 - Distributeur SHA x 1 | 2 postes de travail
1333713 | HC/4/HCR/1.008 | HC | HC/4/HCR/1.008 | HC Rhumatologie et Nutrition | H | Bureaux ARC | 16 | 2,7 | 0.9 |  |  | 56-RS23 | 57-EY13.1 | 54-PS11 | C | FALSE | 0 | 0 | FALSE | FALSE | TRUE | False | True |  |  |  | 0 | ACC.24 | Bureau 2 postes | 03.0001 - Poste de travail standard x 2 04.0021 - Bureau (petit modèle) x 2 04.0026 – Fauteuil de bureau à roulette x 2 04. 0003 - Chaise visiteur x 2 01.0019 - Distributeur SHA x 1 | 2 postes de travail
1333714 | HC/4/HCR/2.001 | HC | HC/4/HCR/2.001 | HC Rhumatologie et Nutrition | CS | Circulation de service | 0 | 2,5 | 0 |  |  | 56-RS20 | 57-EY13.1 | 54-PM60 | C | FALSE | 0 | 0 | FALSE | FALSE | FALSE | False | False |  |  |  | 1 | CIR.02 | Circulation de service
1333715 | HC/4/HCR/2.002 | HC | HC/4/HCR/2.002 | HC Rhumatologie et Nutrition | CS | Circulation de service | 0 | 2,5 | 0 |  |  | 56-RS20 | 57-EY13.1 | 54-PM60 | C | FALSE | 0 | 0 | FALSE | TRUE | FALSE | False | False |  |  |  | 1 | CIR.03 | Circulation entrée de service
6443024 | HC/4/HJM4/1.001 | HORS PROJET | HC/4/HJM4/1.001 | HJ Mutualisé N4 | H | Plateau 5 fauteuils | 35 | 0 | 0 |  |  | 56-RS24 | 57-EY00 | 0 |  | FALSE | 0 | 0 | FALSE | FALSE | FALSE | False | False |  |  |  | 0 |  |  | 01.0002 - Gaine tête de lit type chambre simple x 5 03.0002 - Télévision x 1 05.0003 - Lavabo EF + ECS x 1 05.0015 - Toilettes patients x 1
6443025 | HC/4/HJM4/1.002 | HORS PROJET | HC/4/HJM4/1.002 | HJ Mutualisé N4 | H | Plateau 5 fauteuils | 35 | 0 | 0 |  |  | 56-RS24 | 57-EY00 | 0 |  | FALSE | 0 | 0 | FALSE | FALSE | FALSE | False | False |  |  |  | 0 |  |  | 01.0002 - Gaine tête de lit type chambre simple x 5 03.0002 - Télévision x 1 05.0003 - Lavabo EF + ECS x 1 05.0015 - Toilettes patients x 1
6443026 | HC/4/HJM4/1.003 | HORS PROJET | HC/4/HJM4/1.003 | HJ Mutualisé N4 | H | Salle éducation thérapeutique | 20 | 0 | 0 |  | R1 | 56-RS23 | 57-EY13.1 | 54-PS10 |  | FALSE | 0 | 0 | FALSE | FALSE | FALSE | 0 | 0 |  | Prévoir un coin cuisine avec point d'eau dans salle HJ |  | 0 | SOI.12 | Salle d'éducation thérapeutique | 01.0026 - Four micro-onde x 1 01.0029 - Réfrigérateur x 1 01.0031 - Cafetière x 1 01.0032 - Bouilloire électrique x 1 03.0001 - Poste de travail standard x 2 03.0011 - Tableau interactif x 1 04.0022 - Chaise visiteur (pliable) x 6 04.0027 - Table ronde (6 personnes) x 1 05.0013 - Paillasse humide un bac x 1
6443027 | HC/4/HJM4/1.004 | HORS PROJET | HC/4/HJM4/1.004 | HJ Mutualisé N4 | H | Salle de convivialité | 20 | 0 | 0 |  |  | 56-RS23 | 57-EY13.1 | 54-PS10 |  | FALSE | 0 | 0 | FALSE | FALSE | FALSE | 0 | 0 | Ce local doit être conçu comme un espace de vie accueillant et chaleureux | Ce local doit être situé dans un lieu calme si possible Il doit comporter un coin cuisine (point d'eau et branchements pour appareils électroménagers : boulloire, machine à café...) |  | 0 | TER.20 | Espace don d'organes / familles en deuil | 01.0031 - Cafetière x 1 01.0032 - Bouilloire électrique x 1 03.0001 - Poste de travail standard x 1 04.0003 - Chaise x 6 04.0027 - Table ronde (6 personnes) x 1 04.0030 - Canapé x 1 04.0031 - Fauteuil de repos x 1 05.0021 - Evier un bac sur meuble x 1
6443028 | HC/4/HJM4/1.005 | HORS PROJET | HC/4/HJM4/1.005 | HJ Mutualisé N4 | H | Accueil | 0 |  | 0 |  |  | 0 | 57-EY00 | 0 |  | FALSE | 0 | 0 | FALSE | FALSE | FALSE | False | False | 0 | 0 |  | 0 |  |  | 03.0003 - Poste de travail secrétariat x 2
6443029 | HC/4/HJM4/1.006 | HORS PROJET | HC/4/HJM4/1.006 | HJ Mutualisé N4 | H | Préparation des soins | 30 | 0 | 0.9 |  | R1 | 56-RS23 | 57-EY13.1 | 54-PS10 |  | FALSE | 0 | 0 | FALSE | FALSE | FALSE | 0 | 0 |  |  |  | 0 | SOI.03 | Préparation des soins | 03.0001 - Poste de travail standard x 2
6443030 | HC/4/HJM4/1.007 | HORS PROJET | HC/4/HJM4/1.007 | HJ Mutualisé N4 | H | Chambre simple | 15 | 0 | 0 |  | R1 | 56-RS23 | 57-EY13.1 | 54-PM40 |  | TRUE | 0 | 0 | FALSE | FALSE | FALSE | 0 | 0 |  |  | 51-PM14 Tête de lit | 0 | HEB.19 | Chambre simple sans sanitaire | 01.0002 - Gaine tête de lit type chambre simple x 1 01.0044 - Rail lève-malade x 1 02.0018 - Doubles rails muraux x 1 03.0002 - Télévision x 1 04.0001 - Adaptable x 1 04.0002 - Lit médical x 1 04.0003 - Chaise x 1 04.0004 - Fauteuil repose pieds x 1 04.0006 - Chevet x 1 04.0007 - Table (chambre HC) x 1 04.0013 - Placard chambre x 1
6443031 | HC/4/HJM4/1.008 | HORS PROJET | HC/4/HJM4/1.008 | HJ Mutualisé N4 | H | Chambre simple | 15 | 0 | 0 |  | R1 | 56-RS23 | 57-EY13.1 | 54-PM40 |  | TRUE | 0 | 0 | FALSE | FALSE | FALSE | 0 | 0 |  |  | 51-PM14 Tête de lit | 0 | HEB.19 | Chambre simple sans sanitaire | 01.0002 - Gaine tête de lit type chambre simple x 1 01.0044 - Rail lève-malade x 1 02.0018 - Doubles rails muraux x 1 03.0002 - Télévision x 1 04.0001 - Adaptable x 1 04.0002 - Lit médical x 1 04.0003 - Chaise x 1 04.0004 - Fauteuil repose pieds x 1 04.0006 - Chevet x 1 04.0007 - Table (chambre HC) x 1 04.0013 - Placard chambre x 1
6443032 | HC/4/HJM4/1.009 | HORS PROJET | HC/4/HJM4/1.009 | HJ Mutualisé N4 | H | Box consultations pluri | 12 | 0 | 0 |  | R1 | 56-RS23 | 57-EY13.1 | 54-PS11 |  | FALSE | 0 | 0 | FALSE | FALSE | FALSE | 0 | 0 |  |  |  | 0 | PER.11 | Box d'examen/Consultation/Soins | 01.0022 - Bandeau technique Fluides Médicaux x 1 03.0001 - Poste de travail standard x 1 04.0019 - Divan d'examen électrique x 1 04.0020 - Armoire rideau (petit modèle) x 1 04.0021 - Bureau (petit modèle) x 1 04.0022 - Chaise visiteur (pliable) x 2 04.0023 - Meuble haut mural x 1 04.0024 - Caisson mobile x 1 04.0025 - Chariot de consultation x 1 04.0026 - Fauteuil de bureau à roulette x 1 05.0004 - Lave-main EF +ECS x 1
6443033 | HC/4/HJM4/1.010 | HORS PROJET | HC/4/HJM4/1.010 | HJ Mutualisé N4 | H | Box consultations pluri | 12 | 0 | 0 |  | R1 | 56-RS23 | 57-EY13.1 | 54-PS11 |  | FALSE | 0 | 0 | FALSE | FALSE | FALSE | 0 | 0 |  |  |  | 0 | PER.11 | Box d'examen/Consultation/Soins | 01.0022 - Bandeau technique Fluides Médicaux x 1 03.0001 - Poste de travail standard x 1 04.0019 - Divan d'examen électrique x 1 04.0020 - Armoire rideau (petit modèle) x 1 04.0021 - Bureau (petit modèle) x 1 04.0022 - Chaise visiteur (pliable) x 2 04.0023 - Meuble haut mural x 1 04.0024 - Caisson mobile x 1 04.0025 - Chariot de consultation x 1 04.0026 - Fauteuil de bureau à roulette x 1 05.0004 - Lave-main EF +ECS x 1
6443034 | HC/4/HJM4/1.011 | HORS PROJET | HC/4/HJM4/1.011 | HJ Mutualisé N4 | H | Box consultations pluri | 12 | 0 | 0 |  | R1 | 56-RS23 | 57-EY13.1 | 54-PS11 |  | FALSE | 0 | 0 | FALSE | FALSE | FALSE | 0 | 0 |  |  |  | 0 | PER.11 | Box d'examen/Consultation/Soins | 01.0022 - Bandeau technique Fluides Médicaux x 1 03.0001 - Poste de travail standard x 1 04.0019 - Divan d'examen électrique x 1 04.0020 - Armoire rideau (petit modèle) x 1 04.0021 - Bureau (petit modèle) x 1 04.0022 - Chaise visiteur (pliable) x 2 04.0023 - Meuble haut mural x 1 04.0024 - Caisson mobile x 1 04.0025 - Chariot de consultation x 1 04.0026 - Fauteuil de bureau à roulette x 1 05.0004 - Lave-main EF +ECS x 1
6443035 | HC/4/HJM4/1.012 | HORS PROJET | HC/4/HJM4/1.012 | HJ Mutualisé N4 | H | Box consultations pluri | 12 | 0 | 0 |  | R1 | 56-RS23 | 57-EY13.1 | 54-PS11 |  | FALSE | 0 | 0 | FALSE | FALSE | FALSE | 0 | 0 |  |  |  | 0 | PER.11 | Box d'examen/Consultation/Soins | 01.0022 - Bandeau technique Fluides Médicaux x 1 03.0001 - Poste de travail standard x 1 04.0019 - Divan d'examen électrique x 1 04.0020 - Armoire rideau (petit modèle) x 1 04.0021 - Bureau (petit modèle) x 1 04.0022 - Chaise visiteur (pliable) x 2 04.0023 - Meuble haut mural x 1 04.0024 - Caisson mobile x 1 04.0025 - Chariot de consultation x 1 04.0026 - Fauteuil de bureau à roulette x 1 05.0004 - Lave-main EF +ECS x 1
6443036 | HC/4/HJM4/1.013 | HORS PROJET | HC/4/HJM4/1.013 | HJ Mutualisé N4 | H | Box d'examen | 12 | 0 | 0 |  | R1 | 56-RS23 | 57-EY13.1 | 54-PS10 |  | FALSE | 0 | 0 | FALSE | FALSE | FALSE | 0 | 0 |  |  |  | 0 | PER.11 | Box d'examen/Consultation/Soins | 01.0022 - Bandeau technique Fluides Médicaux x 1 03.0001 - Poste de travail standard x 1 04.0019 - Divan d'examen électrique x 1 04.0020 - Armoire rideau (petit modèle) x 1 04.0021 - Bureau (petit modèle) x 1 04.0022 - Chaise visiteur (pliable) x 2 04.0023 - Meuble haut mural x 1 04.0024 - Caisson mobile x 1 04.0025 - Chariot de consultation x 1 04.0026 - Fauteuil de bureau à roulette x 1 05.0004 - Lave-main EF +ECS x 1
6443037 | HC/4/HJM4/1.014 | HORS PROJET | HC/4/HJM4/1.014 | HJ Mutualisé N4 | H | Box d'examen | 12 | 0 | 0 |  | R1 | 56-RS23 | 57-EY13.1 | 54-PS10 |  | FALSE | 0 | 0 | FALSE | FALSE | FALSE | 0 | 0 |  |  |  | 0 | PER.11 | Box d'examen/Consultation/Soins | 01.0022 - Bandeau technique Fluides Médicaux x 1 03.0001 - Poste de travail standard x 1 04.0019 - Divan d'examen électrique x 1 04.0020 - Armoire rideau (petit modèle) x 1 04.0021 - Bureau (petit modèle) x 1 04.0022 - Chaise visiteur (pliable) x 2 04.0023 - Meuble haut mural x 1 04.0024 - Caisson mobile x 1 04.0025 - Chariot de consultation x 1 04.0026 - Fauteuil de bureau à roulette x 1 05.0004 - Lave-main EF +ECS x 1
6443038 | HC/4/HJM4/1.015 | HORS PROJET | HC/4/HJM4/1.015 | HJ Mutualisé N4 | H | Prélèvements | 12 | 0 | 0 |  | R1 | 56-RS23 | 57-EY13.1 | 54-PS10 |  | FALSE | 0 | 0 | FALSE | FALSE | FALSE | 0 | 0 |  |  |  | 0 | PER.11 | Box d'examen/Consultation/Soins | 01.0022 - Bandeau technique Fluides Médicaux x 1 03.0001 - Poste de travail standard x 1 04.0019 - Divan d'examen électrique x 1 04.0020 - Armoire rideau (petit modèle) x 1 04.0021 - Bureau (petit modèle) x 1 04.0022 - Chaise visiteur (pliable) x 2 04.0023 - Meuble haut mural x 1 04.0024 - Caisson mobile x 1 04.0025 - Chariot de consultation x 1 04.0026 - Fauteuil de bureau à roulette x 1 05.0004 - Lave-main EF +ECS x 1
6640943 | HC/4/LTE/1.001 | HC | HC/4/LTE/1.001 | Locaux techniques | LT | Local LT | 0 | 0 | 0 |  |  | 57-EX02 | 57-EY10 | 57-EY10.1 | E | FALSE | 0 | 0 | FALSE | FALSE | FALSE | 0 | 0 |  |  |  | 0 | LOC.02 | Local technique électricité
8978743 | HC/4/LTE/1.002 | HC | HC/4/LTE/1.002 | Locaux techniques | LT | Local technique 6 | 0 | 0 | 0.9 |  |  | 57-EX02 | 57-EY10 | 57-EY10.1 | E | FALSE | 0 | 0 | FALSE | FALSE | FALSE | 0 | 0 |  |  |  | 0 | LOC.02 | Local technique électricité
8978744 | HC/4/LTE/1.003 | HC | HC/4/LTE/1.003 | Locaux techniques | LT | Local technique 7 | 0 | 0 | 0.9 |  |  | 57-EX02 | 57-EY10 | 57-EY10.1 | E | FALSE | 0 | 0 | FALSE | FALSE | FALSE | 0 | 0 |  |  |  | 0 | LOC.02 | Local technique électricité
10402540 | HC/4/RES/1.001 | HC | HC/4/RES/1.001 | Réserve Foncière | H | Réserve foncière | 0 |  | 0 |  |  | 56-EY00 | 57-EY00 | 57-EY00 | D | FALSE | 0 | 0 | FALSE | FALSE | FALSE | False | False |  |  |  | 0
10402541 | HC/4/RES/1.002 | HC | HC/4/RES/1.002 | Réserve Foncière | H | Réserve foncière | 0 |  | 0 |  |  | 56-EY00 | 57-EY00 | 57-EY00 | D | FALSE | 0 | 0 | FALSE | FALSE | FALSE | False | False |  |  |  | 0
10402542 | HC/4/RES/1.003 | HC | HC/4/RES/1.003 | Réserve Foncière | H | Réserve foncière | 0 |  | 0 |  |  | 56-EY00 | 57-EY00 | 57-EY00 | D | FALSE | 0 | 0 | FALSE | FALSE | FALSE | False | False |  |  |  | 0
6640944 | HC/4/REU/1.001 | HC | HC/4/REU/1.001 | Fonction réunion | H | Salle de télémédecine/réunions | 30 | 2,7 | 0.9 |  |  | 56-RS23 | 57-EY13.1 | 54-PS11 | C | FALSE | 0 | 0 | FALSE | FALSE | TRUE | False | True |  |  |  | 0 | PER.07 | Salle de télémédecine/réunions | 03.0001 - Poste de travail standard x 2 03.0010 - Connexion télémédecine x 1
10562274 | HC/5/COM/1.001 | HC | HC/5/COM/1.001 | Communs | S | Sanit. public | 0 | 0 | 0 |  |  | 56-RS20 | 57-EY13.1 | 54-PS10 | C | FALSE | 0 | 0 | FALSE | FALSE | FALSE | False | False |  |  |  | 0 | ACC.09 | Sanitaires PMR | 05.0001 - WC x 1 05.0029 - Barre d'appui coudée x 1 05.0024 - Lavabo PMR EF+ECS x 1 01.0055 - Distributeur papier toilette x 1 01.0054 - Distributeur savon x 1 01.0016 - Tablette (SDB) x 1 01.0055 - Miroir x 1 01.0053 - Distributeur essuie main x 1 050025 - Barre de tirage x 1 01.0020 - Poubelle (SDB) x 1 | Séparation hommes / femmes Accessibles PMR A proximité des attentes
10562275 | HC/5/COM/1.002 | HC | HC/5/COM/1.002 | Communs | S | Sanit. public | 0 | 0 | 0 |  |  | 56-RS20 | 57-EY13.1 | 54-PS10 | C | FALSE | 0 | 0 | FALSE | FALSE | FALSE | False | False |  |  |  | 0 | ACC.09 | Sanitaires PMR | 05.0001 - WC x 1 05.0029 - Barre d'appui coudée x 1 05.0024 - Lavabo PMR EF+ECS x 1 01.0055 - Distributeur papier toilette x 1 01.0054 - Distributeur savon x 1 01.0016 - Tablette (SDB) x 1 01.0055 - Miroir x 1 01.0053 - Distributeur essuie main x 1 050025 - Barre de tirage x 1 01.0020 - Poubelle (SDB) x 1 | Séparation hommes / femmes Accessibles PMR A proximité des attentes
1333716 | HC/5/COM/2.001 | HC | HC/5/COM/2.001 | Communs | CG | Circulation Générale | 0 | 2,5 | 0 |  |  | 56-RS20 | 57-EY13.1 | 54-PM60 | D | FALSE | 0 | 0 | FALSE | FALSE | FALSE | False | False |  |  |  | 1 | CIR.01 | Circulation générale
1333717 | HC/5/COM/2.002 | HC | HC/5/COM/2.002 | Communs | CG | Circulation Générale | 0 | 2,5 | 0 |  |  | 56-RS20 | 57-EY13.1 | 54-PM60 | D | FALSE | 0 | 0 | FALSE | FALSE | FALSE | False | False |  |  |  | 1 | CIR.01 | Circulation générale
1333718 | HC/5/COM/2.003 | HC | HC/5/COM/2.003 | Communs | CG | Circulation Générale | 0 | 2,5 | 0 |  |  | 56-RS20 | 57-EY13.1 | 54-PM60 | D | FALSE | 0 | 0 | FALSE | FALSE | FALSE | False | False |  |  |  | 1 | CIR.01 | Circulation générale
1333719 | HC/5/COM/2.004 | HC | HC/5/COM/2.004 | Communs | CG | Circulation Générale | 0 | 2,5 | 0 |  |  | 56-RS20 | 57-EY13.1 | 54-PM60 | D | FALSE | 0 | 0 | FALSE | FALSE | FALSE | False | False |  |  |  | 1 | CIR.01 | Circulation générale
1333720 | HC/5/COM/2.005 | HC | HC/5/COM/2.005 | Communs | CG | Circulation Générale | 0 | 2,5 | 0 |  |  | 56-RS20 | 57-EY13.1 | 54-PM60 | D | FALSE | 0 | 0 | FALSE | FALSE | FALSE | False | False |  |  |  | 1 | CIR.01 | Circulation générale
1333721 | HC/5/COM/2.006 | HC | HC/5/COM/2.006 | Communs | CG | Circulation Générale | 0 | 2,5 | 0 |  |  | 56-RS20 | 57-EY13.1 | 54-PM60 | D | FALSE | 0 | 0 | FALSE | FALSE | FALSE | False | False |  |  |  | 1 | CIR.01 | Circulation générale
1333722 | HC/5/COM/2.007 | HC | HC/5/COM/2.007 | Communs | CG | Circulation Générale | 0 | 2,5 | 0 |  |  | 56-RS20 | 57-EY13.1 | 54-PM60 | D | FALSE | 0 | 0 | FALSE | FALSE | FALSE | False | False |  |  |  | 1 | CIR.01 | Circulation générale
1333723 | HC/5/COM/2.008 | HC | HC/5/COM/2.008 | Communs | CG | Circulation Générale | 0 | 2,5 | 0 |  |  | 56-RS20 | 57-EY13.1 | 54-PM60 | D | FALSE | 0 | 0 | FALSE | FALSE | FALSE | False | False |  |  |  | 1 | CIR.01 | Circulation générale
1333724 | HC/5/COM/2.009 | HC | HC/5/COM/2.009 | Communs | CG | Circulation Générale | 0 | 2,5 | 0 |  |  | 56-RS20 | 57-EY13.1 | 54-PM60 | D | FALSE | 0 | 0 | FALSE | FALSE | FALSE | False | False |  |  |  | 1 | CIR.01 | Circulation générale
1333725 | HC/5/COM/2.010 | HC | HC/5/COM/2.010 | Communs | CG | Circulation Générale | 0 | 2,5 | 0 |  |  | 56-RS20 | 57-EY13.1 | 54-PM60 | D | FALSE | 0 | 0 | FALSE | FALSE | FALSE | False | False |  |  |  | 1 | CIR.01 | Circulation générale
1333726 | HC/5/COM/3.001 | HORS PROJET | HC/5/COM/3.001 | Communs | H | Locaux techniques CVC | 0 | 0 | 1.2 |  |  | 0 | 57-EY00 | 0 |  | FALSE | 0 | 0 | FALSE | FALSE | FALSE | False | False |  | protection à prévoir contre la transmission thermiques par rapport aux locaux adjacents |  | 0 | LOC.01 | Local technique CVC | 05.0002 - Lavabo EF x 1 05.0005 - Siphon de sol-EU x 1
1333727 | HC/5/COM/3.002 | HORS PROJET | HC/5/COM/3.002 | Communs | H | Locaux techniques CVC | 0 | 0 | 1.2 |  |  | 0 | 57-EY00 | 0 |  | FALSE | 0 | 0 | FALSE | FALSE | FALSE | False | False |  | protection à prévoir contre la transmission thermiques par rapport aux locaux adjacents |  | 0 | LOC.01 | Local technique CVC | 05.0002 - Lavabo EF x 1 05.0005 - Siphon de sol-EU x 1
1333728 | HC/5/COM/3.003 | HORS PROJET | HC/5/COM/3.003 | Communs | H | Locaux techniques CVC | 0 | 0 | 1.2 |  |  | 0 | 57-EY00 | 0 |  | FALSE | 0 | 0 | FALSE | FALSE | FALSE | False | False |  | protection à prévoir contre la transmission thermiques par rapport aux locaux adjacents |  | 0 | LOC.01 | Local technique CVC | 05.0002 - Lavabo EF x 1 05.0005 - Siphon de sol-EU x 1
1333729 | HC/5/COM/3.004 | HORS PROJET | HC/5/COM/3.004 | Communs | H | Locaux techniques CVC | 0 | 0 | 1.2 |  |  | 0 | 57-EY00 | 0 |  | FALSE | 0 | 0 | FALSE | FALSE | FALSE | False | False |  | protection à prévoir contre la transmission thermiques par rapport aux locaux adjacents |  | 0 | LOC.01 | Local technique CVC | 05.0002 - Lavabo EF x 1 05.0005 - Siphon de sol-EU x 1
1333730 | HC/5/COM/3.005 | HORS PROJET | HC/5/COM/3.005 | Communs | H | Locaux techniques CVC | 0 | 0 | 1.2 |  |  | 0 | 57-EY00 | 0 |  | FALSE | 0 | 0 | FALSE | FALSE | FALSE | False | False |  | protection à prévoir contre la transmission thermiques par rapport aux locaux adjacents |  | 0 | LOC.01 | Local technique CVC | 05.0002 - Lavabo EF x 1 05.0005 - Siphon de sol-EU x 1
1333731 | HC/5/COM/3.006 | HORS PROJET | HC/5/COM/3.006 | Communs | H | Locaux techniques CVC | 0 | 0 | 1.2 |  |  | 0 | 57-EY00 | 0 |  | FALSE | 0 | 0 | FALSE | FALSE | FALSE | False | False |  | protection à prévoir contre la transmission thermiques par rapport aux locaux adjacents |  | 0 | LOC.01 | Local technique CVC | 05.0002 - Lavabo EF x 1 05.0005 - Siphon de sol-EU x 1
1333732 | HC/5/COM/3.007 | HORS PROJET | HC/5/COM/3.007 | Communs | H | Locaux techniques CVC | 0 | 0 | 1.2 |  |  | 0 | 57-EY00 | 0 |  | FALSE | 0 | 0 | FALSE | FALSE | FALSE | False | False |  | protection à prévoir contre la transmission thermiques par rapport aux locaux adjacents |  | 0 | LOC.01 | Local technique CVC | 05.0002 - Lavabo EF x 1 05.0005 - Siphon de sol-EU x 1
1333733 | HC/5/COM/3.008 | HORS PROJET | HC/5/COM/3.008 | Communs | H | Locaux techniques CVC | 0 | 0 | 1.2 |  |  | 0 | 57-EY00 | 0 |  | FALSE | 0 | 0 | FALSE | FALSE | FALSE | False | False |  | protection à prévoir contre la transmission thermiques par rapport aux locaux adjacents |  | 0 | LOC.01 | Local technique CVC | 05.0002 - Lavabo EF x 1 05.0005 - Siphon de sol-EU x 1
1333734 | HC/5/COM/3.009 | HORS PROJET | HC/5/COM/3.009 | Communs | H | Locaux techniques CVC | 0 | 0 | 1.2 |  |  | 0 | 57-EY00 | 0 |  | FALSE | 0 | 0 | FALSE | FALSE | FALSE | False | False |  | protection à prévoir contre la transmission thermiques par rapport aux locaux adjacents |  | 0 | LOC.01 | Local technique CVC | 05.0002 - Lavabo EF x 1 05.0005 - Siphon de sol-EU x 1
1333735 | HC/5/COM/3.010 | HORS PROJET | HC/5/COM/3.010 | Communs | H | Locaux techniques CVC | 0 | 0 | 1.2 |  |  | 0 | 57-EY00 | 0 |  | FALSE | 0 | 0 | FALSE | FALSE | FALSE | False | False |  | protection à prévoir contre la transmission thermiques par rapport aux locaux adjacents |  | 0 | LOC.01 | Local technique CVC | 05.0002 - Lavabo EF x 1 05.0005 - Siphon de sol-EU x 1
1333736 | HC/5/COM/3.011 | HORS PROJET | HC/5/COM/3.011 | Communs | H | Locaux techniques Elec | 0 | 0 | 1.2 |  |  | 0 | 57-EY00 | 0 |  | FALSE | 0 | 0 | FALSE | FALSE | TRUE | False | False |  |  |  | 0 | LOC.02 | Local technique électricité
1333737 | HC/5/COM/3.012 | HORS PROJET | HC/5/COM/3.012 | Communs | H | Locaux techniques Elec | 0 | 0 | 1.2 |  |  | 0 | 57-EY00 | 0 |  | FALSE | 0 | 0 | FALSE | FALSE | TRUE | False | False |  |  |  | 0 | LOC.02 | Local technique électricité
1333738 | HC/5/COM/3.013 | HORS PROJET | HC/5/COM/3.013 | Communs | H | Locaux techniques Elec | 0 | 0 | 1.2 |  |  | 0 | 57-EY00 | 0 |  | FALSE | 0 | 0 | FALSE | FALSE | TRUE | False | False |  |  |  | 0 | LOC.02 | Local technique électricité
1333739 | HC/5/COM/3.014 | HORS PROJET | HC/5/COM/3.014 | Communs | H | Locaux techniques Elec | 0 | 0 | 1.2 |  |  | 0 | 57-EY00 | 0 |  | FALSE | 0 | 0 | FALSE | FALSE | TRUE | False | False |  |  |  | 0 | LOC.02 | Local technique électricité
1333740 | HC/5/COM/3.015 | HORS PROJET | HC/5/COM/3.015 | Communs | H | Locaux techniques Elec | 0 | 0 | 1.2 |  |  | 0 | 57-EY00 | 0 |  | FALSE | 0 | 0 | FALSE | FALSE | TRUE | False | False |  |  |  | 0 | LOC.02 | Local technique électricité
1333741 | HC/5/COM/3.016 | HORS PROJET | HC/5/COM/3.016 | Communs | H | Locaux techniques Elec | 0 | 0 | 1.2 |  |  | 0 | 57-EY00 | 0 |  | FALSE | 0 | 0 | FALSE | FALSE | TRUE | False | False |  |  |  | 0 | LOC.02 | Local technique électricité
1333742 | HC/5/COM/3.017 | HORS PROJET | HC/5/COM/3.017 | Communs | H | Locaux techniques Elec | 0 | 0 | 1.2 |  |  | 0 | 57-EY00 | 0 |  | FALSE | 0 | 0 | FALSE | FALSE | TRUE | False | False |  |  |  | 0 | LOC.02 | Local technique électricité
1333743 | HC/5/COM/3.018 | HORS PROJET | HC/5/COM/3.018 | Communs | H | Locaux techniques Elec | 0 | 0 | 1.2 |  |  | 0 | 57-EY00 | 0 |  | FALSE | 0 | 0 | FALSE | FALSE | TRUE | False | False |  |  |  | 0 | LOC.02 | Local technique électricité
1333744 | HC/5/COM/3.019 | HORS PROJET | HC/5/COM/3.019 | Communs | H | Locaux techniques Elec | 0 | 0 | 1.2 |  |  | 0 | 57-EY00 | 0 |  | FALSE | 0 | 0 | FALSE | FALSE | TRUE | False | False |  |  |  | 0 | LOC.02 | Local technique électricité
1333745 | HC/5/COM/3.020 | HORS PROJET | HC/5/COM/3.020 | Communs | H | Locaux techniques Elec | 0 | 0 | 1.2 |  |  | 0 | 57-EY00 | 0 |  | FALSE | 0 | 0 | FALSE | FALSE | TRUE | False | False |  |  |  | 0 | LOC.02 | Local technique électricité
6379854 | HC/5/COM/4.001 | HC | HC/5/COM/4.001 | Communs | ESC | Escalier HC | 0 | 2,5 | 0 |  |  | 56-RS25 | 57-EY13.1 | 57-EY13 | C | FALSE | 0 | 0 | FALSE | FALSE | FALSE | False | False |  |  |  | 0 | CIR.05 | Escalier public
6443039 | HC/5/EDMM/1.001 | HORS PROJET | HC/5/EDMM/1.001 | EDMM | H | Bureau accueil IDE | 15 |  | 0.9 |  |  | 0 | 57-EY13.1 | 0 |  | FALSE | 0 | 0 | FALSE | FALSE | FALSE | False | False |  |  |  | 0 |  |  | 03.0001 - Poste de travail standard x 2
6443040 | HC/5/EDMM/1.002 | HORS PROJET | HC/5/EDMM/1.002 | EDMM | H | Salle examen | 15 | 0 | 0 |  | R1 | 56-RS23 | 57-EY13.1 | 54-PS10 |  | FALSE | 0 | 0 | FALSE | FALSE | FALSE | 0 | 0 |  |  |  | 0 | PER.11 | Box d'examen/Consultation/Soins | 01.0022 - Bandeau technique Fluides Médicaux x 1 03.0001 - Poste de travail standard x 1 04.0019 - Divan d'examen électrique x 1 04.0020 - Armoire rideau (petit modèle) x 1 04.0021 - Bureau (petit modèle) x 1 04.0022 - Chaise visiteur (pliable) x 2 04.0023 - Meuble haut mural x 1 04.0024 - Caisson mobile x 1 04.0025 - Chariot de consultation x 1 04.0026 - Fauteuil de bureau à roulette x 1 05.0004 - Lave-main EF +ECS x 1
6443041 | HC/5/EDMM/1.003 | HORS PROJET | HC/5/EDMM/1.003 | EDMM | H | Salle examen | 15 | 0 | 0 |  | R1 | 56-RS23 | 57-EY13.1 | 54-PS10 |  | FALSE | 0 | 0 | FALSE | FALSE | FALSE | 0 | 0 |  |  |  | 0 | PER.11 | Box d'examen/Consultation/Soins | 01.0022 - Bandeau technique Fluides Médicaux x 1 03.0001 - Poste de travail standard x 1 04.0019 - Divan d'examen électrique x 1 04.0020 - Armoire rideau (petit modèle) x 1 04.0021 - Bureau (petit modèle) x 1 04.0022 - Chaise visiteur (pliable) x 2 04.0023 - Meuble haut mural x 1 04.0024 - Caisson mobile x 1 04.0025 - Chariot de consultation x 1 04.0026 - Fauteuil de bureau à roulette x 1 05.0004 - Lave-main EF +ECS x 1
6443042 | HC/5/EDMM/1.004 | HORS PROJET | HC/5/EDMM/1.004 | EDMM | H | Bureau infirmier | 0 |  | 0 |  |  | 56-RS23 | 57-EY13.1 | 54-PS10 |  | FALSE | 0 | 0 | FALSE | FALSE | FALSE | False | False | 0 | 0 |  | 0 |  |  | 03.0001 - Poste de travail standard x 3
6443043 | HC/5/EDMM/1.005 | HORS PROJET | HC/5/EDMM/1.005 | EDMM | H | Plateau 6 fauteuils | 40 | 0 | 0 |  |  | 56-RS24 | 57-EY13.1 | 54-PM71 |  | FALSE | 0 | 0 | FALSE | FALSE | FALSE | False | False |  |  |  | 0 |  |  | 01.0002 - Gaine tête de lit type chambre simple x 6 03.0002 - Télévision x 1 05.0003 - Lavabo EF + ECS x 1 05.0015 - Toilettes patients x 1
6443044 | HC/5/EDMM/1.006 | HORS PROJET | HC/5/EDMM/1.006 | EDMM | H | HP - Bureau éducation thérapeutique - 12m² | 0 | 0 | 0 |  |  | 56-RS23 | 57-EY13.1 | 54-PS10 |  | FALSE | 0 | 0 | FALSE | FALSE | FALSE | False | False |  |  |  | 0
6443045 | HC/5/EDMM/1.007 | HORS PROJET | HC/5/EDMM/1.007 | EDMM | H | HP - Bureau équipe mobile - 18m² | 0 | 0 | 0 |  |  | 56-RS23 | 57-EY13.1 | 54-PS10 |  | FALSE | 0 | 0 | FALSE | FALSE | FALSE | False | False |  |  |  | 0
6443046 | HC/5/EDMM/1.008 | HORS PROJET | HC/5/EDMM/1.008 | EDMM | H | HP - Bureau partagé télémédecine - 20m² | 0 | 0 | 0 |  |  | 56-RS23 | 57-EY13.1 | 54-PS10 |  | FALSE | 0 | 0 | FALSE | FALSE | FALSE | False | False |  |  |  | 0
6443047 | HC/5/EDMM/1.009 | HORS PROJET | HC/5/EDMM/1.009 | EDMM | H | HP - Bureau psychologue - 12m² | 0 | 0 | 0 |  |  | 56-RS23 | 57-EY13.1 | 54-PS10 |  | FALSE | 0 | 0 | FALSE | FALSE | FALSE | False | False |  |  |  | 0
6443048 | HC/5/EDMM/1.010 | HORS PROJET | HC/5/EDMM/1.010 | EDMM | H | HP - dieteticienne - 12m² | 0 | 0 | 0 |  |  | 56-RS23 | 57-EY13.1 | 54-PS10 |  | FALSE | 0 | 0 | FALSE | FALSE | FALSE | False | False |  |  |  | 0
6640930 | HC/5/EDMM/1.011 | HORS PROJET | HC/5/EDMM/1.011 | EDMM | H | Salle examen | 15 | 0 | 0 |  | R1 | 56-RS23 | 57-EY13.1 | 54-PS11 |  | FALSE | 0 | 0 | FALSE | FALSE | FALSE | 0 | 0 |  |  |  | 0 | PER.11 | Box d'examen/Consultation/Soins | 01.0022 - Bandeau technique Fluides Médicaux x 1 03.0001 - Poste de travail standard x 1 04.0019 - Divan d'examen électrique x 1 04.0020 - Armoire rideau (petit modèle) x 1 04.0021 - Bureau (petit modèle) x 1 04.0022 - Chaise visiteur (pliable) x 2 04.0023 - Meuble haut mural x 1 04.0024 - Caisson mobile x 1 04.0025 - Chariot de consultation x 1 04.0026 - Fauteuil de bureau à roulette x 1 05.0004 - Lave-main EF +ECS x 1
10562276 | HC/5/LTE/1.001 | HC | HC/5/LTE/1.001 | Locaux techniques | LT | Local technique 1 | 0 | 0 | 0.9 |  |  | 57-EX02 | 57-EY10 | 57-EY10.1 | E | FALSE | 0 | 0 | FALSE | FALSE | FALSE | 0 | 0 |  |  |  | 0 | LOC.02 | Local technique électricité
8978745 | HC/5/LTE/1.002 | HC | HC/5/LTE/1.002 | Locaux techniques | LT | Local technique 6 | 0 | 0 | 0.9 |  |  | 57-EX02 | 57-EY10 | 57-EY10.1 | E | FALSE | 0 | 0 | FALSE | FALSE | FALSE | 0 | 0 |  |  |  | 0 | LOC.02 | Local technique électricité
8978746 | HC/5/LTE/1.003 | HC | HC/5/LTE/1.003 | Locaux techniques | LT | Local technique 7 | 0 | 0 | 0.9 |  |  | 57-EX02 | 57-EY10 | 57-EY10.1 | E | FALSE | 0 | 0 | FALSE | FALSE | FALSE | 0 | 0 |  |  |  | 0 | LOC.02 | Local technique électricité
6443049 | HC/5/MUT5/1.001 | HORS PROJET | HC/5/MUT5/1.001 | Mutualisé EDMM - NUT | H | Salle éducation thérapeutique | 35 | 0 | 0 |  | R1 | 56-RS23 | 57-EY13.1 | 54-PS10 |  | FALSE | 0 | 0 | FALSE | FALSE | FALSE | 0 | 0 |  | Prévoir un coin cuisine avec point d'eau dans salle HJ |  | 0 | SOI.12 | Salle d'éducation thérapeutique | 01.0026 - Four micro-onde x 1 01.0029 - Réfrigérateur x 1 01.0031 - Cafetière x 1 01.0032 - Bouilloire électrique x 1 03.0001 - Poste de travail standard x 2 03.0011 - Tableau interactif x 1 04.0022 - Chaise visiteur (pliable) x 6 04.0027 - Table ronde (6 personnes) x 1 05.0013 - Paillasse humide un bac x 1
6443050 | HC/5/MUT5/1.002 | HORS PROJET | HC/5/MUT5/1.002 | Mutualisé EDMM - NUT | H | Secrétariat | 0 |  | 0 |  |  | 0 | 57-EY00 | 0 |  | FALSE | 0 | 0 | FALSE | FALSE | FALSE | False | False | 0 | 0 |  | 0 |  |  | 03.0003 - Poste de travail secrétariat x 2
6443051 | HC/5/MUT5/1.003 | HORS PROJET | HC/5/MUT5/1.003 | Mutualisé EDMM - NUT | H | Archives | 0 |  | 0 |  |  | 0 | 57-EY00 | 0 |  | FALSE | 0 | 0 | FALSE | FALSE | FALSE | False | False | 0 | 0 |  | 0 | ACC.06.2 | Archives | 01.0017 - Tablette murale poste travail archives x 1 03.0001 - Poste de travail standard x 1 04.0008 - Rayonnage archives x 1
6443052 | HC/5/MUT5/1.004 | HORS PROJET | HC/5/MUT5/1.004 | Mutualisé EDMM - NUT | H | Local stockage matériel | 0 |  | 0 |  |  | 0 | 57-EY00 | 0 |  | FALSE | 0 | 0 | FALSE | FALSE | FALSE | False | False | 0 | 0 |  | 0 |  |  | 03.0001 - Poste de travail standard x 1
6443053 | HC/5/MUT5/1.005 | HORS PROJET | HC/5/MUT5/1.005 | Mutualisé EDMM - NUT | H | Bureau externes | 20 | 0 | 0 |  |  | 56-RS23 | 57-EY13.1 | 54-PS11 |  | FALSE | 0 | 0 | FALSE | FALSE | FALSE | 0 | 0 |  |  |  | 0 | TER.24 | Bureau 6 postes | 03.0001 - Poste de travail standard x 6
6443054 | HC/5/MUT5/1.006 | HORS PROJET | HC/5/MUT5/1.006 | Mutualisé EDMM - NUT | H | Bureau internes | 20 | 0 | 0 |  |  | 56-RS23 | 57-EY13.1 | 54-PS11 |  | FALSE | 0 | 0 | FALSE | FALSE | FALSE | 0 | 0 |  |  |  | 0 | TER.24 | Bureau 6 postes | 03.0001 - Poste de travail standard x 6
6443059 | HC/5/MUT5/1.007 | HORS PROJET | HC/5/MUT5/1.007 | Mutualisé EDMM - NUT | H | HP - Bureau cadre / coordination - 12m² | 0 | 0 | 0 |  |  | 0 | 57-EY00 | 0 |  | FALSE | 0 | 0 | FALSE | FALSE | FALSE | False | False |  |  |  | 0
6443060 | HC/5/MUT5/1.008 | HORS PROJET | HC/5/MUT5/1.008 | Mutualisé EDMM - NUT | H | HP - Salle de réunion - 30m² | 0 | 0 | 0 |  |  | 0 | 57-EY00 | 0 |  | FALSE | 0 | 0 | FALSE | FALSE | FALSE | False | False |  |  |  | 0
6443061 | HC/5/MUT5/1.009 | HORS PROJET | HC/5/MUT5/1.009 | Mutualisé EDMM - NUT | H | HP - Linge propre - 8m² | 0 | 0 | 0 |  |  | 0 | 57-EY00 | 0 |  | FALSE | 0 | 0 | FALSE | FALSE | FALSE | False | False |  |  |  | 0
6443062 | HC/5/MUT5/1.010 | HORS PROJET | HC/5/MUT5/1.010 | Mutualisé EDMM - NUT | H | HP - Stockage linge sale et déchets - 8m² | 0 | 0 | 0 |  |  | 0 | 57-EY00 | 0 |  | FALSE | 0 | 0 | FALSE | FALSE | FALSE | False | False |  |  |  | 0
6443063 | HC/5/MUT5/1.011 | HORS PROJET | HC/5/MUT5/1.011 | Mutualisé EDMM - NUT | H | HP - Office alimentaire - détente - 12m² | 0 | 0 | 0 |  |  | 0 | 57-EY00 | 0 |  | FALSE | 0 | 0 | FALSE | FALSE | FALSE | False | False |  |  |  | 0
6443064 | HC/5/MUT5/1.012 | HORS PROJET | HC/5/MUT5/1.012 | Mutualisé EDMM - NUT | H | Sanit. public | 0 |  | 0 |  |  | 0 | 57-EY00 | 0 |  | FALSE | 0 | 0 | FALSE | FALSE | FALSE | False | False | 0 | 0 |  | 0 |  |  | 05.0001 - WC x 1 05.0004 - Lave-main EF +ECS x 1
6443065 | HC/5/MUT5/1.013 | HORS PROJET | HC/5/MUT5/1.013 | Mutualisé EDMM - NUT | H | Sanit. public | 0 |  | 0 |  |  | 0 | 57-EY00 | 0 |  | FALSE | 0 | 0 | FALSE | FALSE | FALSE | False | False | 0 | 0 |  | 0 |  |  | 05.0001 - WC x 1 05.0004 - Lave-main EF +ECS x 1
6443066 | HC/5/MUT5/1.014 | HORS PROJET | HC/5/MUT5/1.014 | Mutualisé EDMM - NUT | H | Sanit. public | 0 |  | 0 |  |  | 0 | 57-EY00 | 0 |  | FALSE | 0 | 0 | FALSE | FALSE | FALSE | False | False | 0 | 0 |  | 0 |  |  | 05.0001 - WC x 1 05.0004 - Lave-main EF +ECS x 1
6443067 | HC/5/MUT5/1.015 | HORS PROJET | HC/5/MUT5/1.015 | Mutualisé EDMM - NUT | H | Sanit. public | 0 |  | 0 |  |  | 0 | 57-EY00 | 0 |  | FALSE | 0 | 0 | FALSE | FALSE | FALSE | False | False | 0 | 0 |  | 0 |  |  | 05.0001 - WC x 1 05.0004 - Lave-main EF +ECS x 1
6640931 | HC/5/MUT5/1.016 | HORS PROJET | HC/5/MUT5/1.016 | Mutualisé EDMM - NUT | H | Sanit. public | 0 | 0 | 0 |  |  | 56-RS20 | 57-EY13.1 | 54-PS10 |  | FALSE | 0 | 0 | FALSE | FALSE | FALSE | False | False |  |  |  | 0 | ACC.08 | Sanitaires | 05.0001 - WC x 1 05.0004 - Lave-main EF +ECS x 1
6640932 | HC/5/MUT5/1.017 | HORS PROJET | HC/5/MUT5/1.017 | Mutualisé EDMM - NUT | H | Bureau central IDE | 0 |  | 0 |  |  | 0 | 57-EY13.1 | 0 |  | FALSE | 0 | 0 | FALSE | FALSE | FALSE | False | False |  |  |  | 0 |  |  | 03.0001 - Poste de travail standard x 2
6640940 | HC/5/MUT5/1.018 | HORS PROJET | HC/5/MUT5/1.018 | Mutualisé EDMM - NUT | H | Salle de soins-bio nettoyage | 0 | 0 | 0 |  | R1 | 56-RS23 | 57-EY13.1 | 54-PS10 |  | FALSE | 0 | 0 | FALSE | FALSE | FALSE | 0 | 0 |  |  |  | 0 | SOI.04 | Zone de retour des soins | 05.0012 - Paillasse humide double bacs x 1
10402537 | HC/5/RES/1.001 | HC | HC/5/RES/1.001 | Réserve Foncière | H | Réserve foncière | 0 |  | 0 |  |  | 56-EY00 | 57-EY00 | 57-EY00 | D | FALSE | 0 | 0 | FALSE | FALSE | FALSE | False | False |  |  |  | 0
10402538 | HC/5/RES/1.002 | HC | HC/5/RES/1.002 | Réserve Foncière | H | Réserve foncière | 0 |  | 0 |  |  | 56-EY00 | 57-EY00 | 57-EY00 | D | FALSE | 0 | 0 | FALSE | FALSE | FALSE | False | False |  |  |  | 0
10402539 | HC/5/RES/1.003 | HC | HC/5/RES/1.003 | Réserve Foncière | H | Réserve foncière | 0 |  | 0 |  |  | 56-EY00 | 57-EY00 | 57-EY00 | D | FALSE | 0 | 0 | FALSE | FALSE | FALSE | False | False |  |  |  | 0
6640938 | HC/6/COM/1.001 | HC | HC/6/COM/1.001 | Communs | S | Sanit. public | 0 | 0 | 0 |  |  | 56-RS20 | 57-EY13.1 | 54-PS10 | C | FALSE | 0 | 0 | FALSE | FALSE | FALSE | False | False |  |  |  | 0 | ACC.09 | Sanitaires PMR | 05.0001 - WC x 1 05.0029 - Barre d'appui coudée x 1 05.0024 - Lavabo PMR EF+ECS x 1 01.0055 - Distributeur papier toilette x 1 01.0054 - Distributeur savon x 1 01.0016 - Tablette (SDB) x 1 01.0055 - Miroir x 1 01.0053 - Distributeur essuie main x 1 050025 - Barre de tirage x 1 01.0020 - Poubelle (SDB) x 1 | Séparation hommes / femmes Accessibles PMR A proximité des attentes
6640939 | HC/6/COM/1.002 | HC | HC/6/COM/1.002 | Communs | S | Sanit. public | 0 | 0 | 0 |  |  | 56-RS20 | 57-EY13.1 | 54-PS10 | C | FALSE | 0 | 0 | FALSE | FALSE | FALSE | False | False |  |  |  | 0 | ACC.09 | Sanitaires PMR | 05.0001 - WC x 1 05.0029 - Barre d'appui coudée x 1 05.0024 - Lavabo PMR EF+ECS x 1 01.0055 - Distributeur papier toilette x 1 01.0054 - Distributeur savon x 1 01.0016 - Tablette (SDB) x 1 01.0055 - Miroir x 1 01.0053 - Distributeur essuie main x 1 050025 - Barre de tirage x 1 01.0020 - Poubelle (SDB) x 1 | Séparation hommes / femmes Accessibles PMR A proximité des attentes
1333746 | HC/6/COM/2.001 | HC | HC/6/COM/2.001 | Communs | CG | Circulation Générale | 0 | 2,5 | 0 |  |  | 56-RS20 | 57-EY13.1 | 54-PM60 | C | FALSE | 0 | 0 | FALSE | FALSE | FALSE | False | False |  |  |  | 1 | CIR.01 | Circulation générale
1333747 | HC/6/COM/2.002 | HC | HC/6/COM/2.002 | Communs | CG | Circulation Générale | 0 | 2,5 | 0 |  |  | 56-RS20 | 57-EY13.1 | 54-PM60 | C | FALSE | 0 | 0 | FALSE | FALSE | FALSE | False | False |  |  |  | 1 | CIR.01 | Circulation générale
1333748 | HC/6/COM/2.003 | HC | HC/6/COM/2.003 | Communs | CG | Circulation Générale | 0 | 2,5 | 0 |  |  | 56-RS20 | 57-EY13.1 | 54-PM60 | C | FALSE | 0 | 0 | FALSE | FALSE | FALSE | False | False |  |  |  | 1 | CIR.01 | Circulation générale
1333749 | HC/6/COM/2.004 | HC | HC/6/COM/2.004 | Communs | CG | Circulation Générale | 0 | 2,5 | 0 |  |  | 56-RS20 | 57-EY13.1 | 54-PM60 | C | FALSE | 0 | 0 | FALSE | FALSE | FALSE | False | False |  |  |  | 1 | CIR.01 | Circulation générale
1333750 | HC/6/COM/2.005 | HC | HC/6/COM/2.005 | Communs | CG | Circulation Générale | 0 | 2,5 | 0 |  |  | 56-RS20 | 57-EY13.1 | 54-PM60 | C | FALSE | 0 | 0 | FALSE | FALSE | FALSE | False | False |  |  |  | 1 | CIR.01 | Circulation générale
1333751 | HC/6/COM/2.006 | HC | HC/6/COM/2.006 | Communs | CG | Circulation Générale | 0 | 2,5 | 0 |  |  | 56-RS20 | 57-EY13.1 | 54-PM60 | C | FALSE | 0 | 0 | FALSE | FALSE | FALSE | False | False |  |  |  | 1 | CIR.01 | Circulation générale
1333752 | HC/6/COM/2.007 | HC | HC/6/COM/2.007 | Communs | CG | Circulation Générale | 0 | 2,5 | 0 |  |  | 56-RS20 | 57-EY13.1 | 54-PM60 | C | FALSE | 0 | 0 | FALSE | FALSE | FALSE | False | False |  |  |  | 1 | CIR.01 | Circulation générale
1333753 | HC/6/COM/2.008 | HC | HC/6/COM/2.008 | Communs | CG | Circulation Générale | 0 | 2,5 | 0 |  |  | 56-RS20 | 57-EY13.1 | 54-PM60 | C | FALSE | 0 | 0 | FALSE | FALSE | FALSE | False | False |  |  |  | 1 | CIR.01 | Circulation générale
1333754 | HC/6/COM/2.009 | HC | HC/6/COM/2.009 | Communs | CG | Circulation Générale | 0 | 2,5 | 0 |  |  | 56-RS20 | 57-EY13.1 | 54-PM60 | C | FALSE | 0 | 0 | FALSE | FALSE | FALSE | False | False |  |  |  | 1 | CIR.01 | Circulation générale
1333755 | HC/6/COM/2.010 | HC | HC/6/COM/2.010 | Communs | CG | Circulation Générale | 0 | 2,5 | 0 |  |  | 56-RS20 | 57-EY13.1 | 54-PM60 | C | FALSE | 0 | 0 | FALSE | FALSE | FALSE | False | False |  |  |  | 1 | CIR.01 | Circulation générale
1333756 | HC/6/COM/3.001 | HORS PROJET | HC/6/COM/3.001 | Communs | H | Locaux techniques CVC | 0 | 0 | 1.2 |  |  | 0 | 57-EY00 | 0 |  | FALSE | 0 | 0 | FALSE | FALSE | FALSE | False | False |  | protection à prévoir contre la transmission thermiques par rapport aux locaux adjacents |  | 0 | LOC.01 | Local technique CVC | 05.0002 - Lavabo EF x 1 05.0005 - Siphon de sol-EU x 1
1333757 | HC/6/COM/3.002 | HORS PROJET | HC/6/COM/3.002 | Communs | H | Locaux techniques CVC | 0 | 0 | 1.2 |  |  | 0 | 57-EY00 | 0 |  | FALSE | 0 | 0 | FALSE | FALSE | FALSE | False | False |  | protection à prévoir contre la transmission thermiques par rapport aux locaux adjacents |  | 0 | LOC.01 | Local technique CVC | 05.0002 - Lavabo EF x 1 05.0005 - Siphon de sol-EU x 1
1333758 | HC/6/COM/3.003 | HORS PROJET | HC/6/COM/3.003 | Communs | H | Locaux techniques CVC | 0 | 0 | 1.2 |  |  | 0 | 57-EY00 | 0 |  | FALSE | 0 | 0 | FALSE | FALSE | FALSE | False | False |  | protection à prévoir contre la transmission thermiques par rapport aux locaux adjacents |  | 0 | LOC.01 | Local technique CVC | 05.0002 - Lavabo EF x 1 05.0005 - Siphon de sol-EU x 1
1333759 | HC/6/COM/3.004 | HORS PROJET | HC/6/COM/3.004 | Communs | H | Locaux techniques CVC | 0 | 0 | 1.2 |  |  | 0 | 57-EY00 | 0 |  | FALSE | 0 | 0 | FALSE | FALSE | FALSE | False | False |  | protection à prévoir contre la transmission thermiques par rapport aux locaux adjacents |  | 0 | LOC.01 | Local technique CVC | 05.0002 - Lavabo EF x 1 05.0005 - Siphon de sol-EU x 1
1333760 | HC/6/COM/3.005 | HORS PROJET | HC/6/COM/3.005 | Communs | H | Locaux techniques CVC | 0 | 0 | 1.2 |  |  | 0 | 57-EY00 | 0 |  | FALSE | 0 | 0 | FALSE | FALSE | FALSE | False | False |  | protection à prévoir contre la transmission thermiques par rapport aux locaux adjacents |  | 0 | LOC.01 | Local technique CVC | 05.0002 - Lavabo EF x 1 05.0005 - Siphon de sol-EU x 1
1333761 | HC/6/COM/3.006 | HORS PROJET | HC/6/COM/3.006 | Communs | H | Locaux techniques CVC | 0 | 0 | 1.2 |  |  | 0 | 57-EY00 | 0 |  | FALSE | 0 | 0 | FALSE | FALSE | FALSE | False | False |  | protection à prévoir contre la transmission thermiques par rapport aux locaux adjacents |  | 0 | LOC.01 | Local technique CVC | 05.0002 - Lavabo EF x 1 05.0005 - Siphon de sol-EU x 1
1333762 | HC/6/COM/3.007 | HORS PROJET | HC/6/COM/3.007 | Communs | H | Locaux techniques CVC | 0 | 0 | 1.2 |  |  | 0 | 57-EY00 | 0 |  | FALSE | 0 | 0 | FALSE | FALSE | FALSE | False | False |  | protection à prévoir contre la transmission thermiques par rapport aux locaux adjacents |  | 0 | LOC.01 | Local technique CVC | 05.0002 - Lavabo EF x 1 05.0005 - Siphon de sol-EU x 1
1333763 | HC/6/COM/3.008 | HORS PROJET | HC/6/COM/3.008 | Communs | H | Locaux techniques CVC | 0 | 0 | 1.2 |  |  | 0 | 57-EY00 | 0 |  | FALSE | 0 | 0 | FALSE | FALSE | FALSE | False | False |  | protection à prévoir contre la transmission thermiques par rapport aux locaux adjacents |  | 0 | LOC.01 | Local technique CVC | 05.0002 - Lavabo EF x 1 05.0005 - Siphon de sol-EU x 1
1333764 | HC/6/COM/3.009 | HORS PROJET | HC/6/COM/3.009 | Communs | H | Locaux techniques CVC | 0 | 0 | 1.2 |  |  | 0 | 57-EY00 | 0 |  | FALSE | 0 | 0 | FALSE | FALSE | FALSE | False | False |  | protection à prévoir contre la transmission thermiques par rapport aux locaux adjacents |  | 0 | LOC.01 | Local technique CVC | 05.0002 - Lavabo EF x 1 05.0005 - Siphon de sol-EU x 1
1333765 | HC/6/COM/3.010 | HORS PROJET | HC/6/COM/3.010 | Communs | H | Locaux techniques CVC | 0 | 0 | 1.2 |  |  | 0 | 57-EY00 | 0 |  | FALSE | 0 | 0 | FALSE | FALSE | FALSE | False | False |  | protection à prévoir contre la transmission thermiques par rapport aux locaux adjacents |  | 0 | LOC.01 | Local technique CVC | 05.0002 - Lavabo EF x 1 05.0005 - Siphon de sol-EU x 1
1333766 | HC/6/COM/3.011 | HORS PROJET | HC/6/COM/3.011 | Communs | H | Locaux techniques Elec | 0 | 0 | 1.2 |  |  | 0 | 57-EY00 | 0 |  | FALSE | 0 | 0 | FALSE | FALSE | TRUE | False | False |  |  |  | 0 | LOC.02 | Local technique électricité
1333767 | HC/6/COM/3.012 | HORS PROJET | HC/6/COM/3.012 | Communs | H | Locaux techniques Elec | 0 | 0 | 1.2 |  |  | 0 | 57-EY00 | 0 |  | FALSE | 0 | 0 | FALSE | FALSE | TRUE | False | False |  |  |  | 0 | LOC.02 | Local technique électricité
1333768 | HC/6/COM/3.013 | HORS PROJET | HC/6/COM/3.013 | Communs | H | Locaux techniques Elec | 0 | 0 | 1.2 |  |  | 0 | 57-EY00 | 0 |  | FALSE | 0 | 0 | FALSE | FALSE | TRUE | False | False |  |  |  | 0 | LOC.02 | Local technique électricité
1333769 | HC/6/COM/3.014 | HORS PROJET | HC/6/COM/3.014 | Communs | H | Locaux techniques Elec | 0 | 0 | 1.2 |  |  | 0 | 57-EY00 | 0 |  | FALSE | 0 | 0 | FALSE | FALSE | TRUE | False | False |  |  |  | 0 | LOC.02 | Local technique électricité
1333770 | HC/6/COM/3.015 | HORS PROJET | HC/6/COM/3.015 | Communs | H | Locaux techniques Elec | 0 | 0 | 1.2 |  |  | 0 | 57-EY00 | 0 |  | FALSE | 0 | 0 | FALSE | FALSE | TRUE | False | False |  |  |  | 0 | LOC.02 | Local technique électricité
1333771 | HC/6/COM/3.016 | HORS PROJET | HC/6/COM/3.016 | Communs | H | Locaux techniques Elec | 0 | 0 | 1.2 |  |  | 0 | 57-EY00 | 0 |  | FALSE | 0 | 0 | FALSE | FALSE | TRUE | False | False |  |  |  | 0 | LOC.02 | Local technique électricité
1333772 | HC/6/COM/3.017 | HORS PROJET | HC/6/COM/3.017 | Communs | H | Locaux techniques Elec | 0 | 0 | 1.2 |  |  | 0 | 57-EY00 | 0 |  | FALSE | 0 | 0 | FALSE | FALSE | TRUE | False | False |  |  |  | 0 | LOC.02 | Local technique électricité
1333773 | HC/6/COM/3.018 | HORS PROJET | HC/6/COM/3.018 | Communs | H | Locaux techniques Elec | 0 | 0 | 1.2 |  |  | 0 | 57-EY00 | 0 |  | FALSE | 0 | 0 | FALSE | FALSE | TRUE | False | False |  |  |  | 0 | LOC.02 | Local technique électricité
1333774 | HC/6/COM/3.019 | HORS PROJET | HC/6/COM/3.019 | Communs | H | Locaux techniques Elec | 0 | 0 | 1.2 |  |  | 0 | 57-EY00 | 0 |  | FALSE | 0 | 0 | FALSE | FALSE | TRUE | False | False |  |  |  | 0 | LOC.02 | Local technique électricité
1333775 | HC/6/COM/3.020 | HORS PROJET | HC/6/COM/3.020 | Communs | H | Locaux techniques Elec | 0 | 0 | 1.2 |  |  | 0 | 57-EY00 | 0 |  | FALSE | 0 | 0 | FALSE | FALSE | TRUE | False | False |  |  |  | 0 | LOC.02 | Local technique électricité
6379855 | HC/6/COM/4.001 | HC | HC/6/COM/4.001 | Communs | ESC | Escalier HC | 0 | 2,5 | 0 |  |  | 56-RS25 | 57-EY13.1 | 57-EY13 | C | FALSE | 0 | 0 | FALSE | FALSE | FALSE | False | False |  |  |  | 0 | CIR.05 | Escalier public
6640937 | HC/6/LTE/1.001 | HC | HC/6/LTE/1.001 | Locaux techniques | LT | Local VDI | 0 | 0 | 0 |  |  | 57-EX02 | 57-EY10 | 57-EY10.1 | E | FALSE | 0 | 0 | FALSE | FALSE | FALSE | 0 | 0 |  |  |  | 0 | LOC.04 | Local VDI
8978747 | HC/6/LTE/1.002 | HC | HC/6/LTE/1.002 | Locaux techniques | LT | Local technique 6 | 0 | 0 | 0.9 |  |  | 57-EX02 | 57-EY10 | 57-EY10.1 | E | FALSE | 0 | 0 | FALSE | FALSE | FALSE | 0 | 0 |  |  |  | 0 | LOC.02 | Local technique électricité
8978748 | HC/6/LTE/1.003 | HC | HC/6/LTE/1.003 | Locaux techniques | LT | Local technique 7 | 0 | 0 | 0.9 |  |  | 57-EX02 | 57-EY10 | 57-EY10.1 | E | FALSE | 0 | 0 | FALSE | FALSE | FALSE | 0 | 0 |  |  |  | 0 | LOC.02 | Local technique électricité
6640935 | HC/7/COM/1.001 | HC | HC/7/COM/1.001 | Communs | S | Sanit. public | 0 | 0 | 0 |  |  | 56-RS20 | 57-EY13.1 | 54-PS10 | C | FALSE | 0 | 0 | FALSE | FALSE | FALSE | False | False |  |  |  | 0 | ACC.09 | Sanitaires PMR | 05.0001 - WC x 1 05.0029 - Barre d'appui coudée x 1 05.0024 - Lavabo PMR EF+ECS x 1 01.0055 - Distributeur papier toilette x 1 01.0054 - Distributeur savon x 1 01.0016 - Tablette (SDB) x 1 01.0055 - Miroir x 1 01.0053 - Distributeur essuie main x 1 050025 - Barre de tirage x 1 01.0020 - Poubelle (SDB) x 1 | Séparation hommes / femmes Accessibles PMR A proximité des attentes
6640936 | HC/7/COM/1.002 | HC | HC/7/COM/1.002 | Communs | S | Sanit. public | 0 | 0 | 0 |  |  | 56-RS20 | 57-EY13.1 | 54-PS10 | C | FALSE | 0 | 0 | FALSE | FALSE | FALSE | False | False |  |  |  | 0 | ACC.09 | Sanitaires PMR | 05.0001 - WC x 1 05.0029 - Barre d'appui coudée x 1 05.0024 - Lavabo PMR EF+ECS x 1 01.0055 - Distributeur papier toilette x 1 01.0054 - Distributeur savon x 1 01.0016 - Tablette (SDB) x 1 01.0055 - Miroir x 1 01.0053 - Distributeur essuie main x 1 050025 - Barre de tirage x 1 01.0020 - Poubelle (SDB) x 1 | Séparation hommes / femmes Accessibles PMR A proximité des attentes
1333776 | HC/7/COM/2.001 | HC | HC/7/COM/2.001 | Communs | CG | Circulation Générale | 0 | 2,5 | 0 |  |  | 56-RS20 | 57-EY13.1 | 54-PM60 | C | FALSE | 0 | 0 | FALSE | FALSE | FALSE | False | False |  |  |  | 1 | CIR.01 | Circulation générale
1333777 | HC/7/COM/2.002 | HC | HC/7/COM/2.002 | Communs | CG | Circulation Générale | 0 | 2,5 | 0 |  |  | 56-RS20 | 57-EY13.1 | 54-PM60 | C | FALSE | 0 | 0 | FALSE | FALSE | FALSE | False | False |  |  |  | 1 | CIR.01 | Circulation générale
1333778 | HC/7/COM/2.003 | HC | HC/7/COM/2.003 | Communs | CG | Circulation Générale | 0 | 2,5 | 0 |  |  | 56-RS20 | 57-EY13.1 | 54-PM60 | C | FALSE | 0 | 0 | FALSE | FALSE | FALSE | False | False |  |  |  | 1 | CIR.01 | Circulation générale
1333779 | HC/7/COM/2.004 | HC | HC/7/COM/2.004 | Communs | CG | Circulation Générale | 0 | 2,5 | 0 |  |  | 56-RS20 | 57-EY13.1 | 54-PM60 | C | FALSE | 0 | 0 | FALSE | FALSE | FALSE | False | False |  |  |  | 1 | CIR.01 | Circulation générale
1333780 | HC/7/COM/2.005 | HC | HC/7/COM/2.005 | Communs | CG | Circulation Générale | 0 | 2,5 | 0 |  |  | 56-RS20 | 57-EY13.1 | 54-PM60 | C | FALSE | 0 | 0 | FALSE | FALSE | FALSE | False | False |  |  |  | 1 | CIR.01 | Circulation générale
1333781 | HC/7/COM/2.006 | HC | HC/7/COM/2.006 | Communs | CG | Circulation Générale | 0 | 2,5 | 0 |  |  | 56-RS20 | 57-EY13.1 | 54-PM60 | C | FALSE | 0 | 0 | FALSE | FALSE | FALSE | False | False |  |  |  | 1 | CIR.01 | Circulation générale
1333782 | HC/7/COM/2.007 | HC | HC/7/COM/2.007 | Communs | CG | Circulation Générale | 0 | 2,5 | 0 |  |  | 56-RS20 | 57-EY13.1 | 54-PM60 | C | FALSE | 0 | 0 | FALSE | FALSE | FALSE | False | False |  |  |  | 1 | CIR.01 | Circulation générale
1333783 | HC/7/COM/2.008 | HC | HC/7/COM/2.008 | Communs | CG | Circulation Générale | 0 | 2,5 | 0 |  |  | 56-RS20 | 57-EY13.1 | 54-PM60 | C | FALSE | 0 | 0 | FALSE | FALSE | FALSE | False | False |  |  |  | 1 | CIR.01 | Circulation générale
1333784 | HC/7/COM/2.009 | HC | HC/7/COM/2.009 | Communs | CG | Circulation Générale | 0 | 2,5 | 0 |  |  | 56-RS20 | 57-EY13.1 | 54-PM60 | C | FALSE | 0 | 0 | FALSE | FALSE | FALSE | False | False |  |  |  | 1 | CIR.01 | Circulation générale
1333785 | HC/7/COM/2.010 | HC | HC/7/COM/2.010 | Communs | CG | Circulation Générale | 0 | 2,5 | 0 |  |  | 56-RS20 | 57-EY13.1 | 54-PM60 | C | FALSE | 0 | 0 | FALSE | FALSE | FALSE | False | False |  |  |  | 1 | CIR.01 | Circulation générale
1333786 | HC/7/COM/3.001 | HORS PROJET | HC/7/COM/3.001 | Communs | H | Locaux techniques CVC | 0 | 0 | 1.2 |  |  | 0 | 57-EY00 | 0 |  | FALSE | 0 | 0 | FALSE | FALSE | FALSE | False | False |  | protection à prévoir contre la transmission thermiques par rapport aux locaux adjacents |  | 0 | LOC.01 | Local technique CVC | 05.0002 - Lavabo EF x 1 05.0005 - Siphon de sol-EU x 1
1333787 | HC/7/COM/3.002 | HORS PROJET | HC/7/COM/3.002 | Communs | H | Locaux techniques CVC | 0 | 0 | 1.2 |  |  | 0 | 57-EY00 | 0 |  | FALSE | 0 | 0 | FALSE | FALSE | FALSE | False | False |  | protection à prévoir contre la transmission thermiques par rapport aux locaux adjacents |  | 0 | LOC.01 | Local technique CVC | 05.0002 - Lavabo EF x 1 05.0005 - Siphon de sol-EU x 1
1333788 | HC/7/COM/3.003 | HORS PROJET | HC/7/COM/3.003 | Communs | H | Locaux techniques CVC | 0 | 0 | 1.2 |  |  | 0 | 57-EY00 | 0 |  | FALSE | 0 | 0 | FALSE | FALSE | FALSE | False | False |  | protection à prévoir contre la transmission thermiques par rapport aux locaux adjacents |  | 0 | LOC.01 | Local technique CVC | 05.0002 - Lavabo EF x 1 05.0005 - Siphon de sol-EU x 1
1333789 | HC/7/COM/3.004 | HORS PROJET | HC/7/COM/3.004 | Communs | H | Locaux techniques CVC | 0 | 0 | 1.2 |  |  | 0 | 57-EY00 | 0 |  | FALSE | 0 | 0 | FALSE | FALSE | FALSE | False | False |  | protection à prévoir contre la transmission thermiques par rapport aux locaux adjacents |  | 0 | LOC.01 | Local technique CVC | 05.0002 - Lavabo EF x 1 05.0005 - Siphon de sol-EU x 1
1333790 | HC/7/COM/3.005 | HORS PROJET | HC/7/COM/3.005 | Communs | H | Locaux techniques CVC | 0 | 0 | 1.2 |  |  | 0 | 57-EY00 | 0 |  | FALSE | 0 | 0 | FALSE | FALSE | FALSE | False | False |  | protection à prévoir contre la transmission thermiques par rapport aux locaux adjacents |  | 0 | LOC.01 | Local technique CVC | 05.0002 - Lavabo EF x 1 05.0005 - Siphon de sol-EU x 1
1333791 | HC/7/COM/3.006 | HORS PROJET | HC/7/COM/3.006 | Communs | H | Locaux techniques CVC | 0 | 0 | 1.2 |  |  | 0 | 57-EY00 | 0 |  | FALSE | 0 | 0 | FALSE | FALSE | FALSE | False | False |  | protection à prévoir contre la transmission thermiques par rapport aux locaux adjacents |  | 0 | LOC.01 | Local technique CVC | 05.0002 - Lavabo EF x 1 05.0005 - Siphon de sol-EU x 1
1333792 | HC/7/COM/3.007 | HORS PROJET | HC/7/COM/3.007 | Communs | H | Locaux techniques CVC | 0 | 0 | 1.2 |  |  | 0 | 57-EY00 | 0 |  | FALSE | 0 | 0 | FALSE | FALSE | FALSE | False | False |  | protection à prévoir contre la transmission thermiques par rapport aux locaux adjacents |  | 0 | LOC.01 | Local technique CVC | 05.0002 - Lavabo EF x 1 05.0005 - Siphon de sol-EU x 1
1333793 | HC/7/COM/3.008 | HORS PROJET | HC/7/COM/3.008 | Communs | H | Locaux techniques CVC | 0 | 0 | 1.2 |  |  | 0 | 57-EY00 | 0 |  | FALSE | 0 | 0 | FALSE | FALSE | FALSE | False | False |  | protection à prévoir contre la transmission thermiques par rapport aux locaux adjacents |  | 0 | LOC.01 | Local technique CVC | 05.0002 - Lavabo EF x 1 05.0005 - Siphon de sol-EU x 1
1333794 | HC/7/COM/3.009 | HORS PROJET | HC/7/COM/3.009 | Communs | H | Locaux techniques CVC | 0 | 0 | 1.2 |  |  | 0 | 57-EY00 | 0 |  | FALSE | 0 | 0 | FALSE | FALSE | FALSE | False | False |  | protection à prévoir contre la transmission thermiques par rapport aux locaux adjacents |  | 0 | LOC.01 | Local technique CVC | 05.0002 - Lavabo EF x 1 05.0005 - Siphon de sol-EU x 1
1333795 | HC/7/COM/3.010 | HORS PROJET | HC/7/COM/3.010 | Communs | H | Locaux techniques CVC | 0 | 0 | 1.2 |  |  | 0 | 57-EY00 | 0 |  | FALSE | 0 | 0 | FALSE | FALSE | FALSE | False | False |  | protection à prévoir contre la transmission thermiques par rapport aux locaux adjacents |  | 0 | LOC.01 | Local technique CVC | 05.0002 - Lavabo EF x 1 05.0005 - Siphon de sol-EU x 1
1333796 | HC/7/COM/3.011 | HORS PROJET | HC/7/COM/3.011 | Communs | H | Locaux techniques Elec | 0 | 0 | 1.2 |  |  | 0 | 57-EY00 | 0 |  | FALSE | 0 | 0 | FALSE | FALSE | TRUE | False | False |  |  |  | 0 | LOC.02 | Local technique électricité
1333797 | HC/7/COM/3.012 | HORS PROJET | HC/7/COM/3.012 | Communs | H | Locaux techniques Elec | 0 | 0 | 1.2 |  |  | 0 | 57-EY00 | 0 |  | FALSE | 0 | 0 | FALSE | FALSE | TRUE | False | False |  |  |  | 0 | LOC.02 | Local technique électricité
1333798 | HC/7/COM/3.013 | HORS PROJET | HC/7/COM/3.013 | Communs | H | Locaux techniques Elec | 0 | 0 | 1.2 |  |  | 0 | 57-EY00 | 0 |  | FALSE | 0 | 0 | FALSE | FALSE | TRUE | False | False |  |  |  | 0 | LOC.02 | Local technique électricité
1333799 | HC/7/COM/3.014 | HORS PROJET | HC/7/COM/3.014 | Communs | H | Locaux techniques Elec | 0 | 0 | 1.2 |  |  | 0 | 57-EY00 | 0 |  | FALSE | 0 | 0 | FALSE | FALSE | TRUE | False | False |  |  |  | 0 | LOC.02 | Local technique électricité
1333800 | HC/7/COM/3.015 | HORS PROJET | HC/7/COM/3.015 | Communs | H | Locaux techniques Elec | 0 | 0 | 1.2 |  |  | 0 | 57-EY00 | 0 |  | FALSE | 0 | 0 | FALSE | FALSE | TRUE | False | False |  |  |  | 0 | LOC.02 | Local technique électricité
1333801 | HC/7/COM/3.016 | HORS PROJET | HC/7/COM/3.016 | Communs | H | Locaux techniques Elec | 0 | 0 | 1.2 |  |  | 0 | 57-EY00 | 0 |  | FALSE | 0 | 0 | FALSE | FALSE | TRUE | False | False |  |  |  | 0 | LOC.02 | Local technique électricité
1333802 | HC/7/COM/3.017 | HORS PROJET | HC/7/COM/3.017 | Communs | H | Locaux techniques Elec | 0 | 0 | 1.2 |  |  | 0 | 57-EY00 | 0 |  | FALSE | 0 | 0 | FALSE | FALSE | TRUE | False | False |  |  |  | 0 | LOC.02 | Local technique électricité
1333803 | HC/7/COM/3.018 | HORS PROJET | HC/7/COM/3.018 | Communs | H | Locaux techniques Elec | 0 | 0 | 1.2 |  |  | 0 | 57-EY00 | 0 |  | FALSE | 0 | 0 | FALSE | FALSE | TRUE | False | False |  |  |  | 0 | LOC.02 | Local technique électricité
1333804 | HC/7/COM/3.019 | HORS PROJET | HC/7/COM/3.019 | Communs | H | Locaux techniques Elec | 0 | 0 | 1.2 |  |  | 0 | 57-EY00 | 0 |  | FALSE | 0 | 0 | FALSE | FALSE | TRUE | False | False |  |  |  | 0 | LOC.02 | Local technique électricité
1333805 | HC/7/COM/3.020 | HORS PROJET | HC/7/COM/3.020 | Communs | H | Locaux techniques Elec | 0 | 0 | 1.2 |  |  | 0 | 57-EY00 | 0 |  | FALSE | 0 | 0 | FALSE | FALSE | TRUE | False | False |  |  |  | 0 | LOC.02 | Local technique électricité
6379856 | HC/7/COM/4.001 | HC | HC/7/COM/4.001 | Communs | ESC | Escalier HC | 0 | 2,5 | 0 |  |  | 56-RS25 | 57-EY13.1 | 57-EY13 | C | FALSE | 0 | 0 | FALSE | FALSE | FALSE | False | False |  |  |  | 0 | CIR.05 | Escalier public
6443074 | HC/7/EDMM/1.001 | HC | HC/7/EDMM/1.001 | EDMM | H | Bureau médical double | 18 |  | 0.9 |  |  | 56-RS23 | 57-EY13.1 | 54-PS11 | C | FALSE | 0 | 0 | FALSE | FALSE | FALSE | False | False |  |  |  | 0 | ACC.24 | Bureau 2 postes | 03.0001 - Poste de travail standard x 2 04.0021 - Bureau (petit modèle) x 2 04.0026 – Fauteuil de bureau à roulette x 2 04. 0003 - Chaise visiteur x 2 01.0019 - Distributeur SHA x 1
6443075 | HC/7/EDMM/1.002 | HC | HC/7/EDMM/1.002 | EDMM | H | Bureau médical double | 18 |  | 0.9 |  |  | 56-RS23 | 57-EY13.1 | 54-PS11 | C | FALSE | 0 | 0 | FALSE | FALSE | FALSE | False | False |  |  |  | 0 | ACC.24 | Bureau 2 postes | 03.0001 - Poste de travail standard x 2 04.0021 - Bureau (petit modèle) x 2 04.0026 – Fauteuil de bureau à roulette x 2 04. 0003 - Chaise visiteur x 2 01.0019 - Distributeur SHA x 1
6443076 | HC/7/EDMM/1.003 | HC | HC/7/EDMM/1.003 | EDMM | H | Bureau médical double | 18 |  | 0.9 |  |  | 56-RS23 | 57-EY13.1 | 54-PS11 | C | FALSE | 0 | 0 | FALSE | FALSE | FALSE | False | False |  |  |  | 0 | ACC.24 | Bureau 2 postes | 03.0001 - Poste de travail standard x 2 04.0021 - Bureau (petit modèle) x 2 04.0026 – Fauteuil de bureau à roulette x 2 04. 0003 - Chaise visiteur x 2 01.0019 - Distributeur SHA x 1
6443077 | HC/7/EDMM/1.004 | HC | HC/7/EDMM/1.004 | EDMM | H | Bureau médical simple | 0 |  | 0 |  |  | 56-RS23 | 57-EY13.1 | 54-PS11 | C | FALSE | 0 | 0 | FALSE | FALSE | FALSE | False | False | 0 | 0 |  | 0 | ACC.23 | Bureau 1 poste | 03.0001 - Poste de travail standard x 1 04.0021 - Bureau (petit modèle) x 1 04.0026 – Fauteuil de bureau à roulette x 1 04. 0003 - Chaise visiteur x 2 01.0019 - Distributeur SHA x 1
6640934 | HC/7/LTE/1.001 | HC | HC/7/LTE/1.001 | Locaux techniques | LT | Local VDI | 0 | 0 | 0 |  |  | 57-EX02 | 57-EY10 | 57-EY10.1 | E | FALSE | 0 | 0 | FALSE | FALSE | FALSE | 0 | 0 |  |  |  | 0 | LOC.04 | Local VDI
8978749 | HC/7/LTE/1.002 | HC | HC/7/LTE/1.002 | Locaux techniques | LT | Local technique 6 | 0 | 0 | 0.9 |  |  | 57-EX02 | 57-EY10 | 57-EY10.1 | E | FALSE | 0 | 0 | FALSE | FALSE | FALSE | 0 | 0 |  |  |  | 0 | LOC.02 | Local technique électricité
8978750 | HC/7/LTE/1.003 | HC | HC/7/LTE/1.003 | Locaux techniques | LT | Local technique 7 | 0 | 0 | 0.9 |  |  | 57-EX02 | 57-EY10 | 57-EY10.1 | E | FALSE | 0 | 0 | FALSE | FALSE | FALSE | 0 | 0 |  |  |  | 0 | LOC.02 | Local technique électricité
6640933 | HC/7/REU/1.001 | HC | HC/7/REU/1.001 | Fonction réunion | H | Salle de télémédecine/réunions | 49 | 2,7 | 0.9 |  |  | 56-RS23 | 57-EY13.1 | 54-PS11 | C | FALSE | 0 | 0 | FALSE | FALSE | TRUE | False | True |  |  |  | 0 | PER.07 | Salle de télémédecine/réunions | 03.0001 - Poste de travail standard x 2 03.0010 - Connexion télémédecine x 1
1333806 | HC/8/COM/2.001 | HC | HC/8/COM/2.001 | Communs | CG | Circulation Générale | 0 | 2,5 | 0 |  |  | 56-RS20 | 57-EY13.1 | 54-PM60 | E | TRUE | 1 | 0 | FALSE | FALSE | FALSE | False | False |  |  | 51-PM13 En périphérie | 1 | CIR.01 | Circulation générale
1333807 | HC/8/COM/2.002 | HC | HC/8/COM/2.002 | Communs | CG | Circulation Générale | 0 | 2,5 | 0 |  |  | 56-RS20 | 57-EY13.1 | 54-PM60 | E | TRUE | 1 | 0 | FALSE | FALSE | FALSE | False | False |  |  | 51-PM13 En périphérie | 1 | CIR.01 | Circulation générale
1333808 | HC/8/COM/2.003 | HC | HC/8/COM/2.003 | Communs | CG | Circulation Générale | 0 | 2,5 | 0 |  |  | 56-RS20 | 57-EY13.1 | 54-PM60 | E | TRUE | 1 | 0 | FALSE | FALSE | FALSE | False | False |  |  | 51-PM13 En périphérie | 1 | CIR.01 | Circulation générale
1333809 | HC/8/COM/2.004 | HC | HC/8/COM/2.004 | Communs | CG | Circulation Générale | 0 | 2,5 | 0 |  |  | 56-RS20 | 57-EY13.1 | 54-PM60 | E | TRUE | 1 | 0 | FALSE | FALSE | FALSE | False | False |  |  | 51-PM13 En périphérie | 1 | CIR.01 | Circulation générale
1333810 | HC/8/COM/2.005 | HC | HC/8/COM/2.005 | Communs | CG | Circulation Générale | 0 | 2,5 | 0 |  |  | 56-RS20 | 57-EY13.1 | 54-PM60 | E | TRUE | 1 | 0 | FALSE | FALSE | FALSE | False | False |  |  | 51-PM13 En périphérie | 1 | CIR.01 | Circulation générale
1333811 | HC/8/COM/2.006 | HC | HC/8/COM/2.006 | Communs | CG | Circulation Générale | 0 | 2,5 | 0 |  |  | 56-RS20 | 57-EY13.1 | 54-PM60 | E | TRUE | 1 | 0 | FALSE | FALSE | FALSE | False | False |  |  | 51-PM13 En périphérie | 1 | CIR.01 | Circulation générale
1333812 | HC/8/COM/2.007 | HC | HC/8/COM/2.007 | Communs | CG | Circulation Générale | 0 | 2,5 | 0 |  |  | 56-RS20 | 57-EY13.1 | 54-PM60 | E | TRUE | 1 | 0 | FALSE | FALSE | FALSE | False | False |  |  | 51-PM13 En périphérie | 1 | CIR.01 | Circulation générale
1333813 | HC/8/COM/2.008 | HC | HC/8/COM/2.008 | Communs | CG | Circulation Générale | 0 | 2,5 | 0 |  |  | 56-RS20 | 57-EY13.1 | 54-PM60 | E | TRUE | 1 | 0 | FALSE | FALSE | FALSE | False | False |  |  | 51-PM13 En périphérie | 1 | CIR.01 | Circulation générale
1333814 | HC/8/COM/2.009 | HC | HC/8/COM/2.009 | Communs | CG | Circulation Générale | 0 | 2,5 | 0 |  |  | 56-RS20 | 57-EY13.1 | 54-PM60 | E | TRUE | 1 | 0 | FALSE | FALSE | FALSE | False | False |  |  | 51-PM13 En périphérie | 1 | CIR.01 | Circulation générale
1333815 | HC/8/COM/2.010 | HC | HC/8/COM/2.010 | Communs | CG | Circulation Générale | 0 | 2,5 | 0 |  |  | 56-RS20 | 57-EY13.1 | 54-PM60 | E | TRUE | 1 | 0 | FALSE | FALSE | FALSE | False | False |  |  | 51-PM13 En périphérie | 1 | CIR.01 | Circulation générale
1333816 | HC/8/COM/3.001 | HC | HC/8/COM/3.001 | Communs | H | Local techniques CVC | 0 | 0 | 1.2 |  |  | 57-EX02 | 57-EY10 | 54-PS30 | E | FALSE | 0 | 0 | FALSE | FALSE | FALSE | False | False |  | protection à prévoir contre la transmission thermiques par rapport aux locaux adjacents |  | 0 | LOC.01 | Local technique CVC | 05.0002 - Lavabo EF x 1 05.0005 - Siphon de sol-EU x 1
1333817 | HC/8/COM/3.002 | HC | HC/8/COM/3.002 | Communs | H | Locaux CTA | 0 | 0 | 1.2 |  |  | 57-RR20 | 57-EY10 | 54-PS30 | E | FALSE | 0 | 0 | FALSE | FALSE | FALSE | False | False |  | protection à prévoir contre la transmission thermiques par rapport aux locaux adjacents |  | 0 | LOC.01 | Local technique CVC | 05.0002 - Lavabo EF x 1 05.0005 - Siphon de sol-EU x 1
1333818 | HC/8/COM/3.003 | HORS PROJET | HC/8/COM/3.003 | Communs | H | Locaux techniques CVC | 0 | 0 | 1.2 |  |  | 0 | 57-EY00 | 0 |  | FALSE | 0 | 0 | FALSE | FALSE | FALSE | False | False |  | protection à prévoir contre la transmission thermiques par rapport aux locaux adjacents |  | 0 | LOC.01 | Local technique CVC | 05.0002 - Lavabo EF x 1 05.0005 - Siphon de sol-EU x 1
1333819 | HC/8/COM/3.004 | HORS PROJET | HC/8/COM/3.004 | Communs | H | Locaux techniques CVC | 0 | 0 | 1.2 |  |  | 0 | 57-EY00 | 0 |  | FALSE | 0 | 0 | FALSE | FALSE | FALSE | False | False |  | protection à prévoir contre la transmission thermiques par rapport aux locaux adjacents |  | 0 | LOC.01 | Local technique CVC | 05.0002 - Lavabo EF x 1 05.0005 - Siphon de sol-EU x 1
1333820 | HC/8/COM/3.005 | HORS PROJET | HC/8/COM/3.005 | Communs | H | Locaux techniques CVC | 0 | 0 | 1.2 |  |  | 0 | 57-EY00 | 0 |  | FALSE | 0 | 0 | FALSE | FALSE | FALSE | False | False |  | protection à prévoir contre la transmission thermiques par rapport aux locaux adjacents |  | 0 | LOC.01 | Local technique CVC | 05.0002 - Lavabo EF x 1 05.0005 - Siphon de sol-EU x 1
1333821 | HC/8/COM/3.006 | HORS PROJET | HC/8/COM/3.006 | Communs | H | Locaux techniques CVC | 0 | 0 | 1.2 |  |  | 0 | 57-EY00 | 0 |  | FALSE | 0 | 0 | FALSE | FALSE | FALSE | False | False |  | protection à prévoir contre la transmission thermiques par rapport aux locaux adjacents |  | 0 | LOC.01 | Local technique CVC | 05.0002 - Lavabo EF x 1 05.0005 - Siphon de sol-EU x 1
1333822 | HC/8/COM/3.007 | HORS PROJET | HC/8/COM/3.007 | Communs | H | Locaux techniques CVC | 0 | 0 | 1.2 |  |  | 0 | 57-EY00 | 0 |  | FALSE | 0 | 0 | FALSE | FALSE | FALSE | False | False |  | protection à prévoir contre la transmission thermiques par rapport aux locaux adjacents |  | 0 | LOC.01 | Local technique CVC | 05.0002 - Lavabo EF x 1 05.0005 - Siphon de sol-EU x 1
1333823 | HC/8/COM/3.008 | HORS PROJET | HC/8/COM/3.008 | Communs | H | Locaux techniques CVC | 0 | 0 | 1.2 |  |  | 0 | 57-EY00 | 0 |  | FALSE | 0 | 0 | FALSE | FALSE | FALSE | False | False |  | protection à prévoir contre la transmission thermiques par rapport aux locaux adjacents |  | 0 | LOC.01 | Local technique CVC | 05.0002 - Lavabo EF x 1 05.0005 - Siphon de sol-EU x 1
1333824 | HC/8/COM/3.009 | HORS PROJET | HC/8/COM/3.009 | Communs | H | Locaux techniques CVC | 0 | 0 | 1.2 |  |  | 0 | 57-EY00 | 0 |  | FALSE | 0 | 0 | FALSE | FALSE | FALSE | False | False |  | protection à prévoir contre la transmission thermiques par rapport aux locaux adjacents |  | 0 | LOC.01 | Local technique CVC | 05.0002 - Lavabo EF x 1 05.0005 - Siphon de sol-EU x 1
1333825 | HC/8/COM/3.010 | HORS PROJET | HC/8/COM/3.010 | Communs | H | Locaux techniques CVC | 0 | 0 | 1.2 |  |  | 0 | 57-EY00 | 0 |  | FALSE | 0 | 0 | FALSE | FALSE | FALSE | False | False |  | protection à prévoir contre la transmission thermiques par rapport aux locaux adjacents |  | 0 | LOC.01 | Local technique CVC | 05.0002 - Lavabo EF x 1 05.0005 - Siphon de sol-EU x 1
1333826 | HC/8/COM/3.011 | HORS PROJET | HC/8/COM/3.011 | Communs | H | Locaux techniques Elec | 0 | 0 | 1.2 |  |  | 0 | 57-EY00 | 0 |  | FALSE | 0 | 0 | FALSE | FALSE | TRUE | False | False |  |  |  | 0 | LOC.02 | Local technique électricité
1333827 | HC/8/COM/3.012 | HORS PROJET | HC/8/COM/3.012 | Communs | H | Locaux techniques Elec | 0 | 0 | 1.2 |  |  | 0 | 57-EY00 | 0 |  | FALSE | 0 | 0 | FALSE | FALSE | TRUE | False | False |  |  |  | 0 | LOC.02 | Local technique électricité
1333828 | HC/8/COM/3.013 | HORS PROJET | HC/8/COM/3.013 | Communs | H | Locaux techniques Elec | 0 | 0 | 1.2 |  |  | 0 | 57-EY00 | 0 |  | FALSE | 0 | 0 | FALSE | FALSE | TRUE | False | False |  |  |  | 0 | LOC.02 | Local technique électricité
1333829 | HC/8/COM/3.014 | HORS PROJET | HC/8/COM/3.014 | Communs | H | Locaux techniques Elec | 0 | 0 | 1.2 |  |  | 0 | 57-EY00 | 0 |  | FALSE | 0 | 0 | FALSE | FALSE | TRUE | False | False |  |  |  | 0 | LOC.02 | Local technique électricité
1333830 | HC/8/COM/3.015 | HORS PROJET | HC/8/COM/3.015 | Communs | H | Locaux techniques Elec | 0 | 0 | 1.2 |  |  | 0 | 57-EY00 | 0 |  | FALSE | 0 | 0 | FALSE | FALSE | TRUE | False | False |  |  |  | 0 | LOC.02 | Local technique électricité
1333831 | HC/8/COM/3.016 | HORS PROJET | HC/8/COM/3.016 | Communs | H | Locaux techniques Elec | 0 | 0 | 1.2 |  |  | 0 | 57-EY00 | 0 |  | FALSE | 0 | 0 | FALSE | FALSE | TRUE | False | False |  |  |  | 0 | LOC.02 | Local technique électricité
1333832 | HC/8/COM/3.017 | HORS PROJET | HC/8/COM/3.017 | Communs | H | Locaux techniques Elec | 0 | 0 | 1.2 |  |  | 0 | 57-EY00 | 0 |  | FALSE | 0 | 0 | FALSE | FALSE | TRUE | False | False |  |  |  | 0 | LOC.02 | Local technique électricité
1333833 | HC/8/COM/3.018 | HORS PROJET | HC/8/COM/3.018 | Communs | H | Locaux techniques Elec | 0 | 0 | 1.2 |  |  | 0 | 57-EY00 | 0 |  | FALSE | 0 | 0 | FALSE | FALSE | TRUE | False | False |  |  |  | 0 | LOC.02 | Local technique électricité
1333834 | HC/8/COM/3.019 | HORS PROJET | HC/8/COM/3.019 | Communs | H | Locaux techniques Elec | 0 | 0 | 1.2 |  |  | 0 | 57-EY00 | 0 |  | FALSE | 0 | 0 | FALSE | FALSE | TRUE | False | False |  |  |  | 0 | LOC.02 | Local technique électricité
1333835 | HC/8/COM/3.020 | HORS PROJET | HC/8/COM/3.020 | Communs | H | Locaux techniques Elec | 0 | 0 | 1.2 |  |  | 0 | 57-EY00 | 0 |  | FALSE | 0 | 0 | FALSE | FALSE | TRUE | False | False |  |  |  | 0 | LOC.02 | Local technique électricité
6842734 | HC/8/COM/4.001 | HC | HC/8/COM/4.001 | Communs | ESC | Escalier HC | 0 | 2,5 | 0 |  |  | 56-RS25 | 57-EY13.1 | 57-EY13 | C | FALSE | 0 | 0 | FALSE | FALSE | FALSE | False | False |  |  |  | 0 | CIR.05 | Escalier public
6790529 | HC/8/LTE/1.001 | HC | HC/8/LTE/1.001 | Locaux techniques | LT | Local CTA | 196 | 0 | 0 |  |  | 57-RR20 | 57-EY10 | 57-EY00 | E | FALSE | 0 | 0 | FALSE | FALSE | FALSE | 0 | 0 |  | protection à prévoir contre la transmission thermiques par rapport aux locaux adjacents |  | 0 | LOC.01 | Local technique CVC | 05.0002 - Lavabo EF x 1 05.0005 - Siphon de sol-EU x 1
1333836 | HC/IND/BUR/1.001 | HORS PROJET | HC/IND/BUR/1.001 | Bureau des entrées | H | Bureaux cadres | 0 | 2,7 | 0.9 |  |  | 0 | 57-EY13.1 | 0 |  | FALSE | 0 | 0 | FALSE | FALSE | FALSE | False | False |  |  |  | 0
1333837 | HC/IND/BUR/1.002 | HC | HC/IND/BUR/1.002 | Bureau des entrées | H | Bureaux cadres | 12 | 2,7 | 0.9 |  |  | 56-RS23 | 57-EY13.1 | 54-PS11 | C | FALSE | 0 | 0 | FALSE | FALSE | TRUE | False | True |  |  |  | 0 | ACC.23 | Bureau 1 poste | 03.0001 - Poste de travail standard x 1 04.0021 - Bureau (petit modèle) x 1 04.0026 – Fauteuil de bureau à roulette x 1 04. 0003 - Chaise visiteur x 2 01.0019 - Distributeur SHA x 1
1333838 | HC/IND/BUR/1.003 | HORS PROJET | HC/IND/BUR/1.003 | Bureau des entrées | H | Bureaux doubles | 0 | 2,7 | 0.9 |  |  | 0 | 57-EY13.1 | 0 |  | FALSE | 0 | 0 | FALSE | FALSE | FALSE | False | False |  |  |  | 0
1333839 | HC/IND/BUR/1.004 | HORS PROJET | HC/IND/BUR/1.004 | Bureau des entrées | H | Bureaux doubles | 0 | 2,7 | 0.9 |  |  | 0 | 57-EY13.1 | 0 |  | FALSE | 0 | 0 | FALSE | FALSE | FALSE | False | False |  |  |  | 0
1333840 | HC/IND/BUR/1.005 | HORS PROJET | HC/IND/BUR/1.005 | Bureau des entrées | H | Bureaux doubles | 0 | 2,7 | 0.9 |  |  | 0 | 57-EY13.1 | 0 |  | FALSE | 0 | 0 | FALSE | FALSE | FALSE | False | False |  |  |  | 0
1333841 | HC/IND/BUR/1.006 | HORS PROJET | HC/IND/BUR/1.006 | Bureau des entrées | H | Bureaux doubles | 0 | 2,7 | 0.9 |  |  | 0 | 57-EY13.1 | 0 |  | FALSE | 0 | 0 | FALSE | FALSE | FALSE | False | False |  |  |  | 0
1333842 | HC/IND/BUR/1.007 | HC | HC/IND/BUR/1.007 | Bureau des entrées | H | Bureaux doubles | 18 | 2,7 | 0.9 |  |  | 56-RS23 | 57-EY13.1 | 54-PS11 | C | FALSE | 0 | 0 | FALSE | FALSE | TRUE | False | True |  |  |  | 0 | ACC.24 | Bureau 2 postes | 03.0001 - Poste de travail standard x 2 04.0021 - Bureau (petit modèle) x 2 04.0026 – Fauteuil de bureau à roulette x 2 04. 0003 - Chaise visiteur x 2 01.0019 - Distributeur SHA x 1
1333843 | HC/IND/BUR/1.008 | HORS PROJET | HC/IND/BUR/1.008 | Bureau des entrées | H | Bureaux doubles | 0 | 2,7 | 0.9 |  |  | 0 | 57-EY13.1 | 0 |  | FALSE | 0 | 0 | FALSE | FALSE | FALSE | False | False |  |  |  | 0
1333844 | HC/IND/BUR/1.009 | HORS PROJET | HC/IND/BUR/1.009 | Bureau des entrées | H | Bureaux doubles | 0 | 2,7 | 0.9 |  |  | 0 | 57-EY13.1 | 0 |  | FALSE | 0 | 0 | FALSE | FALSE | FALSE | False | False |  |  |  | 0
1333845 | HC/IND/BUR/1.010 | HORS PROJET | HC/IND/BUR/1.010 | Bureau des entrées | H | Bureaux doubles | 0 | 2,7 | 0.9 |  |  | 0 | 57-EY13.1 | 0 |  | FALSE | 0 | 0 | FALSE | FALSE | FALSE | False | False |  |  |  | 0
1333846 | HC/IND/BUR/1.011 | HC | HC/IND/BUR/1.011 | Bureau des entrées | H | Bureaux doubles | 18 | 2,7 | 0.9 |  |  | 56-RS23 | 57-EY13.1 | 54-PS11 | C | FALSE | 0 | 0 | FALSE | FALSE | TRUE | False | True |  |  |  | 0 | ACC.24 | Bureau 2 postes | 03.0001 - Poste de travail standard x 2 04.0021 - Bureau (petit modèle) x 2 04.0026 – Fauteuil de bureau à roulette x 2 04. 0003 - Chaise visiteur x 2 01.0019 - Distributeur SHA x 1
1333847 | HC/IND/BUR/1.012 | HC | HC/IND/BUR/1.012 | Bureau des entrées | H | Bureaux doubles | 18 | 2,7 | 0.9 |  |  | 56-RS23 | 57-EY13.1 | 54-PS11 | C | FALSE | 0 | 0 | FALSE | FALSE | TRUE | False | True |  |  |  | 0 | ACC.24 | Bureau 2 postes | 03.0001 - Poste de travail standard x 2 04.0021 - Bureau (petit modèle) x 2 04.0026 – Fauteuil de bureau à roulette x 2 04. 0003 - Chaise visiteur x 2 01.0019 - Distributeur SHA x 1
1333848 | HC/IND/BUR/1.013 | HORS PROJET | HC/IND/BUR/1.013 | Bureau des entrées | H | Bureaux doubles | 0 | 2,7 | 0.9 |  |  | 0 | 57-EY13.1 | 0 |  | FALSE | 0 | 0 | FALSE | FALSE | FALSE | False | False |  |  |  | 0
1333849 | HC/IND/BUR/1.014 | HC | HC/IND/BUR/1.014 | Bureau des entrées | H | Bureaux doubles | 18 | 2,7 | 0.9 |  |  | 56-RS23 | 57-EY13.1 | 54-PS11 | C | FALSE | 0 | 0 | FALSE | FALSE | TRUE | False | True |  |  |  | 0 | ACC.24 | Bureau 2 postes | 03.0001 - Poste de travail standard x 2 04.0021 - Bureau (petit modèle) x 2 04.0026 – Fauteuil de bureau à roulette x 2 04. 0003 - Chaise visiteur x 2 01.0019 - Distributeur SHA x 1
1333850 | HC/IND/BUR/1.015 | HC | HC/IND/BUR/1.015 | Bureau des entrées | H | Bureaux triples | 24 | 2,7 | 0.9 |  |  | 56-RS23 | 57-EY13.1 | 54-PS11 | C | FALSE | 0 | 0 | FALSE | FALSE | TRUE | False | True |  |  |  | 0 | ACC.25 | Bureau 3 postes | 03.0001 - Poste de travail standard x 3 04.0021 - Bureau (petit modèle) x 3 04.0026 – Fauteuil de bureau à roulette x 3 04. 0003 - Chaise visiteur x 3 01.0019 - Distributeur SHA x 1
1333851 | HC/IND/BUR/1.016 | HC | HC/IND/BUR/1.016 | Bureau des entrées | H | Salle de détente | 20 | 0 | 0.9 |  |  | 56-RS23 | 57-EY13.1 | 54-PS10 | C | FALSE | 0 | 0 | FALSE | FALSE | FALSE | False | False |  |  |  | 0 | ACC.31 | Local détente | 01.0019 - Distributeurs SHA x 1 01.0053 - Distributeur Essui main x 1 01.0054 - Distributeur savon x 1 01.0026 - Four micro-onde x 1 01.0029 - Réfrigérateur x 1 01.0031 - Cafetière x 1 01.0032 - Bouilloire électrique x 1 04.0003 - Chaise x 6 04.0032 - Table x 1 05.0021 - Evier un bac sur meuble x 1 01.0090 - Plan de travail cuisine x 1 04.0023 - Meuble haut x 4 03.0026 - PCN à hauteur x 3
6443068 | HC/IND/BUR/1.017 | HC | HC/IND/BUR/1.017 | Bureau des entrées | H | Bureaux triples | 24 | 2,7 | 0.9 |  |  | 56-RS23 | 57-EY13.1 | 54-PS11 | C | FALSE | 0 | 0 | FALSE | FALSE | TRUE | False | True |  |  |  | 0 | ACC.25 | Bureau 3 postes | 03.0001 - Poste de travail standard x 3 04.0021 - Bureau (petit modèle) x 3 04.0026 – Fauteuil de bureau à roulette x 3 04. 0003 - Chaise visiteur x 3 01.0019 - Distributeur SHA x 1
6443069 | HC/IND/BUR/1.018 | HC | HC/IND/BUR/1.018 | Bureau des entrées | H | Bureaux triples | 24 | 2,7 | 0.9 |  |  | 56-RS23 | 57-EY13.1 | 54-PS11 | C | FALSE | 0 | 0 | FALSE | FALSE | TRUE | False | True |  |  |  | 0 | ACC.25 | Bureau 3 postes | 03.0001 - Poste de travail standard x 3 04.0021 - Bureau (petit modèle) x 3 04.0026 – Fauteuil de bureau à roulette x 3 04. 0003 - Chaise visiteur x 3 01.0019 - Distributeur SHA x 1
6443070 | HC/IND/BUR/1.019 | HC | HC/IND/BUR/1.019 | Bureau des entrées | H | Bureaux triples | 24 | 2,7 | 0.9 |  |  | 56-RS23 | 57-EY13.1 | 54-PS11 | C | FALSE | 0 | 0 | FALSE | FALSE | TRUE | False | True |  |  |  | 0 | ACC.25 | Bureau 3 postes | 03.0001 - Poste de travail standard x 3 04.0021 - Bureau (petit modèle) x 3 04.0026 – Fauteuil de bureau à roulette x 3 04. 0003 - Chaise visiteur x 3 01.0019 - Distributeur SHA x 1
6443071 | HC/IND/BUR/1.020 | HC | HC/IND/BUR/1.020 | Bureau des entrées | H | Bureaux triples | 24 | 2,7 | 0.9 |  |  | 56-RS23 | 57-EY13.1 | 54-PS11 | C | FALSE | 0 | 0 | FALSE | FALSE | TRUE | False | True |  |  |  | 0 | ACC.25 | Bureau 3 postes | 03.0001 - Poste de travail standard x 3 04.0021 - Bureau (petit modèle) x 3 04.0026 – Fauteuil de bureau à roulette x 3 04. 0003 - Chaise visiteur x 3 01.0019 - Distributeur SHA x 1
6443072 | HC/IND/BUR/1.021 | HC | HC/IND/BUR/1.021 | Bureau des entrées | H | Salle de réunion | 20 | 0 | 0.9 |  |  | 56-RS23 | 57-EY13.1 | 54-PS10 | C | FALSE | 0 | 0 | FALSE | FALSE | TRUE | False | True |  |  |  | 0 | PER.07 | Salle de télémédecine/réunions | 03.0001 - Poste de travail standard x 2 03.0010 - Connexion télémédecine x 1
6443073 | HC/IND/BUR/1.022 | HC | HC/IND/BUR/1.022 | Bureau des entrées | H | Stockage Reprographie | 10 | 0 | 0.9 | LRM |  | 56-RS23 | 57-EY13.1 | 54-PS10 | D | TRUE | 1.3 | 0 | FALSE | FALSE | TRUE | False | True |  |  | 51-PM12 En Périphérie | 0 | ACC.15.4 | Stockage | 03.0001 - Poste de travail standard x 1
1333852 | HC/IND/BUR/2.001 | HC | HC/IND/BUR/2.001 | Bureau des entrées | CS | Circulation de service | 0 | 2,5 | 0 |  |  | 56-RS20 | 57-EY13.1 | 54-PM60 | C | TRUE | 1 | 0 | FALSE | FALSE | FALSE | False | False |  |  | 51-PM13 En périphérie | 1 | CIR.02 | Circulation de service
1333853 | HC/IND/BUR/2.002 | HC | HC/IND/BUR/2.002 | Bureau des entrées | CS | Circulation de service | 0 | 2,5 | 0 |  |  | 56-RS20 | 57-EY13.1 | 54-PM60 | C | TRUE | 1 | 0 | FALSE | TRUE | FALSE | False | False |  |  | 51-PM13 En périphérie | 1 | CIR.03 | Circulation entrée de service
1333854 | HC/IND/CAL/1.001 | HORS PROJET | HC/IND/CAL/1.001 | Caloris | H | Caloris | 0 | 2,7 | 0.9 |  |  | 0 | 57-EY00 | 0 |  | FALSE | 0 | 0 | FALSE | FALSE | FALSE | False | False |  |  |  | 0
1333855 | HC/IND/CAL/2.001 | HORS PROJET | HC/IND/CAL/2.001 | Caloris | CS | Circulation de service | 0 | 2,5 | 0 |  |  | 0 | 57-EY00 | 0 |  | FALSE | 0 | 0 | FALSE | FALSE | FALSE | False | False |  |  |  | 0
1333856 | HC/IND/CAL/2.002 | HORS PROJET | HC/IND/CAL/2.002 | Caloris | CS | Circulation de service | 0 | 2,5 | 0 |  |  | 0 | 57-EY00 | 0 |  | FALSE | 0 | 0 | FALSE | FALSE | FALSE | False | False |  |  |  | 0
1333857 | HC/IND/COM/2.001 | HC | HC/IND/COM/2.001 | Communs | CG | Circulation Générale | 0 | 2,5 | 0 |  |  | 56-RS20 | 57-EY13.1 | 54-PM60 | C | TRUE | 1 | 0 | FALSE | FALSE | FALSE | False | False |  |  | 51-PM13 En périphérie | 1 | CIR.01 | Circulation générale
1333858 | HC/IND/COM/2.002 | HC | HC/IND/COM/2.002 | Communs | CG | Circulation Générale | 0 | 2,5 | 0 |  |  | 56-RS20 | 57-EY13.1 | 54-PM60 | C | TRUE | 1 | 0 | FALSE | FALSE | FALSE | False | False |  |  | 51-PM13 En périphérie | 1 | CIR.01 | Circulation générale
1333859 | HC/IND/COM/2.003 | HC | HC/IND/COM/2.003 | Communs | CG | Circulation Générale | 0 | 2,5 | 0 |  |  | 56-RS20 | 57-EY13.1 | 54-PM60 | C | TRUE | 1 | 0 | FALSE | FALSE | FALSE | False | False |  |  | 51-PM13 En périphérie | 1 | CIR.01 | Circulation générale
1333860 | HC/IND/COM/2.004 | HC | HC/IND/COM/2.004 | Communs | CG | Circulation Générale | 0 | 2,5 | 0 |  |  | 56-RS20 | 57-EY13.1 | 54-PM60 | C | TRUE | 1 | 0 | FALSE | FALSE | FALSE | False | False |  |  | 51-PM13 En périphérie | 1 | CIR.01 | Circulation générale
1333861 | HC/IND/COM/2.005 | HC | HC/IND/COM/2.005 | Communs | CG | Circulation Générale | 0 | 2,5 | 0 |  |  | 56-RS20 | 57-EY13.1 | 54-PM60 | C | TRUE | 1 | 0 | FALSE | FALSE | FALSE | False | False |  |  | 51-PM13 En périphérie | 1 | CIR.01 | Circulation générale
1333862 | HC/IND/COM/2.006 | HC | HC/IND/COM/2.006 | Communs | CG | Circulation Générale | 0 | 2,5 | 0 |  |  | 56-RS20 | 57-EY13.1 | 54-PM60 | C | TRUE | 1 | 0 | FALSE | FALSE | FALSE | False | False |  |  | 51-PM13 En périphérie | 1 | CIR.01 | Circulation générale
1333863 | HC/IND/COM/2.007 | HC | HC/IND/COM/2.007 | Communs | CG | Circulation Générale | 0 | 2,5 | 0 |  |  | 56-RS20 | 57-EY13.1 | 54-PM60 | C | TRUE | 1 | 0 | FALSE | FALSE | FALSE | False | False |  |  | 51-PM13 En périphérie | 1 | CIR.01 | Circulation générale
1333864 | HC/IND/COM/2.008 | HC | HC/IND/COM/2.008 | Communs | CG | Circulation Générale | 0 | 2,5 | 0 |  |  | 56-RS20 | 57-EY13.1 | 54-PM60 | C | TRUE | 1 | 0 | FALSE | FALSE | FALSE | False | False |  |  | 51-PM13 En périphérie | 1 | CIR.01 | Circulation générale
1333865 | HC/IND/COM/2.009 | HC | HC/IND/COM/2.009 | Communs | CG | Circulation Générale | 0 | 2,5 | 0 |  |  | 56-RS20 | 57-EY13.1 | 54-PM60 | C | TRUE | 1 | 0 | FALSE | FALSE | FALSE | False | False |  |  | 51-PM13 En périphérie | 1 | CIR.01 | Circulation générale
1333866 | HC/IND/COM/2.010 | HC | HC/IND/COM/2.010 | Communs | CG | Circulation Générale | 0 | 2,5 | 0 |  |  | 56-RS20 | 57-EY13.1 | 54-PM60 | C | TRUE | 1 | 0 | FALSE | FALSE | FALSE | False | False |  |  | 51-PM13 En périphérie | 1 | CIR.01 | Circulation générale
1333867 | HC/IND/COM/3.001 | HORS PROJET | HC/IND/COM/3.001 | Communs | H | Locaux techniques CVC | 0 | 0 | 1.2 |  |  | 0 | 57-EY00 | 0 |  | FALSE | 0 | 0 | FALSE | FALSE | FALSE | False | False |  | protection à prévoir contre la transmission thermiques par rapport aux locaux adjacents |  | 0 | LOC.01 | Local technique CVC | 05.0002 - Lavabo EF x 1 05.0005 - Siphon de sol-EU x 1
1333868 | HC/IND/COM/3.002 | HORS PROJET | HC/IND/COM/3.002 | Communs | H | Locaux techniques CVC | 0 | 0 | 1.2 |  |  | 0 | 57-EY00 | 0 |  | FALSE | 0 | 0 | FALSE | FALSE | FALSE | False | False |  | protection à prévoir contre la transmission thermiques par rapport aux locaux adjacents |  | 0 | LOC.01 | Local technique CVC | 05.0002 - Lavabo EF x 1 05.0005 - Siphon de sol-EU x 1
1333869 | HC/IND/COM/3.003 | HORS PROJET | HC/IND/COM/3.003 | Communs | H | Locaux techniques CVC | 0 | 0 | 1.2 |  |  | 0 | 57-EY00 | 0 |  | FALSE | 0 | 0 | FALSE | FALSE | FALSE | False | False |  | protection à prévoir contre la transmission thermiques par rapport aux locaux adjacents |  | 0 | LOC.01 | Local technique CVC | 05.0002 - Lavabo EF x 1 05.0005 - Siphon de sol-EU x 1
1333870 | HC/IND/COM/3.004 | HORS PROJET | HC/IND/COM/3.004 | Communs | H | Locaux techniques CVC | 0 | 0 | 1.2 |  |  | 0 | 57-EY00 | 0 |  | FALSE | 0 | 0 | FALSE | FALSE | FALSE | False | False |  | protection à prévoir contre la transmission thermiques par rapport aux locaux adjacents |  | 0 | LOC.01 | Local technique CVC | 05.0002 - Lavabo EF x 1 05.0005 - Siphon de sol-EU x 1
1333871 | HC/IND/COM/3.005 | HORS PROJET | HC/IND/COM/3.005 | Communs | H | Locaux techniques CVC | 0 | 0 | 1.2 |  |  | 0 | 57-EY00 | 0 |  | FALSE | 0 | 0 | FALSE | FALSE | FALSE | False | False |  | protection à prévoir contre la transmission thermiques par rapport aux locaux adjacents |  | 0 | LOC.01 | Local technique CVC | 05.0002 - Lavabo EF x 1 05.0005 - Siphon de sol-EU x 1
1333872 | HC/IND/COM/3.006 | HORS PROJET | HC/IND/COM/3.006 | Communs | H | Locaux techniques CVC | 0 | 0 | 1.2 |  |  | 0 | 57-EY00 | 0 |  | FALSE | 0 | 0 | FALSE | FALSE | FALSE | False | False |  | protection à prévoir contre la transmission thermiques par rapport aux locaux adjacents |  | 0 | LOC.01 | Local technique CVC | 05.0002 - Lavabo EF x 1 05.0005 - Siphon de sol-EU x 1
1333873 | HC/IND/COM/3.007 | HORS PROJET | HC/IND/COM/3.007 | Communs | H | Locaux techniques CVC | 0 | 0 | 1.2 |  |  | 0 | 57-EY00 | 0 |  | FALSE | 0 | 0 | FALSE | FALSE | FALSE | False | False |  | protection à prévoir contre la transmission thermiques par rapport aux locaux adjacents |  | 0 | LOC.01 | Local technique CVC | 05.0002 - Lavabo EF x 1 05.0005 - Siphon de sol-EU x 1
1333874 | HC/IND/COM/3.008 | HORS PROJET | HC/IND/COM/3.008 | Communs | H | Locaux techniques CVC | 0 | 0 | 1.2 |  |  | 0 | 57-EY00 | 0 |  | FALSE | 0 | 0 | FALSE | FALSE | FALSE | False | False |  | protection à prévoir contre la transmission thermiques par rapport aux locaux adjacents |  | 0 | LOC.01 | Local technique CVC | 05.0002 - Lavabo EF x 1 05.0005 - Siphon de sol-EU x 1
1333875 | HC/IND/COM/3.009 | HORS PROJET | HC/IND/COM/3.009 | Communs | H | Locaux techniques CVC | 0 | 0 | 1.2 |  |  | 0 | 57-EY00 | 0 |  | FALSE | 0 | 0 | FALSE | FALSE | FALSE | False | False |  | protection à prévoir contre la transmission thermiques par rapport aux locaux adjacents |  | 0 | LOC.01 | Local technique CVC | 05.0002 - Lavabo EF x 1 05.0005 - Siphon de sol-EU x 1
1333876 | HC/IND/COM/3.010 | HORS PROJET | HC/IND/COM/3.010 | Communs | H | Locaux techniques CVC | 0 | 0 | 1.2 |  |  | 0 | 57-EY00 | 0 |  | FALSE | 0 | 0 | FALSE | FALSE | FALSE | False | False |  | protection à prévoir contre la transmission thermiques par rapport aux locaux adjacents |  | 0 | LOC.01 | Local technique CVC | 05.0002 - Lavabo EF x 1 05.0005 - Siphon de sol-EU x 1
1333877 | HC/IND/COM/3.011 | HORS PROJET | HC/IND/COM/3.011 | Communs | H | Locaux techniques Elec | 0 | 0 | 1.2 |  |  | 0 | 57-EY00 | 0 |  | FALSE | 0 | 0 | FALSE | FALSE | TRUE | False | False |  |  |  | 0 | LOC.02 | Local technique électricité
1333878 | HC/IND/COM/3.012 | HORS PROJET | HC/IND/COM/3.012 | Communs | H | Locaux techniques Elec | 0 | 0 | 1.2 |  |  | 0 | 57-EY00 | 0 |  | FALSE | 0 | 0 | FALSE | FALSE | TRUE | False | False |  |  |  | 0 | LOC.02 | Local technique électricité
1333879 | HC/IND/COM/3.013 | HORS PROJET | HC/IND/COM/3.013 | Communs | H | Locaux techniques Elec | 0 | 0 | 1.2 |  |  | 0 | 57-EY00 | 0 |  | FALSE | 0 | 0 | FALSE | FALSE | TRUE | False | False |  |  |  | 0 | LOC.02 | Local technique électricité
1333880 | HC/IND/COM/3.014 | HORS PROJET | HC/IND/COM/3.014 | Communs | H | Locaux techniques Elec | 0 | 0 | 1.2 |  |  | 0 | 57-EY00 | 0 |  | FALSE | 0 | 0 | FALSE | FALSE | TRUE | False | False |  |  |  | 0 | LOC.02 | Local technique électricité
1333881 | HC/IND/COM/3.015 | HORS PROJET | HC/IND/COM/3.015 | Communs | H | Locaux techniques Elec | 0 | 0 | 1.2 |  |  | 0 | 57-EY00 | 0 |  | FALSE | 0 | 0 | FALSE | FALSE | TRUE | False | False |  |  |  | 0 | LOC.02 | Local technique électricité
1333882 | HC/IND/COM/3.016 | HORS PROJET | HC/IND/COM/3.016 | Communs | H | Locaux techniques Elec | 0 | 0 | 1.2 |  |  | 0 | 57-EY00 | 0 |  | FALSE | 0 | 0 | FALSE | FALSE | TRUE | False | False |  |  |  | 0 | LOC.02 | Local technique électricité
1333883 | HC/IND/COM/3.017 | HORS PROJET | HC/IND/COM/3.017 | Communs | H | Locaux techniques Elec | 0 | 0 | 1.2 |  |  | 0 | 57-EY00 | 0 |  | FALSE | 0 | 0 | FALSE | FALSE | TRUE | False | False |  |  |  | 0 | LOC.02 | Local technique électricité
1333884 | HC/IND/COM/3.018 | HORS PROJET | HC/IND/COM/3.018 | Communs | H | Locaux techniques Elec | 0 | 0 | 1.2 |  |  | 0 | 57-EY00 | 0 |  | FALSE | 0 | 0 | FALSE | FALSE | TRUE | False | False |  |  |  | 0 | LOC.02 | Local technique électricité
1333885 | HC/IND/COM/3.019 | HORS PROJET | HC/IND/COM/3.019 | Communs | H | Locaux techniques Elec | 0 | 0 | 1.2 |  |  | 0 | 57-EY00 | 0 |  | FALSE | 0 | 0 | FALSE | FALSE | TRUE | False | False |  |  |  | 0 | LOC.02 | Local technique électricité
1333886 | HC/IND/COM/3.020 | HORS PROJET | HC/IND/COM/3.020 | Communs | H | Locaux techniques Elec | 0 | 0 | 1.2 |  |  | 0 | 57-EY00 | 0 |  | FALSE | 0 | 0 | FALSE | FALSE | TRUE | False | False |  |  |  | 0 | LOC.02 | Local technique électricité
1333887 | HC/IND/ENS/1.001 | HORS PROJET | HC/IND/ENS/1.001 | Enseignement | H | Salle enseignement RHEUNNIRS | 0 | 2,7 | 0.9 |  |  | 0 | 57-EY00 | 0 |  | FALSE | 0 | 0 | FALSE | FALSE | FALSE | False | False |  |  |  | 0
1333888 | HC/IND/ENS/2.001 | HORS PROJET | HC/IND/ENS/2.001 | Enseignement | CS | Circulation de service | 0 | 2,5 | 0 |  |  | 0 | 57-EY00 | 0 |  | FALSE | 0 | 0 | FALSE | FALSE | FALSE | False | False |  |  |  | 0
1333889 | HC/IND/ENS/2.002 | HORS PROJET | HC/IND/ENS/2.002 | Enseignement | CS | Circulation de service | 0 | 2,5 | 0 |  |  | 0 | 57-EY00 | 0 |  | FALSE | 0 | 0 | FALSE | FALSE | FALSE | False | False |  |  |  | 0
1333890 | HC/IND/HCMIT/1.001 | HC | HC/IND/HCMIT/1.001 | HC MIT | H | Bureaux médicaux simples | 12 | 2,7 | 0.9 |  |  | 56-RS23 | 57-EY13.1 | 54-PS11 | C | FALSE | 0 | 0 | FALSE | FALSE | TRUE | False | True |  |  |  | 0 | ACC.23 | Bureau 1 poste | 03.0001 - Poste de travail standard x 1 04.0021 - Bureau (petit modèle) x 1 04.0026 – Fauteuil de bureau à roulette x 1 04. 0003 - Chaise visiteur x 2 01.0019 - Distributeur SHA x 1
1333891 | HC/IND/HCMIT/1.002 | HC | HC/IND/HCMIT/1.002 | HC MIT | H | Bureaux médicaux simples | 12 | 2,7 | 0.9 |  |  | 56-RS23 | 57-EY13.1 | 54-PS11 | C | FALSE | 0 | 0 | FALSE | FALSE | TRUE | False | True |  |  |  | 0 | ACC.23 | Bureau 1 poste | 03.0001 - Poste de travail standard x 1 04.0021 - Bureau (petit modèle) x 1 04.0026 – Fauteuil de bureau à roulette x 1 04. 0003 - Chaise visiteur x 2 01.0019 - Distributeur SHA x 1
1333892 | HC/IND/HCMIT/1.003 | HC | HC/IND/HCMIT/1.003 | HC MIT | H | Bureaux médicaux doubles | 18 | 2,7 | 0.9 |  |  | 56-RS23 | 57-EY13.1 | 54-PS11 | C | FALSE | 0 | 0 | FALSE | FALSE | TRUE | False | True |  |  |  | 0 | ACC.24 | Bureau 2 postes | 03.0001 - Poste de travail standard x 2 04.0021 - Bureau (petit modèle) x 2 04.0026 – Fauteuil de bureau à roulette x 2 04. 0003 - Chaise visiteur x 2 01.0019 - Distributeur SHA x 1
1333893 | HC/IND/HCMIT/1.004 | HC | HC/IND/HCMIT/1.004 | HC MIT | H | Bureaux médicaux doubles | 18 | 2,7 | 0.9 |  |  | 56-RS23 | 57-EY13.1 | 54-PS11 | C | FALSE | 0 | 0 | FALSE | FALSE | TRUE | False | True |  |  |  | 0 | ACC.24 | Bureau 2 postes | 03.0001 - Poste de travail standard x 2 04.0021 - Bureau (petit modèle) x 2 04.0026 – Fauteuil de bureau à roulette x 2 04. 0003 - Chaise visiteur x 2 01.0019 - Distributeur SHA x 1
1333894 | HC/IND/HCMIT/1.005 | HC | HC/IND/HCMIT/1.005 | HC MIT | H | Salle de réunion MIT | 20 | 2,7 | 0.9 |  |  | 56-RS23 | 57-EY13.1 | 54-PS11 | C | FALSE | 0 | 0 | FALSE | FALSE | TRUE | False | True |  |  |  | 0 | PER.07 | Salle de télémédecine/réunions | 03.0001 - Poste de travail standard x 2 03.0010 - Connexion télémédecine x 1
1333895 | HC/IND/HCMIT/2.001 | HC | HC/IND/HCMIT/2.001 | HC MIT | CS | Circulation de service | 0 | 2,5 | 0 |  |  | 56-RS20 | 57-EY13.1 | 54-PM60 | C | TRUE | 1 | 0 | FALSE | FALSE | FALSE | False | False |  |  | 51-PM13 En périphérie | 1 | CIR.02 | Circulation de service
1333896 | HC/IND/HCMIT/2.002 | HC | HC/IND/HCMIT/2.002 | HC MIT | CS | Circulation de service | 0 | 2,5 | 0 |  |  | 56-RS20 | 57-EY13.1 | 54-PM60 | C | TRUE | 1 | 0 | FALSE | TRUE | FALSE | False | False |  |  | 51-PM13 En périphérie | 1 | CIR.03 | Circulation entrée de service
1333897 | HC/IND/MED/1.001 | HORS PROJET | HC/IND/MED/1.001 | Médecine Intensive et réanimation | H | Bureau médical double | 0 | 2,7 | 0.9 |  |  | 0 | 57-EY13.1 | 0 |  | FALSE | 0 | 0 | FALSE | FALSE | FALSE | False | False |  |  |  | 0
1333898 | HC/IND/MED/1.002 | HORS PROJET | HC/IND/MED/1.002 | Médecine Intensive et réanimation | H | Bureau médical double | 0 | 2,7 | 0.9 |  |  | 0 | 57-EY13.1 | 0 |  | FALSE | 0 | 0 | FALSE | FALSE | FALSE | False | False |  |  |  | 0
1333899 | HC/IND/MED/1.003 | HORS PROJET | HC/IND/MED/1.003 | Médecine Intensive et réanimation | H | Bureau médical double | 0 | 2,7 | 0.9 |  |  | 0 | 57-EY13.1 | 0 |  | FALSE | 0 | 0 | FALSE | FALSE | FALSE | False | False |  |  |  | 0
1333900 | HC/IND/MED/1.004 | HORS PROJET | HC/IND/MED/1.004 | Médecine Intensive et réanimation | H | Bureau médical double | 0 | 2,7 | 0.9 |  |  | 0 | 57-EY13.1 | 0 |  | FALSE | 0 | 0 | FALSE | FALSE | FALSE | False | False |  |  |  | 0
1333901 | HC/IND/MED/1.005 | HORS PROJET | HC/IND/MED/1.005 | Médecine Intensive et réanimation | H | Bureau médical double | 0 | 2,7 | 0.9 |  |  | 0 | 57-EY13.1 | 0 |  | FALSE | 0 | 0 | FALSE | FALSE | FALSE | False | False |  |  |  | 0
6443007 | HC/IND/MED/1.006 | HC | HC/IND/MED/1.006 | Médecine Intensive et réanimation | H | Bureau 6 postes | 35 | 0 | 0.9 |  |  | 56-RS23 | 57-EY13.1 | 54-PS11 | C | FALSE | 0 | 0 | FALSE | FALSE | TRUE | 0 | 0 |  |  |  | 0 | TER.24 | Bureau 6 postes | 03.0001 - Poste de travail standard x 6
6462440 | HC/IND/MED/1.007 | HC | HC/IND/MED/1.007 | Médecine Intensive et réanimation | H | Bureau 6 postes | 35 | 0 | 0.9 |  |  | 56-RS23 | 57-EY13.1 | 54-PS11 | C | FALSE | 0 | 0 | FALSE | FALSE | TRUE | 0 | 0 |  |  |  | 0 | TER.24 | Bureau 6 postes | 03.0001 - Poste de travail standard x 6
6462441 | HC/IND/MED/1.008 | HC | HC/IND/MED/1.008 | Médecine Intensive et réanimation | H | Salle de réunion | 35 | 0 | 0.9 |  |  | 56-RS23 | 57-EY13.1 | 54-PS10 | C | FALSE | 0 | 0 | FALSE | FALSE | TRUE | 0 | 0 |  |  |  | 0 | PER.07 | Salle de télémédecine/réunions | 03.0001 - Poste de travail standard x 2 03.0010 - Connexion télémédecine x 1
1333902 | HC/IND/MED/2.001 | HC | HC/IND/MED/2.001 | Médecine Intensive et réanimation | CS | Circulation de service | 0 | 2,5 | 0 |  |  | 56-RS20 | 57-EY13.1 | 54-PM60 | C | TRUE | 1 | 0 | FALSE | FALSE | FALSE | False | False |  |  | 51-PM13 En périphérie | 1 | CIR.02 | Circulation de service
1333903 | HC/IND/MED/2.002 | HC | HC/IND/MED/2.002 | Médecine Intensive et réanimation | CS | Circulation de service | 0 | 2,5 | 0 |  |  | 56-RS20 | 57-EY13.1 | 54-PM60 | C | TRUE | 1 | 0 | FALSE | TRUE | FALSE | False | False |  |  | 51-PM13 En périphérie | 1 | CIR.03 | Circulation entrée de service
1333904 | HC/IND/NEU/1.001 | HC | HC/IND/NEU/1.001 | Neurologie | H | Bureaux médicaux simples | 12 | 2,7 | 0.9 |  |  | 56-RS23 | 57-EY13.1 | 54-PS11 | C | FALSE | 0 | 0 | FALSE | FALSE | TRUE | False | True |  |  |  | 0 | ACC.23 | Bureau 1 poste | 03.0001 - Poste de travail standard x 1 04.0021 - Bureau (petit modèle) x 1 04.0026 – Fauteuil de bureau à roulette x 1 04. 0003 - Chaise visiteur x 2 01.0019 - Distributeur SHA x 1
1333905 | HC/IND/NEU/1.002 | HC | HC/IND/NEU/1.002 | Neurologie | H | Bureaux médicaux simples | 12 | 2,7 | 0.9 |  |  | 56-RS23 | 57-EY13.1 | 54-PS11 | C | FALSE | 0 | 0 | FALSE | FALSE | TRUE | False | True |  |  |  | 0 | ACC.23 | Bureau 1 poste | 03.0001 - Poste de travail standard x 1 04.0021 - Bureau (petit modèle) x 1 04.0026 – Fauteuil de bureau à roulette x 1 04. 0003 - Chaise visiteur x 2 01.0019 - Distributeur SHA x 1
1333906 | HC/IND/NEU/1.003 | HC | HC/IND/NEU/1.003 | Neurologie | H | Bureaux médicaux simples | 12 | 2,7 | 0.9 |  |  | 56-RS23 | 57-EY13.1 | 54-PS11 | C | FALSE | 0 | 0 | FALSE | FALSE | TRUE | False | True |  |  |  | 0 | ACC.23 | Bureau 1 poste | 03.0001 - Poste de travail standard x 1 04.0021 - Bureau (petit modèle) x 1 04.0026 – Fauteuil de bureau à roulette x 1 04. 0003 - Chaise visiteur x 2 01.0019 - Distributeur SHA x 1
1333907 | HC/IND/NEU/1.004 | HC | HC/IND/NEU/1.004 | Neurologie | H | Bureaux médicaux simples | 12 | 2,7 | 0.9 |  |  | 56-RS23 | 57-EY13.1 | 54-PS11 | C | FALSE | 0 | 0 | FALSE | FALSE | TRUE | False | True |  |  |  | 0 | ACC.23 | Bureau 1 poste | 03.0001 - Poste de travail standard x 1 04.0021 - Bureau (petit modèle) x 1 04.0026 – Fauteuil de bureau à roulette x 1 04. 0003 - Chaise visiteur x 2 01.0019 - Distributeur SHA x 1
1333908 | HC/IND/NEU/1.005 | HC | HC/IND/NEU/1.005 | Neurologie | H | Bureaux médicaux doubles | 18 | 2,7 | 0.9 |  |  | 56-RS23 | 57-EY13.1 | 54-PS11 | C | FALSE | 0 | 0 | FALSE | FALSE | TRUE | False | True |  |  |  | 0 | ACC.24 | Bureau 2 postes | 03.0001 - Poste de travail standard x 2 04.0021 - Bureau (petit modèle) x 2 04.0026 – Fauteuil de bureau à roulette x 2 04. 0003 - Chaise visiteur x 2 01.0019 - Distributeur SHA x 1
1333909 | HC/IND/NEU/1.006 | HC | HC/IND/NEU/1.006 | Neurologie | H | Bureaux médicaux doubles | 18 | 2,7 | 0.9 |  |  | 56-RS23 | 57-EY13.1 | 54-PS11 | C | FALSE | 0 | 0 | FALSE | FALSE | TRUE | False | True |  |  |  | 0 | ACC.24 | Bureau 2 postes | 03.0001 - Poste de travail standard x 2 04.0021 - Bureau (petit modèle) x 2 04.0026 – Fauteuil de bureau à roulette x 2 04. 0003 - Chaise visiteur x 2 01.0019 - Distributeur SHA x 1
1333910 | HC/IND/NEU/1.007 | HC | HC/IND/NEU/1.007 | Neurologie | H | Bureaux médicaux doubles | 18 | 2,7 | 0.9 |  |  | 56-RS23 | 57-EY13.1 | 54-PS11 | C | FALSE | 0 | 0 | FALSE | FALSE | TRUE | False | True |  |  |  | 0 | ACC.24 | Bureau 2 postes | 03.0001 - Poste de travail standard x 2 04.0021 - Bureau (petit modèle) x 2 04.0026 – Fauteuil de bureau à roulette x 2 04. 0003 - Chaise visiteur x 2 01.0019 - Distributeur SHA x 1
1333911 | HC/IND/NEU/1.008 | HC | HC/IND/NEU/1.008 | Neurologie | H | Bureaux médicaux doubles | 18 | 2,7 | 0.9 |  |  | 56-RS23 | 57-EY13.1 | 54-PS11 | C | FALSE | 0 | 0 | FALSE | FALSE | TRUE | False | True |  |  |  | 0 | ACC.24 | Bureau 2 postes | 03.0001 - Poste de travail standard x 2 04.0021 - Bureau (petit modèle) x 2 04.0026 – Fauteuil de bureau à roulette x 2 04. 0003 - Chaise visiteur x 2 01.0019 - Distributeur SHA x 1
1333912 | HC/IND/NEU/1.009 | HC | HC/IND/NEU/1.009 | Neurologie | H | Bureaux ARC | 40 | 2,7 | 0.9 |  |  | 56-RS23 | 57-EY13.1 | 54-PS11 | C | FALSE | 0 | 0 | FALSE | FALSE | TRUE | False | True |  |  |  | 0 | TER.04 | Bureau 7 postes | 01.0030 - Plan de travail x 1 03.0001 - Poste de travail standard x 7 | 7 postes de travail
1333913 | HC/IND/NEU/2.001 | HC | HC/IND/NEU/2.001 | Neurologie | CS | Circulation de service | 0 | 2,5 | 0 |  |  | 56-RS20 | 57-EY13.1 | 54-PM60 | C | TRUE | 1 | 0 | FALSE | FALSE | FALSE | False | False |  |  | 51-PM13 En périphérie | 1 | CIR.02 | Circulation de service
1333914 | HC/IND/NEU/2.002 | HC | HC/IND/NEU/2.002 | Neurologie | CS | Circulation entrée de service | 0 | 2,5 | 0 |  |  | 56-RS20 | 57-EY13.1 | 54-PM60 | C | TRUE | 1 | 0 | FALSE | TRUE | FALSE | False | False |  |  | 51-PM13 En périphérie | 1 | CIR.03 | Circulation entrée de service
1333915 | HC/IND/PLA/1.001 | HORS PROJET | HC/IND/PLA/1.001 | Plateforme mobilité | H | Plateforme mobilité | 0 | 2,7 | 0.9 |  |  | 56-RS24 | 57-EY00 | 0 |  | FALSE | 0 | 0 | FALSE | FALSE | FALSE | False | False |  |  |  | 0
1333916 | HC/IND/PLA/1.002 | HORS PROJET | HC/IND/PLA/1.002 | Plateforme mobilité | H | Bureau médical double | 0 | 2,7 | 0.9 |  |  | 0 | 57-EY13.1 | 0 |  | FALSE | 0 | 0 | FALSE | FALSE | FALSE | False | False |  |  |  | 0
1333917 | HC/IND/PLA/1.003 | HORS PROJET | HC/IND/PLA/1.003 | Plateforme mobilité | H | Bureau médical double | 0 | 2,7 | 0.9 |  |  | 0 | 57-EY13.1 | 0 |  | FALSE | 0 | 0 | FALSE | FALSE | FALSE | False | False |  |  |  | 0
1333918 | HC/IND/PLA/2.001 | HORS PROJET | HC/IND/PLA/2.001 | Plateforme mobilité | CS | Circulation de service | 0 | 2,5 | 0 |  |  | 0 | 57-EY00 | 0 |  | FALSE | 0 | 0 | FALSE | FALSE | FALSE | False | False |  |  |  | 0
1333919 | HC/IND/PLA/2.002 | HORS PROJET | HC/IND/PLA/2.002 | Plateforme mobilité | CS | Circulation de service | 0 | 2,5 | 0 |  |  | 0 | 57-EY00 | 0 |  | FALSE | 0 | 0 | FALSE | FALSE | FALSE | False | False |  |  |  | 0
1333920 | HC/IND/RES/1.001 | HORS PROJET | HC/IND/RES/1.001 | Réserve Foncière | H | Réserve foncière | 0 | 0 | 0.9 |  |  | 56-RS23 | 57-EY13.1 | 54-PS10 |  | FALSE | 0 | 0 | FALSE | FALSE | TRUE | True | True |  |  |  | 0 | TER.23 | Réserve foncière | 03.0001 - Poste de travail standard x 1
1333921 | HC/IND/RES/1.002 | HORS PROJET | HC/IND/RES/1.002 | Réserve Foncière | H | Réserve foncière | 0 | 0 | 0.9 |  |  | 56-RS23 | 57-EY13.1 | 54-PS10 |  | FALSE | 0 | 0 | FALSE | FALSE | TRUE | True | True |  |  |  | 0 | TER.23 | Réserve foncière | 03.0001 - Poste de travail standard x 1
1333922 | HC/IND/RES/1.003 | HORS PROJET | HC/IND/RES/1.003 | Réserve Foncière | H | Réserve foncière | 0 | 0 | 0.9 |  |  | 56-RS23 | 57-EY13.1 | 54-PS10 |  | FALSE | 0 | 0 | FALSE | FALSE | TRUE | True | True |  |  |  | 0 | TER.23 | Réserve foncière | 03.0001 - Poste de travail standard x 1
1333923 | HC/IND/RES/1.004 | HC | HC/IND/RES/1.004 | Réserve Foncière | H | Réserve foncière | 0 | 0 | 0.9 |  |  | 56-RS23 | 57-EY13.1 | 54-PS10 | E | FALSE | 0 | 0 | FALSE | FALSE | TRUE | True | True |  |  |  | 0 | TER.23 | Réserve foncière | 03.0001 - Poste de travail standard x 1
1333924 | HC/IND/RES/1.005 | HORS PROJET | HC/IND/RES/1.005 | Réserve Foncière | H | Réserve foncière | 0 | 0 | 0.9 |  |  | 56-RS23 | 57-EY13.1 | 54-PS10 |  | FALSE | 0 | 0 | FALSE | FALSE | TRUE | True | True |  |  |  | 0 | TER.23 | Réserve foncière | 03.0001 - Poste de travail standard x 1
1333925 | HC/IND/RES/1.006 | HORS PROJET | HC/IND/RES/1.006 | Réserve Foncière | H | Réserve foncière | 0 | 0 | 0.9 |  |  | 56-RS23 | 57-EY13.1 | 54-PS10 |  | FALSE | 0 | 0 | FALSE | FALSE | TRUE | True | True |  |  |  | 0 | TER.23 | Réserve foncière | 03.0001 - Poste de travail standard x 1
1333926 | HC/IND/RES/1.007 | HORS PROJET | HC/IND/RES/1.007 | Réserve Foncière | H | Réserve foncière | 0 | 0 | 0.9 |  |  | 56-RS23 | 57-EY13.1 | 54-PS10 |  | FALSE | 0 | 0 | FALSE | FALSE | TRUE | True | True |  |  |  | 0 | TER.23 | Réserve foncière | 03.0001 - Poste de travail standard x 1
1333927 | HC/IND/RES/1.008 | HORS PROJET | HC/IND/RES/1.008 | Réserve Foncière | H | Réserve foncière | 0 | 0 | 0.9 |  |  | 56-RS23 | 57-EY13.1 | 54-PS10 |  | FALSE | 0 | 0 | FALSE | FALSE | TRUE | True | True |  |  |  | 0 | TER.23 | Réserve foncière | 03.0001 - Poste de travail standard x 1
1333928 | HC/IND/RES/1.009 | HORS PROJET | HC/IND/RES/1.009 | Réserve Foncière | H | Réserve foncière | 0 | 0 | 0.9 |  |  | 56-RS23 | 57-EY13.1 | 54-PS10 |  | FALSE | 0 | 0 | FALSE | FALSE | TRUE | True | True |  |  |  | 0 | TER.23 | Réserve foncière | 03.0001 - Poste de travail standard x 1
1333929 | HC/IND/RES/1.010 | HORS PROJET | HC/IND/RES/1.010 | Réserve Foncière | H | Réserve foncière | 0 | 0 | 0.9 |  |  | 56-RS23 | 57-EY13.1 | 54-PS10 |  | FALSE | 0 | 0 | FALSE | FALSE | TRUE | True | True |  |  |  | 0 | TER.23 | Réserve foncière | 03.0001 - Poste de travail standard x 1
1333930 | HC/IND/RES/1.011 | HORS PROJET | HC/IND/RES/1.011 | Réserve Foncière | H | Réserve foncière | 0 | 0 | 0.9 |  |  | 56-RS23 | 57-EY13.1 | 54-PS10 |  | FALSE | 0 | 0 | FALSE | FALSE | TRUE | True | True |  |  |  | 0 | TER.23 | Réserve foncière | 03.0001 - Poste de travail standard x 1
1333931 | HC/IND/RES/1.012 | HORS PROJET | HC/IND/RES/1.012 | Réserve Foncière | H | Réserve foncière | 0 | 0 | 0.9 |  |  | 56-RS23 | 57-EY13.1 | 54-PS10 |  | FALSE | 0 | 0 | FALSE | FALSE | TRUE | True | True |  |  |  | 0 | TER.23 | Réserve foncière | 03.0001 - Poste de travail standard x 1
1333932 | HC/IND/RES/1.013 | HORS PROJET | HC/IND/RES/1.013 | Réserve Foncière | H | Réserve foncière | 0 | 0 | 0.9 |  |  | 56-RS23 | 57-EY13.1 | 54-PS10 |  | FALSE | 0 | 0 | FALSE | FALSE | TRUE | True | True |  |  |  | 0 | TER.23 | Réserve foncière | 03.0001 - Poste de travail standard x 1
1333933 | HC/IND/RES/1.014 | HORS PROJET | HC/IND/RES/1.014 | Réserve Foncière | H | Réserve foncière | 0 | 0 | 0.9 |  |  | 56-RS23 | 57-EY13.1 | 54-PS10 |  | FALSE | 0 | 0 | FALSE | FALSE | TRUE | True | True |  |  |  | 0 | TER.23 | Réserve foncière | 03.0001 - Poste de travail standard x 1
1333934 | HC/IND/RES/1.015 | HORS PROJET | HC/IND/RES/1.015 | Réserve Foncière | H | Réserve foncière | 0 | 0 | 0.9 |  |  | 56-RS23 | 57-EY13.1 | 54-PS10 |  | FALSE | 0 | 0 | FALSE | FALSE | TRUE | True | True |  |  |  | 0 | TER.23 | Réserve foncière | 03.0001 - Poste de travail standard x 1
1333935 | HC/IND/RES/1.016 | HORS PROJET | HC/IND/RES/1.016 | Réserve Foncière | H | Réserve foncière | 0 | 0 | 0.9 |  |  | 56-RS23 | 57-EY13.1 | 54-PS10 |  | FALSE | 0 | 0 | FALSE | FALSE | TRUE | True | True |  |  |  | 0 | TER.23 | Réserve foncière | 03.0001 - Poste de travail standard x 1
1333936 | HC/IND/RES/1.017 | HORS PROJET | HC/IND/RES/1.017 | Réserve Foncière | H | Réserve foncière | 0 | 0 | 0.9 |  |  | 56-RS23 | 57-EY13.1 | 54-PS10 |  | FALSE | 0 | 0 | FALSE | FALSE | TRUE | True | True |  |  |  | 0 | TER.23 | Réserve foncière | 03.0001 - Poste de travail standard x 1
1333937 | HC/IND/RES/1.018 | HORS PROJET | HC/IND/RES/1.018 | Réserve Foncière | H | Réserve foncière | 0 | 0 | 0.9 |  |  | 56-RS23 | 57-EY13.1 | 54-PS10 |  | FALSE | 0 | 0 | FALSE | FALSE | TRUE | True | True |  |  |  | 0 | TER.23 | Réserve foncière | 03.0001 - Poste de travail standard x 1
1333938 | HC/IND/RES/1.019 | HORS PROJET | HC/IND/RES/1.019 | Réserve Foncière | H | Réserve foncière | 0 | 0 | 0.9 |  |  | 56-RS23 | 57-EY13.1 | 54-PS10 |  | FALSE | 0 | 0 | FALSE | FALSE | TRUE | True | True |  |  |  | 0 | TER.23 | Réserve foncière | 03.0001 - Poste de travail standard x 1
1333939 | HC/IND/RES/1.020 | HORS PROJET | HC/IND/RES/1.020 | Réserve Foncière | H | Réserve foncière | 0 | 0 | 0.9 |  |  | 56-RS23 | 57-EY13.1 | 54-PS10 |  | FALSE | 0 | 0 | FALSE | FALSE | TRUE | True | True |  |  |  | 0 | TER.23 | Réserve foncière | 03.0001 - Poste de travail standard x 1
1333940 | HC/IND/RES/1.021 | HORS PROJET | HC/IND/RES/1.021 | Réserve Foncière | H | Réserve foncière | 0 | 0 | 0.9 |  |  | 56-RS23 | 57-EY13.1 | 54-PS10 |  | FALSE | 0 | 0 | FALSE | FALSE | TRUE | True | True |  |  |  | 0 | TER.23 | Réserve foncière | 03.0001 - Poste de travail standard x 1
1333941 | HC/IND/RES/1.022 | HORS PROJET | HC/IND/RES/1.022 | Réserve Foncière | H | Réserve foncière | 0 | 0 | 0.9 |  |  | 56-RS23 | 57-EY13.1 | 54-PS10 |  | FALSE | 0 | 0 | FALSE | FALSE | TRUE | True | True |  |  |  | 0 | TER.23 | Réserve foncière | 03.0001 - Poste de travail standard x 1
1333942 | HC/IND/RES/1.023 | HORS PROJET | HC/IND/RES/1.023 | Réserve Foncière | H | Réserve foncière | 0 | 0 | 0.9 |  |  | 56-RS23 | 57-EY13.1 | 54-PS10 |  | FALSE | 0 | 0 | FALSE | FALSE | TRUE | True | True |  |  |  | 0 | TER.23 | Réserve foncière | 03.0001 - Poste de travail standard x 1
1333943 | HC/IND/RES/1.024 | HORS PROJET | HC/IND/RES/1.024 | Réserve Foncière | H | Réserve foncière | 0 | 0 | 0.9 |  |  | 56-RS23 | 57-EY13.1 | 54-PS10 |  | FALSE | 0 | 0 | FALSE | FALSE | TRUE | True | True |  |  |  | 0 | TER.23 | Réserve foncière | 03.0001 - Poste de travail standard x 1
1333944 | HC/IND/RES/1.025 | HORS PROJET | HC/IND/RES/1.025 | Réserve Foncière | H | Réserve foncière | 0 | 0 | 0.9 |  |  | 56-RS23 | 57-EY13.1 | 54-PS10 |  | FALSE | 0 | 0 | FALSE | FALSE | TRUE | True | True |  |  |  | 0 | TER.23 | Réserve foncière | 03.0001 - Poste de travail standard x 1
1333945 | HC/IND/RES/1.026 | HORS PROJET | HC/IND/RES/1.026 | Réserve Foncière | H | Réserve foncière | 0 | 0 | 0.9 |  |  | 56-RS23 | 57-EY13.1 | 54-PS10 |  | FALSE | 0 | 0 | FALSE | FALSE | TRUE | True | True |  |  |  | 0 | TER.23 | Réserve foncière | 03.0001 - Poste de travail standard x 1
1333946 | HC/IND/RES/1.027 | HORS PROJET | HC/IND/RES/1.027 | Réserve Foncière | H | Réserve foncière | 0 | 0 | 0.9 |  |  | 56-RS23 | 57-EY13.1 | 54-PS10 |  | FALSE | 0 | 0 | FALSE | FALSE | TRUE | True | True |  |  |  | 0 | TER.23 | Réserve foncière | 03.0001 - Poste de travail standard x 1
1333947 | HC/IND/RES/1.028 | HORS PROJET | HC/IND/RES/1.028 | Réserve Foncière | H | Réserve foncière | 0 | 0 | 0.9 |  |  | 56-RS23 | 57-EY13.1 | 54-PS10 |  | FALSE | 0 | 0 | FALSE | FALSE | TRUE | True | True |  |  |  | 0 | TER.23 | Réserve foncière | 03.0001 - Poste de travail standard x 1
1333948 | HC/IND/RES/1.029 | HORS PROJET | HC/IND/RES/1.029 | Réserve Foncière | H | Réserve foncière | 0 | 0 | 0.9 |  |  | 56-RS23 | 57-EY13.1 | 54-PS10 |  | FALSE | 0 | 0 | FALSE | FALSE | TRUE | True | True |  |  |  | 0 | TER.23 | Réserve foncière | 03.0001 - Poste de travail standard x 1
1333949 | HC/IND/RES/1.030 | HORS PROJET | HC/IND/RES/1.030 | Réserve Foncière | H | Réserve foncière | 0 | 0 | 0.9 |  |  | 56-RS23 | 57-EY13.1 | 54-PS10 |  | FALSE | 0 | 0 | FALSE | FALSE | TRUE | True | True |  |  |  | 0 | TER.23 | Réserve foncière | 03.0001 - Poste de travail standard x 1
1333950 | HC/IND/RES/1.031 | HORS PROJET | HC/IND/RES/1.031 | Réserve Foncière | H | Réserve foncière | 0 | 0 | 0.9 |  |  | 56-RS23 | 57-EY13.1 | 54-PS10 |  | FALSE | 0 | 0 | FALSE | FALSE | TRUE | True | True |  |  |  | 0 | TER.23 | Réserve foncière | 03.0001 - Poste de travail standard x 1
1333951 | HC/IND/RES/1.032 | HORS PROJET | HC/IND/RES/1.032 | Réserve Foncière | H | Réserve foncière | 0 | 0 | 0.9 |  |  | 56-RS23 | 57-EY13.1 | 54-PS10 |  | FALSE | 0 | 0 | FALSE | FALSE | TRUE | True | True |  |  |  | 0 | TER.23 | Réserve foncière | 03.0001 - Poste de travail standard x 1
1333952 | HC/IND/RES/1.033 | HORS PROJET | HC/IND/RES/1.033 | Réserve Foncière | H | Réserve foncière | 0 | 0 | 0.9 |  |  | 56-RS23 | 57-EY13.1 | 54-PS10 |  | FALSE | 0 | 0 | FALSE | FALSE | TRUE | True | True |  |  |  | 0 | TER.23 | Réserve foncière | 03.0001 - Poste de travail standard x 1
1333953 | HC/IND/RES/1.034 | HORS PROJET | HC/IND/RES/1.034 | Réserve Foncière | H | Réserve foncière | 0 | 0 | 0.9 |  |  | 56-RS23 | 57-EY13.1 | 54-PS10 |  | FALSE | 0 | 0 | FALSE | FALSE | TRUE | True | True |  |  |  | 0 | TER.23 | Réserve foncière | 03.0001 - Poste de travail standard x 1
1333954 | HC/IND/RES/1.035 | HORS PROJET | HC/IND/RES/1.035 | Réserve Foncière | H | Réserve foncière | 0 | 0 | 0.9 |  |  | 56-RS23 | 57-EY13.1 | 54-PS10 |  | FALSE | 0 | 0 | FALSE | FALSE | TRUE | True | True |  |  |  | 0 | TER.23 | Réserve foncière | 03.0001 - Poste de travail standard x 1
1333955 | HC/IND/RES/1.036 | HORS PROJET | HC/IND/RES/1.036 | Réserve Foncière | H | Réserve foncière | 0 | 0 | 0.9 |  |  | 56-RS23 | 57-EY13.1 | 54-PS10 |  | FALSE | 0 | 0 | FALSE | FALSE | TRUE | True | True |  |  |  | 0 | TER.23 | Réserve foncière | 03.0001 - Poste de travail standard x 1
1333956 | HC/IND/RES/1.037 | HORS PROJET | HC/IND/RES/1.037 | Réserve Foncière | H | Réserve foncière | 0 | 0 | 0.9 |  |  | 56-RS23 | 57-EY13.1 | 54-PS10 |  | FALSE | 0 | 0 | FALSE | FALSE | TRUE | True | True |  |  |  | 0 | TER.23 | Réserve foncière | 03.0001 - Poste de travail standard x 1
1333957 | HC/IND/RES/1.038 | HORS PROJET | HC/IND/RES/1.038 | Réserve Foncière | H | Réserve foncière | 0 | 0 | 0.9 |  |  | 56-RS23 | 57-EY13.1 | 54-PS10 |  | FALSE | 0 | 0 | FALSE | FALSE | TRUE | True | True |  |  |  | 0 | TER.23 | Réserve foncière | 03.0001 - Poste de travail standard x 1
1333958 | HC/IND/RES/1.039 | HORS PROJET | HC/IND/RES/1.039 | Réserve Foncière | H | Réserve foncière | 0 | 0 | 0.9 |  |  | 56-RS23 | 57-EY13.1 | 54-PS10 |  | FALSE | 0 | 0 | FALSE | FALSE | TRUE | True | True |  |  |  | 0 | TER.23 | Réserve foncière | 03.0001 - Poste de travail standard x 1
1333959 | HC/IND/RES/1.040 | HORS PROJET | HC/IND/RES/1.040 | Réserve Foncière | H | Réserve foncière | 0 | 0 | 0.9 |  |  | 56-RS23 | 57-EY13.1 | 54-PS10 |  | FALSE | 0 | 0 | FALSE | FALSE | TRUE | True | True |  |  |  | 0 | TER.23 | Réserve foncière | 03.0001 - Poste de travail standard x 1
1333960 | HC/IND/RES/1.041 | HORS PROJET | HC/IND/RES/1.041 | Réserve Foncière | H | Réserve foncière | 0 | 0 | 0.9 |  |  | 56-RS23 | 57-EY13.1 | 54-PS10 |  | FALSE | 0 | 0 | FALSE | FALSE | TRUE | True | True |  |  |  | 0 | TER.23 | Réserve foncière | 03.0001 - Poste de travail standard x 1
1333961 | HC/IND/RES/1.042 | HORS PROJET | HC/IND/RES/1.042 | Réserve Foncière | H | Réserve foncière | 0 | 0 | 0.9 |  |  | 56-RS23 | 57-EY13.1 | 54-PS10 |  | FALSE | 0 | 0 | FALSE | FALSE | TRUE | True | True |  |  |  | 0 | TER.23 | Réserve foncière | 03.0001 - Poste de travail standard x 1
1333962 | HC/IND/RES/1.043 | HORS PROJET | HC/IND/RES/1.043 | Réserve Foncière | H | Réserve foncière | 0 | 0 | 0.9 |  |  | 56-RS23 | 57-EY13.1 | 54-PS10 |  | FALSE | 0 | 0 | FALSE | FALSE | TRUE | True | True |  |  |  | 0 | TER.23 | Réserve foncière | 03.0001 - Poste de travail standard x 1
1333963 | HC/IND/RES/1.044 | HORS PROJET | HC/IND/RES/1.044 | Réserve Foncière | H | Réserve foncière | 0 | 0 | 0.9 |  |  | 56-RS23 | 57-EY13.1 | 54-PS10 |  | FALSE | 0 | 0 | FALSE | FALSE | TRUE | True | True |  |  |  | 0 | TER.23 | Réserve foncière | 03.0001 - Poste de travail standard x 1
1333964 | HC/IND/RES/1.045 | HORS PROJET | HC/IND/RES/1.045 | Réserve Foncière | H | Réserve foncière | 0 | 0 | 0.9 |  |  | 56-RS23 | 57-EY13.1 | 54-PS10 |  | FALSE | 0 | 0 | FALSE | FALSE | TRUE | True | True |  |  |  | 0 | TER.23 | Réserve foncière | 03.0001 - Poste de travail standard x 1
1333965 | HC/IND/RES/1.046 | HORS PROJET | HC/IND/RES/1.046 | Réserve Foncière | H | Réserve foncière | 0 | 0 | 0.9 |  |  | 56-RS23 | 57-EY13.1 | 54-PS10 |  | FALSE | 0 | 0 | FALSE | FALSE | TRUE | True | True |  |  |  | 0 | TER.23 | Réserve foncière | 03.0001 - Poste de travail standard x 1
1333966 | HC/IND/RES/1.047 | HORS PROJET | HC/IND/RES/1.047 | Réserve Foncière | H | Réserve foncière | 0 | 0 | 0.9 |  |  | 56-RS23 | 57-EY13.1 | 54-PS10 |  | FALSE | 0 | 0 | FALSE | FALSE | TRUE | True | True |  |  |  | 0 | TER.23 | Réserve foncière | 03.0001 - Poste de travail standard x 1
1333967 | HC/IND/RES/1.048 | HORS PROJET | HC/IND/RES/1.048 | Réserve Foncière | H | Réserve foncière | 0 | 0 | 0.9 |  |  | 56-RS23 | 57-EY13.1 | 54-PS10 |  | FALSE | 0 | 0 | FALSE | FALSE | TRUE | True | True |  |  |  | 0 | TER.23 | Réserve foncière | 03.0001 - Poste de travail standard x 1
1333968 | HC/IND/RES/1.049 | HORS PROJET | HC/IND/RES/1.049 | Réserve Foncière | H | Réserve foncière | 0 | 0 | 0.9 |  |  | 56-RS23 | 57-EY13.1 | 54-PS10 |  | FALSE | 0 | 0 | FALSE | FALSE | TRUE | True | True |  |  |  | 0 | TER.23 | Réserve foncière | 03.0001 - Poste de travail standard x 1
1333969 | HC/IND/RES/1.050 | HORS PROJET | HC/IND/RES/1.050 | Réserve Foncière | H | Réserve foncière | 0 | 0 | 0.9 |  |  | 56-RS23 | 57-EY13.1 | 54-PS10 |  | FALSE | 0 | 0 | FALSE | FALSE | TRUE | True | True |  |  |  | 0 | TER.23 | Réserve foncière | 03.0001 - Poste de travail standard x 1
12150323 | PMT/0/LTE/1.001 | PMT | PMT/0/LTE/1.001 | Locaux techniques | LT | LT SSI | 0 | 0 | 0.9 |  |  | 57-EX02 | 57-EY10 | 57-EY10.1 | E | FALSE | 0 | 0 | FALSE | FALSE | FALSE | 0 | 0 |  |  |  | 0 | LOC.02 | Local technique électricité
6473676 | PMT/-1/LTE/1.001 | PMT | PMT/-1/LTE/1.001 | Locaux techniques | LT | Local CTA | 0 | 0 | 0 |  |  | 57-RR20 | 57-EY10 | 54-PS30 | E | FALSE | 0 | 0 | FALSE | FALSE | FALSE | 0 | 0 |  | protection à prévoir contre la transmission thermiques par rapport aux locaux adjacents |  | 0 | LOC.01 | Local technique CVC | 05.0002 - Lavabo EF x 1 05.0005 - Siphon de sol-EU x 1
6473677 | PMT/-1/LTE/1.002 | PMT | PMT/-1/LTE/1.002 | Locaux techniques | LT | Local VDI | 0 | 0 | 0 |  |  | 57-EX02 | 57-EY10 | 57-EY10.1 | E | FALSE | 0 | 0 | FALSE | FALSE | FALSE | 0 | 0 |  |  |  | 0 | LOC.04 | Local VDI
6473678 | PMT/-1/LTE/1.003 | PMT | PMT/-1/LTE/1.003 | Locaux techniques | LT | Local SSI | 0 | 0 | 0 |  |  | 57-EX02 | 57-EY10 | 54-PS30 | E | FALSE | 0 | 0 | FALSE | FALSE | FALSE | 0 | 0 |  |  |  | 0 | LOC.02 | Local technique électricité
6473679 | PMT/-1/LTE/1.004 | PMT | PMT/-1/LTE/1.004 | Locaux techniques | LT | Local TGBT NP | 0 | 0 | 0 | LRM |  | 57-EX02 | 57-EY10 | 54-PS30 | E | FALSE | 0 | 0 | FALSE | FALSE | FALSE | 0 | 0 |  |  |  | 0 | LOC.02 | Local technique électricité
6473680 | PMT/-1/LTE/1.005 | PMT | PMT/-1/LTE/1.005 | Locaux techniques | LT | Local TGBT P1 | 0 | 0 | 0 | LRM |  | 57-EX02 | 57-EY10 | 54-PS30 | E | FALSE | 0 | 0 | FALSE | FALSE | FALSE | 0 | 0 |  |  |  | 0 | LOC.02 | Local technique électricité
6473681 | PMT/-1/LTE/1.006 | PMT | PMT/-1/LTE/1.006 | Locaux techniques | LT | Local TGBT P2 | 0 | 0 | 0 | LRM |  | 57-EX02 | 57-EY10 | 54-PS30 | E | FALSE | 0 | 0 | FALSE | FALSE | FALSE | 0 | 0 |  |  |  | 0 | LOC.02 | Local technique électricité
6473682 | PMT/-1/LTE/1.007 | PMT | PMT/-1/LTE/1.007 | Locaux techniques | LT | Transfo 1 | 0 | 0 | 0 | LRI |  | 57-EX02 | 57-EY10 | 54-PS30 | E | FALSE | 0 | 0 | FALSE | FALSE | FALSE | 0 | 0 |  |  |  | 0 | LOC.02 | Local technique électricité
6473683 | PMT/-1/LTE/1.008 | PMT | PMT/-1/LTE/1.008 | Locaux techniques | LT | Transfo 2 | 0 | 0 | 0 | LRI |  | 57-EX02 | 57-EY10 | 54-PS30 | E | FALSE | 0 | 0 | FALSE | FALSE | FALSE | 0 | 0 |  |  |  | 0 | LOC.02 | Local technique électricité
6473684 | PMT/-1/LTE/1.009 | PMT | PMT/-1/LTE/1.009 | Locaux techniques | LT | Transfo 3 | 0 | 0 | 0 | LRI |  | 57-EX02 | 57-EY10 | 54-PS30 | E | FALSE | 0 | 0 | FALSE | FALSE | FALSE | 0 | 0 |  |  |  | 0 | LOC.02 | Local technique électricité
6473685 | PMT/-1/LTE/1.010 | PMT | PMT/-1/LTE/1.010 | Locaux techniques | LT | TGO | 0 | 0 | 0 |  |  | 57-EX02 | 57-EY10 | 54-PS30 | E | FALSE | 0 | 0 | FALSE | FALSE | FALSE | 0 | 0 |  |  |  | 0 | LOC.02 | Local technique électricité
6473686 | PMT/-1/LTE/1.011 | PMT | PMT/-1/LTE/1.011 | Locaux techniques | LT | Onduleurs | 0 | 0 | 0 | LRM |  | 57-EX02 | 57-EY10 | 54-PS30 | E | FALSE | 0 | 0 | FALSE | FALSE | FALSE | 0 | 0 |  |  |  | 0 | LOC.02 | Local technique électricité
6473687 | PMT/-1/LTE/1.012 | PMT | PMT/-1/LTE/1.012 | Locaux techniques | LT | Local Batterie 1 | 0 | 0 | 0 | LRM |  | 57-EX02 | 57-EY10 | 54-PS30 | E | FALSE | 0 | 0 | FALSE | FALSE | FALSE | 0 | 0 |  |  |  | 0 | LOC.02 | Local technique électricité
6473688 | PMT/-1/LTE/1.013 | PMT | PMT/-1/LTE/1.013 | Locaux techniques | LT | Local Batterie 2 | 0 | 0 | 0 | LRM |  | 57-EX02 | 57-EY10 | 54-PS30 | E | FALSE | 0 | 0 | FALSE | FALSE | FALSE | 0 | 0 |  |  |  | 0 | LOC.02 | Local technique électricité
17032184 | PMT/-1/LTE/1.014 | PMT | PMT/-1/LTE/1.014 | Locaux techniques | LT | Local Coffrets double attache 1 | 0 | 0 | 0 | LRM |  | 57-EX02 | 57-EY10 | 54-PS30 | E | FALSE | 0 | 0 | FALSE | FALSE | FALSE | 0 | 0 |  |  |  | 0 | LOC.02 | Local technique électricité
6473690 | PMT/-1/LTE/1.015 | PMT | PMT/-1/LTE/1.015 | Locaux techniques | LT | TGS | 0 | 0 | 0 | LRM |  | 57-EX02 | 57-EY10 | 54-PS30 | E | FALSE | 0 | 0 | FALSE | FALSE | FALSE | 0 | 0 |  |  |  | 0 | LOC.02 | Local technique électricité
10402531 | PMT/-1/LTE/1.016 | HORS PROJET | PMT/-1/LTE/1.016 | Locaux techniques | LT | Local Cuve eau contaminée | 0 | 0 | 0 |  |  | 0 | 57-EY00 | 0 |  | FALSE | 0 | 0 | FALSE | FALSE | FALSE | False | False |  |  |  | 0
12402449 | PMT/-1/LTE/1.017 | PMT | PMT/-1/LTE/1.017 | Locaux techniques | LT | ATA Poste HTA HNT P2 | 0 | 0 | 0 | LRM |  | 57-EX02 | 57-EY10 | 54-PS30 | E | FALSE | 0 | 0 | FALSE | FALSE | FALSE | 0 | 0 |  |  |  | 0 | LOC.02 | Local technique électricité
12402450 | PMT/-1/LTE/1.018 | PMT | PMT/-1/LTE/1.018 | Locaux techniques | LT | ATA Local Onduleur HNT | 0 | 0 | 0 | LRM |  | 57-EX02 | 57-EY10 | 54-PS30 | E | FALSE | 0 | 0 | FALSE | FALSE | FALSE | 0 | 0 |  |  |  | 0 | LOC.02 | Local technique électricité
12402451 | PMT/-1/LTE/1.019 | PMT | PMT/-1/LTE/1.019 | Locaux techniques | LT | ATA Local Onduleur HNT | 0 | 0 | 0 | LRM |  | 57-EX02 | 57-EY10 | 54-PS30 | E | FALSE | 0 | 0 | FALSE | FALSE | FALSE | 0 | 0 |  |  |  | 0 | LOC.02 | Local technique électricité
16626280 | PMT/-1/LTE/1.020 | PMT | PMT/-1/LTE/1.020 | Locaux techniques | LT | Local VDI | 0 | 0 | 0 |  |  | 57-EX02 | 57-EY10 | 57-EY10.1 | E | FALSE | 0 | 0 | FALSE | FALSE | FALSE | 0 | 0 |  |  |  | 0 | LOC.04 | Local VDI
17032185 | PMT/-1/LTE/1.021 | PMT | PMT/-1/LTE/1.021 | Locaux techniques | LT | Local Coffrets double attache 2 | 0 | 0 | 0 | LRM |  | 57-EX02 | 57-EY10 | 54-PS30 | E | FALSE | 0 | 0 | FALSE | FALSE | FALSE | 0 | 0 |  |  |  | 0 | LOC.02 | Local technique électricité
6473689 | PMT/-1/LTE/1.022 | PMT | PMT/-1/LTE/1.022 | Locaux techniques | LT | TD | 0 | 0 | 0 |  |  | 57-EX02 | 57-EY10 | 54-PS30 | E | FALSE | 0 | 0 | FALSE | FALSE | FALSE | 0 | 0 |  |  |  | 0 | LOC.02 | Local technique électricité
12402452 | PMT/-1/LTE/2.001 | PMT | PMT/-1/LTE/2.001 | Locaux techniques | LT | Sas Transfo | 0 | 0 | 0 |  |  | 57-EX02 | 57-EY10 | 54-PS30 | E | FALSE | 0 | 0 | FALSE | FALSE | FALSE | 0 | 0 |  |  |  | 0 | CIR.06 | Circulation technique
12402453 | PMT/-1/LTE/2.002 | PMT | PMT/-1/LTE/2.002 | Locaux techniques | LT | Circulation technique | 0 | 0 | 0 |  |  | 57-EX02 | 57-EY10 | 54-PS30 | E | FALSE | 0 | 0 | FALSE | FALSE | FALSE | 0 | 0 |  |  |  | 0 | CIR.06 | Circulation technique