## Page De Garde
Liste des Items
AS
TB
NOT
TN
TCE
--
--
1.60.---
se
Août 2025
DCE
CLF8

## Items
Catégorie (Nom) | Numéro item | Nom | A fournir au projet | Longueur - mm | Profondeur/Largeur - mm | Hauteur - mm | Poids - kg | Charge - Sol | Charge - Mur | Charge - Plafond | Au Sol | Au Sol | Sur Table/Plan de travail | Sur Table/Plan de travail - (Texte) | Fixé au Sol | Fixé au Sol - (Texte) | Fixé au Mur | Fixé au Mur - (Texte) | Fixé au Plafond | Fixé au Plafond | Commentaires | Eau Froide | ECS | Sanitaire -Fixation | Sanitaire - Matériau | Sanitaire - Bonde | Sanitaire Bonde avec surverse | Sanitaire - Bonde surverse graduée | Sanitaire - Bonde avec panier | Sanitaire - Réservoir | Sanitaire - Réservoir | Sanitaire - Trop plein | Sanitaire - Dosseret | Sanitaire - Meuble sous plan | Fluides - Sanitaire - Meuble sous plan - Meuble | Fluides - Robinetterie - Avec robinetterie - Avec robinetterie | Fluides - Robinetterie - Position - Position | Fluides - Robinetterie - Commande - Position | Fluides - Robinetterie | Fluides - Robinetterie - Bec | Fluides - Robinetterie - Bec rallongé | Fluides - Robinetterie - Douchette extensible | Fluides - Robinetterie - Douchette jetable | Fluides - Robinetterie - Filtre terminal | Fluides - Traitement d'air - Ventilé | Fluides - Traitement d'air - Climatisé | Fluides - Siphon - Siphon | Fluides - Siphon - Siphon de sol fonte | Fluides - Siphon - Siphon de sol inox | Fluides - Siphon - Siphon de sol PVC | Fluides - Siphon - Siphon obturable | Fluides - diam evac | Fluides - Gaz médicaux - Oxygène - (Numérique) | Fluides - Gaz médicaux - Oxygène - (Texte) | Fluides - Gaz médicaux - Air medical 4 bars - (Numérique) | Fluides - Gaz médicaux - Air medical 4 bars - (Texte) | Fluides - Gaz médicaux - Air medical 7 bars - (Numérique) | Fluides - Gaz médicaux - Air medical 7 bars - (Texte) | Fluides - Gaz médicaux - Vide - (Numérique) | Fluides - Gaz médicaux - Vide - (Texte) | Fluides - Evacuation - Réseau | Fluides - Evacuation - Matériau | Fluides - Commentaires | Electricité - Prises - Normal - nombre | Electricité - Prises - Normal - (Texte) | Electricité - Prises - Ondulé - nombre | Electricité - Prises - Ondulé - (Texte) | Electricité - Prises - 20 A - nombre | Electricité - Prises - 20 A - (Texte) | Electricité - Prises - 32 A - nombre | Electricité - Prises - 32 A - (Texte) | Electricité - Prises - RJ 45 - nombre | Electricité - Prises - RJ 45 - (Texte) | Electricité - Prises - Lien HDMI - nombre | Electricité - Prises - Lien HDMI - (Texte) | Electricité - Prises - Lien VGA - nombre | Electricité - Prises - Lien VGA - (Texte) | Electricité - Prises - Réserve - nombre | Electricité - Prises - Réserve - (Texte) | Electricité - Prises - Report d'alarme - nombre | Electricité - Prises - Report d'alarme - (Texte) | Electricité - Prises - Décontaminable - nombre | Electricité - Alimentation spécifique - Puissance - nombre | Electricité - Alimentation spécifique - Puissance - (Texte) | Electricité - Alimentation spécifique - nombre | Electricité - Eclairage - Ambiance | Electricité - Eclairage - Lecture | Electricité - Eclairage - Veille | Electricité - Eclairage - Commande manipulateur | Electricité - Eclairage - Commande interrupteur entrée de chambre | Electricité - Manipulateur appel infirmier - Appel infirmier | Electricité - Manipulateur appel infirmier - Commande éclairage | Electricité - Manipulateur appel infirmier - Commande volet roulant | Electricité - Commentaires | P nominale (W) | Foisonnement | Dissipation de chaleur en W | Commentaires/ Hypothèses
Equipement | 01.0001 | Lève-malade mobile | non | 0 | 0 | 0 | 0 | FALSE | FALSE | FALSE | FALSE |  | FALSE |  | FALSE |  | FALSE |  | TRUE |  |  | FALSE | FALSE |  |  | FALSE | FALSE | FALSE | FALSE | FALSE |  |  |  | FALSE |  | FALSE |  |  |  |  | FALSE | FALSE | FALSE | FALSE | FALSE | FALSE | FALSE | FALSE | FALSE | FALSE | FALSE |  | 0 |  | 0 |  | 0 |  | 0 |  |  |  |  | 1 |  | 0 |  | 0 |  | 0 |  | 0 |  | 0 |  | 0 |  | 0 |  | FALSE |  | FALSE | 0 |  |  | FALSE | FALSE | FALSE | FALSE | FALSE | FALSE | FALSE | FALSE |  | 240 | 5% | 12 | P elec = 240 VA hypothèse à valider avec fiche technique. Foisonnement à 5%- utilisation ponctuelle et courte
Equipement | 01.0002 | Gaine tête de lit type chambre simple | Oui | [22 empty] | FALSE | FALSE | FALSE | FALSE | FALSE |  |  |  | FALSE |  | FALSE |  |  |  |  | FALSE | FALSE | FALSE | FALSE | FALSE | FALSE | FALSE | FALSE | FALSE | FALSE | FALSE | [16 empty] | 0 | [5 empty] | 0 |  | 0 | [17 empty] | Besoins selon Annexe "Gaines têtes de lits" des lots techniques. | 0 | - | 0 | Puissance dissipée négligeable
Equipement | 01.0003 | Gaine tête de lit type chambre double | Oui | [22 empty] | FALSE | FALSE | FALSE | FALSE | FALSE |  |  |  | FALSE |  | FALSE |  |  |  |  | FALSE | FALSE | FALSE | FALSE | FALSE | FALSE | FALSE | FALSE | FALSE | FALSE | FALSE |  |  | 1 prise par lit |  |  |  | 1 prise par lit |  | 1 prise par lit | [7 empty] | 0 | [5 empty] | 0 |  | 0 | [17 empty] | Besoins selon Annexe "Gaines têtes de lits" des lots techniques. | 0 | - | 0 | Puissance dissipée négligeable
Equipement | 01.0004 | Gaine tête de lit type chambre simple sans fenêtre | Oui | [22 empty] | FALSE | FALSE | FALSE | FALSE | FALSE |  |  |  | FALSE |  | FALSE |  |  |  |  | FALSE | FALSE | FALSE | FALSE | FALSE | FALSE | FALSE | FALSE | FALSE | FALSE | FALSE | [16 empty] | 0 | [5 empty] | 0 |  | 0 | [17 empty] | Besoins selon Annexe "Gaines têtes de lits" des lots techniques. | 0 | - | 0 | Puissance dissipée négligeable
Equipement | 01.0006 | Lave bassins | Non | 600 | 600 | 1840 | 135 | TRUE | FALSE | FALSE | FALSE |  | FALSE |  | FALSE |  | FALSE |  | FALSE |  |  | TRUE | FALSE |  |  | FALSE | FALSE | FALSE | FALSE | FALSE |  |  |  | FALSE |  | FALSE |  |  |  |  | FALSE | FALSE | FALSE | FALSE | FALSE | FALSE | FALSE | FALSE | FALSE | FALSE | FALSE | 100 | 0 |  | 0 |  | 0 |  | 0 |  |  |  |  | 0 |  | 0 |  | 0 |  | 1 | Tétra | 0 |  | 0 |  | 0 |  | 0 |  | FALSE |  | FALSE | 1 |  |  | FALSE | FALSE | FALSE | FALSE | FALSE | FALSE | FALSE | FALSE |  | 3200 | 31% | 1000 | Hypothèse: Pnominale = 3200 W/ Pdissipée = 1000 W+ 200 W latent Préelle obtenue en utilisation courante pour un temps moyen d'utilisation
Equipement | 01.0007 | Fontaine à eau | Non | 350 | 350 | 0 | 0 | FALSE | FALSE | FALSE | FALSE |  | FALSE |  | FALSE |  | FALSE |  | FALSE |  |  | TRUE | FALSE |  |  | FALSE | FALSE | FALSE | FALSE | FALSE |  |  |  | FALSE |  | FALSE |  |  |  |  | FALSE | FALSE | FALSE | FALSE | FALSE | FALSE | FALSE | FALSE | FALSE | FALSE | FALSE |  | 0 |  | 0 |  | 0 |  | 0 |  | EU |  |  | 1 |  | 0 |  | 0 |  | 0 |  | 0 |  | 0 |  | 0 |  | 0 |  | FALSE |  | FALSE | 0 |  |  | FALSE | FALSE | FALSE | FALSE | FALSE | FALSE | FALSE | FALSE |  | 700 | 57% | 400 | Hypothèse: Pnominale = 700 W/ Pdissipée = 400 W
Equipement | 01.0009 | Distributeur automatique | Non | 800 | 980 | 0 | 0 | FALSE | FALSE | FALSE | FALSE |  | FALSE |  | FALSE |  | FALSE |  | FALSE |  |  | FALSE | FALSE |  |  | FALSE | FALSE | FALSE | FALSE | FALSE |  |  |  | FALSE |  | FALSE |  |  |  |  | FALSE | FALSE | FALSE | FALSE | FALSE | FALSE | FALSE | FALSE | FALSE | FALSE | FALSE |  | 0 |  | 0 |  | 0 |  | 0 |  |  |  |  | 1 |  | 0 |  | 0 |  | 0 |  | 0 |  | 0 |  | 0 |  | 0 |  | FALSE |  | FALSE | 0 |  |  | FALSE | FALSE | FALSE | FALSE | FALSE | FALSE | FALSE | FALSE |  | 1200 | 50% | 600 | Hypothèse: Pnominale = 1200 W/ Pdissipée = 600 W
Equipement | 01.0010 | Distributeur automatique + EF | Non | 800 | 980 | 0 | 0 | FALSE | FALSE | FALSE | FALSE |  | FALSE |  | FALSE |  | FALSE |  | FALSE |  |  | TRUE | FALSE |  |  | FALSE | FALSE | FALSE | FALSE | FALSE |  |  |  | FALSE |  | FALSE |  |  |  |  | FALSE | FALSE | FALSE | FALSE | FALSE | FALSE | TRUE | FALSE | FALSE | FALSE | FALSE |  | 0 |  | 0 |  | 0 |  | 0 |  | EU | PVC |  | 1 |  | 0 |  | 0 |  | 0 |  | 0 |  | 0 |  | 0 |  | 0 |  | FALSE |  | FALSE | 0 |  |  | FALSE | FALSE | FALSE | FALSE | FALSE | FALSE | FALSE | FALSE |  | 1200 | 50% | 600 | Hypothèse: Pnominale = 1200 W/ Pdissipée = 600 W
Equipement | 01.0011 | Banque accueil hall | Oui | 0 | 0 | 0 | 0 | TRUE | FALSE | FALSE | TRUE |  | TRUE | Banque accueil ouverte | FALSE |  | FALSE |  | FALSE |  |  | FALSE | FALSE |  |  | FALSE | FALSE | FALSE | FALSE | FALSE |  |  |  | FALSE |  | FALSE |  |  |  |  | FALSE | FALSE | FALSE | FALSE | FALSE | FALSE | FALSE | FALSE | FALSE | FALSE | FALSE |  | 0 |  | 0 |  | 0 |  | 0 |  |  |  |  | 0 |  | 0 |  | 0 |  | 0 |  | 0 |  | 0 |  | 0 |  | 0 |  | FALSE |  | FALSE | 0 |  |  | FALSE | FALSE | FALSE | FALSE | FALSE | FALSE | FALSE | FALSE | Pour 2 postes de travail | 0 | - | 0 | Pas de chaleur dissipée
Equipement | 01.0015 | Patère (salle de bain) | Oui | 40 | 120 | 0 | 0 | FALSE | FALSE | FALSE | FALSE |  | FALSE |  | FALSE |  | TRUE | Salle de bain | FALSE |  | 1 patère à hauteur PMR 1 patère à hauteur standard | FALSE | FALSE |  |  | FALSE | FALSE | FALSE | FALSE | FALSE |  |  |  | FALSE |  | FALSE |  |  |  |  | FALSE | FALSE | FALSE | FALSE | FALSE | FALSE | FALSE | FALSE | FALSE | FALSE | FALSE |  | 0 |  | 0 |  | 0 |  | 0 |  |  |  |  | 0 |  | 0 |  | 0 |  | 0 |  | 0 |  | 0 |  | 0 |  | 0 |  | FALSE |  | FALSE | 0 |  |  | FALSE | FALSE | FALSE | FALSE | FALSE | FALSE | FALSE | FALSE |  | 0 | - | 0 | Pas de chaleur dissipée
Equipement | 01.0016 | Tablette (salle de bain) | Oui | 800 | 400 | 0 | 0 | FALSE | FALSE | FALSE | FALSE |  | FALSE |  | FALSE |  | TRUE | au dessus du plan vasque de la salle de bain | FALSE |  |  | FALSE | FALSE |  |  | FALSE | FALSE | FALSE | FALSE | FALSE |  |  |  | FALSE |  | FALSE |  |  |  |  | FALSE | FALSE | FALSE | FALSE | FALSE | FALSE | FALSE | FALSE | FALSE | FALSE | FALSE |  | 0 |  | 0 |  | 0 |  | 0 |  |  |  |  | 0 |  | 0 |  | 0 |  | 0 |  | 0 |  | 0 |  | 0 |  | 0 |  | FALSE |  | FALSE | 0 |  |  | FALSE | FALSE | FALSE | FALSE | FALSE | FALSE | FALSE | FALSE |  | 0 | - | 0 | Pas de chaleur dissipée
Equipement | 01.0018 | Miroir (salle de bain) | Oui | 0 | 0 | 0 | 0 | FALSE | FALSE | FALSE | FALSE |  | FALSE |  | FALSE |  | TRUE | Au dessus du plan vasque de la salle de bain | FALSE |  |  | FALSE | FALSE |  |  | FALSE | FALSE | FALSE | FALSE | FALSE |  |  |  | FALSE |  | FALSE |  |  |  |  | FALSE | FALSE | FALSE | FALSE | FALSE | FALSE | FALSE | FALSE | FALSE | FALSE | FALSE |  | 0 |  | 0 |  | 0 |  | 0 |  |  |  |  | 0 |  | 0 |  | 0 |  | 0 |  | 0 |  | 0 |  | 0 |  | 0 |  | FALSE |  | FALSE | 0 |  |  | FALSE | FALSE | FALSE | FALSE | FALSE | FALSE | FALSE | FALSE |  | 0 | - | 0 | Pas de chaleur dissipée
Equipement | 01.0019 | Distributeurs SHA | Non | 0 | 0 | 0 | 0 | FALSE | FALSE | FALSE | FALSE |  | FALSE |  | FALSE |  | FALSE |  | FALSE |  |  | FALSE | FALSE |  |  | FALSE | FALSE | FALSE | FALSE | FALSE |  |  |  | FALSE |  | FALSE |  |  |  |  | FALSE | FALSE | FALSE | FALSE | FALSE | FALSE | FALSE | FALSE | FALSE | FALSE | FALSE |  | 0 |  | 0 |  | 0 |  | 0 |  |  |  |  | 0 |  | 0 |  | 0 |  | 0 |  | 0 |  | 0 |  | 0 |  | 0 |  | FALSE |  | FALSE | 0 |  |  | FALSE | FALSE | FALSE | FALSE | FALSE | FALSE | FALSE | FALSE |  | 0 | - | 0 | Pas de chaleur dissipée
Equipement | 01.0020 | Poubelle (salle de bain) | Non | 170 | 170 | 280 | 0 | FALSE | FALSE | FALSE | FALSE |  | FALSE |  | FALSE |  | FALSE |  | FALSE |  |  | FALSE | FALSE |  |  | FALSE | FALSE | FALSE | FALSE | FALSE |  |  |  | FALSE |  | FALSE |  |  |  |  | FALSE | FALSE | FALSE | FALSE | FALSE | FALSE | FALSE | FALSE | FALSE | FALSE | FALSE |  | 0 |  | 0 |  | 0 |  | 0 |  |  |  |  | 0 |  | 0 |  | 0 |  | 0 |  | 0 |  | 0 |  | 0 |  | 0 |  | FALSE |  | FALSE | 0 |  |  | FALSE | FALSE | FALSE | FALSE | FALSE | FALSE | FALSE | FALSE |  | 0 | - | 0 | Pas de chaleur dissipée
Equipement | 01.0021 | Panneau secours chambre réanimation | Oui | [22 empty] | FALSE | FALSE | FALSE | FALSE | FALSE |  |  |  | FALSE |  | FALSE |  |  |  |  | FALSE | FALSE | FALSE | FALSE | FALSE | FALSE | FALSE | FALSE | FALSE | FALSE | FALSE | [16 empty] | 0 | [5 empty] | 0 |  | 0 | [17 empty] | Besoins selon Annexe "Gaines têtes de lits" des lots techniques. | 0 | - | 0 | Puissance dissipée négligeable
Equipement | 01.0022 | Gaine tête de lit Fluides Médicaux sans sonnette | Oui | [22 empty] | FALSE | FALSE | FALSE | FALSE | FALSE |  |  |  | FALSE |  | FALSE |  |  |  |  | FALSE | FALSE | FALSE | FALSE | FALSE | FALSE | FALSE | FALSE | FALSE | FALSE | FALSE | [16 empty] | 0 | [5 empty] | 0 |  | 0 | [17 empty] | Besoins selon Annexe "Gaines têtes de lits" des lots techniques. | 0 | - | 0 | Pas de chaleur dissipée
Equipement | 01.0023 | Lave vaisselle | Non | 600 | 600 | 820 | 74 | TRUE | FALSE | FALSE | TRUE |  | FALSE |  | FALSE |  | FALSE |  | FALSE |  |  | TRUE | FALSE |  |  | FALSE | FALSE | FALSE | FALSE | FALSE |  |  |  | FALSE |  | FALSE |  |  |  |  | FALSE | FALSE | FALSE | FALSE | FALSE | FALSE | FALSE | FALSE | FALSE | FALSE | FALSE |  | 0 |  | 0 |  | 0 |  | 0 |  |  |  |  | 0 |  | 0 |  | 0 |  | 0 |  | 0 |  | 0 |  | 0 |  | 0 |  | FALSE |  | FALSE | 6700 | W | Tetra | FALSE | FALSE | FALSE | FALSE | FALSE | FALSE | FALSE | FALSE |  | 6700 | - | 2750 | Hypothèses Pdissipée: 2750 W / puissance nominale = 6700 W
Equipement | 01.0024 | Chauffe eau | Non | 317 | 407 | 540 | 0 | FALSE | FALSE | FALSE | FALSE |  | TRUE |  | FALSE |  | FALSE |  | FALSE |  |  | TRUE | FALSE |  |  | FALSE | FALSE | FALSE | FALSE | FALSE |  |  |  | FALSE |  | FALSE |  |  |  |  | FALSE | FALSE | FALSE | FALSE | FALSE | FALSE | FALSE | FALSE | FALSE | FALSE | FALSE |  | 0 |  | 0 |  | 0 |  | 0 |  |  |  |  | 1 |  | 0 |  | 0 |  | 0 |  | 0 |  | 0 |  | 0 |  | 0 |  | FALSE |  | FALSE | 2500 | W | Mono | FALSE | FALSE | FALSE | FALSE | FALSE | FALSE | FALSE | FALSE | Modèle à déterminer | - | - | 30 | Hypothèse pertes 0,7 W/K - dT = (70°C-25°C)
Equipement | 01.0025 | Chauffe brique | Non | 360 | 330 | 0 | 0 | FALSE | FALSE | FALSE | FALSE |  | FALSE |  | FALSE |  | FALSE |  | FALSE |  |  | FALSE | FALSE |  |  | FALSE | FALSE | FALSE | FALSE | FALSE |  |  |  | FALSE |  | FALSE |  |  |  |  | FALSE | FALSE | FALSE | FALSE | FALSE | FALSE | FALSE | FALSE | FALSE | FALSE | FALSE |  | 0 |  | 0 |  | 0 |  | 0 |  |  |  |  | 1 |  | 0 |  | 0 |  | 0 |  | 0 |  | 0 |  | 0 |  | 0 |  | FALSE |  | FALSE | 0 |  |  | FALSE | FALSE | FALSE | FALSE | FALSE | FALSE | FALSE | FALSE |  | 1500 | 69% | 1030 | Hypothèse: Pnominale = 1500 W/ Pdissipée = 1030 W
Equipement | 01.0026 | Four micro-onde | Non | 440 | 344 | 258 | 11 | FALSE | FALSE | FALSE | FALSE |  | TRUE |  | FALSE |  | FALSE |  | FALSE |  |  | FALSE | FALSE |  |  | FALSE | FALSE | FALSE | FALSE | FALSE |  |  |  | FALSE |  | FALSE |  |  |  |  | FALSE | FALSE | FALSE | FALSE | FALSE | FALSE | FALSE | FALSE | FALSE | FALSE | FALSE |  | 0 |  | 0 |  | 0 |  | 0 |  |  |  |  | 1 |  | 0 |  | 0 |  | 0 |  | 0 |  | 0 |  | 0 |  | 0 |  | FALSE |  | FALSE | 1260 | W | Mono | FALSE | FALSE | FALSE | FALSE | FALSE | FALSE | FALSE | FALSE |  | 1260 | 17% | 210 | Pelec = 1260 W - Hypothèse: Pdissipée = 17%
Equipement | 01.0027 | Armoire frigorifique 400L | Non | 747 | 769 | 1684 | 74 | TRUE | FALSE | FALSE | TRUE |  | FALSE |  | FALSE |  | FALSE |  | FALSE |  |  | FALSE | FALSE |  |  | FALSE | FALSE | FALSE | FALSE | FALSE |  |  |  | FALSE |  | FALSE |  |  |  |  | FALSE | FALSE | FALSE | FALSE | FALSE | FALSE | FALSE | FALSE | FALSE | FALSE | FALSE |  | 0 |  | 0 |  | 0 |  | 0 |  |  |  |  | 1 |  | 0 |  | 0 |  | 0 |  | 0 |  | 0 |  | 0 |  | 0 |  | FALSE |  | FALSE | 150 |  | Mono | FALSE | FALSE | FALSE | FALSE | FALSE | FALSE | FALSE | FALSE |  | 150 | 100% | 150 | Pelec = 150 W - Hypothèse: Pdissipée = 100%
Equipement | 01.0028 | Borne de branchement pour chariot repas | Non | 792 | 1769 | 1225 | 0 | FALSE | FALSE | FALSE | TRUE |  | FALSE |  | FALSE |  | FALSE |  | FALSE |  |  | FALSE | FALSE |  |  | FALSE | FALSE | FALSE | FALSE | FALSE |  |  |  | FALSE |  | FALSE |  |  |  |  | FALSE | FALSE | FALSE | FALSE | FALSE | FALSE | FALSE | FALSE | FALSE | FALSE | FALSE |  | 0 |  | 0 |  | 0 |  | 0 |  |  |  |  | 0 |  | 0 |  | 0 |  | 0 |  | 0 |  | 0 |  | 0 |  | 0 |  | FALSE |  | FALSE | 0 | 4500W | Tetra | FALSE | FALSE | FALSE | FALSE | FALSE | FALSE | FALSE | FALSE |  | 4100 | 40% | 1640 | Pelec = 4100 W - Hypothèse foisonnenement 40%
Equipement | 01.0029 | Réfrigérateur avec congel | Non | 0 | 0 | 0 | 0 | FALSE | FALSE | FALSE | FALSE |  | FALSE |  | FALSE |  | FALSE |  | FALSE |  |  | FALSE | FALSE |  |  | FALSE | FALSE | FALSE | FALSE | FALSE |  |  |  | FALSE |  | FALSE |  |  |  |  | FALSE | FALSE | FALSE | FALSE | FALSE | FALSE | FALSE | FALSE | FALSE | FALSE | FALSE |  | 0 |  | 0 |  | 0 |  | 0 |  |  |  |  | 1 |  | 0 |  | 0 |  | 0 |  | 0 |  | 0 |  | 0 |  | 0 |  | FALSE |  | FALSE | 0 |  |  | FALSE | FALSE | FALSE | FALSE | FALSE | FALSE | FALSE | FALSE |  | - | - | 200 | Hypothèse: P dissipée max = 200 W
Equipement | 01.0030 | Plan de travail type bureau | Oui | 0 | 600 | 750 | 0 | FALSE | FALSE | FALSE | FALSE |  | FALSE |  | FALSE |  | FALSE |  | FALSE |  | Libre sous PDT 75 | FALSE | FALSE |  |  | FALSE | FALSE | FALSE | FALSE | FALSE |  |  |  | FALSE |  | FALSE |  |  |  |  | FALSE | FALSE | FALSE | FALSE | FALSE | FALSE | FALSE | FALSE | FALSE | FALSE | FALSE |  | 0 |  | 0 |  | 0 |  | 0 |  |  |  |  | 0 |  | 0 |  | 0 |  | 0 |  | 0 |  | 0 |  | 0 |  | 0 |  | FALSE |  | FALSE | 0 |  |  | FALSE | FALSE | FALSE | FALSE | FALSE | FALSE | FALSE | FALSE |  | 0 | - | 0 | Pas de chaleur dissipée
Equipement | 01.0031 | Cafetière | Non | 0 | 0 | 0 | 0 | FALSE | FALSE | FALSE | FALSE |  | FALSE |  | FALSE |  | FALSE |  | FALSE |  |  | FALSE | FALSE |  |  | FALSE | FALSE | FALSE | FALSE | FALSE |  |  |  | FALSE |  | FALSE |  |  |  |  | FALSE | FALSE | FALSE | FALSE | FALSE | FALSE | FALSE | FALSE | FALSE | FALSE | FALSE |  | 0 |  | 0 |  | 0 |  | 0 |  |  |  |  | 1 |  | 0 |  | 0 |  | 0 |  | 0 |  | 0 |  | 0 |  | 0 |  | FALSE |  | FALSE | 0 |  |  | FALSE | FALSE | FALSE | FALSE | FALSE | FALSE | FALSE | FALSE |  | 1500 | 73% | 1100 | Hypothèse: Pnominale = 1100 W/ Pdissipée = 1000 W
Equipement | 01.0032 | Bouilloire électrique | Non | 0 | 0 | 0 | 0 | FALSE | FALSE | FALSE | FALSE |  | FALSE |  | FALSE |  | FALSE |  | FALSE |  |  | FALSE | FALSE |  |  | FALSE | FALSE | FALSE | FALSE | FALSE |  |  |  | FALSE |  | FALSE |  |  |  |  | FALSE | FALSE | FALSE | FALSE | FALSE | FALSE | FALSE | FALSE | FALSE | FALSE | FALSE |  | 0 |  | 0 |  | 0 |  | 0 |  |  |  |  | 1 |  | 0 |  | 0 |  | 0 |  | 0 |  | 0 |  | 0 |  | 0 |  | FALSE |  | FALSE | 0 |  |  | FALSE | FALSE | FALSE | FALSE | FALSE | FALSE | FALSE | FALSE |  | 2200 | 50% | 1100 | Hypothèse Pnominale = 2200 W / foisonnement 50%
Equipement | 01.0033 | Paillasse à aspiration gaz | Non | 3000 | 750 | 0 | 0 | FALSE | FALSE | FALSE | FALSE |  | FALSE |  | FALSE |  | FALSE |  | FALSE |  |  | FALSE | FALSE |  |  | FALSE | FALSE | FALSE | FALSE | FALSE |  |  |  | FALSE |  | FALSE |  |  |  |  | FALSE | FALSE | FALSE | FALSE | FALSE | FALSE | FALSE | FALSE | FALSE | FALSE | FALSE |  | 0 |  | 0 |  | 0 |  | 0 |  |  |  |  | 0 |  | 0 |  | 0 |  | 0 |  | 0 |  | 0 |  | 0 |  | 0 |  | FALSE |  | FALSE | 0 |  |  | FALSE | FALSE | FALSE | FALSE | FALSE | FALSE | FALSE | FALSE |  | 0 | - | 0 | Pas de chaleur dissipée
Equipement | 01.0034 | Lave endoscope | Non | 950 | 750 | 0 | 0 | FALSE | FALSE | FALSE | FALSE |  | FALSE |  | FALSE |  | FALSE |  | FALSE |  |  | TRUE | FALSE |  |  | FALSE | FALSE | FALSE | FALSE | FALSE |  |  |  | FALSE |  | FALSE |  |  |  |  | FALSE | FALSE | FALSE | FALSE | FALSE | FALSE | TRUE | FALSE | FALSE | FALSE | FALSE |  | 0 |  | 0 |  | 0 |  | 0 |  | EU |  |  | 0 |  | 0 |  | 0 |  | 1 | Tétra | 0 |  | 0 |  | 0 |  | 0 |  | FALSE |  | FALSE | 0 |  | Tétra | FALSE | FALSE | FALSE | FALSE | FALSE | FALSE | FALSE | FALSE | Raccordement électrique suivant modèle de l'équipement | 21000 | 11.43% | 2400 | Hypothèse: Pnominale = 21 k W/ Pdissipée = 2400 W
Equipement | 01.0035 | Machine à laver les sangles | Non | 600 | 600 | 0 | 0 | FALSE | FALSE | FALSE | FALSE |  | FALSE |  | FALSE |  | FALSE |  | FALSE |  |  | TRUE | FALSE |  |  | FALSE | FALSE | FALSE | FALSE | FALSE |  |  |  | FALSE |  | FALSE |  |  |  |  | FALSE | FALSE | FALSE | FALSE | FALSE | FALSE | TRUE | FALSE | FALSE | FALSE | FALSE |  | 0 |  | 0 |  | 0 |  | 0 |  | EU |  |  | 1 |  | 0 |  | 0 |  | 0 |  | 0 |  | 0 |  | 0 |  | 0 |  | FALSE |  | FALSE | 0 |  |  | FALSE | FALSE | FALSE | FALSE | FALSE | FALSE | FALSE | FALSE | Raccordement électrique suivant modèle de l'équipement | - | - | 1200 | Hypothèse: Pdissipée = 1200W
Equipement | 01.0036 | support stockage lave bassin | Non | 630 | 500 | 620 | 0 | FALSE | FALSE | FALSE | FALSE |  | FALSE |  | FALSE |  | FALSE |  | FALSE |  |  | FALSE | FALSE |  |  | FALSE | FALSE | FALSE | FALSE | FALSE |  |  |  | FALSE |  | FALSE |  |  |  |  | FALSE | FALSE | FALSE | FALSE | FALSE | FALSE | FALSE | FALSE | FALSE | FALSE | FALSE |  | 0 |  | 0 |  | 0 |  | 0 |  |  |  |  | 0 |  | 0 |  | 0 |  | 0 |  | 0 |  | 0 |  | 0 |  | 0 |  | FALSE |  | FALSE | 0 |  |  | FALSE | FALSE | FALSE | FALSE | FALSE | FALSE | FALSE | FALSE |  | 0 | - | 0 | Pas de chaleur dissipée
Equipement | 01.0037 | chariot de ménage | Non | 680 | 1280 | 0 | 0 | FALSE | FALSE | FALSE | FALSE |  | FALSE |  | FALSE |  | FALSE |  | FALSE |  |  | FALSE | FALSE |  |  | FALSE | FALSE | FALSE | FALSE | FALSE |  |  |  | FALSE |  | FALSE |  |  |  |  | FALSE | FALSE | FALSE | FALSE | FALSE | FALSE | FALSE | FALSE | FALSE | FALSE | FALSE |  | 0 |  | 0 |  | 0 |  | 0 |  |  |  |  | 0 |  | 0 |  | 0 |  | 0 |  | 0 |  | 0 |  | 0 |  | 0 |  | FALSE |  | FALSE | 0 |  |  | FALSE | FALSE | FALSE | FALSE | FALSE | FALSE | FALSE | FALSE |  | 0 | - | 0 | Pas de chaleur dissipée
Equipement | 01.0038 | Equipements pour autolaveuse | Oui | 820 | 1370 | 0 | 0 | FALSE | FALSE | FALSE | FALSE |  | FALSE |  | FALSE |  | FALSE |  | FALSE |  |  | FALSE | FALSE |  |  | FALSE | FALSE | FALSE | FALSE | FALSE |  |  |  | FALSE |  | FALSE |  |  |  |  | FALSE | FALSE | FALSE | FALSE | FALSE | FALSE | FALSE | FALSE | FALSE | FALSE | FALSE |  | 0 |  | 0 |  | 0 |  | 0 |  | EU | PVC | Canne évacuation type MAL | 1 |  | 0 |  | 0 |  | 0 |  | 0 |  | 0 |  | 0 |  | 0 |  | FALSE |  | FALSE | 0 |  |  | FALSE | FALSE | FALSE | FALSE | FALSE | FALSE | FALSE | FALSE |  |  |  | 0 | Négligeable
Equipement | 01.0040 | Gare pneumatique | Oui | 1000 | 1000 | 0 | 0 | FALSE | FALSE | FALSE | FALSE |  | FALSE |  | FALSE |  | FALSE |  | FALSE |  |  | FALSE | FALSE |  |  | FALSE | FALSE | FALSE | FALSE | FALSE |  |  |  | FALSE |  | FALSE |  |  |  |  | FALSE | FALSE | FALSE | FALSE | FALSE | FALSE | FALSE | FALSE | FALSE | FALSE | FALSE |  | 0 |  | 0 |  | 0 |  | 0 |  |  |  |  | 0 |  | 0 |  | 0 |  | 0 |  | 0 |  | 0 |  | 0 |  | 0 |  | FALSE |  | FALSE | 0 |  |  | FALSE | FALSE | FALSE | FALSE | FALSE | FALSE | FALSE | FALSE |  | 0 | - | 0 | Pas de chaleur dissipée
Equipement | 01.0041 | Gaine tête de lit dialyse | Oui | [22 empty] | FALSE | FALSE | FALSE | FALSE | FALSE |  |  |  | FALSE |  | FALSE |  |  |  |  | FALSE | FALSE | FALSE | FALSE | FALSE | FALSE | FALSE | FALSE | FALSE | FALSE | FALSE | [16 empty] | 0 | [5 empty] | 0 |  | 0 | [17 empty] | Besoins selon Annexe "Gaines têtes de lits" des lots techniques. | 0 | - | 0 | Puissance dissipée négligeable
Equipement | 01.0042 | Lave-linge industriel | Non | 0 | 0 | 0 | 0 | FALSE | FALSE | FALSE | FALSE |  | FALSE |  | FALSE |  | FALSE |  | FALSE |  |  | FALSE | FALSE |  |  | FALSE | FALSE | FALSE | FALSE | FALSE |  |  |  | FALSE |  | FALSE |  |  |  |  | FALSE | FALSE | FALSE | FALSE | FALSE | FALSE | FALSE | FALSE | FALSE | FALSE | FALSE |  | 0 |  | 0 |  | 0 |  | 0 |  |  |  |  | 0 |  | 0 |  | 0 |  | 1 | Tétra | 0 |  | 0 |  | 0 |  | 0 |  | FALSE |  | FALSE | 0 |  |  | FALSE | FALSE | FALSE | FALSE | FALSE | FALSE | FALSE | FALSE |  | - | - | 4500 | Hypothèse: Pdissipée = 4500 W
Equipement | 01.0044 | Rail lève-malade | Non | 2700 | 4000 | 0 | 0 | FALSE | FALSE | FALSE | FALSE |  | FALSE |  | FALSE |  | FALSE |  | FALSE |  | Les rails ne sont pas à fournir au titre des travaux de GM3 mais la PC électrique oui. | FALSE | FALSE |  |  | FALSE | FALSE | FALSE | FALSE | FALSE |  |  |  | FALSE |  | FALSE |  |  |  |  | FALSE | FALSE | FALSE | FALSE | FALSE | FALSE | FALSE | FALSE | FALSE | FALSE | FALSE |  | 0 |  | 0 |  | 0 |  | 0 |  |  |  |  | 1 | En position haute pour recharge moteur | 0 |  | 0 |  | 0 |  | 0 |  | 0 |  | 0 |  | 0 |  | FALSE |  | FALSE | 0 |  |  | FALSE | FALSE | FALSE | FALSE | FALSE | FALSE | FALSE | FALSE |  | 240 | 5% | 12 | Hypothèse: Pelec = 240 kVA / Foisonnement 5%
Equipement | 01.0047 | Gaine tête de lit type imagerie avec sonnette avec eclairage | Oui | [22 empty] | FALSE | FALSE | FALSE | FALSE | FALSE |  |  |  | FALSE |  | FALSE |  |  |  |  | FALSE | FALSE | FALSE | FALSE | FALSE | FALSE | FALSE | FALSE | FALSE | FALSE | FALSE | [16 empty] | 0 | [5 empty] | 0 |  | 0 | [17 empty] | Besoins selon Annexe "Gaines têtes de lits" des lots techniques. | 50 | 100% | 50 | Hypothèse: Peclairage 50 W - Foisonnement 100% - Puissance à valider avec fiche technique EXE
Equipement | 01.0048 | Rail lève-malade bariatrique | Non | 0 | 0 | 0 | 0 | FALSE | FALSE | FALSE | FALSE |  | FALSE |  | FALSE |  | FALSE |  | FALSE |  | Les rails ne sont pas à fournir au titre des travaux de GM3 mais la PC électrique oui. | FALSE | FALSE |  |  | FALSE | FALSE | FALSE | FALSE | FALSE |  |  |  | FALSE |  | FALSE |  |  |  |  | FALSE | FALSE | FALSE | FALSE | FALSE | FALSE | FALSE | FALSE | FALSE | FALSE | FALSE |  | 0 |  | 0 |  | 0 |  | 0 |  |  |  |  | 1 |  | 0 |  | 0 |  | 0 |  | 0 |  | 0 |  | 0 |  | 0 |  | FALSE |  | FALSE | 0 |  |  | FALSE | FALSE | FALSE | FALSE | FALSE | FALSE | FALSE | FALSE |  | 240 | 5% | 12 | Hypothèse: Pelec = 240 kVA / Foisonnement 5%
Equipement | 01.0049 | Poste informatique sur bras mobile | Non | 0 | 0 | 0 | 0 | FALSE | FALSE | FALSE | FALSE |  | FALSE |  | FALSE |  | FALSE |  | FALSE |  |  | FALSE | FALSE |  |  | FALSE | FALSE | FALSE | FALSE | FALSE |  |  |  | FALSE |  | FALSE |  |  |  |  | FALSE | FALSE | FALSE | FALSE | FALSE | FALSE | FALSE | FALSE | FALSE | FALSE | FALSE |  | 0 |  | 0 |  | 0 |  | 0 |  |  |  |  | 2 |  | 2 |  | 0 |  | 0 |  | 1 |  | 0 |  | 0 |  | 0 |  | FALSE |  | FALSE | 0 |  |  | FALSE | FALSE | FALSE | FALSE | FALSE | FALSE | FALSE | FALSE |  | - | - | 100 | Hypothèse : puissance dissipée pour un poste informatique = 100 W
Equipement | 01.0050 | Réfrigérateur avec Vigitemp | Non | 0 | 0 | 0 | 0 | FALSE | FALSE | FALSE | FALSE |  | FALSE |  | FALSE |  | FALSE |  | FALSE |  | Frigo grand modèle | FALSE | FALSE |  |  | FALSE | FALSE | FALSE | FALSE | FALSE |  |  |  | FALSE |  | FALSE |  |  |  |  | FALSE | FALSE | FALSE | FALSE | FALSE | FALSE | FALSE | FALSE | FALSE | FALSE | FALSE |  | 0 |  | 0 |  | 0 |  | 0 |  |  |  |  | 2 |  | 0 |  | 0 |  | 0 |  | 0 |  | 0 |  | 0 |  | 0 |  | FALSE |  | FALSE | 0 |  |  | FALSE | FALSE | FALSE | FALSE | FALSE | FALSE | FALSE | FALSE |  | - | - | 200 | Hypothèse: P dissipée max = 200 W
Equipement | 01.0051 | Congélateur avec vigitemp | Non | 0 | 0 | 0 | 0 | FALSE | FALSE | FALSE | FALSE |  | FALSE |  | FALSE |  | FALSE |  | FALSE |  |  | FALSE | FALSE |  |  | FALSE | FALSE | FALSE | FALSE | FALSE |  |  |  | FALSE |  | FALSE |  |  |  |  | FALSE | FALSE | FALSE | FALSE | FALSE | FALSE | FALSE | FALSE | FALSE | FALSE | FALSE |  | 0 |  | 0 |  | 0 |  | 0 |  |  |  |  | 2 |  | 0 |  | 0 |  | 0 |  | 0 |  | 0 |  | 0 |  | 0 |  | FALSE |  | FALSE | 0 |  |  | FALSE | FALSE | FALSE | FALSE | FALSE | FALSE | FALSE | FALSE |  | - | - | 400 | Hypothèse: P dissipée max = 400 W
Equipement | 01.0052 | Chariot de linge | Non | 1500 | 500 | 0 | 0 | FALSE | FALSE | FALSE | FALSE |  | FALSE |  | FALSE |  | FALSE |  | FALSE |  |  | FALSE | FALSE |  |  | FALSE | FALSE | FALSE | FALSE | FALSE |  |  |  | FALSE |  | FALSE |  |  |  |  | FALSE | FALSE | FALSE | FALSE | FALSE | FALSE | FALSE | FALSE | FALSE | FALSE | FALSE |  | 0 |  | 0 |  | 0 |  | 0 |  |  |  |  | 0 |  | 0 |  | 0 |  | 0 |  | 0 |  | 0 |  | 0 |  | 0 |  | FALSE |  | FALSE | 0 |  |  | FALSE | FALSE | FALSE | FALSE | FALSE | FALSE | FALSE | FALSE |  | 0 | - | 0 | Pas de chaleur dissipée
Equipement | 01.0053 | Distributeurs papier essuie main | Non | 0 | 0 | 0 | 0 | FALSE | FALSE | FALSE | FALSE |  | FALSE |  | FALSE |  | FALSE |  | FALSE |  |  | FALSE | FALSE |  |  | FALSE | FALSE | FALSE | FALSE | FALSE |  |  |  | FALSE |  | FALSE |  |  |  |  | FALSE | FALSE | FALSE | FALSE | FALSE | FALSE | FALSE | FALSE | FALSE | FALSE | FALSE |  | 0 |  | 0 |  | 0 |  | 0 |  |  |  |  | 0 |  | 0 |  | 0 |  | 0 |  | 0 |  | 0 |  | 0 |  | 0 |  | FALSE |  | FALSE | 0 |  |  | FALSE | FALSE | FALSE | FALSE | FALSE | FALSE | FALSE | FALSE |  | 0 | - | 0 | Pas de chaleur dissipée
Equipement | 01.0054 | Distributeurs savon | Non | 0 | 0 | 0 | 0 | FALSE | FALSE | FALSE | FALSE |  | FALSE |  | FALSE |  | FALSE |  | FALSE |  |  | FALSE | FALSE |  |  | FALSE | FALSE | FALSE | FALSE | FALSE |  |  |  | FALSE |  | FALSE |  |  |  |  | FALSE | FALSE | FALSE | FALSE | FALSE | FALSE | FALSE | FALSE | FALSE | FALSE | FALSE |  | 0 |  | 0 |  | 0 |  | 0 |  |  |  |  | 0 |  | 0 |  | 0 |  | 0 |  | 0 |  | 0 |  | 0 |  | 0 |  | FALSE |  | FALSE | 0 |  |  | FALSE | FALSE | FALSE | FALSE | FALSE | FALSE | FALSE | FALSE |  | 0 | - | 0 | Pas de chaleur dissipée
Equipement | 01.0055 | Distributeurs papier toilette | Non | 0 | 0 | 0 | 0 | FALSE | FALSE | FALSE | FALSE |  | FALSE |  | FALSE |  | FALSE |  | FALSE |  |  | FALSE | FALSE |  |  | FALSE | FALSE | FALSE | FALSE | FALSE |  |  |  | FALSE |  | FALSE |  |  |  |  | FALSE | FALSE | FALSE | FALSE | FALSE | FALSE | FALSE | FALSE | FALSE | FALSE | FALSE |  | 0 |  | 0 |  | 0 |  | 0 |  |  |  |  | 0 |  | 0 |  | 0 |  | 0 |  | 0 |  | 0 |  | 0 |  | 0 |  | FALSE |  | FALSE | 0 |  |  | FALSE | FALSE | FALSE | FALSE | FALSE | FALSE | FALSE | FALSE |  | 0 | - | 0 | Pas de chaleur dissipée
Equipement | 01.0058 | Chariot mobile pour soins | Non | 0 | 0 | 0 | 0 | FALSE | FALSE | FALSE | FALSE |  | FALSE |  | FALSE |  | FALSE |  | FALSE |  |  | FALSE | FALSE |  |  | FALSE | FALSE | FALSE | FALSE | FALSE |  |  |  | FALSE |  | FALSE |  |  |  |  | FALSE | FALSE | FALSE | FALSE | FALSE | FALSE | FALSE | FALSE | FALSE | FALSE | FALSE |  | 0 |  | 0 |  | 0 |  | 0 |  |  |  |  | 0 |  | 0 |  | 0 |  | 0 |  | 0 |  | 0 |  | 0 |  | 0 |  | FALSE |  | FALSE | 0 |  |  | FALSE | FALSE | FALSE | FALSE | FALSE | FALSE | FALSE | FALSE |  | 0 | - | 0 | Pas de chaleur dissipée
Equipement | 01.0059 | Téléphone fixe | Non | 0 | 0 | 0 | 0 | FALSE | FALSE | FALSE | FALSE |  | FALSE |  | FALSE |  | FALSE |  | FALSE |  |  | FALSE | FALSE |  |  | FALSE | FALSE | FALSE | FALSE | FALSE |  |  |  | FALSE |  | FALSE |  |  |  |  | FALSE | FALSE | FALSE | FALSE | FALSE | FALSE | FALSE | FALSE | FALSE | FALSE | FALSE |  | 0 |  | 0 |  | 0 |  | 0 |  |  |  |  | 0 |  | 0 |  | 0 |  | 0 |  | 1 |  | 0 |  | 0 |  | 0 |  | FALSE |  | FALSE | 0 |  |  | FALSE | FALSE | FALSE | FALSE | FALSE | FALSE | FALSE | FALSE |  | 0 | - | 0 | Puissance dissipée négligeable
Equipement | 01.0061 | Porte savon | Non | 0 | 0 | 0 | 0 | FALSE | TRUE | FALSE | FALSE |  | FALSE |  | FALSE |  | TRUE |  | FALSE |  |  | FALSE | FALSE |  |  | FALSE | FALSE | FALSE | FALSE | FALSE |  |  |  | FALSE |  | FALSE |  |  |  |  | FALSE | FALSE | FALSE | FALSE | FALSE | FALSE | FALSE | FALSE | FALSE | FALSE | FALSE |  | 0 |  | 0 |  | 0 |  | 0 |  |  |  |  | 0 |  | 0 |  | 0 |  | 0 |  | 0 |  | 0 |  | 0 |  | 0 |  | FALSE |  | FALSE | 0 |  |  | FALSE | FALSE | FALSE | FALSE | FALSE | FALSE | FALSE | FALSE |  | 0 | - | 0 | Pas de chaleur dissipée
Equipement | 01.0062 | Pendule sécurisée numérique | oui | 0 | 0 | 0 | 0 | FALSE | TRUE | FALSE | FALSE |  | FALSE |  | FALSE |  | TRUE |  | FALSE |  |  | FALSE | FALSE |  |  | FALSE | FALSE | FALSE | FALSE | FALSE |  |  |  | FALSE |  | FALSE |  |  |  |  | FALSE | FALSE | FALSE | FALSE | FALSE | FALSE | FALSE | FALSE | FALSE | FALSE | FALSE |  | 0 |  | 0 |  | 0 |  | 0 |  |  |  |  | 0 |  | 1 |  | 0 |  | 0 |  | 1 |  | 0 |  | 0 |  | 0 |  | FALSE |  | FALSE | 0 |  |  | FALSE | FALSE | FALSE | FALSE | FALSE | FALSE | FALSE | FALSE |  | 0 | - | 0 | Puissance dissipée négligeable
Equipement | 01.0063 | Sèche linge | Non | 0 | 0 | 0 | 0 | FALSE | FALSE | FALSE | FALSE |  | FALSE |  | FALSE |  | FALSE |  | FALSE |  |  | FALSE | FALSE |  |  | FALSE | FALSE | FALSE | FALSE | FALSE |  |  |  | FALSE |  | FALSE |  |  |  |  | FALSE | FALSE | FALSE | FALSE | FALSE | FALSE | FALSE | FALSE | FALSE | FALSE | FALSE |  | 0 |  | 0 |  | 0 |  | 0 |  |  |  |  | 1 |  | 0 |  | 0 |  | 0 |  | 0 |  | 0 |  | 0 |  | 0 |  | FALSE |  | FALSE | 0 |  |  | FALSE | FALSE | FALSE | FALSE | FALSE | FALSE | FALSE | FALSE |  | - | - | 4500 | Hypothèse: P dissipée max = 4500 W
Equipement | 01.0064 | Imprimante | Non | 430 | 310 | 0 | 0 | FALSE | FALSE | FALSE | FALSE |  | FALSE |  | FALSE |  | FALSE |  | FALSE |  |  | FALSE | FALSE |  |  | FALSE | FALSE | FALSE | FALSE | FALSE |  |  |  | FALSE |  | FALSE |  |  |  |  | FALSE | FALSE | FALSE | FALSE | FALSE | FALSE | FALSE | FALSE | FALSE | FALSE | FALSE |  | 0 |  | 0 |  | 0 |  | 0 |  |  |  |  | 0 |  | 1 |  | 0 |  | 0 |  | 1 |  | 0 |  | 0 |  | 0 |  | FALSE |  | FALSE | 0 |  |  | FALSE | FALSE | FALSE | FALSE | FALSE | FALSE | FALSE | FALSE |  | - | - | 500 | Hypothèse: P dissipée max = 500 W
Equipement | 01.0065 | Tableau blanc effaçable | Non | 1500 | 40 | 0 | 0 | FALSE | FALSE | FALSE | FALSE |  | FALSE |  | FALSE |  | FALSE |  | FALSE |  |  | FALSE | FALSE |  |  | FALSE | FALSE | FALSE | FALSE | FALSE |  |  |  | FALSE |  | FALSE |  |  |  |  | FALSE | FALSE | FALSE | FALSE | FALSE | FALSE | FALSE | FALSE | FALSE | FALSE | FALSE |  | 0 |  | 0 |  | 0 |  | 0 |  |  |  |  | 0 |  | 0 |  | 0 |  | 0 |  | 0 |  | 0 |  | 0 |  | 0 |  | FALSE |  | FALSE | 0 |  |  | FALSE | FALSE | FALSE | FALSE | FALSE | FALSE | FALSE | FALSE |  | 0 | - | 0 | Pas de chaleur dissipée
Equipement | 01.0066 | Scanner | Non | 300 | 50 | 0 | 0 | FALSE | FALSE | FALSE | FALSE |  | FALSE |  | FALSE |  | FALSE |  | FALSE |  |  | FALSE | FALSE |  |  | FALSE | FALSE | FALSE | FALSE | FALSE |  |  |  | FALSE |  | FALSE |  |  |  |  | FALSE | FALSE | FALSE | FALSE | FALSE | FALSE | FALSE | FALSE | FALSE | FALSE | FALSE |  | 0 |  | 0 |  | 0 |  | 0 |  |  |  |  | 1 |  | 0 |  | 0 |  | 0 |  | 1 |  | 0 |  | 0 |  | 0 |  | FALSE |  | FALSE | 0 |  |  | FALSE | FALSE | FALSE | FALSE | FALSE | FALSE | FALSE | FALSE |  | - | - | 36 | Hypothèse: P dissipée max = 36 W
Equipement | 01.0067 | Imprimante zebra | Non | 270 | 200 | 0 | 0 | FALSE | FALSE | FALSE | FALSE |  | FALSE |  | FALSE |  | FALSE |  | FALSE |  |  | FALSE | FALSE |  |  | FALSE | FALSE | FALSE | FALSE | FALSE |  |  |  | FALSE |  | FALSE |  |  |  |  | FALSE | FALSE | FALSE | FALSE | FALSE | FALSE | FALSE | FALSE | FALSE | FALSE | FALSE |  | 0 |  | 0 |  | 0 |  | 0 |  |  |  |  | 1 |  | 0 |  | 0 |  | 0 |  | 1 |  | 0 |  | 0 |  | 0 |  | FALSE |  | FALSE | 0 |  |  | FALSE | FALSE | FALSE | FALSE | FALSE | FALSE | FALSE | FALSE |  | - | - | 500 | Hypothèse: P dissipée max = 500 W
Equipement | 01.0068 | Réfrigérateur pour médicaments | Non | 590 | 590 | 0 | 0 | FALSE | FALSE | FALSE | FALSE |  | FALSE |  | FALSE |  | FALSE |  | FALSE |  |  | FALSE | FALSE |  |  | FALSE | FALSE | FALSE | FALSE | FALSE |  |  |  | FALSE |  | FALSE |  |  |  |  | FALSE | FALSE | FALSE | FALSE | FALSE | FALSE | FALSE | FALSE | FALSE | FALSE | FALSE |  | 0 |  | 0 |  | 0 |  | 0 |  |  |  |  | 2 |  | 0 |  | 0 |  | 0 |  | 0 |  | 0 |  | 0 |  | 0 |  | FALSE |  | FALSE | 0 |  |  | FALSE | FALSE | FALSE | FALSE | FALSE | FALSE | FALSE | FALSE |  | 900 | 44.44% | 400 | Hypothèse: Pnominale = 900 W/ Pdissipée = 400 W
Equipement | 01.0069 | Nettoyeur vapeur | Non | 740 | 740 | 0 | 0 | FALSE | FALSE | FALSE | FALSE |  | FALSE |  | FALSE |  | FALSE |  | FALSE |  |  | FALSE | FALSE |  |  | FALSE | FALSE | FALSE | FALSE | FALSE |  |  |  | FALSE |  | FALSE |  |  |  |  | FALSE | FALSE | FALSE | FALSE | FALSE | FALSE | FALSE | FALSE | FALSE | FALSE | FALSE |  | 0 |  | 0 |  | 0 |  | 0 |  |  |  |  | 0 |  | 0 |  | 0 |  | 0 |  | 0 |  | 0 |  | 0 |  | 0 |  | FALSE |  | FALSE | 0 |  |  | FALSE | FALSE | FALSE | FALSE | FALSE | FALSE | FALSE | FALSE |  | 1300 | 15.38% | 200 | Hypothèse: Pnominale = 1300 W/ Pdissipée = 200 W
Equipement | 01.0070 | Enrouleur/Dévidoir mural tuyau arrosage 35m | Non | 530 | 520 | 0 | 0 | FALSE | FALSE | FALSE | FALSE |  | FALSE |  | FALSE |  | TRUE |  | FALSE |  |  | TRUE | FALSE |  |  | FALSE | FALSE | FALSE | FALSE | FALSE |  |  |  | FALSE |  | FALSE |  |  |  |  | FALSE | FALSE | FALSE | FALSE | FALSE | FALSE | FALSE | FALSE | FALSE | FALSE | FALSE |  | 0 |  | 0 |  | 0 |  | 0 |  |  |  |  | 0 |  | 0 |  | 0 |  | 0 |  | 0 |  | 0 |  | 0 |  | 0 |  | FALSE |  | FALSE | 0 |  |  | FALSE | FALSE | FALSE | FALSE | FALSE | FALSE | FALSE | FALSE |  | 0 | - | 0 | Pas de chaleur dissipée
Equipement | 01.0072 | Support bassin et urinal à fixation murale | Non | 0 | 0 | 0 | 0 | FALSE | TRUE | FALSE | FALSE |  | FALSE |  | FALSE |  | TRUE |  | FALSE |  |  | FALSE | FALSE |  |  | FALSE | FALSE | FALSE | FALSE | FALSE |  |  |  | FALSE |  | FALSE |  |  |  |  | FALSE | FALSE | FALSE | FALSE | FALSE | FALSE | FALSE | FALSE | FALSE | FALSE | FALSE |  | 0 |  | 0 |  | 0 |  | 0 |  |  |  |  | 0 |  | 0 |  | 0 |  | 0 |  | 0 |  | 0 |  | 0 |  | 0 |  | FALSE |  | FALSE | 0 |  |  | FALSE | FALSE | FALSE | FALSE | FALSE | FALSE | FALSE | FALSE |  | 0 | - | 0 | Pas de chaleur dissipée
Equipement | 01.0073 | Fax | Non | 430 | 310 | 0 | 0 | FALSE | FALSE | FALSE | FALSE |  | FALSE |  | FALSE |  | FALSE |  | FALSE |  |  | FALSE | FALSE |  |  | FALSE | FALSE | FALSE | FALSE | FALSE |  |  |  | FALSE |  | FALSE |  |  |  |  | FALSE | FALSE | FALSE | FALSE | FALSE | FALSE | FALSE | FALSE | FALSE | FALSE | FALSE |  | 0 |  | 0 |  | 0 |  | 0 |  |  |  |  | 0 |  | 1 |  | 0 |  | 0 |  | 1 |  | 0 |  | 0 |  | 0 |  | FALSE |  | FALSE | 0 |  |  | FALSE | FALSE | FALSE | FALSE | FALSE | FALSE | FALSE | FALSE |  | 0 | - | 0 | Puissance dissipée négligeable
Equipement | 01.0074 | Porte-balai | Non | 0 | 0 | 0 | 0 | FALSE | TRUE | FALSE | FALSE |  | FALSE |  | FALSE |  | TRUE |  | FALSE |  |  | FALSE | FALSE |  |  | FALSE | FALSE | FALSE | FALSE | FALSE |  |  |  | FALSE |  | FALSE |  |  |  |  | FALSE | FALSE | FALSE | FALSE | FALSE | FALSE | FALSE | FALSE | FALSE | FALSE | FALSE |  | 0 |  | 0 |  | 0 |  | 0 |  |  |  |  | 0 |  | 0 |  | 0 |  | 0 |  | 0 |  | 0 |  | 0 |  | 0 |  | FALSE |  | FALSE | 0 |  |  | FALSE | FALSE | FALSE | FALSE | FALSE | FALSE | FALSE | FALSE |  | 0 | - | 0 | Pas de chaleur dissipée
Equipement | 01.0075 | Crochet pour sac à linge | Non | 0 | 0 | 0 | 0 | FALSE | TRUE | FALSE | FALSE |  | FALSE |  | FALSE |  | TRUE |  | FALSE |  |  | FALSE | FALSE |  |  | FALSE | FALSE | FALSE | FALSE | FALSE |  |  |  | FALSE |  | FALSE |  |  |  |  | FALSE | FALSE | FALSE | FALSE | FALSE | FALSE | FALSE | FALSE | FALSE | FALSE | FALSE |  | 0 |  | 0 |  | 0 |  | 0 |  |  |  |  | 0 |  | 0 |  | 0 |  | 0 |  | 0 |  | 0 |  | 0 |  | 0 |  | FALSE |  | FALSE | 0 |  |  | FALSE | FALSE | FALSE | FALSE | FALSE | FALSE | FALSE | FALSE |  | 0 | - | 0 | Pas de chaleur dissipée
Equipement | 01.0076 | Machine à glace | Non | 600 | 600 | 0 | 0 | FALSE | FALSE | FALSE | FALSE |  | FALSE |  | FALSE |  | FALSE |  | FALSE |  |  | TRUE | FALSE |  |  | FALSE | FALSE | FALSE | FALSE | FALSE |  |  |  | FALSE |  | FALSE |  |  |  |  | FALSE | FALSE | FALSE | FALSE | FALSE | FALSE | TRUE | FALSE | FALSE | FALSE | FALSE |  | 0 |  | 0 |  | 0 |  | 0 |  |  |  |  | 1 |  | 0 |  | 0 |  | 0 |  | 0 |  | 0 |  | 0 |  | 0 |  | FALSE |  | FALSE | 0 |  |  | FALSE | FALSE | FALSE | FALSE | FALSE | FALSE | FALSE | FALSE |  | - | - | 400 | Hypothèse: P dissipée max = 400 W
Equipement | 01.0077 | Photocopieur/scanner | Non | 0 | 0 | 0 | 0 | FALSE | FALSE | FALSE | FALSE |  | FALSE |  | FALSE |  | FALSE |  | FALSE |  |  | FALSE | FALSE |  |  | FALSE | FALSE | FALSE | FALSE | FALSE |  |  |  | FALSE |  | FALSE |  |  |  |  | FALSE | FALSE | FALSE | FALSE | FALSE | FALSE | FALSE | FALSE | FALSE | FALSE | FALSE |  | 0 |  | 0 |  | 0 |  | 0 |  |  |  |  | 0 |  | 1 |  | 0 |  | 0 |  | 1 |  | 0 |  | 0 |  | 0 |  | FALSE |  | FALSE | 0 |  |  | FALSE | FALSE | FALSE | FALSE | FALSE | FALSE | FALSE | FALSE |  | - | - | 500 | Hypothèse: P dissipée max = 500 W
Equipement | 01.0078 | Chariot de linge sale | Non | 1500 | 500 | 0 | 0 | FALSE | FALSE | FALSE | FALSE |  | FALSE |  | FALSE |  | FALSE |  | FALSE |  |  | FALSE | FALSE |  |  | FALSE | FALSE | FALSE | FALSE | FALSE |  |  |  | FALSE |  | FALSE |  |  |  |  | FALSE | FALSE | FALSE | FALSE | FALSE | FALSE | FALSE | FALSE | FALSE | FALSE | FALSE |  | 0 |  | 0 |  | 0 |  | 0 |  |  |  |  | 0 |  | 0 |  | 0 |  | 0 |  | 0 |  | 0 |  | 0 |  | 0 |  | FALSE |  | FALSE | 0 |  |  | FALSE | FALSE | FALSE | FALSE | FALSE | FALSE | FALSE | FALSE |  | 0 | - | 0 | Pas de chaleur dissipée
Equipement | 01.0079 | PC sur chariot | Non | 1500 | 500 | 0 | 0 | FALSE | FALSE | FALSE | FALSE |  | FALSE |  | FALSE |  | FALSE |  | FALSE |  |  | FALSE | FALSE |  |  | FALSE | FALSE | FALSE | FALSE | FALSE |  |  |  | FALSE |  | FALSE |  |  |  |  | FALSE | FALSE | FALSE | FALSE | FALSE | FALSE | FALSE | FALSE | FALSE | FALSE | FALSE |  | 0 |  | 0 |  | 0 |  | 0 |  |  |  |  | 1 |  | 0 |  | 0 |  | 0 |  | 1 |  | 0 |  | 0 |  | 0 |  | FALSE |  | FALSE | 0 |  |  | FALSE | FALSE | FALSE | FALSE | FALSE | FALSE | FALSE | FALSE |  | 0 | - | 0 | Puissance dissipée négligeable
Equipement | 01.0080 | Afficheur temps attente | Non | 500 | 100 | 300 | 0 | FALSE | FALSE | FALSE | FALSE |  | FALSE |  | FALSE |  | TRUE |  | FALSE |  |  | FALSE | FALSE |  |  | FALSE | FALSE | FALSE | FALSE | FALSE |  |  |  | FALSE |  | FALSE |  |  |  |  | FALSE | FALSE | FALSE | FALSE | FALSE | FALSE | FALSE | FALSE | FALSE | FALSE | FALSE |  | 0 |  | 0 |  | 0 |  | 0 |  |  |  |  | 0 |  | 1 |  | 0 |  | 0 |  | 1 |  | 0 |  | 0 |  | 0 |  | FALSE |  | FALSE | 0 |  |  | FALSE | FALSE | FALSE | FALSE | FALSE | FALSE | FALSE | FALSE |  | 0 | - | 0 | Puissance dissipée négligeable
Equipement | 01.0081 | Palette | Non | 1200 | 1000 | 0 | 0 | FALSE | FALSE | FALSE | FALSE |  | FALSE |  | FALSE |  | TRUE |  | FALSE |  |  | FALSE | FALSE |  |  | FALSE | FALSE | FALSE | FALSE | FALSE |  |  |  | FALSE |  | FALSE |  |  |  |  | FALSE | FALSE | FALSE | FALSE | FALSE | FALSE | FALSE | FALSE | FALSE | FALSE | FALSE |  | 0 |  | 0 |  | 0 |  | 0 |  |  |  |  | 0 |  | 0 |  | 0 |  | 0 |  | 0 |  | 0 |  | 0 |  | 0 |  | FALSE |  | FALSE | 0 |  |  | FALSE | FALSE | FALSE | FALSE | FALSE | FALSE | FALSE | FALSE |  |  |  | 0 | Pas de chaleur dissipée
Equipement | 01.0082 | Paravent de séparation patient en accordéon | Non | 0 | 0 | 0 | 0 | FALSE | FALSE | FALSE | FALSE |  | FALSE |  | FALSE |  | TRUE |  | FALSE |  |  | FALSE | FALSE |  |  | FALSE | FALSE | FALSE | FALSE | FALSE |  |  |  | FALSE |  | FALSE |  |  |  |  | FALSE | FALSE | FALSE | FALSE | FALSE | FALSE | FALSE | FALSE | FALSE | FALSE | FALSE |  | 0 |  | 0 |  | 0 |  | 0 |  |  |  |  | 0 |  | 0 |  | 0 |  | 0 |  | 0 |  | 0 |  | 0 |  | 0 |  | FALSE |  | FALSE | 0 |  |  | FALSE | FALSE | FALSE | FALSE | FALSE | FALSE | FALSE | FALSE |  | 0 | - | 0 | Pas de chaleur dissipée
Equipement | 01.0083 | Miroir incassable | Oui | 0 | 0 | 0 | 0 | FALSE | FALSE | FALSE | FALSE |  | FALSE |  | FALSE |  | TRUE | Au dessus du plan vasque de la salle de bain | FALSE |  |  | FALSE | FALSE |  |  | FALSE | FALSE | FALSE | FALSE | FALSE |  |  |  | FALSE |  | FALSE |  |  |  |  | FALSE | FALSE | FALSE | FALSE | FALSE | FALSE | FALSE | FALSE | FALSE | FALSE | FALSE |  | 0 |  | 0 |  | 0 |  | 0 |  |  |  |  | 0 |  | 0 |  | 0 |  | 0 |  | 0 |  | 0 |  | 0 |  | 0 |  | FALSE |  | FALSE | 0 |  |  | FALSE | FALSE | FALSE | FALSE | FALSE | FALSE | FALSE | FALSE |  | 0 | - | 0 | Pas de chaleur dissipée
Equipement | 01.0084 | Commande pendule sécurisée numérique | Oui | 0 | 0 | 0 | 0 | FALSE | TRUE | FALSE | FALSE |  | FALSE |  | FALSE |  | TRUE |  | FALSE |  |  | FALSE | FALSE |  |  | FALSE | FALSE | FALSE | FALSE | FALSE |  |  |  | FALSE |  | FALSE |  |  |  |  | FALSE | FALSE | FALSE | FALSE | FALSE | FALSE | FALSE | FALSE | FALSE | FALSE | FALSE |  | 0 |  | 0 |  | 0 |  | 0 |  |  |  |  | 1 |  | 0 |  | 0 |  | 0 |  | 1 |  | 0 |  | 0 |  | 0 |  | FALSE |  | FALSE | 0 |  |  | FALSE | FALSE | FALSE | FALSE | FALSE | FALSE | FALSE | FALSE |  | 0 | - | 0 | Puissance dissipée négligeable
Equipement | 01.0085 | Gaine tête de lit type box de consultation Sans sonnette sans eclairage | Oui | [22 empty] | FALSE | FALSE | FALSE | FALSE | FALSE |  |  |  | FALSE |  | FALSE |  |  |  |  | FALSE | FALSE | FALSE | FALSE | FALSE | FALSE | FALSE | FALSE | FALSE | FALSE | FALSE | [16 empty] | 0 | [5 empty] | 0 |  | 0 | [17 empty] | Besoins selon Annexe "Gaines têtes de lits" des lots techniques. | 0 | - | 0 | Puissance dissipée négligeable
Equipement | 01.0088 | Gaine tête de lit SAUV avec eclairage | Oui | [22 empty] | FALSE | FALSE | FALSE | FALSE | FALSE |  |  |  | FALSE |  | FALSE |  |  |  |  | FALSE | FALSE | FALSE | FALSE | FALSE | FALSE | FALSE | FALSE | FALSE | FALSE | FALSE | [16 empty] | 0 | [5 empty] | 0 |  | 0 | [17 empty] | Besoins selon Annexe "Gaines têtes de lits" des lots techniques. | 50 | 100% | 50 | Hypothèse: Peclairage 50 W - Foisonnement 100% - Puissance à valider avec fiche technique EXE
Equipement | 01.0089 | Support télécommande | Non | 0 | 0 | 0 | 0 | FALSE | FALSE | FALSE | FALSE |  | FALSE |  | FALSE |  | FALSE |  | FALSE |  |  | FALSE | FALSE |  |  | FALSE | FALSE | FALSE | FALSE | FALSE |  |  |  | FALSE |  | FALSE |  |  |  |  | FALSE | FALSE | FALSE | FALSE | FALSE | FALSE | FALSE | FALSE | FALSE | FALSE | FALSE |  | 0 |  | 0 |  | 0 |  | 0 |  |  |  |  | 0 |  | 0 |  | 0 |  | 0 |  | 0 |  | 0 |  | 0 |  | 0 |  | FALSE |  | FALSE | 0 |  |  | FALSE | FALSE | FALSE | FALSE | FALSE | FALSE | FALSE | FALSE |  | 0 | - | 0 | Pas de chaleur dissipée
Equipement | 01.0090 | Plan de travail type cuisine avec crédence | Oui | 0 | 600 | 920 | 0 | FALSE | FALSE | FALSE | FALSE |  | FALSE |  | FALSE |  | FALSE |  | FALSE |  |  | FALSE | FALSE |  |  | FALSE | FALSE | FALSE | FALSE | FALSE |  |  |  | FALSE |  | FALSE |  |  |  |  | FALSE | FALSE | FALSE | FALSE | FALSE | FALSE | FALSE | FALSE | FALSE | FALSE | FALSE |  | 0 |  | 0 |  | 0 |  | 0 |  |  |  |  | 0 |  | 0 |  | 0 |  | 0 |  | 0 |  | 0 |  | 0 |  | 0 |  | FALSE |  | FALSE | 0 |  |  | FALSE | FALSE | FALSE | FALSE | FALSE | FALSE | FALSE | FALSE |  | 0 | - | 0 | Pas de chaleur dissipée
Equipement | 01.0091 | Plan de travail type bureau position haute | Oui | 0 | 600 | 920 | 0 | FALSE | FALSE | FALSE | FALSE |  | FALSE |  | FALSE |  | FALSE |  | FALSE |  |  | FALSE | FALSE |  |  | FALSE | FALSE | FALSE | FALSE | FALSE |  |  |  | FALSE |  | FALSE |  |  |  |  | FALSE | FALSE | FALSE | FALSE | FALSE | FALSE | FALSE | FALSE | FALSE | FALSE | FALSE |  | 0 |  | 0 |  | 0 |  | 0 |  |  |  |  | 0 |  | 0 |  | 0 |  | 0 |  | 0 |  | 0 |  | 0 |  | 0 |  | FALSE |  | FALSE | 0 |  |  | FALSE | FALSE | FALSE | FALSE | FALSE | FALSE | FALSE | FALSE |  | 0 | - | 0 | Pas de chaleur dissipée
Equipement | 01.0092 | Pendule sécurisée numérique antieffraction | oui | [91 empty] | 0 | - | 0 | Puissance dissipée négligeable
Equipement | 01.0093 | Gaine tête de lit avec sonnette sans eclairage | Oui | [22 empty] | FALSE | FALSE | FALSE | FALSE | FALSE |  |  |  | FALSE |  | FALSE |  |  |  |  | FALSE | FALSE | FALSE | FALSE | FALSE | FALSE | FALSE | FALSE | FALSE | FALSE | FALSE | [16 empty] | 0 | [5 empty] | 0 |  | 0 | [17 empty] | Besoins selon Annexe "Gaines têtes de lits" des lots techniques. | 0 | - | 0 | Puissance dissipée négligeable
Equipements Médicaux | 02.0001 | Moniteur Multiparamétrique | Non | 700 | 700 | 200 | 25 | FALSE | TRUE | FALSE | FALSE |  | FALSE |  | FALSE |  | TRUE | sur bras + plaque - prévoir renfort mural selon besoins | FALSE |  | le poids de l'équipement peut varier en fonction de sa configuration finale | FALSE | FALSE |  |  | FALSE | FALSE | FALSE | FALSE | FALSE |  |  |  | FALSE |  | FALSE |  |  |  |  | FALSE | FALSE | FALSE | FALSE | FALSE | FALSE | FALSE | FALSE | FALSE | FALSE | FALSE |  | 0 |  | 0 |  | 0 |  | 0 |  |  |  |  | 0 |  | 1 |  | 0 |  | 0 |  | 1 | sous-réseau spécifique | 0 |  | 0 |  | 0 |  | FALSE |  | FALSE | 0 |  |  | FALSE | FALSE | FALSE | FALSE | FALSE | FALSE | FALSE | FALSE |  | - | - | 100 | Hypothèse : puissance dissipée pour un poste informatique = 100 W
Equipements Médicaux | 02.0003 | Electrocardiographe | Non | 350 | 700 | 1600 | 12 | TRUE | FALSE | FALSE | FALSE |  | FALSE |  | FALSE |  | FALSE |  | FALSE |  | sur chariot roulant | FALSE | FALSE |  |  | FALSE | FALSE | FALSE | FALSE | FALSE |  |  |  | FALSE |  | FALSE |  |  |  |  | FALSE | FALSE | FALSE | FALSE | FALSE | FALSE | FALSE | FALSE | FALSE | FALSE | FALSE |  | 0 |  | 0 |  | 0 |  | 0 |  |  |  |  | 1 |  | 0 |  | 0 |  | 0 |  | 1 |  | 0 |  | 0 |  | 0 |  | FALSE |  | FALSE | 0 |  |  | FALSE | FALSE | FALSE | FALSE | FALSE | FALSE | FALSE | FALSE | prévoir à long terme connexion informatique RJ45 voir Wifi | 1700 | 35.29% | 600 | Hypothèse: Pnominale = 1700 W/ Pdissipée = 600 W
Equipements Médicaux | 02.0004 | Centrale de surveillance Monitoring | Non | 1200 | 700 | 700 | 35 | FALSE | FALSE | FALSE | FALSE |  | TRUE |  | FALSE |  | FALSE |  | FALSE |  |  | FALSE | FALSE |  |  | FALSE | FALSE | FALSE | FALSE | FALSE |  |  |  | FALSE |  | FALSE |  |  |  |  | FALSE | FALSE | FALSE | FALSE | FALSE | FALSE | FALSE | FALSE | FALSE | FALSE | FALSE |  | 0 |  | 0 |  | 0 |  | 0 |  |  |  |  | 1 |  | 4 |  | 0 |  | 0 |  | 3 |  | 0 |  | 0 |  | 0 |  | FALSE |  | FALSE | 0 |  |  | FALSE | FALSE | FALSE | FALSE | FALSE | FALSE | FALSE | FALSE |  | - | - | 180 | Hypothèse 6 écrans - Pdissipée 1 écran = 30 W
Equipements Médicaux | 02.0005 | Bras chambre réanimation | Oui | [22 empty] | FALSE | FALSE | FALSE | FALSE | FALSE |  |  |  | FALSE |  | FALSE |  |  |  |  | FALSE | FALSE | FALSE | FALSE | FALSE | FALSE | FALSE | FALSE | FALSE | FALSE | FALSE | [16 empty] | 0 | [5 empty] | 0 |  | 0 | [17 empty] | Besoins selon Annexe "Bras Médicaux" des lots techniques. | 0 | - | 0 | Puissance dissipée négligeable
Equipements Médicaux | 02.0006 | Generateur de dialyse | Non | 750 | 750 | 160 | 135 | FALSE | FALSE | FALSE | TRUE |  | FALSE |  | FALSE |  | FALSE |  | FALSE |  |  | FALSE | FALSE |  |  | FALSE | FALSE | FALSE | FALSE | FALSE |  |  |  | FALSE |  | FALSE |  |  |  |  | FALSE | FALSE | FALSE | FALSE | FALSE | TRUE | TRUE | FALSE | FALSE | FALSE | FALSE |  | 0 |  | 0 |  | 0 |  | 0 |  | EU | Fonte | Doit être raccordé à boucle d'eau de dialyse et évacuation : 1 connexion eau dialyse (sur bandeau mural) et 1 évacuation avec siphon (pouvant supporter eau à 90°) | 0 |  | 2 |  | 0 |  | 0 |  | 2 |  | 0 |  | 0 |  | 0 |  | FALSE |  | FALSE | 0 |  |  | FALSE | FALSE | FALSE | FALSE | FALSE | FALSE | FALSE | FALSE | CD :2 PCO et 2 RJ45 (1 pour gen dialyse+ 1 hemabox) | 700 | 50% | 350 | Hypothèses: Pnominale = 700 W- Foisonnement 50%
Equipements Médicaux | 02.0007 | Scialytique | Oui | 195 | 195 | 250 | 50 | FALSE | FALSE | TRUE | FALSE |  | FALSE |  | FALSE |  | FALSE |  | TRUE |  |  | FALSE | FALSE |  |  | FALSE | FALSE | FALSE | FALSE | FALSE |  |  |  | FALSE |  | FALSE |  |  |  |  | FALSE | FALSE | FALSE | FALSE | FALSE | FALSE | FALSE | FALSE | FALSE | FALSE | FALSE |  | 0 |  | 0 |  | 0 |  | 0 |  |  |  |  | 0 |  | 1 |  | 0 |  | 0 |  | 0 |  | 0 |  | 0 |  | 0 |  | FALSE |  | FALSE | 200 | W | Mono | FALSE | FALSE | FALSE | FALSE | FALSE | FALSE | FALSE | FALSE | 1 alim 24V | 200 | 75% | 150 | Pelec = 200 W - hypothèse P dissipée = 150 W
Equipements Médicaux | 02.0008 | Cabine EFR | Non | 880 | 850 | 1850 | 120 | FALSE | FALSE | FALSE | TRUE | pour la cabine | TRUE | pour la partie PC de commande | FALSE |  | FALSE |  | FALSE |  | taille du plan de travil ou bureau nécessaire : 1200x600x750mm attention: la cabine possède une porte donc en profondeur prévoir ouverture de la porte nécessité de 1700 de profonduer (850cabinex2 pour ouverture) | FALSE | FALSE |  |  | FALSE | FALSE | FALSE | FALSE | FALSE |  |  |  | FALSE |  | FALSE |  |  |  |  | FALSE | FALSE | FALSE | FALSE | FALSE | FALSE | FALSE | FALSE | FALSE | FALSE | FALSE |  | 0 |  | 0 |  | 0 |  | 0 |  |  |  |  | 2 |  | 1 |  | 0 |  | 0 |  | 2 |  | 0 |  | 0 |  | 0 |  | FALSE |  | FALSE | 0 |  |  | FALSE | FALSE | FALSE | FALSE | FALSE | FALSE | FALSE | FALSE |  | - | - | 150 | Hypothèse: P dissipée max = 150 W
Equipements Médicaux | 02.0009 | Défibrillateur automatique "Hall" | Non | 400 | 200 | 450 | 5 | FALSE | TRUE | FALSE | FALSE |  | FALSE |  | FALSE |  | FALSE |  | FALSE |  |  | FALSE | FALSE |  |  | FALSE | FALSE | FALSE | FALSE | FALSE |  |  |  | FALSE |  | FALSE |  |  |  |  | FALSE | FALSE | FALSE | FALSE | FALSE | FALSE | FALSE | FALSE | FALSE | FALSE | FALSE |  | 0 |  | 0 |  | 0 |  | 0 |  |  |  |  | 0 |  | 1 |  | 0 |  | 0 |  | 1 |  | 0 |  | 0 |  | 0 |  | FALSE |  | FALSE | 1 | 24 Volts |  | FALSE | FALSE | FALSE | FALSE | FALSE | FALSE | FALSE | FALSE | RJ45 pour le lien tel avec le SAMU quand ouverture du boitier | 0 | - | 0 | Puissance dissipée négligeable
Equipements Médicaux | 02.0010 | Echographe doppler | Non | 600 | 1000 | 1800 | 110 | TRUE | FALSE | FALSE | TRUE |  | FALSE |  | FALSE |  | FALSE |  | FALSE |  | A placer dans pièce avec volet ou occultant | FALSE | FALSE |  |  | FALSE | FALSE | FALSE | FALSE | FALSE |  |  |  | FALSE |  | FALSE |  |  |  |  | FALSE | FALSE | FALSE | FALSE | FALSE | TRUE | FALSE | FALSE | FALSE | FALSE | FALSE |  | 0 |  | 0 |  | 0 |  | 0 |  |  |  |  | 0 |  | 1 |  | 0 |  | 0 |  | 1 |  | 0 |  | 0 |  | 0 |  | FALSE |  | FALSE | 0 |  |  | FALSE | FALSE | FALSE | FALSE | FALSE | FALSE | FALSE | FALSE |  | 1800 | 55.56% | 1000 | Hypothèse: Pnominale = 1800 W/ Pdissipée = 1000 W
Equipements Médicaux | 02.0011 | Colonne Endoscopie | Non | 1100 | 800 | 1850 | 150 | TRUE | FALSE | FALSE | TRUE |  | FALSE |  | FALSE |  | FALSE |  | FALSE |  |  | FALSE | FALSE |  |  | FALSE | FALSE | FALSE | FALSE | FALSE |  |  |  | FALSE |  | FALSE |  |  |  |  | FALSE | FALSE | FALSE | FALSE | FALSE | FALSE | FALSE | FALSE | FALSE | FALSE | FALSE |  | 0 |  | 0 |  | 0 |  | 0 |  |  |  |  | 0 |  | 1 |  | 0 |  | 0 |  | 1 |  | 0 |  | 0 |  | 0 |  | FALSE |  | FALSE | 0 |  |  | FALSE | FALSE | FALSE | FALSE | FALSE | FALSE | FALSE | FALSE |  | 1700 | 35.29% | 600 | Hypothèse: Pnominale = 1700 W/ Pdissipée = 600 W
Equipements Médicaux | 02.0013 | Scialytique roulant | Non | 1700 | 720 | 2670 | 75 | TRUE | FALSE | FALSE | TRUE |  | FALSE |  | FALSE |  | FALSE |  | FALSE |  |  | FALSE | FALSE |  |  | FALSE | FALSE | FALSE | FALSE | FALSE |  |  |  | FALSE |  | FALSE |  |  |  |  | FALSE | FALSE | FALSE | FALSE | FALSE | FALSE | FALSE | FALSE | FALSE | FALSE | FALSE |  | 0 |  | 0 |  | 0 |  | 0 |  |  |  |  | 0 |  | 1 |  | 0 |  | 0 |  | 0 |  | 0 |  | 0 |  | 0 |  | FALSE |  | FALSE | 0 |  |  | FALSE | FALSE | FALSE | FALSE | FALSE | FALSE | FALSE | FALSE |  | 150 | 100% | 150 | Hypothèse: Pnominale = 150 W/ Pdissipée = 150 W
Equipements Médicaux | 02.0014 | Defibrillateur | Non | 290 | 200 | 240 | 6 | FALSE | FALSE | FALSE | FALSE |  | FALSE |  | FALSE |  | FALSE |  | FALSE |  | à poser sur chariot d'urgence | FALSE | FALSE |  |  | FALSE | FALSE | FALSE | FALSE | FALSE |  |  |  | FALSE |  | FALSE |  |  |  |  | FALSE | FALSE | FALSE | FALSE | FALSE | FALSE | FALSE | FALSE | FALSE | FALSE | FALSE |  | 0 |  | 0 |  | 0 |  | 0 |  |  |  |  | 1 |  | 0 |  | 0 |  | 0 |  | 0 |  | 0 |  | 0 |  | 0 |  | FALSE |  | FALSE | 0 |  |  | FALSE | FALSE | FALSE | FALSE | FALSE | FALSE | FALSE | FALSE |  | 0 | - | 0 | Puissance dissipée négligeable
Equipements Médicaux | 02.0015 | Respirateur d'urgence | Non | 290 | 250 | 110 | 4 | FALSE | FALSE | FALSE | FALSE |  | FALSE |  | FALSE |  | FALSE |  | FALSE |  |  | FALSE | FALSE |  |  | FALSE | FALSE | FALSE | FALSE | FALSE |  |  |  | FALSE |  | FALSE |  |  |  |  | FALSE | FALSE | FALSE | FALSE | FALSE | FALSE | FALSE | FALSE | FALSE | FALSE | FALSE |  | 1 |  | 0 |  | 0 |  | 0 |  |  |  |  | 1 |  | 0 |  | 0 |  | 0 |  | 0 |  | 0 |  | 0 |  | 0 |  | FALSE |  | FALSE | 0 |  |  | FALSE | FALSE | FALSE | FALSE | FALSE | FALSE | FALSE | FALSE |  | 0 | - | 0 | Puissance dissipée négligeable
Equipements Médicaux | 02.0016 | Pousse seringue | Non | 350 | 200 | 150 | 2 | FALSE | FALSE | FALSE | FALSE |  | FALSE |  | FALSE |  | FALSE |  | FALSE |  |  | FALSE | FALSE |  |  | FALSE | FALSE | FALSE | FALSE | FALSE |  |  |  | FALSE |  | FALSE |  |  |  |  | FALSE | FALSE | FALSE | FALSE | FALSE | FALSE | FALSE | FALSE | FALSE | FALSE | FALSE |  | 0 |  | 0 |  | 0 |  | 0 |  |  |  |  | 0 |  | 0 |  | 0 |  | 0 |  | 0 |  | 0 |  | 0 |  | 0 |  | FALSE |  | FALSE | 0 |  |  | FALSE | FALSE | FALSE | FALSE | FALSE | FALSE | FALSE | FALSE |  | 0 | - | 0 | Puissance dissipée négligeable
Equipements Médicaux | 02.0017 | Plateforme de pesée | Non | 951 | 965 | 0 | 0 | FALSE | FALSE | FALSE | FALSE |  | FALSE |  | FALSE |  | FALSE |  | FALSE |  |  | FALSE | FALSE |  |  | FALSE | FALSE | FALSE | FALSE | FALSE |  |  |  | FALSE |  | FALSE |  |  |  |  | FALSE | FALSE | FALSE | FALSE | FALSE | FALSE | FALSE | FALSE | FALSE | FALSE | FALSE |  | 0 |  | 0 |  | 0 |  | 0 |  |  |  |  | 0 |  | 0 |  | 0 |  | 0 |  | 0 |  | 0 |  | 0 |  | 0 |  | FALSE |  | FALSE | 0 |  |  | FALSE | FALSE | FALSE | FALSE | FALSE | FALSE | FALSE | FALSE |  | 0 | - | 0 | Pas de chaleur dissipée
Equipements Médicaux | 02.0018 | Doubles rails muraux | Oui | 0 | 0 | 0 | 0 | FALSE | TRUE | FALSE | FALSE |  | FALSE |  | FALSE |  | TRUE |  | FALSE |  |  | FALSE | FALSE |  |  | FALSE | FALSE | FALSE | FALSE | FALSE |  |  |  | FALSE |  | FALSE |  |  |  |  | FALSE | FALSE | FALSE | FALSE | FALSE | FALSE | FALSE | FALSE | FALSE | FALSE | FALSE |  | 0 |  | 0 |  | 0 |  | 0 |  |  |  |  | 0 |  | 0 |  | 0 |  | 0 |  | 0 |  | 0 |  | 0 |  | 0 |  | FALSE |  | FALSE | 0 |  |  | FALSE | FALSE | FALSE | FALSE | FALSE | FALSE | FALSE | FALSE |  | 0 | - | 0 | Pas de chaleur dissipée
Equipements Médicaux | 02.0019 | Automate Gaz du Sang | Non | 310 | 380 | 460 | 30 | FALSE | FALSE | FALSE | FALSE |  | TRUE |  | FALSE |  | FALSE |  | FALSE |  | équipement de Biologie Délocalisée (LABORATOIRE) type GEM 4000 | FALSE | FALSE |  |  | FALSE | FALSE | FALSE | FALSE | FALSE |  |  |  | FALSE |  | FALSE |  |  |  |  | FALSE | FALSE | FALSE | FALSE | FALSE | FALSE | FALSE | FALSE | FALSE | FALSE | FALSE |  | 0 |  | 0 |  | 0 |  | 0 |  |  |  |  | 0 |  | 1 |  | 0 |  | 0 |  | 1 |  | 0 |  | 0 |  | 0 |  | FALSE |  | FALSE | 0 |  |  | FALSE | FALSE | FALSE | FALSE | FALSE | FALSE | FALSE | FALSE |  | 700 | 100% | 700 | Hypothèse: Pnominale = 700 W/ Pdissipée = 700 W
Equipements Médicaux | 02.0020 | Bras lourd chambre réa | Oui | [22 empty] | FALSE | FALSE | FALSE | FALSE | FALSE |  |  |  | FALSE |  | FALSE |  |  |  |  | FALSE | FALSE | FALSE | FALSE | FALSE | FALSE | FALSE | FALSE | FALSE | FALSE | FALSE | [16 empty] | 0 |  |  |  |  | + 2 ponts point à point avec bras léger | 0 |  | 0 | [17 empty] | Besoins selon Annexe "Bras Médicaux" des lots techniques. | 0 | - | 0 | Puissance dissipée négligeable
Equipements Médicaux | 02.0021 | Bras léger chambre réa | Oui | [22 empty] | FALSE | FALSE | FALSE | FALSE | FALSE |  |  |  | FALSE |  | FALSE |  |  |  |  | FALSE | FALSE | FALSE | FALSE | FALSE | FALSE | FALSE | FALSE | FALSE | FALSE | FALSE | [16 empty] | 0 |  |  |  |  | + 2 ponts point à point avec bras lourd | 0 |  | 0 | [17 empty] | Besoins selon Annexe "Bras Médicaux" des lots techniques. | 0 | - | 0 | Puissance dissipée négligeable
Equipements Médicaux | 02.0022 | Fauteuil HDJ | Non | 0 | 0 | 0 | 0 | FALSE | FALSE | FALSE | FALSE |  | FALSE |  | FALSE |  | FALSE |  | FALSE |  |  | FALSE | FALSE |  |  | FALSE | FALSE | FALSE | FALSE | FALSE |  |  |  | FALSE |  | FALSE |  |  |  |  | FALSE | FALSE | FALSE | FALSE | FALSE | FALSE | FALSE | FALSE | FALSE | FALSE | FALSE |  | 0 |  | 0 |  | 0 |  | 0 |  |  |  |  | 0 |  | 0 |  | 0 |  | 0 |  | 0 |  | 0 |  | 0 |  | 0 |  | FALSE |  | FALSE | 0 |  |  | FALSE | FALSE | FALSE | FALSE | FALSE | FALSE | FALSE | FALSE |  | 0 | - | 0 | Pas de chaleur dissipée
Equipements Médicaux | 02.0023 | Fauteuil HDJ bariatrique | Non | 0 | 0 | 0 | 0 | FALSE | FALSE | FALSE | FALSE |  | FALSE |  | FALSE |  | FALSE |  | FALSE |  |  | FALSE | FALSE |  |  | FALSE | FALSE | FALSE | FALSE | FALSE |  |  |  | FALSE |  | FALSE |  |  |  |  | FALSE | FALSE | FALSE | FALSE | FALSE | FALSE | FALSE | FALSE | FALSE | FALSE | FALSE |  | 0 |  | 0 |  | 0 |  | 0 |  |  |  |  | 1 |  | 0 |  | 0 |  | 0 |  | 0 |  | 0 |  | 0 |  | 0 |  | FALSE |  | FALSE | 0 |  |  | FALSE | FALSE | FALSE | FALSE | FALSE | FALSE | FALSE | FALSE |  | 0 | - | 0 | Puissance dissipée négligeable
Equipements Médicaux | 02.0028 | Poubelle | Non | 450 | 355 | 595 | 0 | FALSE | FALSE | FALSE | FALSE |  | FALSE |  | FALSE |  | FALSE |  | FALSE |  |  | FALSE | FALSE |  |  | FALSE | FALSE | FALSE | FALSE | FALSE |  |  |  | FALSE |  | FALSE |  |  |  |  | FALSE | FALSE | FALSE | FALSE | FALSE | FALSE | FALSE | FALSE | FALSE | FALSE | FALSE |  | 0 |  | 0 |  | 0 |  | 0 |  |  |  |  | 0 |  | 0 |  | 0 |  | 0 |  | 0 |  | 0 |  | 0 |  | 0 |  | FALSE |  | FALSE | 0 |  |  | FALSE | FALSE | FALSE | FALSE | FALSE | FALSE | FALSE | FALSE |  | 0 | - | 0 | Pas de chaleur dissipée
Equipements Médicaux | 02.0029 | Grand écran numérique tactile | Non | 0 | 0 | 0 | 0 | FALSE | FALSE | FALSE | FALSE |  | FALSE |  | FALSE |  | FALSE |  | FALSE |  |  | FALSE | FALSE |  |  | FALSE | FALSE | FALSE | FALSE | FALSE |  |  |  | FALSE |  | FALSE |  |  |  |  | FALSE | FALSE | FALSE | FALSE | FALSE | FALSE | FALSE | FALSE | FALSE | FALSE | FALSE |  | 0 |  | 0 |  | 0 |  | 0 |  |  |  |  | 2 |  | 1 |  | 0 |  | 0 |  | 1 |  | 0 |  | 0 |  | 0 |  | FALSE |  | FALSE | 0 |  |  | FALSE | FALSE | FALSE | FALSE | FALSE | FALSE | FALSE | FALSE |  | - | - | 100 | Hypothèse: P dissipée max = 100 W
Equipements Médicaux | 02.0030 | Echelle de séchage | Non | 0 | 0 | 0 | 0 | FALSE | FALSE | FALSE | FALSE |  | FALSE |  | FALSE |  | FALSE |  | FALSE |  |  | FALSE | FALSE |  |  | FALSE | FALSE | FALSE | FALSE | FALSE |  |  |  | FALSE |  | FALSE |  |  |  |  | FALSE | FALSE | FALSE | FALSE | FALSE | FALSE | FALSE | FALSE | FALSE | FALSE | FALSE |  | 0 |  | 0 |  | 0 |  | 0 |  |  |  |  | 0 |  | 0 |  | 0 |  | 0 |  | 0 |  | 0 |  | 0 |  | 0 |  | FALSE |  | FALSE | 0 |  |  | FALSE | FALSE | FALSE | FALSE | FALSE | FALSE | FALSE | FALSE |  | 0 | - | 0 | Pas de chaleur dissipée
Equipements Médicaux | 02.0031 | Brancard | Non | 600 | 2000 | 0 | 0 | FALSE | FALSE | FALSE | FALSE |  | FALSE |  | FALSE |  | FALSE |  | FALSE |  |  | FALSE | FALSE |  |  | FALSE | FALSE | FALSE | FALSE | FALSE |  |  |  | FALSE |  | FALSE |  |  |  |  | FALSE | FALSE | FALSE | FALSE | FALSE | FALSE | FALSE | FALSE | FALSE | FALSE | FALSE |  | 0 |  | 0 |  | 0 |  | 0 |  |  |  |  | 0 |  | 0 |  | 0 |  | 0 |  | 0 |  | 0 |  | 0 |  | 0 |  | FALSE |  | FALSE | 0 |  |  | FALSE | FALSE | FALSE | FALSE | FALSE | FALSE | FALSE | FALSE |  | 0 | - | 0 | Pas de chaleur dissipée
Equipements Médicaux | 02.0032 | Radio salle conventionnelle | Non | 3900 | 2000 | 0 | 0 | FALSE | FALSE | FALSE | FALSE |  | FALSE |  | FALSE |  | FALSE |  | FALSE |  |  | FALSE | FALSE |  |  | FALSE | FALSE | FALSE | FALSE | FALSE |  |  |  | FALSE |  | FALSE |  |  |  |  | FALSE | FALSE | FALSE | FALSE | FALSE | FALSE | FALSE | FALSE | FALSE | FALSE | FALSE |  | 0 |  | 0 |  | 0 |  | 0 |  |  |  |  | 0 |  | 0 |  | 0 |  | 0 |  | 0 |  | 0 |  | 0 |  | 0 |  | FALSE |  | FALSE | 0 |  |  | FALSE | FALSE | FALSE | FALSE | FALSE | FALSE | FALSE | FALSE |  | - | - | 7000 | Hypothèse pour la conception- donnée à affiner en phase EXE selon fiche technique de l'équipement installé
Equipements Médicaux | 02.0033 | Scanner | Non | 0 | 0 | 0 | 0 | FALSE | FALSE | FALSE | FALSE |  | FALSE |  | FALSE |  | FALSE |  | FALSE |  |  | FALSE | FALSE |  |  | FALSE | FALSE | FALSE | FALSE | FALSE |  |  |  | FALSE |  | FALSE |  |  |  |  | FALSE | FALSE | FALSE | FALSE | FALSE | FALSE | FALSE | FALSE | FALSE | FALSE | FALSE |  | 0 |  | 0 |  | 0 |  | 0 |  |  |  |  | 0 |  | 0 |  | 0 |  | 0 |  | 0 |  | 0 |  | 0 |  | 0 |  | FALSE |  | FALSE | 0 |  |  | FALSE | FALSE | FALSE | FALSE | FALSE | FALSE | FALSE | FALSE |  | - | - | 22000 | Hypothèse: 225 kVA - 10% de puissance dissipée. Hypothèse pour la conception- donnée à affiner en phase EXE selon fiche technique de l'équipement installé
Equipements Médicaux | 02.0033 | Scope | Non | 0 | 0 | 0 | 0 | FALSE | FALSE | FALSE | FALSE |  | FALSE |  | FALSE |  | FALSE |  | FALSE |  |  | FALSE | FALSE |  |  | FALSE | FALSE | FALSE | FALSE | FALSE |  |  |  | FALSE |  | FALSE |  |  |  |  | FALSE | FALSE | FALSE | FALSE | FALSE | FALSE | FALSE | FALSE | FALSE | FALSE | FALSE |  | 0 |  | 0 |  | 0 |  | 0 |  |  |  |  | 0 |  | 1 |  | 0 |  | 0 |  | 1 |  | 0 |  | 0 |  | 0 |  | FALSE |  | FALSE | 0 |  |  | FALSE | FALSE | FALSE | FALSE | FALSE | FALSE | FALSE | FALSE |  | - | - | 80 | Hypothèse: P dissipée max = 80 W
Equipements Médicaux | 02.0034 | Télémétrie | Non | 0 | 0 | 0 | 0 | FALSE | FALSE | FALSE | FALSE |  | FALSE |  | FALSE |  | FALSE |  | FALSE |  |  | FALSE | FALSE |  |  | FALSE | FALSE | FALSE | FALSE | FALSE |  |  |  | FALSE |  | FALSE |  |  |  |  | FALSE | FALSE | FALSE | FALSE | FALSE | FALSE | FALSE | FALSE | FALSE | FALSE | FALSE |  | 0 |  | 0 |  | 0 |  | 0 |  |  |  |  | 0 |  | 1 |  | 0 |  | 0 |  | 1 |  | 0 |  | 0 |  | 0 |  | FALSE |  | FALSE | 0 |  |  | FALSE | FALSE | FALSE | FALSE | FALSE | FALSE | FALSE | FALSE |  | 0 | - | 0 | Puissance dissipée négligeable
Equipements Médicaux | 02.0035 | ECG | Non | 0 | 0 | 0 | 0 | FALSE | FALSE | FALSE | FALSE |  | FALSE |  | FALSE |  | FALSE |  | FALSE |  |  | FALSE | FALSE |  |  | FALSE | FALSE | FALSE | FALSE | FALSE |  |  |  | FALSE |  | FALSE |  |  |  |  | FALSE | FALSE | FALSE | FALSE | FALSE | FALSE | FALSE | FALSE | FALSE | FALSE | FALSE |  | 0 |  | 0 |  | 0 |  | 0 |  |  |  |  | 0 |  | 1 |  | 0 |  | 0 |  | 1 |  | 0 |  | 0 |  | 0 |  | FALSE |  | FALSE | 0 |  |  | FALSE | FALSE | FALSE | FALSE | FALSE | FALSE | FALSE | FALSE |  | - | - | 80 | Hypothèse: P dissipée max = 80 W
Equipements Médicaux | 02.0036 | Chariot d'urgence | Non | 800 | 400 | 0 | 0 | FALSE | FALSE | FALSE | FALSE |  | FALSE |  | FALSE |  | FALSE |  | FALSE |  |  | FALSE | FALSE |  |  | FALSE | FALSE | FALSE | FALSE | FALSE |  |  |  | FALSE |  | FALSE |  |  |  |  | FALSE | FALSE | FALSE | FALSE | FALSE | FALSE | FALSE | FALSE | FALSE | FALSE | FALSE |  | 0 |  | 0 |  | 0 |  | 0 |  |  |  |  | 0 |  | 0 |  | 0 |  | 0 |  | 0 |  | 0 |  | 0 |  | 0 |  | FALSE |  | FALSE | 0 |  |  | FALSE | FALSE | FALSE | FALSE | FALSE | FALSE | FALSE | FALSE |  | 0 | - | 0 | Hypothèse: Eq ordinateur
Equipements Médicaux | 02.0037 | Moniteur PNI SAO2 Mural | Non | 500 | 500 | 1350 | 10 | FALSE | TRUE | FALSE | FALSE |  | FALSE |  | FALSE |  | FALSE |  | FALSE |  |  | FALSE | FALSE |  |  | FALSE | FALSE | FALSE | FALSE | FALSE |  |  |  | FALSE |  | FALSE |  |  |  |  | FALSE | FALSE | FALSE | FALSE | FALSE | FALSE | FALSE | FALSE | FALSE | FALSE | FALSE |  | 0 |  | 0 |  | 0 |  | 0 |  |  |  |  | 1 |  | 0 |  | 0 |  | 0 |  | 1 |  | 0 |  | 0 |  | 0 |  | FALSE |  | FALSE | 0 |  |  | FALSE | FALSE | FALSE | FALSE | FALSE | FALSE | FALSE | FALSE | possibilité de connexion dossier patient via WIFI (ou RJ45si pas de wifi) | - | - | 100 | Hypothèse: Eq ordinateur
Equipements Médicaux | 02.0038 | Automate PCR COVID GRIPPE VRS | Non | 0 | 0 | 0 | 0 | FALSE | FALSE | FALSE | FALSE |  | FALSE |  | FALSE |  | FALSE |  | FALSE |  |  | FALSE | FALSE |  |  | FALSE | FALSE | FALSE | FALSE | FALSE |  |  |  | FALSE |  | FALSE |  |  |  |  | FALSE | FALSE | FALSE | FALSE | FALSE | FALSE | FALSE | FALSE | FALSE | FALSE | FALSE |  | 0 |  | 0 |  | 0 |  | 0 |  |  |  |  | 1 |  | 0 |  | 0 |  | 0 |  | 1 |  | 0 |  | 0 |  | 0 |  | FALSE |  | FALSE | 0 |  |  | FALSE | FALSE | FALSE | FALSE | FALSE | FALSE | FALSE | FALSE | possibilité de connexion dossier patient via WIFI (ou RJ45si pas de wifi) | - | - | 370 | Hypothèse Vita PCR input 240V / 2 A - eq 370 W
Equipements Médicaux | 02.0039 | Bras à perfusion | Non | 100 | 350 | 0 | 0 | FALSE | TRUE | FALSE | FALSE |  | FALSE |  | FALSE |  | FALSE |  | FALSE |  |  | FALSE | FALSE |  |  | FALSE | FALSE | FALSE | FALSE | FALSE |  |  |  | FALSE |  | FALSE |  |  |  |  | FALSE | FALSE | FALSE | FALSE | FALSE | FALSE | FALSE | FALSE | FALSE | FALSE | FALSE |  | 0 |  | 0 |  | 0 |  | 0 |  |  |  |  | 0 |  | 0 |  | 0 |  | 0 |  | 0 |  | 0 |  | 0 |  | 0 |  | FALSE |  | FALSE | 0 |  |  | FALSE | FALSE | FALSE | FALSE | FALSE | FALSE | FALSE | FALSE | possibilité de connexion dossier patient via WIFI (ou RJ45si pas de wifi) | 0 | - | 0 | Pas de chaleur dissipée
Equipements Médicaux | 02.0040 | Bras mobile uniquement pour PSE | Non | 0 | 0 | 0 | 0 | FALSE | TRUE | FALSE | FALSE |  | FALSE |  | FALSE |  | FALSE |  | FALSE |  |  | FALSE | FALSE |  |  | FALSE | FALSE | FALSE | FALSE | FALSE |  |  |  | FALSE |  | FALSE |  |  |  |  | FALSE | FALSE | FALSE | FALSE | FALSE | FALSE | FALSE | FALSE | FALSE | FALSE | FALSE |  | 0 |  | 0 |  | 0 |  | 0 |  |  |  |  | 0 |  | 0 |  | 0 |  | 0 |  | 0 |  | 0 |  | 0 |  | 0 |  | FALSE |  | FALSE | 0 |  |  | FALSE | FALSE | FALSE | FALSE | FALSE | FALSE | FALSE | FALSE | possibilité de connexion dossier patient via WIFI (ou RJ45si pas de wifi) | 0 | - | 0 | Pas de chaleur dissipée
Equipements Médicaux | 02.0041 | Chariot de soins | Non | 800 | 400 | 0 | 0 | FALSE | FALSE | FALSE | FALSE |  | FALSE |  | FALSE |  | FALSE |  | FALSE |  |  | FALSE | FALSE |  |  | FALSE | FALSE | FALSE | FALSE | FALSE |  |  |  | FALSE |  | FALSE |  |  |  |  | FALSE | FALSE | FALSE | FALSE | FALSE | FALSE | FALSE | FALSE | FALSE | FALSE | FALSE |  | 0 |  | 0 |  | 0 |  | 0 |  |  |  |  | 0 |  | 0 |  | 0 |  | 0 |  | 0 |  | 0 |  | 0 |  | 0 |  | FALSE |  | FALSE | 0 |  |  | FALSE | FALSE | FALSE | FALSE | FALSE | FALSE | FALSE | FALSE |  | 0 | - | 0 | Pas de chaleur dissipée
Equipements Médicaux | 02.0042 | Verticalisateur | Non | 0 | 0 | 0 | 0 | FALSE | FALSE | FALSE | FALSE |  | FALSE |  | FALSE |  | FALSE |  | FALSE |  |  | FALSE | FALSE |  |  | FALSE | FALSE | FALSE | FALSE | FALSE |  |  |  | FALSE |  | FALSE |  |  |  |  | FALSE | FALSE | FALSE | FALSE | FALSE | FALSE | FALSE | FALSE | FALSE | FALSE | FALSE |  | 0 |  | 0 |  | 0 |  | 0 |  |  |  |  | 0 |  | 0 |  | 0 |  | 0 |  | 0 |  | 0 |  | 0 |  | 0 |  | FALSE |  | FALSE | 0 |  |  | FALSE | FALSE | FALSE | FALSE | FALSE | FALSE | FALSE | FALSE |  | 0 | - | 0 | Puissance dissipée négligeable
Equipements Médicaux | 02.0043 | Chaise pesée | Non | 0 | 0 | 0 | 0 | FALSE | FALSE | FALSE | FALSE |  | FALSE |  | FALSE |  | FALSE |  | FALSE |  |  | FALSE | FALSE |  |  | FALSE | FALSE | FALSE | FALSE | FALSE |  |  |  | FALSE |  | FALSE |  |  |  |  | FALSE | FALSE | FALSE | FALSE | FALSE | FALSE | FALSE | FALSE | FALSE | FALSE | FALSE |  | 0 |  | 0 |  | 0 |  | 0 |  |  |  |  | 0 |  | 0 |  | 0 |  | 0 |  | 0 |  | 0 |  | 0 |  | 0 |  | FALSE |  | FALSE | 0 |  |  | FALSE | FALSE | FALSE | FALSE | FALSE | FALSE | FALSE | FALSE |  | 0 | - | 0 | Puissance dissipée négligeable
Equipements Médicaux | 02.0044 | Etagère porte-bassins | Non | 900 | 400 | 1700 | 0 | FALSE | FALSE | FALSE | FALSE |  | FALSE |  | FALSE |  | FALSE |  | FALSE |  |  | FALSE | FALSE |  |  | FALSE | FALSE | FALSE | FALSE | FALSE |  |  |  | FALSE |  | FALSE |  |  |  |  | FALSE | FALSE | FALSE | FALSE | FALSE | FALSE | FALSE | FALSE | FALSE | FALSE | FALSE |  | 0 |  | 0 |  | 0 |  | 0 |  |  |  |  | 0 |  | 0 |  | 0 |  | 0 |  | 0 |  | 0 |  | 0 |  | 0 |  | FALSE |  | FALSE | 0 |  |  | FALSE | FALSE | FALSE | FALSE | FALSE | FALSE | FALSE | FALSE |  | 0 | - | 0 | Pas de chaleur dissipée
Equipements Médicaux | 02.0045 | Rail vertical | Non | 300 | 300 | 0 | 0 | FALSE | FALSE | FALSE | FALSE |  | FALSE |  | FALSE |  | FALSE |  | FALSE |  |  | FALSE | FALSE |  |  | FALSE | FALSE | FALSE | FALSE | FALSE |  |  |  | FALSE |  | FALSE |  |  |  |  | FALSE | FALSE | FALSE | FALSE | FALSE | FALSE | FALSE | FALSE | FALSE | FALSE | FALSE |  | 0 |  | 0 |  | 0 |  | 0 |  |  |  |  | 0 |  | 0 |  | 0 |  | 0 |  | 0 |  | 0 |  | 0 |  | 0 |  | FALSE |  | FALSE | 0 |  |  | FALSE | FALSE | FALSE | FALSE | FALSE | FALSE | FALSE | FALSE |  | 0 | - | 0 | Pas de chaleur dissipée
Equipements Médicaux | 02.0046 | armoire ventilée | Non | 600 | 400 | 0 | 0 | FALSE | FALSE | FALSE | FALSE |  | FALSE |  | FALSE |  | FALSE |  | FALSE |  |  | FALSE | FALSE |  |  | FALSE | FALSE | FALSE | FALSE | FALSE |  |  |  | FALSE |  | FALSE |  |  |  |  | FALSE | FALSE | FALSE | FALSE | FALSE | FALSE | FALSE | FALSE | FALSE | FALSE | FALSE |  | 0 |  | 0 |  | 0 |  | 0 |  |  |  |  | 1 |  | 0 |  | 0 |  | 0 |  | 0 |  | 0 |  | 0 |  | 0 |  | FALSE |  | FALSE | 0 |  |  | FALSE | FALSE | FALSE | FALSE | FALSE | FALSE | FALSE | FALSE |  | 0 | - | 0 | Puissance dissipée négligeable
Equipements Médicaux | 02.0047 | Prise d'air comprimée | Non | 0 | 0 | 0 | 0 | FALSE | FALSE | FALSE | FALSE |  | FALSE |  | FALSE |  | FALSE |  | FALSE |  |  | FALSE | FALSE |  |  | FALSE | FALSE | FALSE | FALSE | FALSE |  |  |  | FALSE |  | FALSE |  |  |  |  | FALSE | FALSE | FALSE | FALSE | FALSE | FALSE | FALSE | FALSE | FALSE | FALSE | FALSE |  | 0 |  | 0 |  | 0 |  | 0 |  |  |  |  | 0 |  | 0 |  | 0 |  | 0 |  | 0 |  | 0 |  | 0 |  | 0 |  | FALSE |  | FALSE | 0 |  |  | FALSE | FALSE | FALSE | FALSE | FALSE | FALSE | FALSE | FALSE |  | 0 | - | 0 | Puissance dissipée négligeable
Equipements Médicaux | 02.0048 | Bras USIP | Oui | [22 empty] | FALSE | FALSE | FALSE | FALSE | FALSE |  |  |  | FALSE |  | FALSE |  |  |  |  | FALSE | FALSE | FALSE | FALSE | FALSE | FALSE | FALSE | FALSE | FALSE | FALSE | FALSE | [16 empty] | 0 | [5 empty] | 0 |  | 0 | [17 empty] | Besoins selon Annexe "Bras Médicaux" des lots techniques. | 0 | - | 0 | Puissance dissipée négligeable
Equipements Médicaux | 02.0049 | armoire ventilée avec filtre | Non | 1200 | 400 | 0 | 0 | FALSE | FALSE | FALSE | FALSE |  | FALSE |  | FALSE |  | FALSE |  | FALSE |  |  | FALSE | FALSE |  |  | FALSE | FALSE | FALSE | FALSE | FALSE |  |  |  | FALSE |  | FALSE |  |  |  |  | FALSE | FALSE | FALSE | FALSE | FALSE | FALSE | FALSE | FALSE | FALSE | FALSE | FALSE |  | 0 |  | 0 |  | 0 |  | 0 |  |  |  |  | 1 |  | 0 |  | 0 |  | 0 |  | 0 |  | 0 |  | 0 |  | 0 |  | FALSE |  | FALSE | 0 |  |  | FALSE | FALSE | FALSE | FALSE | FALSE | FALSE | FALSE | FALSE |  | 0 | - | 0 | Puissance dissipée négligeable
Electrique CFO/CFA | 03.0001 | Poste de travail standard | Oui | 0 | 0 | 0 | 0 | FALSE | FALSE | FALSE | FALSE |  | FALSE |  | FALSE |  | FALSE |  | FALSE |  |  | FALSE | FALSE |  |  | FALSE | FALSE | FALSE | FALSE | FALSE |  |  |  | FALSE |  | FALSE |  |  |  |  | FALSE | FALSE | FALSE | FALSE | FALSE | FALSE | FALSE | FALSE | FALSE | FALSE | FALSE |  | 0 |  | 0 |  | 0 |  | 0 |  |  |  |  | 4 |  | 2 |  | 0 |  | 0 |  | 3 |  | 0 |  | 0 |  | 0 |  | FALSE |  | FALSE | 0 |  |  | FALSE | FALSE | FALSE | FALSE | FALSE | FALSE | FALSE | FALSE |  | - | - | 100 | Hypothèse: P dissipée max = 100 W
Electrique CFO/CFA | 03.0002 | Télévision | Non | 730 | 50 | 0 | 0 | FALSE | FALSE | FALSE | FALSE |  | FALSE |  | FALSE |  | TRUE |  | FALSE |  |  | FALSE | FALSE |  |  | FALSE | FALSE | FALSE | FALSE | FALSE |  |  |  | FALSE |  | FALSE |  |  |  |  | FALSE | FALSE | FALSE | FALSE | FALSE | FALSE | FALSE | FALSE | FALSE | FALSE | FALSE |  | 0 |  | 0 |  | 0 |  | 0 |  |  |  |  | 1 |  | 0 |  | 0 |  | 0 |  | 1 |  | 0 |  | 0 |  | 0 |  | FALSE |  | FALSE | 0 |  |  | FALSE | FALSE | FALSE | FALSE | FALSE | FALSE | FALSE | FALSE |  | - | - | 80 | Hypothèse: P dissipée max = 80 W
Electrique CFO/CFA | 03.0003 | Poste de travail secrétariat | Oui | 0 | 0 | 0 | 0 | FALSE | FALSE | FALSE | FALSE |  | FALSE |  | FALSE |  | FALSE |  | FALSE |  |  | FALSE | FALSE |  |  | FALSE | FALSE | FALSE | FALSE | FALSE |  |  |  | FALSE |  | FALSE |  |  |  |  | FALSE | FALSE | FALSE | FALSE | FALSE | FALSE | FALSE | FALSE | FALSE | FALSE | FALSE |  | 0 |  | 0 |  | 0 |  | 0 |  |  |  |  | 3 |  | 4 |  | 0 |  | 0 |  | 6 |  | 0 |  | 0 |  | 0 |  | FALSE |  | FALSE | 0 |  |  | FALSE | FALSE | FALSE | FALSE | FALSE | FALSE | FALSE | FALSE |  | - | - | 100 | Hypothèse: P dissipée max = 100 W
Electrique CFO/CFA | 03.0004 | Ecran dynamique | Non | 930 | 50 | 0 | 0 | FALSE | FALSE | FALSE | FALSE |  | FALSE |  | FALSE |  | FALSE |  | FALSE |  |  | FALSE | FALSE |  |  | FALSE | FALSE | FALSE | FALSE | FALSE |  |  |  | FALSE |  | FALSE |  |  |  |  | FALSE | FALSE | FALSE | FALSE | FALSE | FALSE | FALSE | FALSE | FALSE | FALSE | FALSE |  | 0 |  | 0 |  | 0 |  | 0 |  |  |  |  | 1 |  | 1 |  | 0 |  | 0 |  | 1 |  | 0 |  | 0 |  | 0 |  | FALSE |  | FALSE | 0 |  |  | FALSE | FALSE | FALSE | FALSE | FALSE | FALSE | FALSE | FALSE |  | - | - | 80 | Hypothèse: P dissipée max = 80 W
Electrique CFO/CFA | 03.0008 | Portier vidéo | Oui | 0 | 0 | 0 | 0 | FALSE | FALSE | FALSE | FALSE |  | FALSE |  | FALSE |  | TRUE |  | FALSE |  | A encastrer | FALSE | FALSE |  |  | FALSE | FALSE | FALSE | FALSE | FALSE |  |  |  | FALSE |  | FALSE |  |  |  |  | FALSE | FALSE | FALSE | FALSE | FALSE | FALSE | FALSE | FALSE | FALSE | FALSE | FALSE |  | 0 |  | 0 |  | 0 |  | 0 |  |  |  |  | 0 |  | 0 |  | 0 |  | 0 |  | 1 |  | 0 |  | 0 |  | 0 |  | FALSE |  | FALSE | 0 |  |  | FALSE | FALSE | FALSE | FALSE | FALSE | FALSE | FALSE | FALSE |  | 0 | - | 0 | Puissance dissipée négligeable
Electrique CFO/CFA | 03.0011 | Tableau interactif | Non | 0 | 0 | 0 | 0 | FALSE | FALSE | FALSE | FALSE |  | FALSE |  | FALSE |  | FALSE |  | FALSE |  |  | FALSE | FALSE |  |  | FALSE | FALSE | FALSE | FALSE | FALSE |  |  |  | FALSE |  | FALSE |  |  |  |  | FALSE | FALSE | FALSE | FALSE | FALSE | FALSE | FALSE | FALSE | FALSE | FALSE | FALSE |  | 0 |  | 0 |  | 0 |  | 0 |  |  |  |  | 1 |  | 0 |  | 0 |  | 0 |  | 1 |  | 0 |  | 0 |  | 0 |  | FALSE |  | FALSE | 0 |  |  | FALSE | FALSE | FALSE | FALSE | FALSE | FALSE | FALSE | FALSE |  | - | - | 350 | Hypothèse: P dissipée max = 350 W
Electrique CFO/CFA | 03.0012 | lecteur pour musique | Non | 0 | 0 | 0 | 0 | FALSE | FALSE | FALSE | FALSE |  | FALSE |  | FALSE |  | FALSE |  | FALSE |  |  | FALSE | FALSE |  |  | FALSE | FALSE | FALSE | FALSE | FALSE |  |  |  | FALSE |  | FALSE |  |  |  |  | FALSE | FALSE | FALSE | FALSE | FALSE | FALSE | FALSE | FALSE | FALSE | FALSE | FALSE |  | 0 |  | 0 |  | 0 |  | 0 |  |  |  |  | 1 |  | 0 |  | 0 |  | 0 |  | 0 |  | 0 |  | 0 |  | 0 |  | FALSE |  | FALSE | 0 |  |  | FALSE | FALSE | FALSE | FALSE | FALSE | FALSE | FALSE | FALSE |  | - | - | 10 | Hypothèse: P dissipée max = 10 W
Electrique CFO/CFA | 03.0013 | Interphone médical | Oui | 0 | 0 | 0 | 0 | FALSE | FALSE | FALSE | FALSE |  | FALSE |  | FALSE |  | TRUE | Encastré | FALSE |  | A encastrer | FALSE | FALSE |  |  | FALSE | FALSE | FALSE | FALSE | FALSE |  |  |  | FALSE |  | FALSE |  |  |  |  | FALSE | FALSE | FALSE | FALSE | FALSE | FALSE | FALSE | FALSE | FALSE | FALSE | FALSE |  | 0 |  | 0 |  | 0 |  | 0 |  |  |  |  | 0 |  | 0 |  | 0 |  | 0 |  | 1 |  | 0 |  | 0 |  | 0 |  | FALSE |  | FALSE | 0 |  |  | FALSE | FALSE | FALSE | FALSE | FALSE | FALSE | FALSE | FALSE |  | 0 | - | 0 | Puissance dissipée négligeable
Electrique CFO/CFA | 03.0014 | Prises RJ45 | Oui | 0 | 0 | 0 | 0 | FALSE | FALSE | FALSE | FALSE |  | FALSE |  | FALSE |  | TRUE |  | FALSE |  |  | FALSE | FALSE |  |  | FALSE | FALSE | FALSE | FALSE | FALSE |  |  |  | FALSE |  | FALSE |  |  |  |  | FALSE | FALSE | FALSE | FALSE | FALSE | FALSE | FALSE | FALSE | FALSE | FALSE | FALSE |  | 0 |  | 0 |  | 0 |  | 0 |  |  |  |  | 0 |  | 0 |  | 0 |  | 0 |  | 1 |  | 0 |  | 0 |  | 0 |  | FALSE |  | FALSE | 0 |  |  | FALSE | FALSE | FALSE | FALSE | FALSE | FALSE | FALSE | FALSE |  | 0 | - | 0 | Puissance dissipée négligeable
Electrique CFO/CFA | 03.0015 | Prise de courant Ondulée | Oui | 0 | 0 | 0 | 0 | FALSE | FALSE | FALSE | FALSE |  | FALSE |  | FALSE |  | TRUE |  | FALSE |  |  | FALSE | FALSE |  |  | FALSE | FALSE | FALSE | FALSE | FALSE |  |  |  | FALSE |  | FALSE |  |  |  |  | FALSE | FALSE | FALSE | FALSE | FALSE | FALSE | FALSE | FALSE | FALSE | FALSE | FALSE |  | 0 |  | 0 |  | 0 |  | 0 |  |  |  |  | 0 |  | 1 |  | 0 |  | 0 |  | 0 |  | 0 |  | 0 |  | 0 |  | FALSE |  | FALSE | 0 |  |  | FALSE | FALSE | FALSE | FALSE | FALSE | FALSE | FALSE | FALSE |  | 0 | - | 0 | Puissance dissipée négligeable
Electrique CFO/CFA | 03.0016 | PCN | Oui | 0 | 0 | 0 | 0 | FALSE | FALSE | FALSE | FALSE |  | FALSE |  | FALSE |  | TRUE |  | FALSE |  |  | FALSE | FALSE |  |  | FALSE | FALSE | FALSE | FALSE | FALSE |  |  |  | FALSE |  | FALSE |  |  |  |  | FALSE | FALSE | FALSE | FALSE | FALSE | FALSE | FALSE | FALSE | FALSE | FALSE | FALSE |  | 0 |  | 0 |  | 0 |  | 0 |  |  |  |  | 1 |  | 0 |  | 0 |  | 0 |  | 0 |  | 0 |  | 0 |  | 0 |  | FALSE |  | FALSE | 0 |  |  | FALSE | FALSE | FALSE | FALSE | FALSE | FALSE | FALSE | FALSE |  | 0 | - | 0 | Puissance dissipée négligeable
Electrique CFO/CFA | 03.0017 | Appel malade | Oui | 0 | 0 | 0 | 0 | FALSE | FALSE | FALSE | FALSE |  | FALSE |  | FALSE |  | TRUE | Encastré | FALSE |  |  | FALSE | FALSE |  |  | FALSE | FALSE | FALSE | FALSE | FALSE |  |  |  | FALSE |  | FALSE |  |  |  |  | FALSE | FALSE | FALSE | FALSE | FALSE | FALSE | FALSE | FALSE | FALSE | FALSE | FALSE |  | 0 |  | 0 |  | 0 |  | 0 |  |  |  |  | 0 |  | 0 |  | 0 |  | 0 |  | 0 |  | 0 |  | 0 |  | 0 |  | FALSE |  | TRUE | 0 |  |  | FALSE | FALSE | FALSE | FALSE | FALSE | FALSE | FALSE | FALSE |  | 0 | - | 0 | Puissance dissipée négligeable
Electrique CFO/CFA | 03.0019 | Retour interphone | Oui | 0 | 0 | 0 | 0 | FALSE | FALSE | FALSE | FALSE |  | FALSE |  | FALSE |  | TRUE | Encastré | FALSE |  |  | FALSE | FALSE |  |  | FALSE | FALSE | FALSE | FALSE | FALSE |  |  |  | FALSE |  | FALSE |  |  |  |  | FALSE | FALSE | FALSE | FALSE | FALSE | FALSE | FALSE | FALSE | FALSE | FALSE | FALSE |  | 0 |  | 0 |  | 0 |  | 0 |  |  |  |  | 0 |  | 0 |  | 0 |  | 0 |  | 1 |  | 0 |  | 0 |  | 0 |  | FALSE |  | TRUE | 0 |  |  | FALSE | FALSE | FALSE | FALSE | FALSE | FALSE | FALSE | FALSE |  | - | - | 5 | Hypothèse: P dissipée max = 5 W
Electrique CFO/CFA | 03.0022 | Boitier appel sonnette | Oui | 0 | 0 | 0 | 0 | FALSE | FALSE | FALSE | FALSE |  | FALSE |  | FALSE |  | TRUE | Encastré | FALSE |  |  | FALSE | FALSE |  |  | FALSE | FALSE | FALSE | FALSE | FALSE |  |  |  | FALSE |  | FALSE |  |  |  |  | FALSE | FALSE | FALSE | FALSE | FALSE | FALSE | FALSE | FALSE | FALSE | FALSE | FALSE |  | 0 |  | 0 |  | 0 |  | 0 |  |  |  |  | 0 |  | 0 |  | 0 |  | 0 |  | 0 |  | 0 |  | 0 |  | 0 |  | FALSE |  | TRUE | 0 |  |  | FALSE | FALSE | FALSE | FALSE | FALSE | FALSE | FALSE | FALSE |  | 0 | - | 0 | Puissance dissipée négligeable
Electrique CFO/CFA | 03.0023 | Lecteur badge | Oui | 0 | 0 | 0 | 0 | FALSE | FALSE | FALSE | FALSE |  | FALSE |  | FALSE |  | TRUE | Encastré | FALSE |  |  | FALSE | FALSE |  |  | FALSE | FALSE | FALSE | FALSE | FALSE |  |  |  | FALSE |  | FALSE |  |  |  |  | FALSE | FALSE | FALSE | FALSE | FALSE | FALSE | FALSE | FALSE | FALSE | FALSE | FALSE |  | 0 |  | 0 |  | 0 |  | 0 |  |  |  |  | 0 |  | 0 |  | 0 |  | 0 |  | 0 |  | 0 |  | 0 |  | 0 |  | FALSE |  | TRUE | 0 |  |  | FALSE | FALSE | FALSE | FALSE | FALSE | FALSE | FALSE | FALSE |  | 0 | - | 0 | Puissance dissipée négligeable
Electrique CFO/CFA | 03.0024 | Retour sonnette | Oui | 0 | 0 | 0 | 0 | FALSE | FALSE | FALSE | FALSE |  | FALSE |  | FALSE |  | TRUE | Encastré | FALSE |  |  | FALSE | FALSE |  |  | FALSE | FALSE | FALSE | FALSE | FALSE |  |  |  | FALSE |  | FALSE |  |  |  |  | FALSE | FALSE | FALSE | FALSE | FALSE | FALSE | FALSE | FALSE | FALSE | FALSE | FALSE |  | 0 |  | 0 |  | 0 |  | 0 |  |  |  |  | 0 |  | 0 |  | 0 |  | 0 |  | 0 |  | 0 |  | 0 |  | 0 |  | FALSE |  | TRUE | 0 |  |  | FALSE | FALSE | FALSE | FALSE | FALSE | FALSE | FALSE | FALSE |  | 0 | - | 0 | Puissance dissipée négligeable
Electrique CFO/CFA | 03.0025 | Report vidéo surveillance médicale | Oui | 0 | 0 | 0 | 0 | FALSE | FALSE | FALSE | FALSE |  | FALSE |  | FALSE |  | TRUE | Encastré | FALSE |  |  | FALSE | FALSE |  |  | FALSE | FALSE | FALSE | FALSE | FALSE |  |  |  | FALSE |  | FALSE |  |  |  |  | FALSE | FALSE | FALSE | FALSE | FALSE | FALSE | FALSE | FALSE | FALSE | FALSE | FALSE |  | 0 |  | 0 |  | 0 |  | 0 |  |  |  |  | 0 |  | 1 |  | 0 |  | 0 |  | 1 |  | 0 |  | 0 |  | 0 |  | FALSE |  | TRUE | 0 |  |  | FALSE | FALSE | FALSE | FALSE | FALSE | FALSE | FALSE | FALSE |  | - | - | 80 | Hypothèse: P dissipée max = 80 W
Electrique CFO/CFA | 03.0026 | PCN à hauteur | Oui | 0 | 0 | 0 | 0 | FALSE | FALSE | FALSE | FALSE |  | FALSE |  | FALSE |  | TRUE |  | FALSE |  |  | FALSE | FALSE |  |  | FALSE | FALSE | FALSE | FALSE | FALSE |  |  |  | FALSE |  | FALSE |  |  |  |  | FALSE | FALSE | FALSE | FALSE | FALSE | FALSE | FALSE | FALSE | FALSE | FALSE | FALSE |  | 0 |  | 0 |  | 0 |  | 0 |  |  |  |  | 1 |  | 0 |  | 0 |  | 0 |  | 0 |  | 0 |  | 0 |  | 0 |  | FALSE |  | FALSE | 0 |  |  | FALSE | FALSE | FALSE | FALSE | FALSE | FALSE | FALSE | FALSE |  | 0 | - | 0 | Puissance dissipée négligeable
Electrique CFO/CFA | 03.0027 | Vidéosurveillance Medicale | Oui | 0 | 0 | 0 | 0 | FALSE | FALSE | FALSE | FALSE |  | FALSE |  | FALSE |  | TRUE | Encastré | FALSE |  |  | FALSE | FALSE |  |  | FALSE | FALSE | FALSE | FALSE | FALSE |  |  |  | FALSE |  | FALSE |  |  |  |  | FALSE | FALSE | FALSE | FALSE | FALSE | FALSE | FALSE | FALSE | FALSE | FALSE | FALSE |  | 0 |  | 0 |  | 0 |  | 0 |  |  |  |  | 0 |  | 1 |  | 0 |  | 0 |  | 1 |  | 0 |  | 0 |  | 0 |  | FALSE |  | TRUE | 0 |  |  | FALSE | FALSE | FALSE | FALSE | FALSE | FALSE | FALSE | FALSE |  | - | - | 5 | Hypothèse: P dissipée max = 5 W
Electrique CFO/CFA | 03.0028 | Prises Jack | Oui | 0 | 0 | 0 | 0 | FALSE | FALSE | FALSE | FALSE |  | FALSE |  | FALSE |  | TRUE |  | FALSE |  |  | FALSE | FALSE |  |  | FALSE | FALSE | FALSE | FALSE | FALSE |  |  |  | FALSE |  | FALSE |  |  |  |  | FALSE | FALSE | FALSE | FALSE | FALSE | FALSE | FALSE | FALSE | FALSE | FALSE | FALSE |  | 0 |  | 0 |  | 0 |  | 0 |  |  |  |  | 0 |  | 0 |  | 0 |  | 0 |  | 0 |  | 0 |  | 0 |  | 0 |  | FALSE |  | FALSE | 0 |  |  | FALSE | FALSE | FALSE | FALSE | FALSE | FALSE | FALSE | FALSE | Une prise jack femelle à mettre à côté de la prise PCN vers télé, une prise jack femelle à mettre sur la gaine tête de lit et le câblage entre ces deux prises | 0 | - | 0 | Puissance dissipée négligeable
Electrique CFO/CFA | 03.0029 | Alarme coup de poing | Oui | 0 | 0 | 0 | 0 | FALSE | FALSE | FALSE | FALSE |  | FALSE |  | FALSE |  | TRUE |  | FALSE |  |  | FALSE | FALSE |  |  | FALSE | FALSE | FALSE | FALSE | FALSE |  |  |  | FALSE |  | FALSE |  |  |  |  | FALSE | FALSE | FALSE | FALSE | FALSE | FALSE | FALSE | FALSE | FALSE | FALSE | FALSE |  | 0 |  | 0 |  | 0 |  | 0 |  |  |  |  | 1 |  | 0 |  | 0 |  | 0 |  | 0 |  | 0 |  | 0 |  | 0 |  | FALSE |  | FALSE | 0 |  |  | FALSE | FALSE | FALSE | FALSE | FALSE | FALSE | FALSE | FALSE |  | 0 | - | 0 | Puissance dissipée négligeable
Electrique CFO/CFA | 03.0030 | Retour portier vidéo | Oui | 0 | 0 | 0 | 0 | FALSE | FALSE | FALSE | FALSE |  | FALSE |  | FALSE |  | TRUE | Encastré | FALSE |  |  | FALSE | FALSE |  |  | FALSE | FALSE | FALSE | FALSE | FALSE |  |  |  | FALSE |  | FALSE |  |  |  |  | FALSE | FALSE | FALSE | FALSE | FALSE | FALSE | FALSE | FALSE | FALSE | FALSE | FALSE |  | 0 |  | 0 |  | 0 |  | 0 |  |  |  |  | 0 |  | 0 |  | 0 |  | 0 |  | 1 |  | 0 |  | 0 |  | 0 |  | FALSE |  | TRUE | 0 |  |  | FALSE | FALSE | FALSE | FALSE | FALSE | FALSE | FALSE | FALSE |  | - | - | 80 | Hypothèse: P dissipée max = 80 W
Electrique CFO/CFA | 03.0032 | Niche pour Télévision encastrée pour chambre sécurisée | Oui | 730 | 50 | 0 | 0 | FALSE | FALSE | FALSE | FALSE |  | FALSE |  | FALSE |  | TRUE |  | FALSE |  |  | FALSE | FALSE |  |  | FALSE | FALSE | FALSE | FALSE | FALSE |  |  |  | FALSE |  | FALSE |  |  |  |  | FALSE | FALSE | FALSE | FALSE | FALSE | FALSE | FALSE | FALSE | FALSE | FALSE | FALSE |  | 0 |  | 0 |  | 0 |  | 0 |  |  |  |  | 1 |  | 0 |  | 0 |  | 0 |  | 1 |  | 0 |  | 0 |  | 0 |  | FALSE |  | TRUE | 0 |  |  | FALSE | FALSE | FALSE | FALSE | FALSE | FALSE | FALSE | FALSE |  | 0 | - | 0 | Puissance dissipée négligeable
Electrique CFO/CFA | 03.0033 | Commande Eclairage de veille dans la chambre sécurisée | Oui | 0 | 0 | 0 | 0 | FALSE | FALSE | FALSE | FALSE |  | FALSE |  | FALSE |  | TRUE |  | FALSE |  |  | FALSE | FALSE |  |  | FALSE | FALSE | FALSE | FALSE | FALSE |  |  |  | FALSE |  | FALSE |  |  |  |  | FALSE | FALSE | FALSE | FALSE | FALSE | FALSE | FALSE | FALSE | FALSE | FALSE | FALSE |  | 0 |  | 0 |  | 0 |  | 0 |  |  |  |  | 1 |  | 0 |  | 0 |  | 0 |  | 0 |  | 0 |  | 0 |  | 0 |  | FALSE |  | TRUE | 0 |  |  | FALSE | FALSE | FALSE | FALSE | FALSE | FALSE | FALSE | FALSE |  | - | - | 0 | Puissance dissipée négligeable
Electrique CFO/CFA | 03.0034 | Télévision pour chambre double (Caractéristiques à compléter prise jack) | Non | 730 | 50 | 0 | 0 | FALSE | FALSE | FALSE | FALSE |  | FALSE |  | FALSE |  | TRUE |  | FALSE |  |  | FALSE | FALSE |  |  | FALSE | FALSE | FALSE | FALSE | FALSE |  |  |  | FALSE |  | FALSE |  |  |  |  | FALSE | FALSE | FALSE | FALSE | FALSE | FALSE | FALSE | FALSE | FALSE | FALSE | FALSE |  | 0 |  | 0 |  | 0 |  | 0 |  |  |  |  | 1 |  | 0 |  | 0 |  | 0 |  | 1 |  | 0 |  | 0 |  | 0 |  | FALSE |  | FALSE | 0 |  |  | FALSE | FALSE | FALSE | FALSE | FALSE | FALSE | FALSE | FALSE | Une prise jack femelle à mettre à côté de la prise PCN vers télé, une prise jack femelle à mettre sur la gaine tête de lit et le câblage entre ces deux prises | - | - | 80 | Hypothèse: P dissipée max = 80 W
Electrique CFO/CFA | 03.0035 | RJ45 à hauteur | Oui | 0 | 0 | 0 | 0 | FALSE | TRUE | FALSE | FALSE |  | FALSE |  | FALSE |  | TRUE |  | FALSE |  |  | FALSE | FALSE |  |  | FALSE | FALSE | FALSE | FALSE | FALSE |  |  |  | FALSE |  | FALSE |  |  |  |  | FALSE | FALSE | FALSE | FALSE | FALSE | FALSE | FALSE | FALSE | FALSE | FALSE | FALSE |  | 0 |  | 0 |  | 0 |  | 0 |  |  |  |  | 0 |  | 0 |  | 0 |  | 0 |  | 1 |  | 0 |  | 0 |  | 0 |  | FALSE |  | FALSE | 0 |  |  | FALSE | FALSE | FALSE | FALSE | FALSE | FALSE | FALSE | FALSE |  | 0 | - | 0 | Puissance dissipée négligeable
Electrique CFO/CFA | 03.0036 | PCO à hauteur | Oui | 0 | 0 | 0 | 0 | FALSE | FALSE | FALSE | FALSE |  | FALSE |  | FALSE |  | TRUE |  | FALSE |  |  | FALSE | FALSE |  |  | FALSE | FALSE | FALSE | FALSE | FALSE |  |  |  | FALSE |  | FALSE |  |  |  |  | FALSE | FALSE | FALSE | FALSE | FALSE | FALSE | FALSE | FALSE | FALSE | FALSE | FALSE |  | 0 |  | 0 |  | 0 |  | 0 |  |  |  |  | 0 |  | 1 |  | 0 |  | 0 |  | 0 |  | 0 |  | 0 |  | 0 |  | FALSE |  | FALSE | 0 |  |  | FALSE | FALSE | FALSE | FALSE | FALSE | FALSE | FALSE | FALSE |  | 0 | - | 0 | Puissance dissipée négligeable
Electrique CFO/CFA | 03.0037 | Eclairage de plan de travail | Oui | 0 | 0 | 0 | 0 | FALSE | FALSE | FALSE | FALSE |  | FALSE |  | FALSE |  | TRUE |  | FALSE |  |  | FALSE | FALSE |  |  | FALSE | FALSE | FALSE | FALSE | FALSE |  |  |  | FALSE |  | FALSE |  |  |  |  | FALSE | FALSE | FALSE | FALSE | FALSE | FALSE | FALSE | FALSE | FALSE | FALSE | FALSE |  | 0 |  | 0 |  | 0 |  | 0 |  |  |  |  | 0 |  | 0 |  | 0 |  | 0 |  | 0 |  | 0 |  | 0 |  | 0 |  | FALSE |  | FALSE | 0 |  |  | FALSE | FALSE | FALSE | FALSE | FALSE | FALSE | FALSE | FALSE |  | 10 | 100% | 10 | Hypothèse: Peclairage 10 W - Foisonnement 100% - Puissance à valider avec fiche technique EXE
Mobilier | 04.0001 | Adaptable | Non | 790 | 400 | 0 | 0 | TRUE | FALSE | FALSE | TRUE |  | FALSE |  | FALSE |  | FALSE |  | FALSE |  |  | FALSE | FALSE |  |  | FALSE | FALSE | FALSE | FALSE | FALSE |  |  |  | FALSE |  | FALSE |  |  |  |  | FALSE | FALSE | FALSE | FALSE | FALSE | FALSE | FALSE | FALSE | FALSE | FALSE | FALSE |  | 0 |  | 0 |  | 0 |  | 0 |  |  |  |  | 1 |  | 0 |  | 0 |  | 0 |  | 0 |  | 0 |  | 0 |  | 0 |  | FALSE |  | FALSE | 0 |  |  | FALSE | FALSE | FALSE | FALSE | FALSE | FALSE | FALSE | FALSE |  |  |  |  | Puissance dissipée négligeable
Mobilier | 04.0002 | Lit médical | Non | 1100 | 2200 | 0 | 0 | TRUE | FALSE | FALSE | TRUE |  | FALSE |  | FALSE |  | FALSE |  | FALSE |  |  | FALSE | FALSE |  |  | FALSE | FALSE | FALSE | FALSE | FALSE |  |  |  | FALSE |  | FALSE |  |  |  |  | FALSE | FALSE | FALSE | FALSE | FALSE | FALSE | FALSE | FALSE | FALSE | FALSE | FALSE |  | 0 |  | 0 |  | 0 |  | 0 |  |  |  |  | 1 |  | 0 |  | 0 |  | 0 |  | 0 |  | 0 |  | 0 |  | 0 |  | FALSE |  | FALSE | 0 |  |  | FALSE | FALSE | FALSE | FALSE | FALSE | FALSE | FALSE | FALSE |  |  |  |  | Puissance dissipée négligeable
Mobilier | 04.0003 | Chaise | Non | 0 | 0 | 0 | 0 | TRUE | FALSE | FALSE | TRUE |  | FALSE |  | FALSE |  | FALSE |  | FALSE |  |  | FALSE | FALSE |  |  | FALSE | FALSE | FALSE | FALSE | FALSE |  |  |  | FALSE |  | FALSE |  |  |  |  | FALSE | FALSE | FALSE | FALSE | FALSE | FALSE | FALSE | FALSE | FALSE | FALSE | FALSE |  | 0 |  | 0 |  | 0 |  | 0 |  |  |  |  | 0 |  | 0 |  | 0 |  | 0 |  | 0 |  | 0 |  | 0 |  | 0 |  | FALSE |  | FALSE | 0 |  |  | FALSE | FALSE | FALSE | FALSE | FALSE | FALSE | FALSE | FALSE |  |  |  |  | Sans objet
Mobilier | 04.0004 | Fauteuil repose pieds qui roule | Non | 0 | 0 | 0 | 0 | TRUE | FALSE | FALSE | TRUE |  | FALSE |  | FALSE |  | FALSE |  | FALSE |  |  | FALSE | FALSE |  |  | FALSE | FALSE | FALSE | FALSE | FALSE |  |  |  | FALSE |  | FALSE |  |  |  |  | FALSE | FALSE | FALSE | FALSE | FALSE | FALSE | FALSE | FALSE | FALSE | FALSE | FALSE |  | 0 |  | 0 |  | 0 |  | 0 |  |  |  |  | 0 |  | 0 |  | 0 |  | 0 |  | 0 |  | 0 |  | 0 |  | 0 |  | FALSE |  | FALSE | 0 |  |  | FALSE | FALSE | FALSE | FALSE | FALSE | FALSE | FALSE | FALSE |  |  |  |  | Sans objet
Mobilier | 04.0005 | Pied à serum roulant | Non | 0 | 0 | 0 | 0 | TRUE | FALSE | FALSE | TRUE |  | FALSE |  | FALSE |  | FALSE |  | FALSE |  |  | FALSE | FALSE |  |  | FALSE | FALSE | FALSE | FALSE | FALSE |  |  |  | FALSE |  | FALSE |  |  |  |  | FALSE | FALSE | FALSE | FALSE | FALSE | FALSE | FALSE | FALSE | FALSE | FALSE | FALSE |  | 0 |  | 0 |  | 0 |  | 0 |  |  |  |  | 0 |  | 0 |  | 0 |  | 0 |  | 0 |  | 0 |  | 0 |  | 0 |  | FALSE |  | FALSE | 0 |  |  | FALSE | FALSE | FALSE | FALSE | FALSE | FALSE | FALSE | FALSE |  |  |  |  | Sans objet
Mobilier | 04.0006 | Chevet | Non | 400 | 400 | 0 | 0 | FALSE | FALSE | FALSE | TRUE |  | FALSE |  | FALSE |  | FALSE |  | FALSE |  |  | FALSE | FALSE |  |  | FALSE | FALSE | FALSE | FALSE | FALSE |  |  |  | FALSE |  | FALSE |  |  |  |  | FALSE | FALSE | FALSE | FALSE | FALSE | FALSE | FALSE | FALSE | FALSE | FALSE | FALSE |  | 0 |  | 0 |  | 0 |  | 0 |  |  |  |  | 0 |  | 0 |  | 0 |  | 0 |  | 0 |  | 0 |  | 0 |  | 0 |  | FALSE |  | FALSE | 0 |  |  | FALSE | FALSE | FALSE | FALSE | FALSE | FALSE | FALSE | FALSE |  |  |  |  | Sans objet
Mobilier | 04.0007 | Table (chambre HC) | Non | 700 | 500 | 0 | 0 | FALSE | FALSE | FALSE | TRUE |  | FALSE |  | FALSE |  | FALSE |  | FALSE |  |  | FALSE | FALSE |  |  | FALSE | FALSE | FALSE | FALSE | FALSE |  |  |  | FALSE |  | FALSE |  |  |  |  | FALSE | FALSE | FALSE | FALSE | FALSE | FALSE | FALSE | FALSE | FALSE | FALSE | FALSE |  | 0 |  | 0 |  | 0 |  | 0 |  |  |  |  | 0 |  | 0 |  | 0 |  | 0 |  | 0 |  | 0 |  | 0 |  | 0 |  | FALSE |  | FALSE | 0 |  |  | FALSE | FALSE | FALSE | FALSE | FALSE | FALSE | FALSE | FALSE |  |  |  |  | Sans objet
Mobilier | 04.0008 | Rayonnage archives | Non | 1000 | 250 | 0 | 0 | FALSE | FALSE | FALSE | FALSE |  | FALSE |  | FALSE |  | FALSE |  | FALSE |  |  | FALSE | FALSE |  |  | FALSE | FALSE | FALSE | FALSE | FALSE |  |  |  | FALSE |  | FALSE |  |  |  |  | FALSE | FALSE | FALSE | FALSE | FALSE | FALSE | FALSE | FALSE | FALSE | FALSE | FALSE |  | 0 |  | 0 |  | 0 |  | 0 |  |  |  |  | 0 |  | 0 |  | 0 |  | 0 |  | 0 |  | 0 |  | 0 |  | 0 |  | FALSE |  | FALSE | 0 |  |  | FALSE | FALSE | FALSE | FALSE | FALSE | FALSE | FALSE | FALSE |  |  |  |  | Sans objet
Mobilier | 04.0010 | Siège poutre salle d'attente 5PL | Non | 2960 | 600 | 0 | 0 | FALSE | FALSE | FALSE | FALSE |  | FALSE |  | FALSE |  | FALSE |  | FALSE |  |  | FALSE | FALSE |  |  | FALSE | FALSE | FALSE | FALSE | FALSE |  |  |  | FALSE |  | FALSE |  |  |  |  | FALSE | FALSE | FALSE | FALSE | FALSE | FALSE | FALSE | FALSE | FALSE | FALSE | FALSE |  | 0 |  | 0 |  | 0 |  | 0 |  |  |  |  | 0 |  | 0 |  | 0 |  | 0 |  | 0 |  | 0 |  | 0 |  | 0 |  | FALSE |  | FALSE | 0 |  |  | FALSE | FALSE | FALSE | FALSE | FALSE | FALSE | FALSE | FALSE |  |  |  |  | Sans objet
Mobilier | 04.0011 | Tapis de sol (accueil) | Oui | 0 | 0 | 0 | 0 | FALSE | FALSE | FALSE | TRUE | Encastré et de grande dimension | FALSE |  | FALSE |  | FALSE |  | FALSE |  |  | FALSE | FALSE |  |  | FALSE | FALSE | FALSE | FALSE | FALSE |  |  |  | FALSE |  | FALSE |  |  |  |  | FALSE | FALSE | FALSE | FALSE | FALSE | FALSE | FALSE | FALSE | FALSE | FALSE | FALSE |  | 0 |  | 0 |  | 0 |  | 0 |  |  |  |  | 0 |  | 0 |  | 0 |  | 0 |  | 0 |  | 0 |  | 0 |  | 0 |  | FALSE |  | FALSE | 0 |  |  | FALSE | FALSE | FALSE | FALSE | FALSE | FALSE | FALSE | FALSE |  |  |  |  | Sans objet
Mobilier | 04.0013 | Placard chambre | Oui | 540 | 340 | 0 | 0 | FALSE | FALSE | FALSE | FALSE |  | FALSE |  | FALSE |  | TRUE |  | FALSE |  | 1 placard par lit Prévoir un espace entre le sol et le bas du placard (entretien locaux) Prévoir un espace entre le plafond et le haut du placard pour fixation (Rails plafonniers) | FALSE | FALSE |  |  | FALSE | FALSE | FALSE | FALSE | FALSE |  |  |  | FALSE |  | FALSE |  |  |  |  | FALSE | FALSE | FALSE | FALSE | FALSE | FALSE | FALSE | FALSE | FALSE | FALSE | FALSE |  | 0 |  | 0 |  | 0 |  | 0 |  |  |  |  | 0 |  | 0 |  | 0 |  | 0 |  | 0 |  | 0 |  | 0 |  | 0 |  | FALSE |  | FALSE | 0 |  |  | FALSE | FALSE | FALSE | FALSE | FALSE | FALSE | FALSE | FALSE |  |  |  |  | Sans objet
Mobilier | 04.0016 | Armoire | Non | 1200 | 500 | 1980 | 0 | FALSE | FALSE | FALSE | FALSE |  | FALSE |  | FALSE |  | FALSE |  | FALSE |  |  | FALSE | FALSE |  |  | FALSE | FALSE | FALSE | FALSE | FALSE |  |  |  | FALSE |  | FALSE |  |  |  |  | FALSE | FALSE | FALSE | FALSE | FALSE | FALSE | FALSE | FALSE | FALSE | FALSE | FALSE |  | 0 |  | 0 |  | 0 |  | 0 |  |  |  |  | 0 |  | 0 |  | 0 |  | 0 |  | 0 |  | 0 |  | 0 |  | 0 |  | FALSE |  | FALSE | 0 |  |  | FALSE | FALSE | FALSE | FALSE | FALSE | FALSE | FALSE | FALSE |  |  |  |  | Sans objet
Mobilier | 04.0018 | Plein-vide / Armoires et rayonnages | Non | 1000 | 250 | 0 | 0 | FALSE | FALSE | FALSE | FALSE |  | FALSE |  | FALSE |  | FALSE |  | FALSE |  |  | FALSE | FALSE |  |  | FALSE | FALSE | FALSE | FALSE | FALSE |  |  |  | FALSE |  | FALSE |  |  |  |  | FALSE | FALSE | FALSE | FALSE | FALSE | FALSE | FALSE | FALSE | FALSE | FALSE | FALSE |  | 0 |  | 0 |  | 0 |  | 0 |  |  |  |  | 0 |  | 0 |  | 0 |  | 0 |  | 0 |  | 0 |  | 0 |  | 0 |  | FALSE |  | FALSE | 0 |  |  | FALSE | FALSE | FALSE | FALSE | FALSE | FALSE | FALSE | FALSE |  |  |  |  | Sans objet
Mobilier | 04.0019 | Divan d'examen électrique | Non | 2000 | 800 | 0 | 0 | FALSE | FALSE | FALSE | FALSE |  | FALSE |  | FALSE |  | FALSE |  | FALSE |  |  | FALSE | FALSE |  |  | FALSE | FALSE | FALSE | FALSE | FALSE |  |  |  | FALSE |  | FALSE |  |  |  |  | FALSE | FALSE | FALSE | FALSE | FALSE | FALSE | FALSE | FALSE | FALSE | FALSE | FALSE |  | 0 |  | 0 |  | 0 |  | 0 |  |  |  |  | 1 |  | 0 |  | 0 |  | 0 |  | 0 |  | 0 |  | 0 |  | 0 |  | FALSE |  | FALSE | 0 |  |  | FALSE | FALSE | FALSE | FALSE | FALSE | FALSE | FALSE | FALSE |  |  |  |  | Puissance dissipée négligeable
Mobilier | 04.0020 | Armoire rideau (petit modèle) | Non | 600 | 430 | 0 | 0 | FALSE | FALSE | FALSE | FALSE |  | FALSE |  | FALSE |  | FALSE |  | FALSE |  |  | FALSE | FALSE |  |  | FALSE | FALSE | FALSE | FALSE | FALSE |  |  |  | FALSE |  | FALSE |  |  |  |  | FALSE | FALSE | FALSE | FALSE | FALSE | FALSE | FALSE | FALSE | FALSE | FALSE | FALSE |  | 0 |  | 0 |  | 0 |  | 0 |  |  |  |  | 0 |  | 0 |  | 0 |  | 0 |  | 0 |  | 0 |  | 0 |  | 0 |  | FALSE |  | FALSE | 0 |  |  | FALSE | FALSE | FALSE | FALSE | FALSE | FALSE | FALSE | FALSE |  |  |  |  | Sans objet
Mobilier | 04.0021 | Bureau (petit modèle) - Examen | Non | 1400 | 800 | 0 | 0 | FALSE | FALSE | FALSE | FALSE |  | FALSE |  | FALSE |  | FALSE |  | FALSE |  |  | FALSE | FALSE |  |  | FALSE | FALSE | FALSE | FALSE | FALSE |  |  |  | FALSE |  | FALSE |  |  |  |  | FALSE | FALSE | FALSE | FALSE | FALSE | FALSE | FALSE | FALSE | FALSE | FALSE | FALSE |  | 0 |  | 0 |  | 0 |  | 0 |  |  |  |  | 0 |  | 0 |  | 0 |  | 0 |  | 0 |  | 0 |  | 0 |  | 0 |  | FALSE |  | FALSE | 0 |  |  | FALSE | FALSE | FALSE | FALSE | FALSE | FALSE | FALSE | FALSE |  |  |  |  | Sans objet
Mobilier | 04.0022 | Chaise visiteur (pliable) | Non | 400 | 400 | 0 | 0 | FALSE | FALSE | FALSE | FALSE |  | FALSE |  | FALSE |  | FALSE |  | FALSE |  |  | FALSE | FALSE |  |  | FALSE | FALSE | FALSE | FALSE | FALSE |  |  |  | FALSE |  | FALSE |  |  |  |  | FALSE | FALSE | FALSE | FALSE | FALSE | FALSE | FALSE | FALSE | FALSE | FALSE | FALSE |  | 0 |  | 0 |  | 0 |  | 0 |  |  |  |  | 0 |  | 0 |  | 0 |  | 0 |  | 0 |  | 0 |  | 0 |  | 0 |  | FALSE |  | FALSE | 0 |  |  | FALSE | FALSE | FALSE | FALSE | FALSE | FALSE | FALSE | FALSE |  |  |  |  | Sans objet
Mobilier | 04.0023 | Meuble haut mural | Oui | 600 | 430 | 0 | 0 | FALSE | TRUE | FALSE | FALSE |  | FALSE |  | FALSE |  | TRUE |  | FALSE |  |  | FALSE | FALSE |  |  | FALSE | FALSE | FALSE | FALSE | FALSE |  |  |  | FALSE |  | FALSE |  |  |  |  | FALSE | FALSE | FALSE | FALSE | FALSE | FALSE | FALSE | FALSE | FALSE | FALSE | FALSE |  | 0 |  | 0 |  | 0 |  | 0 |  |  |  |  | 0 |  | 0 |  | 0 |  | 0 |  | 0 |  | 0 |  | 0 |  | 0 |  | FALSE |  | FALSE | 0 |  |  | FALSE | FALSE | FALSE | FALSE | FALSE | FALSE | FALSE | FALSE |  |  |  |  | Sans objet
Mobilier | 04.0024 | Caisson mobile | Non | 410 | 600 | 0 | 0 | FALSE | FALSE | FALSE | FALSE |  | FALSE |  | FALSE |  | FALSE |  | FALSE |  |  | FALSE | FALSE |  |  | FALSE | FALSE | FALSE | FALSE | FALSE |  |  |  | FALSE |  | FALSE |  |  |  |  | FALSE | FALSE | FALSE | FALSE | FALSE | FALSE | FALSE | FALSE | FALSE | FALSE | FALSE |  | 0 |  | 0 |  | 0 |  | 0 |  |  |  |  | 0 |  | 0 |  | 0 |  | 0 |  | 0 |  | 0 |  | 0 |  | 0 |  | FALSE |  | FALSE | 0 |  |  | FALSE | FALSE | FALSE | FALSE | FALSE | FALSE | FALSE | FALSE |  |  |  |  | Sans objet
Mobilier | 04.0025 | Chariot de consultation | Non | 1130 | 450 | 0 | 0 | FALSE | FALSE | FALSE | FALSE |  | FALSE |  | FALSE |  | FALSE |  | FALSE |  |  | FALSE | FALSE |  |  | FALSE | FALSE | FALSE | FALSE | FALSE |  |  |  | FALSE |  | FALSE |  |  |  |  | FALSE | FALSE | FALSE | FALSE | FALSE | FALSE | FALSE | FALSE | FALSE | FALSE | FALSE |  | 0 |  | 0 |  | 0 |  | 0 |  |  |  |  | 0 |  | 0 |  | 0 |  | 0 |  | 0 |  | 0 |  | 0 |  | 0 |  | FALSE |  | FALSE | 0 |  |  | FALSE | FALSE | FALSE | FALSE | FALSE | FALSE | FALSE | FALSE |  |  |  |  | Sans objet
Mobilier | 04.0026 | Fauteuil de bureau à roulette | Non | 0 | 0 | 0 | 0 | FALSE | FALSE | FALSE | FALSE |  | FALSE |  | FALSE |  | FALSE |  | FALSE |  |  | FALSE | FALSE |  |  | FALSE | FALSE | FALSE | FALSE | FALSE |  |  |  | FALSE |  | FALSE |  |  |  |  | FALSE | FALSE | FALSE | FALSE | FALSE | FALSE | FALSE | FALSE | FALSE | FALSE | FALSE |  | 0 |  | 0 |  | 0 |  | 0 |  |  |  |  | 0 |  | 0 |  | 0 |  | 0 |  | 0 |  | 0 |  | 0 |  | 0 |  | FALSE |  | FALSE | 0 |  |  | FALSE | FALSE | FALSE | FALSE | FALSE | FALSE | FALSE | FALSE |  |  |  |  | Sans objet
Mobilier | 04.0026 | Fauteuil visiteur | Non | 0 | 0 | 0 | 0 | FALSE | FALSE | FALSE | FALSE |  | FALSE |  | FALSE |  | FALSE |  | FALSE |  |  | FALSE | FALSE |  |  | FALSE | FALSE | FALSE | FALSE | FALSE |  |  |  | FALSE |  | FALSE |  |  |  |  | FALSE | FALSE | FALSE | FALSE | FALSE | FALSE | FALSE | FALSE | FALSE | FALSE | FALSE |  | 0 |  | 0 |  | 0 |  | 0 |  |  |  |  | 0 |  | 0 |  | 0 |  | 0 |  | 0 |  | 0 |  | 0 |  | 0 |  | FALSE |  | FALSE | 0 |  |  | FALSE | FALSE | FALSE | FALSE | FALSE | FALSE | FALSE | FALSE |  |  |  |  | Sans objet
Mobilier | 04.0027 | Table ronde (6 personnes) | Non | 1200 | 1200 | 0 | 0 | FALSE | FALSE | FALSE | FALSE |  | FALSE |  | FALSE |  | FALSE |  | FALSE |  |  | FALSE | FALSE |  |  | FALSE | FALSE | FALSE | FALSE | FALSE |  |  |  | FALSE |  | FALSE |  |  |  |  | FALSE | FALSE | FALSE | FALSE | FALSE | FALSE | FALSE | FALSE | FALSE | FALSE | FALSE |  | 0 |  | 0 |  | 0 |  | 0 |  |  |  |  | 0 |  | 0 |  | 0 |  | 0 |  | 0 |  | 0 |  | 0 |  | 0 |  | FALSE |  | FALSE | 0 |  |  | FALSE | FALSE | FALSE | FALSE | FALSE | FALSE | FALSE | FALSE |  |  |  |  | Sans objet
Mobilier | 04.0029 | fauteuils de prélèvement | Non | 610 | 1370 | 0 | 0 | FALSE | FALSE | FALSE | FALSE |  | FALSE |  | FALSE |  | FALSE |  | FALSE |  |  | FALSE | FALSE |  |  | FALSE | FALSE | FALSE | FALSE | FALSE |  |  |  | FALSE |  | FALSE |  |  |  |  | FALSE | FALSE | FALSE | FALSE | FALSE | FALSE | FALSE | FALSE | FALSE | FALSE | FALSE |  | 0 |  | 0 |  | 0 |  | 0 |  |  |  |  | 0 |  | 0 |  | 0 |  | 0 |  | 0 |  | 0 |  | 0 |  | 0 |  | FALSE |  | FALSE | 0 |  |  | FALSE | FALSE | FALSE | FALSE | FALSE | FALSE | FALSE | FALSE |  |  |  |  | Sans objet
Mobilier | 04.0030 | Canapé 2 places | Non | 0 | 0 | 0 | 0 | FALSE | FALSE | FALSE | FALSE |  | FALSE |  | FALSE |  | FALSE |  | FALSE |  |  | FALSE | FALSE |  |  | FALSE | FALSE | FALSE | FALSE | FALSE |  |  |  | FALSE |  | FALSE |  |  |  |  | FALSE | FALSE | FALSE | FALSE | FALSE | FALSE | FALSE | FALSE | FALSE | FALSE | FALSE |  | 0 |  | 0 |  | 0 |  | 0 |  |  |  |  | 0 |  | 0 |  | 0 |  | 0 |  | 0 |  | 0 |  | 0 |  | 0 |  | FALSE |  | FALSE | 0 |  |  | FALSE | FALSE | FALSE | FALSE | FALSE | FALSE | FALSE | FALSE |  |  |  |  | Sans objet
Mobilier | 04.0031 | Fauteuil de repos | Non | 0 | 0 | 0 | 0 | FALSE | FALSE | FALSE | FALSE |  | FALSE |  | FALSE |  | FALSE |  | FALSE |  |  | FALSE | FALSE |  |  | FALSE | FALSE | FALSE | FALSE | FALSE |  |  |  | FALSE |  | FALSE |  |  |  |  | FALSE | FALSE | FALSE | FALSE | FALSE | FALSE | FALSE | FALSE | FALSE | FALSE | FALSE |  | 0 |  | 0 |  | 0 |  | 0 |  |  |  |  | 0 |  | 0 |  | 0 |  | 0 |  | 0 |  | 0 |  | 0 |  | 0 |  | FALSE |  | FALSE | 0 |  |  | FALSE | FALSE | FALSE | FALSE | FALSE | FALSE | FALSE | FALSE |  |  |  |  | Sans objet
Mobilier | 04.0032 | Table rectangulaire 6P | Non | 1600 | 800 | 0 | 0 | FALSE | FALSE | FALSE | FALSE |  | FALSE |  | FALSE |  | FALSE |  | FALSE |  |  | FALSE | FALSE |  |  | FALSE | FALSE | FALSE | FALSE | FALSE |  |  |  | FALSE |  | FALSE |  |  |  |  | FALSE | FALSE | FALSE | FALSE | FALSE | FALSE | FALSE | FALSE | FALSE | FALSE | FALSE |  | 0 |  | 0 |  | 0 |  | 0 |  |  |  |  | 0 |  | 0 |  | 0 |  | 0 |  | 0 |  | 0 |  | 0 |  | 0 |  | FALSE |  | FALSE | 0 |  |  | FALSE | FALSE | FALSE | FALSE | FALSE | FALSE | FALSE | FALSE |  |  |  |  | Sans objet
Mobilier | 04.0034 | Paillasse sèche chambre de réanimation | Oui | 1800 | 0 | 0 | 0 | FALSE | FALSE | FALSE | TRUE |  | FALSE |  | FALSE |  | FALSE |  | FALSE |  | Permet le stockage de 2 chariots, largeur unitaire 800 mm, glissés dessous. | FALSE | FALSE |  |  | FALSE | FALSE | FALSE | FALSE | FALSE |  |  |  | FALSE |  | FALSE |  |  |  |  | FALSE | FALSE | FALSE | FALSE | FALSE | FALSE | FALSE | FALSE | FALSE | FALSE | FALSE |  | 0 |  | 0 |  | 0 |  | 0 |  |  |  |  | 0 |  | 0 |  | 0 |  | 0 |  | 0 |  | 0 |  | 0 |  | 0 |  | FALSE |  | FALSE | 0 |  |  | FALSE | FALSE | FALSE | FALSE | FALSE | FALSE | FALSE | FALSE |  |  |  |  | Sans objet
Mobilier | 04.0036 | Chaise bariatrique | Non | 0 | 0 | 0 | 0 | FALSE | FALSE | FALSE | FALSE |  | FALSE |  | FALSE |  | FALSE |  | FALSE |  |  | FALSE | FALSE |  |  | FALSE | FALSE | FALSE | FALSE | FALSE |  |  |  | FALSE |  | FALSE |  |  |  |  | FALSE | FALSE | FALSE | FALSE | FALSE | FALSE | FALSE | FALSE | FALSE | FALSE | FALSE |  | 0 |  | 0 |  | 0 |  | 0 |  |  |  |  | 0 |  | 0 |  | 0 |  | 0 |  | 0 |  | 0 |  | 0 |  | 0 |  | FALSE |  | FALSE | 0 |  |  | FALSE | FALSE | FALSE | FALSE | FALSE | FALSE | FALSE | FALSE |  |  |  |  | Sans objet
Mobilier | 04.0037 | Casier box | Non | 500 | 400 | 0 | 0 | FALSE | FALSE | FALSE | FALSE |  | FALSE |  | FALSE |  | FALSE |  | FALSE |  |  | FALSE | FALSE |  |  | FALSE | FALSE | FALSE | FALSE | FALSE |  |  |  | FALSE |  | FALSE |  |  |  |  | FALSE | FALSE | FALSE | FALSE | FALSE | FALSE | FALSE | FALSE | FALSE | FALSE | FALSE |  | 0 |  | 0 |  | 0 |  | 0 |  |  |  |  | 0 |  | 0 |  | 0 |  | 0 |  | 0 |  | 0 |  | 0 |  | 0 |  | FALSE |  | FALSE | 0 |  |  | FALSE | FALSE | FALSE | FALSE | FALSE | FALSE | FALSE | FALSE |  |  |  |  | Sans objet
Mobilier | 04.0038 | Armoire à linge | Non | 1230 | 630 | 1530 | 0 | FALSE | FALSE | FALSE | FALSE |  | FALSE |  | FALSE |  | FALSE |  | FALSE |  |  | FALSE | FALSE |  |  | FALSE | FALSE | FALSE | FALSE | FALSE |  |  |  | FALSE |  | FALSE |  |  |  |  | FALSE | FALSE | FALSE | FALSE | FALSE | FALSE | FALSE | FALSE | FALSE | FALSE | FALSE |  | 0 |  | 0 |  | 0 |  | 0 |  |  |  |  | 0 |  | 0 |  | 0 |  | 0 |  | 0 |  | 0 |  | 0 |  | 0 |  | FALSE |  | FALSE | 0 |  |  | FALSE | FALSE | FALSE | FALSE | FALSE | FALSE | FALSE | FALSE |  |  |  |  | Sans objet
Mobilier | 04.0039 | Fauteuil roulant plié | Non | 440 | 1060 | 0 | 0 | FALSE | FALSE | FALSE | FALSE |  | FALSE |  | FALSE |  | FALSE |  | FALSE |  |  | FALSE | FALSE |  |  | FALSE | FALSE | FALSE | FALSE | FALSE |  |  |  | FALSE |  | FALSE |  |  |  |  | FALSE | FALSE | FALSE | FALSE | FALSE | FALSE | FALSE | FALSE | FALSE | FALSE | FALSE |  | 0 |  | 0 |  | 0 |  | 0 |  |  |  |  | 0 |  | 0 |  | 0 |  | 0 |  | 0 |  | 0 |  | 0 |  | 0 |  | FALSE |  | FALSE | 0 |  |  | FALSE | FALSE | FALSE | FALSE | FALSE | FALSE | FALSE | FALSE |  |  |  |  | Sans objet
Mobilier | 04.0040 | Bureau Consultation | Non | 1600 | 800 | 0 | 0 | FALSE | FALSE | FALSE | FALSE |  | FALSE |  | FALSE |  | FALSE |  | FALSE |  |  | FALSE | FALSE |  |  | FALSE | FALSE | FALSE | FALSE | FALSE |  |  |  | FALSE |  | FALSE |  |  |  |  | FALSE | FALSE | FALSE | FALSE | FALSE | FALSE | FALSE | FALSE | FALSE | FALSE | FALSE |  | 0 |  | 0 |  | 0 |  | 0 |  |  |  |  | 0 |  | 0 |  | 0 |  | 0 |  | 0 |  | 0 |  | 0 |  | 0 |  | FALSE |  | FALSE | 0 |  |  | FALSE | FALSE | FALSE | FALSE | FALSE | FALSE | FALSE | FALSE |  |  |  |  | Sans objet
Mobilier | 04.0041 | Bureau Administratif | Non | 1600 | 1200 | 0 | 0 | FALSE | FALSE | FALSE | FALSE |  | FALSE |  | FALSE |  | FALSE |  | FALSE |  |  | FALSE | FALSE |  |  | FALSE | FALSE | FALSE | FALSE | FALSE |  |  |  | FALSE |  | FALSE |  |  |  |  | FALSE | FALSE | FALSE | FALSE | FALSE | FALSE | FALSE | FALSE | FALSE | FALSE | FALSE |  | 0 |  | 0 |  | 0 |  | 0 |  |  |  |  | 0 |  | 0 |  | 0 |  | 0 |  | 0 |  | 0 |  | 0 |  | 0 |  | FALSE |  | FALSE | 0 |  |  | FALSE | FALSE | FALSE | FALSE | FALSE | FALSE | FALSE | FALSE |  |  |  |  | Sans objet
Mobilier | 04.0042 | Siège poutre salle d'attente 2PL | Non | 1460 | 600 | 0 | 0 | FALSE | FALSE | FALSE | FALSE |  | FALSE |  | FALSE |  | FALSE |  | FALSE |  |  | FALSE | FALSE |  |  | FALSE | FALSE | FALSE | FALSE | FALSE |  |  |  | FALSE |  | FALSE |  |  |  |  | FALSE | FALSE | FALSE | FALSE | FALSE | FALSE | FALSE | FALSE | FALSE | FALSE | FALSE |  | 0 |  | 0 |  | 0 |  | 0 |  |  |  |  | 0 |  | 0 |  | 0 |  | 0 |  | 0 |  | 0 |  | 0 |  | 0 |  | FALSE |  | FALSE | 0 |  |  | FALSE | FALSE | FALSE | FALSE | FALSE | FALSE | FALSE | FALSE |  |  |  |  | Sans objet
Mobilier | 04.0043 | Armoire linge propre | Non | 1200 | 500 | 1980 | 0 | FALSE | FALSE | FALSE | FALSE |  | FALSE |  | FALSE |  | FALSE |  | FALSE |  |  | FALSE | FALSE |  |  | FALSE | FALSE | FALSE | FALSE | FALSE |  |  |  | FALSE |  | FALSE |  |  |  |  | FALSE | FALSE | FALSE | FALSE | FALSE | FALSE | FALSE | FALSE | FALSE | FALSE | FALSE |  | 0 |  | 0 |  | 0 |  | 0 |  |  |  |  | 0 |  | 0 |  | 0 |  | 0 |  | 0 |  | 0 |  | 0 |  | 0 |  | FALSE |  | FALSE | 0 |  |  | FALSE | FALSE | FALSE | FALSE | FALSE | FALSE | FALSE | FALSE |  |  |  |  | Sans objet
Mobilier | 04.0044 | Siège poutre salle d'attente 4PL | Non | 1654 | 600 | 0 | 0 | FALSE | FALSE | FALSE | FALSE |  | FALSE |  | FALSE |  | FALSE |  | FALSE |  |  | FALSE | FALSE |  |  | FALSE | FALSE | FALSE | FALSE | FALSE |  |  |  | FALSE |  | FALSE |  |  |  |  | FALSE | FALSE | FALSE | FALSE | FALSE | FALSE | FALSE | FALSE | FALSE | FALSE | FALSE |  | 0 |  | 0 |  | 0 |  | 0 |  |  |  |  | 0 |  | 0 |  | 0 |  | 0 |  | 0 |  | 0 |  | 0 |  | 0 |  | FALSE |  | FALSE | 0 |  |  | FALSE | FALSE | FALSE | FALSE | FALSE | FALSE | FALSE | FALSE |  |  |  |  | Sans objet
Mobilier | 04.0045 | Siège poutre salle d'attente 3PL | Non | 1730 | 600 | 0 | 0 | FALSE | FALSE | FALSE | FALSE |  | FALSE |  | FALSE |  | FALSE |  | FALSE |  |  | FALSE | FALSE |  |  | FALSE | FALSE | FALSE | FALSE | FALSE |  |  |  | FALSE |  | FALSE |  |  |  |  | FALSE | FALSE | FALSE | FALSE | FALSE | FALSE | FALSE | FALSE | FALSE | FALSE | FALSE |  | 0 |  | 0 |  | 0 |  | 0 |  |  |  |  | 0 |  | 0 |  | 0 |  | 0 |  | 0 |  | 0 |  | 0 |  | 0 |  | FALSE |  | FALSE | 0 |  |  | FALSE | FALSE | FALSE | FALSE | FALSE | FALSE | FALSE | FALSE |  |  |  |  | Sans objet
Mobilier | 04.0046 | Bac déchets 770 L | Non | 1300 | 800 | 0 | 0 | FALSE | FALSE | FALSE | FALSE |  | FALSE |  | FALSE |  | FALSE |  | FALSE |  |  | FALSE | FALSE |  |  | FALSE | FALSE | FALSE | FALSE | FALSE |  |  |  | FALSE |  | FALSE |  |  |  |  | FALSE | FALSE | FALSE | FALSE | FALSE | FALSE | FALSE | FALSE | FALSE | FALSE | FALSE |  | 0 |  | 0 |  | 0 |  | 0 |  |  |  |  | 0 |  | 0 |  | 0 |  | 0 |  | 0 |  | 0 |  | 0 |  | 0 |  | FALSE |  | FALSE | 0 |  |  | FALSE | FALSE | FALSE | FALSE | FALSE | FALSE | FALSE | FALSE |  |  |  |  | Sans objet
Mobilier | 04.0048 | Bac déchets 1000 L | Non | 1300 | 1100 | 0 | 0 | FALSE | FALSE | FALSE | FALSE |  | FALSE |  | FALSE |  | FALSE |  | FALSE |  |  | FALSE | FALSE |  |  | FALSE | FALSE | FALSE | FALSE | FALSE |  |  |  | FALSE |  | FALSE |  |  |  |  | FALSE | FALSE | FALSE | FALSE | FALSE | FALSE | FALSE | FALSE | FALSE | FALSE | FALSE |  | 0 |  | 0 |  | 0 |  | 0 |  |  |  |  | 0 |  | 0 |  | 0 |  | 0 |  | 0 |  | 0 |  | 0 |  | 0 |  | FALSE |  | FALSE | 0 |  |  | FALSE | FALSE | FALSE | FALSE | FALSE | FALSE | FALSE | FALSE |  |  |  |  | Sans objet
Mobilier | 04.0049 | Etagère | Non | 1200 | 500 | 1980 | 0 | FALSE | FALSE | FALSE | FALSE |  | FALSE |  | FALSE |  | FALSE |  | FALSE |  |  | FALSE | FALSE |  |  | FALSE | FALSE | FALSE | FALSE | FALSE |  |  |  | FALSE |  | FALSE |  |  |  |  | FALSE | FALSE | FALSE | FALSE | FALSE | FALSE | FALSE | FALSE | FALSE | FALSE | FALSE |  | 0 |  | 0 |  | 0 |  | 0 |  |  |  |  | 0 |  | 0 |  | 0 |  | 0 |  | 0 |  | 0 |  | 0 |  | 0 |  | FALSE |  | FALSE | 0 |  |  | FALSE | FALSE | FALSE | FALSE | FALSE | FALSE | FALSE | FALSE |  |  |  |  | Sans objet
Mobilier | 04.0050 | Casier vestiaire | Non | 400 | 500 | 0 | 0 | FALSE | FALSE | FALSE | FALSE |  | FALSE |  | FALSE |  | FALSE |  | FALSE |  |  | FALSE | FALSE |  |  | FALSE | FALSE | FALSE | FALSE | FALSE |  |  |  | FALSE |  | FALSE |  |  |  |  | FALSE | FALSE | FALSE | FALSE | FALSE | FALSE | FALSE | FALSE | FALSE | FALSE | FALSE |  | 0 |  | 0 |  | 0 |  | 0 |  |  |  |  | 0 |  | 0 |  | 0 |  | 0 |  | 0 |  | 0 |  | 0 |  | 0 |  | FALSE |  | FALSE | 0 |  |  | FALSE | FALSE | FALSE | FALSE | FALSE | FALSE | FALSE | FALSE |  |  |  |  | Sans objet
Mobilier | 04.0051 | Banc vestiaire | Non | 1200 | 450 | 0 | 0 | FALSE | FALSE | FALSE | FALSE |  | FALSE |  | FALSE |  | FALSE |  | FALSE |  |  | FALSE | FALSE |  |  | FALSE | FALSE | FALSE | FALSE | FALSE |  |  |  | FALSE |  | FALSE |  |  |  |  | FALSE | FALSE | FALSE | FALSE | FALSE | FALSE | FALSE | FALSE | FALSE | FALSE | FALSE |  | 0 |  | 0 |  | 0 |  | 0 |  |  |  |  | 0 |  | 0 |  | 0 |  | 0 |  | 0 |  | 0 |  | 0 |  | 0 |  | FALSE |  | FALSE | 0 |  |  | FALSE | FALSE | FALSE | FALSE | FALSE | FALSE | FALSE | FALSE |  |  |  |  | Sans objet
Mobilier | 04.0052 | Table ronde (8 personnes) | Non | 1350 | 1350 | 0 | 0 | FALSE | FALSE | FALSE | FALSE |  | FALSE |  | FALSE |  | FALSE |  | FALSE |  |  | FALSE | FALSE |  |  | FALSE | FALSE | FALSE | FALSE | FALSE |  |  |  | FALSE |  | FALSE |  |  |  |  | FALSE | FALSE | FALSE | FALSE | FALSE | FALSE | FALSE | FALSE | FALSE | FALSE | FALSE |  | 0 |  | 0 |  | 0 |  | 0 |  |  |  |  | 0 |  | 0 |  | 0 |  | 0 |  | 0 |  | 0 |  | 0 |  | 0 |  | FALSE |  | FALSE | 0 |  |  | FALSE | FALSE | FALSE | FALSE | FALSE | FALSE | FALSE | FALSE |  |  |  |  | Sans objet
Mobilier | 04.0053 | Chaise pour table ronde | Non | 0 | 0 | 0 | 0 | FALSE | FALSE | FALSE | FALSE |  | FALSE |  | FALSE |  | FALSE |  | FALSE |  |  | FALSE | FALSE |  |  | FALSE | FALSE | FALSE | FALSE | FALSE |  |  |  | FALSE |  | FALSE |  |  |  |  | FALSE | FALSE | FALSE | FALSE | FALSE | FALSE | FALSE | FALSE | FALSE | FALSE | FALSE |  | 0 |  | 0 |  | 0 |  | 0 |  |  |  |  | 0 |  | 0 |  | 0 |  | 0 |  | 0 |  | 0 |  | 0 |  | 0 |  | FALSE |  | FALSE | 0 |  |  | FALSE | FALSE | FALSE | FALSE | FALSE | FALSE | FALSE | FALSE |  |  |  |  | Sans objet
Mobilier | 04.0054 | Bureau box admission | Oui | 0 | 105 | 0 | 0 | FALSE | FALSE | FALSE | FALSE |  | FALSE |  | FALSE |  | FALSE |  | FALSE |  |  | FALSE | FALSE |  |  | FALSE | FALSE | FALSE | FALSE | FALSE |  |  |  | FALSE |  | FALSE |  |  |  |  | FALSE | FALSE | FALSE | FALSE | FALSE | FALSE | FALSE | FALSE | FALSE | FALSE | FALSE |  | 0 |  | 0 |  | 0 |  | 0 |  |  |  |  | 0 |  | 0 |  | 0 |  | 0 |  | 0 |  | 0 |  | 0 |  | 0 |  | FALSE |  | FALSE | 0 |  |  | FALSE | FALSE | FALSE | FALSE | FALSE | FALSE | FALSE | FALSE |  |  |  |  | Sans objet
Mobilier | 04.0055 | Lit médical bariatrique | Non | 0 | 0 | 0 | 0 | TRUE | FALSE | FALSE | TRUE |  | FALSE |  | FALSE |  | FALSE |  | FALSE |  |  | FALSE | FALSE |  |  | FALSE | FALSE | FALSE | FALSE | FALSE |  |  |  | FALSE |  | FALSE |  |  |  |  | FALSE | FALSE | FALSE | FALSE | FALSE | FALSE | FALSE | FALSE | FALSE | FALSE | FALSE |  | 0 |  | 0 |  | 0 |  | 0 |  |  |  |  | 1 |  | 0 |  | 0 |  | 0 |  | 0 |  | 0 |  | 0 |  | 0 |  | FALSE |  | FALSE | 0 |  |  | FALSE | FALSE | FALSE | FALSE | FALSE | FALSE | FALSE | FALSE |  |  |  |  | Puissance dissipée négligeable
Mobilier | 04.0057 | Casier vestiaire récupération | Non | 300 | 500 | 1800 | 0 | FALSE | FALSE | FALSE | FALSE |  | FALSE |  | FALSE |  | FALSE |  | FALSE |  |  | FALSE | FALSE |  |  | FALSE | FALSE | FALSE | FALSE | FALSE |  |  |  | FALSE |  | FALSE |  |  |  |  | FALSE | FALSE | FALSE | FALSE | FALSE | FALSE | FALSE | FALSE | FALSE | FALSE | FALSE |  | 0 |  | 0 |  | 0 |  | 0 |  |  |  |  | 0 |  | 0 |  | 0 |  | 0 |  | 0 |  | 0 |  | 0 |  | 0 |  | FALSE |  | FALSE | 0 |  |  | FALSE | FALSE | FALSE | FALSE | FALSE | FALSE | FALSE | FALSE |  |  |  |  | Sans objet
Mobilier | 04.0058 | Casier vestiaire neuf 6 pers | Non | 1200 | 500 | 1910 | 0 | FALSE | FALSE | FALSE | FALSE |  | FALSE |  | FALSE |  | FALSE |  | FALSE |  |  | FALSE | FALSE |  |  | FALSE | FALSE | FALSE | FALSE | FALSE |  |  |  | FALSE |  | FALSE |  |  |  |  | FALSE | FALSE | FALSE | FALSE | FALSE | FALSE | FALSE | FALSE | FALSE | FALSE | FALSE |  | 0 |  | 0 |  | 0 |  | 0 |  |  |  |  | 0 |  | 0 |  | 0 |  | 0 |  | 0 |  | 0 |  | 0 |  | 0 |  | FALSE |  | FALSE | 0 |  |  | FALSE | FALSE | FALSE | FALSE | FALSE | FALSE | FALSE | FALSE |  |  |  |  | Sans objet
Mobilier | 04.0059 | Table rectangulaire 8P | Non | 1800 | 800 | 0 | 0 | FALSE | FALSE | FALSE | FALSE |  | FALSE |  | FALSE |  | FALSE |  | FALSE |  |  | FALSE | FALSE |  |  | FALSE | FALSE | FALSE | FALSE | FALSE |  |  |  | FALSE |  | FALSE |  |  |  |  | FALSE | FALSE | FALSE | FALSE | FALSE | FALSE | FALSE | FALSE | FALSE | FALSE | FALSE |  | 0 |  | 0 |  | 0 |  | 0 |  |  |  |  | 0 |  | 0 |  | 0 |  | 0 |  | 0 |  | 0 |  | 0 |  | 0 |  | FALSE |  | FALSE | 0 |  |  | FALSE | FALSE | FALSE | FALSE | FALSE | FALSE | FALSE | FALSE |  |  |  |  | Sans objet
Mobilier | 04.0060 | Meuble bas | Oui | 600 | 430 | 0 | 0 | FALSE | FALSE | FALSE | TRUE |  | FALSE |  | FALSE |  | FALSE |  | FALSE |  |  | FALSE | FALSE |  |  | FALSE | FALSE | FALSE | FALSE | FALSE |  |  |  | FALSE |  | FALSE |  |  |  |  | FALSE | FALSE | FALSE | FALSE | FALSE | FALSE | FALSE | FALSE | FALSE | FALSE | FALSE |  | 0 |  | 0 |  | 0 |  | 0 |  |  |  |  | 0 |  | 0 |  | 0 |  | 0 |  | 0 |  | 0 |  | 0 |  | 0 |  | FALSE |  | FALSE | 0 |  |  | FALSE | FALSE | FALSE | FALSE | FALSE | FALSE | FALSE | FALSE |  |  |  |  | Sans objet
Mobilier | 04.0061 | Table basse | Non | 0 | 450 | 0 | 0 | FALSE | FALSE | FALSE | TRUE |  | FALSE |  | FALSE |  | FALSE |  | FALSE |  |  | FALSE | FALSE |  |  | FALSE | FALSE | FALSE | FALSE | FALSE |  |  |  | FALSE |  | FALSE |  |  |  |  | FALSE | FALSE | FALSE | FALSE | FALSE | FALSE | FALSE | FALSE | FALSE | FALSE | FALSE |  | 0 |  | 0 |  | 0 |  | 0 |  |  |  |  | 0 |  | 0 |  | 0 |  | 0 |  | 0 |  | 0 |  | 0 |  | 0 |  | FALSE |  | FALSE | 0 |  |  | FALSE | FALSE | FALSE | FALSE | FALSE | FALSE | FALSE | FALSE |  |  |  |  | Sans objet
Mobilier | 04.0062 | Armoire basse | Non | 700 | 440 | 0 | 0 | FALSE | FALSE | FALSE | TRUE |  | FALSE |  | FALSE |  | FALSE |  | FALSE |  |  | FALSE | FALSE |  |  | FALSE | FALSE | FALSE | FALSE | FALSE |  |  |  | FALSE |  | FALSE |  |  |  |  | FALSE | FALSE | FALSE | FALSE | FALSE | FALSE | FALSE | FALSE | FALSE | FALSE | FALSE |  | 0 |  | 0 |  | 0 |  | 0 |  |  |  |  | 0 |  | 0 |  | 0 |  | 0 |  | 0 |  | 0 |  | 0 |  | 0 |  | FALSE |  | FALSE | 0 |  |  | FALSE | FALSE | FALSE | FALSE | FALSE | FALSE | FALSE | FALSE |  |  |  |  | Sans objet
Mobilier | 04.0063 | Meuble sous lavabo | Non | 0 | 0 | 0 | 0 | FALSE | FALSE | FALSE | TRUE |  | FALSE |  | FALSE |  | FALSE |  | FALSE |  |  | FALSE | FALSE |  |  | FALSE | FALSE | FALSE | FALSE | FALSE |  |  |  | FALSE |  | FALSE |  |  |  |  | FALSE | FALSE | FALSE | FALSE | FALSE | FALSE | FALSE | FALSE | FALSE | FALSE | FALSE |  | 0 |  | 0 |  | 0 |  | 0 |  |  |  |  | 0 |  | 0 |  | 0 |  | 0 |  | 0 |  | 0 |  | 0 |  | 0 |  | FALSE |  | FALSE | 0 |  |  | FALSE | FALSE | FALSE | FALSE | FALSE | FALSE | FALSE | FALSE |  |  |  |  | Sans objet
Mobilier | 04.0064 | Armoire pharmacie sécurisée | Non | 1200 | 500 | 1980 | 0 | FALSE | FALSE | FALSE | FALSE |  | FALSE |  | FALSE |  | FALSE |  | FALSE |  |  | FALSE | FALSE |  |  | FALSE | FALSE | FALSE | FALSE | FALSE |  |  |  | FALSE |  | FALSE |  |  |  |  | FALSE | FALSE | FALSE | FALSE | FALSE | FALSE | FALSE | FALSE | FALSE | FALSE | FALSE |  | 0 |  | 0 |  | 0 |  | 0 |  |  |  |  | 1 |  | 0 |  | 0 |  | 0 |  | 1 |  | 0 |  | 0 |  | 0 |  | FALSE |  | FALSE | 0 |  |  | FALSE | FALSE | FALSE | FALSE | FALSE | FALSE | FALSE | FALSE |  |  |  |  | Puissance dissipée négligeable
Mobilier | 04.0067 | Armoire basse portes coulissantes (sous paillasse) | Oui | 700 | 750 | 0 | 0 | FALSE | FALSE | FALSE | FALSE |  | FALSE |  | FALSE |  | FALSE |  | FALSE |  |  | FALSE | FALSE |  |  | FALSE | FALSE | FALSE | FALSE | FALSE |  |  |  | FALSE |  | FALSE |  |  |  |  | FALSE | FALSE | FALSE | FALSE | FALSE | FALSE | FALSE | FALSE | FALSE | FALSE | FALSE |  | 0 |  | 0 |  | 0 |  | 0 |  |  |  |  | 0 |  | 0 |  | 0 |  | 0 |  | 0 |  | 0 |  | 0 |  | 0 |  | FALSE |  | FALSE | 0 |  |  | FALSE | FALSE | FALSE | FALSE | FALSE | FALSE | FALSE | FALSE |  |  |  |  | Sans objet
Mobilier | 04.0068 | Tabouret roulant | Non | 0 | 0 | 0 | 0 | FALSE | FALSE | FALSE | FALSE |  | FALSE |  | FALSE |  | FALSE |  | FALSE |  |  | FALSE | FALSE |  |  | FALSE | FALSE | FALSE | FALSE | FALSE |  |  |  | FALSE |  | FALSE |  |  |  |  | FALSE | FALSE | FALSE | FALSE | FALSE | FALSE | FALSE | FALSE | FALSE | FALSE | FALSE |  | 0 |  | 0 |  | 0 |  | 0 |  |  |  |  | 0 |  | 0 |  | 0 |  | 0 |  | 0 |  | 0 |  | 0 |  | 0 |  | FALSE |  | FALSE | 0 |  |  | FALSE | FALSE | FALSE | FALSE | FALSE | FALSE | FALSE | FALSE |  |  |  |  | Sans objet
Mobilier | 04.0069 | Table 4P | Non | 700 | 700 | 0 | 0 | FALSE | FALSE | FALSE | TRUE |  | FALSE |  | FALSE |  | FALSE |  | FALSE |  |  | FALSE | FALSE |  |  | FALSE | FALSE | FALSE | FALSE | FALSE |  |  |  | FALSE |  | FALSE |  |  |  |  | FALSE | FALSE | FALSE | FALSE | FALSE | FALSE | FALSE | FALSE | FALSE | FALSE | FALSE |  | 0 |  | 0 |  | 0 |  | 0 |  |  |  |  | 0 |  | 0 |  | 0 |  | 0 |  | 0 |  | 0 |  | 0 |  | 0 |  | FALSE |  | FALSE | 0 |  |  | FALSE | FALSE | FALSE | FALSE | FALSE | FALSE | FALSE | FALSE |  |  |  |  | Sans objet
Mobilier | 04.0070 | Fauteuil bariatrique | Non | 0 | 0 | 0 | 0 | FALSE | FALSE | FALSE | FALSE |  | FALSE |  | FALSE |  | FALSE |  | FALSE |  |  | FALSE | FALSE |  |  | FALSE | FALSE | FALSE | FALSE | FALSE |  |  |  | FALSE |  | FALSE |  |  |  |  | FALSE | FALSE | FALSE | FALSE | FALSE | FALSE | FALSE | FALSE | FALSE | FALSE | FALSE |  | 0 |  | 0 |  | 0 |  | 0 |  |  |  |  | 0 |  | 0 |  | 0 |  | 0 |  | 0 |  | 0 |  | 0 |  | 0 |  | FALSE |  | FALSE | 0 |  |  | FALSE | FALSE | FALSE | FALSE | FALSE | FALSE | FALSE | FALSE |  |  |  |  | Sans objet
Mobilier | 04.0071 | Fauteuil confort pour personnes agées | Non | 0 | 0 | 0 | 0 | FALSE | FALSE | FALSE | FALSE |  | FALSE |  | FALSE |  | FALSE |  | FALSE |  |  | FALSE | FALSE |  |  | FALSE | FALSE | FALSE | FALSE | FALSE |  |  |  | FALSE |  | FALSE |  |  |  |  | FALSE | FALSE | FALSE | FALSE | FALSE | FALSE | FALSE | FALSE | FALSE | FALSE | FALSE |  | 0 |  | 0 |  | 0 |  | 0 |  |  |  |  | 0 |  | 0 |  | 0 |  | 0 |  | 0 |  | 0 |  | 0 |  | 0 |  | FALSE |  | FALSE | 0 |  |  | FALSE | FALSE | FALSE | FALSE | FALSE | FALSE | FALSE | FALSE |  |  |  |  | Sans objet
Mobilier | 04.0072 | Etagère murale | Oui | 0 | 0 | 0 | 0 | FALSE | TRUE | FALSE | FALSE |  | FALSE |  | FALSE |  | TRUE |  | FALSE |  |  | FALSE | FALSE |  |  | FALSE | FALSE | FALSE | FALSE | FALSE |  |  |  | FALSE |  | FALSE |  |  |  |  | FALSE | FALSE | FALSE | FALSE | FALSE | FALSE | FALSE | FALSE | FALSE | FALSE | FALSE |  | 0 |  | 0 |  | 0 |  | 0 |  |  |  |  | 0 |  | 0 |  | 0 |  | 0 |  | 0 |  | 0 |  | 0 |  | 0 |  | FALSE |  | FALSE | 0 |  |  | FALSE | FALSE | FALSE | FALSE | FALSE | FALSE | FALSE | FALSE |  |  |  |  | Sans objet
Mobilier | 04.0073 | Chaise pliante pour SDB | Non | 0 | 0 | 0 | 0 | FALSE | FALSE | FALSE | FALSE |  | FALSE |  | FALSE |  | FALSE |  | FALSE |  |  | FALSE | FALSE |  |  | FALSE | FALSE | FALSE | FALSE | FALSE |  |  |  | FALSE |  | FALSE |  |  |  |  | FALSE | FALSE | FALSE | FALSE | FALSE | FALSE | FALSE | FALSE | FALSE | FALSE | FALSE |  | 0 |  | 0 |  | 0 |  | 0 |  |  |  |  | 0 |  | 0 |  | 0 |  | 0 |  | 0 |  | 0 |  | 0 |  | 0 |  | FALSE |  | FALSE | 0 |  |  | FALSE | FALSE | FALSE | FALSE | FALSE | FALSE | FALSE | FALSE |  |  |  |  | Sans objet
Mobilier | 04.0074 | Siège strapontin | Non | 1654 | 600 | 0 | 0 | FALSE | FALSE | FALSE | FALSE |  | FALSE |  | FALSE |  | FALSE |  | FALSE |  |  | FALSE | FALSE |  |  | FALSE | FALSE | FALSE | FALSE | FALSE |  |  |  | FALSE |  | FALSE |  |  |  |  | FALSE | FALSE | FALSE | FALSE | FALSE | FALSE | FALSE | FALSE | FALSE | FALSE | FALSE |  | 0 |  | 0 |  | 0 |  | 0 |  |  |  |  | 0 |  | 0 |  | 0 |  | 0 |  | 0 |  | 0 |  | 0 |  | 0 |  | FALSE |  | FALSE | 0 |  |  | FALSE | FALSE | FALSE | FALSE | FALSE | FALSE | FALSE | FALSE |  |  |  |  | Sans objet
Mobilier | 04.0075 | Divan d'examen électrique bariatrique | Non | 2100 | 1400 | 0 | 0 | FALSE | FALSE | FALSE | FALSE |  | FALSE |  | FALSE |  | FALSE |  | FALSE |  |  | FALSE | FALSE |  |  | FALSE | FALSE | FALSE | FALSE | FALSE |  |  |  | FALSE |  | FALSE |  |  |  |  | FALSE | FALSE | FALSE | FALSE | FALSE | FALSE | FALSE | FALSE | FALSE | FALSE | FALSE |  | 0 |  | 0 |  | 0 |  | 0 |  |  |  |  | 1 |  | 0 |  | 0 |  | 0 |  | 0 |  | 0 |  | 0 |  | 0 |  | FALSE |  | FALSE | 0 |  |  | FALSE | FALSE | FALSE | FALSE | FALSE | FALSE | FALSE | FALSE |  |  |  |  | Puissance dissipée négligeable
Mobilier | 04.0076 | Meuble à tiroirs sous paillasse | OUi | 0 | 0 | 0 | 0 | FALSE | FALSE | FALSE | FALSE |  | FALSE |  | FALSE |  | FALSE |  | FALSE |  | Meuble de 100 de hauteur - tiroir de 20 | FALSE | FALSE |  |  | FALSE | FALSE | FALSE | FALSE | FALSE |  |  |  | FALSE |  | FALSE |  |  |  |  | FALSE | FALSE | FALSE | FALSE | FALSE | FALSE | FALSE | FALSE | FALSE | FALSE | FALSE |  | 0 |  | 0 |  | 0 |  | 0 |  |  |  |  | 0 |  | 0 |  | 0 |  | 0 |  | 0 |  | 0 |  | 0 |  | 0 |  | FALSE |  | FALSE | 0 |  |  | FALSE | FALSE | FALSE | FALSE | FALSE | FALSE | FALSE | FALSE |  |  |  |  | Sans objet
Mobilier | 04.0077 | Colonne | Non | 40 | 40 | 0 | 0 | FALSE | FALSE | FALSE | FALSE |  | FALSE |  | FALSE |  | FALSE |  | FALSE |  |  | FALSE | FALSE |  |  | FALSE | FALSE | FALSE | FALSE | FALSE |  |  |  | FALSE |  | FALSE |  |  |  |  | FALSE | FALSE | FALSE | FALSE | FALSE | FALSE | FALSE | FALSE | FALSE | FALSE | FALSE |  | 0 |  | 0 |  | 0 |  | 0 |  |  |  |  | 0 |  | 0 |  | 0 |  | 0 |  | 0 |  | 0 |  | 0 |  | 0 |  | FALSE |  | FALSE | 0 |  |  | FALSE | FALSE | FALSE | FALSE | FALSE | FALSE | FALSE | FALSE |  |  |  |  | Sans objet
Mobilier | 04.0078 | Armoire STUP | Non | 1200 | 500 | 1980 | 0 | FALSE | FALSE | FALSE | FALSE |  | FALSE |  | FALSE |  | FALSE |  | FALSE |  |  | FALSE | FALSE |  |  | FALSE | FALSE | FALSE | FALSE | FALSE |  |  |  | FALSE |  | FALSE |  |  |  |  | FALSE | FALSE | FALSE | FALSE | FALSE | FALSE | FALSE | FALSE | FALSE | FALSE | FALSE |  | 0 |  | 0 |  | 0 |  | 0 |  |  |  |  | 1 |  | 0 |  | 0 |  | 0 |  | 1 |  | 0 |  | 0 |  | 0 |  | FALSE |  | FALSE | 0 |  |  | FALSE | FALSE | FALSE | FALSE | FALSE | FALSE | FALSE | FALSE |  |  |  |  | Puissance dissipée négligeable
Mobilier | 04.0079 | Bureau de 120 | Non | 1200 | 800 | 0 | 0 | FALSE | FALSE | FALSE | FALSE |  | FALSE |  | FALSE |  | FALSE |  | FALSE |  |  | FALSE | FALSE |  |  | FALSE | FALSE | FALSE | FALSE | FALSE |  |  |  | FALSE |  | FALSE |  |  |  |  | FALSE | FALSE | FALSE | FALSE | FALSE | FALSE | FALSE | FALSE | FALSE | FALSE | FALSE |  | 0 |  | 0 |  | 0 |  | 0 |  |  |  |  | 0 |  | 0 |  | 0 |  | 0 |  | 0 |  | 0 |  | 0 |  | 0 |  | FALSE |  | FALSE | 0 |  |  | FALSE | FALSE | FALSE | FALSE | FALSE | FALSE | FALSE | FALSE |  |  |  |  | Sans objet
Mobilier | 04.0080 | Meuble à tiroir pour rangement matériel fibro | Non | 1200 | 500 | 0 | 0 | FALSE | FALSE | FALSE | FALSE |  | FALSE |  | FALSE |  | FALSE |  | FALSE |  |  | FALSE | FALSE |  |  | FALSE | FALSE | FALSE | FALSE | FALSE |  |  |  | FALSE |  | FALSE |  |  |  |  | FALSE | FALSE | FALSE | FALSE | FALSE | FALSE | FALSE | FALSE | FALSE | FALSE | FALSE |  | 0 |  | 0 |  | 0 |  | 0 |  |  |  |  | 0 |  | 0 |  | 0 |  | 0 |  | 0 |  | 0 |  | 0 |  | 0 |  | FALSE |  | FALSE | 0 |  |  | FALSE | FALSE | FALSE | FALSE | FALSE | FALSE | FALSE | FALSE |  |  |  |  | Sans objet
Mobilier | 04.0081 | fauteuil d'examen horizontalisable | Non | 610 | 1370 | 0 | 0 | FALSE | FALSE | FALSE | FALSE |  | FALSE |  | FALSE |  | FALSE |  | FALSE |  |  | FALSE | FALSE |  |  | FALSE | FALSE | FALSE | FALSE | FALSE |  |  |  | FALSE |  | FALSE |  |  |  |  | FALSE | FALSE | FALSE | FALSE | FALSE | FALSE | FALSE | FALSE | FALSE | FALSE | FALSE |  | 0 |  | 0 |  | 0 |  | 0 |  |  |  |  | 1 |  | 0 |  | 0 |  | 0 |  | 0 |  | 0 |  | 0 |  | 0 |  | FALSE |  | FALSE | 0 |  |  | FALSE | FALSE | FALSE | FALSE | FALSE | FALSE | FALSE | FALSE |  |  |  |  | Puissance dissipée négligeable
Sanitaires | 05.0001 | WC | Oui | 0 | 0 | 0 | 0 | FALSE | FALSE | FALSE | FALSE |  | FALSE |  | FALSE |  | FALSE |  | FALSE |  |  | TRUE | FALSE |  |  | FALSE | FALSE | FALSE | FALSE | FALSE |  |  |  | FALSE |  | FALSE |  |  |  |  | FALSE | FALSE | FALSE | FALSE | FALSE | FALSE | FALSE | FALSE | FALSE | FALSE | FALSE | DTU | 0 |  | 0 |  | 0 |  | 0 |  | EU |  |  | 0 |  | 0 |  | 0 |  | 0 |  | 0 |  | 0 |  | 0 |  | 0 |  | FALSE |  | FALSE | 0 |  |  | FALSE | FALSE | FALSE | FALSE | FALSE | FALSE | FALSE | FALSE |  |  |  |  | Sans objet
Sanitaires | 05.0002 | Lavabo EF | Oui | 0 | 0 | 0 | 0 | FALSE | FALSE | FALSE | FALSE |  | FALSE |  | FALSE |  | FALSE |  | FALSE |  |  | TRUE | FALSE |  |  | FALSE | FALSE | FALSE | FALSE | FALSE |  |  |  | FALSE |  | FALSE |  |  |  |  | FALSE | FALSE | FALSE | FALSE | FALSE | FALSE | FALSE | FALSE | FALSE | FALSE | FALSE | DTU | 0 |  | 0 |  | 0 |  | 0 |  | EU |  |  | 0 |  | 0 |  | 0 |  | 0 |  | 0 |  | 0 |  | 0 |  | 0 |  | FALSE |  | FALSE | 0 |  |  | FALSE | FALSE | FALSE | FALSE | FALSE | FALSE | FALSE | FALSE |  |  |  |  | Sans objet
Sanitaires | 05.0003 | Lavabo EF + ECS | Oui | 560 | 490 | 0 | 0 | FALSE | FALSE | FALSE | FALSE |  | FALSE |  | FALSE |  | FALSE |  | FALSE |  |  | TRUE | TRUE |  |  | FALSE | FALSE | FALSE | FALSE | FALSE |  |  |  | FALSE |  | FALSE |  |  |  |  | FALSE | FALSE | FALSE | FALSE | FALSE | FALSE | FALSE | FALSE | FALSE | FALSE | FALSE | DTU | 0 |  | 0 |  | 0 |  | 0 |  |  |  |  | 0 |  | 0 |  | 0 |  | 0 |  | 0 |  | 0 |  | 0 |  | 0 |  | FALSE |  | FALSE | 0 |  |  | FALSE | FALSE | FALSE | FALSE | FALSE | FALSE | FALSE | FALSE |  |  |  |  | Sans objet
Sanitaires | 05.0005 | Siphon de sol-EU | Oui | 0 | 0 | 0 | 0 | FALSE | FALSE | FALSE | FALSE |  | FALSE |  | FALSE |  | FALSE |  | FALSE |  |  | FALSE | FALSE |  |  | FALSE | FALSE | FALSE | FALSE | FALSE |  |  |  | FALSE |  | FALSE |  |  |  |  | FALSE | FALSE | FALSE | FALSE | FALSE | FALSE | FALSE | FALSE | FALSE | TRUE | FALSE | DTU | 0 |  | 0 |  | 0 |  | 0 |  |  |  |  | 0 |  | 0 |  | 0 |  | 0 |  | 0 |  | 0 |  | 0 |  | 0 |  | FALSE |  | FALSE | 0 |  |  | FALSE | FALSE | FALSE | FALSE | FALSE | FALSE | FALSE | FALSE |  |  |  |  | Sans objet
Sanitaires | 05.0006 | Douche (chambre) | Oui | 1465 | 1760 | 0 | 0 | FALSE | FALSE | FALSE | FALSE |  | FALSE |  | FALSE |  | FALSE |  | FALSE |  | Accès PMR | TRUE | TRUE |  |  | FALSE | FALSE | FALSE | FALSE | FALSE |  |  |  | FALSE |  | FALSE |  |  |  |  | FALSE | FALSE | FALSE | FALSE | FALSE | FALSE | FALSE | FALSE | FALSE | FALSE | FALSE | DTU | 0 |  | 0 |  | 0 |  | 0 |  |  |  |  | 0 |  | 0 |  | 0 |  | 0 |  | 0 |  | 0 |  | 0 |  | 0 |  | FALSE |  | FALSE | 0 |  |  | FALSE | FALSE | FALSE | FALSE | FALSE | FALSE | FALSE | FALSE |  |  |  |  | Sans objet
Sanitaires | 05.0007 | Plan vasque | Oui | 910 | 460 | 0 | 0 | FALSE | FALSE | FALSE | FALSE |  | FALSE |  | FALSE |  | FALSE |  | FALSE |  |  | TRUE | TRUE |  |  | FALSE | FALSE | FALSE | FALSE | FALSE |  |  |  | FALSE |  | FALSE |  |  |  |  | FALSE | FALSE | FALSE | FALSE | FALSE | FALSE | FALSE | FALSE | FALSE | FALSE | FALSE | DTU | 0 |  | 0 |  | 0 |  | 0 |  |  |  |  | 0 |  | 0 |  | 0 |  | 0 |  | 0 |  | 0 |  | 0 |  | 0 |  | FALSE |  | FALSE | 0 |  |  | FALSE | FALSE | FALSE | FALSE | FALSE | FALSE | FALSE | FALSE |  |  |  |  | Sans objet
Sanitaires | 05.0008 | Bac sur pied profond | Oui | 800 | 650 | 0 | 0 | FALSE | FALSE | FALSE | FALSE |  | FALSE |  | FALSE |  | FALSE |  | FALSE |  |  | TRUE | TRUE |  |  | FALSE | FALSE | FALSE | FALSE | FALSE |  |  |  | FALSE |  | FALSE |  |  |  |  | FALSE | FALSE | FALSE | FALSE | FALSE | FALSE | FALSE | FALSE | FALSE | FALSE | FALSE | DTU | 0 |  | 0 |  | 0 |  | 0 |  |  |  |  | 0 |  | 0 |  | 0 |  | 0 |  | 0 |  | 0 |  | 0 |  | 0 |  | FALSE |  | FALSE | 0 |  |  | FALSE | FALSE | FALSE | FALSE | FALSE | FALSE | FALSE | FALSE |  |  |  |  | Sans objet
Sanitaires | 05.0012 | Paillasse humide double bacs | Oui | 0 | 750 | 0 | 0 | FALSE | FALSE | FALSE | TRUE |  | FALSE |  | FALSE |  | FALSE |  | FALSE |  |  | TRUE | TRUE | A poser | Résine acrylique | FALSE | FALSE | FALSE | FALSE | FALSE |  | Avec | Avec | TRUE | Avec porte | TRUE | Sur équipement | Manuelle |  | Bec orientable | FALSE | FALSE | FALSE | FALSE | FALSE | FALSE | FALSE | FALSE | FALSE | FALSE | FALSE | DTU | 0 |  | 0 |  | 0 |  | 0 |  | EU | PVC | Matériau = résine acrylique pour les locaux retour de soins, inox dans les autres cas. | 0 |  | 0 |  | 0 |  | 0 |  | 0 |  | 0 |  | 0 |  | 0 |  | FALSE |  | FALSE | 0 |  |  | FALSE | FALSE | FALSE | FALSE | FALSE | FALSE | FALSE | FALSE |  |  |  |  | Sans objet
Sanitaires | 05.0013 | Paillasse humide un bac | Oui | 0 | 730 | 0 | 0 | FALSE | FALSE | FALSE | TRUE |  | FALSE |  | FALSE |  | FALSE |  | FALSE |  |  | TRUE | TRUE | A poser | Inox | FALSE | FALSE | FALSE | FALSE | FALSE |  | Avec | Sans | TRUE | Avec porte | TRUE | Sur équipement | Manuelle |  | Bec orientable | FALSE | FALSE | FALSE | FALSE | FALSE | FALSE | FALSE | FALSE | FALSE | FALSE | FALSE | DTU | 0 |  | 0 |  | 0 |  | 0 |  | EU | PVC |  | 0 |  | 0 |  | 0 |  | 0 |  | 0 |  | 0 |  | 0 |  | 0 |  | FALSE |  | FALSE | 0 |  |  | FALSE | FALSE | FALSE | FALSE | FALSE | FALSE | FALSE | FALSE |  |  |  |  | Sans objet
Sanitaires | 05.0014 | Paillasse sèche | Oui | 0 | 750 | 0 | 0 | FALSE | FALSE | FALSE | FALSE |  | FALSE |  | FALSE |  | FALSE |  | FALSE |  | Libre sous Paillasse 101cm | FALSE | FALSE |  |  | FALSE | FALSE | FALSE | FALSE | FALSE |  |  |  | FALSE |  | FALSE |  |  |  |  | FALSE | FALSE | FALSE | FALSE | FALSE | FALSE | FALSE | FALSE | FALSE | FALSE | FALSE | DTU | 0 |  | 0 |  | 0 |  | 0 |  |  |  |  | 0 |  | 0 |  | 0 |  | 0 |  | 0 |  | 0 |  | 0 |  | 0 |  | FALSE |  | FALSE | 0 |  |  | FALSE | FALSE | FALSE | FALSE | FALSE | FALSE | FALSE | FALSE |  |  |  |  | Sans objet
Sanitaires | 05.0016 | Douches patients | Oui | 1500 | 1460 | 0 | 0 | FALSE | FALSE | FALSE | FALSE |  | FALSE |  | FALSE |  | FALSE |  | FALSE |  | Revêtement sols et murs PVC type Taradouche ou équivalent | TRUE | TRUE |  |  | FALSE | FALSE | FALSE | FALSE | FALSE |  |  |  | FALSE |  | TRUE | Murale | Manuelle | Thermostatique |  | FALSE | FALSE | FALSE | FALSE | FALSE | FALSE | FALSE | FALSE | FALSE | TRUE | FALSE | DTU | 0 |  | 0 |  | 0 |  | 0 |  | EU | PVC |  | 0 |  | 0 |  | 0 |  | 0 |  | 0 |  | 0 |  | 0 |  | 0 |  | FALSE |  | FALSE | 0 |  |  | FALSE | FALSE | FALSE | FALSE | FALSE | FALSE | FALSE | FALSE |  |  |  |  | Sans objet
Sanitaires | 05.0017 | Vidoir à bassin | Oui | 430 | 470 | 43 | 0 | FALSE | FALSE | FALSE | FALSE |  | FALSE |  | FALSE |  | FALSE |  | FALSE |  |  | TRUE | TRUE |  |  | FALSE | FALSE | FALSE | FALSE | FALSE |  |  |  | FALSE |  | FALSE |  |  |  |  | FALSE | FALSE | FALSE | FALSE | FALSE | FALSE | FALSE | FALSE | FALSE | FALSE | FALSE | DTU | 0 |  | 0 |  | 0 |  | 0 |  |  |  |  | 0 |  | 0 |  | 0 |  | 0 |  | 0 |  | 0 |  | 0 |  | 0 |  | FALSE |  | FALSE | 0 |  |  | FALSE | FALSE | FALSE | FALSE | FALSE | FALSE | FALSE | FALSE |  |  |  |  | Sans objet
Sanitaires | 05.0018 | Vidoir | Oui | 430 | 470 | 0 | 0 | FALSE | FALSE | FALSE | FALSE |  | FALSE |  | FALSE |  | FALSE |  | FALSE |  |  | TRUE | TRUE |  |  | FALSE | FALSE | FALSE | FALSE | FALSE |  |  |  | FALSE |  | FALSE |  |  |  |  | FALSE | FALSE | FALSE | FALSE | FALSE | FALSE | FALSE | FALSE | FALSE | FALSE | FALSE | DTU | 0 |  | 0 |  | 0 |  | 0 |  |  |  |  | 0 |  | 0 |  | 0 |  | 0 |  | 0 |  | 0 |  | 0 |  | 0 |  | FALSE |  | FALSE | 0 |  |  | FALSE | FALSE | FALSE | FALSE | FALSE | FALSE | FALSE | FALSE |  |  |  |  | Sans objet
Sanitaires | 05.0021 | Evier un bac sur meuble | Oui | 1200 | 600 | 0 | 0 | FALSE | FALSE | FALSE | FALSE |  | FALSE |  | FALSE |  | FALSE |  | FALSE |  |  | TRUE | TRUE |  |  | FALSE | FALSE | FALSE | FALSE | FALSE |  |  |  | FALSE |  | FALSE |  |  |  |  | FALSE | FALSE | FALSE | FALSE | FALSE | FALSE | FALSE | FALSE | FALSE | FALSE | FALSE | DTU | 0 |  | 0 |  | 0 |  | 0 |  |  |  |  | 0 |  | 0 |  | 0 |  | 0 |  | 0 |  | 0 |  | 0 |  | 0 |  | FALSE |  | FALSE | 0 |  |  | FALSE | FALSE | FALSE | FALSE | FALSE | FALSE | FALSE | FALSE |  |  |  |  | Sans objet
Sanitaires | 05.0022 | Paillasse humide chambre de réa | Oui | 1400 | 0 | 0 | 0 | FALSE | FALSE | FALSE | TRUE |  | FALSE |  | FALSE |  | FALSE |  | FALSE |  |  | TRUE | TRUE | A poser | Résine acrylique | TRUE | FALSE | FALSE | FALSE | FALSE |  | Sans | Avec | TRUE | Avec porte | TRUE | Sur équipement | Coude |  | Bec fixe | FALSE | FALSE | FALSE | TRUE | FALSE | FALSE | FALSE | FALSE | FALSE | FALSE | FALSE | DTU | 0 |  | 0 |  | 0 |  | 0 |  |  |  | 1 cuve + 1 égouttoir sur meuble Bonde excentrée du robinet. Siphon anti-reflux Robinetterie haute pour fixation filtre, bec fixe, commande au coude | 0 |  | 0 |  | 0 |  | 0 |  | 0 |  | 0 |  | 0 |  | 0 |  | FALSE |  | FALSE | 0 |  |  | FALSE | FALSE | FALSE | FALSE | FALSE | FALSE | FALSE | FALSE |  |  |  |  | Sans objet
Sanitaires | 05.0023 | WC PMR | Oui | 1470 | 1570 | 0 | 0 | FALSE | FALSE | FALSE | FALSE |  | FALSE |  | FALSE |  | FALSE |  | FALSE |  |  | TRUE | FALSE |  |  | FALSE | FALSE | FALSE | FALSE | FALSE |  |  |  | FALSE |  | FALSE |  |  |  |  | FALSE | FALSE | FALSE | FALSE | FALSE | FALSE | FALSE | FALSE | FALSE | FALSE | FALSE | DTU | 0 |  | 0 |  | 0 |  | 0 |  | EU |  |  | 0 |  | 0 |  | 0 |  | 0 |  | 0 |  | 0 |  | 0 |  | 0 |  | FALSE |  | FALSE | 0 |  |  | FALSE | FALSE | FALSE | FALSE | FALSE | FALSE | FALSE | FALSE |  |  |  |  | Sans objet
Sanitaires | 05.0024 | Lavabo PMR EF + ECS | Oui | 800 | 1820 | 0 | 0 | FALSE | FALSE | FALSE | FALSE |  | FALSE |  | FALSE |  | FALSE |  | FALSE |  |  | TRUE | TRUE |  |  | FALSE | FALSE | FALSE | FALSE | FALSE |  |  |  | FALSE |  | FALSE |  |  |  |  | FALSE | FALSE | FALSE | FALSE | FALSE | FALSE | FALSE | FALSE | FALSE | FALSE | FALSE | DTU | 0 |  | 0 |  | 0 |  | 0 |  |  |  |  | 0 |  | 0 |  | 0 |  | 0 |  | 0 |  | 0 |  | 0 |  | 0 |  | FALSE |  | FALSE | 0 |  |  | FALSE | FALSE | FALSE | FALSE | FALSE | FALSE | FALSE | FALSE |  |  |  |  | Sans objet
Sanitaires | 05.0025 | Barre de tirage | Oui | 490 | 90 | 0 | 0 | FALSE | FALSE | FALSE | FALSE |  | FALSE |  | FALSE |  | FALSE |  | FALSE |  |  | FALSE | FALSE |  |  | FALSE | FALSE | FALSE | FALSE | FALSE |  |  |  | FALSE |  | FALSE |  |  |  |  | FALSE | FALSE | FALSE | FALSE | FALSE | FALSE | FALSE | FALSE | FALSE | FALSE | FALSE |  | 0 |  | 0 |  | 0 |  | 0 |  |  |  |  | 0 |  | 0 |  | 0 |  | 0 |  | 0 |  | 0 |  | 0 |  | 0 |  | FALSE |  | FALSE | 0 |  |  | FALSE | FALSE | FALSE | FALSE | FALSE | FALSE | FALSE | FALSE |  |  |  |  | Sans objet
Sanitaires | 05.0026 | Lavabo angle PMR EF + ECS | Oui | 800 | 1820 | 0 | 0 | FALSE | FALSE | FALSE | FALSE |  | FALSE |  | FALSE |  | FALSE |  | FALSE |  |  | TRUE | TRUE |  |  | FALSE | FALSE | FALSE | FALSE | FALSE |  |  |  | FALSE |  | FALSE |  |  |  |  | FALSE | FALSE | FALSE | FALSE | FALSE | FALSE | FALSE | FALSE | FALSE | FALSE | FALSE | DTU | 0 |  | 0 |  | 0 |  | 0 |  |  |  |  | 0 |  | 0 |  | 0 |  | 0 |  | 0 |  | 0 |  | 0 |  | 0 |  | FALSE |  | FALSE | 0 |  |  | FALSE | FALSE | FALSE | FALSE | FALSE | FALSE | FALSE | FALSE |  |  |  |  | Sans objet
Sanitaires | 05.0027 | Douche PMR | Oui | 192 | 205 | 0 | 0 | FALSE | FALSE | FALSE | FALSE |  | FALSE |  | FALSE |  | FALSE |  | FALSE |  | Revêtement sols et murs PVC type Taradouche ou équivalent | TRUE | TRUE |  |  | FALSE | FALSE | FALSE | FALSE | FALSE |  |  |  | FALSE |  | TRUE | Murale | Manuelle | Thermostatique |  | FALSE | FALSE | FALSE | FALSE | FALSE | FALSE | FALSE | FALSE | FALSE | TRUE | FALSE | DTU | 0 |  | 0 |  | 0 |  | 0 |  | EU | PVC |  | 0 |  | 0 |  | 0 |  | 0 |  | 0 |  | 0 |  | 0 |  | 0 |  | FALSE |  | FALSE | 0 |  |  | FALSE | FALSE | FALSE | FALSE | FALSE | FALSE | FALSE | FALSE |  |  |  |  | Sans objet
Sanitaires | 05.0028 | Siège douche PMR | Oui | 0 | 0 | 0 | 0 | FALSE | FALSE | FALSE | FALSE |  | FALSE |  | FALSE |  | FALSE |  | FALSE |  |  | FALSE | FALSE |  |  | FALSE | FALSE | FALSE | FALSE | FALSE |  |  |  | FALSE |  | TRUE | Murale | Manuelle |  |  | FALSE | FALSE | FALSE | FALSE | FALSE | FALSE | FALSE | FALSE | FALSE | TRUE | FALSE |  | 0 |  | 0 |  | 0 |  | 0 |  | EU | PVC |  | 0 |  | 0 |  | 0 |  | 0 |  | 0 |  | 0 |  | 0 |  | 0 |  | FALSE |  | FALSE | 0 |  |  | FALSE | FALSE | FALSE | FALSE | FALSE | FALSE | FALSE | FALSE |  |  |  |  | Sans objet
Sanitaires | 05.0029 | Barre d'appui coudée | Oui | 0 | 0 | 0 | 0 | FALSE | FALSE | FALSE | FALSE |  | FALSE |  | FALSE |  | FALSE |  | FALSE |  |  | FALSE | FALSE |  |  | FALSE | FALSE | FALSE | FALSE | FALSE |  |  |  | FALSE |  | FALSE |  |  |  |  | FALSE | FALSE | FALSE | FALSE | FALSE | FALSE | FALSE | FALSE | FALSE | FALSE | FALSE |  | 0 |  | 0 |  | 0 |  | 0 |  |  |  |  | 0 |  | 0 |  | 0 |  | 0 |  | 0 |  | 0 |  | 0 |  | 0 |  | FALSE |  | FALSE | 0 |  |  | FALSE | FALSE | FALSE | FALSE | FALSE | FALSE | FALSE | FALSE |  |  |  |  | Sans objet
Sanitaires | 05.0030 | Barre de douche en T | Oui | 0 | 0 | 0 | 0 | FALSE | FALSE | FALSE | FALSE |  | FALSE |  | FALSE |  | FALSE |  | FALSE |  |  | FALSE | FALSE |  |  | FALSE | FALSE | FALSE | FALSE | FALSE |  |  |  | FALSE |  | FALSE |  |  |  |  | FALSE | FALSE | FALSE | FALSE | FALSE | FALSE | FALSE | FALSE | FALSE | FALSE | FALSE |  | 0 |  | 0 |  | 0 |  | 0 |  |  |  |  | 0 |  | 0 |  | 0 |  | 0 |  | 0 |  | 0 |  | 0 |  | 0 |  | FALSE |  | FALSE | 0 |  |  | FALSE | FALSE | FALSE | FALSE | FALSE | FALSE | FALSE | FALSE |  |  |  |  | Sans objet
Sanitaires | 05.0031 | WC bariatrique | Oui | 0 | 0 | 0 | 0 | FALSE | FALSE | FALSE | FALSE |  | FALSE |  | TRUE |  | FALSE |  | FALSE |  |  | TRUE | FALSE |  |  | FALSE | FALSE | FALSE | FALSE | FALSE |  |  |  | FALSE |  | FALSE |  |  |  |  | FALSE | FALSE | FALSE | FALSE | FALSE | FALSE | FALSE | FALSE | FALSE | FALSE | FALSE | DTU | 0 |  | 0 |  | 0 |  | 0 |  | EU |  |  | 0 |  | 0 |  | 0 |  | 0 |  | 0 |  | 0 |  | 0 |  | 0 |  | FALSE |  | FALSE | 0 |  |  | FALSE | FALSE | FALSE | FALSE | FALSE | FALSE | FALSE | FALSE |  |  |  |  | Sans objet
Sanitaires | 05.0032 | Siège douche bariatrique | Oui | 0 | 0 | 0 | 0 | FALSE | FALSE | FALSE | FALSE |  | FALSE |  | FALSE |  | FALSE |  | FALSE |  | au sol | FALSE | FALSE |  |  | FALSE | FALSE | FALSE | FALSE | FALSE |  |  |  | FALSE |  | FALSE |  |  |  |  | FALSE | FALSE | FALSE | FALSE | FALSE | FALSE | FALSE | FALSE | FALSE | FALSE | FALSE |  | 0 |  | 0 |  | 0 |  | 0 |  | EU | PVC |  | 0 |  | 0 |  | 0 |  | 0 |  | 0 |  | 0 |  | 0 |  | 0 |  | FALSE |  | FALSE | 0 |  |  | FALSE | FALSE | FALSE | FALSE | FALSE | FALSE | FALSE | FALSE |  |  |  |  | Sans objet
Sanitaires | 05.0034 | poste de lavage de main ( medical) avec robinet rehaussé | Oui | 500 | 480 | 0 | 0 | FALSE | FALSE | FALSE | FALSE |  | FALSE |  | FALSE |  | FALSE |  | FALSE |  |  | TRUE | TRUE |  |  | FALSE | FALSE | FALSE | FALSE | FALSE |  |  |  | FALSE |  | FALSE |  |  |  |  | FALSE | FALSE | FALSE | FALSE | FALSE | FALSE | TRUE | FALSE | FALSE | FALSE | FALSE | DTU | 0 |  | 0 |  | 0 |  | 0 |  |  |  |  | 0 |  | 0 |  | 0 |  | 0 |  | 0 |  | 0 |  | 0 |  | 0 |  | FALSE |  | FALSE | 0 |  |  | FALSE | FALSE | FALSE | FALSE | FALSE | FALSE | FALSE | FALSE |  |  |  |  | Sans objet
Sans objet
Note on C159: Almeida Nathalie: 5 places

## 1.07 PAC Eau Eau (hidden)
LISTE DES POINTS GTB
Equipement Type N° | 1.07 | Pompe à Chaleur Eau/Eau
DESIGNATION |  |  | INTERFACE LOCALE |  |  |  | TRAITEMENT LOCAL (non exhaustif) |  |  |  |  | REPORTS SUR GTB | [5 empty] | TYPE DE POINT | OBSERVATIONS
|  |  | A Voy. | S Voy. | C Comm. | K Compt. | A | S | C | R | K | TA | TS | TC | TR | TM | TK
Pompe à Chaleur Eau/Eau
TA:
- Défaut PAC |  |  | 1 |  |  |  | 1 |  |  |  |  | NT
- Défaut pompe de charge |  |  | 1 |  |  |  | 1 |  |  |  |  | 1
- Pression haute |  |  | 2 |  |  |  | 2 |  |  |  |  | NT
- Pression basse |  |  | 2 |  |  |  | 2 |  |  |  |  | NT
- Manque d'eau |  |  | 1 |  |  |  | 1 |  |  |  |  | NT
- Synthèse d'alarmes | [6 empty] | 1 |  |  |  |  | 1
TS:
- M/A régulation PAC/pompe |  |  |  | 2 |  |  |  | 2 |  |  |  |  | 2
- Mode Chaud/Froid |  |  |  | 2 |  |  |  | 2 |  |  |  |  | 2
TC:
- M/A régulation PAC/pompe |  |  |  |  | 2M/A |  |  |  | 2 |  |  |  |  | NT
- Mode Chaud/Froid |  |  |  |  | 2M/A |  |  |  | 2 |  |  |  |  | 2
TR:
TM:
- Température Départ Evaporateur | [15 empty] | 1 |  | TMT
- Température Retour Evaporateur | [15 empty] | 1 |  | TMT
- Température Départ Condenseur | [15 empty] | 1 |  | TMT
- Température Retour Condenseur | [15 empty] | 1 |  | TMT
TK:
- Pompe | [10 empty] | 1 | [5 empty] | 1 | TKT
- PAC | [10 empty] | 1 | [5 empty] | 1 | TKT
- PAC | [10 empty] | 1 | [5 empty] | 1 | TKC
TOTAL EQUIPEMENT | [11 empty] | 2 | 4 | 2 | 0 | 4 | 3 | 15

## 1.08 Chaudière avec pompe de ch (hidden)
LISTE DES POINTS GTB
Equipement Type N° | 1.08 | Chaudière avec pompe de charge
DESIGNATION |  |  | INTERFACE LOCALE |  |  |  | TRAITEMENT LOCAL (non exhaustif) |  |  |  |  | REPORTS SUR GTB | [5 empty] | TYPE DE POINT | OBSERVATIONS
|  |  | A Voy. | S Voy. | C Comm. | K Compt. | A | S | C | R | K | TA | TS | TC | TR | TM | TK
Chaudière avec pompe de charge
TA:
- Défaut Chaudière |  |  | 1 |  |  |  | 1 |  |  |  |  | NT
- Défaut pompe de charge |  |  | 1 |  |  |  | 1 |  |  |  |  | 1
- Température haute |  |  | 2 |  |  |  | 2 |  |  |  |  | NT
- Température basse |  |  | 2 |  |  |  | 2 |  |  |  |  | NT
- Pression haute |  |  | 2 |  |  |  | 2 |  |  |  |  | NT
- Pression basse |  |  | 2 |  |  |  | 2 |  |  |  |  | NT
- Manque d'eau |  |  | 1 |  |  |  | 1 |  |  |  |  | NT
- Synthèse d'alarmes | [6 empty] | 1 |  |  |  |  | 1
TS:
- M/A régulation chaudière/pompe |  |  |  | 2 |  |  |  | 2 |  |  |  |  | 2
TC:
- M/A régulation chaudière/pompe |  |  |  |  | 2M/A |  |  |  | 2 |  |  |  |  | NT
TR:
TM:
- Température départ chaudière | [15 empty] | 1 |  | TMT
- Température retour chaudière | [15 empty] | 1 |  | TMT
TK:
- Pompe | [10 empty] | 1 | [5 empty] | 1 | TKT
- Chaudière | [10 empty] | 1 | [5 empty] | 1 | TKT
TOTAL EQUIPEMENT | [11 empty] | 2 | 2 | 0 | 0 | 2 | 2 | 8

## 1.09 Chaudière sans pompe de ch (hidden)
LISTE DES POINTS GTB
Equipement Type N° | 1.09 | Chaudière sans pompe de charge
DESIGNATION |  |  | INTERFACE LOCALE |  |  |  | TRAITEMENT LOCAL (non exhaustif) |  |  |  |  | REPORTS SUR GTB | [5 empty] | TYPE DE POINT | OBSERVATIONS
|  |  | A Voy. | S Voy. | C Comm. | K Compt. | A | S | C | R | K | TA | TS | TC | TR | TM | TK
Chaudière sans pompe de charge
TA:
- Défaut Chaudière |  |  | 1 |  |  |  | 1 |  |  |  |  | NT
- Température haute |  |  | 2 |  |  |  | 2 |  |  |  |  | NT
- Température basse |  |  | 2 |  |  |  | 2 |  |  |  |  | NT
- Pression haute |  |  | 2 |  |  |  | 2 |  |  |  |  | NT
- Pression basse |  |  | 2 |  |  |  | 2 |  |  |  |  | NT
- Manque d'eau |  |  | 1 |  |  |  | 1 |  |  |  |  | NT
- Synthèse d'alarmes | [6 empty] | 1 |  |  |  |  | 1
TS:
- M/A régulation chaudière |  |  |  | 1 |  |  |  | 1 |  |  |  |  | 1
TC:
- M/A régulation chaudière |  |  |  |  | M/A |  |  |  | 1 |  |  |  |  | NT
TR:
TM:
- Température départ chaudière | [15 empty] | 1 |  | TMT
- Température retour chaudière | [15 empty] | 1 |  | TMT
TK:
- Chaudière | [10 empty] | 1 | [5 empty] | 1 | TKT
TOTAL EQUIPEMENT | [11 empty] | 1 | 1 | 0 | 0 | 2 | 1 | 5

## 1.10 PAC Air Eau (hidden)
LISTE DES POINTS GTB
Equipement Type N° | 1.10 | Pompe à Chaleur Air/Eau
DESIGNATION |  |  | INTERFACE LOCALE |  |  |  | TRAITEMENT LOCAL (non exhaustif) |  |  |  |  | REPORTS SUR GTB | [5 empty] | TYPE DE POINT | OBSERVATIONS
|  |  | A Voy. | S Voy. | C Comm. | K Compt. | A | S | C | R | K | TA | TS | TC | TR | TM | TK
Pompe à Chaleur Air/Eau
TA:
- Défaut PAC |  |  | 1 |  |  |  | 1 |  |  |  |  | NT
- Défaut pompe de charge |  |  | 1 |  |  |  | 1 |  |  |  |  | 1
- Pression haute |  |  | 2 |  |  |  | 2 |  |  |  |  | NT
- Pression basse |  |  | 2 |  |  |  | 2 |  |  |  |  | NT
- Manque d'eau |  |  | 1 |  |  |  | 1 |  |  |  |  | NT
- Synthèse d'alarmes | [6 empty] | 1 |  |  |  |  | 1
TS:
- M/A régulation PAC/pompe |  |  |  | 2 |  |  |  | 2 |  |  |  |  | 2
- Mode Froid/Chaud |  |  |  | 2 |  |  |  | 2 |  |  |  |  | 2
TC:
- M/A régulation PAC/pompe |  |  |  |  | 2M/A |  |  |  | 2 |  |  |  |  | 2
- Mode Chaud/Froid |  |  |  |  | 2M/A |  |  |  | 2 |  |  |  |  | 2
TR:
TM:
- Température Départ Eau | [15 empty] | 1 |  | TMT
- Température Retour Eau | [15 empty] | 1 |  | TMT
TK:
- Pompe | [10 empty] | 1 | [5 empty] | 1 | TKT
- PAC | [10 empty] | 1 | [5 empty] | 1 | TKT
- PAC | [10 empty] | 1 | [5 empty] | 1 | TKC
TOTAL EQUIPEMENT | [11 empty] | 2 | 4 | 4 | 0 | 2 | 3 | 15

## 3.03 Circuit Plancher Chauffant (hidden)
LISTE DES POINTS GTB
Equipement Type N° | 3.03 | Circuit Plancher Chauffant
DESIGNATION |  |  | INTERFACE LOCALE |  |  |  | TRAITEMENT LOCAL (non exhaustif) |  |  |  |  | REPORTS SUR GTB | [5 empty] | TYPE DE POINT | OBSERVATIONS
|  |  | A Voy. | S Voy. | C Comm. | K Compt. | A | S | C | R | K | TA | TS | TC | TR | TM | TK
Circuit Plancher Chauffant
TA:
- Défaut Pompes Double |  |  | 2 |  |  |  | 2 |  |  |  |  | 2
- Défaut Surchauffe Plancher Chauffant |  |  | 1 |  |  |  | 1 |  |  |  |  | 1
TS:
- M/A Pompes |  |  |  | 2 |  |  |  | 2 |  |  |  |  | 2
TC:
- M/A Pompes |  |  |  |  | 1P1/P2/A/Auto |  |  |  | NT |  |  |  |  | 2
TR:
- Vanne régulation | [9 empty] | 1 |  |  |  |  | 1
TM:
- Température Aller | [15 empty] | 1 |  | TMT
- Température Retour | [15 empty] | 1 |  | TMT
TK:
- Temps de fonctionnement | [10 empty] | 1 | [5 empty] | 1 | TKT
TOTAL EQUIPEMENT | [11 empty] | 3 | 2 | 2 | 1 | 2 | 1 | 11

## 4.01 CTA Double Flux 2 Vitesses (hidden)
LISTE DES POINTS GTB
Equipement Type N° | 4.01 | CTA double flux 2 vitesses, modulation air neuf
DESIGNATION |  |  | INTERFACE LOCALE |  |  |  | TRAITEMENT LOCAL (non exhaustif) |  |  |  |  | REPORTS SUR GTB | [5 empty] | TYPE DE POINT | OBSERVATIONS
|  |  | A Voy. | S Voy. | C Comm. | K Compt. | A | S | C | R | K | TA | TS | TC | TR | TM | TK
CTA double flux 2 vitesses, modulation air neuf
TA:
- Défaut Soufflage |  |  | 1 |  |  |  | 1 |  |  |  |  | NT
- Défaut Extraction |  |  | 1 |  |  |  | 1 |  |  |  |  | NT
- Antigel |  |  | 1 |  |  |  | 1 |  |  |  |  | NT
- Manque débit soufflage |  |  | 1 |  |  |  | 1 |  |  |  |  | NT
- Manque débit extraction |  |  | 1 |  |  |  | 1 |  |  |  |  | NT
- Encrassement filtre |  |  | 1 |  |  |  | 1 |  |  |  |  | NT
- Boucle CCF |  |  | 1 |  |  |  | 1 |  |  |  |  | NT
- Synthèse d'alarmes | [6 empty] | 1 |  |  |  |  | 1
TS:
- M/A Ventilateur Soufflage |  |  |  | 1 |  |  |  | 1 |  |  |  |  | 1
- M/A Ventilateur Extraction |  |  |  | 1 |  |  |  | 1 |  |  |  |  | 1
- Commutateur Marche Forcée | [7 empty] | 2 |  |  |  |  | NT
- Registre AN/Incendie filtre O/F | [7 empty] | 1 |  |  |  |  | NT
- Etat occupation/inoccupation | [7 empty] | 1 |  |  |  |  | 1
- Position commutateur GV/PV | [7 empty] | 1 |  |  |  |  | NT
TC:
- M/A Ventilation |  |  |  |  | 1Auto/M/A |  |  |  | 1 |  |  |  |  | 1
- Prog. Occupation/inocccupation | [8 empty] | 1 |  |  |  |  | 1
TR:
- Vanne régulation chaud | [9 empty] | 1 |  |  |  |  | NT
- Caisson de mélange 3 voies motorisé | [9 empty] | 1 |  |  |  |  | NT
TM:
- Température Soufflage | [15 empty] | 1 |  | TMT
- Température Ambiante/Reprise | [15 empty] | 1 |  | TMT
- Température Extérieure | [15 empty] | 1 |  | TMT
- Hygrométrie Soufflage | [15 empty] | 1 |  | TMT
- Hygrométrie Ambiante/Reprise | [15 empty] | 1 |  | TMT
- Hygrométrie Extérieure | [15 empty] | 1 |  | TMT
TK:
- Ventilateur Soufflage | [10 empty] | 1 | [5 empty] | 1 | TKT
- Ventilateur Extraction | [10 empty] | 1 | [5 empty] | 1 | TKT
- Comptage électrique | [5 empty] | 1 |  |  |  |  | 1 | [5 empty] | 1 | TKWh
TOTAL EQUIPEMENT | [11 empty] | 1 | 3 | 2 | 0 | 6 | 3 | 15

## 4.04 CTA Autonome Double Flux (hidden)
LISTE DES POINTS GTB
Equipement Type N° | 4.04 | CTA Autonome double flux
DESIGNATION |  |  | INTERFACE LOCALE |  |  |  | TRAITEMENT LOCAL (non exhaustif) |  |  |  |  | REPORTS SUR GTB | [5 empty] | TYPE DE POINT | OBSERVATIONS
|  |  | A Voy. | S Voy. | C Comm. | K Compt. | A | S | C | R | K | TA | TS | TC | TR | TM | TK
CTA Autonome double flux
TA:
- Défaut PAC |  |  | 1 |  |  |  | 1 |  |  |  |  | NT
- Pression haute |  |  | 2 |  |  |  | 2 |  |  |  |  | NT
- Pression basse |  |  | 2 |  |  |  | 2 |  |  |  |  | NT
- Défaut Soufflage |  |  | 1 |  |  |  | 1 |  |  |  |  | NT
- Défaut Extraction |  |  | 1 |  |  |  | 1 |  |  |  |  | NT
- Antigel |  |  | 1 |  |  |  | 1 |  |  |  |  | NT
- Manque débit soufflage |  |  | 1 |  |  |  | 1 |  |  |  |  | NT
- Manque débit extraction |  |  | 1 |  |  |  | 1 |  |  |  |  | NT
- Encrassement filtre |  |  | 1 |  |  |  | 1 |  |  |  |  | NT
- Boucle CCF |  |  | 1 |  |  |  | 1 |  |  |  |  | NT
- Synthèse d'alarmes | [6 empty] | 1 |  |  |  |  | 1
TS:
- M/A PAC |  |  |  | 1 |  |  |  | 1 |  |  |  |  | 1
- M/A Ventilateur Soufflage |  |  |  | 1 |  |  |  | 1 |  |  |  |  | 1
- M/A Ventilateur Extraction |  |  |  | 1 |  |  |  | 1 |  |  |  |  | 1
- Commutateur Marche Forcée | [7 empty] | 2 |  |  |  |  | NT
- Registre AN/Incendie filtre O/F | [7 empty] | 1 |  |  |  |  | NT
- Etat occupation/inoccupation | [7 empty] | 1 |  |  |  |  | 1
TC:
- M/A CTA |  |  |  |  | 1Auto/M/A |  |  |  | 1 |  |  |  |  | 1
- M/A PAC |  |  |  |  | 1Auto/M/A |  |  |  | 1 |  |  |  |  | 1
- % air neuf mini | [8 empty] | 1 |  |  |  |  | 1
- M/A Free-cooling | [8 empty] | 1 |  |  |  |  | 1
- Prog. Occupation/inocccupation | [8 empty] | 1 |  |  |  |  | 1
TR:
- Etages de cycles des compresseurs | [9 empty] | 1 |  |  |  |  | NT
TM:
- Température Soufflage | [15 empty] | 1 |  | TMT
- Température Ambiante/Reprise | [15 empty] | 1 |  | TMT
- Température Extérieure | [15 empty] | 1 |  | TMT
TK:
- Ventilateur Soufflage | [10 empty] | 1 | [5 empty] | 1 | TKT
- Ventilateur Extraction | [10 empty] | 1 | [5 empty] | 1 | TKT
- PAC | [10 empty] | 1 | [5 empty] | 1 | TKT
- Comptage électrique | [5 empty] | 1 |  |  |  |  | 1 | [5 empty] | 1 | TKWh
TOTAL EQUIPEMENT | [11 empty] | 1 | 4 | 5 | 0 | 3 | 4 | 17

## 4.08 PAC Air Air 4 volets (hidden)
LISTE DES POINTS GTB
Equipement Type N° | 4.08 | PAC Air/ Air 4 volets
DESIGNATION |  |  | INTERFACE LOCALE |  |  |  | TRAITEMENT LOCAL (non exhaustif) |  |  |  |  | REPORTS SUR GTB | [5 empty] | TYPE DE POINT | OBSERVATIONS
|  |  | A Voy. | S Voy. | C Comm. | K Compt. | A | S | C | R | K | TA | TS | TC | TR | TM | TK
PAC Air/ Air 4 volets
TA:
- Défaut PAC |  |  | 1 |  |  |  | 1 |  |  |  |  | NT
- Pression haute |  |  | 2 |  |  |  | 2 |  |  |  |  | NT
- Pression basse |  |  | 2 |  |  |  | 2 |  |  |  |  | NT
- Défaut Soufflage |  |  | 1 |  |  |  | 1 |  |  |  |  | NT
- Défaut Extraction |  |  | 1 |  |  |  | 1 |  |  |  |  | NT
- Antigel |  |  | 1 |  |  |  | 1 |  |  |  |  | NT
- Manque débit soufflage |  |  | 1 |  |  |  | 1 |  |  |  |  | NT
- Manque débit extraction |  |  | 1 |  |  |  | 1 |  |  |  |  | NT
- Encrassement filtre |  |  | 1 |  |  |  | 1 |  |  |  |  | NT
- Boucle CCF |  |  | 1 |  |  |  | 1 |  |  |  |  | NT
- Synthèse d'alarmes | [6 empty] | 1 |  |  |  |  | 1
TS:
- M/A PAC |  |  |  | 1 |  |  |  | 1 |  |  |  |  | 1
- M/A Ventilateur Soufflage |  |  |  | 1 |  |  |  | 1 |  |  |  |  | 1
- M/A Ventilateur Extraction |  |  |  | 1 |  |  |  | 1 |  |  |  |  | 1
- Commutateur Marche Forcée | [7 empty] | 2 |  |  |  |  | NT
- Registre AN/Incendie filtre O/F | [7 empty] | 1 |  |  |  |  | NT
- Etat occupation/inoccupation | [7 empty] | 1 |  |  |  |  | 1
TC:
- M/A CTA |  |  |  |  | 1Auto/M/A |  |  |  | 1 |  |  |  |  | 1
- M/A PAC |  |  |  |  | 1Auto/M/A |  |  |  | 1 |  |  |  |  | 1
- % air neuf mini | [8 empty] | 1 |  |  |  |  | 1
- M/A Free-cooling | [8 empty] | 1 |  |  |  |  | 1
- % débit soufflage (variation de débit) | [8 empty] | 1 |  |  |  |  | 1
- Prog. Occupation/inocccupation | [8 empty] | 1 |  |  |  |  | 1
TR:
- Etages de cycles des compresseurs | [9 empty] | 1 |  |  |  |  | 1
- Vanne régulation chaud (Batterie d'appoint) | [9 empty] | 1 |  |  |  |  | 1
- Volet d'air neuf motorisé | [9 empty] | 2 |  |  |  |  | 2
- Volet d'air rejeté motorisé | [9 empty] | 2 |  |  |  |  | 2
TM:
- Température Soufflage | [15 empty] | 1 |  | TMT
- Température Ambiante/Reprise | [15 empty] | 1 |  | TMT
- Température Extérieure | [15 empty] | 1 |  | TMT
TK:
- Ventilateur Soufflage | [10 empty] | 1 | [5 empty] | 1 | TKT
- Ventilateur Extraction | [10 empty] | 1 | [5 empty] | 1 | TKT
- PAC | [10 empty] | 1 | [5 empty] | 1 | TKT
- Comptage électrique Compresseur | [5 empty] | 1 |  |  |  |  | 1 | [5 empty] | 1 | TKWh
- Comptage électrique Ventilateur | [5 empty] | 1 |  |  |  |  | 1 | [5 empty] | 1 | TKWh
TOTAL EQUIPEMENT | [11 empty] | 1 | 4 | 6 | 6 | 3 | 5 | 25

## 4.09 Poutre froide (hidden)
LISTE DES POINTS GTB
Equipement Type N° | 4.09 | Poutre Froide
DESIGNATION |  |  | INTERFACE LOCALE |  |  |  | TRAITEMENT LOCAL (non exhaustif) |  |  |  |  | REPORTS SUR GTB | [5 empty] | TYPE DE POINT | OBSERVATIONS
|  |  | A Voy. | S Voy. | C Comm. | K Compt. | A | S | C | R | K | TA | TS | TC | TR | TM | TK
Poutre Froide
TA:
- Synthèse d'alarmes | [6 empty] | 1 |  |  |  |  | 1
TS:
- Marche/Arrêt |  |  |  | 1 |  |  |  | 1 |  |  |  |  | 1
- Etat occupation/inoccupation | [7 empty] | 1 |  |  |  |  | 1
TC:
- Marche /Arrêt |  |  |  |  | 1Auto/M/A |  |  |  | 1 |  |  |  |  | 1
- Prog. Occupation/inocccupation | [8 empty] | 1 |  |  |  |  | 1
TR:
- Vanne de régulation | [9 empty] | 2 |  |  |  |  | NT
- Température de consigne | [9 empty] | 2 |  |  |  |  | 1
TM:
- Température Soufflage | [15 empty] | 1 |  | TMT
- Température Ambiante/Reprise | [15 empty] | 1 |  | TMT
TK:
TOTAL EQUIPEMENT | [11 empty] | 1 | 2 | 2 | 1 | 2 | 0 | 8

## 5.03 Ventilateur 2 vit. (hidden)
LISTE DES POINTS GTB
Equipement Type N° | 5.03 | Ventilateur 2 vitesses
DESIGNATION |  |  | INTERFACE LOCALE |  |  |  | TRAITEMENT LOCAL (non exhaustif) |  |  |  |  | REPORTS SUR GTB | [5 empty] | TYPE DE POINT | OBSERVATIONS
|  |  | A Voy. | S Voy. | C Comm. | K Compt. | A | S | C | R | K | TA | TS | TC | TR | TM | TK
Ventilateur 2 vitesses
TA:
- Défaut Ventilateur |  |  | 2 |  |  |  | 1 |  |  |  |  | NT
- Défaut débit d'air |  |  | 1 |  |  |  | 1 |  |  |  |  | NT
- Synthèse d'alarmes | [6 empty] | 1 |  |  |  |  | 1
TS:
- M/A Ventilateur |  |  |  | 1 |  |  |  | 1 |  |  |  |  | 1
- Commutateur Marche Forcée | [7 empty] | 2 |  |  |  |  | NT
TC:
- GV/PV/A Ventilation |  |  |  |  | 1 GV/PV/A/Auto |  |  |  | 3 |  |  |  |  | 3
TR:
TM:
TK:
- Ventilateur | [10 empty] | 1 | [5 empty] | 1 | TKT
- Comptage électrique | [5 empty] | 1 |  |  |  |  | 1 | [5 empty] | 1 | TKWh
TOTAL EQUIPEMENT | [11 empty] | 1 | 1 | 3 | 0 | 0 | 2 | 7

## 6.04 Regitre Moto T ou R (hidden)
LISTE DES POINTS GTB
Equipement Type N° | 6.04 | Registre Motorisé Tout ou Rien
DESIGNATION |  |  | INTERFACE LOCALE |  |  |  | TRAITEMENT LOCAL (non exhaustif) |  |  |  |  | REPORTS SUR GTB | [5 empty] | TYPE DE POINT | OBSERVATIONS
|  |  | A Voy. | S Voy. | C Comm. | K Compt. | A | S | C | R | K | TA | TS | TC | TR | TM | TK
Registre Motorisé Tout ou Rien
TA:
- Défaut Servomoteur |  |  | 1 |  |  |  | 1 |  |  |  |  | 1
TS:
- Ouverture/Fermeture Registre |  |  |  | 1 |  |  |  | 1 |  |  |  |  | 1
- Commutateur Marche Forcée | [7 empty] | 2 |  |  |  |  | NT
- Etat Ouvert / Fermé | [7 empty] | 1 |  |  |  |  | 1
TC:
- Prog. Ouverture / Fermeture | [8 empty] | 1 |  |  |  |  | 1
TR:
- Servomoteur | [9 empty] | 1 |  |  |  |  | NT
TM:
TK:
TOTAL EQUIPEMENT | [11 empty] | 1 | 2 | 1 | 0 | 0 | 0 | 4

## 7.10 Surpresseur EF (3 pompes) (hidden)
LISTE DES POINTS GTB
Equipement Type N° | 7.10 | Surpresseur EF (3 pompes)
DESIGNATION |  |  | INTERFACE LOCALE |  |  |  | TRAITEMENT LOCAL (non exhaustif) |  |  |  |  | REPORTS SUR GTB | [5 empty] | TYPE DE POINT | OBSERVATIONS
|  |  | A Voy. | S Voy. | C Comm. | K Compt. | A | S | C | R | K | TA | TS | TC | TR | TM | TK
Surpresseur EF (3 pompes)
TA:
- Défaut pompes |  |  | 3 |  |  |  | 3 |  |  |  |  | 1 | [6 empty] | Synthèse Automate
TS:
- M/A pompes |  |  |  | 3 |  |  |  | 3 |  |  |  |  | 3
TC:
- M/A pompes |  |  |  |  | 1/P1/P2/P3/A/Auto |  |  |  | 3 |  |  |  |  | NT
TR:
- Consigne hauteur manométrique | [9 empty] | 1 |  |  |  |  | NT
TM:
- Pression amont | [15 empty] | 1 |  | TMP
- Pression aval | [15 empty] | 1 |  | TMP
TK:
- Pompes | [10 empty] | 3 | [5 empty] | 3 | TKT
TOTAL EQUIPEMENT | [11 empty] | 1 | 3 | 0 | 0 | 2 | 3 | 9

## 7.11 Surpresseur Eaux Grises (hidden)
LISTE DES POINTS GTB
Equipement Type N° | 7.11 | Surpresseur Eaux Grises
DESIGNATION |  |  | INTERFACE LOCALE |  |  |  | TRAITEMENT LOCAL (non exhaustif) |  |  |  |  | REPORTS SUR GTB | [5 empty] | TYPE DE POINT | OBSERVATIONS
|  |  | A Voy. | S Voy. | C Comm. | K Compt. | A | S | C | R | K | TA | TS | TC | TR | TM | TK
Surpresseur Eaux Grises
TA:
- Défaut pompes |  |  | 1 |  |  |  | 1 |  |  |  |  | 1
TS:
- M/A pompe |  |  |  | 1 |  |  |  | 1 |  |  |  |  | 1
TC:
- M/A pompe |  |  |  |  | 1M/A/Auto |  |  |  | 1 |  |  |  |  | NT
TR:
- Consigne hauteur manométrique | [9 empty] | 1 |  |  |  |  | NT
TM:
- Pression amont | [15 empty] | 1 |  | TMP
- Pression aval | [15 empty] | 1 |  | TMP
TK:
- Pompe | [10 empty] | 1 | [5 empty] | 1 | TKT
- Débit Eau grise | [16 empty] | 1 | TKQ
TOTAL EQUIPEMENT | [11 empty] | 1 | 1 | 0 | 0 | 2 | 2 | 6

## 8.01 Bac Tampon - Cuve de Conta (hidden)
LISTE DES POINTS GTB
Equipement Type N° | 8.01 | Bac Tampon - Cuve de Contact
DESIGNATION |  |  | INTERFACE LOCALE |  |  |  | TRAITEMENT LOCAL (non exhaustif) |  |  |  |  | REPORTS SUR GTB | [5 empty] | TYPE DE POINT | OBSERVATIONS
|  |  | A Voy. | S Voy. | C Comm. | K Compt. | A | S | C | R | K | TA | TS | TC | TR | TM | TK
Bac Tampon - Cuve de Contact
TA:
- Niveau Très Haut |  |  | 1 |  |  |  | 1 |  |  |  |  | 1
- Niveau Très Bas |  |  | 1 |  |  |  | 1 |  |  |  |  | 1
TS:
- Niveau Bas |  |  |  | 1 |  |  |  | 1 |  |  |  |  | 1
- Niveau Intermédiare |  |  |  | 1 |  |  |  | 1 |  |  |  |  | 1
- Niveau Haut |  |  |  | 1 |  |  |  | 1 |  |  |  |  | 1
TC:
TR:
- Vanne de régualtion | [9 empty] | 2 |  |  |  |  | NT
TM:
- Température eau de bassin | [15 empty] | 1 |  | TMT
TK:
TOTAL EQUIPEMENT | [11 empty] | 2 | 3 | 0 | 0 | 1 | 0 | 6

## 8.02 Compteur Apports d'Eau (hidden)
LISTE DES POINTS GTB
Equipement Type N° | 8.02 | Compteur Apports d'Eau
DESIGNATION |  |  | INTERFACE LOCALE |  |  |  | TRAITEMENT LOCAL (non exhaustif) |  |  |  |  | REPORTS SUR GTB | [5 empty] | TYPE DE POINT | OBSERVATIONS
|  |  | A Voy. | S Voy. | C Comm. | K Compt. | A | S | C | R | K | TA | TS | TC | TR | TM | TK
Compteur Apports d'Eau
TA:
- Défaut |  |  | 1 |  |  |  | 1 |  |  |  |  | 1
- Encrassement filtre |  |  | 1 |  |  |  | 1 |  |  |  |  | 1
TS:
- M/A Vanne apport d'eau |  |  |  | 1 |  |  |  | 1 |  |  |  |  | 1
TC:
- M/A Vanne apport d'eau |  |  |  |  | 1 |  |  |  | 1 |  |  |  |  | 1
TR:
- M/A Vanne apport d'eau | [9 empty] | 1 |  |  |  |  | NT
- FMI | [9 empty] | 1 |  |  |  |  | 1
TM:
TK:
- Débit Eau Brute | [10 empty] | 1 | [5 empty] | 1 | TKQ
TOTAL EQUIPEMENT | [11 empty] | 2 | 1 | 1 | 1 | 0 | 1 | 6

## 8.03 Pompes de recirculation (hidden)
LISTE DES POINTS GTB
Equipement Type N° | 8.03 | Pompes de recirculation
DESIGNATION |  |  | INTERFACE LOCALE |  |  |  | TRAITEMENT LOCAL (non exhaustif) |  |  |  |  | REPORTS SUR GTB | [5 empty] | TYPE DE POINT | OBSERVATIONS
|  |  | A Voy. | S Voy. | C Comm. | K Compt. | A | S | C | R | K | TA | TS | TC | TR | TM | TK
Pompes de recirculation
TA:
- Défaut pompes |  |  | 1 |  |  |  | 1 |  |  |  |  | 1
- Encrassement filtre |  |  | 1 |  |  |  | 1 |  |  |  |  | 1
TS:
- M/A pompes |  |  |  | 1 |  |  |  | 1 |  |  |  |  | 1
TC:
- M/A pompes |  |  |  |  | 1 |  |  |  | 1 |  |  |  |  | 1
TR:
- Vitesse pompes | [9 empty] | 1 |  |  |  |  | NT
TM:
- Hauteur manomètrique | [15 empty] | 1 |  | TMP
TK:
- Temps de fonctionnement | [10 empty] | 1 | [5 empty] | 1 | TKT
- Débit | [10 empty] | 1 | [5 empty] | 1 | TKQ
TOTAL EQUIPEMENT | [11 empty] | 2 | 1 | 1 | 0 | 1 | 2 | 7

## 8.04 Floculation (hidden)
LISTE DES POINTS GTB
Equipement Type N° | 8.04 | Floculation
DESIGNATION |  |  | INTERFACE LOCALE |  |  |  | TRAITEMENT LOCAL (non exhaustif) |  |  |  |  | REPORTS SUR GTB | [5 empty] | TYPE DE POINT | OBSERVATIONS
|  |  | A Voy. | S Voy. | C Comm. | K Compt. | A | S | C | R | K | TA | TS | TC | TR | TM | TK
Floculation
TA:
- Défaut pompe Doseuse |  |  | 1 |  |  |  | 1 |  |  |  |  | 1
- Niveau très Bas |  |  | 1 |  |  |  | 1 |  |  |  |  | 1
- Synthèse d'alarmes | [6 empty] | 1 |  |  |  |  | 1
TS:
- Niveau bas |  |  |  | 1 |  |  |  | 1 |  |  |  |  | 1
- Niveau intermédiare |  |  |  | 1 |  |  |  | 1 |  |  |  |  | 1
- Niveau haut |  |  |  | 1 |  |  |  | 1 |  |  |  |  | 1
- M/A pompe doseuse |  |  |  | 1 |  |  |  | 1 |  |  |  |  | 1
TC:
- M/A pompe doseuse |  |  |  |  | 1M/A/Auto |  |  |  | 1 |  |  |  |  | 1
TR:
- M/A pompe doseuse | [9 empty] | 1 |  |  |  |  | 1
TM:
TK:
- Temps de fonctionnement | [10 empty] | 1 | [5 empty] | 1 | TKT
TOTAL EQUIPEMENT | [11 empty] | 3 | 4 | 1 | 1 | 0 | 1 | 10

## 8.06 Ozoneur (hidden)
LISTE DES POINTS GTB
Equipement Type N° | 8.06 | Ozoneur
DESIGNATION |  |  | INTERFACE LOCALE |  |  |  | TRAITEMENT LOCAL (non exhaustif) |  |  |  |  | REPORTS SUR GTB | [5 empty] | TYPE DE POINT | OBSERVATIONS
|  |  | A Voy. | S Voy. | C Comm. | K Compt. | A | S | C | R | K | TA | TS | TC | TR | TM | TK
Ozoneur
TA:
- Synthèse d'alarmes | [6 empty] | 1 |  |  |  |  | 1
TS:
- M/A Ozoneur |  |  |  | 1 |  |  |  | 1 |  |  |  |  | 1
TC:
TR:
TM:
TK:
- Temps de fonctionnement | [10 empty] | 1 | [5 empty] | 1 | TKT
- Comptage énergie électrique | [10 empty] | 1 | [5 empty] | 1 | TKWh
TOTAL EQUIPEMENT | [11 empty] | 1 | 1 | 0 | 0 | 0 | 2 | 4

## 8.07 Neutralisation PH (hidden)
LISTE DES POINTS GTB
Equipement Type N° | 8.07 | Neutralisation PH
DESIGNATION |  |  | INTERFACE LOCALE |  |  |  | TRAITEMENT LOCAL (non exhaustif) |  |  |  |  | REPORTS SUR GTB | [5 empty] | TYPE DE POINT | OBSERVATIONS
|  |  | A Voy. | S Voy. | C Comm. | K Compt. | A | S | C | R | K | TA | TS | TC | TR | TM | TK
Neutralisation PH
TA:
- Défaut pompe Doseuse |  |  | 1 |  |  |  | 1 |  |  |  |  | 1
- Niveau très Bas |  |  | 1 |  |  |  | 1 |  |  |  |  | 1
- Synthèse d'alarmes | [6 empty] | 1 |  |  |  |  | 1
TS:
- Niveau bas |  |  |  | 1 |  |  |  | 1 |  |  |  |  | 1
- Niveau intermédiare |  |  |  | 1 |  |  |  | 1 |  |  |  |  | 1
- Niveau haut |  |  |  | 1 |  |  |  | 1 |  |  |  |  | 1
- M/A pompe doseuse |  |  |  | 1 |  |  |  | 1 |  |  |  |  | 1
TC:
- M/A pompe doseuse |  |  |  |  | 1M/A/Auto |  |  |  | 1 |  |  |  |  | 1
TR:
- M/A pompe doseuse | [9 empty] | 1 |  |  |  |  | 1
- Consigne PH | [9 empty] | 1 |  |  |  |  | 1
TM:
- PH | [15 empty] | 1 |  | TMPH
TK:
- Temps de fonctionnement | [10 empty] | 1 | [5 empty] | 1 | TKT
TOTAL EQUIPEMENT | [11 empty] | 3 | 4 | 1 | 2 | 1 | 1 | 12

## 8.08 Chloration (hidden)
LISTE DES POINTS GTB
Equipement Type N° | 8.08 | Chloration
DESIGNATION |  |  | INTERFACE LOCALE |  |  |  | TRAITEMENT LOCAL (non exhaustif) |  |  |  |  | REPORTS SUR GTB | [5 empty] | TYPE DE POINT | OBSERVATIONS
|  |  | A Voy. | S Voy. | C Comm. | K Compt. | A | S | C | R | K | TA | TS | TC | TR | TM | TK
Chloration
TA:
- Défaut pompe Doseuse |  |  | 1 |  |  |  | 1 |  |  |  |  | 1
- Niveau très Bas |  |  | 1 |  |  |  | 1 |  |  |  |  | 1
- Synthèse d'alarmes | [6 empty] | 1 |  |  |  |  | 1
TS:
- Niveau bas |  |  |  | 1 |  |  |  | 1 |  |  |  |  | 1
- Niveau intermédiare |  |  |  | 1 |  |  |  | 1 |  |  |  |  | 1
- Niveau haut |  |  |  | 1 |  |  |  | 1 |  |  |  |  | 1
- M/A pompe doseuse |  |  |  | 1 |  |  |  | 1 |  |  |  |  | 1
TC:
- M/A pompe doseuse |  |  |  |  | 1M/A/Auto |  |  |  | 1 |  |  |  |  | 1
TR:
- M/A pompe doseuse | [9 empty] | 1 |  |  |  |  | 1
- Consigne Taux de Chlore | [9 empty] | 1 |  |  |  |  | 1
TM:
- Taux de Chlore libre | [15 empty] | 1 |  | TMCL
TK:
- Temps de fonctionnement | [10 empty] | 1 | [5 empty] | 1 | TKT
TOTAL EQUIPEMENT | [11 empty] | 3 | 4 | 1 | 2 | 1 | 1 | 12

## 8.09 Animations Ludiques (hidden)
LISTE DES POINTS GTB
Equipement Type N° | 8.09 | Animations Ludiques
DESIGNATION |  |  | INTERFACE LOCALE |  |  |  | TRAITEMENT LOCAL (non exhaustif) |  |  |  |  | REPORTS SUR GTB | [5 empty] | TYPE DE POINT | OBSERVATIONS
|  |  | A Voy. | S Voy. | C Comm. | K Compt. | A | S | C | R | K | TA | TS | TC | TR | TM | TK
Animations Ludiques
TA:
- Défaut pompe |  |  | 1 |  |  |  | 1 |  |  |  |  | 1
TS:
- M/A pompe |  |  |  | 1 |  |  |  | 1 |  |  |  |  | 1
TC:
- M/A pompe |  |  |  |  | 1M/A/Auto |  |  |  | 1 |  |  |  |  | NT
TR:
TM:
TK:
- Temps de fonctionnement | [10 empty] | 1 | [5 empty] | 1 | TKT
TOTAL EQUIPEMENT | [11 empty] | 1 | 1 | 0 | 0 | 0 | 1 | 3

## 11.02 Stores (hidden)
LISTE DES POINTS GTB
Equipement Type N° | 11.02 | Stores
DESIGNATION |  |  | INTERFACE LOCALE |  |  |  | TRAITEMENT LOCAL (non exhaustif) |  |  |  |  | REPORTS SUR GTB | [5 empty] | TYPE DE POINT | OBSERVATIONS
|  |  | A Voy. | S Voy. | C Comm. | K Compt. | A | S | C | R | K | TA | TS | TC | TR | TM | TK
Stores
TA:
TS:
- Etat début de course store |  |  |  | 1 |  |  |  | 1 |  |  |  |  | 1 | [5 empty] | Repris sur centrale de gestion du lot stores
- Etat fin de course store |  |  |  | 1 |  |  |  | 1 |  |  |  |  | 1 | [5 empty] | Repris sur centrale de gestion du lot stores
TC:
- Commande Montée/Descente Stores |  |  |  |  | 1 |  |  |  | 1 |  |  |  |  | 1 |  |  |  |  | Action sur centrale de gestion du lot stores
TR:
TM:
- Sonde ensoleillement façade | [15 empty] | 1
TK:
TOTAL EQUIPEMENT | [11 empty] | 0 | 2 | 1 | 0 | 1 | 0 | 4