## 42 - Etanchéité
Lot 42 - Etanchéité
N° CCTP | CCTP - Etanchéité
X.X | Code | Etanchéité | Description suivant besoin projet
3.1 | ETA 01A | Etanchéité végétalisée sur support bac acier | 42-ETA 01A-Etanchéité végétalisée sur support bac acier
3.1.2 | ETA 01B | Type ETA 01B - Étanchéité végétalisée sur support béton 42-ETIG | 42-ETA 01B-Etanchéité végétalisée sur support béton
3.2 | ETA 02A | Type ETA 02A - Étanchéité multicouches - TT inaccessible – sur bacs acier | 42- ETA 02A - - Étanchéité multicouches - TT inaccessible – sur bacs acier
3.2.2 | ETA 02B | Type ETA 02B - Étanchéité multicouches - TT inaccessible – sur supports béton 42-ETIA | 42- ETA 02 B - Étanchéité multicouches - TT inaccessible – sur supports béton 42-ETIA
3.3 | ETA 03A | Type ETA 03A - Etanchéité terrasses inaccessibles par gravillons sur bacs acier | 42- ETA 03A - Etanchéité terrasses inaccessibles par gravillons sur bacs acier
3.3.2 | ETA 03B | Type ETA 03B - Etanchéité terrasses inaccessibles par gravillons sur béton (42-ETVE) | 42- ETA 03B - Etanchéité terrasses inaccessibles par gravillons sur béton (42-ETVE)
3.4 | ETA 05B | Type ETA 05B - Étanchéité terrasses accessibles sur supports béton autoprotégée par dalle sur plots 42-ETAP | 42- TA 05B - Étanchéité terrasses accessibles sur supports béton autoprotégée par dalle sur plots 42-ETAP
| Code | Couvertine -voir Lot 45 - Vêtures - façades - couvertines
| CO01 à CO15 | Couvertine en tôle pliée avec support métallique suivant support - protection de l'acrotère suivant façade type. Interface du lot Etanchéité avec le lot 45 et lot G.O./BA et Charpente métallique
| CJ01 à CJ01 | Couvertine en tôle pliée avec support métallique pour JD (fixation invisible) - protection de la remontée zone JD. Interface du lot Etanchéité avec le lot 45 et lot G.O./BA et Charpente métallique

## 43 Men Ext
Lot 43 - Menuiseries extérieures
N° CCTP | CCTP - Menuiseries extérieures
3.5 | Code | Châssis |  | Description suivant besoin projet | Particularité
3.5.11.1 | FEGM01-VR | Châssis chambre L335 H200 (avec VR) | 43-FEGM01-VR | Châssis en aluminium ouvrant avec une partie fixe. Menuiserie équipée d'un VR. Panneau en tôle perforée devant l'ouvrant.
| FEGM02-VR | Châssis chambre L335 H215 (avec VR) | 43-FEGM02-VR | Châssis en aluminium ouvrant avec une partie fixe. Menuiserie équipée d'un VR. Panneau en tôle perforée devant l'ouvrant.
| FEGM03-VR | Châssis chambre L230 H200 (avec VR) | 43-FEGM03-VR | Châssis en aluminium ouvrant avec une partie fixe. Menuiserie équipée d'un VR. Panneau en tôle perforée devant l'ouvrant.
| FEGM04-VR | Châssis chambre L230 H215 (avec VR) | 43-FEGM04-VR | Châssis en aluminium ouvrant avec une partie fixe. Menuiserie équipée d'un VR. Panneau en tôle perforée devant l'ouvrant.
| FEGM05-VR | Châssis chambre L230 H170 (avec VR) | 43-FEGM05-VR | Châssis en aluminium ouvrant avec une partie fixe. Menuiserie équipée d'un VR. Panneau en tôle perforée devant l'ouvrant.
| FEGM11-VR-L | Châssis chambre L335 H200 (avec VR et limiteur d'ouverture) OP | 43-FEGM11-VR | Châssis en aluminium ouvrant pompier plein avec une partie fixe vitrée. Menuiserie équipée d'un VR dans la partie fixe et limiteur d'ouverture.
| FEGM12-VR-L | Châssis chambre L335 H215 (avec VR et limiteur d'ouverture) OP | 43-FEGM12-VR | Châssis en aluminium ouvrant pompier plein avec une partie fixe vitrée. Menuiserie équipée d'un VR dans la partie fixe et limiteur d'ouverture.
| FEGM21-VR | Châssis bureaux L335 H200 (avec VR) | 43-FEGM21-VR | Châssis en aluminium avec deux ouvrants et une partie fixe. Menuiserie avec VR et panneaux en tôle perforée devant les ouvrants.
| FEGM22-VR | Châssis bureaux L335 H215 (avec VR) | 43-FEGM22-VR | Châssis en aluminium avec deux ouvrants et une partie fixe. Menuiserie avec VR et panneaux en tôle perforée devant les ouvrants.
| FEGM23-VR | Châssis bureaux L335 H170 (avec VR) | 43-FEGM23-VR | Châssis en aluminium avec deux ouvrants et une partie fixe. Menuiserie avec VR et panneaux en tôle perforée devant les ouvrants.
| FEGM31-VR | Châssis bureaux L228,5 H200 (avec VR) | 43-FEGM31-VR | Châssis en aluminium ouvrant avec une allège fixe et un châssis fixe. Menuiserie équipée d'un VR.
| FEGM32 | Châssis circulation/entretien L228,5 H245 | 43-FEGM32 | Châssis en aluminium ouvrant avec une partie fixe.
| FEGM33 | Châssis circulation/entretien L228,5 H260 | 43-FEGM33 | Châssis en aluminium ouvrant avec une partie fixe.
| FEGM34 | Châssis circulation/entretien L228,5 H235 | 43-FEGM34 | Châssis en aluminium ouvrant avec une partie fixe.
| FEGM41-VR-L | Châssis bureaux L228,5 H245 (avec VR et limiteur d'ouverture) OP | 43-FEGM41-VR | Châssis en aluminium ouvrant pompier plein avec une partie fixe vitrée. Menuiserie équipée d'un VR dans la partie fixe et limiteur d'ouverture.
| FEGM42-L | Châssis circulation/entretien L228,5 H245 (avec limiteur d'ouverture) OP DSF | 43-FEGM42 | Châssis en aluminium ouvrant pompier avec une partie fixe et une VB intégré dans l'allège. Châssis DAS. Menuiserie équipée d'une limiteur d'ouverture.
| FEGM43-L | Châssis circulation/entretien L228,5 H260 (avec limiteur d'ouverture) OP DSF | 43-FEGM43 | Châssis en aluminium ouvrant pompier avec une partie fixe et une VB intégré dans l'allège. Châssis DAS. Menuiserie équipée d'une limiteur d'ouverture.
| FEGM51 | Châssis circulation/fixe L103 H200 | 43-FEGM51 | Châssis en aluminium fixe.
| FEGM52 | Châssis circulation/fixe L103 H215 | 43-FEGM52 | Châssis en aluminium fixe.
| FEGM53-L | Châssis circulation L103 H200 (avec limiteur d'ouverture) OP | 43-FEGM53 | Châssis en aluminium ouvrant pompier. Menuiserie équipée d'une limiteur d'ouverture.
| FEGM71 | Châssis patio L138 H155 | 43-FEGM71 | Châssis en aluminium ouvrant avec une partie fixe. Garde-corps vitré devant l'ouvrant.
| FEGM72 | Châssis patio/circulation L138 H220 | 43-FEGM72 | Châssis en aluminium ouvrant avec une partie fixe. Garde-corps vitré devant l'ouvrant.
| FEGM72-VR | Châssis patio L138 H220 (avec VR) | 43-FEGM72-VR | Châssis en aluminium ouvrant avec une partie fixe. Garde-corps vitré devant l'ouvrant. Menuiserie équipée d'un VR.
| FEGM73-VR | Châssis patio L138 H185 (avec VR) | 43-FEGM73-VR | Châssis en aluminium ouvrant avec une partie fixe. Garde-corps vitré devant l'ouvrant. Menuiserie équipée d'un VR.
| FEGM73-VR-L | Châssis patio L138 H185 (avec VR et limiteur d'ouverture) | 43-FEGM73-VR-L | Châssis en aluminium ouvrant avec une partie fixe. Garde-corps vitré devant l'ouvrant. Menuiserie équipée d'un VR et limiteur d'ouverture.
| FEGM74 | Châssis patio/circulation L138 H170 | 43-FEGM74 | Châssis en aluminium ouvrant avec une partie fixe. Garde-corps vitré devant l'ouvrant.
| FEGM74-VR | Châssis patio L138 H170 (avec VR) | 43-FEGM74-VR | Châssis en aluminium ouvrant avec une partie fixe. Garde-corps vitré devant l'ouvrant. Menuiserie équipée d'un VR.
| FEGM74-VR-L | Châssis patio L138 H170 (avec VR et limiteur d'ouverture) | 43-FEGM74-VR-L | Châssis en aluminium ouvrant avec une partie fixe. Garde-corps vitré devant l'ouvrant. Menuiserie équipée d'un VR et limiteur d'ouverture.
| FEGM75-VR | Châssis patio fixe L138 H1220 (avec VR) | 43-FEGM75-VR | Châssis en aluminium avec deux parties fixes. Menuiserie équipée d'un VR.
| FEGM81 | Châssis patio L213 H155 | 43-FEGM81 | Châssis en aluminium avec deux ouvrants et une partie fixe. Garde-corps vitrés devant les ouvrants.
| FEGM82 | Châssis patio/circulation L213 H220 | 43-FEGM82 | Châssis en aluminium avec deux ouvrants et une partie fixe. Garde-corps vitrés devant les ouvrants.
| FEGM82-VR | Châssis patio L213 H220 (avec VR) | 43-FEGM82-VR | Châssis en aluminium avec deux ouvrant et une partie fixe. Menuiserie équipée d'un VR. Garde-corps vitrés devant les ouvrants.
| FEGM83-VR | Châssis patio L213 H185 (avec VR) | 43-FEGM83-VR | Châssis en aluminium avec deux ouvrant et une partie fixe. Menuiserie équipée d'un VR. Garde-corps vitrés devant les ouvrants.
| FEGM83-VR-L | Châssis patio L213 H185 (avec VR limiteur d'ouverture) | 43-FEGM83-VR-L | Châssis en aluminium avec deux ouvrant et une partie fixe. Menuiserie équipée d'un VR et limiteur d'ouverture. Garde-corps vitrés devant les ouvrants.
| FEGM84-VR | Châssis patio L213 H170 (avec VR) | 43-FEGM84-VR | Châssis en aluminium avec deux ouvrant et une partie fixe. Menuiserie équipée d'un VR. Garde-corps vitrés devant les ouvrants.
| FEGM84-VR-L | Châssis patio L213 H170 (avec VR limiteur d'ouverture) | 43-FEGM84-VR-L | Châssis en aluminium avec deux ouvrant et une partie fixe. Menuiserie équipée d'un VR et limiteur d'ouverture. Garde-corps vitrés devant les ouvrants.
| FEGM91-VR | Châssis mixte (chambres/bureaux) L335 H200 (avec VR) | 43-FEGM91-VR | Châssis en aluminium avec 6 parties fixes sur allèges. Menuiserie équipée d'un VR. Panneau en tôle perforée devant une partie du châssis.
| FEGM92-VR | Châssis mixte (chambres/bureaux) L335 H200 (avec VR) | 43-FEGM92-VR | Châssis en aluminium avec 6 parties fixes. Menuiserie équipée d'un VR. Panneau en tôle perforée devant une partie du châssis.
| FEGM93-VR | Châssis mixte (chambres/bureaux) L335 H215 (avec VR) | 43-FEGM93-VR | Châssis en aluminium avec 6 parties fixes. Menuiserie équipée d'un VR. Panneau en tôle perforée devant une partie du châssis.
| FEGM140 | Châssis escalier DSF L135xH85 | 43-FEGM140 | Châssis en aluminium ouvrant à l'italienne pour désenfumage. Châssis DAS.
| FEHC01-VR | Châssis bureaux L133.5 H170 (avec VR) | 43-FEHC01-VR | Châssis en aluminium ouvrant. Menuiserie équipée d'un VR.
| FEHC02-VR | Châssis bureaux L133.5 H185 (avec VR) | 43-FEHC02-VR | Châssis en aluminium ouvrant. Menuiserie équipée d'un VR.
| FEHC03-VR | Châssis bureaux L133.5 H220 (avec VR) | 43-FEHC03-VR | Châssis en aluminium ouvrant. Menuiserie équipée d'un VR.
| FEHC04-VR | Châssis bureaux L133.5 H115 (avec VR) | 43-FEHC04-VR | Châssis en aluminium ouvrant. Menuiserie équipée d'un VR.
| FEHC06 | Châssis bureaux L133.5 H80 | 43-FEHC06 | Châssis en aluminium ouvrant à soufflet avec un bras déporté.
| FEHC11-VR | Châssis bureaux L133.5 H170 (avec VR) | 43-FEHC11-VR | Châssis en aluminium ouvrant. Menuiserie équipée d'un VR. | façade accessible
| FEHC12-VR | Châssis bureaux L133.5 H185 (avec VR) | 43-FEHC12-VR | Châssis en aluminium ouvrant. Menuiserie équipée d'un VR. | façade accessible
| FEHC13 | Châssis circulation L133.5 H340 | 43-FEHC13 | Châssis en aluminium ouvrant vitré avec une allège et imposte fixe pleine. | façade accessible
| FEHC14 | Châssis circulation L133.5 H340 DSF | 43-FEHC14 | Châssis en aluminium avec ouvrant vitré, VB intégré dans l’allège et imposte fixe pleine. Type DAS. | façade accessible
| FEHC21-VR | Châssis bureaux L270 H160 (avec VR) | 43-FEHC21-VR | Châssis en aluminium avec deux ouvrants et deux fixes. Menuiserie équipée d'un VR.
| FEHC22-VR | Châssis bureaux L270 H175 (avec VR) | 43-FEHC22-VR | Châssis en aluminium avec deux ouvrants et deux fixes. Menuiserie équipée d'un VR.
| FEHC31-VR | Châssis bureaux L280 H160 (avec VR) | 43-FEHC31-VR | Châssis en aluminium avec deux ouvrants et une partie fixe. Menuiserie équipée d'un VR.
| FEHC32-VR | Châssis bureaux L280 H175 (avec VR) | 43-FEHC32-VR | Châssis en aluminium avec deux ouvrants et une partie fixe. Menuiserie équipée d'un VR.
| FEHC41-VR | Châssis bureaux L247 H165 (avec VR) | 43-FEHC41-VR | Châssis en aluminium avec deux ouvrants et une partie fixe. Menuiserie équipée d'un VR.
| FEHC42-VR | Châssis bureaux L247 H180 (avec VR) | 43-FEHC42-VR | Châssis en aluminium avec deux ouvrants et une partie fixe. Menuiserie équipée d'un VR.
| FEHC43-VR | Châssis bureaux L280 H165 (avec VR) | 43-FEHC43-VR | Châssis en aluminium avec deux ouvrants et une partie fixe. Menuiserie équipée d'un VR.
| FEHC44-VR | Châssis bureaux L280 H180 (avec VR) | 43-FEHC44-VR | Châssis en aluminium avec deux ouvrants et une partie fixe. Menuiserie équipée d'un VR.
| FEHC45-VR | Châssis bureaux L280 H215 (avec VR) | 43-FEHC45-VR | Châssis en aluminium avec deux ouvrants et une partie fixe. Menuiserie équipée d'un VR.
| FEHC51 | Châssis circulation L180 H165 | 43-FEHC51 | Châssis en aluminium ouvrant avec une partie fixe.
| FEH103 | Châssis circulation L246 H340 DSF | 43-FEH103 | Châssis en aluminium composé de deux parties fixes, avec VB intégrés dans les allèges pleines. Châssis équipé d’impostes pleines. Type DAS
| FEHC140 | Châssis escalier DSF L135xH85 | 43-FEHC140 | Châssis en aluminium ouvrant à l'italienne pour désenfumage. Châssis DAS.
| FEPM01-VR | Châssis bureaux L200 H200 (avec VR) | 43-FEPM01-VR | Châssis en aluminium fixe. Menuiserie équipée d'un VR.
Ouvrages dans MEN EXT et portes coulissantes et portes extérieures
| FEGM100 | Ensemble menuisé - Châssis sas d'entrée côté extérieure L1165 x H295 (avec 2x 43-PAGM01 et 43-PRGM01) | 43-FEGM100 | Ensemble menuisé en aluminium avec deux portes doubles coulissantes vitrées automatiques et une porte extérieure simple - vitrée.
| FEGM101 | Ensemble menuisé - Châssis sas d'entrée côté intérieure L895 x H295 (+ imposte plenum technique) (avec 2x 43-PAGM02) | 43-FEGM101 | Ensemble menuisé en aluminium avec deux portes doubles coulissantes vitrées automatiques.
| FEPM120 | Ensemble menuisé - Châssis sas d'entrée côté intérieur L510 H290 (+ imposte plenum technique) (43-PAPM01) | 43-FEPM120 | Ensemble menuisé en aluminium avec une porte double coulissante vitrée automatique.
| FEPM121 | Ensemble menuisé - Châssis vitré - sas intérieur L280 H295 (+ imposte plenum technique) (43-PAPM02) | 43-FEPM121 | Ensemble menuisé en aluminium - châssis vitré | JD
| FEPM122 | Ensemble menuisé - Châssis vitré L90 H295 (+ imposte plenum technique) | 43-FEPM122 | Ensemble menuisé en aluminium - châssis vitrés - côté latérale du sas
| FEPM123 | Ensemble menuisé - Châssis vitré (+ imposte plenum technique) (avec 43-PAPM02) | 43-FEPM123 | Ensemble menuisé en aluminium - châssis vitré
| FEGM130 | Ensemble menuisé - Châssis en tôle pleine L462 H240 (cour anglaise GM3 S1) | 43-FEGM130 | Ensemble menuisé en aluminium avec 1 porte double (finition tôle pleine) et 1 porte simple (finition tôle pleine) et intégration de gille de VH/VB
| FEGM150 | Ensemble menuisé - Châssis vitré sas ascenseur N3 L300 H320 (avec 43-PAGM05) | 43-FEPM150 | Ensemble menuisé en aluminium avec 1 porte double vitré coulissante automatique et grille de chaque côté
| Code | Portes extérieures et automatiques - Lot 43 |  | Description suivant besoin projet | Particularité
| PAGM01 | Porte coulissante vitrée 2 vantaux automatique - sas d'entrée côté extérieur L195 x H290 (dans châssis 43-FEGM100) | 43-PAGM01 |  | ouverture centrale
| PRGM01 | Porte battante vitrée 1 vantail - sas d'entrée côté extérieur L90 x H290 (dans châssis 43-FEGM100) | 43-PRGM01
| PAGM02 | Porte coulissante vitrée 2 vantaux automatique - sas d'entrée côte intérieur L195 x H290 (dans châssis 43-FEGM101) | 43-PAGM02 |  | ouverture centrale
| PAGM03 | Porte coulissante vitrée 2 vantaux - sas d'entrée Dialyse côté extérieur L190 x H290 | 43-PAGM03 |  | ouverture latéral
| PAGM04 | Porte coulissante vitrée 2 vantaux - sas d'entrée Dialyse côté intérieur L190 x H250 | 43-PAGM04 |  | ouverture latéral
| PAGM05 | Porte coulissante vitrée 2 vantaux - sas ascenseur N3 L185 x H250 | 43-PAGM05
| PEGM01 | Porte tiercée vitrée 2 vantaux L160 H290 | 43-PEGM01
| PEGM02 | Porte battante vitrée 2 vantaux (extérieur) L220 H290 | 43-PEGM02
| PEGM03 | Porte battante vitrée 2 vantaux (intérieur) L220 H250 | 43-PEGM03
| PEGM04 | Porte battante vitrée 1 vantail avec imposte vitré L120 H280 (205+75) | 43-PEGM04 |  | patio R+0
| PEGM05 | Porte battante vitrée 1 vantail L120 H220 | 43-PEGM05 |  | patio R+1
| PEGM06 | Porte battante vitrée 1 vantail L120 H205 | 43-PEGM06 |  | terrasse R+2
| PEGM07 | Porte battante vitrée 1 vantail avec imposte vitré L120 H235 (205+30) | 43-PEGM07 |  | S1 - patio 2
| PAPM01 | Porte coulissante vitrée 2 vantaux automatique L180 H290 (dans châssis 43-FEPM120) | 43-PAPM01 |  | ouverture centrale
| PAPM02 | Porte coulissante vitrée 2 vantaux automatique L120 H290 (dans châssis 43-FEPM121/123) | 43-PAPM02 |  | ouverture latérale
| PAPM04 | Porte battante vitrée 2 vantaux automatique L160 H205 | 43-PAPM04
| PAPM05 | Porte coulissante vitrée 2 vantaux automatique L180 H205 (sas ambulances - côté extérieure) | 43-PAPM05 |  | ouverture latérale
| PAPM06 | Porte coulissante vitrée 2 vantaux automatique L180 H205 (sas ambulances - côté intérieure) | 43-PAPM06 |  | ouverture latérale
| PAPM07 | Porte coulissante vitrée 2 vantaux automatique L180 H205 | 43-PAPM07
| PAPM08 | Porte battante vitrée 2 vantaux automatique L180 H205 | 43-PAPM08 |  | ouverture centrale
| PAPM09 | Porte battante vitrée 2 vantaux automatique L180 H205 (sas ambulances - côté intérieure) | 43-PAPM09
| Code | Portes extérieures et automatiques/Châssis pour Mur-rideau - Lot 44 |  | Description suivant besoin projet | Particularité
| PRPM01 | Porte battante vitrée - 2 vantaux L180 H265 (Localisation: Portes dans M-R de la Galerie de Liaison GM3-PMT) | 44-PRPM01
| PAPM01 | Porte coulissante vitrée - 2 vantaux automatique L180 H290 (Localisation: Porte coulissante dans châssis - coté intérieur du sas) | 44-PAPM01 |  | ouverture centrale
| PAPM02 | Porte coulissante vitrée - 2 vantaux automatique L145 H290 (Localisation: Porte coulissante dans M-R donnant sur le local "sas connexion entrée/sortie" - PMT) | 44-PAPM02 |  | ouverture centrale
| PRGM02 | Porte battante vitrée 2 vantaux - passerelle GM3 PMT L170 H245 | 44-PRGM02
| PRGM03 | Porte tiercée vitrée 2 vantaux - passerelle GM3 PMT L145 H260 | 44-PRGM03
| PRGM04 | Porte battante vitrée 2 vantaux - passerelle GM3 PMT L175 H260 | 44-PRGM04
| PRGM05 | Porte battante vitrée 2 vantaux - passerelle GM3 PMT L175 H250 | 44-PRGM05
| FEGM110 | Châssis passerelle GM3-PMT L159 H50 | 44-FEGM110 | Châssis en aluminium ouvrant à l'italienne. | panneau en tôle de chaque côté
| FEGM113 | Châssis passerelle GM3-PMT L159 H50 DSF | 44-FEGM113 | Châssis en aluminium ouvrant à l'italienne pour désenfumage. Châssis DAS. | panneau en tôle de chaque côté

## 44 Men Ext - Mur Rideau
Lot 44 - Menuiseries extérieures - Mur Rideau
N° CCTP |  | CCTP - Menuiseries extérieures - Mur Rideau
|  | Code |  |  | Description suivant besoin projet | Particularité
| 44 | MRPM02 | Ensemble type Mur-rideau - PMT : châssis fixe (avec 44-PAPM01 et 44-PAPM02 - voir zone sas) | 44-MRPM02 |  | panneaux vitrés et opaques - DSF + ouvrants
| 44 | MRPM02-SCP | Ensemble type Mur-rideau - PMT : châssis fixe - avec coffret store en plafond avec rail de guidage | 44-MRPM02-SCP
| 44 | MRGM02 | Ensemble type Mur-rideau - GM3 : châssis fixe + DSF L985 H295 | 44-MRGM02 |  | panneaux vitrés
| 44 | MRPM03 | Ensemble type Mur-rideau - GM3 : châssis fixe vitré et opaque + DSF L1305/L1105 H295 (avec 44-PRPM01) | 44-MRPM03 |  | panneaux vitrés et opaques
| 44 | MRGM03 | Ensemble type Mur-rideau - GM3 : châssis vitré type "shadowbox" 3 coloris avec panneaux pleins/type bardage (avec 44-FEGM110/113 et 44-PRGM02+03+04+05) | 44-MRGM03 |  | panneaux vitrés et plein, ouvrants, ouvrant DSF
|  | Code | Portes extérieures et automatiques/Châssis pour Mur-rideau - Lot 44 |  | Description suivant besoin projet | Particularité
| 43 | PRPM01 | Porte battante vitrée - 2 vantaux passage libre L180 H265 (Localisation: Portes dans M-R de la Galerie de Liaison GM3-PMT) | 44-PRPM01
| 43 | PAPM01 | Porte coulissante vitrée - 2 vantaux automatique passage libre L180 H290 (Localisation: Porte coulissante dans châssis - coté intérieur du sas) | 44-PAPM01 |  | ouverture centrale
| 43 | PAPM02 | Porte coulissante vitrée - 2 vantaux automatique passage libre L145 H290 (Localisation: Porte coulissante dans M-R donnant sur le local "sas connexion entrée/sortie" - PMT) | 44-PAPM02 |  | ouverture centrale
|  | PRGM02 | Porte battante vitrée 2 vantaux - passerelle GM3 PMT L170 H245 | 44-PRGM02
|  | PRGM03 | Porte tiercée vitrée 2 vantaux - passerelle GM3 PMT L145 H260 | 44-PRGM03
|  | PRGM04 | Porte battante vitrée 2 vantaux - passerelle GM3 PMT L175 H260 | 44-PRGM04
|  | PRGM05 | Porte battante vitrée 2 vantaux - passerelle GM3 PMT L175 H250 | 44-PRGM05
|  | FEGM110 | Châssis passerelle GM3-PMT L159 H50 | 44-FEGM110 | Châssis en aluminium ouvrant à l'italienne. | panneau en tôle de chaque côté
|  | FEGM113 | Châssis passerelle GM3-PMT L159 H50 DSF | 44-FEGM113 | Châssis en aluminium ouvrant à l'italienne pour désenfumage. Châssis DAS. | panneau en tôle de chaque côté

## 45 - Vêtures et façades
N° CCTP |  | CCTP -Vêtures - façades - couvertines |  |  | Nota: AS - Ecocités
Texte CCTP: précsision à donner
3.2 |  | Code | Façades ITE | Description suivant besoin projet
3.2.1 |  | IT01 | Façade Périphérique en ITE avec isolant de 18cm + revêtement enduit minéral: en allège et en linteau - Zone bandeau châssis: Habillage en tôle métallique (entre les châssis vitrés) | 45-IT01 - Façade Périphérique en ITE avec isolant de 18cm + revêtement enduit minéral: en allège et en linteau - Zone bandeau châssis: Habillage en tôle métallique |  | Pas trouvé dans pièces graphiques
3.2.2 |  | IT02 | Façade Patio en ITE avec isolant de 18cm + revêtement enduit minéral (2 coloris) toute hauteur - Patio et zone façade Nord-Est | 45-IT02 - Façade Patio en ITE avec isolant de 18cm + revêtement enduit de façade (2 coloris) toute hauteur
3.2.3 |  | IT03 | Façade Périphérique acrotère en ITE avec isolant de 18cm + revêtement enduit minéral | 45-IT03 - Façade Périphérique acrotère en ITE avec isolant de 18cm + revêtement enduit minéral |  | Ouvrage manque dans CCTP
3.2.4 |  | IT04 | Façade LT en toiture en ITE avec isolant de 12cm + revêtement enduit minéral - tout hauteur | 45-IT04 - Façade LT en toiture en ITE avec isolant de 12cm + revêtement enduit minéral - tout hauteur |  | AS: proposition de modification
3.2.5 |  | IT05 | Isolant en pied de façade avec enduit grillagé de type périboard (environ 10cm) | 45-IT05 - Isolant en pied de façade avec enduit grillagé de type périboard
3.2.6 |  | IT06 | Acotère Façade Périphérique et Patio: isolation thermique de 10cm + protection de l'isolant - coté toiture terrasse | 45-IT05 - Acotère Façade Périphérique et Patio: isolation thermique de 10cm + protection de l'isolant - |  | AS: code - nomenclature Maquette
3.3 |  | Code | Façades en Bardage métallique | Description suivant besoin projet
3.3.3 |  | BA02 | Façade en panneaux sandwich de bardage isolés - Localisation Tour des Désenfumages | 45-BA02 - Façade en panneaux sandwich de bardage isolés
3.3.4 |  | BA05 | Façade constituée de cassettes métalliques - 1 coloris, fixation sur un ensemble comprenant isolation thermique + plateau en acier thermolaqué - Localisation Galerie de Liaison Urgences (Ouest et Est) | 45-BA05 - Façade constituée de cassettes métalliques - 1 coloris, fixation sur un ensemble comprenant isolation thermique + plateau en acier thermolaqué
3.3.5 |  | BA04 | Façade Auvent constituée de cassettes métalliques - 1 coloris, fixation sur un ensemble sans isolation thermique - Localisation Auvent Urgences PMT (Ouest et Est) | 45-BA04 - Façade Auvent constituée de cassettes métalliques - 1 coloris, fixation sur un ensemble sans isolation thermique
3.3.6 |  | BA04 | Façade Auvent constituée de cassettes métalliques - bac plein ou avec perforations - 1 coloris, fixation sur un ensemble sans isolation thermique - Localisation Auvent Hall (3 façades) | 45-BA04 - Façade Auvent constituée de cassettes métalliques - 1 coloris, fixation sur un ensemble sans isolation thermique
3.3.7 |  | BA04 | Façade Auvent constituée de cassettes métalliques - bac plein ou avec perforations - 1 coloris, fixation sur un ensemble sans isolation thermique - Localisation Auvent Dialyse (3 façades) | 45-BA04 - Façade Auvent constituée de cassettes métalliques - 1 coloris, fixation sur un ensemble sans isolation thermique
3.3.8 |  | BA03 | Façade constituée de cassettes métalliques bac plein ou avec perforation - 1 coloris, fixation sur un ensemble comprenant isolation thermique - Localisation Façades périphériques PMT/SMUR | 45-BA03 - Façade constituée de cassettes métalliques - 1 coloris, fixation sur un ensemble comprenant isolation thermique
3.3.9 |  | BA06 | Façade constituée de cassettes métalliques bac avec perforation - 1 coloris, fixation sur un ensemble comprenant isolation thermique - Localisation zone Façades "sous-faces" auvent (Auvent - type BA04) | 45-BA06 - açade constituée de cassettes métalliques bac avec perforation - 1 coloris, fixation sur un ensemble comprenant isolation thermique
3.3.10 |  | BA07 | Façade type "Ecran acoustique" en panneaux sandwich en tôle thermolaquée : 1 coté en tôle lissse et 1 coté en tôle pérforée structure pour tenu des panneaux - Localisation Toiture Terrase technique du N5 | 45-BA07 - Façade type "Ecran acoustique" en panneaux sandwich en tôle thermolaquée
3.4 |  | Code | Couvertine - Acrotère - suivant Façades | Description suivant besoin projet
3.4.1 |  | CO01 | Couvertine en tôle pliée avec support métallique (fixation invisible) L=70cm - protection de l'acrotère suivant facade type BA01 | 45-CO01 - Couvertine en tôle pliée avec support métalique (fixation invisible) L=70cm - protection de l'acrotère suivant facade type BA01
3.4.2 |  | CO02 | Couvertine en tôle pliée avec support métallique (fixation invisible) L=65cm - protection de l'acrotère suivant façade type BA02 | 45-CO02 -Couvertine en tôle pliée avec support métallique (fixation invisible) L=65cm - protection de l'acrotère suivant façade type BA02
3.4.3 |  | CO03 | Couvertine en tôle pliée avec support métallique (fixation invisible) L=60cm - protection de l'acrotère suivant façade type BA03 | 45-CO03 - Couvertine en tôle pliée avec support métallique (fixation invisible) L=60cm- protection de l'acrotère suivant façade type BA03
3.4.5 |  | CO05 | Couvertine en tôle pliée avec support métallique (fixation invisible) L=49cm - protection de l'acrotère suivant façade type BA04 | 45-CO05 - couvertines en tôle pliée avec support métallique (fixation invisible) L=49cm - protection de l'acrotère suivant façade type BA04
3.4.6 |  | CO06 | Couvertine en tôle pliée avec support métallique (fixation invisible) L=48cm - protection de l'acrotère suivant BA04 | 45-CO06 - Couvertine en tôle pliée avec support métallique (fixation invisible) L=48cm - protection de l'acrotère suivant BA04
3.4.7 |  | CO07 | Couvertine en tôle pliée avec support métallique (fixation invisible) L=43cm - protection de l'acrotère suivant BA04 | 45-CO07 - Couvertine en tôle pliée avec support métallique (fixation invisible) L=43cm - protection de l'acrotère suivant BA04
3.4.8 |  | CO08 | Couvertine en tôle pliée avec support métallique (fixation invisible) L=40cm - protection de l'acrotère suivant BA04 | 45-CO08 - Couvertine en tôle pliée avec support métallique (fixation invisible) L=40cm - protection de l'acrotère suivant BA04
3.4.9 |  | CO09 | Couvertine en tôle pliée avec support métallique (fixation invisible) L=38cm - protection de l'acrotère suivant BA04 | 45-CO09 - Couvertine en tôle pliée avec support métallique (fixation invisible) L=38cm - protection de l'acrotère suivant BA04
3.4.10 |  | CO10 | Couvertine en tôle pliée avec support métallique (fixation invisible) L=35cm - protection de l'acrotère suivant BA04 | 45-CO10 - Couvertine en tôle pliée avec support métallique (fixation invisible) L=35cm - protection de l'acrotère suivant BA04
3.4.11 |  | CO12 | Couvertine en tôle pliée avec support métallique (fixation invisible) L=30cm - protection de l'acrotère suivant BA04 | 45-CO12 - Couvertine en tôle pliée avec support métallique (fixation invisible) L=30cm - protection de l'acrotère suivant BA04
3.4.12 |  | CO13 | Couvertine en tôle pliée avec support métallique (fixation invisible) L=25cm - protection de l'acrotère suivant BA06 | 45-CO13 - Couvertine en tôle pliée avec support métallique (fixation invisible) L=25cm - protection de l'acrotère suivant BA06
|  | CO14 | Couvertine en tôle pliée avec support métallique (fixation invisible) - protection nez de dalle existant bâtiment HC - façade Sud | 45-CO14 - Couvertine en tôle pliée avec support métallique (fixation invisible) - protection nez de dalle existant bâtiment HC - façade Sud
3.4.13 |  | CO15 | Couvertine en tôle pliée avec support métallique (fixation invisible) L=100 - protection banquette raccord ZAG | 45-CO15 - Couvertine en tôle pliée avec support métallique (fixation invisible) L=100cm - protection banquette raccord ZAG
3.4.15 |  | CJ01 | Couvertine en tôle pliée avec support métallique pour JD (fixation invisible) L=74cm - protection de la remontée zone JD | 45-CJ01 - Couvertine en tôle pliée avec support métallique pour JD (fixation invisible) L=74cm - protection de la remontée zone JD
3.4.16 |  | CJ02 | Couvertine en tôle pliée avec support métallique pour JD (fixation invisible) L=52cm - protection de la remontée zone JD | 45-CJ02 - Couvertine en tôle pliée avec support métallique pour JD (fixation invisible) L=52cm - protection de la remontée zone JD
|  | CJ03 | Couvertine en zinc plié, couvertine en deux sections pour assurer l'étanchéité entre allège HC et remontée toiture GM3. Pose sur support métallique. Protection de la remontée zone JD - Localisation: Bâtiment HC façade Sud N1 | 45-CJ03 - Couvertine en zinc plié, couvertine en deux sections pour assurer l'étanchéité entre allège HC et remontée toiture GM3
3.5 |  | Code | Coursives GC ajouré - lot 45 et lot 52 (Métallerie) | Description suivant besoin projet
3.5.1 |  | GC07 | Coursives en façade du GM3: GC07 - GC ajouré en métal avec perforations - coursives tech. en façade | 52/45-GC07 - Garde-corps ajourés - coursives techniques en façade extérieure
|  | GC08 | Coursives en façade du GM3: GC08 - Ecran ajouré en métal avec perforations - Zone plateforme Hélistation | 52/45-GC08 - Ecran ajouré en métal avec perforations
3.6 |  | Code | Ouvrages divers | Description suivant besoin projet
3.6.1 |  | RZ01 | Habillage raccordement pour muret/socle avec ZAG | 45-RZ01 Habillage raccordement pour muret/socle avec ZAG
3.6.2 |  | JD01 | Couvre-JD en façade (avec profilé et recouvrement) | 45-JD01 Couvre JD en façade
|  | Code | Façades HC | Description suivant besoin projet
|  | Note Générale | Dépose soignée des parements de façade en pierre, réalisée manuellement avec outils adaptés, en vue de leur réemploi sur les parties impactées par le remplacement des châssis Localisation : Niveau 9 + façade Sud toute hauteur
| 45- | RF01 | Reprise de la façade éxistante RF01 : - Remplacement des châssis (se référer au 5.2.000 Carnet de Menuiserie extérieures). - Reprise des parties de façade impactées par le remplacement des châssis selon la finition d'origine (réemploir des parements en pierre déposés). - Mise en place d'une isolation intérieur (se référer au 3.5.500 Plans de repérage des cloisons doublages). Localisation : Façade Ouest (N0-N7) / Façade Nord Ouest (N0-N7) /Façade Nord Est (S1, N1-N7) | 45-RF01
| 45- | RF02 | Reprise de la façade existante RF02 : - Remplacement des châssis (se référer au 5.2.000 Carnet de Menuiserie extérieures). - Réalisation des remplissages 2 châssis existants en maçonnerie pleine + revêtement enduit minéral toute hauteur, Coloris dito allèges existantes (pâte de verre)ou selon le choix de l’architecte. - Reprise des parties de façade impactées par le remplacement des châssis selon la finition d'origine (réemploir des parements en pierre déposés). - Isolation intérieur (se référer au 3.5.500 Plans de reperage des cloisons doublages). - Ajout d'une couvertine entre allège en enduit minérale et habillage en pierre existante. Localisation : Façade Ouest (S1) | 45-RF02
| 45- | RF03 | Reprise de la façade existante RF03 : - Réalisation des remplissages de châssis en maçonnerie pleine + revêtement enduit minéral toute hauteur, Coloris dito allèges existantes (pâte de verre) ou selon le choix de l’architecte. - Reprise des parties de façade impactées. - Isolation intérieur (se référer au 3.5.500 Plans de reperage des cloisons doublages). Localisation : Façade Est (S1) | 45-RF03
| 45- | RF04 | Reprise de la façade existante RF04 : - Réalisation des remplissages de châssis en maçonnerie pleine + revêtement enduit minéral toute hauteur, Coloris dito allèges existantes (pâte de verre) ou selon le choix de l’architecte. - Reprise des parties de façade impactées selon la finition d'origine (réemploir des parements en pierre déposés). - Ajout de couvertine de protection CO02 suite à la démolition des niveaux supérieurs (se référer au 5.1.700 Carnet de de repérage des couvertines) Localisation : Façade Ouest (N8) / Façade Est (N8) | 45-RF04
| 45- | RF05 | Reprise de la façade existante RF05 : - Création d’allèges en maçonnerie pleine + revêtement enduit minéral coloris dito pâte de verre ou selon les choix de l’architecte. - Remplacement des châssis (se référer au 5.2.000 Carnet de Menuiserie extérieures). - Reprise des parties de façade impactées par le remplacement des châssis selon la finition d'origine (réemploir des parements en pierre déposés). - Isolation intérieur (se référer au 3.5.500 Plans de reperage des cloisons doublages). - Ajout d'une couvertine entre allège en enduit minérale et habillage en pierre existante. Localisation : Façade Est (N0-N7) | 45-RF05
| 45- | RF06 | Reprise de la façade existante RF06 : - Remplacement des châssis (se référer au 5.2.000 Carnet de Menuiserie extérieures). - Revêtement enduit minéral coloris selon choix d'architecte. - Reprise des parties de façade impactées par le remplacement des châssis. Localisation : Façade Nord Ouest (S1) | 45-RF06
| 45- | RF07 | Reprise de la façade existante RF07 : - Réalisation des remplissages de châssis en maçonnerie pleine + réemploir des parements en pierre déposés comme revetement ext - Reprise des parties de façade impactées selon la finition d'origine (réemploir des parements en pierre déposés). - Ajout de couvertine de protection suite à la démol. des niveaux supérieurs (se référer au 3.5.500 Plans de reperage des cloisons doublages) Localisation : Façade Nord Ouest (N8) / Façade Nord Est (N8) | 45-RF07
| 45- | RF08 | Reprise de la façade existante RF08 : - Creation d'alléges et linteaux/remplissage en maçonnerie pleine. - Remplacement des châssis (se référer au 5.2.000 Carnet de Menuiserie extérieures). - Enduit sur maçonnerie toute hauteur et sur existant suite à la dépose soignée des parements de façade en pierre. - Reprise des parties de façade impactées par le remplacement des châssis. - Isolation intérieur (se référer au 3.5.500 Plans de reperage des cloisons doublages). - Plafond extérieur 45-PS38 type Aquapanel. - Couvertine nez de dalle CO14 et CJ03 (JD HC-GM3). (se référer au 5.2.000 Carnet de Menuiserie extérieures Localisation : Façade Sud - partie centrale (N1) | 45-RF08
| 45- | RF09 | Reprise de la façade existante RF09 : - Creation de linteaux/remplissage en maçonnerie pleine. - Remplacement des châssis (se référer au 5.2.000 Carnet de Menuiserie extérieures). - Enduit sur maçonnerie toute hauteur et sur existant suite à la dépose soignée des parements de façade en pierre. - Reprise des parties de façade impactées par le remplacement des châssis. - Isolation intérieur (se référer au 3.5.500 Plans de reperage des cloisons doublages). - Plafond extérieur 45-PS38 type Aquapanel. - Couvertine nez de dalle CO14.(se référer au 5.1.700 Carnet de de repérage des couvertines) Localisation : Façade Sud - partie centrale (N2-N7) | 45-RF09
| 45- | RF10 | Reprise de la façade existante RF10 : - Creation de linteau en maçonnerie. - Remplacement des châssis (se référer au 5.2.000 Carnet de Menuiserie extérieures). - Enduit sur maçonnerie et sur existant suite à la dépose soignée des parements de façade en pierre. - Reprise des parties de façade impactées par le remplacement des châssis. - Isolation intérieur (se référer au 3.5.500 Plans de reperage des cloisons doublages). - Couvertine nez de dalle CO14 et CJ03 (JD HC-GM3). (se référer au 5.1.700 Carnet de de repérage des couvertines) Localisation : Façade Sud - partie latérale (N1) | 45-RF10
| 45- | RF11 | Reprise de la façade existante RF11 : - Creation de linteaux/remplissage en maçonnerie. - Remplacement des châssis (se référer au 5.2.000 Carnet de Menuiserie extérieures). - Enduit sur maçonnerie et sur existant suite à la dépose soignée des parements de façade en pierre. - Reprise des parties de façade impactées par le remplacement des châssis. - Isolation intérieur (se référer au 3.5.500 Plans de reperage des cloisons doublages). - Couvertine nez de dalle CO14. (se référer au 5.1.700 Carnet de de repérage des couvertines) Localisation : Façade Sud - partie latérale (N2-N7) | 45-RF11
| 45- | RF12 | Reprise de la façade existante RF12 : - Création d'une façade neuve en maçonnerie pleine + revêtement enduit minéral toute hauteur, Coloris selon le choix de l’architecte. - Couvertine CO02. (se référer au 5.1.700 Carnet de de repérage des couvertines) Localisation : Façade Sud - partie centrale (N8) | 45-RF12
| 45- | RF13 | Reprise de la façade existante RF13 : - Remplissage des châssis en maçonnerie (se référer au 5.2.000 Carnet de Menuiserie extérieures). - Finition enduit toute hauteur, coloris selon le choix d'architecte. - Couvertine CO02. (se référer au 5.1.700 Carnet de de repérage des couvertines) Localisation : Façade Sud - partie latérale (N8) | 45-RF13
| 45- | RF14 | Reprise de la façade existante RF14 : - Creation des châssis (se référer au 5.2.000 Carnet de Menuiserie extérieures). - Enduit toute hauteur sur existant, coloris selon le choix d'architecte. - Isolation intérieur (se référer au 3.5.500 Plans de reperage des cloisons doublages). Localisation : Façade Sud-Ouest (N6-N7) Façade à pignon | 45-RF14
| 45- | RF15 | Reprise de la façade existante RF15 : Revêtement enduit minéral toute hauteur, Coloris selon choix d'architecte. - Couvertine CO02. (se référer au 5.1.700 Carnet de de repérage des couvertines) Localisation : Façade Sud-Ouest (N8) Façade à pignon | 45-RF15
| 45- | RF16 | Façade en bardage LT RF16 -Façade en panneaux de bardage métalliques constituée en bacs aciers (une face lisse et une face perforée) + isolation. 1 coloris. - Couvertine CO10. (se référer au 5.1.700 Carnet de de repérage des couvertines) Localisation : Façade LT (N8) | 45-RF16
|  | RF17 | Reprise de la façade existante RF17 (zone de démolition de passerelle entre HC-PMT): - Creation de linteaux en maçonnerie pleine + habillage en pierre (réemploir des parements en pierre déposés). - Création d’allèges en maçonnerie pleine + revêtement enduit minéral coloris dito coloris pâte de verre ou selon les choix de l’architecte. - Creation d'un poteau et creation d'une habillage de poteaux existants et crées en pierre (réemploir des parements en pierre déposés). - Creation des châssis (se référer au 5.2.000 Carnet de Menuiserie extérieures). - Isolation intérieur (se référer au 3.5.500 Plans de reperage des cloisons doublages). - Ajout d'une couvertine entre allège en enduit minérale et habillage en pierre existante et entre habillage en pierre crée et pate de verre. Localisation : 2 trames de Façade Ouest (N1) | 45-RF17
|  | RF18 | Reprise de la façade existante RF18 (zone de démolition du local asso): - Creation de linteaux en maçonnerie pleine + habillage en pierre (réemploir des parements en pierre déposés). - Creation d'une habillage de poteaux existants et en pierre (réemploir des parements en pierre déposés). - Creation des châssis (se référer au 5.2.000 Carnet de Menuiserie extérieures). - Isolation intérieur (se référer au 3.5.500 Plans de reperage des cloisons doublages). - ITE 10cm côté sas de sortie secours + reprise de façade avec couertine suivanat l'état existant Localisation : 4 trames de Façade Est (N0) + Façade Sud du sas de sortie secours | 45-RF18
|  | RF19 | Reprise de la façade existante RF19 (zone de démolition du local asso): - Remplacement des châssis (se référer au 5.2.000 Carnet de Menuiserie extérieures). - Creation d'une habillage en pierre (réemploir des parements en pierre déposés). - Mise en place d'une isolation intérieur (se référer au 3.5.500 Plans de repérage des cloisons doublages). Localisation : Façade Nord Est (N0) | 45-RF19

## 51- Men Int.
Lot 51 - Menuiseries intérieures
N° CCTP |  | CCTP - Menuiseries intérieures |  |  | Nota: AS - Ecocités
Texte CCTP: précision à donner
3.2 |  | Code | Blocs-Portes - repérage sur plan Portes intérieures | Description suivant besoin projet
3.2.1.1 |  | PIos1 | Porte intérieure oculus - simple action - 1 vantail | 51-PIos1 Porte intérieure oculus - simple action - 1 vantail |  | Pas trouvé dans pièces graphiques
3.2.1.2 |  | PIos2 | Porte intérieure oculus - simple action - 2 vantaux | 51-PIos2 Porte intérieure oculus - simple action - 2 vantaux
3.2.1.3 |  | PIos3 | Porte intérieure oculus - simple action - tiercé | 51-PIos3 Porte intérieure oculus - simple action - tiercé |  | Ouvrage manque dans CCTP
3.2.1.4 |  | PIod1 | Porte intérieure oculus - double action -1 vantail | 51-PIod1 Porte intérieure oculus - double action -1 vantail
3.2.1.5 |  | PIod2 | Porte intérieure oculus - double action -2 vantaux | 51-PIod2 Porte intérieure oculus - double action -2 vantaux |  | AS: proposition de modification
3.2.1.6 |  | PIod3 | Porte intérieure oculus - double action - tiercé | 51-PIod3 Porte intérieure oculus - double action - tiercé
3.2.1.7 |  | PIps1 | Porte intérieure pleine - simple action - 1 vantail | 51-PIps1 Porte intérieure pleine - simple action - 1 vantail |  | AS: code - nomenclature Maquette
3.2.1.8 |  | PIps2 | Porte intérieure pleine - simple action - 2 vantaux | 51-PIps2 Porte intérieure pleine - simple action - 2 vantaux
3.2.1.9 |  | PIps3 | Porte intérieure pleine - simple action - tiercé | 51-PIps3 Porte intérieure pleine - simple action - tiercé
3.2.1.10 | 51- | PIpa1 | Porte intérieure pleine - porte accordéon - 1 vantail | 51-PIpa1 Porte intérieure pleine - porte accordéon - 1 vantail
3.3 |  | Code | Portes Coulissantes Hospitalières - Lot 82
3.3.1 |  |  | Nota: ouvrages et description CCTP - lot 82
3.4 |  | Code | Trappe de visite
3.4.1 |  | TV60 | TV 60 à supprimer: Trappe de visite - 60x60cm - classement feu suivant paroi | 51-TV60 Trappe de visite - 60x60cm - classement feu
3.4.2 |  | TV80 | TV 80 à supprimer: Trappe de visite - 80x80cm - classement feu suivant paroi | 51-TV80 Trappe de visite - 80x80cm - classement feu
3.4.3 |  | TV45 | Trappe de visite - 45x45cm - classement feu suivant paroi | 51-TV45 Trappe de visite - 45x45cm - classement feu
3.4.4 |  | TV45H | Trappe de visite - MDF hydrofuge - 45x45cm - classement feu suivant paroi | 51-TV45H Trappe de visite - MDF hydrofuge - - 45x45cm - classement feu
3.5 |  | Code | Façades de gaines techniques et Façade RIA
3.5.1 |  | FG01-1v | Façade de gaine San - 75x195cm - 1 vantail - classement EI30 (avec plinthe basse) | 51-FG01-1v Façade de gaine San - 75x195cm - 1 vantail - classement EI30
3.5.2 |  | FG02-1v | Façade de gaine - 55x195cm - 1 vantail - classement EI30 (avec plinthe basse) | 51-FG02-1v Façade de gaine - 55x195cm - 1 vantail - classement EI30
3.5.3 |  | FG03-2v | Façade de gaine - 200x195cm - 2 vantaux - classement EI30 (avec plinthe basse) | 51-FG03-2v Façade de gaine - 200x195cm - 2 vantaux - classement EI30
3.5.4 |  | FG04-1v | Façade de gaine - 45x195cm - 1 vantail - classement EI30 (avec plinthe basse) | 51-FG04-1v Façade de gaine - 45x195cm - 1 vantail - classement EI30
3.5.5 |  | FG05-1v | Façade de gaine - 25x195cm - 1 vantail - classement EI30 (avec plinthe basse) | 51-FG05-1v Façade de gaine - 25x195cm - 1 vantail - classement EI30
3.5.6 |  | FG06-2v | Façade de gaine - 200x195cm - 2 vantaux - classement EI30 (avec plinthe basse) - sous tenture bois | 51-FG06-2v Façade de gaine - 200x195cm - 2 vantaux - classement EI30 - sous tenture bois
3.5.7 |  | FG08-2v | Façade de gaine - 90x195cm - 2 vantaux - classement EI30 (avec plinthe basse) | 51-FG08-2v Façade de gaine - 90x195cm - 2 vantaux - classement EI30
3.5.8 |  | FG09-2v | Façade de gaine - 90x195cm - 2 vantaux - classement EI30 (avec plinthe basse) - sous tenture bois | 51-FG09-2v Façade de gaine - 90x195cm - 2 vantaux - classement EI30 (avec plinthe basse) - s. tenture bois
3.5.9 |  | FG010-1v | Façade de gaine - 51x215cm - 1 vantail - classement EI30 (avec plinthe basse) | 51-FG10-1v Façade de gaine - 51x215cm - 1 vantail - classement EI30 (avec plinthe basse)
3.5.10 |  | PR01-2v | Façade de gaine RIA- 125x195cm - 2 vantaux - sans classement EI (avec plinthe basse) | 51-PR01-2v Façade de gaine RIA- 125x160/195cm - 2 vantaux - sans classement EI
3.5.11 |  | PR02-2v | Façade de gaine RIA- 125x195cm - 2 vantaux - sans classement EI (avec plinthe basse) - sous tenture bois | 51-PR02-2v Façade de gaine RIA- 125x160/195cm - 2 vantaux - sans classement EI - sous teint. bois
3.5.12 |  | PR03-1v | Façade de gaine RIA- 60x195cm - 1 vantail - sans classement EI (avec plinthe basse) | 51-PR03-1v Façade de gaine RIA- 60x195cm - 1 vantail - sans classement EI (avec plinthe basse)
3.5.13 |  | PR04-2v | Façade de gaine RIA- 115x195cm - 2 vantaux - sans classement EI (avec plinthe basse) | 51-PR04-2v Façade de gaine RIA- 115x195cm - 2 vantaux - sans classement EI (avec plinthe basse)
3.6 |  | Code | Façades de gaines Armoire de secours et détente FM
3.6.1 |  | FG04-FM | Façade de gaine "armoire détente FM" - 60x210/195cm - 1 vantail - sans classement EI (+ plinthe basse) | 51-FG04 Façade de gaine "armoire détente FM" - 60x210/195cm - 1 vantail - sans classement EI
3.6.2 |  | FG05-FM | Façade de gaine "armoire de secours FM" - 160x240cm (H) - 2 vantaux - classement EI30 | 51-FG05 Façade de gaine "armoire de secours FM" - 160x240cm (H) - 2 vantaux - classement EI30
3.6.3 |  | FG07-FM | Façade de gaine "accès pour réseaux FM" - 40x200 cm - 1 vantail - classement EI90 (+ plinthe basse) | 51-FG07-FM Façade de gaine "accès pour réseaux FM" - 40x200 cm - 1 vantail - classement EI90
3.6.4 |  | FG08-FM | Façade de gaine "coffret secours (coupure) FM" - 43x225cm - 1 vantail démontable - sans class. EI (+ plinthe basse) | 51-FG08-FM Façade de gaine "coffret secours (coupure) FM" - 43x225cm - 1 vantail démontable - sans class. EI
3.7 |  | Code | Ouvrages complémentaires
3.7.1 |  | PM11 | Protections murales en PVC rigide - H 130cm (H avec plinthe basse) - locaux soins | 51-PM11 Protections murales en PVC rigide - H 130cm - locaux soins
3.7.2 |  | PM12 | Protections murales en PVC rigide - H 130cm (H avec plinthe basse) - locaux déchets etc. | 51-PM12 Protections murales en PVC rigide - H 130cm - locaux déchets etc.
3.7.3 |  | PM13 | Protections murales en PVC rigide - H 130/100cm (H avec plinthe basse) - circulations | 51-PM13 Protections murales en PVC rigide - H 130/100cm - circulations
3.7.4 |  | PM14 | Protection murale "GTL "en panneau HPL/PVC rigide - H 160 (H avec plinthe basse) - chambres | 51-PM14 Protection murale "GTL "en panneau HPL/PVC rigide - H 160 - chambres
3.7.5 |  | PM15 | Protections murales profilé angle en PVC-alu - H 200/100cm (H avec plinthe basse) - circulations | 51-PM15 Protections murales profilé angle en PVC-alu - H 200/100cm - circulations
3.7.6 |  | PM16 | Protections murales profilé angle en PVC-alu - H 90/100cm (H avec plinthe basse) - porte recoup. circ. | 51-PM16 Protections murales profilé angle en PVC-alu - H 90/100cm - porte recoup. circ.
3.7.7 |  | PM17 | Protections porte Vantail - profilé U en PVC-alu - bas du vantail - sdb chambres | 51-PM17 Protections porte Vantail - profilé U en PVC-alu - bas du vantail - sdb chambre
3.7.8 |  | PM18 | Pare-chocs murale PVC rigide avec MC intérieures en aluminium anodisé - circulations | 51-PM18 Pare-chocs murale PVC rigide avec MC intérieures en alu anodisé circulations
3.7.9 |  | PM19 | Protections murales en PVC rigide + plombé - H 130cm (H avec plinthe basse) - Imagerie Scanner - Circulation | 51-PM19 Protections murales en PVC rigide + plombé - H 130cm - Imagerie Scanner - Circulation
3.7.10 |  | PM20 | Protections murales en PVC rigide - H 75cm (H avec plinthe basse) - circulations façade Patio | 51-PM20 Protections murales en PVC rigide - H 75cm (H avec plinthe basse) - circulations façade Patio
3.7 |  | Code | Ouvrages complémentaires - Protections
3.7.1 |  | PM11 | Protections murales en PVC rigide - H 130cm (H avec plinthe basse) - locaux soins | 51-PM11 Protections murales en PVC rigide - H 130cm - locaux soins
3.7.2 |  | PM12 | Protections murales en PVC rigide - H 130cm (H avec plinthe basse) - locaux déchets etc. | 51-PM12 Protections murales en PVC rigide - H 130cm - locaux déchets etc.
3.7.3 |  | PM13 | Protections murales en PVC rigide - H 110cm (H avec plinthe basse) - circulations | 51-PM13 Protections murales en PVC rigide - H 110cm - circulations
3.7.4 |  | PM14 | Protection murale "GTL "en panneau HPL/PVC rigide - H 150 (H avec plinthe basse) - chambres | 51-PM14 Protection murale "GTL "en panneau HPL/PVC rigide - H 150 - chambres
3.7.5 |  | PM15 | Protections murales profilé angle en PVC-alu - H 200/100cm (H avec plinthe basse) - circulations | 51-PM15 Protections murales profilé angle en PVC-alu - H 200/100cm - circulations
3.7.6 |  | PM16 | Protections murales profilé angle en PVC-alu - H 90/100cm (H avec plinthe basse) - porte recoup. circ. | 51-PM16 Protections murales profilé angle en PVC-alu - H 90/100cm - porte recoup. Circulation
3.7.7 |  | PM17 | Protections porte Vantail - profilé U en PVC-alu - bas du vantail - sdb chambres | 51-PM17 Protections porte Vantail - profilé U en PVC-alu - bas du vantail - sdb chambres
3.7.8 |  | PM18 | Protections murales en PVC rigide - H 45 à 100cm (H avec plinthe basse) - chambre Rea | 51-PM18 Protections murales en PVC rigide - H 45 à 100cm (H avec plinthe basse) - chambre Rea
3.7.9 |  | PM19 | Protections murales en PVC rigide + plombé - H 130cm (H avec plinthe basse) - Imagerie Scanner - Circulation | 51-PM19 Protections murales en PVC rigide + plombé - H 130cm - Imagerie Scanner - Circulation
3.7.10 |  | PM20 | Protections murales en PVC rigide - H 75cm (H avec plinthe basse) - circulations façade Patio | 51-PM20 Protections murales en PVC rigide - H 75cm (H avec plinthe basse) - circulations façade Patio
3.8 |  | Code | Ouvrages divers
3.8.1 |  | EC00 | Bâtis de baie libre | 51-EC00 Bâtis de baie libre
3.8.2 |  | EC01 | Tablette d'appui en bois (encadrement soit en EC02- soit en doublage BA13 - lot 53) | 51-EC01 Tablette d'appui en bois et 3 faces encadrement en BA13 type doublage (3 faces)
3.8.3 |  | EC02 | Tablette d'appui en bois, ebrasement - 3 faces encadrement en MDF laqué | 51-EC02 Tablette d'appui en bois,ebrasement - 3 faces encadrement en MDF laqué
3.8.4 |  | CM01 | Cloisons mobiles acoustiques L=90cmx270cm (H) - rail de guidage au plafond - concept multidirectionnel | 51-CM01 Cloisons mobiles acoustiques - rail de guidage au plafond - concept multidirectionnel
3.9 |  | Code | Placards de chambres
3.9.1 |  | PC-ser | Equipement "système de verrouillage + code" - pour fermeture placard | 51-PC-ser Equipement "système de verrouillage + code" - pour fermeture placard
3.9.2 |  | PC01 | Placard agencé pour chambre à vantail (verrouillable) - 1 vantail | 51-PC01 Placard agencé pour chambre à vantail (verrouillable) - 1 vantail
3.9.3 |  | PC02 | Placard agencé pour chambre carcérale - mesure anti-vandalisme - 1 vantail | 51-PC02 Placard agencé pour chambre carcérale - mesure anti-vandalisme - 1 vantail
3.10 |  | Code | Miroirs
3.10.1 |  | MI01 | Miroir de toilette rectangulaire en verre - sdb chambre | 51-MI01 Miroir de toilette rectangulaire en verre - SDB chambre
3.10.2 |  | MI02 | Miroir de toilette rectangulaire en verre - sanitaire/WC | 51-MI02 Miroir de toilette rectangulaire en verre - sanitaire/WC
3.10.3 |  | MI03 | Miroir de toilette rectangulaire en verre - sdb chambre carcérale | 51-MI03 Miroir de toilette rectangulaire en verre - SDB chambre carcérale
3.10.4 |  | MI04 | Miroir de toilette rectangulaire en verre - Vestiaires | 51-MI04 Miroir de toilette rectangulaire en verre - Vestiaires
3.13 |  | Code | Planchers surélevés
3.13 |  | PS01 | Plancher surélevé en dalle 60x60cm, finition vinyle antistatique | 51-PS01 - Plancher surélevé en dalle 60x60cm, finition vinyle antistatique
3.14 |  | Code | Signalétique de sécurité des zones/locaux - interface avec le lot 58 aménagement
3.14.1 |  | SI01 | Signalétique de sécurité des zones - portes - façades gaines techniques | 51-SI01 - Signalétique de sécurité des zones - portes - façades gaines techniques

## 52 Finition Mét-Serr
Lot 52 - Métallerie - Serrurerie |  |  |  |  | Nota: AS - Ecocités
Texte CCTP: précision à donner
N° CCTP | CCTP -Métallerie - Serrurerie
Pas trouvé dans pièces graphiques
3.1 | Code | Blocs-portes métalliques |  | Description suivant besoin projet
3.1.1 | PEps1 | Portes extérieures pleines simple action 1 vantail - PEps1 - Largueur variable, ex. 90cm/120cm |  | 52-PEps1 Portes extérieures pleines simple action 1 vantail - PEps1 |  | Ouvrage manque dans CCTP
3.1.2 | PEps2 | Portes extérieures pleines simple action 2 vantaux- PEps2 - Largueur 180cm |  | 52-PEps2 Portes extérieures pleines simple action 2 vantaux- PEps2
3.1.3 | PEps3 | Portes extérieures pleines tiercé action 2 vantaux l- PEps3 - Largueur variable, ex. 140cm/160cm |  | 52-PEps3 Portes extérieures pleines simple action 2 vantaux - PEps3
AS: proposition de modification
3.2 | Code | Ferrages et quincaillerie - Equipement portes |  | Description suivant besoin projet
3.2.1 | MET | Garniture des portes |  | 52-PEps1 Portes extérieures pleine simple action 1 vantail et 2 vantaux- PEps2 |  | AS: code - nomenclature Maquette
3.2.2 | MET | Serrures de sûreté « modèle urgence » à condamnation intérieure
3.2.3 | MET | Serrures de sûreté – cylindres entrée aux 2 faces
3.2.4 | MET | Gâches électriques à rupture de courant
3.2.5 | MET | Contrôle d’accès par badges
3.2.6 | MET | Crémones en applique
3.2.7 | MET | Ferme-porte
3.2.8 | MET | Butées murales de porte
3.2.9 | MET | Barres antipaniques
3.2.10 | MET | Cylindres et organigramme des clés
3.2.10.1 | MET | Cylindres à double entrée
3.2.10.2 | MET | Cylindres à une entrée et un bouton moleté
3.2.10.3 | MET | Demi-cylindres à une entrée
3.2.10.4 | MET | Organigramme
3.3 | Code | Garde-corps - types GC0X |  | Description suivant besoin projet
3.3.1 | GC0X | Garde-corps – Types GC01-GC02-GC03-GC04
3.3.1.1 | GC01 | GC01 - GC pour escaliers intérieurs de secours |  | 52-GC01 - Garde-corps pour escaliers intérieurs de secours
3.3.1.3 | GC02 | GC02 - GC pour escaliers extérieurs |  | 52-GC02 - Garde-corps pour escaliers extérieurs
3.3.1.4 | GC03 | GC03 - GC droit pour extérieur |  | 52-GC03 - GC droit pour extérieur
3.3.1.5 | GC04 | GC04 - GC de sécurité fixation sur acrotère 100 D |  | 52-GC04 - GC de sécurité fixation sur acrotère 100 D
3.3.1.6 | GC04 | GC04 - GC de sécurité fixation sur acrotère 100 G (N+5) |  | 52-GC04 - GC de sécurité fixation sur acrotère 100 G (N+5)
3.3.1.7 | GC04 | GC04 - GC de sécurité fixation sur acrotère 125G |  | 52-GC04 - GC de sécurité fixation sur acrotère 125G
3.3.1.8 | GC04 | GC04 - GC de sécurité fixation sur acrotère 100G |  | 52-GC04 - GC de sécurité fixation sur acrotère 100G
3.3.1.9 | GC04 | GC04 - GC de sécurité fixation sur acrotère 100G (Bat. PMT) |  | 52-GC04 - GC de sécurité fixation sur acrotère 100G (Bat. PMT)
3.3.2 | GC0X | Garde-corps – horizontaux hélistation - Types GC05-GC06 |  | 52-GC0X - Garde-corps – horizontaux hélistation - Types GC05-GC006
3.3.2.1 | GC05 | GC05 - GC de sécurité fixation sur charpente métallique (accès hélistation) - GC avec plat metallique pour fix. luminaire + BAES |  | 52-GC05 - GC de sécurité fixation sur charpente métallique (accès hélistation) - GC avec plat metallique pour fix. luminaire + BAES
3.3.2.2 | GC06 | GC06 - GC horizontal hélistation |  | 52-GC06 - GC horizontal hélistation
3.3.6 | GC07 | GC07 - GC ajouré en métal avec perforations - coursives tech. en façade |  | 52-GC07 - Garde-corps ajourés - coursives techniques en façade extérieure
3.3.7 | GC08 | GC08 - Ecran ajouré en métal avec perforations - Zone plateforme Hélistation |  | 52-GC08 -Ecran ajouré en métal avec perforations
3.4 | Code | Mains courantes – MC0X |  | Description suivant besoin projet
3.4.1 | MC01 | MC01 - GM3 MC extérieures en acier galvanisé |  | 52-MC01 - Mains courantes extérieures en acier galvanisé
3.4.2 | MC02 | MC02 - GM3 MC intérieures en acier galvanisé |  | 52-MC02 - Mains courantes intérieures en acier galvanisé
3.4.3 | MC03 | MC03 - GM3 MC intérieures en acier laqué - Escalier central bat. HC |  | 52-MC03 - Mains courantes intérieures en acier laqué - Escalier central bat. HC
3.4.4 | MC04 | MC04 - GM3 MC intérieures en aluminium anodisé (circulations) |  | 52-MC04 - Mains courantes intérieures en aluminium anodisé (circulations)
3.4.5 | MC05 | MC05 - GM3 MC extérieures en acier galvanisé avec écuyer (acier galvanisé) - fixation sur acrotère |  | 52-MC05 - Mains courantes extérieures en acier galvanisé avec écuyer - fixation sur acrotère
3.5 | Code | Grilles caillebotis – GA0X |  | Description suivant besoin projet
3.5.1 | GA01 | GA01 - GM3 - Grilles caillebotis - pour coursives |  | 52-GA01 - Grilles caillebotis - pour coursives
3.5.2 | GA02 | GA02 - GM3 - Grilles caillebotis - pour sol (ventilation) - avec structure porteuse en acier galvanisé - voir localisation |  | 52-GA02 - Grilles caillebotis - pour sol (ventilation) - avec structure porteuse en acier galvanisé
3.5.3 | GA03 | GA03 - GM3 - Grilles caillebotis + tôle larmée - pour coursives (ouvrant pompier) |  | 52-GA03 - Grilles caillebotis + tôle larmée - pour coursives (ouvrant pompier)
3.6 | Code | Pare-vue en tôle perforée ou déployée – PV0X |  | Description suivant besoin projet
3.6.1 | PV01 | PV01 - GM3 - Pare vue (Ecran technique) en tôle déployée (Toiture N3 - Aile B) |  | 52-PV01 - Pare vue en tôle déployée (Toiture N3 - Aile B)
3.7 | Code | Grilles acoustiques en Façade – PV0X |  | Description suivant besoin projet
3.7.1 | PV02 | PV02 - GM3 - Grilles acoustiques en Façade (Toiture N5 - Aile A) |  | 52-PV02 - Grilles acoustiques en Façade (Toiture N5 - Aile A)
3.8 | Code | Portes motorisées - PGMX |  | Description suivant besoin projet
3.8.3 | PGM1 | PGM1 - GM3 - Portes de garage du SMUR (Dimensions 295x280cm) |  | 52-PGM1 - Portes de garage du SMUR
3.8.4 | PGM2 | PGM2 - GM3 - Portes de garage du Sas urgence (Dimensions 250x500cm) |  | 52-PGM2 - Portes de garage du Sas urgence
3.8.5 | PGM3 | PGM3 - GM3 - Portes de garage du Sas urgence (Dimensions 250x400cm) |  | 52-PGM3 - Portes de garage du Sas urgence
3.9 | Code | Grilles - GR0X |  | Description suivant besoin projet
3.9.1 | GR01 | GR01 - GM3 - Grilles verticales à profilés (ext.) - cadre métallique |  | 52-GR01 - Grilles verticales à profilés (ext.) -cadre métallique
3.9.2 | GR02-vb | GR02-vb - GM3 - Grilles de finition pour Désenfumages VB - cadre invisible |  | 61-GR02-vb - Grilles de finition pour Désenfumages VB - cadre invisible
3.9.3 | GR02-vh | GR02-vh - GM3 - Grilles de finition pour Désenfumages VH - cadre invisible |  | 61-GR02-vh- Grilles de finition pour Désenfumages VH - cadre invisible
3.10 | Code | Escaliers métalliques - EES0X |  | Description suivant besoin projet
3.10.1 | EES01 | EES01 - GM3 - Escalier métallique - structure en acier galvanisé |  | 52-EES01 - Escalier métallique - structure en acier galvanisé
3.10.2 | EES02 | EES02 - GM3 - Escalier métallique - structure en acier galvanisé |  | 52-EES02 - Escalier métallique - structure en acier galvanisé
3.10.3 | EES03 | EES03 - GM3 - Escalier métallique - structure en acier galvanisé |  | 52-EES03 - Escalier métallique - structure en acier galvanisé
3.10.4 | EES04 | EES04 - GM3 - Escalier métallique - structure en acier galvanisé (Esc. S1-N0 Sud) |  | 52-EES04 - Escalier métallique - structure en acier galvanisé (Esc. S1-N0 Sud)
3.11 | Code | Ouvrages divers |  | Description suivant besoin projet
3.11.1 | OD01 | OD01 - GM3 - Crochets de levage |  | 52-OD01 - Crochets de levage
3.11.2 | OD02 | OD02 - GM3 - Echelons de service | ² | 52-OD02 - Echelons de service
3.11.3 | OD03 | OD03 - GM3 - Echelles à crinoline |  | 52-OD03 - Echelles à crinoline
3.11.4 | OD04 | OD04 - GM3 - Chasse-roues en métal avec protection (zone logistique) |  | 52-OD04 - Chasse-roues en métal avec protection
3.11.5 | OD05 | OD05 - GM3 - Mât support de manche à air |  | 52-OD05 - Mât support de manche à air
3.11.6 | OD06 | OD06 - GM3 - Potelet support de RIA |  | 52-OD06 - Potelet support de RIA
3.11.7 | OD07 | OD07 - GM3 - Chasse-roues en métal (rampe PMR) |  | 52-OD07 - Chasse-roues en métal (rampe PMR)
3.11.8 | OD08 | OD08 - GM3 - Echelles à crinoline avec échelle escamotable (pour accès exutoire) |  | 52-OD08 - Echelles à crinoline avec échelle escamotable (pour accès exutoire)
3.11.9 | OD09 | OD09 - GM3 - trappe d'accès en caillebotis dans grille caillebotis |  | 52-OD09 - trappe d'accès en caillebotis dans grille caillebotis
3.11.10 | OD10 | OD10 - GM3 - support marches en caillebotis - coursives zone ouvrant pompier |  | 52-OD10 - support marches en caillebotis - coursives zone ouvrant pompier
3.11.11 | LV01 | LV01 - GM3 - Ligne de vie |  | 52-LV01 - Ligne de vie
3.11.12 | EX01 | EX01 - GM3 - Exutoire avec châssis vitré pour Désenfumages (escalier de sec. en T.-T.) |  | 52-EX01 - Exutoire avec châssis vitré pour Désenfumages (escalier de secours)
3.11.13 | EX02 | EX01 - GM3 - Exutoire châssis en tôle pleine pour Désenfumages (escalier de sec. en T.-T.) |  | 52-EX02 - Exutoire châssis en tôle pleine pour Désenfumages (escalier de secours)
3.11.14 | LE01 | LE01 - GM3 - Lanterneau d'éclairement (fixe) - 100x100cm |  | 52-LE01 - Lanterneau d'éclairement (fixe)
3.11.15 | LE02 | LE02 - GM3 - Lanterneau d'éclairement circulaire (fixe) - diamètre 130cm |  | 52-LE02 - Lanterneau d'éclairement circulaire (fixe)
3.11.16 | LE03 | LE03 - GM3 - Lanterneau d'éclairement avec ouvrant - 100x100cm |  | 52-LE03 - Lanterneau d'éclairement avec ouvrant - 100x100cm
3.11.17 | CE01 | CE01 - GM3 - Edicule technique en bardage tôle + isolant - structure métallique |  | 52-CE01 - Edicule technique en bardage tôle + isolant - structure métallique
3.11.18 | CE02 | CE02 - GM3 - Edicule technique en bardage tôle + isolant - structure métal. - pose en banquette |  | 52-CE02 - Edicule technique en bardage tôle + isolant - structure métal. - pose en banquette
3.11.19 | CE03 | CE03 - GM3 - Edicule pour armoire "pompes arrosage" en tôle pliée + structure métal - abords du N0 |  | 52-CE03 - Edicule pour armoire "pompes arrosage" en tôle pliée + structure métal - N0
3.11.20 | PJ01 | PJ01 - GM3 - Saut de loup en acier galvanisé (en T.-T.) |  | 52-PJ01 - Saut de loup en acier galvanisé (en T.-T.)
3.12 | Code | Caniveau et Siphon - Lot 42 - 52 - 62 |  | Description suivant besoin projet
3.12.1 | CG01 | CG01 - GM3 - caniveau linéaire avec siphon - intérieure (zone seuil palier MC) |  | 62-CG01 - caniveau linéaire avec siphon - intérieure
3.11.2 | CG02 | CG02 - GM3 - Caniveau visitable avec grille/caillebotis de finition |  | 52/42-CG02 - Caniveau visitable avec grille/caillebotis de finition
3.11.3 | CG03 | CG03 - GM3 - Caniveau avec grille/caillebotis de finition |  | 52-CG03 - Caniveau avec grille/caillebotis de finition
3.11.3 | SS03 | SS03 - GM3 - siphon encastré (avaloir) - extérieure |  | SS03 - GM3 - siphon encastré (avaloir) - extérieure
3.13 | Code | Châssis int. vitré CIV - Cloison vitrée CLV |  | Description suivant besoin projet
3.13.1 | CIV10 | CIV10 - châssis intérieur vitré - allège H= 100cm |  | 52-CIV10 - châssis intérieur vitré - allège H= 100cm
3.13.2 | CIV12 | CIV12 - châssis intérieur fixe, vitrage anti-effraction + anti-vandalisme - allège avec H différentes |  | 52-CIV12 - châssis intérieur fixe, vitrage anti-effraction + anti-vandalisme - allège H différentes
3.13.3 | CIV13 | CIV13 - châssis intérieur avec ouvrant, vitrage anti-effraction + anti-vandalisme - H= 160cm (AI châssis) |  | 52-CIV13 - châssis intérieur avec ouvrant, vitrage anti-effraction + anti-vandalisme - allège H= 160cm
3.13.4 | CIV14 | CIV14 - châssis intérieur avec ouvrant, vitrage anti-effraction + anti-vandalisme - allège avec H=120cm |  | 52-CIV14 - châssis intérieur avec ouvrant, vitrage anti-effraction + anti-vandalisme - allège avec H=120cm
3.13.5 | CIV15 | CIV15 - châssis intérieur vitré avec store intégé - allège H= 100cm |  | 52-CIV15 - châssis intérieur vitré avec store intégé - allège H= 100cm
3.13.6 | CIV21 | CIV21 - PMT - châssis intérieur fixe, vitrage anti-effraction - allège 65cm (70cm AS fini) - zone PMR/allège 105cm (110cm AS fini) |  | 52-CIV21 - châssis intérieur fixe, vitrage anti-effraction - allège 65cm (70cm AS fini) - zone PMR/allège 105cm (110cm AS fini)
3.13.7 | CIV22 | CIV22 - PMT - châssis intérieur fixe, vitrage avec vitrophanie adhésive - allège 100cm |  | 52-CIV22 - châssis intérieur fixe, vitrage avec vitrophanie adhésive - allège 100cm
3.13.8 | CIV23 | CIV23 - PMT - châssis intérieur vitré + plombé - allège H= 100cm |  | 52-CIV23 - châssis intérieur vitré + plombé - allège H= 100cm
3.13.9 | CIV31 | CIV31 - HC - châssis intérieur fixe, vitrage anti-effraction - allège 105cm |  | 52-CIV31 - HC - châssis intérieur fixe, vitrage anti-effraction - allège 105cm
3.13.10 | CLV10 | CLV10 - Cloison vitrée - H= 210cm |  | 52-CLV10 - Cloison vitrée - H= 210cm

## 53 - Types cloisons-Doublages
Lot 53 - Types Cloisons-Doublages
N° CCTP | CCTP -Types cloisons-Doublages
3.1 | Code | Types de Cloisons | Description suivant besoin projet
3.1.1.1 | CG08 | Cloison CG08 gaines sanitaires - 100mm - 41 dB - EI60 Cloison de distribution non-porteuse isolée composée de 2x2 plaques de plâtre cartonnées, fixation sur une ossature métallique (acier galvanisé) de chaque coté de l'ossature | 53-CG08 - Cloison gaines sanitaires 100mm - 41 dB - EI60
| CG09 | Cloison CG09 - 80mm - 41 dB - EI60 Cloison de distribution non-porteuse isolée composée de 2x1 plaques de plâtre cartonnées, fixation sur une ossature métallique (acier galvanisé) de chaque coté de l'ossature | 53-CG09 - Cloison CG09 - 80mm - 41 dB - EI60
3.1.2.1 | GO12 | Mur pour zone salle de bains - chambre avec rail type "lève-malade": Mur en parpaing (ép. 12,5cm) avec un doublage "DG03" en BA13 de chaque coté. Prestation mur au lot G.O. (pour parpaing)- A.S. mur: une limite d'hauteur d'environ 15cm sous faux-plafond - Localisation: chambre avec rail type "lève-malade" | 14-GO12 - Mur en parpaing - 12,5cm - 0 dB - avec limite d'hauteur sous faux-plafond - prestation mur au lot G.O. - Doublage DG03 - lot 53
| GO15 | Mur en parpaing - 15cmm - 55 dB - Finition suivant localisation avec enduit (pour les étages Héb.) ou sans enduit - Localisation: Locaux techniques (Etages courants), locaux techniques (S1/S2) et les Esc. de secours des sous-sols | 14-GO15 - Mur en parpaing - 15cm -55 dB - EI60
3.1.2.2 | CG10B | Cloison CG 10B - 98mm - 37 dB - EI60 Cloison de distribution non-porteuse non isolée composée de 2x2 plaques de plâtre cartonnées, fixation sur une ossature métallique (acier galvanisé) de chaque coté de l'ossature | 53-CG10B - Cloison - 98mm - 37 dB - EI60
3.1.2.3 | CG10C | Cloison CG 10C - 98mm - 45 dB - EI60 Cloison de distribution non-porteuse isolée composée de 2x2 plaques de plâtre cartonnées, fixation sur une ossature métallique (acier galvanisé) de chaque coté de l'ossature | 53-CG10C - Cloison - 98mm - 45 dB - EI60
3.1.2.4 | CG11 | Cloison CG 11 - 120mm - 50 dB - EI60 Cloison de distribution non-porteuse isolée composée de 2x2 plaques de plâtre cartonnées, fixation sur une ossature métallique (acier galvanisé) de chaque coté de l'ossature | 53-CG11 Cloison - 120mm - 50 dB - EI60
3.1.4.1 | CG12 | Cloison CG 12 - 120mm - 58 dB - EI60 Cloison de distribution non-porteuse isolée composée de 2x1 plaques de plâtre cartonnées, fixation sur une ossature métallique (acier galvanisé) de chaque coté de l'ossature. Nota: Plaque de plâtre de 25mm | 53-CG12 Cloison - 120mm - 58 dB - EI60
3.1.4.2 | CG12-1 | Variante pour Cloison CG 12 - 120mm - 58 dB - EI60 Cloison de distribution non-porteuse isolée composée de 2x2 plaques de plâtre cartonnées, fixation sur une ossature métallique (acier galvanisé) de chaque coté de l'ossature | 53-CG12-1 Cloison - 120mm - 58 dB - EI60
3.1.4.3 | CG13A | Cloison CG 13 - 120mm - 58 dB - EI60 Cloison de distribution non-porteuse isolée composée de 2x2 plaques de plâtre cartonnées + potections contre rayons ionisants , fixation sur une ossature métallique (acier galvanisé) de chaque coté de l'ossature | 53-CG13 Cloison - 120mm - 58 dB - EI60
3.1.4.4 | CG13B | Cloison CG 13 - 120mm - 58 dB - EI90 Cloison de distribution non-porteuse isolée composée de 2x2 plaques de plâtre cartonnées + potections contre rayons ionisants , fixation sur une ossature métallique (acier galvanisé) de chaque coté de l'ossature | 53-CG13 Cloison - 120mm - 58 dB - EI90
3.1.4.5 | CG14 | Cloison CG 14 - 100mm - 56 dB - EI90 Cloison de distribution non-porteuse isolée composée de 2x2 plaques de plâtre cartonnées, fixation sur une ossature métallique (acier galvanisé) de chaque coté de l'ossature. Nota: Plaque de plâtre de 12,5mm | 53-CG14 Cloison - 100mm - 56 dB - EI90
3.1.4.6 | CG15 | Cloison CG 15 - 140mm - 52 dB - EI60 Cloison de distribution non-porteuse isolée composée de 2x2 plaques de plâtre cartonnées, fixation sur une ossature métallique (acier galvanisé) de chaque coté de l'ossature. Nota: Plaque de plâtre de 12,5mm | 53-CG15 Cloison - 140mm - 52 dB - EI60
3.1.4.7 | AC 15 | About de Cloison AC15 - 48mm - 35 dB - EI60 About pour Cloison de distribution non-porteuse avec isolation composée de 2x2 plaques de plâtre cartonnées, fixation contre trumeau en façade (châssis) par profilé U + joint acoustique et intumescant | 53-About de Cloison AC15 - 48mm - 35 dB - EI60
Poste en plus-value
3.1.5 | CG10C-h | Cloison CG 10C-h - 98mm - 45 dB - EI60 - hydrofuge Cloison de distribution non-porteuse isolée composée de 2x2 plaques de plâtre cartonnées et hydrofuge, fixation sur une ossature métallique (acier galvanisé) de chaque coté de l'ossature | 53-CG12 Cloison CG10C-h - 98mm - 45 dB - EI60 - hydrofuge
3.2 | Code | Types de Contre-Cloison et Doublages | Description suivant besoin projet
| DG03 | Doublage DG 03 - 3cm Doublage par 1 plaque de plâtre fixation par polochonnage - Distance nu fini de 3cm du mur - Doublage en locaux types en façade (int.) | 53-DG08B Doublage - 3cm
3.2.1 | DG08A | Nota: à voir si DG08A reste à conserver comme type Doublage DG08A - 74mm 36 dB - EI60 Demi-cloison composée de 1x2 plaques de plâtre cartonnées, fixations par ossature métallique - fixtion sur sol - localisation: paroi façade sanitaires ou autres | 53-DG08A Demi-cloison -74mm -EI60
3.2.2 | DG08B | Encoffrement DG 08B - 87mm - 36 dB - EI60 Demi-cloison composée de 3x1 plaques de plâtre cartonnées - Encoffrement réseau pneumatique | 53-DG08B Demi-cloison/Encoffrement - 87mm - EI60
3.2.3 | DG04 | Encoffrement DG 04 - 42,5mm - EI90 composé de plaques Fermacell (2 x 15mm + 1 x 12,5mm) - Fixation sur la structure en acier directement, revêtement en forme de caisson des poteaux en acier pour une protection au feu sur 4 côtés | 18-DG 04 encoffrement - 42,5mm - EI90
3.2.4 | DG10A | Doublage DG 10A - 98mm - 36 dB -EI60 - Doublage acoustique - Hauteur > à 3,20m Demi-cloison composée de 1x2 plaques de plâtre cartonnées, fixation par ossature métallique | 53-DG10A Doublage acoustique - 98mm - Hauteur > à 3,20m - 36dB - EI60
3.2.5 | DG10B | Doublage DG 10B - 98mm - 36 dB - EI60 - Doublage acoustique - Hauteur < à 3,20m Demi-cloison composée de 1x2 plaques de plâtre cartonnées, fixation par ossature métallique | 53-DG10B Doublage acoustique - 98mm - Hauteur < à 3,20m - 36dB - EI60
3.2.6 | DG10C | Ensemble cloison pour J.D. - 2x Doublage DG 10B - 98mm - 36 dB - EI60 - Doublage acoustique - Hauteur < à 3,20m Demi-cloison composée de 1x2 plaques de plâtre cartonnées, fixation par ossature métallique Localisation: zone avec J.D. au sol | 53-DG10C Ensemble cloison pour J.D. - 2x Doublage DG 10B - 98mm - 36dB - EI60 - Doublage acoustique - Hauteur < à 3,20m
3.2.7 | DG10D | Ensemble cloison pour J.D. - 2x Doublage DG 10B - 98mm - 36 dB - EI60 - Doublage acoustique - Hauteur > à 3,20m Demi-cloison composée de 1x2 plaques de plâtre cartonnées, fixation par ossature métallique Localisation: zone avec J.D. au sol | 53-DG10D Ensemble cloison pour J.D. - 2x Doublage DG 10B - 98mm - 36dB - EI60 - Doublage acoustique - Hauteur > à 3,20m
3.2.8 | DG10E | 2x Doublage DG 10C - 98mm - 36dB --EI60 - Isolant Thermique ITI Demi-cloison composée de 1x2 plaques de plâtre cartonnées, isolation thermique, fixations par ossature métallique - Localisation: mur sans iolation extérieure | 53-DG10E Doublage - 98mm - 36dB - EI60 - Isolant Thermique ITI
3.2.6 | DG10F | Ensemble cloison pour J.D. - 2x Doublage DG 10B - 98mm - 36dB - EI90 - Doublage acoustique - Hauteur < à 3,20m Demi-cloison composée de 1x2 plaques de plâtre cartonnées, fixation par ossature métallique Localisation: zone avec J.D. au sol | 53-DG10F Ensemble cloison pour J.D. - 2x Doublage DG 10B - 98mm - 36dB - EI90 - Doublage acoustique - Hauteur < à 3,20m
3.2.9 | DG12 | Doublage DG 12 - 120mm - 36dB - EI60 - Isolant Thermique ITI Demi-cloison composée de 1x2 plaques de plâtre cartonnées, isolation thermique, fixations par ossature métallique - Localisation: mur sans iolation extérieure | 53-DG12 Doublage - 120mm - 36dB - EI60 - Isolant Thermique ITI
3.2.10 | DG13A | Ensemble cloison résistance aux rayons X - 2x Doublage DG 13 + potections contre rayons ionisants - 98mm -36dB - EI60 - Doublage acoustique Demi-cloison composée de 1x2 plaques de plâtre cartonnées + protections, fixation par ossature métallique Localisation: zone Imagerie | 53-DG13 Doublage acoustique + potections contre rayons ionisants - 98mm - 36dB - EI60
3.2.10 | DG13B | Ensemble cloison résistance aux rayons X - 2x Doublage DG 13 + potections contre rayons ionisants - 98mm -36dB - EI90 - Doublage acoustique Demi-cloison composée de 1x2 plaques de plâtre cartonnées + protections, fixation par ossature métallique Localisation: zone Imagerie | 53-DG13 Doublage acoustique + potections contre rayons ionisants - 36dB - 98mm - EI90
3.3 | 3.3 | Ouvrages divers - Gaines et Encoffrements
3.3.1 | DG15 | Banquette pour Dialyse - paroi verticale par 1x2 plaques de plâtre cartonnées, fixation sur une ossature métallique (acier galvanisé) - tablette haute en MDF avec finition stratifé (démontable) - Localisation: Espace Dialyse du N0 - Nota: voir BT02 - lot 58 Aménagemet | 53-DG15 Banquette pour Dialyse
3.3.2 | BT01 | Banquette technique - allège en BA13 (lot 53) + tablette stratifiée, démontable (lot 58) - voir DG15 | 58-BT01 Banquette pour Dialyse - tablette démontable
3.3.3 | CP01 | Mur de séparation en carreau de plâtre CP01 de 5cm épaisseur EI60. Localisation: gaine technique | 53-CP01 Mur de séparation en carreau de plâtre -50mm - EI60
3.4 | 3.4 | Ouvrages divers - Ebrasements
3.4.1 | DG14 | Encadrement de fenêtre en BA13 type doublage (3 faces intérieures) - tablette d'appuie EC01 lot 51 | 53-DG14 Encadrement de fenêtre en BA13 type doublage (3 faces intérieures)

## 53 - Types cloisons-Doublag R
Lot 53 - Types Cloisons-Doublages
N° CCTP | CCTP -Types cloisons-Doublages
3.1 | Code | Types de Cloisons | Description suivant besoin projet
3.1.1.1 | CG08 | Cloison gaines sanitaires 87mm - 41 dB - EI60 Cloison de distribution non-porteuse isolée composée de 2+1 plaques de plâtre cartonnées, fixation sur une ossature métallique (acier galvanisé) de chaque coté de l'ossature | 53-CG08 - Cloison gaines sanitaires 87mm - 41 dB - EI60
3.1.2.1 | GO12 | Mur pour zone salle de bains - chambre avec rail type "lève-malade": Mur en parpaing (ép. 12,5cm) avec un doublage "DG03" en BA13 de chaque coté. Prestation mur au lot G.O. (pour parpaing)- A.S. mur: une limite d'hauteur d'environ 15cm sous faux-plafond - Localisation: chambre avec rail type "lève-malade" | 14-GO12 - Mur en parpaing - 12,5cm - 0 dB - avec limite d'hauteur sous faux-plafond - prestation mur au lot G.O. - Doublage DG03 - lot 53
| GO15 | Mur en parpaing - 15cmm - 55 dB - Finition suivant localisation avec enduit (pour les étages Héb.) ou sans enduit - Localisation: Locaux techniques (Etages courants), locaux techniques (S1/S2) et les Esc. de secours des sous-sols | 14-GO15 - Mur en parpaing - 15cm -55 dB - EI60
3.1.2.2 | CG10B | Cloison CG 10B - 98mm - 37 dB - EI60 Cloison de distribution non-porteuse non isolée composée de 2x2 plaques de plâtre cartonnées, fixation sur une ossature métallique (acier galvanisé) de chaque coté de l'ossature | 53-CG10B - Cloison - 98mm - 37 dB - EI60
3.1.2.3 | CG10C | Cloison CG 10C - 98mm - 45 dB - EI60 Cloison de distribution non-porteuse isolée composée de 2x2 plaques de plâtre cartonnées, fixation sur une ossature métallique (acier galvanisé) de chaque coté de l'ossature | 53-CG10C - Cloison - 98mm - 45 dB - EI60
3.1.2.4 | CG11 | Cloison CG 11 - 120mm - 50 dB - EI60 Cloison de distribution non-porteuse isolée composée de 2x2 plaques de plâtre cartonnées, fixation sur une ossature métallique (acier galvanisé) de chaque coté de l'ossature | 53-CG11 Cloison - 120mm - 50 dB - EI60
3.1.4.1 | CG12 | Cloison CG 12 - 120mm - 58 dB - EI60 Cloison de distribution non-porteuse isolée composée de 2x1 plaques de plâtre cartonnées, fixation sur une ossature métallique (acier galvanisé) de chaque coté de l'ossature. Nota: Plaque de plâtre de 25mm | 53-CG12 Cloison - 120mm - 58 dB - EI60
3.1.4.2 | CG12-1 | Variante pour Cloison CG 12 - 120mm - 58 dB - EI60 Cloison de distribution non-porteuse isolée composée de 2x2 plaques de plâtre cartonnées, fixation sur une ossature métallique (acier galvanisé) de chaque coté de l'ossature | 53-CG12-1 Cloison - 120mm - 58 dB - EI60
3.1.4.3 | CG13A | Cloison CG 13 - 120mm - 58 dB - EI60 Cloison de distribution non-porteuse isolée composée de 2x2 plaques de plâtre cartonnées + potections contre rayons ionisants , fixation sur une ossature métallique (acier galvanisé) de chaque coté de l'ossature | 53-CG13 Cloison - 120mm - 58 dB - EI60
3.1.4.4 | CG13B | Cloison CG 13 - 120mm - 58 dB - EI90 Cloison de distribution non-porteuse isolée composée de 2x2 plaques de plâtre cartonnées + potections contre rayons ionisants , fixation sur une ossature métallique (acier galvanisé) de chaque coté de l'ossature | 53-CG13 Cloison - 120mm - 58 dB - EI90
3.1.4.5 | CG14 | Cloison CG 14 - 100mm - 56 dB - EI90 Cloison de distribution non-porteuse isolée composée de 2x2 plaques de plâtre cartonnées, fixation sur une ossature métallique (acier galvanisé) de chaque coté de l'ossature. Nota: Plaque de plâtre de 12,5mm | 53-CG14 Cloison - 100mm - 56 dB - EI90
3.1.4.6 | CG15 | Cloison CG 15 - 140mm - 52 dB - EI60 Cloison de distribution non-porteuse isolée composée de 2x2 plaques de plâtre cartonnées, fixation sur une ossature métallique (acier galvanisé) de chaque coté de l'ossature. Nota: Plaque de plâtre de 12,5mm | 53-CG15 Cloison - 140mm - 52 dB - EI60
3.1.4.7 | AC 15 | About de Cloison AC15 - 48mm - 35 dB - EI60 About pour Cloison de distribution non-porteuse avec isolation composée de 2x2 plaques de plâtre cartonnées, fixation contre trumeau en façade (châssis) par profilé U + joint acoustique et intumescant | 53-About de Cloison AC15 - 48mm - 35 dB - EI60
Poste en plus-value
3.1.5 | CG10C-h | Cloison CG 10C-h - 98mm - 45 dB - EI60 - hydrofuge Cloison de distribution non-porteuse isolée composée de 2x2 plaques de plâtre cartonnées et hydrofuge, fixation sur une ossature métallique (acier galvanisé) de chaque coté de l'ossature | 53-CG12 Cloison CG10C-h - 98mm - 45 dB - EI60 - hydrofuge
3.2 | Code | Types de Contre-Cloison et Doublages | Description suivant besoin projet
| DG03 | Doublage DG 03 - 3cm Doublage par 1 plaque de plâtre fixation par polochonnage - Distance nu fini de 3cm du mur - Doublage en locaux types en façade (int.) | 53-DG08B Doublage - 3cm
3.2.1 | DG08A | Nota: à voir si DG08A reste à conserver comme type Doublage DG08A - 74mm 36 dB - EI60 Demi-cloison composée de 1x2 plaques de plâtre cartonnées, fixations par ossature métallique - fixtion sur sol - localisation: paroi façade sanitaires ou autres | 53-DG08A Demi-cloison -74mm -EI60
3.2.2 | DG08B | Encoffrement DG 08B - 87mm - 36 dB - EI60 Demi-cloison composée de 3x1 plaques de plâtre cartonnées - Encoffrement réseau pneumatique | 53-DG08B Demi-cloison/Encoffrement - 87mm - EI60
3.2.3 | DG04 | Encoffrement DG 04 - 42,5mm - EI90 composé de plaques Fermacell (2 x 15mm + 1 x 12,5mm) - Fixation sur la structure en acier directement, revêtement en forme de caisson des poteaux en acier pour une protection au feu sur 4 côtés | 18-DG 04 encoffrement - 42,5mm - EI90
3.2.4 | DG10A | Doublage DG 10A - 98mm - 36 dB -EI60 - Doublage acoustique - Hauteur > à 3,20m Demi-cloison composée de 1x2 plaques de plâtre cartonnées, fixation par ossature métallique | 53-DG10A Doublage acoustique - 98mm - Hauteur > à 3,20m - 36dB - EI60
3.2.5 | DG10B | Doublage DG 10B - 98mm - 36 dB - EI60 - Doublage acoustique - Hauteur < à 3,20m Demi-cloison composée de 1x2 plaques de plâtre cartonnées, fixation par ossature métallique | 53-DG10B Doublage acoustique - 98mm - Hauteur < à 3,20m - 36dB - EI60
3.2.6 | DG10C | Ensemble cloison pour J.D. - 2x Doublage DG 10B - 98mm - 36 dB - EI60 - Doublage acoustique - Hauteur < à 3,20m Demi-cloison composée de 1x2 plaques de plâtre cartonnées, fixation par ossature métallique Localisation: zone avec J.D. au sol | 53-DG10C Ensemble cloison pour J.D. - 2x Doublage DG 10B - 98mm - 36dB - EI60 - Doublage acoustique - Hauteur < à 3,20m
3.2.7 | DG10D | Ensemble cloison pour J.D. - 2x Doublage DG 10B - 98mm - 36 dB - EI60 - Doublage acoustique - Hauteur > à 3,20m Demi-cloison composée de 1x2 plaques de plâtre cartonnées, fixation par ossature métallique Localisation: zone avec J.D. au sol | 53-DG10D Ensemble cloison pour J.D. - 2x Doublage DG 10B - 98mm - 36dB - EI60 - Doublage acoustique - Hauteur > à 3,20m
3.2.8 | DG10E | 2x Doublage DG 10C - 98mm - 36dB --EI60 - Isolant Thermique ITI Demi-cloison composée de 1x2 plaques de plâtre cartonnées, isolation thermique, fixations par ossature métallique - Localisation: mur sans iolation extérieure | 53-DG10E Doublage - 98mm - 36dB - EI60 - Isolant Thermique ITI
3.2.6 | DG10F | Ensemble cloison pour J.D. - 2x Doublage DG 10B - 98mm - 36dB - EI90 - Doublage acoustique - Hauteur < à 3,20m Demi-cloison composée de 1x2 plaques de plâtre cartonnées, fixation par ossature métallique Localisation: zone avec J.D. au sol | 53-DG10F Ensemble cloison pour J.D. - 2x Doublage DG 10B - 98mm - 36dB - EI90 - Doublage acoustique - Hauteur < à 3,20m
3.2.9 | DG12 | Doublage DG 12 - 120mm - 36dB - EI60 - Isolant Thermique ITI Demi-cloison composée de 1x2 plaques de plâtre cartonnées, isolation thermique, fixations par ossature métallique - Localisation: mur sans iolation extérieure | 53-DG12 Doublage - 120mm - 36dB - EI60 - Isolant Thermique ITI
3.2.10 | DG13A | Ensemble cloison résistance aux rayons X - 2x Doublage DG 13 + potections contre rayons ionisants - 98mm -36dB - EI60 - Doublage acoustique Demi-cloison composée de 1x2 plaques de plâtre cartonnées + protections, fixation par ossature métallique Localisation: zone Imagerie | 53-DG13 Doublage acoustique + potections contre rayons ionisants - 98mm - 36dB - EI60
3.2.10 | DG13B | Ensemble cloison résistance aux rayons X - 2x Doublage DG 13 + potections contre rayons ionisants - 98mm -36dB - EI90 - Doublage acoustique Demi-cloison composée de 1x2 plaques de plâtre cartonnées + protections, fixation par ossature métallique Localisation: zone Imagerie | 53-DG13 Doublage acoustique + potections contre rayons ionisants - 36dB - 98mm - EI90
3.3 | 3.3 | Ouvrages divers - Gaines et Encoffrements
3.3.1 | DG15 | Banquette pour Dialyse - paroi verticale par 1x2 plaques de plâtre cartonnées, fixation sur une ossature métallique (acier galvanisé) - tablette haute en MDF avec finition stratifé (démontable) - Localisation: Espace Dialyse du N0 - Nota: voir BT02 - lot 58 Aménagemet | 53-DG15 Banquette pour Dialyse
3.3.2 | BT01 | Banquette technique - allège en BA13 (lot 53) + tablette stratifiée, démontable (lot 58) - voir DG15 | 58-BT01 Banquette pour Dialyse - tablette démontable
3.3.3 | CP01 | Mur de séparation en carreau de plâtre CP01 de 5cm épaisseur EI60. Localisation: gaine technique | 53-CP01 Mur de séparation en carreau de plâtre -50mm - EI60
3.4 | 3.4 | Ouvrages divers - Ebrasements
3.4.1 | DG14 | Encadrement de fenêtre en BA13 type doublage (3 faces intérieures) - tablette d'appuie EC01 lot 51 | 53-DG14 Encadrement de fenêtre en BA13 type doublage (3 faces intérieures)

## 54 Finitions Plafond
Lot 54 - Finitions des plafonds - Codification des finitions
N° CCTP | CCTP - Plafonds suspendus |  |  | Nota: AS - Ecocités
Ouvrage manque dans CCTP
3.2 | 3.2 | Plafonds suspendus en dalle minérale | Description suivant besoin projet
3.2.1 | PS10 | Plafonds suspendus en dalle minérale 60x60cm | 54-PS10 Démontable - Dalle minérale - 60x60 |  | AS: proposition de modification
3.2.2 | PS11 | Plafonds suspendus en dalle minérale 120x60cm | 54-PS11 Démontable - Dalle minérale désinfectable - 120x60
3.2.3 | PS12 | Plafonds suspendus en dalle minérale 120x60cm | 54-PS12 Démontable - Dalle minérale - 120x60 - Circulations |  | AS: code - nomenclature Maquette
3.2.5 | PS14 | Plafonds suspendus en dalle de plâtre perforée - 60x60 | 54-PS14 Démontable - Dalle de plâtre perforée - 60x60
| PS15 | Plafonds suspendus en dalle minérale hygiène 120x60 | 54-PS15 Démontable - Dalle minérale type "Ecophon hygiène" - 120x60
3.2.6 | PS16 | Plafonds suspendus en dalle minérale hygiène 120x60 (+ clipsage - par plénum) | 54-PS16 Démontable - Dalle minérale type "Ecophon hygiène" - 120x60 (+ clipsage - par plénum)
3.2 | 3.2 | Plafonds finitions peinture | Description suivant besoin projet
3.2.1 | EY10.1 | Peinture acrylique mat Finition C sur plaf. pour plafonds | 57-EY10.1 Peinture acrylique mat Finition C
3.2.2 | EY11 | Peinture acrylique Finition A sur plaf. pour plafonds | 57-EY11 Peinture acrylique Finition A
3.2.3.2 | EY12 | Peinture en plénum et plaf. - locaux "propres" et à risques" | 57-EY12 Peinture en plénum et plaf. - locaux "propres" et "à risques"
3.2.3.5 | EY00 | Finition brute du local | 57-EY00 Finition brute du local
3.2.3.5 | EY13 | Peinture acrylique mat "Finition B" sur plafonds | 57-EY13 Peinture acrylique mate "Finition B" sur plafonds
3.2.3.7 | EY13.1 | Peinture acrylique velours "Finition B" sur plafonds Sanitaire et SDB | 57-EY13.1 Peinture acrylique mate "Finition B" sur plafonds Sanitaire et SDB |  |  | AS: proposition de modification
3.3 | 3.3 | Plafonds suspendus en plaques de plâtre
3.3.1 | PS20 | Plafonds suspendus en plaques de plâtre | 54-PS20 Non Démontable - Plaque de plâtre
3.3.2 | PS21 | Plafonds suspendus en plaques de plâtre hydrofuges | 54-PS21 Non Démontable - Plaque de plâtre hydrofuge
3.3.3 | PS25 | Plafonds suspendus en plaques de plâtre - bandes en périphérie | 54-PS25 Non Démontable - Plaque de plâtre - bandes en périphérie
3.3.4 | PS26 | Plafonds suspendus en plaque de plâtre perforé | 54-PS26 Non Démontable - Plaque de plâtre perforée - Hall
3.3.5 | PS33 | Plafond en dalle thermique et acoustique sous-face charpente métallique (PMT N0 +HC-Hall) | 54-PS33 Non démontable - Dalle en isolation thermique et acoustique (charpente métallique) | AVA: 54-PS33 Non démontable - 2xBA13 + isolation thermique (charpente métallique)
3.3.6 | PS37 | Plafonds suspendus en plaques de plâtre anti-rayons avec feuille de plomb (2 à 4mm) | 91-PS37 Non démontable - Plaque de plâtre anti-rayons avec feuille de plomb (2 à 4mm) | Voir son implantation "Salle scanner est sous une dalle en béton (Dans le CCTP "91" la dalle en béton remplace une feuille de plomb de 2 à 4mm), "pour la salle radio par contre nous avons
3.3.6 | PS38 | Plafonds suspendus en plaques de ciment type Aquapanel - hydrofuges | 45-PS38 Non démontable - Plaque de plâtre de ciment type Aquapanel
3.3 | 3.3 | Plafonds suspendus en bac métallique ou finition métallique
3.3.1 | PS34 | Plafond suspendu en bac métallique + perforation, bac basculant (proposition ) | 54-PS34 Plafond suspendu en bac métallique + perforation, bac basculant (proposition )
3.3.2 | PS35 | Plafond suspendu en grille profilé alu anodisé, type Panol, démontable | 54-PS35 Plafond suspendu en grille profilé alu anodisé, démontable - Sas d'entrée
3.3.2 | PS36 | Plafond suspendu en bac métallique, 60x60cm, démontable - Hall (entre panneau rayonnant) | 54-PS36 Plafond suspendu en bac métallique, 60x60cm, démontable - Hall
3.3.3 | PS34 | Plafond suspendu en grille type Multi-Panel (tôle pliée) - démontable | 54-PS34 Plafond suspendu en grille type Multi-Panel (tôle pliée) - démontable
3.5 | 3.5 | Plafonds suspendus coupe-feu
3.5.1 | PS24 | Plafonds suspendus EI60 - à voir localisation (suivant demande Bureau de contrôle) | 54-PS24 Non Démontable - Promatect ou BA EI60
3.5.2 | PS27 | Plafonds suspendus EI90 - à voir localisation (suivant demande Bureau de contrôle) | 54-PS27 Non Démontable - Promatect ou BA EI90
3.6 | 3.6 | Plafonds suspendus en fibres végétales
3.6.1 | PS30 | Plafonds dalle en fibre végétales 8cm | 54-PS30 Non Démontable - Traitement acoustique et thermique sous béton (8cm)
3.6.2 | PS31 | Plafonds dalle en fibres végétales 15cm | 54-PS31 Non Démontable - Traitement acoustique et thermique sous béton (15cm)
3.6.3 | PS32 | Plafonds fibre acoustique sous dalle | 54-PS32 Plafonds fibre acoustique sous dalle (10cm) | ok HC en sous dalles sauf RDC
3.7 | 3.7 | Plafonds suspendus mixtes
3.7.1 | PM40 | Plafonds suspendus mixtes | 54-PM40 Plafond mixte PS20 + PS10 - local type
3.7.1 | PM41 | Plafonds suspendus mixtes | 54-PM41 Plafond mixte chambres PS20 + PS11 - chambres types
3.7.2 | PM50 | Plafonds suspendus mixtes - Hall | 54-PM50 Plafond mixte hall PS14 + PS25 + PS26 + PS34 + PS36 - Hall d'entrée | PS14+PS25+PS26+PS34+PS36
3.7.3 | PM51 | Plafonds suspendus mixtes | 54-PM51 Plafond mixte hall urgence/PMT PS10 + PS25 + PS26 - Hall urgence | PS10 + PS25 + PS26
3.7.6 | PM52 | Plafonds suspendus mixtes - Sas entrée Hall GM3 - Sas hall des Urgences PMT | 54-PM52 Plafond mixte PS20 + PS35 - Sas Hall GM3 - Sas Hall Urgences PMT | Ajouter une type PS20 + PS35 pour les sas entrée bâtiments GM3 + URG PMT
3.7.4 | PM60 | Plafonds suspendus mixtes | 54-PM60 Plafond mixte circulations PS12 + PS25- circulation
3.7.5 | PM70 | Plafonds suspendus mixtes | 54-PM70 Plafond mixte chambres REA PS20 + PS15 - chambres type REA | PS20 + PS15
3.7.5 | PM71 | Plafonds suspendus mixtes - REA et sas REA | 54-PM71 Plafond mixte chambres REA PS20 + PS16 - chambres type REA et sas | PS20 + PS15
3.8 | 3.8 | Isolation thermique en sous-faces de dalles
Pour mémoire: au lot Gros-œuvre
3.9 | 3.9 | Ouvrages complémentaires
3.9.1 | PE20 | Écrans dans le plénum des faux-plafonds CF/SF | 54-PE20 Ecran dans plénum
3.9.2 | PR20 | Jouées et retombées des plafonds suspendus en plaques de plâtre | 54-PR20 Jouée/retombée en plaques de plâtre
3.9.3 | PG20 | Gorges en plaques de plâtres pour intégration des stores intérieures | 54-PG50 Gorge en plaques de plâtres- intégration des stores intérieures
3.9.4 | TV20 | Trappes d'accès type "va et vient" 30x30 40x40 60x60 | 54-TV20 Trappe d'accès type "va et vient"
3.9.5 | TV21 | Trappes d'accès type "va et vient" EI30-EI60 30x30 40x40 60x60 | 54-TV20 Trappe d'accès type "va et vient" résistant feu EI30-EI60
3.9.6 | TV22 | Trappes d'accès type "va et vient" EI30-EI60 30x30 40x40 60x60 + étanche | 54-TV20 Trappe d'accès type "va et vient" résistant feu EI30-EI60 + étanche
3.9.7 | PJ20 | Traitement des JD en plafond - suivant plafond: en j.-creux ou profilé | 54-PJ20 JD en plafond
3.9.9 | PS10-1 | Grilles de ventilation (pour FM) dans dalle type PS 10 | 54-PS10-1 Grilles de ventilation - dalle 60x60

## 55-56 Finitions Sol
Lot 55-56-57 - Finitions de sols - Codification des finitions
N° CCTP | CCTP - Sols durs - Sols souple
Nota: AS - Ecocités
3.2 | Code | Sols revêtement dur | Description suivant besoin projet |  | Texte CCTP: précision à donner
3.2.3.1 | GC01 | Grès cérame de 30x30cm - U4 P4 E2 C2 + remontée en plinthe H=15cm - Laverie S1 | 55-GC01 Grès cérame de 30x30cm - U4 P4 E2 C2 + remontée en plinthe H=15cm |  | Pas trouvé dans pièces graphiques
Ouvrage manque dans CCTP
3.2 |  | Sols revêtement souple
3.2.5 | RS20 | PVC en lés – U4 P4 E3 C2 avec remontée en plinthe | 56-RS20 PVC en lés – U4 P4 E3 C2 avec remontée en plinthe |  | AS: proposition de modification
3.2.6 | RS21 | PVC en lés type "concept douche" – U4 P4 E3 C2 + remontée en plinthe | 56-RS21 PVC en lés "concept douche" – U4 P3 E3 C2 avec remontée en plinthe
3.2.7 | RS22 | PVC en lés type "concept douche"/Ch. – U4 P4 E3 C2 + remontée en plinthe | 56-RS22 PVC en lés "concept douche"/Ch.– U4 P3 E3 C2 avec remontée en plinthe |  | AS: code - nomenclature Maquette
3.2.8 | RS23 | PVC en lés acoustique – U4 P4 E3 C2 avec remontée en plinthe | 56-RS23 PVC en lés acoustique – U4 P4 E3 C2 avec remontée en plinthe
3.2.9 | RS24 | PVC en lés conducteur (dissipateur) – U4 P4 E3 C2 avec remontée en plinthe | 56-RS24 PVC en lés conducteur – U4 P4 E3 C2 avec remontée en plinthe
3.2.10 | RS25 | PVC en lés en "marches complètes" et conducteur U4 P4 E3 C2 | 56-RS25 PVC en lés en "marches complètes" et conducteur U4 P4 E3 C2
3.2.11 | RS26 | Caoutchouc en 2 coloris – U4 P4 E2 C2 + plinthe à plat - hall d'accueil | 56-RS26 Caoutchouc en 2 coloris - U4 P4 E2 C2 - hall d'accueil
3.2 |  | Sols finition liquide
3.2.8 | EX03 | Peinture résine époxy - carrossable et antidérapante + remontée en plinthe | 57-EX03 Peinture résine époxy - carrossable et antidérapante + remontée en plinthe
3.2.9 | EX02 | Peinture de sol - non-glissante (type peinture de propreté) | 57-EX02 Peinture de sol - non-glissante
3.2.10.1 | RR20 | Etanchéité liquide circulable - pour locaux humides | 57-RR20 Etanchéité liquide circulable - pour locaux humides
3.2.10.2 | RR21 | Etanchéité liquide circulable | 57-RR21 Etanchéité liquide circulable
3.2.9 | 3.2.9 | Ouvrages complémentaires
3.2.9.1 | JD01 | JD sol en profilé et profilé de recouvrement | 56-JD01 JD sol en profilé et profilé de recouvrement
3.2.9.2 | JD02 | JD sol en profilé et profilé de recouvrement + traitement acoustique | 56-JD02 JD sol en profilé et profilé de recouvrement + traitement acoustique
3.2.9.3 | JD03 | JD vertical (en paroi) en profilé avec recouvrement - pour RS21 et RS22 | 56-JD03 JD vertical (en paroi) en profilé avec recouvrement - pour RS21 et RS22
3.2.9.4 | JD04 | JD sol en profilé avec profilé de recouvrement avec double-bande co-extrudée + traitement acoustique (J.D. brut L=16cm) | 56-JD04 JD sol en profilé avec profilé de recouvrement avec double-bande co-extrudée + traitement acoustique (J.D. brut L=16cm)
3.2.9.5 | JD05 | JD vertical en parois/voile BA en profilé avec profilé de recouvrement avec double-bande co-extrudée + traitement acoustique (J.D. brut L=16cm) | 56-JD05 D vertical en parois/voile BA en profilé avec profilé de recouvrement avec double-bande co-extrudée + traitement acoustique (J.D. brut L=16cm)
3.2.9.6 | JF01 | Joint de fractionnement - profilé métallique | 56-JF01 Joint de fractionnement - profilé métallique
3.2.9.7 | PS01 | Barre de seuil - profilé métallique avec recouvrement (zone porte) | 56-PS01 Barre de seuil - profilé métallique avec recouvrement
3.2.9.8 | PS02 | Barre de seuil - profilé PVC avec recouvrement entre 2 finitions | 56-PS02 Barre de seuil - profilé PVC avec recouvrement entre 2 finitions
3.2.9.9 | NM01 | Nez de marche - profilé PVC | 56-NM01 Nez de marche - profilé PVC
3.2.9.10 | BP01 | Bande podotactile "BEV" - en PVC ou caoutchouc | 56-BP01 Bande podotactile "BEV" - en PVC ou caoutchouc
3.2.9.11 | ST01 | Tapis d'entrée et de propreté - "sol système" avec réservation + cadre | 56-ST01 Tapis d'entrée et de propreté - "sol système" avec réservation + cadre
3.2.9.12 | SS01 | Siphon pour RS21 | 56-SS01 Siphon pour RS21
3.2.9.13 | SS02 | Siphon pour RS22 (sdb - chambre) | 56-SS02 Siphon pour RS22
3.2.9.14 | CS03 | Caniveau de sol - en linéaire (int.) | 56-CS03 Caniveau de sol - en linéaire (int.)
3.3 | 3.3 | Ouvrages divers
3.3. | PS01 | Signalisation horizontale (ext.) - Peinture de résine + caoutchouc isomérisé | 57-PS01 Signalisation horizontale (ext.) - Peinture de résine + caoutchouc isomérisé
3.4. | PS02 | Signalisation horizontale (int.) - Peinture de résine + caoutchouc isomérisé | 57-PS02 Signalisation horizontale (int.) - Peinture de résine + caoutchouc isomérisé
3.5. | PS03 | Signalisation horizontale sol (ext.) - Peinture de résine + caoutchouc isomérisé | 57-PS03 Signalisation horizontale sol (ext.) - Peinture de résine + caoutchouc isomérisé
3.6. | PS04 | Signalisation horizontale Hélistation | 57-PS04 Signalisation horizontale Hélistation

## 56-57 Finitions Mur
Lot 56-57 - Finitions de murs - revêtements de mur - Codification des finitions
N° CCTP | CCTP - Peinture |  |  | Nota: AS - Ecocités
Texte CCTP: précision à donner
3.2.3 | 3.2 | Murs parois finitions peinture | Description suivant besoin projet
3.2.3.1 | EY11 | Peinture acrylique satinée "Finition A" sur murs béton et cloisons doublages | 57-EY11 Peinture acrylique satinée "Finition A" sur murs béton et cloisons doublages |  | Pas trouvé dans pièces graphiques
3.2.3.2 | EY11.1 | Peinture acrylique satinée prémior "Finition A" sur murs béton et cloisons doublages | 57-EY11.1 Peinture acrylique satinée prémior "Finition A" sur murs béton et cloisons doublages |  | Pas trouvé dans pièces graphiques
3.2.3.3 | EY10 | Peinture acrylique satinée "Finition C" sur parois, murs | 57-EY10 Peinture acrylique mate "Finition C" sur parois, murs |  | Ouvrage manque dans CCTP
3.2.3.4 | EY00 | Finition brute du local | 57-EY00 Finition brute du local
3.2.3.5 | EY13.1 | Peinture acrylique velours "Finition B" sur murs béton et cloisons doublages | 57-EY13.1 Peinture acrylique mate "Finition B" sur murs béton et cloisons doublages |  | AS: proposition de modification
| MD01 | Nota voir sol: grès en mural pour zone lavabo - 10x10cm
AS: code - nomenclature Maquette
3.2.7 |  | Murs finitions revêtement souple
3.2.7.1 | RM22 | PVC en lès type "concept douche" - application murale suivant RSM22 | 56-RM22 PVC en lès type "concept douche" - application murale
3.2.8 |  | Murs en parpaing finitions enduit
3.2.7.1 | EM01 | Enduit minérale (ép.2cm) + peinture sur mur en parpaing (lot 14) | 57-EM01 Enduit minérale + peinture
3.2.9 | 3.3 | Ouvrages divers ( interpahes avec lot finitions sol)
3.2.9.1 | JD03 | JD vertical (en paroi) en profilé avec recouvrement - pour RS21 et RS22 | 57-JD03 JD vertical (en paroi) en profilé avec recouvrement - pour RS21 et RS22
3.2.9.2 | JD05 | JD vertical en parois/voile BA en profilé avec profilé de recouvrement avec double-bande co-extrudée + traitement acoustique (J.D. brut L=16cm) | 57-JD05 JD vertical en parois/voile BA en profilé avec profilé de recouvrement avec double-bande co-extrudée + traitement acoustique (J.D. brut L=16cm)

## 58 Aménagement
Lot 58 Aménagements |  |  |  | Nota: AS - Ecocités
Texte CCTP: précision à donner
N° CCTP | CCTP - Aménagements
Pas trouvé dans pièces graphiques
3.1 | Code | Aménagements - mobiliers | Description suivant besoin projet
3.1.2 | BA02 | Banque d'accueil hall d'entrée Dialyse - N0 GM3 | 58-BA02 - Banque d'accueil hall d'entrée Dialyse - N0 GM3 |  | Ouvrage manque dans CCTP
3.1.3 | BA03 | Banque d'accueil avec séparatif hall GM3 et boxes hall GM3 - N0 GM3 | 58-BA03 - Banque d'accueil avec séparatif hall GM3 et boxes hall GM3 - N0 GM3 |  | AS: proposition de modification
3.1.4 | BA04 | Banque d'accueil dans module Dialyse - N0 GM3 | 58-BA04 - Banque d'accueil dans module Dialyse - N0 GM3
3.1.5 | BA05 | Banque d'accueil - N1 GM3 | 58-BA05 - Banque d'accueil - N1 GM3 |  | AS: code - nomenclature Maquette
3.1.6 | BA07 | Banque d'accueil Urgences Ambulatoire - N0 PMT | 58-BA07 - Banque d'accueil Urgences Ambulatoire - N0 PMT |  | AS: code - nomenclature Maquette
3.1.7 | BA08 | Banque d'accueil sortie Urgences - N0 PMT | 58-BA08 - Banque d'accueil sortie Urgences - N0 PMT |  | AS: code - nomenclature Maquette
3.1.8 | BA09 | Banque d'accueil Urgences couchés - N0 PMT | 58-BA09 - Banque d'accueil Urgences couchés - N0 PMT |  | AS: code - nomenclature Maquette
3.1.9 | BA10 | Banque Régie du HC - N0 HC | 58-BA10 - Banque Régie du HC - N0 HC
3.1.10 | PT01 | Plan de travail sur pied - type kitchenette | 58-PT01 Plan de travail sur pied - type kitchenette
3.1.11 | PT02 | Plan de travail - fixation en murale | 58-PT02 Plan de travail - fixation en murale
3.1.12 | BT01 | Banquette technique - allège en BA13 (lot 53) + tablette stratifiée, démontable (lot 58) | 58-BT01 - Banquette technique - allège en BA13 + tablette stratifiée, démontable
3.1.13 | BT02 | Banquette technique - option (finition stratifiée) | 58-BT02 - Banquette technique - option (finition stratifiée)
3.1.14 | HM01 | Habillage mural ajourée - ensemble M1 - hall d'entrée N0 GM3 | 58/51-HM01 - Habillage mural ajourée - ensemble M1 - hall d'entrée N0 GM3
3.1.15 | PV01 | Pare-vue en bois ajourée - attente N0 GM3 | 58/51-PV01 - Pare-vue en bois ajourée - attente N0 GM3
3.2 | Code | Signalétique de sécurité des zones/locaux - interface avec le lot 52 Menuiserie Intérieure
3.2.1 | SI01 | Signalétique de sécurité des zones locaux - Etiquette | 58-SI01 Signalétique de sécurité des zones locaux - Etiquette
3.2.2 | SI02 | Plan de sécurité et d'évacuation | 58-SI02 Plan de sécurité et d'évacuation