## Page De Garde
DPGF Lot : Chauffage Ventilation Climatisation Désenfumage Plomberie Gestion Technique Bâtiment
CHO
TB
DPGF
TN
CVC
--
A
160004
se
Août 2025
DCE
CLF8

## Préambule
LOT 4 CVC4
CHAUFFAGE - VENTILATION - CLIMATISATION - PLOMBERIE SANITAIRES - GTB
PRINCIPE DE REMISE DES OFFRES
L'entrepreneur devra demander tous renseignements qu'il jugerait utiles à l'Architecte et à l'ingénieur conseil, afin d'établir son offre sous forme de prix net et forfaitaire, toutes taxes comprises.
En conséquence, il ne pourra jamais arguer que des erreurs ou omissions au devis puissent le dispenser d'exécuter tous les travaux de son corps d'état ou faire l'objet d'un supplément de prix.
Dans le CCTP, les équipements sont décrits en faisant référence à des marques et types de matériels bien précis, afin de permettre une remise des offres claire. Il est demandé aux entreprises de répondre à cette offre.
Toutefois, d'autres matériels pourront également être proposés par les entreprises. Ceux-ci devront donc faire l'objet d'un mémoire annexe. Ces annotations devront indiquer les marques, types et caractéristiques principales des appareils. Les équipements proposés devront avoir les mêmes caractéristiques techniques, esthétiques et dimensionnelles que celles prévues à l'origine.
Afin de permettre la comparaison de l'analyse des offres, les entreprises devront remettre leur offre de prix claire et détaillée suivant le cadre de bordereau quantitatif joint.
En cas de non spécification de la part des entreprises, il sera considéré que l'offre est conforme en tout point au CCTP.
Chaque offre sera considérée comme forfaitaire et comprendra par article, la totalité des fournitures et de la main d'œuvre nécessaire au parfait achèvement des installations. Les postes relatifs correspondants à la main d'œuvre ne seront, en aucun cas, ressortis à la fin des paragraphes ou de façon globale.

## DPGF
LOT 4 CVC4 | 0 | CHAUFFAGE - VENTILATION - CLIMATISATION - PLOMBERIE SANITAIRES - GTB
Entreprise : |  |  |  | GM3 | [5 empty] | PMT | [5 empty] | HC
Référence | Composant | Désignation | Unité | Quantité MOE | Quantité Ent | P.U. € H.T | Sous total | Total € H.T | Totaux € H.T | Quantité MOE | Quantité Ent | P.U. € H.T | Sous total | Total € H.T | Totaux € H.T | Quantité MOE | Quantité Ent | P.U. € H.T | Sous total | Total € H.T | Totaux € H.T
3 |  | TRAVAUX PREPARATOIRES
3.1 |  | CONSIGNATION DES RESEAUX EXISTANTS
| 238281 | - Identification des réseaux existants | Ens.
| 238281 | - Identification des réseaux existants à curer | Ens.
| 238281 | - Protection mécanique des réseaux existants conservés | Ens.
| 238281 | - Relevés des réseaux existants | Ens.
| 238281 | - Consignations, isolement des réseaux à curer | Ens.
| 238281 | - Vidange des réseaux à curer | Ens.
| 238281 | - Dévoiements, adaptations, bouchonnage des réseaux provisoire afin d'assurer une continuité de service de l'établissement | Ens.
| 238281 | - Remise en service des installations existantes conservées | Ens.
3.2 |  | CURAGE DES INSTALLATIONS TECHNIQUES EXISTANTES
| 238281 | - Identification des réseaux existants à curer | Ens.
| 238281 | - Relevés des réseaux existants | Ens.
| 238281 | - Mise à jour des DOE | Ens.
3.2.1 |  | Curage - Dépose des installations techniques existantes
| 238281 | - Dépose et curage des installations techniques non conservées | Ens.
| 238281 | - Identification du matériel conservé par le MOA | Ens.
| 238281 | - Tri et évacuation des matériaux non conservés par le MOA vers décharges de recyclage | Ens.
| 238281 | - Mise à jour de l'imagerie GTB existante | Ens.
3.2 |  | TRAVAUX PREPARATOIRES - PROVISOIRES
3.3.1 |  | Généralités | PM
3.3.2 |  | Bâtiment HC
3.3.2.1 |  | Rideau d'air chaud entrée HC
| 238281 | - Rideau d'air chaud électrique | U
| 238281 | - Thermostat d'ambiance | U
| 238281 | - Raccordements et liaisons électriques suivant normes en vigueur depuis attente lot Electricité | Ens.
3.3.2.2 |  | Réseaux EU-EP
- Réseaux EU provisoires en tube PVC
| 238281 | Diam 350 | ml
| 238281 | Diam 400 | ml
| 238281 | - Pertes, raccords, coudes, tés de visite, culottes, joints de dilatation, colle, supports, colliers et toutes sujétions de pose | Ens.
| 238281 | - Réseaux EP provisoires en PVC
| 238281 | Diam 350 | ml
| 238281 | Diam 400 | ml
| 238281 | - Pertes, raccords, coudes, tés de visite, culottes, joints de dilatation, colle, supports, colliers et toutes sujétions de pose | Ens.
| 238281 | - Tube fonte SMU, PONT A MOUSSON ou équivalent
| 238281 | Diam 350 | ml
| 238281 | Diam 400 | ml
| 238281 | - Pertes, raccords, coudes, culottes, tés de visite, joints SMU Rapid 2, supports, colliers et toutes sujétions de pose | Ens.
| 238281 | - Evacuation EP, tube PVC
| 238281 | Diam 350 | ml
| 238281 | Diam 400 | ml
| 238281 | - Pertes, raccords, coudes, tés de visite, culottes, joints de dilatation, colle, supports, colliers et toutes sujétions de pose | Ens.
| 238281 | - Dépose réseaux provisoires | Ens.
3.3.2.3 |  | Colonne sèche
| 238281 | - Canalisation en tube acier galvanisé assemblé par brasure, y compris toutes sujétions de pose
| 238281 | Diam. 65 | ml
| 238281 | Diam. 100 | ml
| 238281 | - Raccord d'alimentation | U
| 238281 | - Robinet de purge d'air | U
| 238281 | - Signalisation | Ens.
| 238281 | - Essais et mises en service | Ens.
3.3.3 |  | Réseaux extérieurs
3.3.3.1 |  | Réseau incendie
| 238281 | - Consignation du réseau incendie | Ens.
| 238281 | - Dépose poteau incendie existant | Ens.
| 238281 | - Poteau incendie | U
| 238281 | - Bouche à clef | U
| 238281 | - Canalisation en tube polyéthylène pression PN 16
| 238281 | DN 150 | ml
| 238281 | - Essais et mises en service | Ens.
3.3.3.2 |  | Réseau AEP
| 238281 | - Consignation du réseau AEP | Ens.
| 238281 | - Canalisation en tube polyéthylène pression PN 16 qualité alimentaire à bande bleue
| 238281 | DN 200 | ml
| 238281 | - Bouche à clef | U
| 238281 | - Désinfection réseau | Ens.
| 238281 | - Analyse d'eau potable | Ens.
| 238281 | - Essais et mises en service | Ens.
3.3.4 |  | Bâtiment PMT
3.3.4.1 |  | Ventilation vestiaires Urgences SS1 PMT
| 238281 | - Démontage -remontage des faux plafond existants | Ens.
| 238281 | - Raccordement des réseau aérauliques existants sur nouveaux réseaux | Ens.
| 238281 | - Gaine en tôle acier galvanisé agrafée en spirale, y compris toutes sujétions
| 238281 | DN 315 | ml
| 238281 | - Calorifugeage extérieure des gaines | m²
| 238281 | - Registres de réglage | Ens.
| 238281 | - Trappes de visite | Ens.
238281
| 238281 | - Clapets coupe feu circulaire à déclenchement thermique, réarmement motorisé | U
| 238281 | DN 315 | U
| 238281 | - Alimentations, protections, liaisons et commandes électriques de réarmement motorisé des CCF depuis armoires électriques CVC de Zone | Ens.
3.3.4.2 |  | Ventilation vestiaires Kinés brancardiers SS1 PMT
| 238281 | - Démontage -remontage des faux plafond existants | Ens.
| 238281 | - Gaine en tôle galvanisée façonnée à la demande y compris toutes sujétions | kg
| 238281 | - Gaine en tôle acier galvanisé agrafée en spirale, y compris toutes sujétions
| 238281 | DN 315 | ml
| 238281 | DN 250 | ml
| 238281 | DN 200 | ml
| 238281 | DN 160 | ml
| 238281 | DN 125 | ml
| 238281 | - Calorifugeage extérieure des gaines | m²
| 238281 | - Registres de réglage | Ens.
| 238281 | - Trappes de visite | Ens.
| 238281 | Gaine souple isophonique, y compris toutes sujétions de pose:
| 238281 | DN 315 | ml
| 238281 | DN 250 | ml
| 238281 | DN 200 | ml
| 238281 | DN 160 | ml
| 238281 | DN 125 | ml
| 238281 | - Grille de soufflage | U
| 238281 | - Plénum de raccordement avec isolation intérieure | U
| 238281 | - Clapet de régulation de débit | U
| 238281 | - Grille de reprise | U
| 238281 | - Plénum de raccordement avec isolation intérieure | U
| 238281 | - Clapet de régulation de débit | U
3.3.4.3 |  | Ventilation Urgences RDC
| 238281 | - Centrale de Traitement d'Air | U
| 238281 | - Supports et fixations | U
| 238281 | - Plots Anti vibratoires | Ens.
| 238281 | - Pressostat filtre | U
| 238281 | - Contrôleur de débit | U
| 238281 | - Détecteur Autonome de Fumée | U
| 238281 | - Variateur de fréquence | U
| 238281 | - Volet d'air neuf antigel | U
| 238281 | - Manchettes souples | U
| 238281 | - Pièges à son | U
| 238281 | - Auvent pare pluie | U
| 238281 | - Armoire électrique | U
| 238281 | - Ensemble de régulation | Ens.
| 238281 | - Protections, alimentations, liaisons et raccordements électriques suivant les normes en vigueur | Ens.
| 238281 | - Démontage - remontage des faux plafond existants | Ens.
| 238281 | - Raccordement des réseau aérauliques existants sur nouveaux réseaux | Ens.
| 238281 | - Gaine en tôle galvanisée façonnée à la demande y compris toutes sujétions | kg
| 238281 | - Gaine en tôle acier galvanisé agrafée en spirale, y compris toutes sujétions
| 238281 | DN 400 | ml
| 238281 | DN 355 | ml
| 238281 | DN 315 | ml
| 238281 | - Calorifugeage extérieure des gaines | m²
| 238281 | - Protection par enduit pare pluie pour gaine extérieure au bâtiment. | m²
| 238281 | - Registres de réglage | Ens.
| 238281 | - Trappes de visite | Ens.
3.3.4.4 |  | Désenfumage Archives
| 238281 | - Ventilateur d'extraction (400°C/2h) :
| 238281 | - Débit : 7,5m3/s | U
| 238281 | - Manchette de raccordement M0 | U
| 238281 | - Châssis métallique | Ens.
| 238281 | - Supports et fixations | Ens.
| 238281 | - Coffrets de relayage à démarrage progressif | U
| 238281 | - Liaisons et raccordements électriques suivant normes en vigueur depuis attentes du Système Sécurité Incendie | Ens.
| 238281 | - Gaine coupe feu de désenfumage en PROMAT ou équivalent, y compris toutes sujétions de pose | m2
| 238281 | - Gaine de désenfumage en acier, y compris toutes sujétions de pose | kg
| 238281 | - Grille de prise d'air frais pare pluie | U
3.3.4.5 |  | Raccords ZAG
| 238281 | - Conduit métallique DN 300 pour raccord ZAG. | ml
| 238281 | - Raccord ZAG | U
| 238281 | - Etiquetage | U
3.3.4.6 |  | Démolition GT existante verticale PMT
| 238281 | - Déplacement des radiateurs existants, y compris réseaux, consignation, vidange, remplissage, purge et remise en service | U
| 238281 | - Déplacement poste RIA, y compris réseaux, consignation, vidange, remplissage, purge et remise en service | U
| 238281 | - Démontage - remontage des faux plafond existants | Ens.
| 238281 | - Gaine en tôle galvanisée façonnée à la demande y compris toutes sujétions | kg
| 238281 | - Protection coupe-feu, y compris toutes sujétions de pose | m2
| 238281 | - Dépose, adaptations des réseaux existants | Ens.
| 238281 | - Raccordement sur réseaux existants | Ens.
| 238281 | - Remplacement Coffret de relayage à démarrage progressif existant | U
| 238281 | - Liaisons et raccordements électriques suivant normes en vigueur depuis attentes du Système Sécurité Incendie | Ens.
| 238281 | - Dépose des trappes de VH existant | Ens.
| 238281 | Volet de désenfumage coupe feu à deux vantaux, avec grille d'habillage intérieur:
| 238281 | - Débit : 1,5m3/s | U
| 238281 | Volet Tunnel de désenfumage coupe feu, avec grille de reprise au plafond:
| 238281 | - Débit : 1,5m3/s | U
| 238281 | - Ventilateur d'extraction (400°C/2h) :
| 238281 | - Débit : 1,5m3/s | U
| 238281 | - Manchette de raccordement M0 | U
| 238281 | - Châssis métallique | U
| 238281 | - Supports et fixations | U
| 238281 | - Coffrets de relayage à démarrage progressif | U
| 238281 | - Liaisons et raccordements électriques suivant normes en vigueur depuis attentes du Système Sécurité Incendie | Ens.
| 238281 | - Gaine de désenfumage en acier, y compris toutes sujétions de pose | kg
| 238281 | - Gaine coupe feu de désenfumage en PROMAT, y compris toutes sujétions de pose | m2
3.3.4.7 |  | Transfert Secteur Ambulatoire dans secteur couché actuel
| 238281 | - Démontage - remontage des faux plafond existants | Ens.
| 238281 | - Piquage sur réseaux VB et VH existant | U
| 238281 | - Gaine coupe feu de désenfumage en PROMAT, y compris toutes sujétions de pose | m2
| 238281 | - Déplacement trappe VB existantes | U
| 238281 | Volet Tunnel de désenfumage coupe feu, avec grille de reprise au plafond:
| 238281 | - Débit : 2m3/s | U
| 238281 | - Liaisons et raccordements électriques suivant normes en vigueur depuis attentes du Système Sécurité Incendie | Ens.
| 238281 | - Dépose paillasses avec bouchonnages des réseaux existants | U
| 238281 | - Déplacement bouches de ventilation existantes | U
| 238281 | - Gaine souple isophonique, y compris toutes sujétions de pose:
| 238281 | DN 200 | ml
| 238281 | DN 160 | ml
3.3.4.8 |  | Réseaux existants hydrauliques en plafond des LT électriques
| 238281 | - Encoffrement métallique en tôle d'acier galvanisé | ml
| 238281 | - Siphon à écoulement visible | U
| 238281 | - Raccordement évacuation en tube PVC DN 32 sur réseaux existants | ml
3.3.5 |  | Bâtiment HE
3.3.5.1 |  | Climatisation LT VDI
| 238281 | - Consignation des réseaux d'eau glacée | Ens.
| 238281 | - Vidange des réseaux d'eau glacée | Ens.
| 238281 | - Piquage sur réseau eau glacée existants | U
| 238281 | - Canalisation en tube acier noir y compris toutes sujétions
| 238281 | DN 80 | ml
| 238281 | DN 65 | ml
| 238281 | DN 50 | ml
| 238281 | DN 40 | ml
| 238281 | DN 32 | ml
| 238281 | DN 25 | ml
| 238281 | DN 20 | ml
| 238281 | - Vanne d'isolement :
| 238281 | DN 80 | U
| 238281 | DN 65 | U
| 238281 | DN 50 | U
| 238281 | DN 40 | U
| 238281 | DN 32 | U
| 238281 | DN 25 | U
| 238281 | DN 20 | U
| 238281 | - Vanne de réglage :
| 238281 | DN 80 | U
| 238281 | DN 65 | U
| 238281 | DN 50 | U
| 238281 | DN 40 | U
| 238281 | DN 32 | U
| 238281 | DN 25 | U
| 238281 | DN 20 | U
| 238281 | - Bouteille de purge d'air | Ens.
| 238281 | - Purgeur d'air automatique | Ens.
| 238281 | - Purgeur d'air manuel | Ens.
| 238281 | - Robinet de vidange | Ens.
| 238281 | - Calorifugeage des canalisations eau glacée (Polyuréthane + kraft alu) y compris toutes sujétions
| 238281 | DN 80 | ml
| 238281 | DN 65 | ml
| 238281 | DN 50 | ml
| 238281 | DN 40 | ml
| 238281 | DN 32 | ml
| 238281 | DN 25 | ml
| 238281 | DN 20 | ml
| 238281 | - Ventilo-convecteurs carrossé horizontal, 2 tubes froids seuls | U
| 238281 | - Supports et fixations | U
| 238281 | - Flexible de raccordement hydraulique | U
| 238281 | - Vanne d'isolement | U
| 238281 | - Vanne d'équilibrage | U
| 238281 | - Purge d'air ou robinet de vidange | Ens.
| 238281 | - Pompe de relevage condensats | U
| 238281 | - Tuyauterie d'évacuation des condensats DN 32, y compris siphon et toutes sujétions de pose | ml
| 238281 | - Vannes de régulation 2 voies motorisée | U
| 238281 | - Thermostat d'ambiance | U
| 238281 | - Ensemble de régulation | Ens.
| 238281 | - Automate de supervision d'étage | U
| 238281 | - Armoire électrique de zone | U
| 238281 | - Protections, alimentation, liaisons et raccordements électriques suivant les normes en vigueur | Ens.
| 238281 | - Imagerie GTB | Ens.
3.3.5.2 |  | Colonne sèche
| 238281 | - Canalisation en tube acier galvanisé assemblé par brasure, y compris toutes sujétions de pose
| 238281 | Diam. 65 | ml
| 238281 | Diam. 100 | ml
| 238281 | - Raccord d'alimentation | U
| 238281 | - Robinet de purge d'air | U
| 238281 | - Signalisation | Ens.
| 238281 | - Essais et mises en service | Ens.
4 |  | DESCRIPTION DES OUVRAGES CVC
4.1 |  | BILAN CALORIFIQUE | PM
4.1.1 |  | Bilan de puissance calorifique GM3 | PM
4.1.2 |  | Bilan de puissance calorifique PMT | PM
4.1.3 |  | Bilan de puissance calorifique HC | PM
4.1.4 |  | Bilan de puissance calorifique production énergétique | PM
4.2 |  | PRODUCTION CALORIFIQUE
4.2.1 |  | Sous Station RCU
4.2.1.1 |  | Générateurs
| 238281 | - Raccordements hydrauliques au secondaire des échangeurs RCU
4.2.1.2 |  | Ventilation sous station
| 238281 | - Grille de ventilation basse acoustique pare-pluie en cour anglaise | U
| 238281 | - Grille de ventilation haute acoustique pare-pluie en cour anglaise | U
| 238281 | - Plénum de raccordement avec isolation thermo acoustique | U
| 238281 | - Conduit de rejet d'air en tôle d'acier galvanisé | Ens.
| 238281 | - Grille d'extraction en métal déployé installée en bout de gaine | U
| 238281 | - Ventilateur d'extraction | U
| 238281 | - Supports et fixations | U
| 238281 | - Plots antivibratils | Ens.
| 238281 | - Pressostat | U
| 238281 | - Interrupteur de proximité cadenassable | U
| 238281 | - Disjoncteur magnétothermique | U
| 238281 | - Manchettes souples | U
| 238281 | - Pièges à son | U
| 238281 | - Thermostat d'ambiance | U
| 238281 | - Liaisons et raccordements électriques suivant les normes en vigueur | Ens.
4.2.1.3 |  | Ventilation pompier sous station
| 238281 | - Raccord ZAG | U
| 238281 | - Conduit métallique DN 300 pour raccord ZAG. | ml
| 238281 | - Gaine coupe feu de désenfumage en PROMAT, y compris toutes sujétions de pose | m2
| 238281 | - Grille de reprise intérieure | U
4.2.1.4 |  | Réseaux secondaires sous station RCU
| 238281 | - Collecteur pompes DN 800, y compris calorifugeage et finition tôle isoxale | ml
| 238281 | - Canalisation en tube acier noir y compris toutes sujétions
| 238281 | DN 200 | ml
| 238281 | DN 150 | ml
| 238281 | DN 125 | ml
| 238281 | - Calorifugeage des canalisations y compris toutes sujétions
| 238281 | DN 200 (Coquille laine de roche + Tôle) | ml
| 238281 | DN 150 (Coquille laine de roche + Tôle) | ml
| 238281 | DN 125 (Coquille laine de roche + Tôle) | ml
| 238281 | - Vannes 2 voies motorisées | U
| 238281 | - Vannes d'isolement | U
| 238281 | - Vannes de réglage | U
| 238281 | - Thermomètres | U
| 238281 | - Doigts de gant | U
| 238281 | - Sondes de températures d'eau | U
| 238281 | - Filtre à tamis | U
| 238281 | - Electropompe | U
| 238281 | - Manchons anti vibratiles | U
| 238281 | - Manomètres avec vannes d'isolement | U
| 238281 | - Clapet anti retour | U
| 238281 | - Protections, alimentation, liaisons et raccordements électriques suivant les normes en vigueur | Ens.
4.2.1.5 |  | Puisard - Pompe de relevage
| 238281 | - Pompe submersible | U
| 238281 | - Régulateurs de niveaux, sécurité anti-débordement | U
| 238281 | - Clapet anti-retour | U
| 238281 | - Vannes d'isolement | U
| 238281 | - Manomètres avec vannes d'isolement | U
| 238281 | - Coffret de commande | U
| 238281 | - Alimentations, liaisons et raccordements électriques suivant normes en vigueur | Ens.
| 238281 | - Evacuation EU/EV, tube PVC Pression PN 16
| 238281 | diam. 75 | ml
| 238281 | diam. 100 | ml
| 238281 | diam. 110 | ml
| 238281 | - Pertes, raccords, coudes, tés de visite, culottes, joints de dilatation, colle, supports, colliers et toutes sujétions de pose | Ens.
| 238281 | - Raccordements sur réseaux gravitaires | Ens.
4.2.1.6 |  | Palan Electrique
| 238281 | - Palan électrique
| 238281 | - Alimentations, liaisons et raccordements électriques suivant normes en vigueur | Ens.
4.2.1.7 |  | Electricité
| 238281 | - Armoire électrique | U
| 238281 | - Ensemble de régulation | Ens.
| 238281 | - Protections, alimentation, liaisons et raccordements électriques suivant les normes en vigueur | Ens.
4.2.2 |  | Sous Station chauffage vapeur
4.2.2.1 |  | Sous station vapeur GM3
| 238281 | - Raccordements sur vannes vapeur et condensats en sous station HNA HNB | Ens.
| 238281 | - Canalisation réseau vapeur en tube acier noir y compris toutes sujétions
| 238281 | DN 407 | ml
| 238281 | DN 355 | ml
| 238281 | DN 325 | ml
| 238281 | DN 250 | ml
| 238281 | DN 200 | ml
| 238281 | DN 150 | ml
| 238281 | DN 125 | ml
| 238281 | - Canalisation réseau condensats en tube acier inoxydable y compris toutes sujétions
| 238281 | DN 250 | ml
| 238281 | DN 200 | ml
| 238281 | DN 150 | ml
| 238281 | DN 125 | ml
| 238281 | DN 100 | ml
| 238281 | DN 80 | ml
| 238281 | DN 65 | ml
| 238281 | - Calorifugeage des canalisations vapeur et condensats suivant CCTP y compris toutes sujétions
| 238281 | DN 407 | ml
| 238281 | DN 355 | ml
| 238281 | DN 325 | ml
| 238281 | DN 250 | ml
| 238281 | DN 200 | ml
| 238281 | DN 150 | ml
| 238281 | DN 125 | ml
| 238281 | DN 100 | ml
| 238281 | DN 80 | ml
| 238281 | DN 65 | ml
| 238281 | - Vanne d'isolement réseau vapeur, marque SPIRAX SARCO ou équivalent:
| 238281 | DN 407 | U
| 238281 | DN 355 | U
| 238281 | DN 325 | U
| 238281 | DN 250 | U
| 238281 | DN 200 | U
| 238281 | DN 150 | U
| 238281 | DN 125 | U
| 238281 | - Vanne d'isolement réseau condensats:
| 238281 | DN 250 | U
| 238281 | DN 200 | U
| 238281 | DN 150 | U
| 238281 | DN 125 | U
| 238281 | DN 100 | U
| 238281 | DN 80 | U
| 238281 | DN 65 | U
| 238281 | -Compensateur de dilatation à ondes métalliques
| 238281 | DN 250 | U
| 238281 | DN 200 | U
| 238281 | DN 150 | U
| 238281 | DN 125 | U
| 238281 | DN 100 | U
| 238281 | DN 80 | U
| 238281 | DN 65 | U
| 238281 | - Protection mécanique | Ens.
| 238281 | - Protection double enveloppe par tube acier ventilé aux extrémités | ml
| 238281 | - Vanne de coupure Vapeur extérieure sous station, sous coffret bris de glace | U
| 238281 | - Bouteille de détente vapeur | U
| 238281 | - Calorifugeage bouteille de détente vapeur y compris toutes sujétions | Ens.
| 238281 | - Habillage en tôle d'aluminium de la bouteille de détente vapeur, y compris toutes sujétions de pose | Ens.
| 238281 | - Purgeurs d'air automatiques | Ens.
| 238281 | - Manomètres | Ens.
| 238281 | - Robinet d'arrêt vapeur du poste de livraison | U
| 238281 | Ligne vapeur:
| 238281 | - Filtre à tamis | U
| 238281 | - Vanne de régulation vapeur | U
| 238281 | - Pressostat limiteur | U
| 238281 | - Pressostat de régulation | U
| 238281 | - Manomètres | U
| 238281 | - Echangeur tubulaire vapeur verticaux suivant CCTP | U
| 238281 | - Isolation anti vibratile | Ens.
| 238281 | - Calorifugeage échangeur y compris toutes sujétions | Ens.
| 238281 | - Habillage en tôle d'aluminium des échangeurs, y compris toutes sujétions de pose | Ens.
| 238281 | Ligne condensats:
| 238281 | - Bouteille d'instrumentations | U
| 238281 | - Manomètres | U
| 238281 | - Thermomètres | U
| 238281 | - Aquastat limiteur | U
| 238281 | - Diaphragme | U
| 238281 | - Filtre à tamis | U
| 238281 | - Electrovanne de sécurité | U
| 238281 | - Clapet anti-retour | U
| 238281 | - Robinet d'isolement | U
| 238281 | - Séparateur | U
| 238281 | Ligne condensat secondaire:
| 238281 | - Filtre à tamis | U
| 238281 | - Electrovanne de sécurité | U
| 238281 | - Clapet anti-retour | U
| 238281 | - Robinet d'isolement | U
| 238281 | - Séparateur | U
| 238281 | - Compteur d'énergie | U
| 238281 | - Mise à l'égout des différents organes en tube acier noir y compris entonnoir | Ens.
| 238281 | - Armoire électrique | Ens.
| 238281 | - Ensemble de régulation | Ens.
| 238281 | - Protections, alimentations, liaisons et raccordements électriques suivant normes en vigueur | Ens.
|  | - Supportage, Etiquetages, Peinture, etc.. | Ens.
4.2.2.2 |  | Raccordement hydraulique des échangeurs
| 238281 | Sur le départ :
| 238281 | - Sonde de température | U
| 238281 | - Aquastat double réglable | U
| 238281 | - Soupape de sureté | U
| 238281 | - Clapet antiretour | U
| 238281 | - Vanne d'isolement | U
| 238281 | - Thermomètre | U
| 238281 | - Manchon à souder bouchonné | U
| 238281 | Sur le retour : | U
| 238281 | - Sonde de température | U
| 238281 | - Vanne d'isolement | U
| 238281 | - Vanne de réglage | U
| 238281 | - Thermomètre | U
| 238281 | - Manchon à souder bouchonné | U
| 238281 | - Filtre à tamis
| 238281 | - Doigts de gant | U
| 238281 | - Manchons anti vibratiles | U
| 238281 | - Circulateur simple | U
| 238281 | - Manomètres avec vannes d'isolement | U
| 238281 | - Clapet anti retour | U
| 238281 | - Contrôleur de débit à palettes | U
| 238281 | - Vanne de vidange | U
| 238281 | - Pressostat manque d'eau | U
4.2.2.3 |  | Sous Station chaud HNA HNB
| 238281 | - Dépose des installations condensats existantes | Ens.
| 238281 | - Canalisation réseau condensats en tube acier inoxydable y compris toutes sujétions
| 238281 | DN 250 | ml
| 238281 | DN 200 | ml
| 238281 | DN 150 | ml
| 238281 | DN 125 | ml
| 238281 | DN 100 | ml
| 238281 | DN 80 | ml
| 238281 | DN 65 | ml
| 238281 | - Bâche en acier noir calorifugé, finition tôle isoxale | U
| 238281 | - Event | U
| 238281 | - Vanne de vidange | U
| 238281 | - By pass | U
| 238281 | - Flotteur niveau d'eau | U
| 238281 | - Tube de niveau d'eau | U
| 238281 | - Pompes condensat | U
| 238281 | - Vanne d'isolement | U
| 238281 | - Clapet anti retour | U
| 238281 | - Raccordements sur réseau existants par bride | Ens.
| 238281 | - Armoire électrique | Ens.
| 238281 | - Ensemble de régulation | Ens.
| 238281 | - Protections, alimentations, liaisons et raccordements électriques suivant normes en vigueur | Ens.
| 238281 | - Supportage, Etiquetages, Peinture, etc.. | Ens.
4.2.2.5 |  | Ventilation sous station vapeur
| 238281 | - Grille de ventilation basse acoustique pare-pluie en cour anglaise | U
| 238281 | - Grille de ventilation haute acoustique pare-pluie en cour anglaise | U
| 238281 | - Plénum de raccordement avec isolation thermo acoustique | U
| 238281 | - Conduit de rejet d'air en tôle d'acier galvanisé | Ens.
| 238281 | - Grille d'extraction en métal déployé installée en bout de gaine | U
| 238281 | - Ventilateur d'extraction | U
| 238281 | - Supports et fixations | U
| 238281 | - Plots antivibratils | Ens.
| 238281 | - Pressostat | U
| 238281 | - Interrupteur de proximité cadenassable | U
| 238281 | - Disjoncteur magnétothermique | U
| 238281 | - Manchettes souples | U
| 238281 | - Pièges à son | U
| 238281 | - Thermostat d'ambiance | U
| 238281 | - Liaisons et raccordements électriques suivant les normes en vigueur | Ens.
4.2.2.6 |  | Ventilation pompier sous station
| 238281 | - Raccord ZAG | U
| 238281 | - Conduit métallique DN 300 pour raccord ZAG. | ml
| 238281 | - Gaine coupe feu de désenfumage en PROMAT, y compris toutes sujétions de pose | m2
| 238281 | - Grille de reprise intérieure | U
4.2.2.7 |  | Pompe de relevage
| 238281 | - Pompe submersible | U
| 238281 | - Régulateurs de niveaux, sécurité anti-débordement | U
| 238281 | - Clapet anti-retour | U
| 238281 | - Vannes d'isolement | U
| 238281 | - Manomètres avec vannes d'isolement | U
| 238281 | - Coffret de commande | U
| 238281 | - Alimentations, liaisons et raccordements électriques suivant normes en vigueur | Ens.
| 238281 | - Evacuation EU/EV, tube PVC Pression PN 16
| 238281 | diam. 75 | ml
| 238281 | diam. 100 | ml
| 238281 | diam. 110 | ml
| 238281 | - Pertes, raccords, coudes, tés de visite, culottes, joints de dilatation, colle, supports, colliers et toutes sujétions de pose | Ens.
| 238281 | - Raccordements sur réseaux gravitaires | Ens.
4.2.3 |  | Electricité
| 238281 | - Armoire électrique | U
| 238281 | - Ensemble de régulation | Ens.
| 238281 | - Protections, alimentation, liaisons et raccordements électriques suivant les normes en vigueur | Ens.
4.3 |  | SOUS STATION PRIMAIRE HYDRAULIQUE GM3
4.3.1 |  | Bouteille de mélange
| 238281 | - Bouteille casse pression en U, DN 1 000, y compris calorifugeage et finition tôle isoxale | Ens.
| 238281 | - Robinet de vidange | U
| 238281 | - Purgeur d'air automatique | U
| 238281 | - Purgeur d'air manuelle | U
| 238281 | - Thermomètres | U
| 238281 | - Manchons à souder Diam. 15/21 | U
| 238281 | - Robinet d'isolement | U
| 238281 | - Pressostat d'alarme pression mini | U
| 238281 | - Pressostat d'alarme pression maxi | U
| 238281 | - Manomètre | U
4.3.2 |  | Réseau primaire de distribution à température constante
| 238281 | - Collecteur pompes DN 800, y compris calorifugeage et finition tôle isoxale | ml
| 238281 | - Canalisation en tube acier noir y compris toutes sujétions
| 238281 | DN 200 | ml
| 238281 | DN 150 | ml
| 238281 | DN 125 | ml
| 238281 | - Calorifugeage des canalisations y compris toutes sujétions
| 238281 | DN 200 (Coquille laine de roche + Tôle) | ml
| 238281 | DN 150 (Coquille laine de roche + Tôle) | ml
| 238281 | DN 125 (Coquille laine de roche + Tôle) | ml
| 238281 | - Vannes d'isolement | U
| 238281 | - Vannes de réglage | U
| 238281 | - Thermomètres | U
| 238281 | - Doigts de gant | U
| 238281 | - Sondes de températures d'eau | U
| 238281 | - Filtre à tamis | U
| 238281 | - Electropompe | U
| 238281 | - Manchons anti vibratiles | U
| 238281 | - Manomètres avec vannes d'isolement | U
| 238281 | - Clapet anti retour | U
| 238281 | - Vanne de vidange | U
| 238281 | - Vanne de remplissage | U
4.3.3 |  | Ventilation des sous stations primaires
| 238281 | - Grille de ventilation basse acoustique pare-pluie en cour anglaise | U
| 238281 | - Grille de ventilation haute acoustique pare-pluie en cour anglaise | U
| 238281 | - Plénum de raccordement avec isolation thermo acoustique | U
| 238281 | - Conduit de rejet d'air en tôle d'acier galvanisé | Ens.
| 238281 | - Grille d'extraction en métal déployé installée en bout de gaine | U
| 238281 | - Ventilateur d'extraction | U
| 238281 | - Supports et fixations | U
| 238281 | - Plots antivibratils | Ens.
| 238281 | - Pressostat | U
| 238281 | - Interrupteur de proximité cadenassable | U
| 238281 | - Disjoncteur magnétothermique | U
| 238281 | - Manchettes souples | U
| 238281 | - Pièges à son | U
| 238281 | - Thermostat d'ambiance | U
| 238281 | - Liaisons et raccordements électriques suivant les normes en vigueur | Ens.
4.3.4 |  | Ventilation pompier sous station
| 238281 | - Raccord ZAG | U
| 238281 | - Conduit métallique DN 300 pour raccord ZAG. | ml
| 238281 | - Gaine coupe feu de désenfumage en PROMAT, y compris toutes sujétions de pose | m2
| 238281 | - Grille de reprise intérieure | U
4.3.5 |  | Relevage des EU Sous station Chauffage
| 238281 | - Pompe submersible | U
| 238281 | - Régulateurs de niveaux, sécurité anti-débordement | U
| 238281 | - Clapet anti-retour | U
| 238281 | - Vannes d'isolement | U
| 238281 | - Manomètres avec vannes d'isolement | U
| 238281 | - Coffret de commande | U
| 238281 | - Alimentations, liaisons et raccordements électriques suivant normes en vigueur | Ens.
| 238281 | - Evacuation EU/EV, tube PVC Pression PN 16
| 238281 | diam. 75 | ml
| 238281 | diam. 100 | ml
| 238281 | diam. 110 | ml
| 238281 | - Pertes, raccords, coudes, tés de visite, culottes, joints de dilatation, colle, supports, colliers et toutes sujétions de pose | Ens.
| 238281 | - Raccordements sur réseaux gravitaires | Ens.
4.3.6 |  | Dilatation de l'eau - alimentation - traitement d'eau
4.3.6.1 |  | Dilatation et sécurité
| 238281 | - Soupape de sécurité | U
| 238281 | - Séparateur d'air | U
| 238281 | - Purgeur d'air automatique | U
| 238281 | - Purgeur d'air manuelle | U
| 238281 | - Module d'expansion automatique | U
4.3.6.2 |  | Remplissage
| 238281 | - Vannes d'isolement | U
| 238281 | - Filtre à tamis | U
| 238281 | - Disconnecteur à zone de pression variable | U
| 238281 | - Compteur d'eau communicant raccordé sur la GTB | U
| 238281 | - Manomètre avec robinet d'isolement | U
| 238281 | - Robinet de puisage | U
| 238281 | - Collecteur de vidange en tube acier noir ou PVC tout diamètre confondu "chaleur" , accessoires y compris tout sujétion | Ens.
| 238281 | - Robinets de vidange à boisseau sphérique | Ens.
| 238281 | - Entonnoirs | Ens.
| 238281 | - Collecteur de Remplissage en tube acier noir tout diamètre confondu ,accessoires y compris tout sujétion | Ens.
| 238281 | - Robinets de remplissage à boisseau sphérique | Ens.
4.3.6.3 |  | Traitement d'eau
| 238281 | - Pot d'injection traitement d'eau | U
| 238281 | - Produits de traitement d'eau | Ens.
4.3.7 |  | Palan Electrique
| 238281 | - Palan électrique
| 238281 | - Alimentations, liaisons et raccordements électriques suivant normes en vigueur | Ens.
4.3.8 |  | Electricité
| 238281 | - Armoire électrique | U
| 238281 | - Ensemble de régulation | Ens.
| 238281 | - Protections, alimentation, liaisons et raccordements électriques suivant les normes en vigueur | Ens.
4.4 |  | SOUS STATIONS SECONDAIRES
4.4.1 |  | Echangeur de chaleur
| 238281 | - Echangeur à plaques eau chaude dito CCTP | U
| 238281 | - Fixation et plots antiivbratils | Ens.
| 238281 | - Bac de récupération en acier inoxydable avec point de vidange | U
| 238281 | - Vannes d'isolement | U
| 238281 | - Vanne d'équilibrage | U
| 238281 | - Vanne deux voies motorisée à siège | U
| 238281 | - Vanne de pression différentielle | U
| 238281 | - Filtre | U
| 238281 | - Sondes de température d'eau | U
| 238281 | - Thermomètre | U
| 238281 | - Vanne de purge | U
| 238281 | - Vanne de vidange | U
| 238281 | - Ensemble de régulation | Ens.
4.4.2 |  | Sous comptage énergétique
| 238281 | - Compteur d'énergie | U
4.4.3 |  | Dilatation de l'eau - alimentation - traitement d'eau
4.4.3.1 |  | Dilatation et sécurité
| 238281 | - Vase d'expansion | U
| 238281 | - Soupape de sécurité | U
| 238281 | - Séparateur d'air | U
| 238281 | - Purgeur d'air automatique | U
| 238281 | - Purgeur d'air manuelle | U
4.4.3.2 |  | Remplissage
| 238281 | - Vannes d'isolement | Ens.
| 238281 | - Filtre à tamis | Ens.
| 238281 | - Disconnecteur à zone de pression variable | Ens.
| 238281 | - Compteur d'eau communicant raccordé sur la GTB | U
| 238281 | - Manomètre avec robinet d'isolement | Ens.
| 238281 | - Collecteur de vidange en tube acier noir ou PVC tout diamètre confondu "chaleur" , accessoires y compris tout sujétion | Ens.
| 238281 | - Robinets de vidange à boisseau sphérique | Ens.
| 238281 | - Entonnoirs | Ens.
| 238281 | - Collecteur de Remplissage en tube acier noir tout diamètre confondu ,accessoires y compris tout sujétion | Ens.
| 238281 | - Robinets de remplissage à boisseau sphérique | Ens.
4.4.3.3 |  | Adoucisseur
| 238281 | - Adoucisseur | U
| 238281 | - Protections, alimentation, liaisons et raccordements électriques suivant les normes en vigueur | Ens.
4.4.3.4 |  | Traitement d'eau
| 238281 | - Pot d'injection traitement d'eau | U
| 238281 | - Produits de traitement d'eau | Ens.
4.4.4 |  | Module de désembouage
| 238281 | - Module de désembouage | U
4.4.5 |  | Collecteurs secondaires échangeurs
4.4.5.1 |  | Raccordement hydraulique des générateurs
| 238281 | Sur le départ :
| 238281 | - Sonde de température | U
| 238281 | - Aquastat double réglable | U
| 238281 | - Soupape de sureté | U
| 238281 | - Clapet antiretour | U
| 238281 | - Vanne d'isolement | U
| 238281 | - Thermomètre | U
| 238281 | - Manchon à souder bouchonné | U
| 238281 | Sur le retour : | U
| 238281 | - Vanne d'isolement | U
| 238281 | - Vanne de réglage | U
| 238281 | - Thermomètre | U
| 238281 | - Manchon à souder bouchonné | U
| 238281 | - Filtre à tamis | U
| 238281 | - Doigts de gant | U
| 238281 | - Compteur d'énergie | U
| 238281 | - Vanne de vidange | U
4.4.5.2 |  | Collecteurs primaires départ - retour
| 238281 | - Canalisation en tube acier noir y compris toutes sujétions
| 238281 | DN 200 | ml
| 238281 | DN 150 | ml
| 238281 | DN 125 | ml
| 238281 | DN 100 | ml
| 238281 | DN 80 | ml
| 238281 | - Calorifugeage des canalisations y compris toutes sujétions
| 238281 | DN 200 (Coquille laine de roche + Tôle) | ml
| 238281 | DN 150 (Coquille laine de roche + Tôle) | ml
| 238281 | DN 125 (Coquille laine de roche + Tôle) | ml
| 238281 | DN 100 (Coquille laine de roche + Tôle) | ml
| 238281 | DN 80 (Coquille laine de roche + Tôle) | ml
| 238281 | - Vanne de vidange | U
| 238281 | - Vanne de remplissage | U
4.4.6 |  | Réseaux secondaires hydrauliques GM3
4.4.6.1 |  | Réseaux secondaires de distribution d'eau chaude à température constante
| 238281 | - Vannes d'isolement | U
| 238281 | - Vannes de réglage | U
| 238281 | - Sonde de température | U
| 238281 | - Thermomètres | U
| 238281 | - Doigts de gant | U
| 238281 | - Manchons anti vibratiles | U
| 238281 | - Circulateur double | U
| 238281 | - Manomètres avec vannes d'isolement | U
| 238281 | - Clapet anti retour | U
| 238281 | - Robinet de vidange | U
| 238281 | - Vanne de remplissage | U
| 238281 | - Compteur d'énergie à impulsion, raccordé à la GTB | U
4.4.6.2 |  | Réseaux secondaires de distribution d'eau chaude à température constante PECS
| 238281 | - Vannes d'isolement | U
| 238281 | - Vannes de réglage | U
| 238281 | - Sonde de température | U
| 238281 | - Thermomètres | U
| 238281 | - Doigts de gant | U
| 238281 | - Manchons anti vibratiles | U
| 238281 | - Circulateur double | U
| 238281 | - Manomètres avec vannes d'isolement | U
| 238281 | - Clapet anti retour | U
| 238281 | - Robinet de vidange | U
| 238281 | - Vanne de remplissage | U
| 238281 | - Compteur d'énergie à impulsion, raccordé à la GTB | U
4.4.6.3 |  | Réseaux secondaires de distribution à température variable terminaux
| 238281 | - Vannes d'isolement | U
| 238281 | - Vannes de réglage | U
| 238281 | - Sondes de température | U
| 238281 | - Thermomètres | U
| 238281 | - Doigts de gant | U
| 238281 | - Vanne 3 voies | U
| 238281 | - Manchons anti vibratiles | U
| 238281 | - Electropompe | U
| 238281 | - Manomètres avec vannes d'isolement | U
| 238281 | - Clapet anti retour | U
| 238281 | - Vanne de pression différentielle | U
| 238281 | - Robinet de vidange | U
| 238281 | - Vanne de remplissage | U
| 238281 | - Ensemble de régulation | Ens.
| 238281 | - Sonde de température extérieure | U
| 238281 | - Compteur d'énergie à impulsion, raccordé à la GTB | U
4.4.7 |  | Réseaux secondaires hydrauliques HC
4.4.7.1 |  | Réseaux secondaires de distribution d'eau chaude à température constante CTA
| 238281 | - Vannes d'isolement | U
| 238281 | - Vannes de réglage | U
| 238281 | - Sonde de température | U
| 238281 | - Thermomètres | U
| 238281 | - Doigts de gant | U
| 238281 | - Manchons anti vibratiles | U
| 238281 | - Circulateur double | U
| 238281 | - Manomètres avec vannes d'isolement | U
| 238281 | - Clapet anti retour | U
| 238281 | - Robinet de vidange | U
| 238281 | - Vanne de remplissage | U
| 238281 | - Compteur d'énergie à impulsion, raccordé à la GTB | U
4.4.7.2 |  | Réseaux secondaires de distribution d'eau chaude à température constante PECS
| 238281 | - Vannes d'isolement | U
| 238281 | - Vannes de réglage | U
| 238281 | - Sonde de température | U
| 238281 | - Thermomètres | U
| 238281 | - Doigts de gant | U
| 238281 | - Manchons anti vibratiles | U
| 238281 | - Circulateur double | U
| 238281 | - Manomètres avec vannes d'isolement | U
| 238281 | - Clapet anti retour | U
| 238281 | - Robinet de vidange | U
| 238281 | - Vanne de remplissage | U
| 238281 | - Compteur d'énergie à impulsion, raccordé à la GTB | U
4.4.7.3 |  | Réseaux secondaires de distribution à température variable terminaux
| 238281 | - Vannes d'isolement | U
| 238281 | - Vannes de réglage | U
| 238281 | - Sondes de température | U
| 238281 | - Thermomètres | U
| 238281 | - Doigts de gant | U
| 238281 | - Vanne 3 voies | U
| 238281 | - Manchons anti vibratiles | U
| 238281 | - Electropompe | U
| 238281 | - Manomètres avec vannes d'isolement | U
| 238281 | - Clapet anti retour | U
| 238281 | - Vanne de pression différentielle | U
| 238281 | - Robinet de vidange | U
| 238281 | - Vanne de remplissage | U
| 238281 | - Ensemble de régulation | Ens.
| 238281 | - Sonde de température extérieure | U
| 238281 | - Compteur d'énergie à impulsion, raccordé à la GTB | U
4.4.8 |  | Ventilation des sous stations secondaires chauffage et PECS
| 238281 | - Grille de ventilation basse acoustique pare-pluie en cour anglaise | U
| 238281 | - Grille de ventilation haute acoustique pare-pluie en cour anglaise | U
| 238281 | - Plénum de raccordement avec isolation thermo acoustique | U
| 238281 | - Conduit de rejet d'air en tôle d'acier galvanisé | Ens.
| 238281 | - Grille d'extraction en métal déployé installée en bout de gaine | U
| 238281 | - Ventilateur d'extraction VEX 04 | U
| 238281 | - Ventilateur d'extraction VEX 05 | U
| 238281 | - Ventilateur d'extraction VEX 06 | U
| 238281 | - Supports et fixations | U
| 238281 | - Plots antivibratils | Ens.
| 238281 | - Pressostat | U
| 238281 | - Interrupteur de proximité cadenassable | U
| 238281 | - Disjoncteur magnétothermique | U
| 238281 | - Manchettes souples | U
| 238281 | - Pièges à son | U
| 238281 | - Thermostat d'ambiance | U
| 238281 | - Liaisons et raccordements électriques suivant les normes en vigueur | Ens.
4.4.9 |  | Ventilation pompier sous station
| 238281 | - Raccord ZAG | U
| 238281 | - Conduit métallique DN 300 pour raccord ZAG. | ml
| 238281 | - Gaine coupe feu de désenfumage en PROMAT, y compris toutes sujétions de pose | m2
| 238281 | - Grille de reprise intérieure | U
4.5 |  | PRODUCTIONS FRIGORIFIQUES
4.5.1 |  | Bilan de puissance froid confort
4.5.1.1 |  | Bâtiment GM3 et HC | PM
4.5.1.2 |  | Bâtiment Urgences PMT | PM
4.5.2 |  | Bilan de puissance froid secours ultime
4.5.2.1 |  | Bâtiment GM3 et HC | PM
4.5.2.2 |  | Bâtiment Urgences PMT | PM
4.5.3 |  | Groupe d'eau glacée à condensation sur air
4.5.3.1 |  | Groupe d'eau glacée ultime secours
| 238281 | - Groupe d'eau glacée à condensation par air suivant CCTP Ultime secours | U
| 238281 | - Supports et fixation | Ens.
| 238281 | - Plots anti vibratiles | Ens.
| 238281 | - Plateforme d'accés maintennance | Ens.
| 238281 | - Vanne d'isolement | U
| 238281 | - Clapet anti retour | U
| 238281 | - Filtre à tamis | U
| 238281 | - Thermomètres | U
| 238281 | - Robinet de vidange | U
| 238281 | - Manchons anti-vibratiles | U
| 238281 | - Manomètres différentiels | U
| 238281 | - Contrôleur de débit | U
| 238281 | - Sonde de température de retour | U
| 238281 | - Sonde de température de départ | U
| 238281 | - Régulation automatique | U
| 238281 | - Compteurs d'énergie communicant avec la GTB | U
| 238281 | - Grutage et manutention | Ens.
| 238281 | - Protections, alimentation, liaisons et raccordements électriques suivant les normes en vigueur | Ens.
4.5.3.2 |  | Groupe d'eau glacée Confort
| 238281 | - Groupe d'eau glacée à condensation par air suivant CCTP Confort | U
| 238281 | - Supports et fixation | Ens.
| 238281 | - Plots anti vibratiles | Ens.
| 238281 | - Plateforme d'accés maintennance | Ens.
| 238281 | - Vanne d'isolement | U
| 238281 | - Clapet anti retour | U
| 238281 | - Filtre à tamis | U
| 238281 | - Thermomètres | U
| 238281 | - Robinet de vidange | U
| 238281 | - Manchons anti-vibratiles | U
| 238281 | - Manomètres différentiels | U
| 238281 | - Contrôleur de débit | U
| 238281 | - Sonde de température de retour | U
| 238281 | - Sonde de température de départ | U
| 238281 | - Régulation automatique | U
| 238281 | - Compteurs d'énergie communicant avec la GTB | U
| 238281 | - Grutage et manutention | Ens.
| 238281 | - Protections, alimentation, liaisons et raccordements électriques suivant les normes en vigueur | Ens.
4.5.4 |  | Récupération d'énergie
| 238281 | - Vannes d'isolement | U
| 238281 | - Vannes de réglage | U
| 238281 | - Sonde de température | U
| 238281 | - Thermomètres | U
| 238281 | - Doigts de gant | U
| 238281 | - Manchons anti vibratiles | U
| 238281 | - Circulateur double | U
| 238281 | - Manomètres avec vannes d'isolement | U
| 238281 | - Clapet anti retour | U
| 238281 | - Contrôleur de débit | U
| 238281 | - Robinet de vidange | U
| 238281 | - Vanne de remplissage | U
| 238281 | - Compteur d'énergie à impulsion, raccordé à la GTB | U
4.5.5 |  | Dilatation de l'eau - alimentation - traitement d'eau
4.5.5.1 |  | Remplissage
| 238281 | - Vannes d'isolement | Ens.
| 238281 | - Filtre à tamis | Ens.
| 238281 | - Disconnecteur à zone de pression variable | Ens.
| 238281 | - Compteur d'eau communicant raccordé sur la GTB | U
| 238281 | - Manomètre avec robinet d'isolement | Ens.
| 238281 | - Collecteur de vidange en tube acier noir ou PVC tout diamètre confondu "chaleur" , accessoires y compris tout sujétion | Ens.
| 238281 | - Robinets de vidange à boisseau sphérique | Ens.
| 238281 | - Entonnoirs | Ens.
| 238281 | - Collecteur de Remplissage en tube acier noir tout diamètre confondu ,accessoires y compris tout sujétion | Ens.
| 238281 | - Robinets de remplissage à boisseau sphérique | Ens.
4.5.5.2 |  | Dilatation et sécurité
| 238281 | - Vase d'expansion | U
| 238281 | - Soupape de sécurité | U
| 238281 | - Séparateur d'air | U
| 238281 | - Purgeur d'air automatique | U
| 238281 | - Purgeur d'air manuelle | U
4.5.5.3 |  | Traitement d'eau
| 238281 | - Pot d'injection traitement d'eau | U
| 238281 | - Produits de traitement d'eau | Ens.
4.5.6 |  | Circuit primaire hydraulique
| 238281 | Sur le départ :
| 238281 | - Sonde de température | U
| 238281 | - Soupape de sureté | U
| 238281 | - Clapet antiretour | U
| 238281 | - Vanne d'isolement | U
| 238281 | - Thermomètre | U
| 238281 | - Manchon à souder bouchonné | U
| 238281 | - Purgeur d'air automatique | U
| 238281 | Sur le retour : | U
| 238281 | - Sonde de température | U
| 238281 | - Vanne d'isolement | U
| 238281 | - Vanne de réglage | U
| 238281 | - Thermomètre | U
| 238281 | - Manchon à souder bouchonné | U
| 238281 | - Filtre à tamis
| 238281 | - Doigts de gant | U
| 238281 | - Manchons anti vibratiles | U
| 238281 | - Circulateur simple | U
| 238281 | - Manomètres avec vannes d'isolement | U
| 238281 | - Clapet anti retour | U
| 238281 | - Contrôleur de débit à palettes | U
| 238281 | - Vanne de vidange | U
| 238281 | - Purgeur d'air automatique | U
| 238281 | - Compteur d'énergie à impulsion, raccordé à la GTB | U
4.5.7 |  | Bâche tampon
| 238281 | - Bâche Tampon Eau Glacée | U
| 238281 | - Jaquette Calorifugée | U
| 238281 | - Thermomètres | U
| 238281 | - Manchons à souder Diam. 15/21 | Ens.
| 238281 | - Robinet de vidange DN 50 | U
| 238281 | - Purgeur d'air automatique | U
| 238281 | - Purgeur d'air manuel | U
| 238281 | - Pressostats pression mini | U
| 238281 | - Pressostats pression maxi | U
| 238281 | - Manomètre | U
| 238281 | - Bâche Tampon Eau Chaude | U
| 238281 | - Jaquette Calorifugée | U
| 238281 | - Thermomètres | U
| 238281 | - Manchons à souder Diam. 15/21 | Ens.
| 238281 | - Robinet de vidange DN 50 | U
| 238281 | - Purgeur d'air automatique | U
| 238281 | - Purgeur d'air manuel | U
| 238281 | - Pressostats pression mini | U
| 238281 | - Pressostats pression maxi | U
| 238281 | - Manomètre | U
4.5.8 |  | Palan Electrique
| 238281 | - Palan électrique
| 238281 | - Alimentations, liaisons et raccordements électriques suivant normes en vigueur | Ens.
4.5.9 |  | Electricité
| 238281 | - Armoire électrique | U
| 238281 | - Ensemble de régulation | Ens.
| 238281 | - Protections, alimentation, liaisons et raccordements électriques suivant les normes en vigueur | Ens.
4.6 |  | RESEAU DE DISTRIBUTION HYDRAULIQUE
4.6.1 |  | Circulation d'eau | PM
4.6.2 |  | Réseaux hydrauliques en plafond des LT électriques
| 238281 | - Encoffrement métallique en tôle d'acier galvanisé | ml
| 238281 | - Siphon à écoulement visible | U
| 238281 | - Raccordement évacuation en tube PVC DN 32 sur réseaux existants | ml
4.6.3 |  | Canalisations
4.6.3.1 |  | Réseaux extérieurs aériens
| 238281 | - Canalisation eau chaude en tube acier noir y compris toutes sujétions
| 238281 | DN 200 | ml
| 238281 | DN 150 | ml
| 238281 | DN 125 | ml
| 238281 | DN 115 | ml
| 238281 | DN 100 | ml
| 238281 | DN 80 | ml
| 238281 | DN 65 | ml
| 238281 | DN 50 | ml
| 238281 | DN 40 | ml
| 238281 | DN 32 | ml
| 238281 | DN 25 | ml
| 238281 | - Vanne d'isolement :
| 238281 | DN 200 | U
| 238281 | DN 150 | U
| 238281 | DN 125 | U
| 238281 | DN 100 | U
| 238281 | DN 80 | U
| 238281 | DN 65 | U
| 238281 | DN 50 | U
| 238281 | DN 40 | U
| 238281 | DN 32 | U
| 238281 | DN 25 | U
| 238281 | - Vanne de réglage :
| 238281 | DN 200 | U
| 238281 | DN 150 | U
| 238281 | DN 125 | U
| 238281 | DN 100 | U
| 238281 | DN 80 | U
| 238281 | DN 65 | U
| 238281 | DN 50 | U
| 238281 | DN 40 | U
| 238281 | DN 32 | U
| 238281 | DN 25 | U
| 238281 | - Bouteille de purge d'air | Ens.
| 238281 | - Purgeur d'air automatique | Ens.
| 238281 | - Purgeur d'air manuel | Ens.
| 238281 | - Robinet de vidange | Ens.
| 238281 | - Calorifugeage des canalisations eau chaude y compris toutes sujétions
| 238281 | DN 150 (Coquille laine de roche+ étanchéité + tôle d'aluminium) | ml
| 238281 | DN 125 (Coquille laine de roche +étanchéité+ tôle d'aluminium) | ml
| 238281 | DN 100 (Coquille laine de roche+ étanchéité + tôle d'aluminium) | ml
| 238281 | DN 80 (Coquille laine de roche+ étanchéité+ tôle d'aluminium) | ml
| 238281 | DN 65 (Coquille laine de roche+ étanchéité + tôle d'aluminium) | ml
| 238281 | DN 50 (Coquille laine de roche+ étanchéité + tôle d'aluminium) | ml
| 238281 | DN 40 (Coquille laine de roche+ étanchéité+ tôle d'aluminium) | ml
| 238281 | DN 32 (Coquille laine de roche+ étanchéité + tôle d'aluminium) | ml
| 238281 | DN 25 (Coquille laine de roche+ étanchéité + tôle d'aluminium) | ml
| 238281 | - Peinture antirouille | Ens.
| 238281 | - Supportage, Etiquetages, etc.. | Ens.
| 238281 | - Canalisation eau glacée en tube acier noir y compris toutes sujétions
| 238281 | DN 200 | ml
| 238281 | DN 150 | ml
| 238281 | DN 125 | ml
| 238281 | DN 115 | ml
| 238281 | DN 100 | ml
| 238281 | DN 80 | ml
| 238281 | DN 65 | ml
| 238281 | DN 50 | ml
| 238281 | DN 40 | ml
| 238281 | DN 32 | ml
| 238281 | DN 25 | ml
| 238281 | - Vanne d'isolement :
| 238281 | DN 200 | U
| 238281 | DN 150 | U
| 238281 | DN 125 | U
| 238281 | DN 100 | U
| 238281 | DN 80 | U
| 238281 | DN 65 | U
| 238281 | DN 50 | U
| 238281 | DN 40 | U
| 238281 | DN 32 | U
| 238281 | DN 25 | U
| 238281 | - Vanne de réglage :
| 238281 | DN 200 | U
| 238281 | DN 150 | U
| 238281 | DN 125 | U
| 238281 | DN 100 | U
| 238281 | DN 80 | U
| 238281 | DN 65 | U
| 238281 | DN 50 | U
| 238281 | DN 40 | U
| 238281 | DN 32 | U
| 238281 | DN 25 | U
| 238281 | - Bouteille de purge d'air | Ens.
| 238281 | - Purgeur d'air automatique | Ens.
| 238281 | - Purgeur d'air manuel | Ens.
| 238281 | - Robinet de vidange | Ens.
| 238281 | - Calorifugeage des canalisations eau glacée y compris toutes sujétions
| 238281 | DN 200 (Styrodur+ étanchéité + tôle d'aluminium) | ml
| 238281 | DN 150 (Styrodur+ étanchéité + tôle d'aluminium) | ml
| 238281 | DN 125 (Styrodur +étanchéité+ tôle d'aluminium) | ml
| 238281 | DN 100 (Styrodur+ étanchéité + tôle d'aluminium) | ml
| 238281 | DN 80 (Styrodur+ étanchéité+ tôle d'aluminium) | ml
| 238281 | DN 65 (Styrodur+ étanchéité + tôle d'aluminium) | ml
| 238281 | DN 50 (Styrodur+ étanchéité + tôle d'aluminium) | ml
| 238281 | DN 40 (Styrodur+ étanchéité+ tôle d'aluminium) | ml
| 238281 | DN 32 (Styrodur+ étanchéité + tôle d'aluminium) | ml
| 238281 | DN 25 (Styrodur+ étanchéité + tôle d'aluminium) | ml
| 238281 | - Peinture antirouille | Ens.
| 238281 | - Supportage, Etiquetages, etc.. | Ens.
4.6.3.2 |  | Réseaux en gaines techniques, locaux techniques, circulations et locaux d'activités
| 238281 | - Canalisation eau chaude en tube acier noir y compris toutes sujétions
| 238281 | DN 150 | ml
| 238281 | DN 125 | ml
| 238281 | DN 115 | ml
| 238281 | DN 100 | ml
| 238281 | DN 80 | ml
| 238281 | DN 65 | ml
| 238281 | DN 50 | ml
| 238281 | DN 40 | ml
| 238281 | DN 32 | ml
| 238281 | DN 25 | ml
| 238281 | DN 20 | ml
| 238281 | DN 15 | ml
| 238281 | - Vanne d'isolement :
| 238281 | DN 150 | U
| 238281 | DN 125 | U
| 238281 | DN 100 | U
| 238281 | DN 80 | U
| 238281 | DN 65 | U
| 238281 | DN 50 | U
| 238281 | DN 40 | U
| 238281 | DN 32 | U
| 238281 | DN 25 | U
| 238281 | DN 20 | U
| 238281 | DN 15 | U
| 238281 | - Vanne de réglage :
| 238281 | DN 150 | U
| 238281 | DN 125 | U
| 238281 | DN 100 | U
| 238281 | DN 80 | U
| 238281 | DN 65 | U
| 238281 | DN 50 | U
| 238281 | DN 40 | U
| 238281 | DN 32 | U
| 238281 | DN 25 | U
| 238281 | DN 20 | U
| 238281 | DN 15 | U
| 238281 | - Bouteille de purge d'air | Ens.
| 238281 | - Purgeur d'air automatique | Ens.
| 238281 | - Purgeur d'air manuel | Ens.
| 238281 | - Robinet de vidange | Ens.
| 238281 | - Calorifugeage des canalisations eau chaude (Laine de roche + kraft alu) y compris toutes sujétions (localisation : gaine technique et locaux)
| 238281 | DN 150 | ml
| 238281 | DN 125 | ml
| 238281 | DN 115 | ml
| 238281 | DN 100 | ml
| 238281 | DN 80 | ml
| 238281 | DN 65 | ml
| 238281 | DN 50 | ml
| 238281 | DN 40 | ml
| 238281 | DN 32 | ml
| 238281 | DN 25 | ml
| 238281 | DN 20 | ml
| 238281 | DN 15 | ml
| 238281 | - Calorifugeage des canalisations eau chaude (Laine de roche+ Tôle) y compris toutes sujétions (localisation : Local technique)
| 238281 | DN 150 | ml
| 238281 | DN 125 | ml
| 238281 | DN 115 | ml
| 238281 | DN 100 | ml
| 238281 | DN 80 | ml
| 238281 | DN 65 | ml
| 238281 | DN 50 | ml
| 238281 | - Calorifugeage des canalisations eau chaude (Manchons élastomères) y compris toutes sujétions (localisation : Locaux techniques)
| 238281 | DN 40 | ml
| 238281 | DN 32 | ml
| 238281 | DN 25 | ml
| 238281 | DN 20 | ml
| 238281 | DN 15 | ml
| 238281 | - Supportage, Etiquetage, etc.. | Ens.
| 238281 | - Canalisation eau glacée en tube acier noir y compris toutes sujétions
| 238281 | DN 200 | ml
| 238281 | DN 150 | ml
| 238281 | DN 125 | ml
| 238281 | DN 115 | ml
| 238281 | DN 100 | ml
| 238281 | DN 80 | ml
| 238281 | DN 65 | ml
| 238281 | DN 50 | ml
| 238281 | DN 40 | ml
| 238281 | DN 32 | ml
| 238281 | DN 25 | ml
| 238281 | DN 20 | ml
| 238281 | DN 15 | ml
| 238281 | - Vanne d'isolement :
| 238281 | DN 200 | U
| 238281 | DN 150 | U
| 238281 | DN 125 | U
| 238281 | DN 100 | U
| 238281 | DN 80 | U
| 238281 | DN 65 | U
| 238281 | DN 50 | U
| 238281 | DN 40 | U
| 238281 | DN 32 | U
| 238281 | DN 25 | U
| 238281 | DN 20 | U
| 238281 | DN 15 | U
| 238281 | - Vanne de réglage :
| 238281 | DN 200 | U
| 238281 | DN 150 | U
| 238281 | DN 125 | U
| 238281 | DN 100 | U
| 238281 | DN 80 | U
| 238281 | DN 65 | U
| 238281 | DN 50 | U
| 238281 | DN 40 | U
| 238281 | DN 32 | U
| 238281 | DN 25 | U
| 238281 | DN 20 | U
| 238281 | DN 15 | U
| 238281 | - Bouteille de purge d'air | Ens.
| 238281 | - Purgeur d'air automatique | Ens.
| 238281 | - Purgeur d'air manuel | Ens.
| 238281 | - Robinet de vidange | Ens.
| 238281 | - Calorifugeage des canalisations eau glacée (Polyuréthane + Tôle) y compris toutes sujétions (localisation : local technique)
| 238281 | DN 200 | ml
| 238281 | DN 150 | ml
| 238281 | DN 125 | ml
| 238281 | DN 115 | ml
| 238281 | DN 100 | ml
| 238281 | DN 80 | ml
| 238281 | DN 65 | ml
| 238281 | DN 50 | ml
| 238281 | - Calorifugeage des canalisations eau glacée (Polyuréthane + PVC) y compris toutes sujétions (localisation : gaine technique)
| 238281 | DN 200 | ml
| 238281 | DN 150 | ml
| 238281 | DN 125 | ml
| 238281 | DN 115 | ml
| 238281 | DN 100 | ml
| 238281 | DN 80 | ml
| 238281 | DN 65 | ml
| 238281 | DN 50 | ml
| 238281 | - Calorifugeage des canalisations eau glacée (Manchons élastomères) y compris toutes sujétions (localisation :Gaine techniques et LT)
| 238281 | DN 40 | ml
| 238281 | DN 32 | ml
| 238281 | DN 25 | ml
| 238281 | DN 20 | ml
| 238281 | DN 15 | ml
| 238281 | - Calorifugeage des canalisations eau glacée (Polyuréthane + kraft alu) y compris toutes sujétions (localisation : Circulations et locaux d'activité)
| 238281 | DN 200 | ml
| 238281 | DN 150 | ml
| 238281 | DN 125 | ml
| 238281 | DN 115 | ml
| 238281 | DN 100 | ml
| 238281 | DN 80 | ml
| 238281 | DN 65 | ml
| 238281 | DN 50 | ml
| 238281 | DN 40 | ml
| 238281 | DN 32 | ml
| 238281 | DN 25 | ml
| 238281 | DN 20 | ml
| 238281 | DN 15 | ml
| 238281 | - Supportage, Etiquetage, etc.. | Ens.
4.6.4 |  | Attentes Réserves foncières
| 238281 | - Vannes en attentes bouchonnées | U
4.6.5 |  | Attentes Eau glacée Scanner
| 238281 | - Vannes en attentes bouchonnées | U
| 238281 | - Vannes d'équilibrage bouchonnées | U
4.6.6 |  | Continuité de la radioprotection
| 238281 | - Encoffrement 4 faces par feuille de plomb | ml
| 238281 | - Calfeutrement par laine de plomb | Ens.
4.6.7 |  | Protection hors gel des réseaux
| 238281 | - Cordons électrique autorégulant anti gel | ml
| 238281 | - Alimentations, protections, liaisons électrique suivant normes en vigueur | Ens.
4.7 |  | PRINCIPE DE TRAITEMENT DES LOCAUX
4.7.1 |  | Principes généraux | PM
4.7.2 |  | Chauffage statique
4.7.2.1 |  | Radiateur eau chaude
| 238281 | - Radiateurs eau basse température, puissance:
| 238281 | 500W | U
| 238281 | 1000W | U
| 238281 | 1500W | U
| 238281 | 2000W | U
| 238281 | - Consoles de fixation | U
| 238281 | - Têtes thermostatiques | U
| 238281 | - Robinets thermostatiques | U
| 238281 | - Coudes ou tés de réglages hydrauliques | U
| 238281 | - Purgeurs d'air | U
| 238281 | - Robinets de vidange | U
4.7.2.2 |  | Panneaux rayonnants eau chaude
| 238281 | - Panneaux rayonnants linéaire marque ZEHNDER modèle ALUMLINE ou équiv., largeur 595mm, longueur:
| 238281 | 1200 mm | U
| 238281 | 1800 mm | U
| 238281 | 2400 mm | U
| 238281 | 3000 mm | U
| 238281 | 3600 mm | U
| 238281 | - Supports et fixations | Ens.
| 238281 | - Vannes d'isolement | U
| 238281 | - Vannes d'équilibrage | U
| 238281 | - Robinets de vidange | U
| 238281 | - Purgeur d'air automatique | U
| 238281 | - Thermostat d'ambiance | U
| 238281 | - Multi capteur | U
| 238281 | - Vannes de régulation motorisée | U
| 238281 | - Ensemble de régulation | Ens.
| 238281 | - Armoire électrique de zone | U
| 238281 | - Alimentations, commandes, protections, signalisations, liaisons et raccordements électriques suivant normes en vigueur | Ens.
4.7.2.3 |  | Panneaux rayonnants eau chaude acoustique
| 238281 | - Panneaux rayonnants linéaire acoustique marque ZEHNDER modèle ALUMLINE ou équiv., largeur 595mm, longueur:
| 238281 | 1200 mm | U
| 238281 | 1800 mm | U
| 238281 | 2400 mm | U
| 238281 | 3000 mm | U
| 238281 | 3600 mm | U
| 238281 | - Supports et fixations | Ens.
| 238281 | - Vannes d'isolement | U
| 238281 | - Vannes d'équilibrage | U
| 238281 | - Robinets de vidange | U
| 238281 | - Purgeur d'air automatique | U
| 238281 | - Thermostat d'ambiance | U
| 238281 | - Vannes de régulation motorisée | U
| 238281 | - Ensemble de régulation | Ens.
| 238281 | - Armoire électrique de zone | U
| 238281 | - Alimentations, commandes, protections, signalisations, liaisons et raccordements électriques suivant normes en vigueur | Ens.
4.7.2.4 |  | Batteries chaudes
| 238281 | - Batteries eau chaude calorifugée | U
| 238281 | - Supports et fixations | Ens.
| 238281 | - Vannes d'isolement | U
| 238281 | - Vannes d'équilibrage | U
| 238281 | - Robinets de vidange | U
| 238281 | - Purgeur d'air automatique | U
| 238281 | - Sonde de température de reprise | U
| 238281 | - Vannes de régulation motorisée | U
| 238281 | - Ensemble de régulation | Ens.
| 238281 | - Armoire électrique de zone | U
| 238281 | - Alimentations, commandes, protections, signalisations, liaisons et raccordements électriques suivant normes en vigueur | Ens.
4.7.3 |  | Barrières thermiques
4.7.3.1 |  | Rideaux d'air chaud eau chaude encastrés
| 238281 | - Rideau d'air chaud eau chaude | U
| 238281 | - Supports et fixations | Ens.
| 238281 | - Vannes d'isolement | U
| 238281 | - Vannes d'équilibrage | U
| 238281 | - Robinets de vidange | U
| 238281 | - Purgeur d'air automatique | U
| 238281 | - Grille de soufflage | U
| 238281 | - Grille de reprise | U
| 238281 | - Thermostat de régulation | U
| 238281 | - Contacteur d'ouverture de porte | U
| 238281 | - Vannes de régulation motorisée | U
| 238281 | - Ensemble de régulation | Ens.
| 238281 | - Alimentations, commandes, protections, signalisations, liaisons et raccordements électriques suivant normes en vigueur | Ens.
4.7.4 |  | Unités terminales 4 tubes
4.7.4.1 |  | Ventilo convecteurs gainables
| 238281 | - Ventilo-convecteur gainable horizontale 2 tubes | U
| 238281 | - Ventilo-convecteur gainable horizontale 4 tubes | U
| 238281 | - Supports et fixations | U
| 238281 | - Plots anti vibratiles | Ens.
| 238281 | - Vannes d'isolement | U
| 238281 | - Vannes d'équilibrage | U
| 238281 | - Robinets de vidange | U
| 238281 | - Purgeur d'air automatique | U
| 238281 | - Flexible de raccordement hydraulique pré isolé | U
| 238281 | - Pompe de relevage condensats | U
| 238281 | - Tuyauterie d'évacuation des condensats DN 32, y compris siphon et toutes sujétions de pose | ml
| 238281 | - Flexible isophonique
| 238281 | DN 160 | ml
| 238281 | DN 200 | ml
| 238281 | DN 250 | ml
| 238281 | - Diffuseur plafonnier de soufflage | U
| 238281 | - Plénum avec isolation thermo-acoustique et virole de raccordement | U
| 238281 | - Diffuseur plafonnier de reprise | U
| 238281 | - Plénum avec isolation thermo-acoustique et virole de raccordement | U
| 238281 | - Vannes de régulation 2 voies motorisée | U
| 238281 | - Thermostat d'ambiance | U
| 238281 | - Multi capteur | U
| 238281 | - Ensemble de régulation | Ens.
| 238281 | - Régulateur store | U
| 238281 | - Automate de supervision d'étage | U
| 238281 | - Armoire électrique de zone | U
| 238281 | - Protections, alimentation, liaisons et raccordements électriques suivant les normes en vigueur | Ens.
4.7.4.2 |  | Cassette 4 voies
| 238281 | - Cassette 4 voies 2 tubes | U
| 238281 | - Cassette 4 voies 4 tubes | U
| 238281 | - Supports et fixations | U
| 238281 | - Plots anti vibratiles | Ens.
| 238281 | - Vannes d'isolement | U
| 238281 | - Vannes d'équilibrage | U
| 238281 | - Robinets de vidange | U
| 238281 | - Purgeur d'air automatique | U
| 238281 | - Flexible de raccordement hydraulique pré isolé | U
| 238281 | - Pompe de relevage condensats | U
| 238281 | - Tuyauterie d'évacuation des condensats DN 32, y compris siphon et toutes sujétions de pose | ml
| 238281 | - Vannes de régulation 2 voies motorisée | U
| 238281 | - Thermostat d'ambiance | U
| 238281 | - Multi capteur | U
| 238281 | - Ensemble de régulation | Ens.
| 238281 | - Régulateur store | U
| 238281 | - Automate de supervision d'étage | U
| 238281 | - Armoire électrique de zone | U
| 238281 | - Protections, alimentation, liaisons et raccordements électriques suivant les normes en vigueur | Ens.
4.7.5 |  | Unités terminales 2 tubes froid seul
| 238281 | - Ventilo-convecteurs carrossé horizontal, 2 tubes froid seul | U
| 238281 | - Ventilo-convecteurs carrossé vertical, 2 tubes froid seul | U
| 238281 | - Ventilo-convecteurs non carrossé vertical, 2 tubes froid seul | U
| 238281 | - Supports et fixations | U
| 238281 | - Plots anti vibratiles | Ens.
| 238281 | - Vannes d'isolement | U
| 238281 | - Vannes d'équilibrage | U
| 238281 | - Robinets de vidange | U
| 238281 | - Purgeur d'air automatique | U
| 238281 | - Flexible de raccordement hydraulique pré isolé | U
| 238281 | - Pompe de relevage condensats | U
| 238281 | - Tuyauterie d'évacuation des condensats DN 32, y compris siphon et toutes sujétions de pose | ml
| 238281 | - Flexible isophonique
| 238281 | DN 160 | ml
| 238281 | DN 200 | ml
| 238281 | DN 250 | ml
| 238281 | - Diffuseur plafonnier de soufflage | U
| 238281 | - Plénum avec isolation thermo-acoustique et virole de raccordement | U
| 238281 | - Diffuseur plafonnier de reprise | U
| 238281 | - Plénum avec isolation thermo-acoustique et virole de raccordement | U
| 238281 | - Vannes de régulation 2 voies motorisée | U
| 238281 | - Thermostat d'ambiance | U
| 238281 | - Ensemble de régulation | Ens.
| 238281 | - Régulateur store | U
| 238281 | - Automate de supervision d'étage | U
| 238281 | - Armoire électrique de zone | U
| 238281 | - Protections, alimentation, liaisons et raccordements électriques suivant les normes en vigueur | Ens.
4.7.6 |  | Armoire de traitement d'air 2 tubes froid seul
| 238281 | - Armoire de traitement d'air Poste HTA | U
| 238281 | - Armoire de traitement d'air Onduleur | U
| 238281 | - Armoire de traitement d'air LT Dialyse | U
| 238281 | - Armoire de traitement d'air LT Cfa | U
| 238281 | - Supports et fixations | U
| 238281 | - Plots Anti vibratoires | Ens.
| 238281 | - Raccordements et évacuation des condensats en tube PVC | ml
| 238281 | - Pressostat filtre | U
| 238281 | - Contrôleur de débit | U
| 238281 | - Manchettes souples | U
| 238281 | - Plénum de soufflage avec isolation thermique et virole de raccordement | U
| 238281 | - Grille de soufflage à ailettes réglables | U
| 238281 | - Plénum de reprise avec isolation thermique et virole de raccordement | U
| 238281 | - Grille de reprise | U
| 238281 | - Sondes de température
| 238281 | - Vannes de régulation 2 voies motorisée
| 238281 | - Ensemble de régulation
| 238281 | - Automate de supervision d'étage
| 238281 | - Armoire électrique ATA
| 238281 | - Alimentations, protections et raccordements électriques suivant normes en vigueur
4.7.7 |  | Armoire de traitement d'air à eau scanner
4.7.7.1 |  | Principe | PM
4.7.7.2 |  | Principe de l'installation | PM
4.7.7.3 |  | Principe de fonctionnement | PM
4.7.7.4 |  | Implantation de la machine | PM
| 238281 | - Supports et fixations | U
| 238281 | - Plots Anti vibratoires | Ens.
| 238281 | - Raccordements et évacuation des condensats en tube PVC | ml
4.7.7.5 |  | Description de la machine
| 238281 | - Armoires de traitement d'air type hospitalière | U
| 238281 | - Pressostat filtre | U
| 238281 | - Contrôleur de débit | U
| 238281 | - Manchettes souples | U
| 238281 | - Pièges à son | U
4.7.7.6 |  | Régulation
| 238281 | - Sondes de températures / hygrométrie d'ambiance | U
| 238281 | - Vannes de régulation 2 voies motorisée | U
| 238281 | - Ensemble de régulation | Ens.
| 238281 | - Automate de supervision d'étage | U
4.7.7.7 |  | Electricité
| 238281 | - Armoire électrique ATA | U
| 238281 | - Alimentations, protections et raccordements électriques suivant normes en vigueur | Ens.
4.7.7.8 |  | Diffusion et reprise d'air
| 238281 | - Diffuseur plafonnier à jet hélicoïdal | U
| 238281 | - Plénum de raccordement avec isolation thermique et virole de raccordement | U
| 238281 | - Registre d'équilibrages | U
4.8 |  | VENTILATION LOCAUX TECHNIQUES ELECTRIQUES, STOCKAGE GM3
4.8.1 |  | Principe | PM
4.8.2 |  | Principe de l'installation | PM
4.8.3 |  | Principe de fonctionnement | PM
4.8.4 |  | Implantation des machines
| 238281 | - Supports et fixations | U
| 238281 | - Plots Anti vibratoires | Ens.
| 238281 | - Raccordements et évacuation des condensats en tube PVC | ml
4.8.5 |  | Description de la CTA
| 238281 | - Centrale de Traitement d'Air | U
4.8.6 |  | Accessoires
| 238281 | - Pressostat filtre | U
| 238281 | - Contrôleur de débit | U
| 238281 | - Détecteur Autonome de Fumée | U
| 238281 | - Variateur de fréquence / boitier de gestion moteur EC | U
| 238281 | - Eclairage dans le compartiment ventilateur | U
| 238281 | - Hublot sur porte d'accès compartiment ventilateur | U
| 238281 | - Volet d'air neuf antigel | U
| 238281 | - Manchettes souples | U
| 238281 | - Pièges à son | U
4.8.7 |  | Air neuf et rejet d'air vicié
| 238281 | - Grille de prise ou rejet d'air pare-pluie | U
| 238281 | - Plénum de raccordement avec isolation thermo acoustique | U
4.8.8 |  | Diffusion / Reprise d'air
| 238281 | - Grille de soufflage pour conduit | U
| 238281 | - Grille de reprise pour conduit | U
| 238281 | - Clapet de régulation de débit | U
4.8.9 |  | Régulation
| 238281 | - Ensemble de régulation, comprenant un automate communicant, sondes, actionneurs, etc. | Ens.
| 238281 | - Thermostat antigel | U
| 238281 | - Protections, alimentations, liaisons et raccordements électriques suivant les normes en vigueur | Ens.
4.8.10 |  | Electricité
| 238281 | - Armoire électrique | U
| 238281 | - Protections, alimentations, liaisons et raccordements électriques | Ens.
4.9 |  | VENTILATION LOCAL TECHNIQUE DIALYSE GM3
4.9.1 |  | Principe | PM
4.9.2 |  | Principe de l'installation | PM
4.9.3 |  | Principe de fonctionnement | PM
4.9.4 |  | Implantation des machines
| 238281 | - Supports et fixations | U
| 238281 | - Plots Anti vibratoires | Ens.
| 238281 | - Raccordements et évacuation des condensats en tube PVC | ml
4.9.5 |  | Description de la CTA
| 238281 | - Centrale de Traitement d'Air | U
4.9.6 |  | Accessoires
| 238281 | - Pressostat filtre | U
| 238281 | - Contrôleur de débit | U
| 238281 | - Détecteur Autonome de Fumée | U
| 238281 | - Variateur de fréquence / boitier de gestion moteur EC | U
| 238281 | - Eclairage dans le compartiment ventilateur | U
| 238281 | - Hublot sur porte d'accès compartiment ventilateur | U
| 238281 | - Volet d'air neuf antigel | U
| 238281 | - Manchettes souples | U
| 238281 | - Pièges à son | U
4.9.7 |  | Air neuf et rejet d'air vicié
| 238281 | - Grille de prise ou rejet d'air pare-pluie | U
| 238281 | - Plénum de raccordement avec isolation thermo acoustique | U
4.9.8 |  | Diffusion / Reprise d'air
| 238281 | - Grille de soufflage pour conduit | U
| 238281 | - Grille de reprise pour conduit | U
| 238281 | - Clapet de régulation de débit | U
4.9.9 |  | Régulation
| 238281 | - Ensemble de régulation, comprenant un automate communicant, sondes, actionneurs, etc. | Ens.
| 238281 | - Thermostat antigel | U
| 238281 | - Protections, alimentations, liaisons et raccordements électriques suivant les normes en vigueur | Ens.
4.9.10 |  | Electricité
| 238281 | - Armoire électrique | U
| 238281 | - Protections, alimentations, liaisons et raccordements électriques | Ens.
4-10 |  | VENTILATION LOCAUX TECHNIQUES ELECTRIQUES PMT
4-10.1 |  | Principe | PM
4-10.2 |  | Principe de l'installation | PM
4-10.3 |  | Principe de fonctionnement
| 238281 | - Vanne d'isolement | U
| 238281 | - Vannes de réglage | U
| 238281 | - Soupape de sécurité | U
| 238281 | - Vase d'expansion | U
| 238281 | - Sondes de température | U
| 238281 | - Thermomètres | U
| 238281 | - Doigts de gant | U
| 238281 | - Vanne 2 voies + servomoteur | U
| 238281 | - Manchons anti vibratiles | U
| 238281 | - Electropompe | U
| 238281 | - Clapet anti retour | U
| 238281 | - Manomètres avec vannes d'isolement | U
| 238281 | - Robinet de vidange | U
| 238281 | - Vanne de remplissage | U
| 238281 | - Ensemble de régulation | Ens.
| 238281 | - Compteur d'énergie communicant | U
4-10.4 |  | Implantation des machines
| 238281 | - Supports et fixations | U
| 238281 | - Plots Anti vibratoires | Ens.
| 238281 | - Raccordements et évacuation des condensats en tube PVC | ml
4-10.5 |  | Description de la CTA d'insufflation
| 238281 | - Centrale de Traitement d'Air soufflage 01 | U
| 238281 | - Centrale de Traitement d'Air soufflage 02 | U
4-10.6 |  | Description de la CTA de reprise
| 238281 | - Centrale de Traitement d'Air reprise 01 | U
| 238281 | - Centrale de Traitement d'Air reprise 02 | U
4-10.7 |  | Accessoires
| 238281 | - Pressostat filtre | U
| 238281 | - Contrôleur de débit | U
| 238281 | - Détecteur Autonome de Fumée | U
| 238281 | - Variateur de fréquence / boitier de gestion moteur EC | U
| 238281 | - Eclairage dans le compartiment ventilateur | U
| 238281 | - Hublot sur porte d'accès compartiment ventilateur | U
| 238281 | - Volet d'air neuf antigel | U
| 238281 | - Manchettes souples | U
| 238281 | - Pièges à son | U
4-10.8 |  | Air neuf et rejet d'air vicié
| 238281 | - Raccordement sur collecteur air neuf ou rejet existant | U
4-10.9 |  | Diffusion / Reprise d'air
| 238281 | - Grille de soufflage pour conduit | U
| 238281 | - Grille de reprise pour conduit | U
| 238281 | - Clapet de régulation de débit | U
4-10.10 |  | Régulation
| 238281 | - Ensemble de régulation, comprenant un automate communicant, sondes, actionneurs, etc. | Ens.
| 238281 | - Thermostat antigel | U
| 238281 | - Protections, alimentations, liaisons et raccordements électriques suivant les normes en vigueur | Ens.
4-10.11 |  | Electricité
| 238281 | - Armoire électrique | U
| 238281 | - Protections, alimentations, liaisons et raccordements électriques | Ens.
4-11 |  | VENTILATION LOCAL STOCKAGE SOLUTES DIALYSE
4-11.1 |  | Principe | PM
4-11.2 |  | Principe de l'installation | PM
4-11.3 |  | Principe de fonctionnement | PM | PM
4-11.4 |  | Implantation des machines
| 238281 | - Supports et fixations | U
| 238281 | - Plots Anti vibratoires | Ens.
4-11.5 |  | Description de l'extracteur
| 238281 | - Extracteur en polypropylène | U
| 238281 | - Interrupteur de proximité cadenassable | U
4-11.6 |  | Accessoires
| 238281 | - Contrôleur de débit | U
| 238281 | - Variateur de fréquence / boitier de gestion moteur EC | U
| 238281 | - Manchettes souples | U
| 238281 | - Pièges à son | U
4-11.7 |  | Rejet d'air vicié
| 238281 | - Raccordement sur grille de rejet d'air | U
4-11.8 |  | Reprise d'air
| 238281 | - Grille de reprise | U
| 238281 | - Clapet de régulation de débit | U
4-11.9 |  | Conduits aérauliques en polypropylène
| 238281 | - Gaine circulaire en polypropylène traitée contre les ultraviolets, y compris toutes sujétions de pose
| 238281 | DN 125 | ml
| 238281 | - Volet anti tirage naturel en PP | U
| 238281 | - Encoffrement coupe feu, y compris toute sujétions de pose | m2
4-11.10 |  | Régulation
| 238281 | - Ensemble de régulation, comprenant un automate communicant, sondes, actionneurs, etc. | Ens.
| 238281 | - Protections, alimentations, liaisons et raccordements électriques suivant les normes en vigueur | Ens.
4-11.11 |  | Electricité
| 238281 | - Armoire électrique | U
| 238281 | - Protections, alimentations, liaisons et raccordements électriques | Ens.
4-12 |  | VENTILATION LT ONDULEUR
| 238281 | - Asservissement onduleur | Ens.
4-13 |  | ARMOIRE DE STOCKAGE PRODUITS INFLAMMABLES
4-13.1 |  | Principe | PM
4-13.2 |  | Principe de l'installation | PM
4-13.3 |  | Principe de fonctionnement | PM | PM
4-13.4 |  | Implantation des machines
| 238281 | - Supports et fixations | U
| 238281 | - Plots Anti vibratoires | Ens.
4-13.5 |  | Description de l'extracteur
| 238281 | - Extracteur en polypropylène | U
| 238281 | - Interrupteur de proximité cadenassable | U
4-13.6 |  | Accessoires
| 238281 | - Contrôleur de débit | U
| 238281 | - Variateur de fréquence / boitier de gestion moteur EC | U
| 238281 | - Manchettes souples | U
| 238281 | - Pièges à son | U
4-13.7 |  | Rejet d'air vicié
| 238281 | - Auvent de rejet d'air en Polypropylène | U
4-13.8 |  | Reprise d'air
| 238281 | - Conduit en attente | U
4-11.9 |  | Conduits aérauliques en polypropylène
| 238281 | - Gaine circulaire en polypropylène traitée contre les ultraviolets, y compris toutes sujétions de pose
| 238281 | DN 125 | ml
| 238281 | - Volet anti tirage naturel en PP | U
| 238281 | - Encoffrement coupe feu, y compris toute sujétions de pose | m2
4-13.10 |  | Régulation
| 238281 | - Ensemble de régulation, comprenant un automate communicant, sondes, actionneurs, etc. | Ens.
| 238281 | - Protections, alimentations, liaisons et raccordements électriques suivant les normes en vigueur | Ens.
4-13.11 |  | Electricité
| 238281 | - Armoire électrique | U
| 238281 | - Protections, alimentations, liaisons et raccordements électriques | Ens.
4-14 |  | VENTILATION GARAGE SMUR - AMBULANCE
4-14.1 |  | Principe | PM
4-14.2 |  | Amenée d'air naturelle
| 238281 | - Grille pare pluie acoustique | U
4-14.3 |  | Extraction d'air mécanique
4-14.3.1 |  | Extraction d'air
| 238281 | - Ventilateur d'extraction (400°C/2h) :
| 238281 | VEX SMUR | U
| 238281 | VEX AMBULANCE | U
| 238281 | - Manchette de raccordement M0 | U
| 238281 | - Châssis métallique | U
| 238281 | - Supports et fixations | U
| 238281 | - Piège à sons | U
| 238281 | - Interrupteur de proximité cadenassable | U
| 238281 | - Pressostat
| 238281 | - Coffrets de relayage | U
| 238281 | - Coffrets de relayage à démarrage progressif | U
| 238281 | - Encoffrement coupe feu, y compris toute sujétions de pose | m2
| 238281 | - Centrale de mesure CO et NO, y compris sondes | Ens.
4-14.3.2 |  | Liaisons et raccordement électriques
| 238281 | - Protections, alimentations, liaisons et raccordements électriques | Ens.
4-14.3.3 |  | Conduits de désenfumage
| 238281 | - Gaine coupe feu de désenfumage en PROMAT, y compris toutes sujétions de pose | m2
| 238281 | - Gaine de désenfumage en acier, y compris toutes sujétions de pose | kg
4-14.3.4 |  | Extraction d'air
| 238281 | - Grille d'extraction | U
4-14.3.5 |  | Rejet d'air
| 238281 | - Grille de rejet d'air pare pluie | U
| 238281 | - Plenum de raccordement | U
4-15 |  | VENTILATION MECANIQUE CONTROLEE DOUBLE FLUX
4-15-1 |  | Principe | PM
4-15-2 |  | Principe de l'installation | PM
4-15-3 |  | Principe de fonctionnement | PM
4-15-4 |  | Implantation des machines
| 238281 | - Supports et fixations | U
| 238281 | - Plots Anti vibratoires | Ens.
| 238281 | - Raccordements et évacuation des condensats en tube PVC | ml
4-15-5 |  | Description des CTA
| 238281 | - Centrale de Traitement d'Air Consultation | U
| 238281 | - Centrale de Traitement d'Air Hall | U
| 238281 | - Centrale de Traitement d'Air PT01 | U
| 238281 | - Centrale de Traitement d'Air PT02 | U
| 238281 | - Centrale de Traitement d'Air PT03 | U
| 238281 | - Centrale de Traitement d'Air PT04 | U
| 238281 | - Centrale de Traitement d'Air PT05 | U
| 238281 | - Centrale de Traitement d'Air Urgences GM3 | U
| 238281 | - Centrale de Traitement d'Air Urgences PMT | U
| 238281 | - Centrale de Traitement d'Air Vestiaires SS1 | U
| 238281 | - Centrale de Traitement d'Air HC | U
4-15-6 |  | Accessoires
| 238281 | - Pressostat filtre | U
| 238281 | - Contrôleur de débit | U
| 238281 | - Détecteur Autonome de Fumée | U
| 238281 | - Variateur de fréquence / boitier de gestion moteur EC | U
| 238281 | - Eclairage dans le compartiment ventilateur | U
| 238281 | - Hublot sur porte d'accès compartiment ventilateur | U
| 238281 | - Volet d'air neuf antigel | U
| 238281 | - Manchettes souples | U
| 238281 | - Pièges à son | U
4-15-7 |  | Air neuf et rejet d'air vicié
| 238281 | - Grille de prise ou rejet d'air pare-pluie | HL
| 238281 | - Plénum de raccordement avec isolation thermo acoustique | U
| 238281 | - Grille de prise d'air pare pluie ou visière grillagée | U
4-15-8 |  | Diffusion / Reprise d'air
| 238281 | Locaux équipés de faux plafond:
| 238281 | - Bouche de reprise autoréglable
| 238281 | 30m3/h
| 238281 | 45m3/h
| 238281 | 60m3/h
| 238281 | 90m3/h
| 238281 | - Bouche de soufflage avec module autoréglable
| 238281 | 30m3/h
| 238281 | 45m3/h
| 238281 | 60m3/h
| 238281 | 90m3/h
| 238281 | - Diffuseur de soufflage plafonnier carré | U
| 238281 | - Plénum de raccordement avec isolation thermo acoustique | U
| 238281 | - Clapet de régulation de débit | U
| 238281 | - Diffuseur de reprise plafonnier carré | U
| 238281 | - Plénum de raccordement avec isolation thermo acoustique | U
| 238281 | - Clapet de régulation de débit | U
| 238281 | - Diffuseur de soufflage plafonnier carré Box | U
| 238281 | - Plénum de raccordement avec isolation thermo acoustique | U
| 238281 | - Clapet de régulation de débit | U
| 238281 | - Diffuseur de reprise plafonnier carré Box | U
| 238281 | - Plénum de raccordement avec isolation thermo acoustique | U
| 238281 | - Clapet de régulation de débit | U
| 238281 | Locaux à risques important:
| 238281 | - Bouche coupe feu | U
| 238281 | Circulations:
| 238281 | - Diffuseur de reprise plafonnier carré | U
| 238281 | - Plénum de raccordement avec isolation thermo acoustique | U
| 238281 | - Clapet de régulation de débit | U
| 238281 | Chambres d'isolement:
| 238281 | - Bouche de soufflage - reprise anti effraction | U
| 238281 | - Plénum de raccordement avec isolation thermo acoustique | U
| 238281 | - Clapet de régulation de débit | U
| 238281 | Réserves foncières:
| 238281 | - Antennes bouchonnées | U
4-15-9 |  | Modulation d'air
| 238281 | - Volet de réglage de débit d'air variable avec paramétrages débit min, débit max | U
| 238281 | - Servomoteur | U
| 238281 | - Sonde CO2 | U
| 238281 | - Régulateur autonome communicant | U
| 238281 | - Protections, alimentation, liaisons et raccordements électriques suivant les normes en vigueur | Ens.
4-15-10 |  | Surpression des locaux
4-15-10-1 |  | Box individuel secteur couché des Urgences GM3
| 238281 | - Afficheur - Transmetteur multivoies encastrable | U
| 238281 | - Capteurs de température | U
| 238281 | - Capteurs de pression | U
| 238281 | - Batteries eau change over calorifugée | U
| 238281 | - Supports et fixations | Ens.
| 238281 | - Vannes d'isolement | U
| 238281 | - Vannes d'équilibrage | U
| 238281 | - Robinets de vidange | U
| 238281 | - Purgeur d'air automatique | U
| 238281 | - Boite à débit variable | U
| 238281 | - Sonde de température | U
| 238281 | - Thermostat d'ambiance | U
| 238281 | - Vannes de régulation motorisée | U
| 238281 | - Ensemble de régulation | Ens.
| 238281 | - Armoire électrique de zone | U
| 238281 | - Alimentations, commandes, protections, signalisations, liaisons et raccordements électriques suivant normes en vigueur | Ens.
4-15-10-2 |  | Box individuel secteur SAUV des Urgences PMT, chambres avec sas service MIT
| 238281 | - Manomètres à colonne de liquide | U
| 238281 | - Capteurs de pression | U
4-15-11 |  | Régulation
| 238281 | - Ensemble de régulation, comprenant un automate communicant, sondes, actionneurs, etc. | U
| 238281 | - Thermostat antigel | U
| 238281 | - Protections, alimentations, liaisons et raccordements électriques suivant les normes en vigueur | Ens.
4-15-12 |  | Electricité
| 238281 | - Armoire électrique | U
| 238281 | - Protections, alimentations, liaisons et raccordements électriques | Ens.
4-16 |  | TRAITEMENT D'AIR ZONE A RISQUE 2 - ISO 8 : Chambre GM3/1/HJMS/1.30
4-16-1 |  | Principe | PM
4-16-2 |  | Principe de fonctionnement | PM
4-16-3 |  | Implantation des machines
| 238281 | - Supports et fixations | U
| 238281 | - Plots Anti vibratoires | Ens.
| 238281 | - Raccordements et évacuation des condensats en tube PVC | ml
4-16-4 |  | Description de la machine
| 238281 | - Armoires de traitement d'air type hospitalière | U
| 238281 | - Pressostat filtre | U
| 238281 | - Contrôleur de débit | U
| 238281 | - Manchettes souples | U
| 238281 | - Pièges à son | U
4-16-5 |  | Diffusion et reprise d'air
| 238281 | - Diffuseurs plafonniers | U
| 238281 | - Caisson de diffusion porte filtre avec registre d'équilibrage | U
| 238281 | - Filtre soufflage Efficacité H14 | U
| 238281 | - Grille de reprise | U
| 238281 | - Caisson de reprise porte filtre avec registre d'équilibrage | U
| 238281 | - Filtre reprise Efficacité F9 | U
4-16-6 |  | Régulation
| 238281 | - Sondes de températures / hygrométrie d'ambiance | U
| 238281 | - Vannes de régulation 2 voies motorisée | U
| 238281 | - Ensemble de régulation | Ens.
| 238281 | - Automate de supervision d'étage | U
4-16-7 |  | Electricité
| 238281 | - Armoire électrique ATA | U
| 238281 | - Alimentations, protections et raccordements électriques suivant normes en vigueur | Ens.
4-17 |  | TRAITEMENT D'AIR DU SERVICE HEMODIALYSE
4-17-1 |  | Principe | PM
4-17-2 |  | Principe de l'installation | PM
4-17-3 |  | Principe de fonctionnement | PM
4-17-4 |  | Implantation des machines
| 238281 | - Supports et fixations | U
| 238281 | - Plots Anti vibratoires | Ens.
| 238281 | - Raccordements et évacuation des condensats en tube PVC | ml
4-17-5 |  | Description des CTA
| 238281 | - Centrale de Traitement d'Air Hémodialyse | U
4-17-6 |  | Accessoires
| 238281 | - Pressostat filtre | U
| 238281 | - Contrôleur de débit | U
| 238281 | - Détecteur Autonome de Fumée | U
| 238281 | - Variateur de fréquence / boitier de gestion moteur EC | U
| 238281 | - Eclairage dans le compartiment ventilateur | U
| 238281 | - Hublot sur porte d'accès compartiment ventilateur | U
| 238281 | - Volet d'air neuf antigel | U
| 238281 | - Manchettes souples | U
| 238281 | - Pièges à son | U
4-17-7 |  | Air neuf et rejet d'air vicié
| 238281 | - Grille de prise ou rejet d'air pare-pluie | U
| 238281 | - Plénum de raccordement avec isolation thermo acoustique | U
| 238281 | - Grille de prise d'air pare pluie ou visière grillagée | U
4-17-8 |  | Batterie terminale
| 238281 | - Batteries eau chaude calorifugée | U
| 238281 | - Supports et fixations | Ens.
| 238281 | - Vannes d'isolement | U
| 238281 | - Vannes d'équilibrage | U
| 238281 | - Robinets de vidange | U
| 238281 | - Purgeur d'air automatique | U
| 238281 | - Sonde de température de reprise | U
| 238281 | - Thermostat d'ambiance | U
| 238281 | - Vannes de régulation motorisée | U
| 238281 | - Ensemble de régulation | Ens.
| 238281 | - Armoire électrique de zone | U
| 238281 | - Alimentations, commandes, protections, signalisations, liaisons et raccordements électriques suivant normes en vigueur | Ens.
4-17-9 |  | Diffusion / Reprise d'air
| 238281 | - Diffuseurs plafonniers | U
| 238281 | - Caisson de diffusion porte filtre avec registre d'équilibrage | U
| 238281 | - Filtre soufflage Efficacité H11 | U
| 238281 | - Grille de reprise | U
| 238281 | - Caisson de reprise porte filtre avec registre d'équilibrage | U
| 238281 | - Filtre reprise Efficacité F9 | U
4-17-10 |  | Régulation
| 238281 | - Ensemble de régulation, comprenant un automate communicant, sondes, actionneurs, etc. | U
| 238281 | - Thermostat antigel | U
| 238281 | - Protections, alimentations, liaisons et raccordements électriques suivant les normes en vigueur | Ens.
4-17-11 |  | Electricité
| 238281 | - Armoire électrique | U
| 238281 | - Alimentations, protections et raccordements électriques suivant normes en vigueur | Ens.
4-18 |  | TRAITEMENT D'AIR DU SERVICE DE REANIMATION, SURVEILLANCE CONTINUE CARDIOVASCULAIRE ET UNITE DE SOINS INTENSIF POLYVALENTS
4-18-1 |  | Principe
| 238281 | - Afficheur - Transmetteur multivoies encastrable | U
| 238281 | - Capteurs de température | U
| 238281 | - Capteurs de pression | U
4-18-2 |  | Principe de fonctionnement | PM
4-18-3 |  | Implantation des machines
| 238281 | - Supports et fixations | U
| 238281 | - Plots Anti vibratoires | Ens.
| 238281 | - Raccordements et évacuation des condensats en tube PVC | ml
4-18-4 |  | Description des CTA
| 238281 | - Centrale de Traitement d'Air REA CCV 01 | U
| 238281 | - Centrale de Traitement d'Air REA CCV 01 | U
| 238281 | - Centrale de Traitement d'Air USIP | U
4-18-5 |  | Accessoires
| 238281 | - Pressostat filtre | U
| 238281 | - Contrôleur de débit | U
| 238281 | - Détecteur Autonome de Fumée | U
| 238281 | - Variateur de fréquence / boitier de gestion moteur EC | U
| 238281 | - Eclairage dans le compartiment ventilateur | U
| 238281 | - Hublot sur porte d'accès compartiment ventilateur | U
| 238281 | - Volet d'air neuf antigel | U
| 238281 | - Manchettes souples | U
| 238281 | - Pièges à son | U
4-18-6 |  | Air neuf et rejet d'air vicié
| 238281 | - Grille de prise ou rejet d'air pare-pluie | U
| 238281 | - Plénum de raccordement avec isolation thermo acoustique | U
| 238281 | - Grille de prise d'air pare pluie ou visière grillagée | U
4-18-7 |  | Batterie terminale
| 238281 | - Batteries eau chaude calorifugée | U
| 238281 | - Supports et fixations | Ens.
| 238281 | - Vannes d'isolement | U
| 238281 | - Vannes d'équilibrage | U
| 238281 | - Robinets de vidange | U
| 238281 | - Purgeur d'air automatique | U
| 238281 | - Sonde de température de reprise | U
| 238281 | - Thermostat d'ambiance | U
| 238281 | - Vannes de régulation motorisée | U
| 238281 | - Ensemble de régulation | Ens.
| 238281 | - Armoire électrique de zone | U
| 238281 | - Alimentations, commandes, protections, signalisations, liaisons et raccordements électriques suivant normes en vigueur | Ens.
4-18-8 |  | Diffusion / Reprise d'air
| 238281 | - Registres motorisés étanche TOR | U
| 238281 | - Diffuseurs plafonniers | U
| 238281 | - Caisson de diffusion porte filtre avec registre d'équilibrage | U
| 238281 | - Filtre soufflage Efficacité H14 | U
| 238281 | - Grille de reprise | U
| 238281 | - Caisson de reprise porte filtre avec registre d'équilibrage | U
| 238281 | - Filtre reprise Efficacité F9 | U
4-18-9 |  | Régulation
| 238281 | - Ensemble de régulation, comprenant un automate communicant, sondes, actionneurs, etc. | U
| 238281 | - Thermostat antigel | U
| 238281 | - Protections, alimentations, liaisons et raccordements électriques suivant les normes en vigueur | Ens.
4-18-10 |  | Electricité
| 238281 | - Armoire électrique | U
| 238281 | - Alimentations, protections et raccordements électriques suivant normes en vigueur | Ens.
4-19 |  | TRAITEMENT D'AIR DU SERVICE MALADIE INFECTUEUSE TROPICALE
4-19-1 |  | Principe
| 238281 | - Afficheur - Transmetteur multivoies encastrable | U
| 238281 | - Capteurs de température | U
| 238281 | - Capteurs de pression | U
4-19-2 |  | Principe de fonctionnement | PM
4-19-3 |  | Implantation des machines
| 238281 | - Supports et fixations | U
| 238281 | - Plots Anti vibratoires | Ens.
| 238281 | - Raccordements et évacuation des condensats en tube PVC | ml
4-19-4 |  | Description des CTA
| 238281 | - Centrale de Traitement d'Air MIT | U
4-19-5 |  | Accessoires
| 238281 | - Pressostat filtre | U
| 238281 | - Contrôleur de débit | U
| 238281 | - Détecteur Autonome de Fumée | U
| 238281 | - Variateur de fréquence / boitier de gestion moteur EC | U
| 238281 | - Eclairage dans le compartiment ventilateur | U
| 238281 | - Hublot sur porte d'accès compartiment ventilateur | U
| 238281 | - Volet d'air neuf antigel | U
| 238281 | - Manchettes souples | U
| 238281 | - Pièges à son | U
4-19-6 |  | Air neuf et rejet d'air vicié
| 238281 | - Grille de prise ou rejet d'air pare-pluie | U
| 238281 | - Plénum de raccordement avec isolation thermo acoustique | U
| 238281 | - Grille de prise d'air pare pluie ou visière grillagée | U
4-19-7 |  | Batterie terminale
| 238281 | - Batteries eau chaude calorifugée | U
| 238281 | - Supports et fixations | Ens.
| 238281 | - Vannes d'isolement | U
| 238281 | - Vannes d'équilibrage | U
| 238281 | - Robinets de vidange | U
| 238281 | - Purgeur d'air automatique | U
| 238281 | - Sonde de température de reprise | U
| 238281 | - Thermostat d'ambiance | U
| 238281 | - Vannes de régulation motorisée | U
| 238281 | - Ensemble de régulation | Ens.
| 238281 | - Armoire électrique de zone | U
| 238281 | - Alimentations, commandes, protections, signalisations, liaisons et raccordements électriques suivant normes en vigueur | Ens.
4-19-8 |  | Diffusion / Reprise d'air
| 238281 | - Registres motorisés étanche TOR | U
| 238281 | - Diffuseur de soufflage plafonnier carré | U
| 238281 | - Plénum de raccordement avec isolation thermo acoustique | U
|  | - Clapet de régulation de débit | U
| 238281 | - Diffuseur de reprise plafonnier carré | U
| 238281 | - Plénum de raccordement avec isolation thermo acoustique | U
| 238281 | - Clapet de régulation de débit | U
4-19-9 |  | Régulation
| 238281 | - Ensemble de régulation, comprenant un automate communicant, sondes, actionneurs, etc. | U
| 238281 | - Thermostat antigel | U
| 238281 | - Protections, alimentations, liaisons et raccordements électriques suivant les normes en vigueur | Ens.
4-19-10 |  | Electricité
| 238281 | - Armoire électrique | U
| 238281 | - Alimentations, protections et raccordements électriques suivant normes en vigueur | Ens.
4-20 |  | DISTRIBUTION AERAULIQUE
4-20-1 |  | Principe de distribution | PM
4-20-2 |  | Constitution
| 238281 | - Gaine en tôle galvanisée façonnée à la demande y compris toutes sujétions | kg
| 238281 | - Gaine en tôle galvanisée dégraissées façonnée à la demande y compris toutes sujétions | kg
| 238281 | - Gaine coupe-feu façonnée à la demande y compris toutes sujétions | m2
| 238281 | - Encoffrement coupe feu en PROMAT, y compris toutes sujétions de pose | m2
| 238281 | - Gaine en tôle acier galvanisé agrafée en spirale, y compris toutes sujétions
| 238281 | DN 1000 | ml
| 238281 | DN 710 | ml
| 238281 | DN 630 | ml
| 238281 | DN 560 | ml
| 238281 | DN 500 | ml
| 238281 | DN 450 | ml
| 238281 | DN 400 | ml
| 238281 | DN 355 | ml
| 238281 | DN 315 | ml
| 238281 | DN 250 | ml
| 238281 | DN 200 | ml
| 238281 | DN 160 | ml
| 238281 | DN 125 | ml
| 238281 | - Gaine en tôle acier galvanisé agrafée en spirale, dégraissée, y compris toutes sujétions
| 238281 | DN 1000 | ml
| 238281 | DN 710 | ml
| 238281 | DN 630 | ml
| 238281 | DN 560 | ml
| 238281 | DN 500 | ml
| 238281 | DN 450 | ml
| 238281 | DN 400 | ml
| 238281 | DN 355 | ml
| 238281 | DN 315 | ml
| 238281 | DN 250 | ml
| 238281 | DN 200 | ml
| 238281 | DN 160 | ml
| 238281 | DN 125 | ml
| 238281 | - Calorifugeage extérieur des gaines, type climaver | m²
| 238281 | - Protection par enduit pare pluie avec finition tôle aluminium pour gaine extérieure au bâtiment. | m²
| 238281 | Gaine souple isophonique, y compris toutes sujétions de pose:
| 238281 | DN 355 | ml
| 238281 | DN 315 | ml
| 238281 | DN 250 | ml
| 238281 | DN 200 | ml
| 238281 | DN 160 | ml
| 238281 | DN 125 | ml
| 238281 | - Registres de réglage | Ens.
| 238281 | - Modules d'équilibrage | Ens.
| 238281 | - Trappes de visite | Ens.
| 238281 | - Clapets antiretour | Ens.
4-20-2-1 |  | Continuité de la radioprotection
| 238281 | - Encoffrement 4 faces par feuille de plomb | ml
| 238281 | - Calfeutrement par laine de plomb | Ens.
4-20-3 |  | Principes de sécurisation des réseaux
| 238281 | - Protection coupe-feu 2 heures par flocage, y compris toutes sujétions de pose | m2
| 238281 | - Clapets coupe feu rectangulaire auto commandés, réarmement motorisé | U
| 238281 | - Clapets coupe feu circulaire auto commandés, réarmement motorisé
| 238281 | DN 710 | U
| 238281 | DN 630 | U
| 238281 | DN 500 | U
| 238281 | DN 450 | U
| 238281 | DN 400 | U
| 238281 | DN 355 | U
| 238281 | DN 315 | U
| 238281 | DN 250 | U
| 238281 | DN 200 | U
| 238281 | DN 160 | U
| 238281 | DN 125 | U
| 238281 | - Clapets coupe feu rectangulaire télécommandé, réarmement motorisé | U
| 238281 | - Clapets coupe feu circulaire télécommandé, réarmement motorisé
| 238281 | DN 710 | U
| 238281 | DN 630 | U
| 238281 | DN 500 | U
| 238281 | DN 450 | U
| 238281 | DN 400 | U
| 238281 | DN 355 | U
| 238281 | DN 315 | U
| 238281 | DN 250 | U
| 238281 | DN 200 | U
| 238281 | DN 160 | U
| 238281 | DN 125 | U
| 238281 | - Boitier de commande de réarmement des CCF | U
| 238281 | - Alimentations, protections, liaisons électrique suivant normes en vigueur | Ens.
5 |  | DÉSENFUMAGE MECANIQUE
5.1 |  | Principe | PM
5.2 |  | Amenée d'air frais
| 238281 | - Prise d'air VB pare-pluie | U
| 238281 | - Ouvrant de façade | Hors Lot
| 238281 | - Volet de désenfumage pare-flamme à un ou deux vantaux, avec grille d'habillage :
| 238281 | Su: 30 à 40 dm2 | U
| 238281 | Su: 40 à 50dm2 | U
| 238281 | Su: 50 à 60dm2 | U
| 238281 | Su: > 60dm2 | U
| 238281 | Débit : 0,6 à 1m3/s | U
| 238281 | Débit : 1 à 2m3/s | U
| 238281 | Débit : 2 à 3m3/s | U
| 238281 | Débit : >3m3/s | U
5.3 |  | Volets d'évacuation des fumées
| 238281 | Volet de désenfumage coupe feu à un ou deux vantaux, avec grille d'habillage :
| 238281 | Su: 30 à 40 dm2 | U
| 238281 | Su: 40 à 50dm2 | U
| 238281 | Su: 50 à 60dm2 | U
| 238281 | Su: > 60dm2 | U
| 238281 | Débit : 1 à 2m3/s | U
| 238281 | Débit : 2 à 3m3/s | U
| 238281 | Débit : 3 à 4m3/s | U
| 238281 | Débit : >4m3/s | U
| 238281 | Volet Tunnel de désenfumage coupe feu, avec grille de reprise au plafond:
| 238281 | Débit : 1 à 2m3/s | U
| 238281 | Débit : 2 à 3m3/s | U
| 238281 | Débit : 3 à 4m3/s | U
| 238281 | Débit : >4m3/s | U
5.4 |  | Insufflation d'air frais et Extraction des fumées
| 238281 | - Insufflateur d'air :
| 238281 | INS 0,9 à 2,0m3/s | U
| 238281 | INS 2,0 à 3,0m3/s | U
| 238281 | INS 3,0 à 4,0m3/s | U
| 238281 | - Manchette de raccordement M0 | U
| 238281 | - Châssis métallique | U
| 238281 | - Supports et fixations | U
| 238281 | - Coffrets de relayage | U
| 238281 | - Coffrets de relayage à démarrage progressif | U
| 238281 | - Ventilateur d'extraction (400°C/2h) :
| 238281 | VEX 1,0 à 2,0 m3/s | U
| 238281 | VEX 2,0 à 3,0 m3/s | U
| 238281 | VEX 3,0 à 4,0 m3/s | U
| 238281 | VEX 4,0 à 5,0 m3/s | U
| 238281 | VEX 6,0 à 7,0 m3/s | U
| 238281 | VEX 7,0 à 8,0 m3/s | U
| 238281 | VEX 8,0 à 9,0 m3/s | U
| 238281 | - Manchette de raccordement M0 | U
| 238281 | - Châssis métallique | U
| 238281 | - Supports et fixations | U
| 238281 | - Coffrets de relayage | U
| 238281 | - Coffrets de relayage à démarrage progressif | U
| 238281 | - Grille de ventilation pare pluie des LT Désenfumage | U
5.5 |  | Liaisons et raccordements électriques
| 238281 | - Liaisons et raccordements électriques suivant normes en vigueur depuis attentes du Système Sécurité Incendie | Ens.
| 238281 | - Boitier de commande de réarmement des VCF | U
| 238281 | - Alimentations, protections, liaisons électrique suivant normes en vigueur | Ens.
5.6 |  | Raccords ZAG
| 238281 | - Grille d'aspiration | U
| 238281 | - Gaine coupe feu de désenfumage en PROMAT, y compris toutes sujétions de pose | m2
| 238281 | - Conduit métallique DN 300 pour raccord ZAG. | ml
| 238281 | - Raccord ZAG | U
| 238281 | - Etiquetage | U
5.7 |  | Conduits de désenfumage
| 238281 | - Gaine coupe feu de désenfumage en PROMAT, y compris toutes sujétions de pose | m2
| 238281 | - Gaine de désenfumage en acier, y compris toutes sujétions de pose | kg
6 |  | DESCRIPTION DES OUVRAGES: INSTALLATIONS SANITAIRES
6.1 |  | RACCORDEMENT ET ALIMENTATION EN EAU FROIDE
6.1.1 |  | Branchement
| 238281 | - Raccordement sur le réseau Montalembert extérieur | U
| 238281 | - Raccordement sur le réseau Montalembert SS2 HC | U
| 238281 | - Raccordement sur le réseau Winston SS2 HC | U
6.1.1.1 |  | Evaluation de la consommation d'eau froide | PM
6.1.1.2 |  | Débit d'eau instantanée hors dialyse | PM
6.1.1.3 |  | Principe de distribution générale EF
6.1.1.3.1 |  | Bâtiment GM3
| 238281 | - Détendeur de pression | U
| 238281 | - Vanne d'isolement | U
| 238281 | - Filtre à tamis | U
| 238281 | - Compteur d'eau froide | U
| 238281 | - Clapet anti pollution EA | U
| 238281 | - Manchette de contrôle démontable avec by pass | U
| 238281 | - Robinet de prise échantillon | U
| 238281 | - Manomètre | U
| 238281 | - Filtre autonettoyants | U
| 238281 | - Filtre à cartouche | U
| 238281 | - Kit de chloration | U
6.1.1.3.2 |  | Bâtiment PMT
| 238281 | - Détendeur de pression | U
| 238281 | - Vanne d'isolement | U
| 238281 | - Filtre à tamis | U
| 238281 | - Compteur d'eau froide | U
| 238281 | - Clapet anti pollution EA | U
| 238281 | - Manchette de contrôle démontable avec by pass | U
| 238281 | - Robinet de prise échantillon | U
| 238281 | - Manomètre | U
6.1.1.3.3 |  | Bâtiment HC
| 238281 | - Détendeur de pression | U
| 238281 | - Vanne d'isolement | U
| 238281 | - Filtre à tamis | U
| 238281 | - Compteur d'eau froide | U
| 238281 | - Clapet anti pollution EA | U
| 238281 | - Manchette de contrôle démontable avec by pass | U
| 238281 | - Robinet de prise échantillon | U
| 238281 | - Manomètre | U
6.1.2 |  | Traitement d'eau
| 238281 | -Traitement d'eau suivant CCTP | U
| 238281 | - Vannes d'isolement | U
| 238281 | - Vanne de by-pass | U
| 238281 | - Filtre | U
| 238281 | - Clapet anti-retour | U
| 238281 | - Manchette témoin | U
| 238281 | - Prises d'échantillon | U
| 238281 | - Compteur EF à impulsion, raccordé sur la GTB | U
| 238281 | - Évacuations EU , tube PVC :
| 238281 | diam. 40 | ml
| 238281 | - Perte, raccords, siphons, coudes, tés de visite, culottes, joints de dilatation, colle, supports, colliers et toutes sujétions de pose | Ens.
6.1.3 |  | Réseaux de distribution
6.1.3.1 |  | Bâtiment GM3
Circuit EF Hémodialyse 6 bars
| 238281 | - Vanne d'isolement amont | U
| 238281 | - Détendeur de pression | U
| 238281 | - Clapet anti retour type EA | U
| 238281 | - Compteur EF communicant, raccordé sur GTB | U
| 238281 | - Manchette de contrôle démontable avec By-pass | U
| 238281 | - Robinet de prise d'échantillons | U
| 238281 | - Manomètres de contrôle aval | U
| 238281 | - Vanne d'isolement aval | U
| 238281 | - Pertes, raccords, colliers, joints, supports calorifuges et toutes sujétions de pose | Ens.
Circuit EF Hémodialyse 3,5 bars
| 238281 | - Vanne d'isolement amont | U
| 238281 | - Détendeur de pression | U
| 238281 | - Clapet anti retour type EA | U
| 238281 | - Compteur EF communicant, raccordé sur GTB | U
| 238281 | - Manchette de contrôle démontable avec By-pass | U
| 238281 | - Robinet de prise d'échantillons | U
| 238281 | - Manomètres de contrôle aval | U
| 238281 | - Vanne d'isolement aval | U
| 238281 | - Pertes, raccords, colliers, joints, supports calorifuges et toutes sujétions de pose | Ens.
Circuit EF PECS
| 238281 | - Vanne d'isolement amont | U
| 238281 | - Détendeur de pression | U
| 238281 | - Clapet anti retour type EA | U
| 238281 | - Compteur EF communicant, raccordé sur GTB | U
| 238281 | - Manchette de contrôle démontable avec By-pass | U
| 238281 | - Robinet de prise d'échantillons | U
| 238281 | - Manomètres de contrôle aval | U
| 238281 | - Vanne d'isolement aval | U
| 238281 | - Pertes, raccords, colliers, joints, supports calorifuges et toutes sujétions de pose | Ens.
Circuit EF Technique :
| 238281 | - Vanne d'isolement amont | U
| 238281 | - Détendeur de pression | U
| 238281 | - Disconnecteur | U
| 238281 | - Compteur EF communicant, raccordé sur GTB | U
| 238281 | - Manchette de contrôle démontable avec By-pass | U
| 238281 | - Robinet de prise d'échantillons | U
| 238281 | - Manomètres de contrôle aval | U
| 238281 | - Vanne d'isolement aval | U
| 238281 | - Pertes, raccords, colliers, joints, supports calorifuges et toutes sujétions de pose | Ens.
Circuit EF GM3
| 238281 | - Vanne d'isolement amont | U
| 238281 | - Détendeur de pression | U
| 238281 | - Clapet anti retour type EA | U
| 238281 | - Compteur EF communicant, raccordé sur GTB | U
| 238281 | - Manchette de contrôle démontable avec By-pass | U
| 238281 | - Robinet de prise d'échantillons | U
| 238281 | - Manomètres de contrôle aval | U
| 238281 | - Vanne d'isolement aval | U
| 238281 | - Pertes, raccords, colliers, joints, supports calorifuges et toutes sujétions de pose | Ens.
6.1.3.2 |  | Bâtiment HC
Circuit EF HC
| 238281 | - Vanne d'isolement amont | U
| 238281 | - Détendeur de pression | U
| 238281 | - Clapet anti retour type EA | U
| 238281 | - Compteur EF communicant, raccordé sur GTB | U
| 238281 | - Manchette de contrôle démontable avec By-pass | U
| 238281 | - Robinet de prise d'échantillons | U
| 238281 | - Manomètres de contrôle aval | U
| 238281 | - Vanne d'isolement aval | U
| 238281 | - Pertes, raccords, colliers, joints, supports calorifuges et toutes sujétions de pose | Ens.
Circuit EF PECS
| 238281 | - Vanne d'isolement amont | U
| 238281 | - Détendeur de pression | U
| 238281 | - Clapet anti retour type EA | U
| 238281 | - Compteur EF communicant, raccordé sur GTB | U
| 238281 | - Manchette de contrôle démontable avec By-pass | U
| 238281 | - Robinet de prise d'échantillons | U
| 238281 | - Manomètres de contrôle aval | U
| 238281 | - Vanne d'isolement aval | U
| 238281 | - Pertes, raccords, colliers, joints, supports calorifuges et toutes sujétions de pose | Ens.
Circuit EF Technique :
| 238281 | - Vanne d'isolement amont | U
| 238281 | - Détendeur de pression | U
| 238281 | - Disconnecteur | U
| 238281 | - Compteur EF communicant, raccordé sur GTB | U
| 238281 | - Manchette de contrôle démontable avec By-pass | U
| 238281 | - Robinet de prise d'échantillons | U
| 238281 | - Manomètres de contrôle aval | U
| 238281 | - Vanne d'isolement aval | U
| 238281 | - Pertes, raccords, colliers, joints, supports calorifuges et toutes sujétions de pose | Ens.
6.1.3.3 |  | Bâtiment PMT
Circuit EF Services Urgences
| 238281 | - Vanne d'isolement amont | U
| 238281 | - Détendeur de pression | U
| 238281 | - Clapet anti retour type EA | U
| 238281 | - Compteur EF communicant, raccordé sur GTB | U
| 238281 | - Manchette de contrôle démontable avec By-pass | U
| 238281 | - Robinet de prise d'échantillons | U
| 238281 | - Manomètres de contrôle aval | U
| 238281 | - Vanne d'isolement aval | U
| 238281 | - Pertes, raccords, colliers, joints, supports calorifuges et toutes sujétions de pose | Ens.
Circuit EF PECS
| 238281 | - Vanne d'isolement amont | U
| 238281 | - Détendeur de pression | U
| 238281 | - Clapet anti retour type EA | U
| 238281 | - Compteur EF communicant, raccordé sur GTB | U
| 238281 | - Manchette de contrôle démontable avec By-pass | U
| 238281 | - Robinet de prise d'échantillons | U
| 238281 | - Manomètres de contrôle aval | U
| 238281 | - Vanne d'isolement aval | U
| 238281 | - Pertes, raccords, colliers, joints, supports calorifuges et toutes sujétions de pose | Ens.
6.2 |  | PRODCUTION D'EAU CHAUDE SANITAIRE
6.2.1 |  | Besoins ECS | PM
6.2.2 |  | Préparateur ECS
| 238281 | - Préparateur d'ECS à plaques suivant CCTP | Ens.
| 238281 | - Ballon de Stockage, y compris calorifuge, jaquette de finition | Ens.
| 238281 | - Supports, fixations et plots anti vibratoires | Ens.
| 238281 | - Thermomètres | U
| 238281 | - Soupapes de sécurité | U
| 238281 | - Vanne d'isolement | U
| 238281 | - Vanne de vidange | U
| 238281 | - Purgeurs d'air automatique | U
| 238281 | - Purgeurs d'air manuels | U
| 238281 | - Siphon à écoulement visible | U
| 238281 | - Armoire électrique de régulation | U
| 238281 | - Alimentations, liaisons et raccordements électriques suivant normes en vigueur | Ens.
6.2.3 |  | Préchauffage ECS GM3
6.2.3.1 |  | Préchauffage par récupération d'énergie sur groupe froid
| 238281 | - Echangeur à plaques en acier inoxydable | U
| 238281 | - Support et fixation | Ens.
| 238281 | - Vannes d'isolement | U
| 238281 | - Vannes de réglage | U
| 238281 | - Robinet de vidange | U
| 238281 | - Ensemble de régulation | Ens.
| 238281 | - Electropompe | U
| 238281 | - Manchons anti-vibrations | U
| 238281 | - Manomètre différentiel avec vannes d'isolement | U
| 238281 | - Vases d'expansion | U
| 238281 | - Clapet anti retour | U
| 238281 | - Purgeurs d'air automatique | U
| 238281 | - Purgeurs d'air manuels | U
| 238281 | - Thermomètre | U
| 238281 | - Filtre | U
| 238281 | - Armoire électrique de régulation | U
| 238281 | - Alimentations, liaisons et raccordements électriques suivant normes en vigueur | Ens.
6.2.3.2 |  | Préchauffage par capteurs solaires
| 238281 | Panneaux solaires:
| 238281 | - Capteurs solaires à tubes | U
| 238281 | - Supports et fixations | Ens.
| 238281 | - Kits de raccordement capteurs solaires | U
| 238281 | - Flexibles inox | U
| 238281 | - Purgeurs d'air automatique | U
| 238281 | - Séparateurs d'air | U
| 238281 | - Robinets d'arrêt | U
| 238281 | - Thermomètres | U
| 238281 | Circuits hydrauliques:
| 238281 | - Canalisation en cuivre assemblée par brasure
| 238281 | diam. 12 x 1 | ml
| 238281 | diam. 14 x 1 | ml
| 238281 | diam. 16 x 1 | ml
| 238281 | diam. 18 x 1 | ml
| 238281 | diam. 20 x 1 | ml
| 238281 | diam. 22 x 1 | ml
| 238281 | diam. 28 x 1 | ml
| 238281 | diam. 32 x 1 | ml
| 238281 | diam. 42 x 1 | ml
| 238281 | diam. 52 x 1 | ml
| 238281 | diam. 80 X 1 | ml
| 238281 | Autres | ml
| 238281 | - Pertes, raccords, colliers, brasures, signalétique et toutes sujétions de pose | Ens.
| 238281 | - Supportages | Ens.
| 238281 | - Calorifuge avec coquille de laine de roche et finition tôle isoxale
| 238281 | diam. 22 x 1 | ml
| 238281 | diam. 28 x 1 | ml
| 238281 | diam. 32 x 1 | ml
| 238281 | diam. 42 x 1 | ml
| 238281 | diam. 52 x 1 | ml
| 238281 | diam. 80 X 1 | ml
| 238281 | Autres | ml
| 238281 | - Pertes, raccords, colles, signalétiques et toutes sujétions de pose | Ens.
| 238281 | - Calorifuge anti condensation genre mousse AP M1 ou équivalent de 19 mm et finition tôle isoxale :
| 238281 | diam. 14 x 1 | ml
| 238281 | diam. 16 x 1 | ml
| 238281 | diam. 18 x 1 | ml
| 238281 | diam. 20 x 1 | ml
| 238281 | - Pertes, raccords, colles, signalétiques et toutes sujétions de pose | Ens.
| 238281 | Circuit solaire:
| 238281 | - Station solaires | U
| 238281 | - Manchons anti vibratiles | U
| 238281 | - Manomètres avec vannes d'isolements | U
| 238281 | - Supports, fixations et plots anti vibratoires | Ens.
| 238281 | - Thermomètres | U
| 238281 | - Soupapes de sécurité | U
| 238281 | - Vanne d'isolement | U
| 238281 | - Vanne d'équilibrage | U
| 238281 | - Vanne de vidange | U
| 238281 | - Vases d'expansion | U
| 238281 | - Clapet anti retour | U
| 238281 | - Compteur d'énergie, raccordé à la GTB | U
| 238281 | - Purgeurs d'air automatique | U
| 238281 | - Purgeurs d'air manuels | U
| 238281 | - Siphon à écoulement visible | U
| 238281 | - Echangeur de chaleur solaire | U
| 238281 | - Supports et fixations | Ens.
| 238281 | - Vannes d'isolement | U
| 238281 | - Vannes d'équilibrages | U
| 238281 | Circuit déstockage énergie solaire:
| 238281 | - Pompes de déstockage d'énergie solaire | U
| 238281 | - Manchons anti vibratiles | U
| 238281 | - Manomètres avec vannes d'isolements | U
| 238281 | - Supports, fixations et plots anti vibratoires | Ens.
| 238281 | - Ballon de Stockage, y compris calorifuge, jaquette de finition | Ens.
| 238281 | - Supports, fixations et plots anti vibratoires | Ens.
| 238281 | - Thermomètres | U
| 238281 | - Soupapes de sécurité | U
| 238281 | - Vanne d'isolement | U
| 238281 | - Vanne d'équilibrage | U
| 238281 | - Vannes de régulation | U
| 238281 | - Robinet de vidange | U
| 238281 | - Vases d'expansion | U
| 238281 | - Clapet anti retour | U
| 238281 | - Compteur d'énergie, raccordé à la GTB | U
| 238281 | - Purgeurs d'air automatique | U
| 238281 | - Purgeurs d'air manuels | U
| 238281 | - Siphon à écoulement visible | U
| 238281 | - Echangeur de déstockage d'énergie solaire | U
| 238281 | - Supports et fixations | Ens.
| 238281 | - Vannes d'isolement | U
| 238281 | - Vannes d'équilibrages | U
| 238281 | Remplissage circuit solaire:
| 238281 | - Fluide caloporteur | Ens.
| 238281 | - Pompe de charge manuelle | U
| 238281 | - Cuve de rétention en polypropylène, capacité 1000litres | U
| 238281 | - Vanne de vidange et de remplissage circuit solaire | U
| 238281 | Electricité - Régulation - Télécontrôle:
| 238281 | - Sondes de températures | Ens.
| 238281 | - Système de télécontrôle | Ens.
| 238281 | - Ensemble de régulation et télécontrôle | Ens.
| 238281 | - Alimentations, protections, liaisons et raccordements électriques suivant les normes en vigueur | Ens.
| 238281 | Aérotherme:
| 238281 | - Aérotherme à eau chaude | U
| 238281 | - Supports et fixation | Ens.
| 238281 | - Plots anti vibratiles | U
| 238281 | - Vanne d'isolement | U
| 238281 | - Vanne d'équilibrage | U
| 238281 | - Vanne de régulation | U
| 238281 | - Compteur d'énergie, raccordé à la GTB | U
| 238281 | - Sonde température | U
| 238281 | - Ensemble de régulation | Ens.
6.2.4 |  | Alimentation EFS et ECS
| 238281 | - Vanne d'isolement | U
| 238281 | - Filtration | U
| 238281 | - Vanne d'isolement amont/aval | U
| 238281 | - Robinet de prise d'échantillons | U
| 238281 | - Manchette témoin | U
| 238281 | - Manomètres | U
| 238281 | - Clapet anti retour type EA | U
| 238281 | - Compteur EF, raccordé sur GTB | U
| 238281 | - Robinet de vidange | U
| 238281 | - Pertes, raccords, colliers, joints, supports calorifuges et toutes sujétions de pose | Ens.
| 238281 | - Thermomètres | U
| 238281 | - Manchette de contrôle démontable avec by pass | U
| 238281 | - Sonde température | U
6.2.5 |  | Boucle ECS
| 238281 | - Pompe de bouclage | U
| 238281 | - Manchons anti vibratiles | U
| 238281 | - Vannes d'isolement | U
| 238281 | - Vannes de réglage | U
| 238281 | - Clapet anti-retour | U
| 238281 | - Thermomètres | U
| 238281 | - Manomètres avec vannes d'isolement | U
| 238281 | - Sonde température | U
6.3 |  | Distribution Eau Froide
6.3.1 |  | Distribution extérieure
| 238281 | - Canalisation en tube polyéthylène pression (PN 16 qualité alimentaire à bande bleue (diam. à définir suivant étude)
| 238281 | DN 150 | ml
| 238281 | DN 200 | ml
| 238281 | - Pertes, raccords, équipements d'électro soudures, ventouses, purges et toutes sujétions de pose | Ens.
| 238281 | - Bouches à clef | U
| 238281 | - Fouilles hors gel, remblais, grillage avertisseur | Non compris (lot VRD)
| 238281 | - Essais, réception | Ens.
6.3.2 |  | Distribution intérieure
| 238281 | - Canalisation en tube inoxydable 316L assemblée par brasure
| 238281 | DN 80 | ml
| 238281 | DN 100 | ml
| 238281 | DN 150 | ml
| 238281 | - Pertes, raccords, colles, signalétiques et toutes sujétions de pose | Ens.
| 238281 | - Canalisation en tube cuivre assemblée par brasure
| 238281 | diam. 12 x 1 | ml
| 238281 | diam. 14 x 1 | ml
| 238281 | diam. 16 x 1 | ml
| 238281 | diam. 18 x 1 | ml
| 238281 | diam. 20 x 1 | ml
| 238281 | diam. 22 x 1 | ml
| 238281 | diam. 28 x 1 | ml
| 238281 | diam. 32 x 1 | ml
| 238281 | diam. 42 x 1 | ml
| 238281 | diam. 63 x 1 | ml
| 238281 | Autres | ml
| 238281 | - Pertes, raccords, colles, signalétiques et toutes sujétions de pose | Ens.
| 238281 | - Canalisation en tube PVC pression assemblée par collage
| 238281 | DN 80 | ml
| 238281 | DN 100 | ml
| 238281 | DN 110 | ml
| 238281 | DN 150 | ml
| 238281 | - Pertes, raccords, colles, signalétiques et toutes sujétions de pose | Ens.
| 238281 | - Calorifuge anti condensation en manchons élastomères, épaisseur et finition suivant CCTP :
| 238281 | diam. 14 x 1 | ml
| 238281 | diam. 16 x 1 | ml
| 238281 | diam. 18 x 1 | ml
| 238281 | diam. 20 x 1 | ml
| 238281 | diam. 22 x 1 | ml
| 238281 | diam. 28 x 1 | ml
| 238281 | diam. 32 x 1 | ml
| 238281 | diam. 42 x 1 | ml
| 238281 | diam. 52 x 1 | ml
| 238281 | diam. 80 X 2 | ml
| 238281 | diam. 100X2 | ml
| 238281 | Autres … | ml
| 238281 | - Pertes, raccords, colles, signalétiques et toutes sujétions de pose | Ens.
| 238281 | - Calorifuge anti condensation en coquilles polysiocyanurate, épaisseur et finition suivant CCTP :
| 238281 | diam. 14 x 1 | ml
| 238281 | diam. 16 x 1 | ml
| 238281 | diam. 18 x 1 | ml
| 238281 | diam. 20 x 1 | ml
| 238281 | diam. 22 x 1 | ml
| 238281 | diam. 28 x 1 | ml
| 238281 | diam. 32 x 1 | ml
| 238281 | diam. 42 x 1 | ml
| 238281 | diam. 52 x 1 | ml
| 238281 | diam. 80 X 2 | ml
| 238281 | diam. 100X2 | ml
| 238281 | DN 150 | ml
| 238281 | Autres … | ml
| 238281 | - Pertes, raccords, colles, signalétiques et toutes sujétions de pose | Ens.
| 238281 | - Vannes d'isolement:
| 238281 | diam. 12 x 1 | U
| 238281 | diam. 14 x 1 | U
| 238281 | diam. 16 x 1 | U
| 238281 | diam. 18 x 1 | U
| 238281 | diam. 22 x 1 | U
| 238281 | diam. 28 x 1 | U
| 238281 | diam. 32 x 1 | U
| 238281 | diam. 42 x 1 | U
| 238281 | diam. 52 x 1 | U
| 238281 | diam. 80 X 2 | U
| 238281 | diam. 100X2 | U
| 238281 | DN 150 | U
| 238281 | Autres … | U
| 238281 | - Raccords, joints et toutes sujétions de pose | Ens.
| 238281 | - Clapet anti retour type EA | U
| 238281 | - Anti béliers | Ens.
| 238281 | - Purgeurs d'air | Ens.
| 238281 | - Manomètre de contrôle de pression sur parcours du réseau | Ens.
| 238281 | - Supportage. | Ens.
| 238281 | - Repérage, signalétique. | Ens.
6.3.3 |  | Continuité de la radioprotection
| 238281 | - Encoffrement 4 faces par feuille de plomb | ml
| 238281 | - Calfeutrement par laine de plomb | Ens.
6.4 |  | DISTRIBUTION ECS/BECS
6.4.1 |  | Distribution ECS et bouclage ECS
| 238281 | - Canalisation en tube cuivre assemblée par brasure
| 238281 | diam. 12 x 1 | ml
| 238281 | diam. 14 x 1 | ml
| 238281 | diam. 16 x 1 | ml
| 238281 | diam. 18 x 1 | ml
| 238281 | diam. 20 x 1 | ml
| 238281 | diam. 22 x 1 | ml
| 238281 | diam. 28 x 1 | ml
| 238281 | diam. 32 x 1 | ml
| 238281 | diam. 42 x 1 | ml
| 238281 | diam. 63 x 1 | ml
| 238281 | Autres | ml
| 238281 | - Pertes, raccords, colles, signalétiques et toutes sujétions de pose | Ens.
| 238281 | - Canalisation en tube HTA assemblée par collage
| 238281 | DN 80 | ml
| 238281 | DN 100 | ml
| 238281 | DN 110 | ml
| 238281 | - Pertes, raccords, colles, signalétiques et toutes sujétions de pose | Ens.
| 238281 | - Calorifuge en manchons élastomères, épaisseur et finition suivant CCTP :
| 238281 | diam. 14 x 1 | ml
| 238281 | diam. 16 x 1 | ml
| 238281 | diam. 18 x 1 | ml
| 238281 | - Pertes, raccords, colles, signalétiques et toutes sujétions de pose | Ens.
| 238281 | - Calorifuge en coquilles laine de roche, épaisseur et finition suivant CCTP :
| 238281 | diam. 20 x 1 | ml
| 238281 | diam. 22 x 1 | ml
| 238281 | diam. 28 x 1 | ml
| 238281 | diam. 32 x 1 | ml
| 238281 | diam. 42 x 1 | ml
| 238281 | diam. 52 x 1 | ml
| 238281 | diam. 80 X 2 | ml
| 238281 | diam. 100X2 | ml
| 238281 | Autres … | ml
| 238281 | - Pertes, raccords, colles, signalétiques et toutes sujétions de pose | Ens.
| 238281 | - Vannes d'isolement:
| 238281 | diam. 12 x 1 | U
| 238281 | diam. 14 x 1 | U
| 238281 | diam. 16 x 1 | U
| 238281 | diam. 18 x 1 | U
| 238281 | diam. 22 x 1 | U
| 238281 | diam. 28 x 1 | U
| 238281 | diam. 32 x 1 | U
| 238281 | diam. 42 x 1 | U
| 238281 | diam. 52 x 1 | U
| 238281 | diam. 80 X 2 | U
| 238281 | diam. 100X2 | U
| 238281 | Autres … | U
| 238281 | - Raccords, joints et toutes sujétions de pose | Ens.
| 238281 | - Vannes d'équilibrage
| 238281 | diam. 12 x 1 | U
| 238281 | diam. 14 x 1 | U
| 238281 | diam. 16 x 1 | U
| 238281 | diam. 18 x 1 | U
| 238281 | diam. 22 x 1 | U
| 238281 | diam. 28 x 1 | U
| 238281 | diam. 32 x 1 | U
| 238281 | diam. 42 x 1 | U
| 238281 | diam. 52 x 1 | U
| 238281 | diam. 80 X 2 | U
| 238281 | diam. 100X2 | U
| 238281 | Autres … | U
| 238281 | - Raccords, joints et toutes sujétions de pose | Ens.
| 238281 | - Clapet anti retour type EA | U
| 238281 | - Anti béliers | Ens.
| 238281 | - Purgeurs d'air | Ens.
| 238281 | - Sonde de température | Ens.
| 238281 | - Manomètre de contrôle de pression sur parcours du réseau | Ens.
| 238281 | - Supportage. | Ens.
| 238281 | - Repérage, signalétique. | Ens.
6.4.2 |  | Protection contre les risques de légionellose et autres bactéries | PM
6.4.3 |  | Continuité de la radioprotection
| 238281 | - Encoffrement 4 faces par feuille de plomb | ml
| 238281 | - Calfeutrement par laine de plomb | Ens.
6.5 |  | APPAREILS SANITAIRES
6.5.1 |  | Généralités
6.5.2 |  | Définition des appareils sanitaires
6.5.2.1 |  | 05.0001 Cuvette de WC suspendue
| 238281 | - Cuvette WC suspendue | U
| 238281 | - Bâti support autoportant | U
| 238281 | - Plaque de déclenchement | U
| 238281 | - Pipe d'évacuation | U
6.5.2.2 |  | 05.0002 Lavabo EF
| 238281 | - Lavabo EF | U
| 238281 | - Robinet EF | U
| 238281 | - Boitier d'encastrement | U
| 238281 | - Bonde | U
| 238281 | - Tubulure pour décalage du siphon | U
| 238281 | - Siphon design | U
| 238281 | - Vanne d'isolement | U
| 238281 | - Clapet anti pollution EA | U
6.5.2.3 |  | 05.0003 Lavabo EF + ECS
| 238281 | - Lavabo | U
| 238281 | - Bati support lavabo | U
| 238281 | - Mitigeur | U
| 238281 | - Boitier d'encastrement | U
| 238281 | - Bonde | U
| 238281 | - Tubulure pour décalage du siphon | U
| 238281 | - Siphon design | U
| 238281 | - Vanne d'isolement | U
| 238281 | - Clapet anti pollution EA | U
6.5.2.4 |  | 05.0006 Douche chambre
| 238281 | - Mitigeur | U
| 238281 | - Pomme de douche | U
| 238281 | - Support pomme de douche | U
| 238281 | - Raccord anti stagnation | U
| 238281 | - Flexible de douche | U
6.5.2.5 |  | 05.0007 Plan vasque
| 238281 | - Plan vasque | U
| 238281 | - Supports | U
| 238281 | - Mitigeur | U
| 238281 | - Boitier d'encastrement | U
| 238281 | - Bonde | U
| 238281 | - Tubulure pour décalage du siphon | U
| 238281 | - Siphon design | U
| 238281 | - Vanne d'isolement | U
| 238281 | - Clapet anti pollution EA | U
6.5.2.6 |  | 05.0008 Bac sur pied
| 238281 | - Vidoir multi usage | U
| 238281 | - Pieds inoxydables | U
| 238281 | - Robinetterie mélangeuse | U
| 238281 | - Bonde | U
| 238281 | - Tubulure pour décalage du siphon | U
| 238281 | - Siphon design | U
| 238281 | - Vanne d'isolement | U
| 238281 | - Clapet anti pollution EA | U
6.5.2.7 |  | 05.0016 Douche patients
| 238281 | - Mitigeur | U
| 238281 | - Pomme de douche | U
| 238281 | - Support pomme de douche | U
| 238281 | - Raccord anti stagnation | U
| 238281 | - Flexible de douche | U
6.5.2.8 |  | 05.0017 Vidoir à bassin
| 238281 | - Vidoir à poser | U
| 238281 | - Réservoir de chasse apparent | U
| 238281 | - Bonde | U
| 238281 | - Siphon design | U
| 238281 | - Vanne d'isolement | U
| 238281 | - Clapet anti pollution EA | U
6.5.2.9 |  | 05.0018 Vidoir mural
| 238281 | - Vidoir mural avec grille porte-seau | U
| 238281 | - Robinetterie mélangeuse | U
| 238281 | - Vidange, bonde, siphon | U
| 238281 | - Vanne d'isolement | U
| 238281 | - Clapet anti pollution EA | U
6.5.2.10 |  | 05.0021 Evier 1 bac avec égouttoir
| 238281 | - Evier inox encastrable 1 bac 1 égouttoir | U
| 238281 | - Mitigeur monocommande | U
| 238281 | - Vidange, bonde, siphon | U
| 238281 | - Vanne d'isolement | U
| 238281 | - Clapet anti pollution EA | U
| 238281 | - Meuble | U
6.5.2.11 |  | 05.0023 WC PMR
| 238281 | - Cuvette WC suspendue | U
| 238281 | - Bâti support autoportant | U
| 238281 | - Plaque de déclenchement | U
| 238281 | - Pipe d'évacuation | U
6.5.2.12 |  | 05.0024 Lavabo PME EF + ECS
| 238281 | - Lavabo PMR | U
| 238281 | - Bati support lavabo | U
| 238281 | - Mitigeur | U
| 238281 | - Boitier d'encastrement | U
| 238281 | - Bonde | U
| 238281 | - Tubulure pour décalage du siphon | U
| 238281 | - Siphon design | U
| 238281 | - Vanne d'isolement | U
| 238281 | - Clapet anti pollution EA | U
6.5.2.13 |  | 05.0023 Lavabo d'angle PME EF +ECS
| 238281 | - Lavabo d'angle PMR | U
| 238281 | - Supports et fixations | U
| 238281 | - Mitigeur | U
| 238281 | - Boitier d'encastrement | U
| 238281 | - Bonde | U
| 238281 | - Tubulure pour décalage du siphon | U
| 238281 | - Siphon design | U
| 238281 | - Vanne d'isolement | U
| 238281 | - Clapet anti pollution EA | U
6.5.2.14 |  | 05.0027 Douche PMR
| 238281 | - Mitigeur | U
| 238281 | - Pomme de douche | U
| 238281 | - Support pomme de douche | U
| 238281 | - Raccord anti stagnation | U
| 238281 | - Flexible de douche | U
6.5.2.15 |  | 05.0031 WC bariatrique
| 238281 | - Cuvette WC bariatrique posée au sol | U
| 238281 | - Bâti support autoportant | U
| 238281 | - Plaque de déclenchement | U
| 238281 | - Pipe d'évacuation | U
6.5.2.16 |  | 05.0034 Poste de lavage médical
| 238281 | - Lave mains hospitalier | U
| 238281 | - Mitigeur | U
| 238281 | - Boitier d'encastrement | U
| 238281 | - Bonde | U
| 238281 | - Tubulure de vidange | U
| 238281 | - Siphon | U
| 238281 | - Vanne d'isolement | U
| 238281 | - Clapet anti pollution EA | U
| 238281 | - Kit de préfiltration | U
| 238281 | - Raccords rapide pour filtre terminal | U
| 238281 | - Rail aluminium supports d'accessoire | U
6.5.2.17 |  | 01 0070 Enrouleur dévidoir mural tuyau arrosage
| 238281 | - Dévidoir mural | U
| 238281 | - Tuyau d'arrosage | U
| 238281 | - Vanne d'isolement | U
| 238281 | - Clapet anti pollution EA | U
6.6 |  | PAILLASSES
6.6.1 |  | 05.00012 Paillasse humide double bacs
| 238281 | - Paillasse humide en résine de synthèse
| 238281 | Longueur: 600mm | U
| 238281 | Longueur: 900mm | U
| 238281 | Longueur: 1200mm | U
| 238281 | Longueur: 1800mm | U
| 238281 | - Cuve | U
| 238281 | - Robinetterie mitigeurs | U
| 238281 | - Système de vidange avec siphon | U
| 238281 | - Vanne d'isolement | U
| 238281 | - Clapet anti pollution EA | U
| 238281 | - Bandeau technique | ml
| 238281 | - Meuble bas
| 238281 | Longueur: 600mm | U
| 238281 | Longueur: 900mm | U
| 238281 | Longueur: 1200mm | U
| 238281 | Longueur: 1800mm | U
6.6.2 |  | 05.00013 Paillasse humide un bac
| 238281 | - Paillasse humide en acier inoxydable
| 238281 | Longueur: 600mm | U
| 238281 | Longueur: 900mm | U
| 238281 | Longueur: 1200mm | U
| 238281 | - Cuve | U
| 238281 | - Robinetterie mitigeurs | U
| 238281 | - Système de vidange avec siphon | U
| 238281 | - Vanne d'isolement | U
| 238281 | - Clapet anti pollution EA | U
| 238281 | - Bandeau technique | ml
| 238281 | - Meuble bas
| 238281 | Longueur: 600mm | U
| 238281 | Longueur: 900mm | U
| 238281 | Longueur: 1200mm | U
6.6.3 |  | 05.0014 Paillasse sèche
| 238281 | - Paillasse sèche en résine de synthèse
| 238281 | Longueur: 600mm | U
| 238281 | Longueur: 900mm | U
| 238281 | Longueur: 1200mm | U
| 238281 | Longueur: 1800mm | U
| 238281 | - Bandeau technique | ml
6.6.4 |  | 05.00022 Paillasse humide chambre REA
| 238281 | - Paillasse humide en résine de synthèse
| 238281 | Longueur: 600mm | U
| 238281 | Longueur: 900mm | U
| 238281 | Longueur: 1200mm | U
| 238281 | Longueur: 1800mm | U
| 238281 | - Cuve | U
| 238281 | - Robinetterie mitigeurs | U
| 238281 | - Système de vidange avec siphon | U
| 238281 | - Vanne d'isolement | U
| 238281 | - Clapet anti pollution EA | U
| 238281 | - Bandeau technique | ml
| 238281 | - Meuble bas
| 238281 | Longueur: 600mm | U
| 238281 | Longueur: 900mm | U
| 238281 | Longueur: 1200mm | U
| 238281 | Longueur: 1800mm | U
6.6.5 |  | 05.0034 Paillasse sèche chambre REA
| 238281 | - Paillasse sèche en résine de synthèse
| 238281 | Longueur: 600mm | U
| 238281 | Longueur: 900mm | U
| 238281 | Longueur: 1200mm | U
| 238281 | Longueur: 1800mm | U
| 238281 | - Bandeau technique | ml
6.6.6 |  | 04.0023 Meuble Haut
| 238281 | - Meuble haut
| 238281 | Longueur: 600mm | U
| 238281 | Longueur: 900mm | U
| 238281 | Longueur: 1200mm | U
| 238281 | Longueur: 1800mm | U
6.6.7 |  | 04.0060 Meuble bas porte battante
| 238281 | - Meuble bas
| 238281 | Longueur: 600mm | U
| 238281 | Longueur: 900mm | U
| 238281 | Longueur: 1200mm | U
| 238281 | Longueur: 1800mm | U
6.6.8 |  | 04.0067 Armoire basse portes coulissantes
| 238281 | - Meuble bas
| 238281 | Longueur: 600mm | U
| 238281 | Longueur: 900mm | U
| 238281 | Longueur: 1200mm | U
| 238281 | Longueur: 1800mm | U
6.6.9 |  | 04.0076 Meuble à tiroirs sous paillasse
| 238281 | - Meuble bas
| 238281 | Longueur: 600mm | U
| 238281 | Longueur: 900mm | U
| 238281 | Longueur: 1200mm | U
| 238281 | Longueur: 1800mm | U
6.7 |  | ETANCHEITE DES APPAREILS
| 238281 | - Bande d'isolation acoustique pour appareils sanitaires | Ens.
| 238281 | - Cordon d'Etanchéité pour appareils sanitaires | Ens.
6.8 |  | ACCESSOIRES DE TOILETTE
6.8.1 | 238281 | 01.0018 Miroir salle de bain | U
6.8.2 | 238281 | 01.0083 Miroir incassable | U
6.8.3 | 238281 | 05.0025 Barre de tirage | U
6.8.4 | 238281 | 05.0028 Siège de douche | U
6.8.5 | 238281 | 05.0029 Barre de maintien coudée | U
6.8.6 | 238281 | 05.0030 Barre de douche en T | U
6.8.7 | 238281 | 05.0032 Siège de douche bariatrique | U
6.9 |  | ATTENTES
6.9.1 | 238281 | Robinet de puisage antigel | U
6.9.2 | 238281 | 01.0006 Attente lave bassin | U
6.9.3 | 238281 | 01.0007 Attente fontaine à eau | U
6.9.4 | 238281 | 01.0010 Attente distributeur automatique EF | U
6.9.5 | 238281 | 01.0023 Attente lave vaisselle | U
6.9.6 | 238281 | 01.0024 Attente chauffe eau | U
6.9.7 | 238281 | 01.0034 Attente lave endoscope | U
6.9.8 | 238281 | 01.0035 Attente machine à laver les sangles | U
6.9.9 | 238281 | 01.0038 Attente pour autolaveuse | U
6.9.10 | 238281 | 01.0042 Attente lave linge industriel | U
6.9.11 | 238281 | 01.0076 Attente machine à glace | U
6.9.12 | 238281 | Attente EF Technique | U
6.9.13 | 238281 | Attente arrosage | U
6.9.14 | 238281 | Attente EF dialyse | U
6-10 |  | SIPHONS DE SOL
6-10-1 |  | Généralités | PM
6-10-2 | 238281 | 05.005 Siphon de sol inox | U
6-10-3 | 238281 | Caniveau à fente acier inoxydable | U
6-11 |  | EVACUATIONS EU-EV
6-11-1 |  | Principes | PM
6-11-2 |  | Evacuation des appareils sanitaires
| 238281 | - Evacuation EU/EV individuelle, tube PVC
| 238281 | diam. 32 | ml
| 238281 | diam. 40 | ml
| 238281 | diam. 50 | ml
| 238281 | diam. 63 | ml
| 238281 | diam. 75 | ml
| 238281 | diam. 100 | ml
| 238281 | - Pertes, raccords, coudes, colle, supports, colliers et toutes sujétions de pose | Ens.
6-11-3 |  | Evacuation collectives des appareils sanitaires et ventilation de chutes
| 238281 | - Evacuation EU/EV individuelles et collectives et ventilation de chute, tube PVC
| 238281 | diam. 32 | ml
| 238281 | diam. 40 | ml
| 238281 | diam. 50 | ml
| 238281 | diam. 63 | ml
| 238281 | diam. 75 | ml
| 238281 | diam. 100 | ml
| 238281 | diam. 110 | ml
| 238281 | Autres | ml
| 238281 | - Pertes, raccords, coudes, tés de visite, culottes, joints de dilatation, colle, supports, colliers et toutes sujétions de pose | Ens.
| 238281 | - Evacuation EU/EV individuelles et collectives et ventilation de chute, tube PEHD
| 238281 | diam. 32 | ml
| 238281 | diam. 40 | ml
| 238281 | diam. 50 | ml
| 238281 | diam. 63 | ml
| 238281 | diam. 75 | ml
| 238281 | diam. 100 | ml
| 238281 | diam. 110 | ml
| 238281 | Autres | ml
| 238281 | - Pertes, raccords, coudes, tés de visite, culottes, joints de dilatation, colle, supports, colliers et toutes sujétions de pose | Ens.
| 238281 | - Evacuation EU/EV individuelles et collectives et ventilation de chute, tube HTA
| 238281 | diam. 32 | ml
| 238281 | diam. 40 | ml
| 238281 | diam. 50 | ml
| 238281 | diam. 63 | ml
| 238281 | diam. 75 | ml
| 238281 | diam. 100 | ml
| 238281 | diam. 110 | ml
| 238281 | diam 150 | ml
| 238281 | diam 200 | ml
| 238281 | diam 250 | ml
| 238281 | diam 300 | ml
| 238281 | diam 400 | ml
| 238281 | Autres | ml
| 238281 | - Pertes, raccords, coudes, tés de visite, culottes, joints de dilatation, colle, supports, colliers et toutes sujétions de pose | Ens.
| 238281 | - Protection acoustique type K-FONIK, y compris toutes sujétions de pose (colle...), tous diam. confondus | Ens.
| 238281 | - Tube fonte SMU Plus, PONT A MOUSSON ou équivalent
| 238281 | diam. 40 | ml
| 238281 | diam. 50 | ml
| 238281 | diam. 75 | ml
| 238281 | diam. 100 | ml
| 238281 | diam. 125 | ml
| 238281 | diam 150 | ml
| 238281 | diam 200 | ml
| 238281 | diam 250 | ml
| 238281 | diam 300 | ml
| 238281 | diam 400 | ml
| 238281 | Autres | ml
| 238281 | - Pertes, raccords, coudes, culottes, tés de visite, joints SMU Rapid 2, supports, colliers et toutes sujétions de pose | Ens.
| 238281 | - Collier coupe feu | U
| 238281 | - Sortie de ventilation de chute y compris abergement et toutes sujétions de pose | Ens.
| 238281 | - Aérateur à membrane y compris colle et accessoires
| 238281 | diam. 32 | U
| 238281 | diam. 40 | U
| 238281 | diam. 50 | U
| 238281 | diam. 100 | U
| 238281 | - Raccordements des descentes et appareils sur les attentes au sol mises à disposition par le lot GO OU VRD | Ens.
| 238281 | - Réseaux sous dallage, regards de jonction, fouilles et remblais | HL (voir lots GO et VRD)
6-11-1 |  | Relevage EU
| 238281 | - Pompe submersible | U
| 238281 | - Régulateurs de niveaux, sécurité anti-débordement | U
| 238281 | - Clapet anti-retour | U
| 238281 | - Vannes d'isolement | U
| 238281 | - Manomètres avec vannes d'isolement | U
| 238281 | - Coffret de commande | U
| 238281 | - Alimentations, liaisons et raccordements électriques suivant normes en vigueur | Ens.
| 238281 | - Evacuation EU/EV, tube PVC Pression PN 16
| 238281 | diam. 75 | ml
| 238281 | diam. 100 | ml
| 238281 | diam. 110 | ml
| 238281 | - Pertes, raccords, coudes, tés de visite, culottes, joints de dilatation, colle, supports, colliers et toutes sujétions de pose | Ens.
| 238281 | - Raccordements sur réseaux gravitaires | Ens.
6-12 |  | EVACUATIONS DES EAUX PLUVIALES
| 238281 | - Naissances EP tous diam., tous types de couvertures tous bâtiments | HL
| 238281 | - Raccordements sur naissance EP tous diam. , y compris joint d'étanchéité | Ens.
| 238281 | - Descentes EP et collecteurs pour dévoiements, en PVC
| 238281 | diam. 100 | ml
| 238281 | diam. 125 | ml
| 238281 | diam. 140 | ml
| 238281 | diam. 160 | ml
| 238281 | diam. 180 | ml
| 238281 | diam. 200 | ml
| 238281 | diam. 250 | ml
| 238281 | diam. 315 | ml
| 238281 | diam. 350 | ml
| 238281 | diam. 400 | ml
| 238281 | Autres | ml
| 238281 | - Pertes, raccords, coudes, culottes, tés de visite, joints de dilatation, colle, colliers, supports et toutes sujétions de pose | Ens.
| 238281 | - Protection acoustique type K-FONIK, y compris toutes sujétions de pose (colle...), tous diam. confondus | Ens.
| 238281 | - Descentes EP et collecteurs en fonte SMU Plus, PONT A MOUSSON ou équivalent
| 238281 | DN 100 | ml
| 238281 | DN 125 | ml
| 238281 | DN 150 | ml
| 238281 | DN 200 | ml
| 238281 | DN 250 | ml
| 238281 | DN 300 | ml
| 238281 | DN 400 | ml
| 238281 | DN 500 | ml
| 238281 | Autres | ml
| 238281 | - Pertes, raccords, coudes, culottes, tés de visite, joints de dilatation, raccords SMU Rapid 2, colliers, supports et toutes sujétions de pose | Ens.
| 238281 | - Calorifuge par manchon en laine de roche, épaisseur 25mm y compris toutes sujétions de pose, tous diam. confondus | ml
| 238281 | - Collier coupe feu | U
| 238281 | - Raccordements des descentes sur les attentes au sol mises à disposition par le lot GO | Ens.
| 238281 | - Réseaux sous dallage, regards de jonction, fouilles et remblais | Non réalisés au présent lot (voir lots GO et VRD)
6-13 |  | EAUX RUISSELLEMENT HELISTATION
| 238281 | - Siphon coupe feu | U
| 238281 | - Débourbeur | U
| 238281 | - Séparateur hydrocarbure | U
| 238281 | - Coffret d'alarme | U
| 238281 | - Cuve de stockage hydrocarbure | Ens.
| 238281 | - Tube d'aspiration à distance hydrocarbure DN 65 en tube acier galvanisé | ml
| 238281 | - Descentes EP et collecteurs en fonte SMU Plus, PONT A MOUSSON ou équivalent
| 238281 | DN 150 | ml
| 238281 | DN 200 | ml
| 238281 | DN 250 | ml
| 238281 | DN 300 | ml
| 238281 | - Pertes, raccords, coudes, culottes, tés de visite, joints de dilatation, raccords SMU Rapid 2, colliers, supports et toutes sujétions de pose | Ens.
6-14 |  | Réseaux hydrauliques en plafond des LT électriques
| 238281 | - Encoffrement métallique en tôle d'acier galvanisé | ml
| 238281 | - Siphon à écoulement visible | U
| 238281 | - Raccordement évacuation en tube PVC DN 32 sur réseaux existants | ml
7 |  | PROTECTION INCENDIE
7.1 |  | Extincteurs | MOA
7.2 |  | RIA
7.2.1 |  | Raccordement et alimentation en eau incendie
| 238281 | - Raccordement sur réseau existant | U
7.2.2 |  | Réseaux et poste RIA
| 238281 | - RIA DN 19 | U
| 238281 | - RIA DN 25 | U
| 238281 | - RIA DN 33 | U
| 238281 | - Support | U
| 238281 | - Manomètre | U
| 238281 | - Canalisation en tube acier galvanisé assemblé par brasure, y compris toutes sujétions de pose
| 238281 | DN 100 | ml
| 238281 | DN 80 | ml
| 238281 | DN 65 | ml
| 238281 | DN 50 | ml
| 238281 | DN 40 | ml
| 238281 | DN 32 | ml
| 238281 | - Robinet d'isolement | U
| 238281 | - Pièces de rechange | U
7.3 |  | Colonne Sèche
| 238281 | - Canalisation en tube acier galvanisé assemblé par brasure, y compris toutes sujétions de pose
| 238281 | Diam. 65 | ml
| 238281 | Diam. 100 | ml
| 238281 | - Raccord d'alimentation | U
| 238281 | - Prises d'incendie 2xDN40 | U
| 238281 | - Prises d'incendie 1xDN65 | U
| 238281 | - Robinet de purge d'air | U
| 238281 | - Signalisation | Ens.
| 238281 | - Essais et mises en service | Ens.
| 238281 | - Encoffrements coupe feu | m2
8 |  | GESTION TECHNIQUE DU BATIMENT
8.1 |  | OBJECTIFS | PM
8.2 |  | DESCRIPTION DES OUVRAGES
| 238281 | - Automates | Ens.
| 238281 | - Régulateur HVAC | Ens.
| 238281 | - Module pour volet roulants | Ens.
| 238281 | - Entrées Tout ou Rien | Ens.
| 238281 | - Sorties Tout ou Rien | Ens.
| 238281 | - Entrées Analogiques | Ens.
| 238281 | - Sorties Analogiques | Ens.
| 238281 | - Télé comptages | Ens.
| 238281 | - Sondes et capteurs | Ens.
| 238281 | - Bus de terrain Local SLC | Ens.
| 238281 | - Bus de terrain Ethernet | Ens.
| 238281 | - Bus de terrain Modbus | Ens.
| 238281 | - Concentrateur | U
| 238281 | - Passerelle de communication BACNET/IP | Ens.
| 238281 | - Cordons de brassage | Ens.
| 238281 | - Raccordement sur bus de supervision Ethernet | Ens.
| 238281 | - Liaisons et raccordement électriques | Ens.
8.3 |  | La supervision
| 238281 | - Mise en réseau du précâblage GTB | Ens.
| 238281 | - Raccordement sur bus de supervision Ethernet | Ens.
| 238281 | - Test de communication du réseau GTB | Ens.
| 238281 | - Extension capacité poste de supervision | Ens.
| 238281 | - Imagerie et programmation | Ens.
| 238281 | - Interfaces de contrôle/commande et gestion | Ens.
| 238281 | - Tableau de reports d'alarmes | U
| 238281 | - Formation du personnel et de l'exploitant | Ens.
| 238281 | - Station météorologique | U
| 238281 | - Liaisons et raccordement électriques | Ens.
| 238281 | - Sondes d'ensoleillement | U
| 238281 | - Liaisons et raccordement électriques | Ens.
8.4 |  | Analyse fonctionnelle | PM
8.5 |  | Alarmes techniques | PM
8.6 |  | Fonctions gérées par la GTB | PM
8.7 |  | Liste de points GTB
| 238281 | - Nombre de point GTB: | U
9 |  | DIVERS
| 238281 | - Notes de calcul d'exécution | Ens.
| 238281 | - Analyse fonctionnelle | Ens.
| 238281 | - Plans d'exécution | Ens.
| 238281 | - Plans de réservation | Ens.
| 238281 | - Participation à la synthèse technique et architecturale | Ens.
| 238281 | - Dossiers des Ouvrages Exécutés | Ens.
| 238281 | - DIUO | Ens.
| 238281 | - Percements et rebouchages | Ens.
| 238281 | - Remplissage - Purge des réseaux | Ens.
| 238281 | - Repérage, signalisation, étiquetage | Ens.
| 238281 | - Contrôle, essais des installations | Ens.
| 238281 | - Mise en service des installations | Ens.
| 238281 | - Mise à blanc des locaux classés risque 2 | Ens.
| 238281 | - Classement des locaux classés risque 2 | Ens.
| 238281 | - Formations du personnel et des exploitants | Ens.
| 238281 | - Remplacement des filtres sur matériel, après période d'essais | Ens.
| 238281 | - Aménagement de chantier, PGC, SPS, etc. | Ens.
| 238281 | - Installations de chantier selon CCTPC | Ens.
| 238281 | - Préchauffage et déshumidification chantier selon CCTC | Ens.
Total H.T. Lot |  | CHAUFFAGE - VENTILATION - CLIMATISATION - PLOMBERIE SANITAIRES - GTB | [6 empty] | 0 | [5 empty] | 0 | [5 empty] | 0
|  | TVA 20.00 % | [5 empty] | 0 | 0 |  |  |  |  | 0 | 0 |  |  |  |  | 0 | 0
Total T.T.C Lot |  | CHAUFFAGE - VENTILATION - CLIMATISATION - PLOMBERIE SANITAIRES - GTB | [5 empty] | 0 | 0 |  |  |  |  | 0 | 0 |  |  |  |  | 0 | 0

## RECAP
ENTREPRISE : |  | LOT 4 CVC4 | CHAUFFAGE - VENTILATION - CLIMATISATION - PLOMBERIE SANITAIRES - GTB
| RECAPITULATIF |  |  | GM3 | PMT | HC
3 | TRAVAUX PREPARATOIRES |  |  | 0 | 0 | 0
3.1 | CONSIGNATION DES RESEAUX EXISTANTS |  |  | 0 | 0 | 0
3.2 | CURAGE DES INSTALLATIONS TECHNIQUES EXISTANTES |  |  | 0 | 0 | 0
3.3 | TRAVAUX PREPARATOIRES - PROVISOIRES |  |  | 0 | 0 | 0
4 | DESCRIPTION DES OUVRAGES CVC |  |  | 0 | 0 | 0
4.1 | BILAN CALORIFIQUE |  |  | 0 | 0 | 0
4.2 | PRODUCTION CALORIFIQUE |  |  | 0 | 0 | 0
4.3 | SOUS STATION PRIMAIRE HYDRAULIQUE GM3 |  |  | 0 | 0 | 0
4.4 | SOUS STATIONS SECONDAIRES |  |  | 0 | 0 | 0
4.5 | PRODUCTIONS FRIGORIFIQUES |  |  | 0 | 0 | 0
4.6 | RESEAU DE DISTRIBUTION HYDRAULIQUE |  |  | 0 | 0 | 0
4.7 | PRINCIPE DE TRAITEMENT DES LOCAUX |  |  | 0 | 0 | 0
4.8 | VENTILATION LOCAUX TECHNIQUES ELECTRIQUES, STOCKAGE GM3 |  |  | 0 | 0 | 0
4.9 | VENTILATION LOCAL TECHNIQUE DIALYSE GM3 |  |  | 0 | 0 | 0
4-10 | VENTILATION LOCAUX TECHNIQUES ELECTRIQUES PMT |  |  | 0 | 0 | 0
4-11 | VENTILATION LOCAL STOCKAGE SOLUTES DIALYSE |  |  | 0 | 0 | 0
4-12 | VENTILATION LT ONDULEUR |  |  | 0 | 0 | 0
4-13 | ARMOIRE DE STOCKAGE PRODUITS INFLAMMABLES |  |  | 0 | 0 | 0
4-14 | VENTILATION GARAGE SMUR - AMBULANCE |  |  | 0 | 0 | 0
4-15 | VENTILATION MECANIQUE CONTROLEE DOUBLE FLUX |  |  | 0 | 0 | 0
4-16 | TRAITEMENT D'AIR ZONE A RISQUE 2 - ISO 8 : Chambre GM3/1/HJMS/1.30 |  |  | 0 | 0 | 0
4-17 | TRAITEMENT D'AIR DU SERVICE HEMODIALYSE |  |  | 0 | 0 | 0
4-18 | TRAITEMENT D'AIR DU SERVICE DE REANIMATION, SURVEILLANCE CONTINUE CARDIOVASCULAIRE ET UNITE DE SOINS INTENSIF POLYVALENTS |  |  | 0 | 0 | 0
4-19 | TRAITEMENT D'AIR DU SERVICE MALADIE INFECTUEUSE TROPICALE |  |  | 0 | 0 | 0
4-20 | DISTRIBUTION AERAULIQUE |  |  | 0 | 0 | 0
5 | DÉSENFUMAGE MECANIQUE |  |  | 0 | 0 | 0
5.1 | Principe |  |  | 0 | 0 | 0
5.2 | Amenée d'air frais |  |  | 0 | 0 | 0
5.3 | Volets d'évacuation des fumées |  |  | 0 | 0 | 0
5.4 | Insufflation d'air frais et Extraction des fumées |  |  | 0 | 0 | 0
5.5 | Liaisons et raccordements électriques |  |  | 0 | 0 | 0
5.6 | Raccords ZAG |  |  | 0 | 0 | 0
5.7 | Conduits de désenfumage |  |  | 0 | 0 | 0
6 | DESCRIPTION DES OUVRAGES: INSTALLATIONS SANITAIRES |  |  | 0 | 0 | 0
6.1 | RACCORDEMENT ET ALIMENTATION EN EAU FROIDE |  |  | 0 | 0 | 0
6.2 | PRODCUTION D'EAU CHAUDE SANITAIRE |  |  | 0 | 0 | 0
6.3 | Distribution Eau Froide |  |  | 0 | 0 | 0
6.4 | DISTRIBUTION ECS/BECS |  |  | 0 | 0 | 0
6.5 | APPAREILS SANITAIRES |  |  | 0 | 0 | 0
6.6 | PAILLASSES |  |  | 0 | 0 | 0
6.7 | ETANCHEITE DES APPAREILS |  |  | 0 | 0 | 0
6.8 | ACCESSOIRES DE TOILETTE |  |  | 0 | 0 | 0
6.9 | ATTENTES |  |  | 0 | 0 | 0
6-10 | SIPHONS DE SOL |  |  | 0 | 0 | 0
6-11 | EVACUATIONS EU-EV |  |  | 0 | 0 | 0
6-12 | EVACUATIONS DES EAUX PLUVIALES |  |  | 0 | 0 | 0
6-13 | EAUX RUISSELLEMENT HELISTATION |  |  | 0 | 0 | 0
6-14 | Réseaux hydrauliques en plafond des LT électriques |  |  | 0 | 0 | 0
7 | PROTECTION INCENDIE |  |  | 0 | 0 | 0
7.1 | Extincteurs |  |  | 0 | 0 | 0
7.2 | RIA |  |  | 0 | 0 | 0
7.3 | Colonne Sèche |  |  | 0 | 0 | 0
8 | GESTION TECHNIQUE DU BATIMENT |  |  | 0 | 0 | 0
9 | DIVERS |  |  | 0 | 0 | 0
| TOTAL GENERAL H.T |  |  | 0 | 0 | 0
| TVA 20,00 % |  |  | 0 | 0 | 0
| MONTANT TOTAL TTC |  |  | 0 | 0 | 0
| TOTAL GENERAL H.T |  |  | 0
| TVA 20,00 % |  |  | 0
| MONTANT TOTAL TTC |  |  | 0

## PSE
LOT 4 CVC4 |  | CHAUFFAGE - VENTILATION - CLIMATISATION - PLOMBERIE SANITAIRES - GTB
Entreprise : |  |  |  | GM3 | [5 empty] | PMT | [5 empty] | HC
Référence | Composant | Désignation | Unité | Quantité MOE | Quantité Ent | P.U. € H.T | Sous total | Total € H.T | Totaux € H.T | Quantité MOE | Quantité Ent | P.U. € H.T | Sous total | Total € H.T | Totaux € H.T | Quantité MOE | Quantité Ent | P.U. € H.T | Sous total | Total € H.T | Totaux € H.T
9 |  | PRESTATIONS SUPPLEMENTAIRES EVENTUELLES
9.1 |  | PSE 01: Réseaux EF Inox
| 238281 | - Plus value Canalisation en tube inoxydable 316L assemblée par brasure
| 238281 | DN 150 | ml
| 238281 | DN 125 | ml
| 238281 | DN 100 | ml
| 238281 | DN 80 | ml
| 238281 | DN 60 | ml
| 238281 | DN 50 | ml
| 238281 | - Pertes, raccords, colles, signalétiques et toutes sujétions de pose | Ens.
Total H.T. Lot |  | CHAUFFAGE - VENTILATION - CLIMATISATION - PLOMBERIE SANITAIRES - GTB
|  | TVA 20.00 % | [6 empty] | 0 | [5 empty] | 0 | [5 empty] | 0
Total T.T.C Lot |  | CHAUFFAGE - VENTILATION - CLIMATISATION - PLOMBERIE SANITAIRES - GTB | [6 empty] | 0 | [5 empty] | 0 | [5 empty] | 0