## Page De Garde
DPGF Lot : Electricité CFO/CFA/SSI
CHO
TB
DPGF
TN
ELE
TZ
A
170072
se
Août 2025
NV
AG
DCE
CLF8

## Préambule
LOT
ELECTRICITE COURANTS FORTS/ COURANTS FAIBLES
PRINCIPE DE REMISE DES OFFRES
L'entrepreneur devra demander tous renseignements qu'il jugerait utiles à l'Architecte et à l'ingénieur conseil, afin d'établir son offre sous forme de prix net et forfaitaire, toutes taxes comprises.
En conséquence, il ne pourra jamais arguer que des erreurs ou omissions au devis puissent le dispenser d'exécuter tous les travaux de son corps d'état ou faire l'objet d'un supplément de prix.
Dans le CCTP, les équipements sont décrits en faisant référence à des marques et types de matériels bien précis, afin de permettre une remise des offres claire. Il est demandé aux entreprises de répondre à cette offre.
Toutefois, d'autres matériels pourront également être proposés par les entreprises. Ceux-ci devront donc faire l'objet d'un mémoire annexe. Ces annotations devront indiquer les marques, types et caractéristiques principales des appareils. Les équipements proposés devront avoir les mêmes caractéristiques techniques, esthétiques et dimensionnelles que celles prévues à l'origine.
Afin de permettre la comparaison de l'analyse des offres, les entreprises devront remettre leur offre de prix claire et détaillée suivant le cadre de bordereau quantitatif joint.
En cas de non spécification de la part des entreprises, il sera considéré que l'offre est conforme en tout point au CCTP.
Chaque offre sera considérée comme forfaitaire et comprendra par article, la totalité des fournitures et de la main d'œuvre nécessaire au parfait achèvement des installations. Les postes relatifs correspondants à la main d'œuvre ne seront, en aucun cas, ressortis à la fin des paragraphes ou de façon globale.
Les quantités renseignées sont là pour aider l'entreprise à chiffrer les prestations définies dans le CTTP. Elles ne sont en aucun cas contractuelles. L'entreprise, qui a la mission EXE02, réalisera ses propres quantitatif sur la base des plans DCE.

## DPGF
LOT |  | ELECTRICITE COURANTS FORTS/ COURANTS FAIBLES
Entreprise : |  |  |  | GM3 |  |  |  |  | PMT |  |  |  |  | HC
Référence | Composant | Désignation | Unité | Quantité Ent | P.U. € H.T | Sous total | Total € H.T | Totaux € H.T | Quantité Ent | P.U. € H.T | Sous total | Total € H.T | Totaux € H.T | Quantité Ent | P.U. € H.T | Sous total | Total € H.T | Totaux € H.T
2 |  | INSTALLATION DE CHANTIER - MAINTIEN EN SERVICE - DEVOIEMENTS
2.1 |  | Installation de chantier | [5 empty] | 0
Bâtiment GM3
| 213511 | - Cf Cf. Lot Installation de chantier N°111001CCTNGO | PM
Bâtiment HC
| 213511 | - Cf Cf. Lot Installation de chantier N°111001CCTNGO | PM
Bâtiment HNT - Restructuration des Urgences
| 213511 | '- Cf Cf. Lot Installation de chantier N°111001CCTNGO | PM
Bâtiment HE - Restructuration Provisoire
| 213511 | '- Cf Cf. Lot Installation de chantier N°111001CCTNGO | PM
Sous-Total HT- 2.1
2.2 |  | Dévoiements, maitiens en service, installations provisoires
Bâtiment IRM
| 213511 | - Consignation et mise hors tension du Bâtimet IRM | Ens.
| 213511 | - Dévoiement des instalaltions courants forts, et courants faibles suivant DOE | Ens.
| 213511 | - Dépose de la liaison depuis le tarif jaune situé en limité de propriété à côté du Bâtiment Stérilisation Rue Montalenbert jusqu’au Bâtiment IRM. | Ens.
| 213511 | - Dépose et repose du combiné de contrôlé d'accès | Ens.
| 213511 | - Dépose et repose du coffret de raccordement GE Mobile du Bâtiment en provisoire en façade du Bâtiment HE compris dévoiement des cheminement et reprises câble de liaisons | Ens.
| 213511 | - Modification de la boucle HTA P pour la sortie du Poste IRM | PM
| 213511 | - Dépose des installations HTA, BT et des équipements électriques du poste HTA IRM | Ens.
| 213511 | - Dépose et repose du coffret de reconfigurateur de boucle dans le poste HNT-P1 | Ens.
Intervention Bâtiment HC et HE - Travaux préalables aux désamiantage du bâtiment HC et les travaux dans HE, les travaux d’écrêtage de HC.
| 213511 | - Repérage avant intervention de curage et dévoiement des réseaux dans l'emprise et en limite de HC | Ens.
| 213511 | - Identification des réseaux sur site avant curage et dévoiement des réseaux dans l'emprise et en limite de HC | Ens.
| 213511 | - Mise à jour des DOE | Ens.
| 213511 | - Consignation des réseaux dans le périmètre travaux | Ens.
| 213511 | - Dévoiement des réseaux provisoires à maintenir à service | Ens.
| 213511 | - Dépose et neutralisation des réseaux électriques dans le périmètre travaux | Ens.
Interventions dans le bâtiment PMT
| 213511 | - Repérage avant intervention de curage et dévoiement des installations et des réseaux dans le Bâtiment HNT Niveau 00 et SS | Ens.
| 213511 | - Identification des réseaux sur site avant curage et dévoiement des installations et des réseaux dans le Bâtiment HNT Niveau 00 et SS | Ens.
| 213511 | - Mise à jour des DOE | Ens.
| 213511 | - Consignation des réseaux dans le périmètre travaux | Ens.
| 213511 | - Dépose et curage des équiments et réseaux non conservés | Ens.
| 213511 | - Dévoiement des réseaux provisoires à maintenir à service | Ens.
Sous-Total HT- 2.2
TOTAL HT- 2 - INSTALLATION DE CHANTIER - MAINTIEN EN SERVICE - DEVOIEMENTS
3 |  | INSTALLATIONS COURANTS FORTS
3.1 |  | L'alimentation et la modification du réseau HTA existant pour le bâtiment GM3
- Les principes d'insertion - Phase 02 Insertion des postes GM3 P1/P2 /NP
| 213511 | - Création des postes GM3 P1 / GM3 P2 / GM3 NP | PM
| 213511 | - Liaison HTA IMG1/GM3-P1 | ml
| 213511 | - Liaison HTA GM3-P1/GM3-P2 | ml
| 213511 | - Liaison HTA GM3-P2/LABO P | ml
| 213511 | - Dépose de la Liaison HTA LABO P / IMG1 | ml
| 213511 | - Insertion du Poste HTA GM3-P1 dans le réseau HTA P suivant Phasage | Ens.
| 213511 | - Insertion du Poste HTA GM3-P2 dans le réseau HTA P suivant Phasage | Ens.
| 213511 | - Intervention sur le caisson coupe-feu du tronçon HTA situé dans la galerie SS2 | Ens.
| 213511 | - Réalisation de la boite de jonction sur la liaisons existante HTA P | Ens.
| 213511 | - Fermeture du caisson coupe feu du tronçon HTA situé dans la galerie SS2 | Ens.
| 213511 | - Raccordement de la liaison HTA IMG1/GM3-P1 | Ens.
| 213511 | - Raccordement de la liaison HTA GM3-P1/GM3-P2 | Ens.
| 213511 | - Raccordement de la liaison HTA GM3-P2/LABO P | Ens.
| 213511 | - Insertion du Poste HTA HNT-NPdans le réseau HTA NP suivant Phasage | Ens.
| 213511 | - Réalisation une boite de jonction HT | U
| 213511 | - Liaison HTA NP DD NP EDF N6 - LABO NP depuis le Poste HNT NP jusqu'aux Boites de dérivation HTA | ml
| 213511 | - Liaison HTA NP DD NP DEPART B - LABO NP depuis le Poste HNT NP jusqu'aux Boites de dérivation HTA | ml
| 213511 | - Raccordement de la Liaison HTA NP DD NP EDF N6 - LABO NP depuis le Poste GM3 NP jusqu'aux Boites de dérivation HTA | Ens.
| 213511 | - Raccordement de la Liaison HTA NP DD NP DEPART B - LABO NP depuis le Poste GM3 NP jusqu'aux Boites de dérivation HTA | Ens.
| 213511 | - Chemin de câble HTA | Ens.
| 213511 | - Perçements et carrotage | Ens.
| 213511 | - Essais diélectriques des câbles HTA avant mise sous tension | Ens.
- Poste HTA GM3 - P1
| 213511 | - Cellules Interrupteur HTA - IM Motorisé comprenant automatisme HTA | U
| 213511 | - Cellules Disjoncteurs HTA - QM Motorisé comprenant automatisme HTA et Hublots thermiques | U
| 213511 | - Transformateur HTA/BT Type sec 800KVA | U
| 213511 | - Liaison HTA entre les cellules QM et les Transformateurs | U
| 213511 | - Coffret Source Auxiliaire 48Vcc | Ens.
| 213511 | - Les équipements accessoires du poste (perche-vérif absence tension piezo-affichages-pancarte PR10-Tabouret isolant-coffret et gants 24KV-Extincteur à poudre) | Ens.
- Poste HTA GM3 - P2
| 213511 | - Cellules Interrupteur HTA - IM Motorisé comprenant automatisme HTA | U
| 213511 | - Cellules Disjoncteurs HTA - QM Motorisé comprenant automatisme HTA et Hublots thermiques | U
| 213511 | - Transformateur HTA/BT Type sec 800KVA | U
| 213511 | - Liaison HTA entre les cellules QM et les Transformateurs | U
| 213511 | - Coffret Source Auxiliaire 48Vcc | Ens.
| 213511 | - Les équipements accessoires du poste (perche-vérif absence tension piezo-affichages-pancarte PR10-Tabouret isolant-coffret et gants 24KV-Extincteur à poudre) | Ens.
- Poste HTA GM3 - NP
| 213511 | - Cellules Interrupteur HTA - NSM Motorisé comprenant automatisme HTA | U
| 213511 | - Cellules Disjoncteurs HTA - QM Motorisé comprenant automatisme HTA et Hublots thermiques | U
| 213511 | - Transformateur HTA/BT Type sec 800KVA | U
| 213511 | - Liaison HTA entre les cellules QM et les Transformateurs | U
| 213511 | - Coffret Source Auxiliaire 48Vcc | Ens.
| 213511 | - Les équipements accessoires du poste (perche-vérif absence tension piezo-affichages-pancarte PR10-Tabouret isolant-coffret et gants 24KV-Extincteur à poudre) | Ens.
| 213511 | - Réception en usine | Ens.
| 213511 | - Etude/plans, schémas | Ens.
| 213511 | - Réalisation de l'étude de sélectivité du site 20KV | Ens.
| 213511 | - Contrôles,essais et mises en services contructeur sur site Postes HTA GM3 P1/P2/NP | Ens.
| 213511 | - Contrôles,essais et mises en services des essais depuis le reconfigurateur de boucle sur site Postes HTA GM3 P1/P2 | Ens.
| 213511 | - Affichages provisoires et définitifs du synoptique générale HTA | Ens.
Sous-Total HT- 3.1
3.2 |  | L'alimentation et la modification du réseau HTA existant pour le bâtiment existant HNT-PMT
- Les principes d'insertion - Phase 00 Supression du Poste IRM
| 213511 | - Liaison HTA CCV/HE | ml
| 213511 | - Encoffrement coupe feu du tronçon HTA CCV/HE | Ens.
| 213511 | - Dépose de la Liaison HTA CCV/IRM | ml
| 213511 | - Dépose de la Liaison HTA IRM/HE | ml
| 213511 | - Raccordement de la liaison HTA CCV/HE | ml
| 213511 | - Dépose et évacuation du Poste IRM et des liaisons HTA associés | ml
| 213511 | - Chemin de câble HTA | ml
| 213511 | - Percements carrotages… | Ens.
| 213511 | - Essais diélectriques des liaisons HTA avant mise sous tension | Ens.
- Les principes d'insertion - Phase 00 Insertion Poste HNT P1/P2/NP
| 213511 | - Création des postes HNT P1 / HNT P2 / HNT NP | PM
| 213511 | - Liaison HTA HNT2/HNT P1 | ml
| 213511 | - Liaison HTA HNT P1 /HNT P2 | ml
| 213511 | - Liaison HTA HNT P2 /IMG 2 | ml
| 213511 | - Dépose de la Liaison HTA HNT2 / IMG2 | ml
| 213511 | - Insertion du Poste HTA HNT-P1 dans le réseau HTA P suivant Phasage | Ens.
| 213511 | - Insertion du Poste HTA HNT-P2 dans le réseau HTA P suivant Phasage | Ens.
| 213511 | - Raccordement de la liaison HTA HNT2 / HNT P1 | ml
| 213511 | - Raccordement de la liaison HTA HNT P1 / HNT P2 | ml
| 213511 | - Raccordement de la liaison HTA HNT P2 / HNT IMG2 | ml
| 213511 | - Intervention sur le caisson coupe-feu du tronçon HTA situé au niveau SS2 de PMT | Ens.
| 213511 | - Fermeture du caisson coupe feu du tronçon HTA situé au niveau SS2 de PMT | Ens.
| 213511 | - Insertion du Poste HTA HNT-NPdans le réseau HTA NP suivant Phasage | Ens.
| 213511 | - Réalisation une boite de jonction HT | U
| 213511 | - Liaison HTA NP DD NP EDF N6 - LABO NP depuis le Poste HNT NP jusqu'aux Boites de dérivation HTA | ml
| 213511 | - Liaison HTA NP DD NP DEPART B - LABO NP depuis le Poste HNT NP jusqu'aux Boites de dérivation HTA | ml
| 213511 | - Raccordement de la Liaison HTA NP DD NP EDF N6 - LABO NP depuis le Poste HNT NP jusqu'aux Boites de dérivation HTA | Ens.
| 213511 | - Raccordement de la Liaison HTA NP DD NP DEPART B - LABO NP depuis le Poste HNT NP jusqu'aux Boites de dérivation HTA | Ens.
| 213511 | - Chemin de câble HTA | Ens.
| 213511 | - Perçements et carrotage | Ens.
| 213511 | - Essais diélectriques des câbles HTA avant mise sous tension | Ens.
- Les principes d'insertion - Phase 01 Dépose Poste HNT1 / HNT2
| 213511 | - Liaison HTA HNH / HNT P1 | ml
| 213511 | - Dépose de la Liaison HTA HNH / HNT 1 | ml
| 213511 | - Dépose de la Liaison HTA HNT 2 / HNT P1 | ml
| 213511 | - Raccordement de la liaison HTA HNH / HNT P1 | ml
| 213511 | - Dépose et évacuation du Poste HNT1 et des liaisons HTA associés | ml
| 213511 | - Dépose et évacuation du Poste HNT2 et des liaisons HTA associés | ml
| 213511 | - Chemin de câble HTA | Ens.
| 213511 | - Perçements et carrotage | Ens.
| 213511 | - Essais diélectriques des câbles HTA avant mise sous tension | Ens.
- Poste HTA HNT - P1
| 213511 | - Cellules Interrupteur HTA - IM Motorisé sur socles comprenant automatisme HTA | U
| 213511 | - Cellules Disjoncteurs HTA - QM Motorisé sur socles comprenant automatisme HTA et Hublots thermiques | U
| 213511 | - Transformateur HTA/BT Type sec 800KVA | U
| 213511 | - Liaison HTA entre les cellules QM et les Transformateurs | U
| 213511 | - Coffret Source Auxiliaire 48Vcc | Ens.
| 213511 | - Les équipements accessoires du poste (perche-vérif absence tension piezo-affichages-pancarte PR10-Tabouret isolant-coffret et gants 24KV-Extincteur à poudre) | Ens.
- Poste HTA HNT - P2
| 213511 | - Cellules Interrupteur HTA - IM Motorisé sur socles comprenant automatisme HTA | U
| 213511 | - Cellules Disjoncteurs HTA - QM Motorisé sur socles comprenant automatisme HTA et Hublots thermiques | U
| 213511 | - Transformateur HTA/BT Type sec 800KVA | U
| 213511 | - Liaison HTA entre les cellules QM et les Transformateurs | U
| 213511 | - Coffret Source Auxiliaire 48Vcc | Ens.
| 213511 | - Les équipements accessoires du poste (perche-vérif absence tension piezo-affichages-pancarte PR10-Tabouret isolant-coffret et gants 24KV-Extincteur à poudre) | Ens.
- Poste HTA HNT - NP
| 213511 | - Cellules Interrupteur HTA - NSM Motorisé sur socles comprenant automatisme HTA | U
| 213511 | - Cellules Disjoncteurs HTA - QM Motorisé sur socles comprenant automatisme HTA et Hublots thermiques | U
| 213511 | - Transformateur HTA/BT Type sec 800KVA | U
| 213511 | - Liaison HTA entre les cellules QM et les Transformateurs | U
| 213511 | - Coffret Source Auxiliaire 48Vcc | Ens.
| 213511 | - Les équipements accessoires du poste (perche-vérif absence tension piezo-affichages-pancarte PR10-Tabouret isolant-coffret et gants 24KV-Extincteur à poudre) | Ens.
| 213511 | - Réception en usine | Ens.
| 213511 | - Etude/plans, schémas | Ens.
| 213511 | - Réalisation de l'étude de sélectivité du site 20KV | Ens.
| 213511 | - Modification des tableaux de commande de délestage et relestage | Ens.
| 213511 | - Contrôles,essais et mises en services contructeur sur site Postes HTA HNT P1/P2/NP | Ens.
| 213511 | - Contrôles,essais et mises en services des essais depuis le reconfigurateur de boucle sur site Postes HTA HNT P1/P2 | Ens.
| 213511 | - Affichages provisoires et définitifs du synoptique générale HTA | Ens.
Sous-Total HT- 3.2
3.3 |  | Re-configurateur de boucle
- Poste HTA GM3 - P1
| 213511 | - Coffret de reconfigurateur de boucle | Ens.
| 213511 | - Fourniture, configuration et paramétrage des calculateurs et des relais de protection suivant étude de sélectivité | U
| 213511 | - Fourniture et configuration d'un switch | U
| 213511 | - Liaison cuivre Cat6a entre le switch et le calculateur | Ens.
| 213511 | - Fourniture, pose et raccordement de toutes les liaisons puissance, contrôle et commande compris toutes sujétions nécessaire | Ens.
- Poste HTA GM3 - P2
| 213511 | - Coffret de reconfigurateur de boucle | Ens.
| 213511 | - Fourniture, configuration et paramétrage des calculateurs et des relais de protection suivant étude de sélectivité | U
| 213511 | - Fourniture et configuration d'un switch | U
| 213511 | - Liaison cuivre Cat6a entre le switch et le calculateur | Ens.
| 213511 | - Fourniture, pose et raccordement de toutes les liaisons puissance, contrôle et commande compris toutes sujétions nécessaire | Ens.
| 213511 | - Fourniture, pose et raccordement d'une fibre optique de communication entre les postes | ml
| 213511 | - Mise à jour de l'analyse fonctionnelle et des carnets de spécifications des automatismes | Ens.
| 213511 | - Mise à jour des vue graphiques à chaque insertion des postes HTA | Ens.
| 213511 | - Mise en service des realais de protections | Ens.
| 213511 | - Mise à jour des synoptiques | Ens.
| 213511 | - Assistance constructeur pour pour recette, mise en service et essais sur site | Ens.
| 213511 | - Formation du personnel | Ens.
- Poste HTA HNT - P1
| 213511 | - Coffret de reconfigurateur de boucle à reposer | Ens.
| 213511 | - Fourniture, configuration et paramétrage des calculateurs et des relais de protection suivant étude de sélectivité | U
| 213511 | - Fourniture et configuration d'un switch | U
| 213511 | - Liaison cuivre Cat6a entre le switch et le calculateur | Ens.
| 213511 | - Fourniture, pose et raccordement de toutes les liaisons puissance, contrôle et commande compris toutes sujétions nécessaire | Ens.
- Poste HTA HNT - P2
| 213511 | - Coffret de reconfigurateur de boucle | Ens.
| 213511 | - Fourniture, configuration et paramétrage des calculateurs et des relais de protection suivant étude de sélectivité | U
| 213511 | - Fourniture et configuration d'un switch | U
| 213511 | - Liaison cuivre Cat6a entre le switch et le calculateur | Ens.
| 213511 | - Fourniture, pose et raccordement de toutes les liaisons puissance, contrôle et commande compris toutes sujétions nécessaire | Ens.
| 213511 | - Fourniture, pose et raccordement d'une fibre optique de communication entre les postes | ml
| 213511 | - Mise à jour de l'analyse fonctionnelle et des carnets de spécifications des automatismes | Ens.
| 213511 | - Mise à jour des vue graphiques à chaque insertion des postes HTA | Ens.
| 213511 | - Mise en service des realais de protections | Ens.
| 213511 | - Mise à jour des synoptiques | Ens.
| 213511 | - Assistance constructeur pour pour recette, mise en service et essais sur site | Ens.
| 213511 | - Formation du personnel | Ens.
- Dispositif délestage et relestage GM3
| 213511 | - Fourniture, pose et raccordement d'une armoire de délestage dans le local TGBT GM3-P1 compris câblage des commandes et signalisation et toutes sujétions | Ens.
| 213511 | - Fourniture, pose et raccordement d'une armoire de délestage dans le local TGBT GM3-P2 compris câblage des commandes et signalisation et toutes sujétions | Ens.
| 213511 | - Modification et câblage du tableau de délestage de la centrale GE | Ens.
| 213511 | - Mise à jour des schémas et de l'analyse fonctionnelle | Ens.
| 213511 | - Liaisons télécommande entre le tableau délestage de la centrale GE et l'armoire de délestage Local TGBT GM3-P1 | Ens.
| 213511 | - Liaisons télécommande entre l'armoire de délestage Local TGBT GM3-P1 et les disjoncteurs Généraux des TGBT GM3-P1 | Ens.
| 213511 | - Liaisons télécommande entre le tableau délestage de la centrale GE et l'armoire de délestage Local TGBT GM3-P2 | Ens.
| 213511 | - Liaisons télécommande entre l'armoire de délestage Local TGBT GM3-P1 et les disjoncteurs Généraux des TGBT GM3-P2 | Ens.
| 213511 | - Essais, mise en service | Ens.
| 213511 | - Formation du personnel | Ens.
- Dispositif délestage et relestage HNT
| 213511 | - Fourniture, pose et raccordement d'une armoire de délestage dans le local TGBT HNT-P1 compris câblage des commandes et signalisation et toutes sujétions | Ens.
| 213511 | - Fourniture, pose et raccordement d'une armoire de délestage dans le local TGBT HNT-P2 compris câblage des commandes et signalisation et toutes sujétions | Ens.
| 213511 | - Modification et câblage du tableau de délestage de la centrale GE | Ens.
| 213511 | - Mise à jour des schémas et de l'analyse fonctionnelle | Ens.
| 213511 | - Liaisons télécommande entre le tableau délestage de la centrale GE et l'armoire de délestage Local TGBT HNT-P1 | Ens.
| 213511 | - Liaisons télécommande entre l'armoire de délestage Local TGBT GM3-P1 et les disjoncteurs Généraux des TGBT HNT-P1 | Ens.
| 213511 | - Liaisons télécommande entre le tableau délestage de la centrale GE et l'armoire de délestage Local TGBT HNT-P2 | Ens.
| 213511 | - Liaisons télécommande entre l'armoire de délestage Local TGBT GM3-P1 et les disjoncteurs Généraux des TGBT HNT-P2 | Ens.
| 213511 | - Essais, mise en service | Ens.
| 213511 | - Formation du personnel | Ens.
Sous-Total HT- 3.3
3.4 |  | L'alimentation des installations de sécurité
Tableau Général de sécurité GM3
| 213511 | - Ensemble conforme CCTP, Synoptiques et plans | Ens.
| 213511 | - Alimentation depuis TGBT GM3-P1 | ML
| 213511 | - Alimentation depuis TGBT GM3-P2 | ML
Tableau Général de sécurité HC
| 213511 | - Ensemble conforme CCTP, Synoptiques et plans | Ens.
| 213511 | - Alimentation depuis TGS IMG | ML
Tableau Général de sécurité HNT
| 213511 | - Ensemble conforme CCTP, Synoptiques et plans | Ens.
| 213511 | - Alimentation depuis TGBT HNT-P1 | ML
| 213511 | - Alimentation depuis TGBT HNT-P2 | ML
Sous-Total HT- 3.4
3.5 |  | Réseau IT Médical
Tableau de distribution ITN1 REA
| 213511 | - Ensemble conforme CCTP, Synoptiques et plans | Ens.
| 213511 | - Alimentation depuis TGBT GM3-P1 | ML
| 213511 | - Alimentation depuis TGBT GM3-P2 | ML
| 213511 | - Transformateur d'isolement IT Médical | U
| 213511 | - Fourniture , pose et câblage CPI, alarmes sonores et visuelles et reports GTB | Ens.
Tableau de distribution ITO1 REA
| 213511 | - Ensemble conforme CCTP, Synoptiques et plans | Ens.
| 213511 | - Alimentation depuis TGBT GM3-ONDULE | ML
| 213511 | - Transformateur d'isolement IT Médical | U
| 213511 | - Fourniture , pose et câblage CPI, alarmes sonores et visuelles et reports GTB | Ens.
Tableau de distribution ITN2 USIP
| 213511 | - Ensemble conforme CCTP, Synoptiques et plans | Ens.
| 213511 | - Alimentation depuis TGBT GM3-P1 | ML
| 213511 | - Alimentation depuis TGBT GM3-P2 | ML
| 213511 | - Transformateur d'isolement IT Médical | U
| 213511 | - Fourniture , pose et câblage CPI, alarmes sonores et visuelles et reports GTB | Ens.
Tableau de distribution ITO2 USIP
| 213511 | - Ensemble conforme CCTP, Synoptiques et plans | Ens.
| 213511 | - Alimentation depuis TGBT GM3-ONDULE | ML
| 213511 | - Transformateur d'isolement IT Médical | U
| 213511 | - Fourniture , pose et câblage CPI, alarmes sonores et visuelles et reports GTB | Ens.
Coffret IT Médical 01 ITN
| 213511 | - Ensemble conforme CCTP, Synoptiques et plans | Ens.
| 213511 | - Alimentation depuis Tableau de distribution ITN1 REA | ML
Coffret IT Médical 02 ITN
| 213511 | - Ensemble conforme CCTP, Synoptiques et plans | Ens.
| 213511 | - Alimentation depuis Tableau de distribution ITN1 REA | ML
Coffret IT Médical 03 ITN
| 213511 | - Ensemble conforme CCTP, Synoptiques et plans | Ens.
| 213511 | - Alimentation depuis Tableau de distribution ITN1 REA | ML
Coffret IT Médical 04 ITN
| 213511 | - Ensemble conforme CCTP, Synoptiques et plans | Ens.
| 213511 | - Alimentation depuis Tableau de distribution ITN1 REA | ML
Coffret IT Médical 05 ITN
| 213511 | - Ensemble conforme CCTP, Synoptiques et plans | Ens.
| 213511 | - Alimentation depuis Tableau de distribution ITN1 REA | ML
Coffret IT Médical 01 ITO
| 213511 | - Ensemble conforme CCTP, Synoptiques et plans | Ens.
| 213511 | - Alimentation depuis Tableau de distribution ITO1 REA | ML
Coffret IT Médical 02 ITO
| 213511 | - Ensemble conforme CCTP, Synoptiques et plans | Ens.
| 213511 | - Alimentation depuis Tableau de distribution ITO1 REA | ML
Coffret IT Médical 03 ITO
| 213511 | - Ensemble conforme CCTP, Synoptiques et plans | Ens.
| 213511 | - Alimentation depuis Tableau de distribution ITO1 REA | ML
Coffret IT Médical 04 ITO
| 213511 | - Ensemble conforme CCTP, Synoptiques et plans | Ens.
| 213511 | - Alimentation depuis Tableau de distribution ITO1 REA | ML
Coffret IT Médical 05 ITO
| 213511 | - Ensemble conforme CCTP, Synoptiques et plans | Ens.
| 213511 | - Alimentation depuis Tableau de distribution ITO1 REA | ML
Tableau de distribution ITN1 URG PMT
| 213511 | - Ensemble conforme CCTP, Synoptiques et plans | Ens.
| 213511 | - Alimentation depuis TGBT HNT-P1 | ML
| 213511 | - Alimentation depuis TGBT HNT-P2 | ML
| 213511 | - Transformateur d'isolement IT Médical | U
| 213511 | - Fourniture , pose et câblage CPI, alarmes sonores et visuelles et reports GTB | Ens.
Tableau de distribution ITO1 URG PMT
| 213511 | - Ensemble conforme CCTP, Synoptiques et plans | Ens.
| 213511 | - Alimentation depuis TGBT HNT-ONDULE | ML
| 213511 | - Transformateur d'isolement IT Médical | U
| 213511 | - Fourniture , pose et câblage CPI, alarmes sonores et visuelles et reports GTB | Ens.
Coffret IT Médical ITN
| 213511 | - Ensemble conforme CCTP, Synoptiques et plans | U
| 213511 | - Alimentation depuis Tableau de distribution ITN1 URG PMT | ML
Coffret IT Médical ITO
| 213511 | - Ensemble conforme CCTP, Synoptiques et plans | U
| 213511 | - Alimentation depuis Tableau de distribution ITO1 URG PMT | ML
Sous-Total HT- 3.5
3.6 |  | Les alimentations sans interruption (Onduleurs)
ASI Réseau ondulé haute qualité par onduleurs–Bâtiment GM3
| 213511 | - ASI Type Onduleur n°1 250KVA | Ens.
| 213511 | - Rack Batterie n°1 avec coffret disjoncteur intégrées Puissance 250KVA - Autonomie: 30Minutes | Ens.
| 213511 | - Alimentation depuis TGBT GM3-P1 | ML
| 213511 | - ASI Type Onduleur n°2 250KVA | Ens.
| 213511 | - Rack Batterie n°2 avec coffret disjoncteur intégrées Puissance 250KVA - Autonomie: 30Minutes | Ens.
| 213511 | - Alimentation depuis TGBT GM3-P2 | ML
| 213511 | - Coffret Inverseur de source automatique | Ens.
| 213511 | - Transformateur de séparation 250KVA | Ens.
| 213511 | - Coffret By-Pass Externe 250kVA | Ens.
| 213511 | - Alimentation depuis TGBT GM3-P1 | ML
| 213511 | - Alimentation depuis TGBT GM3-P2 | ML
ASI Réseau ondulé haute qualité par onduleurs–Bâtiment HNT
| 213511 | - ASI Type Onduleur n°1 160KVA | Ens.
| 213511 | - Rack Batterie n°1 avec coffret disjoncteur intégrées Puissance 160KVA - Autonomie: 60Minutes | Ens.
| 213511 | - Alimentation depuis TGBT HNT-P1 | ML
| 213511 | - ASI Type Onduleur n°2 160KVA | Ens.
| 213511 | - Rack Batterie n°2 avec coffret disjoncteur intégrées Puissance 160KVA - Autonomie: 60Minutes | Ens.
| 213511 | - Alimentation depuis TGBT HNT-P2 | ML
| 213511 | - Coffret Inverseur de source automatique | Ens.
| 213511 | - Transformateur de séparation 160KVA | Ens.
| 213511 | - Coffret By-Pass Externe 160kVA | Ens.
| 213511 | - Alimentation depuis TGBT HNT-P1 | ML
| 213511 | - Alimentation depuis TGBT HNT-P2 | ML
Les mises en services
| 213511 | - Essais, et mise en service | Ens.
| 213511 | - Réalisation des procédures d'exploitation | Ens.
| 213511 | - Formations | Ens.
Sous-Total HT- 3.6
3.7 |  | Raccordement pour les alimentations secourues en énergie électrique depuis un groupe électrogène mobile
Raccordement GE Mobile Bâtiment GM3
| 213511 | - Coffret de raccordement GE Mobile GM3 | U
| 213511 | - Alimentation depuis TG AUX GM3 P1/P2/NP pour alimentation des auxiliaire du groupe mobile | ML
| 213511 | - Liaisons Câble entre Coffret de raccordement et TGBT GM3-GEM | ML
| 213511 | - Chemins de cables | Ens.
| 213511 | - Percements, | Ens.
Raccordement GE Mobile Bâtiment HNT
| 213511 | - Dépose des coffrets de plage de raccordement HNT1 et HNT2 | U
| 213511 | - Coffret de raccordement GE Mobile HNT | U
| 213511 | - Alimentation depuis TG AUX HNT P1/P2/NP pour alimentation des auxiliaire du groupe mobile | ML
| 213511 | - Liaisons Câble entre Coffret de raccordement et TGBT HNT-GEM | ML
| 213511 | - Chemins de cables | Ens.
| 213511 | - Percements, | Ens.
Sous-Total HT- 3.7
3.8 |  | Les tableaux généraux basse tension - GM3
TGBT GM3-P1
| 213511 | - Ensemble conforme CCTP, Synoptiques et plans | Ens.
| 213511 | - Liaison BT entre le DGBT et le Transformateur n°1 | ML
| 213511 | - Liaison BT entre le DGBT et le Transformateur n°2 | ML
| 213511 | - Liaison BT entre le DGBT et le TGBT GM3-GEM | ML
| 213511 | - Liaison BT Couplage entre le TGBT GM3-P1 et TGBT GM3-P2 | ML
| 213511 | - Assemblage et raccordement sur site | Ens.
TGBT GM3-P2
| 213511 | - Ensemble conforme CCTP, Synoptiques et plans | Ens.
| 213511 | - Liaison BT entre le DGBT et le Transformateur n°1 | ML
| 213511 | - Liaison BT entre le DGBT et le Transformateur n°2 | ML
| 213511 | - Liaison BT entre le DGBT et le TGBT GM3-GEM | ML
| 213511 | - Liaison BT Couplage entre le TGBT GM3-P1 et TGBT GM3-P2 | PM
| 213511 | - Liaison BT Couplage entre le TGBT GM3-P2 et TGBT GM3-NP | ML
| 213511 | - Assemblage et raccordement sur site | Ens.
TGBT GM3-NP
| 213511 | - Ensemble conforme CCTP, Synoptiques et plans | Ens.
| 213511 | - Liaison BT entre le DGBT et le Transformateur n°1 | ML
| 213511 | - Liaison BT entre le DGBT et le Transformateur n°2 | ML
| 213511 | - Liaison BT entre le DGBT et le TGBT GM3-GEM | ML
| 213511 | - Liaison BT Couplage entre le TGBT GM3-P2 et TGBT GM3-NP | PM
| 213511 | - Assemblage et raccordement sur site | Ens.
TGBT GM3-ONDULE
| 213511 | - Ensemble conforme CCTP, Synoptiques et plans | Ens.
| 213511 | - Liaison BT entre le DGBT et le ASI N°1 | ML
| 213511 | - Liaison BT entre le DGBT et le ASI N°2 | ML
| 213511 | - Liaison BT entre le DGBT et le Coffret By-Pass | ML
| 213511 | - Assemblage et raccordement sur site | Ens.
TGBT GM3-GEM
| 213511 | - Ensemble conforme CCTP, Synoptiques et plans | Ens.
| 213511 | - Liaison BT depuis le coffret de raccordement mobile GM3 | PM
| 213511 | - Assemblage et raccordement sur site | Ens.
Les Pièces de maintenances
| 213511 | - Lot de pièces de maintenance pour le TGBT GM3-P1 | Ens.
| 213511 | - Lot de pièces de maintenance pour le TGBT GM3-P2 | Ens.
| 213511 | - Lot de pièces de maintenance pour le TGBT GM3-NP | Ens.
| 213511 | - Lot de pièces de maintenance pour le TGBT GM3-ONDULE | Ens.
Les Mises en services
| 213511 | - Réception et essais en usine | Ens.
| 213511 | - Etude/plans, schémas EXE et DOE | Ens.
| 213511 | - Contrôles,essais et mises en services contructeur sur site TGBT GM3 P1/P2/NP/ONDULE/GEM | Ens.
| 213511 | - Formation | Ens.
Sous-Total HT- 3.8
3.9 |  | Les nouveaux tableaux généraux basse tension - HNT
TGBT HNT-P1
| 213511 | - Ensemble conforme CCTP, Synoptiques et plans | Ens.
| 213511 | - Liaison BT entre le DGBT et le Transformateur n°1 | ML
| 213511 | - Liaison BT entre le DGBT et le Transformateur n°2 | ML
| 213511 | - Liaison BT entre le DGBT et le TGBT HNT-GEM | ML
| 213511 | - Liaison BT Couplage entre le TGBT HNT-P1 et TGBT HNT-P2 | ML
| 213511 | - Assemblage et raccordement sur site | Ens.
TGBT HNT-P2
| 213511 | - Ensemble conforme CCTP, Synoptiques et plans | Ens.
| 213511 | - Liaison BT entre le DGBT et le Transformateur n°1 | ML
| 213511 | - Liaison BT entre le DGBT et le Transformateur n°2 | ML
| 213511 | - Liaison BT entre le DGBT et le TGBT HNT-GEM | ML
| 213511 | - Liaison BT Couplage entre le TGBT HNT-P1 et TGBT HNT-P2 | PM
| 213511 | - Liaison BT Couplage entre le TGBT HNT-P2 et TGBT HNT-NP | ML
| 213511 | - Assemblage et raccordement sur site | Ens.
TGBT HNT-NP
| 213511 | - Ensemble conforme CCTP, Synoptiques et plans | Ens.
| 213511 | - Liaison BT entre le DGBT et le Transformateur n°1 | ML
| 213511 | - Liaison BT entre le DGBT et le Transformateur n°2 | ML
| 213511 | - Liaison BT entre le DGBT et le TGBT HNT-GEM | ML
| 213511 | - Liaison BT Couplage entre le TGBT HNT-P2 et TGBT HNT-NP | PM
| 213511 | - Assemblage et raccordement sur site | Ens.
TGBT HNT-ONDULE
| 213511 | - Ensemble conforme CCTP, Synoptiques et plans | Ens.
| 213511 | - Liaison BT entre le DGBT et le ASI N°1 | ML
| 213511 | - Liaison BT entre le DGBT et le ASI N°2 | ML
| 213511 | - Liaison BT entre le DGBT et le Coffret By-Pass | ML
| 213511 | - Assemblage et raccordement sur site | Ens.
TGBT HNT-GEM
| 213511 | - Ensemble conforme CCTP, Synoptiques et plans | Ens.
| 213511 | - Liaison BT depuis le coffret de raccordement mobile GM3 | PM
| 213511 | - Assemblage et raccordement sur site | Ens.
Les Pièces de maintenances
| 213511 | - Lot de pièces de maintenance pour le TGBT HNT-P1 | Ens.
| 213511 | - Lot de pièces de maintenance pour le TGBT HNT-P2 | Ens.
| 213511 | - Lot de pièces de maintenance pour le TGBT HNT-NP | Ens.
| 213511 | - Lot de pièces de maintenance pour le TGBT HNT-ONDULE | Ens.
Les Mises en services
| 213511 | - Réception et essais en usine | Ens.
| 213511 | - Etude/plans, schémas EXE et DOE | Ens.
| 213511 | - Assemblage, éclissage et raccordement sur site | Ens.
| 213511 | - Contrôles,essais et mises en services contructeur sur site TGBT HNT P1/P2/NP/ONDULE | Ens.
| 213511 | - Formation | Ens.
Sous-Total HT- 3.9
3.10 |  | Armoires divisionnaires
BATIMENT GM3
Tableau de distribution S1.1
| 213511 | - Ensemble conforme CCTP, Synoptiques et plans | Ens.
| 213511 | - Alimentation depuis TGBT GM3-P1 | ML
| 213511 | - Alimentation depuis TGBT GM3-P2 | ML
| 213511 | - Alimentation depuis TGBT GM3-NP | ML
| 213511 | - Alimentation depuis TGBT GM3-ONDULE | ML
Tableau de distribution S1.5
| 213511 | - Ensemble conforme CCTP, Synoptiques et plans | Ens.
| 213511 | - Alimentation depuis TGBT GM3-P1 | ML
| 213511 | - Alimentation depuis TGBT GM3-P2 | ML
| 213511 | - Alimentation depuis TGBT GM3-NP | ML
| 213511 | - Alimentation depuis TGBT GM3-ONDULE | ML
Tableau de distribution S1.6
| 213511 | - Ensemble conforme CCTP, Synoptiques et plans | Ens.
| 213511 | - Alimentation depuis TGBT GM3-P1 | ML
| 213511 | - Alimentation depuis TGBT GM3-P2 | ML
| 213511 | - Alimentation depuis TGBT GM3-NP | ML
| 213511 | - Alimentation depuis TGBT GM3-ONDULE | ML
Tableau Général AUX P1/P2/NP
| 213511 | - Ensemble conforme CCTP, Synoptiques et plans | Ens.
| 213511 | - Alimentation depuis TGBT GM3-P1 | ML
| 213511 | - Alimentation depuis TGBT GM3-P2 | ML
| 213511 | - Alimentation depuis TGBT GM3-NP | ML
Tableau de distribution VENTILATION
| 213511 | - Ensemble conforme CCTP, Synoptiques et plans | Ens.
| 213511 | - Alimentation depuis TGBT GM3-P1 | ML
| 213511 | - Alimentation depuis TGBT GM3-P2 | ML
| 213511 | - Alimentation depuis TGBT GM3-ONDULE | ML
Tableau de distribution CENTRALE VIDE
| 213511 | - Ensemble conforme CCTP, Synoptiques et plans | Ens.
| 213511 | - Alimentation depuis TGBT GM3-ONDULE | ML
Tableau de distribution R0.1
| 213511 | - Ensemble conforme CCTP, Synoptiques et plans | Ens.
| 213511 | - Alimentation depuis TGBT GM3-P1 | ML
| 213511 | - Alimentation depuis TGBT GM3-P2 | ML
| 213511 | - Alimentation depuis TGBT GM3-NP | ML
| 213511 | - Alimentation depuis TGBT GM3-ONDULE | ML
Tableau de distribution R0.2
| 213511 | - Ensemble conforme CCTP, Synoptiques et plans | Ens.
| 213511 | - Alimentation depuis TGBT GM3-P1 | ML
| 213511 | - Alimentation depuis TGBT GM3-P2 | ML
| 213511 | - Alimentation depuis TGBT GM3-NP | ML
| 213511 | - Alimentation depuis TGBT GM3-ONDULE | ML
Tableau de distribution R0.3
| 213511 | - Ensemble conforme CCTP, Synoptiques et plans | Ens.
| 213511 | - Alimentation depuis TGBT GM3-P1 | ML
| 213511 | - Alimentation depuis TGBT GM3-P2 | ML
| 213511 | - Alimentation depuis TGBT GM3-NP | ML
| 213511 | - Alimentation depuis TGBT GM3-ONDULE | ML
Tableau de distribution R0.4
| 213511 | - Ensemble conforme CCTP, Synoptiques et plans | Ens.
| 213511 | - Alimentation depuis TGBT GM3-P1 | ML
| 213511 | - Alimentation depuis TGBT GM3-P2 | ML
| 213511 | - Alimentation depuis TGBT GM3-NP | ML
| 213511 | - Alimentation depuis TGBT GM3-ONDULE | ML
Tableau de distribution R0.5 DIALYSE
| 213511 | - Ensemble conforme CCTP, Synoptiques et plans | Ens.
| 213511 | - Alimentation depuis TGBT GM3-P1 | ML
| 213511 | - Alimentation depuis TGBT GM3-P2 | ML
| 213511 | - Alimentation depuis TGBT GM3-NP | ML
| 213511 | - Alimentation depuis TGBT GM3-ONDULE | ML
Tableau de distribution R0.6
| 213511 | - Ensemble conforme CCTP, Synoptiques et plans | Ens.
| 213511 | - Alimentation depuis TGBT GM3-P1 | ML
| 213511 | - Alimentation depuis TGBT GM3-P2 | ML
| 213511 | - Alimentation depuis TGBT GM3-NP | ML
| 213511 | - Alimentation depuis TGBT GM3-ONDULE | ML
Tableau de distribution R0.7 BUREAU
| 213511 | - Ensemble conforme CCTP, Synoptiques et plans | Ens.
| 213511 | - Alimentation depuis TGBT GM3-P1 | ML
| 213511 | - Alimentation depuis TGBT GM3-P2 | ML
| 213511 | - Alimentation depuis TGBT GM3-NP | ML
| 213511 | - Alimentation depuis TGBT GM3-ONDULE | ML
Tableau de distribution R1.1
| 213511 | - Ensemble conforme CCTP, Synoptiques et plans | Ens.
| 213511 | - Alimentation depuis TGBT GM3-P1 | ML
| 213511 | - Alimentation depuis TGBT GM3-P2 | ML
| 213511 | - Alimentation depuis TGBT GM3-NP | ML
| 213511 | - Alimentation depuis TGBT GM3-ONDULE | ML
Tableau de distribution R1.3
| 213511 | - Ensemble conforme CCTP, Synoptiques et plans | Ens.
| 213511 | - Alimentation depuis TGBT GM3-P1 | ML
| 213511 | - Alimentation depuis TGBT GM3-P2 | ML
| 213511 | - Alimentation depuis TGBT GM3-NP | ML
| 213511 | - Alimentation depuis TGBT GM3-ONDULE | ML
Tableau de distribution R1.4
| 213511 | - Ensemble conforme CCTP, Synoptiques et plans | Ens.
| 213511 | - Alimentation depuis TGBT GM3-P1 | ML
| 213511 | - Alimentation depuis TGBT GM3-P2 | ML
| 213511 | - Alimentation depuis TGBT GM3-NP | ML
| 213511 | - Alimentation depuis TGBT GM3-ONDULE | ML
Tableau de distribution R1.5
| 213511 | - Ensemble conforme CCTP, Synoptiques et plans | Ens.
| 213511 | - Alimentation depuis TGBT GM3-P1 | ML
| 213511 | - Alimentation depuis TGBT GM3-P2 | ML
| 213511 | - Alimentation depuis TGBT GM3-NP | ML
| 213511 | - Alimentation depuis TGBT GM3-ONDULE | ML
Tableau de distribution R1.6
| 213511 | - Ensemble conforme CCTP, Synoptiques et plans | Ens.
| 213511 | - Alimentation depuis TGBT GM3-P1 | ML
| 213511 | - Alimentation depuis TGBT GM3-P2 | ML
| 213511 | - Alimentation depuis TGBT GM3-NP | ML
| 213511 | - Alimentation depuis TGBT GM3-ONDULE | ML
Tableau de distribution R1.2 ( Chassis vide )
| 213511 | - Ensemble conforme CCTP, Synoptiques et plans | Ens.
| 213511 | - Alimentation depuis TGBT GM3-P1 | ML
| 213511 | - Alimentation depuis TGBT GM3-P2 | ML
| 213511 | - Alimentation depuis TGBT GM3-NP | ML
| 213511 | - Alimentation depuis TGBT GM3-ONDULE | ML
Tableau de distribution R2.1
| 213511 | - Ensemble conforme CCTP, Synoptiques et plans | Ens.
| 213511 | - Alimentation depuis TGBT GM3-P1 | ML
| 213511 | - Alimentation depuis TGBT GM3-P2 | ML
| 213511 | - Alimentation depuis TGBT GM3-NP | ML
| 213511 | - Alimentation depuis TGBT GM3-ONDULE | ML
Tableau de distribution R2.4
| 213511 | - Ensemble conforme CCTP, Synoptiques et plans | Ens.
| 213511 | - Alimentation depuis TGBT GM3-P1 | ML
| 213511 | - Alimentation depuis TGBT GM3-P2 | ML
| 213511 | - Alimentation depuis TGBT GM3-NP | ML
| 213511 | - Alimentation depuis TGBT GM3-ONDULE | ML
Tableau de distribution R2.5
| 213511 | - Ensemble conforme CCTP, Synoptiques et plans | Ens.
| 213511 | - Alimentation depuis TGBT GM3-P1 | ML
| 213511 | - Alimentation depuis TGBT GM3-P2 | ML
| 213511 | - Alimentation depuis TGBT GM3-NP | ML
| 213511 | - Alimentation depuis TGBT GM3-ONDULE | ML
Tableau de distribution R2.6
| 213511 | - Ensemble conforme CCTP, Synoptiques et plans | Ens.
| 213511 | - Alimentation depuis TGBT GM3-P1 | ML
| 213511 | - Alimentation depuis TGBT GM3-P2 | ML
| 213511 | - Alimentation depuis TGBT GM3-NP | ML
| 213511 | - Alimentation depuis TGBT GM3-ONDULE | ML
Tableau de distribution R2.2 ( Chassis vide )
| 213511 | - Ensemble conforme CCTP, Synoptiques et plans | Ens.
| 213511 | - Alimentation depuis TGBT GM3-P1 | ML
| 213511 | - Alimentation depuis TGBT GM3-P2 | ML
| 213511 | - Alimentation depuis TGBT GM3-NP | ML
| 213511 | - Alimentation depuis TGBT GM3-ONDULE | ML
Tableau de distribution R2.3 ( Chassis vide )
| 213511 | - Ensemble conforme CCTP, Synoptiques et plans | Ens.
| 213511 | - Alimentation depuis TGBT GM3-P1 | ML
| 213511 | - Alimentation depuis TGBT GM3-P2 | ML
| 213511 | - Alimentation depuis TGBT GM3-NP | ML
| 213511 | - Alimentation depuis TGBT GM3-ONDULE | ML
Tableau de distribution R3.1
| 213511 | - Ensemble conforme CCTP, Synoptiques et plans | Ens.
| 213511 | - Alimentation depuis TGBT GM3-P1 | ML
| 213511 | - Alimentation depuis TGBT GM3-P2 | ML
| 213511 | - Alimentation depuis TGBT GM3-NP | ML
| 213511 | - Alimentation depuis TGBT GM3-ONDULE | ML
Tableau de distribution R3.4
| 213511 | - Ensemble conforme CCTP, Synoptiques et plans | Ens.
| 213511 | - Alimentation depuis TGBT GM3-P1 | ML
| 213511 | - Alimentation depuis TGBT GM3-P2 | ML
| 213511 | - Alimentation depuis TGBT GM3-NP | ML
| 213511 | - Alimentation depuis TGBT GM3-ONDULE | ML
Tableau de distribution R3.6
| 213511 | - Ensemble conforme CCTP, Synoptiques et plans | Ens.
| 213511 | - Alimentation depuis TGBT GM3-P1 | ML
| 213511 | - Alimentation depuis TGBT GM3-P2 | ML
| 213511 | - Alimentation depuis TGBT GM3-NP | ML
| 213511 | - Alimentation depuis TGBT GM3-ONDULE | ML
Tableau de distribution R3.2 ( Chassis vide )
| 213511 | - Ensemble conforme CCTP, Synoptiques et plans | Ens.
| 213511 | - Alimentation depuis TGBT GM3-P1 | ML
| 213511 | - Alimentation depuis TGBT GM3-P2 | ML
| 213511 | - Alimentation depuis TGBT GM3-NP | ML
| 213511 | - Alimentation depuis TGBT GM3-ONDULE | ML
Tableau de distribution R4.1
| 213511 | - Ensemble conforme CCTP, Synoptiques et plans | Ens.
| 213511 | - Alimentation depuis TGBT GM3-P1 | ML
| 213511 | - Alimentation depuis TGBT GM3-P2 | ML
| 213511 | - Alimentation depuis TGBT GM3-NP | ML
| 213511 | - Alimentation depuis TGBT GM3-ONDULE | ML
Tableau de distribution R4.4
| 213511 | - Ensemble conforme CCTP, Synoptiques et plans | Ens.
| 213511 | - Alimentation depuis TGBT GM3-P1 | ML
| 213511 | - Alimentation depuis TGBT GM3-P2 | ML
| 213511 | - Alimentation depuis TGBT GM3-NP | ML
| 213511 | - Alimentation depuis TGBT GM3-ONDULE | ML
Tableau de distribution R4.6
| 213511 | - Ensemble conforme CCTP, Synoptiques et plans | Ens.
| 213511 | - Alimentation depuis TGBT GM3-P1 | ML
| 213511 | - Alimentation depuis TGBT GM3-P2 | ML
| 213511 | - Alimentation depuis TGBT GM3-NP | ML
| 213511 | - Alimentation depuis TGBT GM3-ONDULE | ML
Tableau de distribution R4.2 ( Chassis vide )
| 213511 | - Ensemble conforme CCTP, Synoptiques et plans | Ens.
| 213511 | - Alimentation depuis TGBT GM3-P1 | ML
| 213511 | - Alimentation depuis TGBT GM3-P2 | ML
| 213511 | - Alimentation depuis TGBT GM3-NP | ML
| 213511 | - Alimentation depuis TGBT GM3-ONDULE | ML
Tableau de distribution R3.2 ( Chassis vide )
| 213511 | - Ensemble conforme CCTP, Synoptiques et plans | Ens.
| 213511 | - Alimentation depuis TGBT GM3-P1 | ML
| 213511 | - Alimentation depuis TGBT GM3-P2 | ML
| 213511 | - Alimentation depuis TGBT GM3-NP | ML
| 213511 | - Alimentation depuis TGBT GM3-ONDULE | ML
Tableau de distribution R5.4
| 213511 | - Ensemble conforme CCTP, Synoptiques et plans | Ens.
| 213511 | - Alimentation depuis TGBT GM3-P1 | ML
| 213511 | - Alimentation depuis TGBT GM3-P2 | ML
| 213511 | - Alimentation depuis TGBT GM3-NP | ML
| 213511 | - Alimentation depuis TGBT GM3-ONDULE | ML
Tableau de distribution HELISTATION
| 213511 | - Ensemble conforme CCTP, Synoptiques et plans | Ens.
| 213511 | - Alimentation depuis TGBT GM3-P1 | ML
| 213511 | - Alimentation depuis TGBT GM3-P2 | ML
| 213511 | - Alimentation depuis TGBT GM3-NP | ML
| 213511 | - Alimentation depuis TGBT GM3-ONDULE | ML
Tableau de distribution VENTILATION N5
| 213511 | - Ensemble conforme CCTP, Synoptiques et plans | Ens.
| 213511 | - Alimentation depuis TGBT GM3-P1 | ML
| 213511 | - Alimentation depuis TGBT GM3-P2 | ML
| 213511 | - Alimentation depuis TGBT GM3-NP | ML
| 213511 | - Alimentation depuis TGBT GM3-ONDULE | ML
Tableau de distribution GROUPE FROID N°1
| 213511 | - Ensemble conforme CCTP, Synoptiques et plans | Ens.
| 213511 | - Alimentation depuis TGBT GM3-P1 | ML
| 213511 | - Alimentation depuis TGBT GM3-P2 | ML
| 213511 | - Alimentation depuis TGBT GM3-ONDULE | ML
Tableau de distribution GROUPE FROID N°2
| 213511 | - Ensemble conforme CCTP, Synoptiques et plans | Ens.
| 213511 | - Alimentation depuis TGBT GM3-NP | ML
| 213511 | - Alimentation depuis TGBT GM3-ONDULE | ML
Sous-total HT - BATIMENT GM3
BATIMENT HC
Tableau de distribution S2.1
| 213511 | - Ensemble conforme CCTP, Synoptiques et plans | Ens.
| 213511 | - Alimentation depuis TGBT IMG1 | ML
| 213511 | - Alimentation depuis TGBT IMG2 | ML
| 213511 | - Alimentation depuis TGO IMG | ML
Tableau de distribution S1.1
| 213511 | - Ensemble conforme CCTP, Synoptiques et plans | Ens.
| 213511 | - Alimentation depuis colonne montante en gaine de raccordement ( Réseau TGBT IMG1) | ML
| 213511 | - Alimentation depuis colonne montante en gaine de raccordement ( Réseau TGBT IMG2) | ML
| 213511 | - Alimentation depuis colonne montante en gaine de raccordement ( Réseau TGO IMG) | ML
Tableau de distribution RO.1
| 213511 | - Ensemble conforme CCTP, Synoptiques et plans | Ens.
| 213511 | - Alimentation depuis colonne montante en gaine de raccordement ( Réseau TGBT IMG1) | ML
| 213511 | - Alimentation depuis colonne montante en gaine de raccordement ( Réseau TGBT IMG2) | ML
| 213511 | - Alimentation depuis colonne montante en gaine de raccordement ( Réseau TGO IMG) | ML
Tableau de distribution N1.1
| 213511 | - Ensemble conforme CCTP, Synoptiques et plans | Ens.
| 213511 | - Alimentation depuis colonne montante en gaine de raccordement ( Réseau TGBT IMG1) | ML
| 213511 | - Alimentation depuis colonne montante en gaine de raccordement ( Réseau TGBT IMG2) | ML
| 213511 | - Alimentation depuis colonne montante en gaine de raccordement ( Réseau TGO IMG) | ML
Tableau de distribution N2.1
| 213511 | - Ensemble conforme CCTP, Synoptiques et plans | Ens.
| 213511 | - Alimentation depuis colonne montante en gaine de raccordement ( Réseau TGBT IMG1) | ML
| 213511 | - Alimentation depuis colonne montante en gaine de raccordement ( Réseau TGBT IMG2) | ML
| 213511 | - Alimentation depuis colonne montante en gaine de raccordement ( Réseau TGO IMG) | ML
Tableau de distribution N3.1
| 213511 | - Ensemble conforme CCTP, Synoptiques et plans | Ens.
| 213511 | - Alimentation depuis TGBT IMG1 | ML
| 213511 | - Alimentation depuis TGBT IMG2 | ML
| 213511 | - Alimentation depuis TGO IMG | ML
Tableau de distribution N4.1
| 213511 | - Ensemble conforme CCTP, Synoptiques et plans | Ens.
| 213511 | - Alimentation depuis colonne montante en gaine de raccordement ( Réseau TGBT IMG1) | ML
| 213511 | - Alimentation depuis colonne montante en gaine de raccordement ( Réseau TGBT IMG2) | ML
| 213511 | - Alimentation depuis colonne montante en gaine de raccordement ( Réseau TGO IMG) | ML
Tableau de distribution N5.1
| 213511 | - Ensemble conforme CCTP, Synoptiques et plans | Ens.
| 213511 | - Alimentation depuis colonne montante en gaine de raccordement ( Réseau TGBT IMG1) | ML
| 213511 | - Alimentation depuis colonne montante en gaine de raccordement ( Réseau TGBT IMG2) | ML
| 213511 | - Alimentation depuis colonne montante en gaine de raccordement ( Réseau TGO IMG) | ML
Tableau de distribution N6.1
| 213511 | - Ensemble conforme CCTP, Synoptiques et plans | Ens.
| 213511 | - Alimentation depuis colonne montante en gaine de raccordement ( Réseau TGBT IMG1) | ML
| 213511 | - Alimentation depuis colonne montante en gaine de raccordement ( Réseau TGBT IMG2) | ML
| 213511 | - Alimentation depuis colonne montante en gaine de raccordement ( Réseau TGO IMG) | ML
Tableau de distribution N7.1
| 213511 | - Ensemble conforme CCTP, Synoptiques et plans | Ens.
| 213511 | - Alimentation depuis dérivation en gaine de raccordement ( Réseau TGBT IMG1) | ML
| 213511 | - Alimentation depuis colonne montante en gaine de raccordement ( Réseau TGBT IMG1) | ML
| 213511 | - Alimentation depuis colonne montante en gaine de raccordement ( Réseau TGBT IMG2) | ML
- Alimentation depuis colonne montante en gaine de raccordement ( Réseau TGO IMG)
Tableau de distribution ASCENCEURS HC
| 213511 | - Ensemble conforme CCTP, Synoptiques et plans | Ens.
| 213511 | - Alimentation depuis TGBT IMG1 | ML
| 213511 | - Alimentation depuis TGBT IMG2 | ML
Sous-total HT - BÂTIMENT HC
BATIMENT HNT
Tableau Général AUX P1/P2/NP
| 213511 | - Ensemble conforme CCTP, Synoptiques et plans | Ens.
| 213511 | - Alimentation depuis TGBT HNT-P1 | ML
| 213511 | - Alimentation depuis TGBT HNT-P2 | ML
| 213511 | - Alimentation depuis TGBT HNT-NP | ML
Coffret Salle Radio N°1 PMT
| 213511 | - Ensemble conforme CCTP, Synoptiques et plans | Ens.
| 213511 | - Alimentation depuis TGBT HNT-P1 | ML
| 213511 | - Alimentation depuis TGBT HNT-P2 | ML
Coffret Salle Radio N°2 PMT
| 213511 | - Ensemble conforme CCTP, Synoptiques et plans | Ens.
| 213511 | - Alimentation depuis TGBT HNT-P1 | ML
| 213511 | - Alimentation depuis TGBT HNT-P2 | ML
Coffret Salle Scanner PMT
| 213511 | - Ensemble conforme CCTP, Synoptiques et plans | Ens.
| 213511 | - Alimentation depuis TGBT HNT-P1 | ML
| 213511 | - Alimentation depuis TGBT HNT-P2 | ML
Tableau de distribution SMUR
| 213511 | - Ensemble conforme CCTP, Synoptiques et plans | Ens.
| 213511 | - Alimentation depuis TGBT HNT-P1 | ML
| 213511 | - Alimentation depuis TGBT HNT-P2 | ML
Tableau de distribution TR2 URGENCE
| 213511 | - Ensemble conforme CCTP, Synoptiques et plans | Ens.
| 213511 | - Alimentation depuis TGBT HNT-P1 | ML
| 213511 | - Alimentation depuis TGBT HNT-P2 | ML
Tableau de distribution SALLE IMAGERIE V4
| 213511 | - Ensemble conforme CCTP, Synoptiques et plans | Ens.
| 213511 | - Alimentation depuis TGBT HNT-P1 | ML
| 213511 | - Alimentation depuis TGBT HNT-P2 | ML
Sous-total HT - BATIMENT HNT
BATIMENT IMG
Intervention dans TGBT IMG 1 et IMG2
| 213511 | - Intervention dans TGBT IMG1 pour ajout départ Colonne Montante N°1 | Ens.
| 213511 | - Intervention dans TGBT IMG1 pour ajout départ Colonne Montante N°2 | Ens.
| 213511 | - Intervention dans TGBT IMG1 pour ajout départ Tableau de Distribution ASCENCEUR | Ens.
| 213511 | - Câblage, raccordements, essais | Ens.
| 213511 | - Etiquettage et mise à jour des schémas | Ens.
| 213511 | - Intervention dans TGBT IMG2 pour ajout départ Colonne Montante N°1 | Ens.
| 213511 | - Intervention dans TGBT IMG2 pour ajout départ Colonne Montante N°2 | Ens.
| 213511 | - Intervention dans TGBT IMG2 pour ajout départ Tableau de Distribution ASCENCEUR | Ens.
| 213511 | - Câblage, raccordements, essais | Ens.
| 213511 | - Etiquettage et mise à jour des schémas | Ens.
Intervention dans TGO IMG
| 213511 | - Intervention dans TGBT IMG1 pour ajout départ Colonne Montante N°1 | Ens.
| 213511 | - Intervention dans TGBT IMG1 pour ajout départ Colonne Montante N°2 | Ens.
| 213511 | - Câblage, raccordements, essais | Ens.
| 213511 | - Etiquettage et mise à jour des schémas | Ens.
Intervention dans TGS IMG
| 213511 | - Intervention dans TGS IMG pour ajout départ TGS HC | Ens.
| 213511 | - Câblage, raccordements, essais | Ens.
| 213511 | - Etiquettage et mise à jour des schémas | Ens.
Sous-total HT - BATIMENT IMG
Sous-Total HT- 3.10
3.11 |  | La sécurisation électrique du bâtiment HNT/PMT
INTERVENTION SUR DEPARTS EXISTANTS TGBT HNT1 HNT2
Tableau de distribution Double Attache "TERRASSE LT 306 N8"
| 213511 | - Ensemble conforme CCTP, Synoptiques et plans | Ens.
| 213511 | - Alimentation depuis TGBT HNT-P1 | ML
| 213511 | - Alimentation depuis TGBT HNT-P2 | ML
| 213511 | - Alimentation en simple attache vers emplacement TGBT HNT1/HNT2 | ML
| 213511 | - Dévoiement et retroussement du câble d'alimentation existant pour manchonnage et sertissage depuis la nouvelle desserte en simple attache | Ens.
Tableau de distribution Double Attache "CTA TERRASSE LT 305 N9"
| 213511 | - Ensemble conforme CCTP, Synoptiques et plans | Ens.
| 213511 | - Alimentation depuis TGBT HNT-P1 | ML
| 213511 | - Alimentation depuis TGBT HNT-P2 | ML
| 213511 | - Alimentation en simple attache vers emplacement TGBT HNT1/HNT2 | ML
| 213511 | - Dévoiement et retroussement du câble d'alimentation existant pour manchonnage et sertissage depuis la nouvelle desserte en simple attache | Ens.
Tableau de distribution Double Attache "ZONE 1 - T3.1"
| 213511 | - Ensemble conforme CCTP, Synoptiques et plans | Ens.
| 213511 | - Alimentation depuis TGBT HNT-P1 | ML
| 213511 | - Alimentation depuis TGBT HNT-P2 | ML
| 213511 | - Alimentation en simple attache vers emplacement TGBT HNT1/HNT2 | ML
| 213511 | - Dévoiement et retroussement du câble d'alimentation existant pour manchonnage et sertissage depuis la nouvelle desserte en simple attache | Ens.
Tableau de distribution Double Attache "ZONE 1 - T3.2"
| 213511 | - Ensemble conforme CCTP, Synoptiques et plans | Ens.
| 213511 | - Alimentation depuis TGBT HNT-P1 | ML
| 213511 | - Alimentation depuis TGBT HNT-P2 | ML
| 213511 | - Alimentation en simple attache vers emplacement TGBT HNT1/HNT2 | ML
| 213511 | - Dévoiement et retroussement du câble d'alimentation existant pour manchonnage et sertissage depuis la nouvelle desserte en simple attache | Ens.
Tableau de distribution Double Attache "ZONE 1 - T3.5"
| 213511 | - Ensemble conforme CCTP, Synoptiques et plans | Ens.
| 213511 | - Alimentation depuis TGBT HNT-P1 | ML
| 213511 | - Alimentation depuis TGBT HNT-P2 | ML
| 213511 | - Alimentation en simple attache vers emplacement TGBT HNT1/HNT2 | ML
| 213511 | - Dévoiement et retroussement du câble d'alimentation existant pour manchonnage et sertissage depuis la nouvelle desserte en simple attache | Ens.
Tableau de distribution Double Attache "ZONE 2/3 T3.3"
| 213511 | - Ensemble conforme CCTP, Synoptiques et plans | Ens.
| 213511 | - Alimentation depuis TGBT HNT-P1 | ML
| 213511 | - Alimentation depuis TGBT HNT-P2 | ML
| 213511 | - Alimentation en simple attache vers emplacement TGBT HNT1/HNT2 | ML
| 213511 | - Dévoiement et retroussement du câble d'alimentation existant pour manchonnage et sertissage depuis la nouvelle desserte en simple attache | Ens.
Tableau de distribution Double Attache "T34 ZONE 3"
| 213511 | - Ensemble conforme CCTP, Synoptiques et plans | Ens.
| 213511 | - Alimentation depuis TGBT HNT-P1 | ML
| 213511 | - Alimentation depuis TGBT HNT-P2 | ML
| 213511 | - Alimentation en simple attache vers emplacement TGBT HNT1/HNT2 | ML
| 213511 | - Dévoiement et retroussement du câble d'alimentation existant pour manchonnage et sertissage depuis la nouvelle desserte en simple attache | Ens.
Tableau de distribution Double Attache "T36 ZONE 3"
| 213511 | - Ensemble conforme CCTP, Synoptiques et plans | Ens.
| 213511 | - Alimentation depuis TGBT HNT-P1 | ML
| 213511 | - Alimentation depuis TGBT HNT-P2 | ML
| 213511 | - Alimentation en simple attache vers emplacement TGBT HNT1/HNT2 | ML
| 213511 | - Dévoiement et retroussement du câble d'alimentation existant pour manchonnage et sertissage depuis la nouvelle desserte en simple attache | Ens.
Tableau de distribution Double Attache "CENTRALE AIR R+2 LT 2023 N2"
| 213511 | - Ensemble conforme CCTP, Synoptiques et plans | Ens.
| 213511 | - Alimentation depuis TGBT HNT-P1 | ML
| 213511 | - Alimentation depuis TGBT HNT-P2 | ML
| 213511 | - Alimentation en simple attache vers emplacement TGBT HNT1/HNT2 | ML
| 213511 | - Dévoiement et retroussement du câble d'alimentation existant pour manchonnage et sertissage depuis la nouvelle desserte en simple attache | Ens.
Tableau de distribution Double Attache "CENTRALE AIR R+2 B,OP LT2023"
| 213511 | - Ensemble conforme CCTP, Synoptiques et plans | Ens.
| 213511 | - Alimentation depuis TGBT HNT-P1 | ML
| 213511 | - Alimentation depuis TGBT HNT-P2 | ML
| 213511 | - Alimentation en simple attache vers emplacement TGBT HNT1/HNT2 | ML
| 213511 | - Dévoiement et retroussement du câble d'alimentation existant pour manchonnage et sertissage depuis la nouvelle desserte en simple attache | Ens.
Tableau de distribution Double Attache "T2-5 MAL 2ème étage LAVE ENDOSCOPE 2éme étage"
| 213511 | - Ensemble conforme CCTP, Synoptiques et plans | Ens.
| 213511 | - Alimentation depuis TGBT HNT-P1 | ML
| 213511 | - Alimentation depuis TGBT HNT-P2 | ML
| 213511 | - Alimentation en simple attache vers emplacement TGBT HNT1/HNT2 | ML
| 213511 | - Dévoiement et retroussement du câble d'alimentation existant pour manchonnage et sertissage depuis la nouvelle desserte en simple attache | Ens.
Tableau de distribution Double Attache "TRANSFO ISOLEMENT R+2 TTIN7"
| 213511 | - Ensemble conforme CCTP, Synoptiques et plans | Ens.
| 213511 | - Alimentation depuis TGBT HNT-P1 | ML
| 213511 | - Alimentation depuis TGBT HNT-P2 | ML
| 213511 | - Alimentation en simple attache vers emplacement TGBT HNT1/HNT2 | ML
| 213511 | - Dévoiement et retroussement du câble d'alimentation existant pour manchonnage et sertissage depuis la nouvelle desserte en simple attache | Ens.
Tableau de distribution Double Attache "RADIO R+1 SCANNER 1139"
| 213511 | - Ensemble conforme CCTP, Synoptiques et plans | Ens.
| 213511 | - Alimentation depuis TGBT HNT-P1 | ML
| 213511 | - Alimentation depuis TGBT HNT-P2 | ML
| 213511 | - Alimentation en simple attache vers emplacement TGBT HNT1/HNT2 | ML
| 213511 | - Dévoiement et retroussement du câble d'alimentation existant pour manchonnage et sertissage depuis la nouvelle desserte en simple attache | Ens.
Tableau de distribution Double Attache "TRANSFO ISOL R+2 TTIN4 4B0 R+2 N7"
| 213511 | - Ensemble conforme CCTP, Synoptiques et plans | Ens.
| 213511 | - Alimentation depuis TGBT HNT-P1 | ML
| 213511 | - Alimentation depuis TGBT HNT-P2 | ML
| 213511 | - Alimentation en simple attache vers emplacement TGBT HNT1/HNT2 | ML
| 213511 | - Dévoiement et retroussement du câble d'alimentation existant pour manchonnage et sertissage depuis la nouvelle desserte en simple attache | Ens.
Tableau de distribution Double Attache "TRANSFO D'ISOLEMENT R+2 TABLEAU TTIN10 SALLE DE REVEIL PEDIATRIE"
| 213511 | - Ensemble conforme CCTP, Synoptiques et plans | Ens.
| 213511 | - Alimentation depuis TGBT HNT-P1 | ML
| 213511 | - Alimentation depuis TGBT HNT-P2 | ML
| 213511 | - Alimentation en simple attache vers emplacement TGBT HNT1/HNT2 | ML
| 213511 | - Dévoiement et retroussement du câble d'alimentation existant pour manchonnage et sertissage depuis la nouvelle desserte en simple attache | Ens.
Tableau de distribution Double Attache "TRANSFO D'ISOLEMENT R+2 TTIN9"
| 213511 | - Ensemble conforme CCTP, Synoptiques et plans | Ens.
| 213511 | - Alimentation depuis TGBT HNT-P1 | ML
| 213511 | - Alimentation depuis TGBT HNT-P2 | ML
| 213511 | - Alimentation en simple attache vers emplacement TGBT HNT1/HNT2 | ML
| 213511 | - Dévoiement et retroussement du câble d'alimentation existant pour manchonnage et sertissage depuis la nouvelle desserte en simple attache | Ens.
Tableau de distribution Double Attache "TTIN2 TRANSFO ISOL 4 RADIOS INTERVENTION"
| 213511 | - Ensemble conforme CCTP, Synoptiques et plans | Ens.
| 213511 | - Alimentation depuis TGBT HNT-P1 | ML
| 213511 | - Alimentation depuis TGBT HNT-P2 | ML
| 213511 | - Alimentation en simple attache vers emplacement TGBT HNT1/HNT2 | ML
| 213511 | - Dévoiement et retroussement du câble d'alimentation existant pour manchonnage et sertissage depuis la nouvelle desserte en simple attache | Ens.
Tableau de distribution Double Attache "TRANSFO D ISOL R+2 TTIN8 (REVEIL) N11"
| 213511 | - Ensemble conforme CCTP, Synoptiques et plans | Ens.
| 213511 | - Alimentation depuis TGBT HNT-P1 | ML
| 213511 | - Alimentation depuis TGBT HNT-P2 | ML
| 213511 | - Alimentation en simple attache vers emplacement TGBT HNT1/HNT2 | ML
| 213511 | - Dévoiement et retroussement du câble d'alimentation existant pour manchonnage et sertissage depuis la nouvelle desserte en simple attache | Ens.
Tableau de distribution Double Attache "TRANSFO ISOL R+2 TTIN5 N8"
| 213511 | - Ensemble conforme CCTP, Synoptiques et plans | Ens.
| 213511 | - Alimentation depuis TGBT HNT-P1 | ML
| 213511 | - Alimentation depuis TGBT HNT-P2 | ML
| 213511 | - Alimentation en simple attache vers emplacement TGBT HNT1/HNT2 | ML
| 213511 | - Dévoiement et retroussement du câble d'alimentation existant pour manchonnage et sertissage depuis la nouvelle desserte en simple attache | Ens.
Tableau de distribution Double Attache "ETAGE TECHNIQUE 2.2 N48"
| 213511 | - Ensemble conforme CCTP, Synoptiques et plans | Ens.
| 213511 | - Alimentation depuis TGBT HNT-P1 | ML
| 213511 | - Alimentation depuis TGBT HNT-P2 | ML
| 213511 | - Alimentation en simple attache vers emplacement TGBT HNT1/HNT2 | ML
| 213511 | - Dévoiement et retroussement du câble d'alimentation existant pour manchonnage et sertissage depuis la nouvelle desserte en simple attache | Ens.
Tableau de distribution Double Attache "ETAGE TECHNIQUE TD2-1"
| 213511 | - Ensemble conforme CCTP, Synoptiques et plans | Ens.
| 213511 | - Alimentation depuis TGBT HNT-P1 | ML
| 213511 | - Alimentation depuis TGBT HNT-P2 | ML
| 213511 | - Alimentation en simple attache vers emplacement TGBT HNT1/HNT2 | ML
| 213511 | - Dévoiement et retroussement du câble d'alimentation existant pour manchonnage et sertissage depuis la nouvelle desserte en simple attache | Ens.
Tableau de distribution Double Attache "ETAGE TECHNIQUE 2.3 N49"
| 213511 | - Ensemble conforme CCTP, Synoptiques et plans | Ens.
| 213511 | - Alimentation depuis TGBT HNT-P1 | ML
| 213511 | - Alimentation depuis TGBT HNT-P2 | ML
| 213511 | - Alimentation en simple attache vers emplacement TGBT HNT1/HNT2 | ML
| 213511 | - Dévoiement et retroussement du câble d'alimentation existant pour manchonnage et sertissage depuis la nouvelle desserte en simple attache | Ens.
Tableau de distribution Double Attache "ETAGE TECHNIQUE 2.4 N64"
| 213511 | - Ensemble conforme CCTP, Synoptiques et plans | Ens.
| 213511 | - Alimentation depuis TGBT HNT-P1 | ML
| 213511 | - Alimentation depuis TGBT HNT-P2 | ML
| 213511 | - Alimentation en simple attache vers emplacement TGBT HNT1/HNT2 | ML
| 213511 | - Dévoiement et retroussement du câble d'alimentation existant pour manchonnage et sertissage depuis la nouvelle desserte en simple attache | Ens.
Tableau de distribution Double Attache "TRANSFO D'ISOLEMENT TTIN-6 R+2"
| 213511 | - Ensemble conforme CCTP, Synoptiques et plans | Ens.
| 213511 | - Alimentation depuis TGBT HNT-P1 | ML
| 213511 | - Alimentation depuis TGBT HNT-P2 | ML
| 213511 | - Alimentation en simple attache vers emplacement TGBT HNT1/HNT2 | ML
| 213511 | - Dévoiement et retroussement du câble d'alimentation existant pour manchonnage et sertissage depuis la nouvelle desserte en simple attache | Ens.
Tableau de distribution Double Attache "ARMOIRE TTIN3 TRANSFS ISOLEMENT R+2 6 RADIO INTERVENTIONNELLES 1er Etage"
| 213511 | - Ensemble conforme CCTP, Synoptiques et plans | Ens.
| 213511 | - Alimentation depuis TGBT HNT-P1 | ML
| 213511 | - Alimentation depuis TGBT HNT-P2 | ML
| 213511 | - Alimentation en simple attache vers emplacement TGBT HNT1/HNT2 | ML
| 213511 | - Dévoiement et retroussement du câble d'alimentation existant pour manchonnage et sertissage depuis la nouvelle desserte en simple attache | Ens.
Tableau de distribution Double Attache "RADIO R+1 ANGIOGRAPHIE DOUBLE ATTACHE 1123"
| 213511 | - Ensemble conforme CCTP, Synoptiques et plans | Ens.
| 213511 | - Alimentation depuis TGBT HNT-P1 | ML
| 213511 | - Alimentation depuis TGBT HNT-P2 | ML
| 213511 | - Alimentation en simple attache vers emplacement TGBT HNT1/HNT2 | ML
| 213511 | - Dévoiement et retroussement du câble d'alimentation existant pour manchonnage et sertissage depuis la nouvelle desserte en simple attache | Ens.
Tableau de distribution Double Attache "RADIO R+1 NEURO BIPLAN"
| 213511 | - Ensemble conforme CCTP, Synoptiques et plans | Ens.
| 213511 | - Alimentation depuis TGBT HNT-P1 | ML
| 213511 | - Alimentation depuis TGBT HNT-P2 | ML
| 213511 | - Alimentation en simple attache vers emplacement TGBT HNT1/HNT2 | ML
| 213511 | - Dévoiement et retroussement du câble d'alimentation existant pour manchonnage et sertissage depuis la nouvelle desserte en simple attache | Ens.
Tableau de distribution Double Attache "ECLAIRAGE DE SECOURS B0 N1 N61"
| 213511 | - Ensemble conforme CCTP, Synoptiques et plans | Ens.
| 213511 | - Alimentation depuis TGBT HNT-P1 | ML
| 213511 | - Alimentation depuis TGBT HNT-P2 | ML
| 213511 | - Alimentation en simple attache vers emplacement TGBT HNT1/HNT2 | ML
| 213511 | - Dévoiement et retroussement du câble d'alimentation existant pour manchonnage et sertissage depuis la nouvelle desserte en simple attache | Ens.
Tableau de distribution Double Attache "ECLAIRAGE DE SECOURS B0 N2 N62"
| 213511 | - Ensemble conforme CCTP, Synoptiques et plans | Ens.
| 213511 | - Alimentation depuis TGBT HNT-P1 | ML
| 213511 | - Alimentation depuis TGBT HNT-P2 | ML
| 213511 | - Alimentation en simple attache vers emplacement TGBT HNT1/HNT2 | ML
| 213511 | - Dévoiement et retroussement du câble d'alimentation existant pour manchonnage et sertissage depuis la nouvelle desserte en simple attache | Ens.
Tableau de distribution Double Attache "ARMOIRE CVC RADIO 1er étage LT117a"
| 213511 | - Ensemble conforme CCTP, Synoptiques et plans | Ens.
| 213511 | - Alimentation depuis TGBT HNT-P1 | ML
| 213511 | - Alimentation depuis TGBT HNT-P2 | ML
| 213511 | - Alimentation en simple attache vers emplacement TGBT HNT1/HNT2 | ML
| 213511 | - Dévoiement et retroussement du câble d'alimentation existant pour manchonnage et sertissage depuis la nouvelle desserte en simple attache | Ens.
Tableau de distribution Double Attache "ARMOIRE T1,6 MAL SERVICE RADIO 1er ETAGE HNT"
| 213511 | - Ensemble conforme CCTP, Synoptiques et plans | Ens.
| 213511 | - Alimentation depuis TGBT HNT-P1 | ML
| 213511 | - Alimentation depuis TGBT HNT-P2 | ML
| 213511 | - Alimentation en simple attache vers emplacement TGBT HNT1/HNT2 | ML
| 213511 | - Dévoiement et retroussement du câble d'alimentation existant pour manchonnage et sertissage depuis la nouvelle desserte en simple attache | Ens.
Tableau de distribution Double Attache "ARMOIRE CVC RADIO 1er étage LT1002b - SECTEUR NEURO STEREO"
| 213511 | - Ensemble conforme CCTP, Synoptiques et plans | Ens.
| 213511 | - Alimentation depuis TGBT HNT-P1 | ML
| 213511 | - Alimentation depuis TGBT HNT-P2 | ML
| 213511 | - Alimentation en simple attache vers emplacement TGBT HNT1/HNT2 | ML
| 213511 | - Dévoiement et retroussement du câble d'alimentation existant pour manchonnage et sertissage depuis la nouvelle desserte en simple attache | Ens.
Tableau de distribution Double Attache "RADIO R+1 SR1144 N13"
| 213511 | - Ensemble conforme CCTP, Synoptiques et plans | Ens.
| 213511 | - Alimentation depuis TGBT HNT-P1 | ML
| 213511 | - Alimentation depuis TGBT HNT-P2 | ML
| 213511 | - Alimentation en simple attache vers emplacement TGBT HNT1/HNT2 | ML
| 213511 | - Dévoiement et retroussement du câble d'alimentation existant pour manchonnage et sertissage depuis la nouvelle desserte en simple attache | Ens.
Tableau de distribution Double Attache "RADIO R+1 SCANNER SR1015"
| 213511 | - Ensemble conforme CCTP, Synoptiques et plans | Ens.
| 213511 | - Alimentation depuis TGBT HNT-P1 | ML
| 213511 | - Alimentation depuis TGBT HNT-P2 | ML
| 213511 | - Alimentation en simple attache vers emplacement TGBT HNT1/HNT2 | ML
| 213511 | - Dévoiement et retroussement du câble d'alimentation existant pour manchonnage et sertissage depuis la nouvelle desserte en simple attache | Ens.
Tableau de distribution Double Attache "RADIO R+1 SR1128 N16"
| 213511 | - Ensemble conforme CCTP, Synoptiques et plans | Ens.
| 213511 | - Alimentation depuis TGBT HNT-P1 | ML
| 213511 | - Alimentation depuis TGBT HNT-P2 | ML
| 213511 | - Alimentation en simple attache vers emplacement TGBT HNT1/HNT2 | ML
| 213511 | - Dévoiement et retroussement du câble d'alimentation existant pour manchonnage et sertissage depuis la nouvelle desserte en simple attache | Ens.
Tableau de distribution Double Attache "RADIO R+1 - SR1064-N23"
| 213511 | - Ensemble conforme CCTP, Synoptiques et plans | Ens.
| 213511 | - Alimentation depuis TGBT HNT-P1 | ML
| 213511 | - Alimentation depuis TGBT HNT-P2 | ML
| 213511 | - Alimentation en simple attache vers emplacement TGBT HNT1/HNT2 | ML
| 213511 | - Dévoiement et retroussement du câble d'alimentation existant pour manchonnage et sertissage depuis la nouvelle desserte en simple attache | Ens.
Tableau de distribution Double Attache "RADIO R+1 - SR1063-N24"
| 213511 | - Ensemble conforme CCTP, Synoptiques et plans | Ens.
| 213511 | - Alimentation depuis TGBT HNT-P1 | ML
| 213511 | - Alimentation depuis TGBT HNT-P2 | ML
| 213511 | - Alimentation en simple attache vers emplacement TGBT HNT1/HNT2 | ML
| 213511 | - Dévoiement et retroussement du câble d'alimentation existant pour manchonnage et sertissage depuis la nouvelle desserte en simple attache | Ens.
Tableau de distribution Double Attache "RADIO R+1 1056 N27"
| 213511 | - Ensemble conforme CCTP, Synoptiques et plans | Ens.
| 213511 | - Alimentation depuis TGBT HNT-P1 | ML
| 213511 | - Alimentation depuis TGBT HNT-P2 | ML
| 213511 | - Alimentation en simple attache vers emplacement TGBT HNT1/HNT2 | ML
| 213511 | - Dévoiement et retroussement du câble d'alimentation existant pour manchonnage et sertissage depuis la nouvelle desserte en simple attache | Ens.
Tableau de distribution Double Attache "RADIO R+1 1062 N25"
| 213511 | - Ensemble conforme CCTP, Synoptiques et plans | Ens.
| 213511 | - Alimentation depuis TGBT HNT-P1 | ML
| 213511 | - Alimentation depuis TGBT HNT-P2 | ML
| 213511 | - Alimentation en simple attache vers emplacement TGBT HNT1/HNT2 | ML
| 213511 | - Dévoiement et retroussement du câble d'alimentation existant pour manchonnage et sertissage depuis la nouvelle desserte en simple attache | Ens.
Tableau de distribution Double Attache "RADIO R+1 1038 SCANNER 2"
| 213511 | - Ensemble conforme CCTP, Synoptiques et plans | Ens.
| 213511 | - Alimentation depuis TGBT HNT-P1 | ML
| 213511 | - Alimentation depuis TGBT HNT-P2 | ML
| 213511 | - Alimentation en simple attache vers emplacement TGBT HNT1/HNT2 | ML
| 213511 | - Dévoiement et retroussement du câble d'alimentation existant pour manchonnage et sertissage depuis la nouvelle desserte en simple attache | Ens.
Tableau de distribution Double Attache "SR1060"
| 213511 | - Ensemble conforme CCTP, Synoptiques et plans | Ens.
| 213511 | - Alimentation depuis TGBT HNT-P1 | ML
| 213511 | - Alimentation depuis TGBT HNT-P2 | ML
| 213511 | - Alimentation en simple attache vers emplacement TGBT HNT1/HNT2 | ML
| 213511 | - Dévoiement et retroussement du câble d'alimentation existant pour manchonnage et sertissage depuis la nouvelle desserte en simple attache | Ens.
Tableau de distribution Double Attache "RADIO R+1 1082 N21"
| 213511 | - Ensemble conforme CCTP, Synoptiques et plans | Ens.
| 213511 | - Alimentation depuis TGBT HNT-P1 | ML
| 213511 | - Alimentation depuis TGBT HNT-P2 | ML
| 213511 | - Alimentation en simple attache vers emplacement TGBT HNT1/HNT2 | ML
| 213511 | - Dévoiement et retroussement du câble d'alimentation existant pour manchonnage et sertissage depuis la nouvelle desserte en simple attache | Ens.
Tableau de distribution Double Attache "BIO-1001 1 ER ETAGE"
| 213511 | - Ensemble conforme CCTP, Synoptiques et plans | Ens.
| 213511 | - Alimentation depuis TGBT HNT-P1 | ML
| 213511 | - Alimentation depuis TGBT HNT-P2 | ML
| 213511 | - Alimentation en simple attache vers emplacement TGBT HNT1/HNT2 | ML
| 213511 | - Dévoiement et retroussement du câble d'alimentation existant pour manchonnage et sertissage depuis la nouvelle desserte en simple attache | Ens.
Tableau de distribution Double Attache "BIO-1002 1ER ETAGE"
| 213511 | - Ensemble conforme CCTP, Synoptiques et plans | Ens.
| 213511 | - Alimentation depuis TGBT HNT-P1 | ML
| 213511 | - Alimentation depuis TGBT HNT-P2 | ML
| 213511 | - Alimentation en simple attache vers emplacement TGBT HNT1/HNT2 | ML
| 213511 | - Dévoiement et retroussement du câble d'alimentation existant pour manchonnage et sertissage depuis la nouvelle desserte en simple attache | Ens.
Tableau de distribution Double Attache "BATIMENT ADMINISTRATION CENTRALE"
| 213511 | - Ensemble conforme CCTP, Synoptiques et plans | Ens.
| 213511 | - Alimentation depuis TGBT HNT-P1 | ML
| 213511 | - Alimentation depuis TGBT HNT-P2 | ML
| 213511 | - Alimentation en simple attache vers emplacement TGBT HNT1/HNT2 | ML
| 213511 | - Dévoiement et retroussement du câble d'alimentation existant pour manchonnage et sertissage depuis la nouvelle desserte en simple attache | Ens.
Tableau de distribution Double Attache "GROUPE FROID R-1 N5"
| 213511 | - Ensemble conforme CCTP, Synoptiques et plans | Ens.
| 213511 | - Alimentation depuis TGBT HNT-P1 | ML
| 213511 | - Alimentation depuis TGBT HNT-P2 | ML
| 213511 | - Alimentation en simple attache vers emplacement TGBT HNT1/HNT2 | ML
| 213511 | - Dévoiement et retroussement du câble d'alimentation existant pour manchonnage et sertissage depuis la nouvelle desserte en simple attache | Ens.
Tableau de distribution Double Attache "GROUPE FROID R-1 N21"
| 213511 | - Ensemble conforme CCTP, Synoptiques et plans | Ens.
| 213511 | - Alimentation depuis TGBT HNT-P1 | ML
| 213511 | - Alimentation depuis TGBT HNT-P2 | ML
| 213511 | - Alimentation en simple attache vers emplacement TGBT HNT1/HNT2 | ML
| 213511 | - Dévoiement et retroussement du câble d'alimentation existant pour manchonnage et sertissage depuis la nouvelle desserte en simple attache | Ens.
Tableau de distribution Double Attache "SOUS STATON VAPEUR"
| 213511 | - Ensemble conforme CCTP, Synoptiques et plans | Ens.
| 213511 | - Alimentation depuis TGBT HNT-P1 | ML
| 213511 | - Alimentation depuis TGBT HNT-P2 | ML
| 213511 | - Alimentation en simple attache vers emplacement TGBT HNT1/HNT2 | ML
| 213511 | - Dévoiement et retroussement du câble d'alimentation existant pour manchonnage et sertissage depuis la nouvelle desserte en simple attache | Ens.
Tableau de distribution Double Attache "TRANSFO ISOLEMENT R-1 TABLEAU TTIN11"
| 213511 | - Ensemble conforme CCTP, Synoptiques et plans | Ens.
| 213511 | - Alimentation depuis TGBT HNT-P1 | ML
| 213511 | - Alimentation depuis TGBT HNT-P2 | ML
| 213511 | - Alimentation en simple attache vers emplacement TGBT HNT1/HNT2 | ML
| 213511 | - Dévoiement et retroussement du câble d'alimentation existant pour manchonnage et sertissage depuis la nouvelle desserte en simple attache | Ens.
Tableau de distribution Double Attache "SALLE DE DECHOCAGE REA RDC"
| 213511 | - Ensemble conforme CCTP, Synoptiques et plans | Ens.
| 213511 | - Alimentation depuis TGBT HNT-P1 | ML
| 213511 | - Alimentation depuis TGBT HNT-P2 | ML
| 213511 | - Alimentation en simple attache vers emplacement TGBT HNT1/HNT2 | ML
| 213511 | - Dévoiement et retroussement du câble d'alimentation existant pour manchonnage et sertissage depuis la nouvelle desserte en simple attache | Ens.
Tableau de distribution Double Attache "CENTRALE VIDE"
| 213511 | - Ensemble conforme CCTP, Synoptiques et plans | Ens.
| 213511 | - Alimentation depuis TGBT HNT-P1 | ML
| 213511 | - Alimentation depuis TGBT HNT-P2 | ML
| 213511 | - Alimentation en simple attache vers emplacement TGBT HNT1/HNT2 | ML
| 213511 | - Dévoiement et retroussement du câble d'alimentation existant pour manchonnage et sertissage depuis la nouvelle desserte en simple attache | Ens.
Tableau de distribution Double Attache "TRANSFO D'ISOLEMENT R-1 TTIN9"
| 213511 | - Ensemble conforme CCTP, Synoptiques et plans | Ens.
| 213511 | - Alimentation depuis TGBT HNT-P1 | ML
| 213511 | - Alimentation depuis TGBT HNT-P2 | ML
| 213511 | - Alimentation en simple attache vers emplacement TGBT HNT1/HNT2 | ML
| 213511 | - Dévoiement et retroussement du câble d'alimentation existant pour manchonnage et sertissage depuis la nouvelle desserte en simple attache | Ens.
Tableau de distribution Double Attache "HNC 2ème sous-sol FM eau glacée"
| 213511 | - Ensemble conforme CCTP, Synoptiques et plans | Ens.
| 213511 | - Alimentation depuis TGBT HNT-P1 | ML
| 213511 | - Alimentation depuis TGBT HNT-P2 | ML
| 213511 | - Alimentation en simple attache vers emplacement TGBT HNT1/HNT2 | ML
| 213511 | - Dévoiement et retroussement du câble d'alimentation existant pour manchonnage et sertissage depuis la nouvelle desserte en simple attache | Ens.
Tableau de distribution Double Attache "TRANSFO ISOLEMEMENT R-1 TTIN1"
| 213511 | - Ensemble conforme CCTP, Synoptiques et plans | Ens.
| 213511 | - Alimentation depuis TGBT HNT-P1 | ML
| 213511 | - Alimentation depuis TGBT HNT-P2 | ML
| 213511 | - Alimentation en simple attache vers emplacement TGBT HNT1/HNT2 | ML
| 213511 | - Dévoiement et retroussement du câble d'alimentation existant pour manchonnage et sertissage depuis la nouvelle desserte en simple attache | Ens.
Tableau de distribution Double Attache "HNC 2e S/SOL FM air comprimé"
| 213511 | - Ensemble conforme CCTP, Synoptiques et plans | Ens.
| 213511 | - Alimentation depuis TGBT HNT-P1 | ML
| 213511 | - Alimentation depuis TGBT HNT-P2 | ML
| 213511 | - Alimentation en simple attache vers emplacement TGBT HNT1/HNT2 | ML
| 213511 | - Dévoiement et retroussement du câble d'alimentation existant pour manchonnage et sertissage depuis la nouvelle desserte en simple attache | Ens.
Départ "LAVE BASSINS REA RDC"
| 213511 | - Alimentation depuis TGBT HNT-NP vers emplacement TGBT HNT1/HNT2 | ML
| 213511 | - Dévoiement et retroussement du câble d'alimentation existant pour manchonnage et sertissage depuis la nouvelle desserte en simple attache | Ens.
Départ "GROUPE FROID R-1 N6"
| 213511 | - Alimentation depuis TGBT HNT-NP vers emplacement TGBT HNT1/HNT2 | ML
| 213511 | - Dévoiement et retroussement du câble d'alimentation existant pour manchonnage et sertissage depuis la nouvelle desserte en simple attache | Ens.
Départ "Pompe de relevage R-2 N18"
| 213511 | - Alimentation depuis TGBT HNT-NP vers emplacement TGBT HNT1/HNT2 | ML
| 213511 | - Dévoiement et retroussement du câble d'alimentation existant pour manchonnage et sertissage depuis la nouvelle desserte en simple attache | Ens.
Départ "ALIMENTATION TALUS"
| 213511 | - Ensemble conforme CCTP, Synoptiques et plans | Ens.
| 213511 | - Alimentation depuis TG AUX P1/P2/NP vers emplacement TGBT HNT1/HNT2 | ML
| 213511 | - Dévoiement et retroussement du câble d'alimentation existant pour manchonnage et sertissage depuis la nouvelle desserte en simple attache | ML
Sous-total HT - INTERVENTION SUR DEPARTS EXISTANT TGBT HNT1 HNT2
CREATION DES DOUBLES ATTACHE DEPUIS LES TGBT HNT-P1 et HNT-P2
Départ "TRANSFO D'ISOLEMENT R-1 TTIN1"
| 213511 | - Ensemble conforme CCTP, Synoptiques et plans | Ens.
| 213511 | - Alimentation depuis TGBT HNT-P1 | ML
| 213511 | - Alimentation depuis TGBT HNT-P2 | ML
| 213511 | - Dévoiement et retroussement du câble d'alimentation existant pour manchonnage et sertissage depuis la desserte du TGBT HNT-P1 | Ens.
Départ "RADIO RDC0 117"
| 213511 | - Ensemble conforme CCTP, Synoptiques et plans | Ens.
| 213511 | - Alimentation depuis TGBT HNT-P1 | ML
| 213511 | - Alimentation depuis TGBT HNT-P2 | ML
| 213511 | - Dévoiement et retroussement du câble d'alimentation existant pour manchonnage et sertissage depuis la desserte du TGBT HNT-P1 | Ens.
Départ "RADIO RDC 0114"
| 213511 | - Ensemble conforme CCTP, Synoptiques et plans | Ens.
| 213511 | - Alimentation depuis TGBT HNT-P1 | ML
| 213511 | - Alimentation depuis TGBT HNT-P2 | ML
| 213511 | - Dévoiement et retroussement du câble d'alimentation existant pour manchonnage et sertissage depuis la desserte du TGBT HNT-P1 | Ens.
Départ "HTU-TR1 N38"
| 213511 | - Ensemble conforme CCTP, Synoptiques et plans | Ens.
| 213511 | - Alimentation depuis TGBT HNT-P1 | ML
| 213511 | - Alimentation depuis TGBT HNT-P2 | ML
| 213511 | - Dévoiement et retroussement du câble d'alimentation existant pour manchonnage et sertissage depuis la desserte du TGBT HNT-P1 | Ens.
Départ "SECTEUR 5 T1.5"
| 213511 | - Ensemble conforme CCTP, Synoptiques et plans | Ens.
| 213511 | - Alimentation depuis TGBT HNT-P1 | ML
| 213511 | - Alimentation depuis TGBT HNT-P2 | ML
| 213511 | - Dévoiement et retroussement du câble d'alimentation existant pour manchonnage et sertissage depuis la desserte du TGBT HNT-P1 | Ens.
Départ "RDC URGENCE TR3-TR4"
| 213511 | - Ensemble conforme CCTP, Synoptiques et plans | Ens.
| 213511 | - Alimentation depuis TGBT HNT-P1 | ML
| 213511 | - Alimentation depuis TGBT HNT-P2 | ML
| 213511 | - Dévoiement et retroussement du câble d'alimentation existant pour manchonnage et sertissage depuis la desserte du TGBT HNT-P1 | Ens.
Départ "TR6"
| 213511 | - Ensemble conforme CCTP, Synoptiques et plans | Ens.
| 213511 | - Alimentation depuis TGBT HNT-P1 | ML
| 213511 | - Alimentation depuis TGBT HNT-P2 | ML
| 213511 | - Dévoiement et retroussement du câble d'alimentation existant pour manchonnage et sertissage depuis la desserte du TGBT HNT-P1 | Ens.
Départ "TR5"
| 213511 | - Ensemble conforme CCTP, Synoptiques et plans | Ens.
| 213511 | - Alimentation depuis TGBT HNT-P1 | ML
| 213511 | - Alimentation depuis TGBT HNT-P2 | ML
| 213511 | - Dévoiement et retroussement du câble d'alimentation existant pour manchonnage et sertissage depuis la desserte du TGBT HNT-P1 | Ens.
Départ "R+1 ARMOIRES T1.1/N - C1092/N - T1.7/N"
| 213511 | - Ensemble conforme CCTP, Synoptiques et plans | Ens.
| 213511 | - Alimentation depuis TGBT HNT-P1 | ML
| 213511 | - Alimentation depuis TGBT HNT-P2 | ML
| 213511 | - Dévoiement et retroussement du câble d'alimentation existant pour manchonnage et sertissage depuis la desserte du TGBT HNT-P1 | Ens.
Départ "HTU TR2"
| 213511 | - Ensemble conforme CCTP, Synoptiques et plans | Ens.
| 213511 | - Alimentation depuis TGBT HNT-P1 | ML
| 213511 | - Alimentation depuis TGBT HNT-P2 | ML
| 213511 | - Dévoiement et retroussement du câble d'alimentation existant pour manchonnage et sertissage depuis la desserte du TGBT HNT-P1 | Ens.
Départ "SECTEUR 3 T1.3"
| 213511 | - Ensemble conforme CCTP, Synoptiques et plans | Ens.
| 213511 | - Alimentation depuis TGBT HNT-P1 | ML
| 213511 | - Alimentation depuis TGBT HNT-P2 | ML
| 213511 | - Dévoiement et retroussement du câble d'alimentation existant pour manchonnage et sertissage depuis la desserte du TGBT HNT-P1 | Ens.
Départ "SECTEUR 4 T1.4"
| 213511 | - Ensemble conforme CCTP, Synoptiques et plans | Ens.
| 213511 | - Alimentation depuis TGBT HNT-P1 | ML
| 213511 | - Alimentation depuis TGBT HNT-P2 | ML
| 213511 | - Dévoiement et retroussement du câble d'alimentation existant pour manchonnage et sertissage depuis la desserte du TGBT HNT-P1 | Ens.
Départ "TRANSFO. ISOLEMENT TTIN11 SALLE DE DECHOQUAGE"
| 213511 | - Ensemble conforme CCTP, Synoptiques et plans | Ens.
| 213511 | - Alimentation depuis TGBT HNT-P1 | ML
| 213511 | - Alimentation depuis TGBT HNT-P2 | ML
| 213511 | - Dévoiement et retroussement du câble d'alimentation existant pour manchonnage et sertissage depuis la desserte du TGBT HNT-P1 | Ens.
Départ "TS3 SS1 TS.3"
| 213511 | - Ensemble conforme CCTP, Synoptiques et plans | Ens.
| 213511 | - Alimentation depuis TGBT HNT-P1 | ML
| 213511 | - Alimentation depuis TGBT HNT-P2 | ML
| 213511 | - Dévoiement et retroussement du câble d'alimentation existant pour manchonnage et sertissage depuis la desserte du TGBT HNT-P1 | Ens.
Départ "TS1 SS1 TS.1"
| 213511 | - Ensemble conforme CCTP, Synoptiques et plans | Ens.
| 213511 | - Alimentation depuis TGBT HNT-P1 | ML
| 213511 | - Alimentation depuis TGBT HNT-P2 | ML
| 213511 | - Dévoiement et retroussement du câble d'alimentation existant pour manchonnage et sertissage depuis la desserte du TGBT HNT-P1 | Ens.
Départ "TRANSFO. ISOLEMENT R-1 TTIN9"
| 213511 | - Ensemble conforme CCTP, Synoptiques et plans | Ens.
| 213511 | - Alimentation depuis TGBT HNT-P1 | ML
| 213511 | - Alimentation depuis TGBT HNT-P2 | ML
| 213511 | - Dévoiement et retroussement du câble d'alimentation existant pour manchonnage et sertissage depuis la desserte du TGBT HNT-P1 | Ens.
Sous-total HT - CREATION DES DOUBLES ATTACHE DEPUIS LES TGBT HNT-P1 et HNT-P2
INTERVENTION SUR DEPARTS EXISTANT TG ONDULE HNT
Départ "ARMOIRE TS2-ON"
| 213511 | - Alimentation depuis TGBT HNT-ONDULE vers emplacement TG OND HNT1/HNT2 Existant | ML
| 213511 | - Dévoiement et retroussement du câble d'alimentation existant pour manchonnage et sertissage depuis la nouvelle desserte en simple attache | Ens.
Départ "BLOC TECHNIQUE COLONNE NORD"
| 213511 | - Alimentation depuis TGBT HNT-ONDULE vers emplacement TG OND HNT1/HNT2 Existant | ML
| 213511 | - Dévoiement et retroussement du câble d'alimentation existant pour manchonnage et sertissage depuis la nouvelle desserte en simple attache | Ens.
Départ "BLOC TECHNIQUE COLONNE CENTRE"
| 213511 | - Alimentation depuis TGBT HNT-ONDULE vers emplacement TG OND HNT1/HNT2 Existant | ML
| 213511 | - Dévoiement et retroussement du câble d'alimentation existant pour manchonnage et sertissage depuis la nouvelle desserte en simple attache | Ens.
Départ "BLOC TECHNIQUE COLONNE SUD"
| 213511 | - Alimentation depuis TGBT HNT-ONDULE vers emplacement TG OND HNT1/HNT2 Existant | ML
| 213511 | - Dévoiement et retroussement du câble d'alimentation existant pour manchonnage et sertissage depuis la nouvelle desserte en simple attache | Ens.
Départ "VENTILATION LOCAL ELEC.SS"
| 213511 | - Alimentation depuis TGBT HNT-ONDULE vers emplacement TG OND HNT1/HNT2 Existant | ML
| 213511 | - Dévoiement et retroussement du câble d'alimentation existant pour manchonnage et sertissage depuis la nouvelle desserte en simple attache | Ens.
Départ "ALIMENTATION DG 300 SALLE 1128 1er ETAGE"
| 213511 | - Alimentation depuis TGBT HNT-ONDULE vers emplacement TG OND HNT1/HNT2 Existant | ML
| 213511 | - Dévoiement et retroussement du câble d'alimentation existant pour manchonnage et sertissage depuis la nouvelle desserte en simple attache | Ens.
Départ "ALIMENTATION 2012 - TDON LT INFO N°55 2ème ETAGE"
| 213511 | - Alimentation depuis TGBT HNT-ONDULE vers emplacement TG OND HNT1/HNT2 Existant | ML
| 213511 | - Dévoiement et retroussement du câble d'alimentation existant pour manchonnage et sertissage depuis la nouvelle desserte en simple attache | Ens.
Départ "ALIMENTATION SALLE 1082 1er ETAGE"
| 213511 | - Alimentation depuis TGBT HNT-ONDULE vers emplacement TG OND HNT1/HNT2 Existant | ML
| 213511 | - Dévoiement et retroussement du câble d'alimentation existant pour manchonnage et sertissage depuis la nouvelle desserte en simple attache | Ens.
Départ "ALIMENTATION TTIO-1"
| 213511 | - Alimentation depuis TGBT HNT-ONDULE vers emplacement TG OND HNT1/HNT2 Existant | ML
| 213511 | - Dévoiement et retroussement du câble d'alimentation existant pour manchonnage et sertissage depuis la nouvelle desserte en simple attache | Ens.
Départ "ALIMENTATION TTIO-3"
| 213511 | - Alimentation depuis TGBT HNT-ONDULE vers emplacement TG OND HNT1/HNT2 Existant | ML
| 213511 | - Dévoiement et retroussement du câble d'alimentation existant pour manchonnage et sertissage depuis la nouvelle desserte en simple attache | Ens.
Départ "ALIMENTATION TTIO-2"
| 213511 | - Alimentation depuis TGBT HNT-ONDULE vers emplacement TG OND HNT1/HNT2 Existant | ML
| 213511 | - Dévoiement et retroussement du câble d'alimentation existant pour manchonnage et sertissage depuis la nouvelle desserte en simple attache | Ens.
Départ "ALIMENTATION TTIO-5"
| 213511 | - Alimentation depuis TGBT HNT-ONDULE vers emplacement TG OND HNT1/HNT2 Existant | ML
| 213511 | - Dévoiement et retroussement du câble d'alimentation existant pour manchonnage et sertissage depuis la nouvelle desserte en simple attache | Ens.
Départ "ALIMENTATION TTIO-6"
| 213511 | - Alimentation depuis TGBT HNT-ONDULE vers emplacement TG OND HNT1/HNT2 Existant | ML
| 213511 | - Dévoiement et retroussement du câble d'alimentation existant pour manchonnage et sertissage depuis la nouvelle desserte en simple attache | Ens.
Départ "ALIMENTATION TTIO-4"
| 213511 | - Alimentation depuis TGBT HNT-ONDULE vers emplacement TG OND HNT1/HNT2 Existant | ML
| 213511 | - Dévoiement et retroussement du câble d'alimentation existant pour manchonnage et sertissage depuis la nouvelle desserte en simple attache | Ens.
Départ "ALIMENTATION TTIO-7"
| 213511 | - Alimentation depuis TGBT HNT-ONDULE vers emplacement TG OND HNT1/HNT2 Existant | ML
| 213511 | - Dévoiement et retroussement du câble d'alimentation existant pour manchonnage et sertissage depuis la nouvelle desserte en simple attache | Ens.
Départ "ALIMENTATION TTIO-10"
| 213511 | - Alimentation depuis TGBT HNT-ONDULE vers emplacement TG OND HNT1/HNT2 Existant | ML
| 213511 | - Dévoiement et retroussement du câble d'alimentation existant pour manchonnage et sertissage depuis la nouvelle desserte en simple attache | Ens.
Départ "ALIMENTATION TTIO-11"
| 213511 | - Alimentation depuis TGBT HNT-ONDULE vers emplacement TG OND HNT1/HNT2 Existant | ML
| 213511 | - Dévoiement et retroussement du câble d'alimentation existant pour manchonnage et sertissage depuis la nouvelle desserte en simple attache | Ens.
Départ "ALIMENTATION TTIO-10"
| 213511 | - Alimentation depuis TGBT HNT-ONDULE vers emplacement TG OND HNT1/HNT2 Existant | ML
| 213511 | - Dévoiement et retroussement du câble d'alimentation existant pour manchonnage et sertissage depuis la nouvelle desserte en simple attache | Ens.
Départ "ALIMENTATION CENTRALE PNEUMATIQUE"
| 213511 | - Alimentation depuis TGBT HNT-ONDULE vers emplacement TG OND HNT1/HNT2 Existant | ML
| 213511 | - Dévoiement et retroussement du câble d'alimentation existant pour manchonnage et sertissage depuis la nouvelle desserte en simple attache | Ens.
Départ "ALIMENTATION T1.5 ON / T1.5-ON EXTENSION"
| 213511 | - Alimentation depuis TGBT HNT-ONDULE vers emplacement TG OND HNT1/HNT2 Existant | ML
| 213511 | - Dévoiement et retroussement du câble d'alimentation existant pour manchonnage et sertissage depuis la nouvelle desserte en simple attache | Ens.
Départ "ALIMENTATION T1.3 ON / T1.3-ON EXTENSION"
| 213511 | - Alimentation depuis TGBT HNT-ONDULE vers emplacement TG OND HNT1/HNT2 Existant | ML
| 213511 | - Dévoiement et retroussement du câble d'alimentation existant pour manchonnage et sertissage depuis la nouvelle desserte en simple attache | Ens.
Départ "ALIMENTATION ADMINISTRATION CENTRALE"
| 213511 | - Alimentation depuis TGBT HNT-ONDULE vers emplacement TG OND HNT1/HNT2 Existant | ML
| 213511 | - Dévoiement et retroussement du câble d'alimentation existant pour manchonnage et sertissage depuis la nouvelle desserte en simple attache | Ens.
Départ "ALIMENTATION T1.ON/T1.20N/C10920N/T1.7ON"
| 213511 | - Alimentation depuis TGBT HNT-ONDULE vers emplacement TG OND HNT1/HNT2 Existant | ML
| 213511 | - Dévoiement et retroussement du câble d'alimentation existant pour manchonnage et sertissage depuis la nouvelle desserte en simple attache | Ens.
Départ "ALIMENTATION TTIO-8"
| 213511 | - Alimentation depuis TGBT HNT-ONDULE vers emplacement TG OND HNT1/HNT2 Existant | ML
| 213511 | - Dévoiement et retroussement du câble d'alimentation existant pour manchonnage et sertissage depuis la nouvelle desserte en simple attache | Ens.
Départ "COFFRET URGENCES RADIO"
| 213511 | - Alimentation depuis TGBT HNT-ONDULE vers emplacement TG OND HNT1/HNT2 Existant | ML
| 213511 | - Dévoiement et retroussement du câble d'alimentation existant pour manchonnage et sertissage depuis la nouvelle desserte en simple attache | Ens.
Départ "CENTRALE VIDE R-1"
| 213511 | - Alimentation depuis TGBT HNT-ONDULE vers emplacement TG OND HNT1/HNT2 Existant | ML
| 213511 | - Dévoiement et retroussement du câble d'alimentation existant pour manchonnage et sertissage depuis la nouvelle desserte en simple attache | Ens.
Départ "ALIMENTATION TTIO-9"
| 213511 | - Alimentation depuis TGBT HNT-ONDULE vers emplacement TG OND HNT1/HNT2 Existant | ML
| 213511 | - Dévoiement et retroussement du câble d'alimentation existant pour manchonnage et sertissage depuis la nouvelle desserte en simple attache | Ens.
Sous-total HT - INTERVENTION SUR DEPARTS EXISTANT TG ONDULE HNT
INTERVENTION SUR DEPARTS EXISTANT TRANSFORMATEUR D'ISOLEMENT DESENFUMAGE
Départ "ALIM. DESENFUMAGE SS1"
| 213511 | - Dépose de la protection du départs TRD1 (90KVA) depuis TGBT1-HNT | Ens.
| 213511 | - Alimentation du départ existant TRD1 depuis Tableau Général de sécurité HNT | ML
| 213511 | - Dévoiement et retroussement du câble d'alimentation existant pour manchonnage et sertissage depuis la nouvelle desserte en simple attache | Ens.
Départ "ALIM. DESENFUMAGE R+2"
| 213511 | - Dépose de la protection du départs TRD2 (100KVA) depuis TGBT1-HNT | Ens.
| 213511 | - Alimentation du départ existant TRD2 depuis Tableau Général de sécurité HNT | ML
| 213511 | - Dévoiement et retroussement du câble d'alimentation existant pour manchonnage et sertissage depuis la nouvelle desserte en simple attache | Ens.
Départ "ALIM. DESENFUMAGE TERRASSE PHASE 1"
| 213511 | - Dépose de la protection du départs TRD3 (40KVA) depuis TGBT1-HNT | Ens.
| 213511 | - Alimentation du départ existant TRD3 depuis Tableau Général de sécurité HNT | ML
| 213511 | - Dévoiement et retroussement du câble d'alimentation existant pour manchonnage et sertissage depuis la nouvelle desserte en simple attache | Ens.
Départ "ALIM. DESENFUMAGE ARCHIVES SS"
| 213511 | - Dépose de la protection du départs TRD4 (31,5KVA) depuis TGBT1-HNT | Ens.
| 213511 | - Alimentation du départ existant TRD4 depuis Tableau Général de sécurité HNT | ML
| 213511 | - Dévoiement et retroussement du câble d'alimentation existant pour manchonnage et sertissage depuis la nouvelle desserte en simple attache | Ens.
Départ "ALIM. DESENFUMAGE TERRASSE PHASE 5"
| 213511 | - Dépose de la protection du départs TRD5 (40KVA) depuis TGBT1-HNT | Ens.
| 213511 | - Alimentation du départ existant TRD5 depuis Tableau Général de sécurité HNT | ML
| 213511 | - Dévoiement et retroussement du câble d'alimentation existant pour manchonnage et sertissage depuis la nouvelle desserte en simple attache | Ens.
Sous-total HT - INTERVENTION SUR DEPARTS EXISTANT TRANSFORMATEUR D'ISOLEMENT DESENFUMAGE
Sous-Total HT- 3.11
3.12 |  | Les dispositifs de compensation de l'énergie réactive
| 213511 | - Batterie de compensation d'énergie réactive réseau prioritaire TGBT GM3-P1 | Ens.
| 213511 | - Alimentation depuis TGBT GM3-P1 | Ens.
| 213511 | - Batterie de compensation d'énergie réactive réseau prioritaire TGBT GM3-P2 | Ens.
| 213511 | - Alimentation depuis TGBT GM3-P2 | Ens.
| 213511 | - Batterie de compensation d'énergie réactive réseau prioritaire TGBT GM3-NP | Ens.
| 213511 | - Alimentation depuis TGBT GM3-NP | Ens.
| 213511 | - Asservissements et télécommande | Ens.
| 213511 | - Raccordement, mise en service | Ens.
| 213511 | - Batterie de compensation d'énergie réactive réseau prioritaire TGBT HNT-P1 | Ens.
| 213511 | - Alimentation depuis TGBT HNT-P1 | Ens.
| 213511 | - Batterie de compensation d'énergie réactive réseau prioritaire TGBT HNT-P2 | Ens.
| 213511 | - Alimentation depuis TGBT HNT-P2 | Ens.
| 213511 | - Batterie de compensation d'énergie réactive réseau prioritaire TGBT HNT-NP | Ens.
| 213511 | - Alimentation depuis TGBT HNT-NP | Ens.
| 213511 | - Asservissements et télécommande | Ens.
| 213511 | - Raccordement, mise en service | Ens.
Sous-Total HT- 3.12
3.13 |  | Coupure d'urgence
| 213511 | - Coupure d'urgence générale électrique situé au PC Sécurité | Ens.
| 213511 | - Coupure d'urgence "VENTILATION" situé au PC Sécurité | Ens.
| 213511 | - Coupure d'urgence "VENTILATION CPI SERVICE REANIMATION" | Ens.
| 213511 | - Coupure d'urgence "VENTILATION CPI SERVICE USIP" | Ens.
| 213511 | - Coupure d'urgence "VENTILATION CPI URGENCE" | Ens.
| 213511 | - Raccordement, mise en service | Ens.
Sous-Total HT- 3.13
3.14 |  | Le traitement d'air des locaux techniques
|  | - Définition des données techniques pour le lot CVC | PM
Sous-Total HT- 3.14
3.15 |  | Prise de terre et liaisons équipotentielles
La prise de terre
| 213511 | - Cuivre nu 29mm² en périmétre suivant CCTP | ML
| 213511 | - Interconnexions avec les instatllations existantes | Ens.
| 213511 | - Barrette de terre | Ens.
| 213511 | - Feuillards,piqiuets, plaques | Ens.
| 213511 | - Accessoires divers de pose et de raccordements | Ens.
Liaisons équipotentielles principales
| 213511 | - Cuivre nu le long du chemins de cables courants fort et piquages vers c faibles | ML
| 213511 | - Piquages pour chemins de cables courants faibles tous les 20ml | Ens.
| 213511 | - Mise à la terre des mats d'éclairage extèrieurs | Ens.
| 213511 | - Liaisons équipotentielles suivants CCTP | Ens.
Ens.
Liaisons équipotentielles secondaires
| 213511 | - Mise à la terre de la structure | Ens.
| 213511 | - Mise à la terre des baies de brassage informatique | Ens.
| 213511 | - Les mesures contre les pollutions électromagnétiques | Ens.
| 213511 | - Mise à la terre des plafonds | Ens.
| 213511 | - Mise à la terre des cloisons | Ens.
Sous-Total HT- 3.15
3.16 |  | Les protections contre les effets de la foudre
| 213511 | - Dépose de la cage maillé existante du Bâtiment HC suivant écréttage | Ens.
| 213511 | - Maintien en service des installations du Bâtiment HE | Ens.
Les protections contre les effets de la foudre du nouveau bâtiment GM3 et HC
| 213511 | - Réalisation Analyse risque foudre et étude Technique Foudre | Ens.
| 213511 | - Paratonerre type PDA compris: - Mat de fixation - Socle sur base béton | U
| 213511 | - Conducteur de descente en cuivre étamé 30x2mm² compris attache, support et les protections de descentes | Ens.
| 213511 | - Compteur de foudre | Ens.
| 213511 | - Prises de terre comprenant: - Regarde de visite - Joint de contrôle - Interconnexion des prises du fond de fouille | Ens.
La protection contre les effets directs de la foudre du bâtiment HE
| 213511 | - Réalisation Analyse risque foudre et étude Technique Foudre | Ens.
| 213511 | - Modification de la cage maillé | Ens.
| 213511 | - Modification des traèes des conducteurs de descentes | Ens.
| 213511 | - Conducteur de descente en cuivre étamé 30x2mm² compris attache, support et les protections de descentes | Ens.
| 213511 | - Création des nouvelles prises de terre comprenant: - Regarde de visite - Joint de contrôle - Interconnexion des prises du fond de fouille | Ens.
Les protections contre les effets indirects de la foudre
| 213511 | - Parafoudres TGBT et Tableaux de distributions | PM
| 213511 | - Parafoudres TGBT et armoires electriques | PM
| 213511 | - Parafoudres Baies VDI | PM
Les dispositions de capture naturel
| 213511 | - Interconnexion des armatures métalliques des planchers béton de la terrasse | Ens.
| 213511 | - Interconnexion des gardes corps en périphérie de la terrasse | Ens.
| 213511 | - Interconnexion de la structure métallique de l'hélistation | Ens.
| 213511 | - Interconnexion de la structure métallique des panneaux solaires | Ens.
| 213511 | - Interconnexion des armatures métalliques des équipements CVC suivant la distance de séparation | Ens.
Sous-Total HT- 3.16
3.17 |  | Réseau de distribution principale et secondaire
Distribution principale
Courants Forts / Désenfumage / IT Médical / HTA
| 213511 | - Chemins de câbles Courants forts largeur 500 | ML
| 213511 | - Chemins de câbles Courants forts largeur 400 | ML
| 213511 | - Chemins de câbles Courants forts largeur 300 | ML
| 213511 | - Chemins de câbles Courants forts largeur 200 | ML
| 213511 | - Chemins de câbles Courants forts largeur 150 | ML
Courants Faibles
| 213511 | - Chemins de câbles Courants faibles largeur 500 | ML
| 213511 | - Chemins de câbles Courants faibles largeur 400 | ML
| 213511 | - Chemins de câbles Courants faibles largeur 300 | ML
| 213511 | - Chemins de câbles Courants faibles largeur 200 | ML
| 213511 | - Chemins de câbles Courants faibles largeur 150 | ML
Système de sécurité incendie
| 213511 | - Chemins de câbles SSI largeur 500 | ML
| 213511 | - Chemins de câbles SSI largeur 400 | ML
| 213511 | - Chemins de câbles SSI largeur 300 | ML
| 213511 | - Chemins de câbles SSI largeur 200 | ML
| 213511 | - Chemins de câbles SSI largeur 150 | ML
| 213511 | - Chemins de câbles coupe feu type "Pyroline" | ML
Distribution terminale
| 213511 | - Conduits ICTA | Ens.
| 213511 | - Conduits IRL | Ens.
| 213511 | - Conduits MRL | Ens.
| 213511 | - Goulottes PVC | ML
| 213511 | - Répérage | Ens.
| 213511 | - Rebouchages coupe-feu | Ens.
| 213511 | - Réservations, percements | Ens.
| 213511 | - Accessoires divers de pose et de raccordements | Ens.
Sous-Total HT- 3.17
3.18 |  | Eclairage intérieur
Fourniture, pose, câblage, raccordement, mise en service y compris accessoires de pose et de fixations conforme au CCTP:
Luminaires encastrés :
| 213511 | - Type E1 | U
| 213511 | - Type E2 | U
| 213511 | - Type E3 | U
| 213511 | - Type E4 | U
| 213511 | - Type E5 | U
| 213511 | - Type E6 | U
| 213511 | - Type E7 | U
| 213511 | - Type E7B | U
| 213511 | - Type E8 | U
| 213511 | - Type E9A | U
| 213511 | - Type E9B | U
| 213511 | - Type E10 | U
Luminaires en applique :
| 213511 | - Type AP1 | U
| 213511 | - Type AP2 | U
| 213511 | - Type AP3 | U
Luminaires suspendus :
| 213511 | - Type S1 | U
Luminaires Hélistation :
| 213511 | - Type H1 | PM
| 213511 | - Type H2 | PM
| 213511 | - Type H3 | PM
| 213511 | - Les principes de commandes des éclairages | PM
| 213511 | - Les tableaux de commandes des éclairages | PM
| 213511 | - Cablage | Ens.
| 213511 | - Essais, paramètrages | Ens.
| 213511 | - Mise en service | Ens.
Sous-Total HT- 3.18
3.19 |  | Eclairage extérieur
Fourniture, pose, câblage, raccordement, mise en service y compris accessoires de pose et de fixations conforme au CCTP:
Luminaires Exterieurs :
| 213511 | - EXT1a | U
| 213511 | - EXT1b | U
| 213511 | - EXT2 | U
| 213511 | - EXT3 | U
| 213511 | - EXT4 | U
| 213511 | - EXT5 | U
| 213511 | - EXT6 | U
| 213511 | - EXT7 | U
| 213511 | - Les principes de commandes des éclairages extèrieurs | PM
| 213511 | - Horloge astronomique | Ens.
| 213511 | - Interrupteur crépusculaire | Ens.
| 213511 | - Mise à la terre des luminaires exterieurs | Ens.
| 213511 | - Cablage | Ens.
| 213511 | - Essais, paramètrages | Ens.
| 213511 | - Mise en service | Ens.
Sous-Total HT- 3.19
3.20 |  | Eclairage de sécurité
Fourniture, pose, câblage, raccordement, mise en service y compris accessoires de pose et de fixations conforme au CCTP:
| 213511 | - Centrale de gestion | Ens.
| 213511 | - Bloc d'évacuation | U
| 213511 | - Bloc d'évacuation étanche | U
| 213511 | - Bloc d'ambiance | U
| 213511 | - Bloc autonome portatif | U
| 213511 | - Bloc de télécommande | Ens.
| 213511 | - Gestion graphique | Ens.
| 213511 | - Cablage | Ens.
| 213511 | - Essais, paramètrages | Ens.
| 213511 | - Mise en service | Ens.
| 213511 | - Formation des utilisateurs | Ens.
Sous-Total HT- 3.20
3.21 |  | Equipement prise de courant / Appareillage
Fourniture, pose, câblage, raccordement, mise en service y compris accessoires de pose et de fixations conforme au CCTP:
Commandes d'éclairages
| 213511 | - Interrupteur simple allumage | U
| 213511 | - Interrupteur simple allumage anti vandale | U
| 213511 | - Interrupteur simple allumage a voyant lumineux | U
| 213511 | - Interrupteur simple allumage a voyant lumineux étanche | U
| 213511 | - Interrupteur double allumage | U
| 213511 | - Interrupteur va et vient | U
| 213511 | - Interrupteur va et vient étanche et à voyant | U
| 213511 | - Bouton poussoir | U
| 213511 | - Bouton poussoir étanche | U
| 213511 | - Bouton à commande rotative | U
| 213511 | - Bouton poussoir | U
| 213511 | - Bouton poussoir | U
| 213511 | - Détecteurs de présence plafond | U
| 213511 | - Détecteurs de présence plafond étanche | U
| 213511 | - Détecteurs de présence "Multicatpeurs" | HL
| 213511 | - Détecteurs de présence mural | U
| 213511 | - Détecteurs de présence mural étanche | U
Gestion éclairage circulations:
| 213511 | - Routeurs DALI | U
| 213511 | - Module d'entrée | Ens.
| 213511 | - Réglage, programmation et mise en service | Ens.
Tableau de commandes des éclairages:
| 213511 | - N0 : GM3 AILE A – GM3/0/URG/1.029 – 1 TCE dans le poste de surveillance IDE secteur 1, | Ens.
| 213511 | - N0 : GM3 AILE A – GM3/0/URG/1.030 – 1 TCE dans le poste de surveillance IDE secteur 2, | Ens.
| 213511 | - NO : GM3 AILE A – GM3/0/UHC/1.041 – 1 TCE dans le bureau médical simple UPP, | Ens.
| 213511 | - NO : GM3 AILE A – GM3/0/UHC/1.033 – 1 TCE dans le bureau IDE, | Ens.
| 213511 | - N0 : GM3 AILE B – GM3/0/DIA/1.007 – 1 TCE dans l’accueil secrétariat, | Ens.
| 213511 | - N0 : GM3 AILE B – GM3/0/DIA/1.019 – 1 TCE dans le poste de surveillance qui gère l’éclairage général, l’éclairage du poste de surveillance et l’éclairage ciel de jour, | Ens.
| 213511 | - N0 : GM3 AILE B – GM3/0/DIA/1.022 – 1 TCE dans le poste de surveillance qui gère l’éclairage général, l’éclairage du poste de surveillance et l’éclairage ciel de jour, | Ens.
| 213511 | - N0 : GM3 AILE B – GM3/0/DIA/1.023 – 1 TCE dans le poste de surveillance qui gère l’éclairage général, l’éclairage du poste de surveillance et l’éclairage ciel de jour, | Ens.
| 213511 | - NO : PMT – GM3/0/URG/1.020 – 1 TCE dans le bureau agent de sécurité, | Ens.
| 213511 | - NO : PMT – GM3/0/URG/1.128 – 1 TCE dans le bureau des entrées mutualisé, | Ens.
| 213511 | - NO : HC – GM3/0/HAL/1.013 – 1 TCE dans l’espace régie. | Ens.
| 213511 | - N1 : GM3 AILE A – GM3/1/HCR/1.034 - 1 TCE dans le bureau des IDE, | Ens.
| 213511 | - N1 : GM3 AILE A – GM3/1/MIT/1.032 - 1 TCE dans le bureau des IDE, | Ens.
| 213511 | - N1 : GM3 AILE B – GM3/1/HJMS/1.001 - 1 TCE dans le bureau AMA front office, | Ens.
| 213511 | - N1 : GM3 AILE B – GM3/1/HJMS/1.071 - 1 TCE dans le bureau de cadre, | Ens.
| 213511 | - N1 : HC – GM3/1/CSP/1.014 – 1 TCE dans le bureau IDE et salle pour compte rendu. | Ens.
| 213511 | - N2 : GM3 AILE A – GM3/2/HCMPU/1.030 – 1 TCE dans le bureau IDE, | Ens.
| 213511 | - N2 : GM3 AILE A – GM3/2/SMA/1.029 – 1 TCE dans le bureau IDE, | Ens.
| 213511 | - N2 : GM3 AILE B – GM3/2/HCG/1.031 – 1 TCE dans le bureau IDE, | Ens.
| 213511 | - N2 : GM3 AILE B – GM3/2/HCG/1.005 – 1 TCE dans le secrétariat front office, | Ens.
| 213511 | - N2 : HC – HC/2/BAN/1.004 – 1 TCE dans le bureau ARC. | Ens.
| 213511 | - N3 : GM3 AILE A – GM3/3/REA/1.020 – 1 TCE dans le local poste de surveillance, | Ens.
| 213511 | - N3 : GM3 AILE A – GM3/3/USIP/1.020 – 1 TCE dans le local préparation des soins et poste de surveillance, | Ens.
| 213511 | - N3 : GM3 AILE A – GM3/3/HCC/1.027 – 1 TCE dans le bureau IDE, | Ens.
| 213511 | - N3 : GM3 AILE A – GM3/3/CCV/1.026 - 1 TCE dans le secrétariat 2 postes, | Ens.
| 213511 | - N3 : HC – HC/3/CCV/1.012 – 1 TCE dans le local secrétaire de pôle. | Ens.
| 213511 | - N4 : GM3 AILE A – GM3/4/HCR/1.003 – 1 TCE dans le secrétariat back office, | Ens.
| 213511 | - N4 : GM3 AILE A – GM3/4/HCR/1.036 – 1 TCE dans le bureau IDE, | Ens.
| 213511 | - N4 : GM3 AILE A – GM3/4/HCMI/1.038 – 1 TCE dans le bureau IDE, | Ens.
| 213511 | - N4 : HC – HC/IND4/HCMIT/1.003 – 1 TCE dans le bureau médical doubles. | Ens.
| 213511 | - N5 : HC – HC/5/RES/1.002 - 1 TCE dans la réserve foncière. | Ens.
| 213511 | - N6 : HC – HC/6/HCR/1.007 - 1 TCE dans le bureau ARC. | Ens.
| 213511 | - N7 : HC – HC/IND7/BUR/1.002 - 1 TCE dans le bureau cadre. | Ens.
Equipements prises de courants et besoins spécifiques
| 213511 | - PC 2P+T 10/16A Réseau Normal | U
| 213511 | - PC 2P+T 10/16A Réseau Normal étanche | U
| 213511 | - PC 2P+T 10/16A Réseau Service | U
| 213511 | - PC 2P+T 10/16A Réseau Service étanche | U
| 213511 | - PC 2P+T 10/16A Réseau Ondulée | U
| 213511 | - PC 2P+T 10/16A Réseau Ondulée étanche | U
- Poste de travail de type "PA423" comprenant :
| 213511 | 4 PC 2P+T 10/16A | U
| 213511 | 2 PC 2P+T 10/16A ondulé | U
|  | 3 prises RJ45 | PM
- Prise type "encastré au sol" comprenant :
| 213511 | Boitier de sol | U
| 213511 | 1 PC 2P+T inox | U
- Prise type "Jack" comprenant :
| 213511 | 1 prise jack par lit (chambre double ou doublable) | U
| 213511 | 1 prise jack par TV (chambre double ou doublable) | U
| 213511 | 1 lien jack entre chaque TV et la prise jack côté TV | U
| 213511 | 1 lien jack entre la prise jack lit et TV | U
- Besoin pour "Ecran dynamique" comprenant:
| 213511 | 1 PC 2P+T 10/16A | U
| 213511 | 1 PC 2P+T 10/16A ondulé | U
|  | 1 prises RJ45 | PM
- Besoin pour "Connexion télémedecine" comprenant:
| 213511 | 4 PC 2P+T 10/16A | U
| 213511 | 2 PC 2P+T 10/16A ondulé | U
|  | 3 prises RJ45 | PM
- Besoin pour "Tableau interactif" comprenant:
| 213511 | 1 PC 2P+T 10/16A | U
| 213511 | 0 PC 2P+T 10/16A ondulé | U
|  | 1 prises RJ45 | PM
- Besoin pour "Lecteur pour musique" comprenant:
| 213511 | 1 PC 2P+T 10/16A | U
| 213511 | 0 PC 2P+T 10/16A ondulé | U
|  | 0 prises RJ45 | PM
- Besoin pour "Moniteur multiparamétrique" comprenant:
| 213511 | 0 PC 2P+T 10/16A | U
| 213511 | 1 PC 2P+T 10/16A ondulé | U
|  | 1 prises RJ45 | PM
- Besoin pour "Moniteur PNI SA02 roulant" comprenant:
| 213511 | 1 PC 2P+T 10/16A | U
| 213511 | 0 PC 2P+T 10/16A ondulé | U
|  | 1 prises RJ45 | PM
- Besoin pour "Electrocardiographe" comprenant:
| 213511 | 1 PC 2P+T 10/16A | U
| 213511 | 0 PC 2P+T 10/16A ondulé | U
|  | 1 prises RJ45 | PM
- Besoin pour "Centrale de surveillance monitoring" comprenant:
| 213511 | 1 PC 2P+T 10/16A | U
| 213511 | 4 PC 2P+T 10/16A ondulé | U
|  | 3 prises RJ45 | PM
- Besoin pour "Générateur de dialyse" comprenant:
| 213511 | 0 PC 2P+T 10/16A | U
| 213511 | 2 PC 2P+T 10/16A ondulé | U
|  | 2 prises RJ45 | PM
- Besoin pour "Scialytique" comprenant:
| 213511 | 1 alimentation 200W en 24 volts | U
| 213511 | 1 PC 2P+T 10/16A | U
| 213511 | 0 PC 2P+T 10/16A ondulé | U
|  | 1 prises RJ45 | PM
- Besoin pour "Scialytique roulant" comprenant:
|  | 0 PC 2P+T 10/16A | U
|  | 1 PC 2P+T 10/16A ondulé | U
|  | 0 prises RJ45 | PM
- Besoin pour "Cabine EFR" comprenant:
| 213511 | 2 PC 2P+T 10/16A | U
| 213511 | 1 PC 2P+T 10/16A ondulé | U
|  | 2 prises RJ45 | PM
- Besoin pour "Défibrilateur automatique hall" comprenant:
| 213511 | 1 alimentation 24 volts | U
| 213511 | 0 PC 2P+T 10/16A | U
| 213511 | 1 PC 2P+T 10/16A ondulé | U
|  | 1 prises RJ45 | PM
- Besoin pour "Défibrilateur" comprenant:
| 213511 | 1 PC 2P+T 10/16A | U
| 213511 | 0 PC 2P+T 10/16A ondulé | U
|  | 0 prises RJ45 | PM
- Besoin pour "Echographe Doppler" comprenant:
| 213511 | 0 PC 2P+T 10/16A | U
| 213511 | 1 PC 2P+T 10/16A ondulé | U
|  | 1 prises RJ45 | PM
- Besoin pour "Respirateur d'urgence" comprenant:
| 213511 | 1 PC 2P+T 10/16A | U
| 213511 | 0 PC 2P+T 10/16A ondulé | U
|  | 0 prises RJ45 | PM
- Besoin pour "Automate gaz du sang" comprenant:
| 213511 | 0 PC 2P+T 10/16A | U
| 213511 | 1 PC 2P+T 10/16A ondulé | U
|  | 1 prises RJ45 | PM
- Besoin pour "Lave bassin" comprenant:
| 213511 | 1 prise tétra 32A | U
| 213511 | 0 PC 2P+T 10/16A | U
| 213511 | 0 PC 2P+T 10/16A ondulé | U
|  | 0 prises RJ45 | PM
- Besoin pour "Fontaine à eau" comprenant:
| 213511 | 1 PC 2P+T 10/16A | U
| 213511 | 0 PC 2P+T 10/16A ondulé | U
|  | 0 prises RJ45 | PM
- Besoin pour "Distributeur automatique" comprenant:
| 213511 | 1 PC 2P+T 10/16A | U
| 213511 | 0 PC 2P+T 10/16A ondulé | U
|  | 0 prises RJ45 | PM
- Besoin pour "Lave vaisselle" comprenant:
| 213511 | 1 alimentation tri de puissance 6700W | U
- Besoin pour "Chauffe-eau" comprenant:
| 213511 | 1 PC 2P+T de 2500W | U
- Besoin pour "Chauffe brique" comprenant:
| 213511 | 1 PC 2P+T 10/16A | U
| 213511 | 0 PC 2P+T 10/16A ondulé | U
|  | 0 prises RJ45 | PM
- Besoin pour "Four micro onde" comprenant:
| 213511 | 1 PC 2P+T de 2500W | U
- Besoin pour "Armoire frigorifique 400 litres" comprenant:
| 213511 | 1 PC 2P+T 10/16A | U
| 213511 | 0 PC 2P+T 10/16A ondulé | U
|  | 0 prises RJ45 | PM
- Besoin pour "Borne de branchement pour chariot repas" comprenant:
| 213511 | 1 alimentation tri de puissance 4500W | U
- Besoin pour "Bouilloire électrique" comprenant:
| 213511 | 1 PC 2P+T 10/16A | U
| 213511 | 0 PC 2P+T 10/16A ondulé | U
|  | 0 prises RJ45 | PM
- Besoin pour "Cafetière" comprenant:
| 213511 | 1 PC 2P+T 10/16A | U
| 213511 | 0 PC 2P+T 10/16A ondulé | U
|  | 0 prises RJ45 | PM
- Besoin pour "Lave linge industriel" comprenant:
| 213511 | 1 prise tétra 32A | U
- Besoin pour "Equipements pour autolaveuse" comprenant:
| 213511 | 1 PC 2P+T 10/16A | U
| 213511 | 0 PC 2P+T 10/16A ondulé | U
|  | 0 prises RJ45 | PM
- Besoin pour "Rail lève malade bariatrique" comprenant:
| 213511 | 1 PC 2P+T 10/16A | U
| 213511 | 0 PC 2P+T 10/16A ondulé | U
|  | 0 prises RJ45 | PM
- Besoin pour "Lève malade bariatrique" comprenant:
| 213511 | 1 PC 2P+T 10/16A | U
| 213511 | 0 PC 2P+T 10/16A ondulé | U
|  | 0 prises RJ45 | PM
- Besoin pour "Rail lève malade" comprenant:
| 213511 | 1 PC 2P+T 10/16A | U
| 213511 | 0 PC 2P+T 10/16A ondulé | U
|  | 0 prises RJ45 | PM
- Besoin pour "Scanner" comprenant:
| 213511 | 1 PC 2P+T 10/16A | U
| 213511 | 0 PC 2P+T 10/16A ondulé | U
|  | 1 prises RJ45 | PM
- Besoin pour "Distributeur automatique + EF" comprenant:
| 213511 | 1 PC 2P+T 10/16A | U
| 213511 | 0 PC 2P+T 10/16A ondulé | U
|  | 0 prises RJ45 | PM
- Besoin pour "Réfrigérateur avec congél" comprenant:
| 213511 | 1 PC 2P+T 10/16A | U
| 213511 | 0 PC 2P+T 10/16A ondulé | U
|  | 0 prises RJ45 | PM
- Besoin pour "Lave endoscope" comprenant:
| 213511 | 1 prise tétra 32A | U
- Besoin pour "Machine à laver les sangles" comprenant:
| 213511 | 1 PC 2P+T 10/16A | U
| 213511 | 0 PC 2P+T 10/16A ondulé | U
|  | 0 prises RJ45 | PM
- Besoin pour "Poste informatique sur bras mobile" comprenant:
| 213511 | 2 PC 2P+T 10/16A | U
| 213511 | 2 PC 2P+T 10/16A ondulé | U
|  | 1 prises RJ45 | PM
- Besoin pour "Réfrigérateur avec vigitemp" comprenant:
| 213511 | 2 PC 2P+T 10/16A | U
| 213511 | 0 PC 2P+T 10/16A ondulé | U
|  | 0 prises RJ45 | PM
- Besoin pour "Congélateur avec vigitemp" comprenant:
| 213511 | 1 PC 2P+T 10/16A | U
| 213511 | 0 PC 2P+T 10/16A ondulé | U
|  | 0 prises RJ45 | PM
- Besoin pour "Téléphone" comprenant:
| 213511 | 0 PC 2P+T 10/16A | U
| 213511 | 0 PC 2P+T 10/16A ondulé | U
|  | 1 prises RJ45 | PM
- Besoin pour "Sèche cheveux fixe" comprenant:
| 213511 | 1 PC 2P+T 10/16A | U
| 213511 | 0 PC 2P+T 10/16A ondulé | U
|  | 0 prises RJ45 | PM
- Besoin pour "Pendule sécurisé numérique" comprenant:
| 213511 | 0 PC 2P+T 10/16A | U
| 213511 | 1 PC 2P+T 10/16A ondulé | U
|  | 1 prises RJ45 | PM
- Besoin pour "Commande pendule sécurisé numérique" comprenant:
| 213511 | 1 PC 2P+T 10/16A | U
| 213511 | 0 PC 2P+T 10/16A ondulé | U
|  | 1 prises RJ45 | PM
- Besoin pour "Imprimante" comprenant:
| 213511 | 0 PC 2P+T 10/16A | U
| 213511 | 1 PC 2P+T 10/16A ondulé | U
|  | 1 prises RJ45 | PM
- Besoin pour "Imprimante Zebra" comprenant:
| 213511 | 1 PC 2P+T 10/16A | U
| 213511 | 0 PC 2P+T 10/16A ondulé | U
|  | 1 prises RJ45 | PM
- Besoin pour "Réfrigérateur pour médicaments" comprenant:
| 213511 | 2 PC 2P+T 10/16A | U
| 213511 | 0 PC 2P+T 10/16A ondulé | U
|  | 0 prises RJ45 | PM
- Besoin pour "Fax" comprenant:
| 213511 | 0 PC 2P+T 10/16A | U
| 213511 | 1 PC 2P+T 10/16A ondulé | U
|  | 1 prises RJ45 | PM
- Besoin pour "Machine à glace" comprenant:
| 213511 | 1 PC 2P+T 10/16A | U
| 213511 | 0 PC 2P+T 10/16A ondulé | U
|  | 0 prises RJ45 | PM
- Besoin pour "Photocopieur/scanner" comprenant:
| 213511 | 0 PC 2P+T 10/16A | U
| 213511 | 1 PC 2P+T 10/16A ondulé | U
|  | 1 prises RJ45 | PM
- Besoin pour "PC sur chariot" comprenant:
| 213511 | 1 PC 2P+T 10/16A | U
| 213511 | 0 PC 2P+T 10/16A ondulé | U
|  | 1 prises RJ45 | PM
- Besoin pour "Afficheur temps attente" comprenant:
| 213511 | 0 PC 2P+T 10/16A | U
| 213511 | 1 PC 2P+T 10/16A ondulé | U
|  | 1 prises RJ45 | PM
- Besoin pour "Sèche linge" comprenant:
| 213511 | 1 PC 2P+T 10/16A | U
| 213511 | 0 PC 2P+T 10/16A ondulé | U
|  | 0 prises RJ45 | PM
- Besoin pour "Grand écran numérique tactile" comprenant:
| 213511 | 2 PC 2P+T 10/16A | U
| 213511 | 1 PC 2P+T 10/16A ondulé | U
|  | 1 prises RJ45 | PM
- Besoin pour "Fauteuil HDJ bariatrique" comprenant:
| 213511 | 1 PC 2P+T 10/16A | U
| 213511 | 0 PC 2P+T 10/16A ondulé | U
|  | 0 prises RJ45 | PM
- Besoin pour "Télémétrie" comprenant:
| 213511 | 0 PC 2P+T 10/16A | U
| 213511 | 1 PC 2P+T 10/16A ondulé | U
|  | 1 prises RJ45 | PM
- Besoin pour "Scope" comprenant:
| 213511 | 0 PC 2P+T 10/16A | U
| 213511 | 1 PC 2P+T 10/16A ondulé | U
|  | 1 prises RJ45 | PM
- Besoin pour "Alarme coup de poing" comprenant:
| 213511 | 1 PC 2P+T 10/16A | U
| 213511 | 0 PC 2P+T 10/16A ondulé | U
|  | 0 prises RJ45 | PM
- Besoin pour "Automate PCR COVID" comprenant:
| 213511 | 1 PC 2P+T 10/16A | U
| 213511 | 0 PC 2P+T 10/16A ondulé | U
|  | 1 prises RJ45 | PM
- Besoin pour "Armoire ventilée" comprenant:
| 213511 | 1 PC 2P+T 10/16A | U
| 213511 | 0 PC 2P+T 10/16A ondulé | U
|  | 1 prises RJ45 | PM
- Besoin pour "Télévision" comprenant:
| 213511 | 1 PC 2P+T 10/16A | U
| 213511 | 0 PC 2P+T 10/16A ondulé | U
|  | 1 prises RJ45 | PM
- Besoin pour "ECG" comprenant:
| 213511 | 0 PC 2P+T 10/16A | U
| 213511 | 1 PC 2P+T 10/16A ondulé | U
|  | 1 prises RJ45 | PM
- Besoin pour "Report vidéo surveillance médicale" comprenant:
| 213511 | 0 PC 2P+T 10/16A | U
| 213511 | 1 PC 2P+T 10/16A ondulé | U
|  | 1 prises RJ45 | PM
- Besoin pour "Adaptable" comprenant:
| 213511 | 1 PC 2P+T 10/16A | U
| 213511 | 0 PC 2P+T 10/16A ondulé | U
|  | 0 prises RJ45 | PM
- Besoin pour "Lit médical" comprenant:
| 213511 | 1 PC 2P+T 10/16A | U
| 213511 | 0 PC 2P+T 10/16A ondulé | U
|  | 0 prises RJ45 | PM
- Besoin pour "Divan examen électrique" comprenant:
| 213511 | 1 PC 2P+T 10/16A | U
| 213511 | 0 PC 2P+T 10/16A ondulé | U
|  | 0 prises RJ45 | PM
- Besoin pour "Lit médical bariatrique" comprenant:
| 213511 | 1 PC 2P+T 10/16A | U
| 213511 | 0 PC 2P+T 10/16A ondulé | U
|  | 0 prises RJ45 | PM
- Besoin pour "Armoire pharmacie sécurisée" comprenant:
| 213511 | 1 PC 2P+T 10/16A | U
| 213511 | 0 PC 2P+T 10/16A ondulé | U
|  | 1 prises RJ45 | PM
- Besoin pour "Divan examen électrique baritrique" comprenant:
| 213511 | 1 PC 2P+T 10/16A | U
| 213511 | 0 PC 2P+T 10/16A ondulé | U
|  | 0 prises RJ45 | PM
- Besoin pour "Armoire STUP" comprenant:
| 213511 | 1 PC 2P+T 10/16A | U
| 213511 | 0 PC 2P+T 10/16A ondulé | U
|  | 1 prises RJ45 | PM
- Besoin pour "Armoire ventilée avec filtre" comprenant:
| 213511 | 1 PC 2P+T 10/16A | U
| 213511 | 0 PC 2P+T 10/16A ondulé | U
|  | 0 prises RJ45 | PM
- Besoin pour "Fauteuil d'examen horizontalisable" comprenant:
| 213511 | 1 PC 2P+T 10/16A | U
| 213511 | 0 PC 2P+T 10/16A ondulé | U
|  | 0 prises RJ45 | PM
- Besoin pour "Retour interphone" comprenant:
| 213511 | 0 PC 2P+T 10/16A | U
| 213511 | 0 PC 2P+T 10/16A ondulé | U
|  | 1 prises RJ45 | PM
- Besoin pour "Interphone médical" comprenant:
| 213511 | 0 PC 2P+T 10/16A | U
| 213511 | 0 PC 2P+T 10/16A ondulé | U
|  | 1 prises RJ45 | PM
- Besoin pour "Vidéosureveillance médical" comprenant:
| 213511 | 0 PC 2P+T 10/16A | U
| 213511 | 1 PC 2P+T 10/16A ondulé | U
|  | 1 prises RJ45 | PM
- Besoin pour "Portier vidéo" comprenant:
| 213511 | 0 PC 2P+T 10/16A | U
| 213511 | 0 PC 2P+T 10/16A ondulé | U
|  | 1 prises RJ45 | PM
- Besoin pour "Retour portier vidéo" comprenant:
| 213511 | 0 PC 2P+T 10/16A | U
| 213511 | 0 PC 2P+T 10/16A ondulé | U
|  | 1 prises RJ45 | PM
- Besoin pour "Afficheur des numéros fille d'attente hall" comprenant:
| 213511 | 1 alimentation électrique | U
|  | 1 prises RJ45 | PM
- Besoin pour "Machine à ticket file d'attente hall" comprenant:
| 213511 | 1 alimentation électrique | U
|  | 1 prises RJ45 | PM
|  | - Boite d'encastrement | INC
| 213511 | - Boite d'encastrement plombés pour locaux service radio | U
| 213511 | - Manchonnage des réseaux entre zones radioprotégées et non-radioprotégées. | Ens.
| 213511 | - Cablage | Ens.
| 213511 | - Repérages, boites de raccordements, accessoires | Ens.
Sous-Total HT- 3.21
3.22 |  | Gaines tête de lit
Fourniture, pose, câblage, raccordement, mise en service y compris accessoires de pose et de fixations conforme au CCTP:
Gaines et bandeaux techniques
| 213511 | - Type GTL1A | U
| 213511 | - Rails muraux | ML
| 213511 | - Type GTL1B | U
| 213511 | - Rails muraux | ML
| 213511 | - Type GTL1C | U
| 213511 | - Rails muraux | ML
| 213511 | - Type GTL2A | U
| 213511 | - Rails muraux | ML
| 213511 | - Type GTL2B | U
| 213511 | - Rails muraux | ML
| 213511 | - Type GTL3 | U
| 213511 | - Type GTL4A | U
| 213511 | - Type GTL4B | U
| 213511 | - Type GTL4C | U
| 213511 | - Type GTL4D | U
| 213511 | - Type GTL5 | U
| 213511 | - Type GTL6 | U
| 213511 | - Attente pour GTL7 | U
| 213511 | - Attente pour GTL8A | U
| 213511 | - Attente pour GTL8B | U
| 213511 | - Type GTL9 | U
| 213511 | - Type GTL10 | U
| 213511 | - Type GTL11A | U
| 213511 | - Type GTL11B | U
| 213511 | - Type GTL11C | U
| 213511 | - Type GTL11D | U
| 213511 | - Type GTL12 | U
| 213511 | - Cablage | Ens.
| 213511 | - Repérages, boites de raccordements, accessoires | Ens.
Sous-Total HT- 3.22
3.23 |  | Equipements Hélistation
Fourniture, pose, câblage, raccordement, mise en service y compris accessoires de pose et de fixations conforme au CCTP:
| 213511 | - Le tableau divisionnaire "Hélistation" | PM
Luminaires Hélistation :
| 213511 | - Type H1 | U
| 213511 | - Type H2 | U
| 213511 | - Type H3 | U
Equipements divers :
| 213511 | - Manche à air y compris support | Ens.
| 213511 | - Phare à éclat sur le batiment | Ens.
| 213511 | - Le tableau de commande niveau 6 | Ens.
| 213511 | - Le tableau de commande batiment SAMU CODIS | Ens.
| 213511 | - Cablage | Ens.
| 213511 | - Essais, paramètrages | Ens.
| 213511 | - Mise en service | Ens.
| 213511 | - Formation des utilisateurs | Ens.
Sous-Total HT- 3.23
3.24 |  | Alimentations diverses
Fourniture, pose, raccordement, mise en service y compris accessoires de pose et de fixations conforme au CCTP:
Attentes GTB,
Alimentations CVC-PB :
Bâtiment GM3
| 213511 | Alimentation Armoire CVC 1 | U
| 213511 | Alimentation Armoire CVC 1 Régulation | U
| 213511 | Alimentation Armoire CVC 2 | U
| 213511 | Alimentation Armoire CVC 2 Régulation | U
| 213511 | Alimentation Armoire CVC 3 | U
| 213511 | Alimentation Armoire CVC 3 Régulation | U
| 213511 | Alimentation Armoire CVC 4 | U
| 213511 | Alimentation Armoire CVC 4 Régulation | U
| 213511 | Alimentation Armoire CVC 5 | U
| 213511 | Alimentation Armoire CVC 5 Régulation | U
| 213511 | Alimentation Armoire CVC 6 | U
| 213511 | Alimentation Armoire CVC 6 Régulation | U
| 213511 | Alimentation Armoire CVC 7 | U
| 213511 | Alimentation Armoire CVC 7 Régulation | U
| 213511 | Alimentation Armoire CVC 8 | U
| 213511 | Alimentation Armoire CVC 8 Régulation | U
| 213511 | Alimentation Armoire CVC 9 | U
| 213511 | Alimentation Armoire CVC 9 Régulation | U
| 213511 | Alimentation Armoire CVC 10 | U
| 213511 | Alimentation Armoire CVC 10 Régulation | U
| 213511 | Alimentation Armoire CVC 11 | U
| 213511 | Alimentation Armoire CVC 11 Régulation | U
| 213511 | Alimentation Armoire CVC 12 | U
| 213511 | Alimentation Armoire CVC 12 Régulation | U
| 213511 | Alimentation Armoire CVC 13 | U
| 213511 | Alimentation Armoire CVC 13 Régulation | U
| 213511 | Alimentation Armoire CVC 14 | U
| 213511 | Alimentation Armoire CVC 14 Régulation | U
| 213511 | Alimentation Armoire CVC 15 | U
| 213511 | Alimentation Armoire CVC 15 Régulation | U
| 213511 | Alimentation Armoire CVC 16 | U
| 213511 | Alimentation Armoire CVC 16 Régulation | U
| 213511 | Alimentation Armoire CVC 17 | U
| 213511 | Alimentation Armoire CVC 17 Régulation | U
| 213511 | Alimentation Armoire CVC 18 confort | U
| 213511 | Alimentation Groupe froid n°1 extérieur ultime secours | U
| 213511 | Alimentation Groupe froid n°2 extérieur ultime secours | U
| 213511 | Alimentation Groupe froid n°1 extérieur confort | U
| 213511 | Alimentation Groupe froid n°2 extérieur confort | U
| 213511 | Alimentation Armoire secours | U
| 213511 | Alimentation ATA | U
| 213511 | Alimentation Boitier alarme | U
| 213511 | Alimentation Climatisation | U
| 213511 | Alimentation CTA | U
| 213511 | Alimentation Exctracteur Désenfumage | U
| 213511 | Alimentation PAC | U
| 213511 | Alimentation Rideau d'air chaud | U
| 213511 | Alimentation Ventiloconvecteurs | U
| 213511 | Alimentation Cassette clim murale | U
| 213511 | Alimentation Cassette clim plafond | U
| 213511 | Alimentation Ventiloconvecteurs | U
| 213511 | Alimentation Ventilateur armoire de ventilation | U
| 213511 | Alimentation Ventilateur axial | U
| 213511 | Alimentation Ventilateur Désenfumage | U
| 213511 | Alimentation AEP | U
| 213511 | Alimentation Aérotherme | U
| 213511 | Alimentation PECS | U
| 213511 | Alimentation Pompe de relevage puisard | U
Bâtiment HC
| 213511 | Alimentation Armoire CVC 19 | U
| 213511 | Alimentation Boitier d'alarme | U
| 213511 | Alimentation Clim | U
| 213511 | Alimentation Ventiloconvecteur | U
| 213511 | Alimentation Cassette clim murale | U
| 213511 | Alimentation Cassette clim plafond | U
| 213511 | Alimentation PECS | U
| 213511 | Alimentation Pompe de relevage SS2 | U
Bâtiment PMT
| 213511 | Alimentation Armoire CVC 20 | U
| 213511 | Alimentation Armoire CVC 21 | U
| 213511 | Alimentation Armoire CVC 22 CTA | U
| 213511 | Alimentation Armoire CVC 22 Ventilo | U
| 213511 | Alimentation Armoire CVC 23 | U
| 213511 | Alimentation ATA | U
| 213511 | Alimentation Rideau d'air chaud | U
| 213511 | Alimentation HVAC d'étage | U
| 213511 | Alimentation Sous station chauffage | U
| 213511 | Alimentation Climatisation | U
| 213511 | Alimentation Ventiloconvecteur | U
| 213511 | Alimentation Cassette clim murale | U
| 213511 | Alimentation Cassette clim plafond | U
| 213511 | Alimentation PECS | U
Alimentations Ascenseurs :
Bâtiment GM3
| 213511 | Alimentation Ascenseur Monte Visiteurs 1 | U
| 213511 | Alimentation Ascenseur Monte Visiteurs 2 | U
| 213511 | Alimentation Ascenseur Monte Visiteurs 3 | U
| 213511 | Alimentation Ascenseur Monte Visiteurs 4 | U
| 213511 | Alimentation Monte Malade 1 | U
| 213511 | Alimentation Monte Malade 2 | U
| 213511 | Alimentation Monte Malade 3 | U
| 213511 | Alimentation Monte Malade 4 et Dialyse | U
| 213511 | Alimentation Monte Charge 1 | U
| 213511 | Alimentation Alimentation Monte Charge 2 | U
| 213511 | Alimentation Monte Charge 3 | U
| 213511 | Alimentation Monte Charge 4 | U
| 213511 | Alimentation Monte Charge 5 (Dialyse) | U
| 213511 | Alimentation Monte Charge 6 (Dialyse) | U
Bâtiment HC
| 213511 | Alimentation Monte visiteurs n°1 | U
| 213511 | Alimentation Monte visiteurs n°2 | U
| 213511 | Alimentation Monte visiteurs n°3 | U
| 213511 | Alimentation Monte visiteurs n°4 | U
Alimentations fluides médicaux :
Bâtiment GM3
| 213511 | Alimentation Production de vide | U
| 213511 | Alimentationboitier VIGI- RDC GM3 | U
| 213511 | Alimentationboitier report alarme VIGI- RDC GM3 Dialyse | U
| 213511 | Alimentation boitier VIGI- R+1 GM3 | U
| 213511 | Alimentation boitier VIGI- R+2 GM3 | U
| 213511 | Alimentation boitier VIGI- R+3 GM3 | U
| 213511 | Alimentation armoire de secours- R+3 GM3 | U
| 213511 | Alimentation boitier VIGI- R+4 GM3 | U
Bâtiment HC
| 213511 | Alimentation boitier VIGI- R+1 HC | U
Bâtiment PMT
| 213511 | Alimentation boitier VIGI- RDC PMT | U
| 213511 | Alimentation armoire de secours - RDC PMT | U
Alimentations diverses :
Bâtiment GM3
| 213511 | Alimentation Baie informatique | U
| 213511 | Alimentation Centrale éclairage de sécurité | U
| 213511 | Alimentation Centrale appel malade | U
| 213511 | Alimentation Centrale intrusion | U
| 213511 | Alimentation Centrale anti agression | U
| 213511 | Alimentation Coffret UTL | U
| 213511 | Alimentation Store | U
| 213511 | Alimentation Commande porte réanimation | U
| 213511 | Alimentation Groupe froid non prioritaire | U
| 213511 | Alimentation Porte motorisée | U
| 213511 | Alimentation DAC | U
| 213511 | Alimentation Gâche Electrique Motorisée | U
| 213511 | Alimentation Ventouse | U
| 213511 | Alimentation Armoires pompe de relevage | U
| 213511 | Alimentation Pompe cuve d'arrosage | U
| 213511 | Alimentation Pompe de relevage EU | U
| 213511 | Alimentation Pompe de relevage EP | U
Bâtiment HC
| 213511 | Alimentation Baie informatique | U
| 213511 | Alimentation Store | U
| 213511 | Alimentation DAC | U
| 213511 | Alimentation Gâche Electrique Motorisée | U
| 213511 | Alimentation Ventouse | U
Bâtiment PMT
| 213511 | Alimentation Borne de recharge véhicule SAMU | U
| 213511 | Alimentation Baie informatique | U
| 213511 | Alimentation Porte garage | U
| 213511 | Alimentation Recharge véhicule | U
| 213511 | Alimentation Armoire scanner 225 kVA | U
| 213511 | Alimentation Radio | U
| 213511 | Alimentation Store | U
| 213511 | Alimentation Porte motorisée | U
| 213511 | Alimentation Gâche Electrique Motorisée | U
| 213511 | Alimentation Ventouse | U
| 213511 | - Alimentation pour future borne de recharge pour VE (7kw) | U
Sous-Total HT- 3.24
TOTAL HT- 3 - INSTALLATIONS COURANTS FORTS
4 |  | INSTALLATIONS COURANTS FAIBLES
4.1 |  | Intervention SSI existant
4.1.2 |  | Tableau de report Bâtiment Internat
| 238231 | Déplacement tableau de report bâtiment Internat au PC Sécurité | Ens.
| 238231 | Câblage CR1 | Ens.
| 238231 | Cheminements | Ens.
4.1.4 |  | Système de sécurité incendie provisoire du bâtiment HE
| 238231 | Matériel Central au PC Sécurité (ECS+CMSI) | Ens.
| 238231 | Modules déportés en VTP y compris AES | Ens.
| 238231 | Nouveaux Modules électriques adressables | Ens.
| 238231 | Dépose et évacuation des Modules électriques adressables existants | Ens.
| 238231 | Déconnexion, dépose et évacuation des voies de transmission existantes entre le SSI existant (HC/HE) et les modules électroniques adressables existants de HE | Ens.
| 238231 | Déconnexion des lignes de télécommande et de surveillance des DCT existants depuis les modules électroniques adressables existants de HE | Ens.
| 238231 | Voies de transmission redondantes en câble CR1 entre le CMSI HE et les modules déportés | Ens.
| 238231 | Voies de transmission redondantes en câble CR1 entre les modules déportés et les nouveaux modules électroniques adressables | Ens.
| 238231 | Déplacement des commandes de désenfumage existantes situées à chaque niveau dans l’emprise de la zone de travaux | Ens.
| 238231 | Reprise du câblage et raccordement des lignes de télécommande des DAS existants (volets, portes CF, coffrets de relayage….) sur les nouveaux modules électroniques adressables | Ens.
| 238231 | Reprise du câblage et raccordement des lignes de télécommande des diffuseurs sonores existants sur les nouveaux modules électroniques adressables | Ens.
| 238231 | Reprise du câblage et raccordement des lignes de télécommande des arrêts techniques existants sur les nouveaux modules électroniques adressable | Ens.
| 238231 | Dépose et évacuation des détecteurs incendie, indicateurs d’action et déclencheurs manuels situés dans l’emprise de la zone de travaux (zone actuellement située dans HE à chaque niveau et dans l’emprise chantier de HC | Ens.
| 238231 | Câblage en câble CR1 des nouveaux bus de détection depuis le matériel central de HE (ECS) jusqu’aux premiers et derniers détecteurs/déclencheurs de chaque bus existant | Ens.
| 238231 | Continuité des bus de détection du SSI de HC suite à la reprise des détecteurs et déclencheurs manuels de HE sur le SSI de HE y compris fourniture et pose de boites de dérivations 960°C | Ens.
| 238231 | Continuité des voies de transmission du SSI de HC suite à la reprise des DAS et diffuseurs sonores de HE sur le SSI de HE y compris fourniture et pose de boites de dérivations 960°C | Ens.
| 238231 | Tableaux Répétiteur d'exploitation (TRE) y compris câblage | Ens.
| 238231 | Programmation de l’ensemble y compris l’assistance du constructeur | Ens.
| 238231 | Repérage des détecteurs incendie et déclencheurs manuels avec une étiquette | Ens.
| 238231 | Paramétrage et mise à jour de l’UAE pour intégration du nouveau SSI de HE | Ens.
| 238231 | Essais de bon fonctionnement | Ens.
| 238231 | Réalisation des essais aux foyers types d’efficacité | Ens.
| 238231 | Fourniture de l’ensemble des rapports d’associativité des matériels, plans de câblage, fiches techniques… | Ens.
| 238231 | Essais à réaliser en présence du coordinateur SSI | Ens.
| 238231 | Essais à réaliser lors des visites de la commission de sécurité | Ens.
4.1.5 |  | Système de sécurité incendie du bâtiment HC
| 238231 | Maintien en service selon phasage de travaux | Ens.
| 238231 | Continuité des bus de détection du SSI du bâtiment HC | Ens.
| 238231 | Continuité des voies de transmission du CMSI du bâtiment HC | Ens.
| 238231 | Détection incendie et manuelle pour le tunnel provisoire niveau 0 | Ens.
| 238231 | Reprogrammation du SSI suite à la suppression des zones de détection et de mise en sécurité du bâtiment HE | Ens.
| 238231 | Paramétrage et mise à jour de l’UAE | Ens.
4.1.6 |  | Système de sécurité incendie du bâtiment HNT
| 238231 | Déplacement des coupures d'urgence et des commandes d'arrêt pompier au PC Sécurité | Ens.
| 238231 | Déplacement du matériel central au PC Sécurité | Ens.
| 238231 | Modules déportés en VTP y compris AES | Ens.
| 238231 | Dévoiement des câbles CMSI issues du CMSI modernisé | Ens.
| 238231 | Le maintien en service du SSI existant et tous les travaux provisoires | Ens.
| 238231 | Détecteurs optiques de fumées à installer dans la zone restructurée | Ens.
| 238231 | Détecteurs thermiques à installer dans la zone restructurée | Ens.
| 238231 | Indicateurs d'action à installer dans la zone restructurée | Ens.
| 238231 | Déclencheurs manuels à installer dans la zone restructurée | Ens.
| 238231 | Tableau Répétiteur d'Exploitation à installer dans la zone restructurée | Ens.
| 238231 | Le câblage en câble CR1 des bus de détection depuis le matériel central de HNT déplacé jusqu’aux premiers et derniers détecteurs/déclencheurs de chaque bus existant | Ens.
| 238231 | Le câblage des nouveaux détecteurs et déclencheurs manuels sur les bus de détection existants | Ens.
| 238231 | Le câblage des indicateurs d'action rajoutés dans la zone restructurée | Ens.
| 238231 | La continuité des bus de détection du SSI de HNT suite au rajout dans la zone restructurée des déclencheurs manuels et détecteurs automatiques sur le SSI de HNT y compris fourniture et pose de boites de dérivations 960°C. | Ens.
| 238231 | Câblage et raccordement des Tableaux Répétiteur d’Exploitation installés dans la zone restructurée | Ens.
| 238231 | Voies de transmission redondantes en câble CR1 entre le CMSI du PC Sécurité et les modules déportés MD20 | Ens.
| 238231 | Voies de transmission redondantes en câble CR1 entre les modules déportés MD20 et les modules électroniques adressables | Ens.
| 238231 | Modules électroniques adressables pour le raccordement des DAS de la zone restructurée | Ens.
| 238231 | Prolongements et dévoiements des câbles des voies de transmission existantes entre les modules électroniques adressables existants de HNT et les nouveaux modules déportés de HNT | Ens.
| 238231 | Programmation de l’ensemble y compris l’assistance du constructeur | Ens.
| 238231 | Repérage des détecteurs incendie et déclencheurs manuels avec une étiquette | Ens.
| 238231 | Paramétrage et mise à jour de l’UAE | Ens.
| 238231 | Essais de bon fonctionnement | Ens.
| 238231 | Réalisation des essais aux foyers types d’efficacité | Ens.
| 238231 | Fourniture de l’ensemble des rapports d’associativité des matériels, plans de câblage, fiches techniques… | Ens.
| 238231 | Essais à réaliser en présence du coordinateur SSI | Ens.
| 238231 | Essais à réaliser lors des visites de la commission de sécurité | Ens.
4.1.7 |  | Interventions dans le PC Sécurité existant
| 238231 | Regroupement des deux SDI existants HND | Ens.
| 238231 | Installation du matériel central GM3/HC à l'emplacement de la baie récupérée de HND | PM
| 238231 | Installation du matériel HNT dans une ou plusieurs baie(s). | Ens.
Sous-Total HT- 4.1
4.2 |  | Système de sécurité incendie du bâtiment GM3/HC
| 238231 | Matériel Central au PC Sécurité (ECS+CMSI) | Ens.
| 238231 | Fourniture et pose des VTP | Ens.
| 238231 | Modules déportés en VTP y compris AES | Ens.
| 238231 | Modules électroniques adressables | Ens.
| 238231 | Modules de surveillance des lignes de télécommande | Ens.
| 238231 | Détecteurs optiques de fumées | Ens.
| 238231 | Détecteurs thermiques | Ens.
| 238231 | Indicateurs d'action | Ens.
| 238231 | Déclencheurs manuels | Ens.
| 238231 | Diffuseurs d'alarme générale sélective | Ens.
| 238231 | Diffuseurs visuel d'alarme feu | Ens.
| 238231 | Tableau Répétiteur d'Exploitation | Ens.
| 238231 | Câblage des bus de détection du SDI depuis matériel central | Ens.
| 238231 | Câblage des détecteurs optiques de fumées | Ens.
| 238231 | Câblage des détecteurs thermiques | Ens.
| 238231 | Câblage des déclencheurs manuels | Ens.
| 238231 | Câblage des indicateurs d'action | Ens.
| 238231 | Câblage des Tableaux Répétiteurs d'Exploitation | Ens.
| 238231 | Voies de transmission redondantes entre le matériel central et les modules déportés | Ens.
| 238231 | Voies de transmission redondantes entre les modules déportés et les modules électroniques adressables | Ens.
| 238231 | Câblage des lignes de télécommande des volets de désenfumage depuis les modules électroniques adressables | Ens.
| 238231 | Câblage des lignes de surveillance des volets de désenfumage depuis les modules électroniques adressables | Ens.
| 238231 | Câblage des lignes de télécommande des ouvrants télécommandés depuis les modules électroniques adressables et les DAC | Ens.
| 238231 | Câblage des lignes de surveillance des ouvrants télécommandés depuis les modules électroniques adressables et les DAC | Ens.
| 238231 | Câblage des lignes de télécommande des ventilateurs de désenfumage depuis les modules électroniques adressables | Ens.
| 238231 | Câblage des lignes de surveillance des ventilateurs de désenfumage depuis les modules électroniques adressables | Ens.
| 238231 | Câblage des lignes de télécommande des ventilateurs d'amenée d'air depuis les modules électroniques adressables | Ens.
| 238231 | Câblage des lignes de surveillance des ventilateurs d'amenée d'air depuis les modules électroniques adressables | Ens.
| 238231 | Commande d'arrêt pompier | Ens.
| 238231 | Câblage des commandes d'arrêt pompier | Ens.
| 238231 | Câblage des lignes de télécommande des clapets coupe-feu depuis les modules électroniques adressables | Ens.
| 238231 | Câblage des lignes de surveillance des clapets coupe-feu depuis les modules électroniques adressables | Ens.
| 238231 | Câblage des lignes de télécommande des portes coupe-feu depuis les modules électroniques adressables | Ens.
| 238231 | Câblage des lignes de surveillance des portes coupe-feu depuis les modules électroniques adressables | Ens.
| 238231 | DAC à commande électrique pour la commande des exutoires de désenfumage DENFC des cages d'escalier | Ens.
| 238231 | Commande manuelle désenfumage des cages d'escalier | Ens.
| 238231 | Alimentation des DAC permettant la commande des exutoires de désenfumage DENFC des cages d'escalier depuis le TGS | Ens.
| 238231 | Câblage entre les DAC et les commandes manuelles de désenfumage des cages d'escalier | Ens.
| 238231 | Câblage entre les DAC et exutoires de désenfumage des cages d'escalier | Ens.
| 238231 | Câblage des lignes de surveillance des DAC permettant la commande des exutoires de désenfumage DENFC des cages d'escalier depuis les modules électroniques adressables | Ens.
| 238231 | Câblage des lignes de télécommande des DAC permettant la commande des exutoires de désenfumage DENFC (hors cages d'escalier) depuis les modules électroniques adressables | Ens.
| 238231 | Câblage des lignes de surveillance des DAC permettant la commande des exutoires de désenfumage DENFC (hors cages d'escalier) depuis les modules électroniques adressables | Ens.
| 238231 | Câblage des lignes de télécommande des arrêts techniques | Ens.
| 238231 | Câblage des lignes de télécommande des non-stop ascenseurs | Ens.
| 238231 | Programmation de l’ensemble y compris l’assistance du constructeur | Ens.
| 238231 | Repérage des détecteurs incendie et déclencheurs manuels avec une étiquette | Ens.
| 238231 | Paramétrage et mise à jour de l’UAE | Ens.
| 238231 | Essais de bon fonctionnement | Ens.
| 238231 | Réalisation des essais aux foyers types d’efficacité | Ens.
| 238231 | Fourniture de l’ensemble des rapports d’associativité des matériels, plans de câblage, fiches techniques… | Ens.
| 238231 | Essais à réaliser en présence du coordinateur SSI | Ens.
| 238231 | Essais à réaliser lors des visites de la commission de sécurité | Ens.
Sous-Total HT- 4.2
4.3 |  | PC Sécurité bâtiment
| 238231 | Déplacements des équipements techniques pour l’ajout des nouveaux écrans de vidéoprotections | Ens.
| 238231 | Déplacement des deux petits écrans, des unités centrales sous le plan de travail dans des racks suspendus | Ens.
| 238231 | Percements et les grilles de ventilation encastrés sur le plan de travail | Ens.
| 238231 | Remplacement de la multiprise par une goulotte murale avec 7PC 2P+T | Ens.
| 238231 | Alimentation du rack chargeur de talkie-walkie | Ens.
| 238231 | Déplacement des divers équipements (téléphonie, moniteur de contrôle d’accés CASTEL, les connectiques…) | Ens.
| 238231 | Complément coupures d'urgence | Ens.
| 238231 | Regroupement des deux SDI existants HND | PM
| 238231 | Installation du matériel central GM3/HC à l'emplacement de la baie récupérée de HND | PM
| 238231 | Installation du matériel HNT dans une ou plusieurs baie(s). | PM
Sous-Total HT- 4.3
4.4 |  | Supervision par l'unité d'aide à l'exploitation
| 238231 | Raccordements du SSI de GM3 sur l'UAE existante | Ens.
| 238231 | Mise à jour de l'UAE suite rajout SSI HE | Ens.
| 238231 | Mise à jour de l'UAE suite suppression bâtiment HE sur SSI HC | Ens.
| 238231 | Création des fonds de plans et vues graphiques | Ens.
| 238231 | Paramétrages | Ens.
| 238231 | Assistance du constructeur | Ens.
| 238231 | Mise en service, test, essais de bon fonctionnement de l’UAE à l'issue de chaque phase de travaux | Ens.
| 238231 | Fourniture des certificats, notice d'exploitation, schémas de câblage, rapports de mise en service…. | Ens.
Sous-Total HT- 4.4
4.5 |  | Précâblage VDI
Suivant prescription CCTP, synoptiques et plans
Rocades optiques Monomodes
Liaison Bâtiment GM3:
| 238231 | - Liaison 6 brins entre le LT B et LT H | ML
| 238231 | - Liaison 6 brins entre le LT B et LT H (secours du premier) | ML
| 238231 | - Liaison 12 brins entre le LT B et LT 99 | ML
| 238231 | - Liaison 12 brins entre le LT H et LT 105 | ML
| 238231 | - Liaison 12 brins entre le LT B et LT 89 | ML
| 238231 | - Liaison 12 brins entre le LT H et datacenter CRIH | ML
Rocades optiques Multimodes
Liaison Bâtiment GM3:
| 238231 | - Liaison 6 brins entre le LT B et LT H | ML
| 238231 | - Liaison 6 brins entre le LT B et LT H (secours de la première liaison) | ML
| 238231 | - Liaison 12 brins entre LT B et LT 113A | ML
| 238231 | - Liaison 12 brins entre LT H et LT 113A | ML
| 238231 | - Liaison 12 brins entre LT B et LT 113B | ML
| 238231 | - Liaison 12 brins entre LT H et LT 113B | ML
| 238231 | - Liaison 12 brins entre LT B et SR 0.1 | ML
| 238231 | - Liaison 12 brins entre LT H et SR 0.1 | ML
| 238231 | - Liaison 12 brins entre LT B et SR 0.2 | ML
| 238231 | - Liaison 12 brins entre LT H et SR 0.2 | ML
| 238231 | - Liaison 12 brins entre LT B et SR 1.1 | ML
| 238231 | - Liaison 12 brins entre LT H et SR 1.1 | ML
| 238231 | - Liaison 12 brins entre LT B et SR 1.2 | ML
| 238231 | - Liaison 12 brins entre LT H et SR 1.2 | ML
| 238231 | - Liaison 12 brins entre LT B et SR 2.1 | ML
| 238231 | - Liaison 12 brins entre LT H et SR 2.1 | ML
| 238231 | - Liaison 12 brins entre LT B et SR 2.2 | ML
| 238231 | - Liaison 12 brins entre LT H et SR 2.2 | ML
| 238231 | - Liaison 12 brins entre LT B et SR 3.1 | ML
| 238231 | - Liaison 12 brins entre LT H et SR 3.1 | ML
| 238231 | - Liaison 12 brins entre LT B et SR 3.2 | ML
| 238231 | - Liaison 12 brins entre LT H et SR 3.2 | ML
| 238231 | - Liaison 12 brins entre LT B et SR 4.1 | ML
| 238231 | - Liaison 12 brins entre LT H et SR 4.1 | ML
| 238231 | - Liaison 12 brins entre LT B et SR 4.2 | ML
| 238231 | - Liaison 12 brins entre LT H et SR 4.2 | ML
Liaison Bâtiment HC:
| 238231 | - Liaison 12 brins entre LT B et SR 6 HC | ML
| 238231 | - Liaison 12 brins entre LT H et SR 6 HC | ML
| 238231 | - Liaison 12 brins entre LT B et SR 7 HC | ML
| 238231 | - Liaison 12 brins entre LT H et SR 7 HC | ML
| 238231 | - Liaison 12 brins entre LT110 et le LT99 | ML
| 238231 | - Liaison 12 brins entre LT110 et le LT105 | ML
Liaison Bâtiment HE/HND:
| 238231 | - Liaison entre la baie existante LT110 et le LT99 | ML
| 238231 | - Liaison entre la baie existante LT110 et le LT105 | ML
| 238231 | - Liaison 12 brins entre LT 99 et SR HE S1 | ML
| 238231 | - Liaison 12 brins entre LT105 et SR HE S1 | ML
| 238231 | - Liaison 12 brins entre LT 99 et SR HE N0 | ML
| 238231 | - Liaison 12 brins entre LT105 et SR HE N0 | ML
| 238231 | - Liaison 12 brins entre LT 99 et SR HE N2 | ML
| 238231 | - Liaison 12 brins entre LT105 et SR HE N2 | ML
| 238231 | - Liaison 12 brins entre LT 99 et SR HE N4 | ML
| 238231 | - Liaison 12 brins entre LT105 et SR HE N4 | ML
Rocades cuivres
Liaison Bâtiment GM3:
| 238231 | - Liaison 2x56 paires entre LTB et LT99 | ML
| 238231 | - Liaison 56 paires entre SR 0.1 et LT99 | ML
| 238231 | - Liaison 56 paires entre SR 0.2 et LT99 | ML
| 238231 | - Liaison 56 paires entre SR 1.1 et LT99 | ML
| 238231 | - Liaison 56 paires entre SR 1.2 et LT99 | ML
| 238231 | - Liaison 56 paires entre SR 2.1 et LT99 | ML
| 238231 | - Liaison 56 paires entre SR 2.2 et LT99 | ML
| 238231 | - Liaison 56 paires entre SR 3.1 et LT99 | ML
| 238231 | - Liaison 56 paires entre SR 3.2 et LT99 | ML
| 238231 | - Liaison 56 paires entre SR 4.1 et LT99 | ML
| 238231 | - Liaison 56 paires entre SR 4.2 et LT99 | ML
| 238231 | - Liaison 56 paires entre LT113A et LTB | ML
| 238231 | - Liaison 56 paires entre LT113B et LTB | ML
Liaison Bâtiment HC:
| 238231 | - Liaison 15 paires entre SR 6 HC et LT99 | ML
| 238231 | - Liaison 15 paires entre SR 7 HC et LT99 | ML
Liaison Bâtiment HE/HND:
| 238231 | - Liaison 28 paires entre SR HE S1 et LT99 | ML
| 238231 | - Liaison 28 paires entre SR HE N0 et LT99 | ML
| 238231 | - Liaison 28 paires entre SR HE N2 et LT99 | ML
| 238231 | - Liaison 28 paires entre SR HE N4 et LT99 | ML
| 238231 | - Liaison 28 paires entre LT110HE et LT99 | ML
Liaison Bâtiment HC:
| 238231 | - Liaison 15 paires entre SR 6 HC et LT99 | ML
| 238231 | - Liaison 15 paires entre SR 7 HC et LT99 | ML
Répartiteurs Généraux / Sous répartiteurs
Répartiteur de campus "Cœur de réseaux" nommé LTB conforme CCTP
| 238231 | - Baie 19 pouces | ENS
| 238231 | - Châssis répartiteur 19 pouces | ENS
| 238231 | - Fermes | ENS
| 238231 | - Tiroirs optiques | ENS
| 238231 | - Panneaux RJ45 | ENS
| 238231 | - Panneaux passe-cordons | ENS
| 238231 | - Porte-étiquettes | ENS
| 238231 | - Bandeau 9PC 2P+T et DDR 30mA | ENS
Sous-répartiteur SR0.1 GM3
| 238231 | - Baie 19 pouces | ENS
| 238231 | - Châssis répartiteur 19 pouces | ENS
| 238231 | - Fermes | ENS
| 238231 | - Tiroirs optiques | ENS
| 238231 | - Panneaux RJ45 | ENS
| 238231 | - Panneaux passe-cordons | ENS
| 238231 | - Porte-étiquettes | ENS
| 238231 | - Bandeau 9PC 2P+T et DDR 30mA | ENS
Sous-répartiteur SR0.2 GM3
| 238231 | - Baie 19 pouces | ENS
| 238231 | - Châssis répartiteur 19 pouces | ENS
| 238231 | - Fermes | ENS
| 238231 | - Tiroirs optiques | ENS
| 238231 | - Panneaux RJ45 | ENS
| 238231 | - Panneaux passe-cordons | ENS
| 238231 | - Porte-étiquettes | ENS
| 238231 | - Bandeau 9PC 2P+T et DDR 30mA | ENS
Sous-répartiteur SR1.1 GM3
| 238231 | - Baie 19 pouces | ENS
| 238231 | - Châssis répartiteur 19 pouces | ENS
| 238231 | - Fermes | ENS
| 238231 | - Tiroirs optiques | ENS
| 238231 | - Panneaux RJ45 | ENS
| 238231 | - Panneaux passe-cordons | ENS
| 238231 | - Porte-étiquettes | ENS
| 238231 | - Bandeau 9PC 2P+T et DDR 30mA | ENS
Sous-répartiteur SR1.2 GM3
| 238231 | - Baie 19 pouces | ENS
| 238231 | - Châssis répartiteur 19 pouces | ENS
| 238231 | - Fermes | ENS
| 238231 | - Tiroirs optiques | ENS
| 238231 | - Panneaux RJ45 | ENS
| 238231 | - Panneaux passe-cordons | ENS
| 238231 | - Porte-étiquettes | ENS
| 238231 | - Bandeau 9PC 2P+T et DDR 30mA | ENS
Sous-répartiteur SR2.1 GM3
| 238231 | - Baie 19 pouces | ENS
| 238231 | - Châssis répartiteur 19 pouces | ENS
| 238231 | - Fermes | ENS
| 238231 | - Tiroirs optiques | ENS
| 238231 | - Panneaux RJ45 | ENS
| 238231 | - Panneaux passe-cordons | ENS
| 238231 | - Porte-étiquettes | ENS
| 238231 | - Bandeau 9PC 2P+T et DDR 30mA | ENS
Sous-répartiteur SR2.2 GM3
| 238231 | - Baie 19 pouces | ENS
| 238231 | - Châssis répartiteur 19 pouces | ENS
| 238231 | - Fermes | ENS
| 238231 | - Tiroirs optiques | ENS
| 238231 | - Panneaux RJ45 | ENS
| 238231 | - Panneaux passe-cordons | ENS
| 238231 | - Porte-étiquettes | ENS
| 238231 | - Bandeau 9PC 2P+T et DDR 30mA | ENS
Sous-répartiteur SR3.1 GM3
| 238231 | - Baie 19 pouces | ENS
| 238231 | - Châssis répartiteur 19 pouces | ENS
| 238231 | - Fermes | ENS
| 238231 | - Tiroirs optiques | ENS
| 238231 | - Panneaux RJ45 | ENS
| 238231 | - Panneaux passe-cordons | ENS
| 238231 | - Porte-étiquettes | ENS
| 238231 | - Bandeau 9PC 2P+T et DDR 30mA | ENS
Sous-répartiteur SR3.2 GM3
| 238231 | - Baie 19 pouces | ENS
| 238231 | - Châssis répartiteur 19 pouces | ENS
| 238231 | - Fermes | ENS
| 238231 | - Tiroirs optiques | ENS
| 238231 | - Panneaux RJ45 | ENS
| 238231 | - Panneaux passe-cordons | ENS
| 238231 | - Porte-étiquettes | ENS
| 238231 | - Bandeau 9PC 2P+T et DDR 30mA | ENS
Sous-répartiteur SR4.1 GM3
| 238231 | - Baie 19 pouces | ENS
| 238231 | - Châssis répartiteur 19 pouces | ENS
| 238231 | - Fermes | ENS
| 238231 | - Tiroirs optiques | ENS
| 238231 | - Panneaux RJ45 | ENS
| 238231 | - Panneaux passe-cordons | ENS
| 238231 | - Porte-étiquettes | ENS
| 238231 | - Bandeau 9PC 2P+T et DDR 30mA | ENS
Sous-répartiteur SR4.2 GM3
| 238231 | - Baie 19 pouces | ENS
| 238231 | - Châssis répartiteur 19 pouces | ENS
| 238231 | - Fermes | ENS
| 238231 | - Tiroirs optiques | ENS
| 238231 | - Panneaux RJ45 | ENS
| 238231 | - Panneaux passe-cordons | ENS
| 238231 | - Porte-étiquettes | ENS
| 238231 | - Bandeau 9PC 2P+T et DDR 30mA | ENS
Répartiteur de campus "Cœur de réseaux" nommé LTH conforme CCTP
| 238231 | - Baie 19 pouces | ENS
| 238231 | - Châssis répartiteur 19 pouces | ENS
| 238231 | - Fermes | ENS
| 238231 | - Tiroirs optiques | ENS
| 238231 | - Panneaux RJ45 | ENS
| 238231 | - Panneaux passe-cordons | ENS
| 238231 | - Porte-étiquettes | ENS
| 238231 | - Bandeau 9PC 2P+T et DDR 30mA | ENS
Sous-répartiteur "provisoire" SRHE S1
| 238231 | - Baie 19 pouces | ENS
| 238231 | - Châssis répartiteur 19 pouces | ENS
| 238231 | - Fermes | ENS
| 238231 | - Tiroirs optiques | ENS
| 238231 | - Panneaux RJ45 | ENS
| 238231 | - Panneaux passe-cordons | ENS
| 238231 | - Porte-étiquettes | ENS
| 238231 | - Bandeau 9PC 2P+T et DDR 30mA | ENS
Sous-répartiteur "provisoire" SRHE N0
| 238231 | - Baie 19 pouces | ENS
| 238231 | - Châssis répartiteur 19 pouces | ENS
| 238231 | - Fermes | ENS
| 238231 | - Tiroirs optiques | ENS
| 238231 | - Panneaux RJ45 | ENS
| 238231 | - Panneaux passe-cordons | ENS
| 238231 | - Porte-étiquettes | ENS
| 238231 | - Bandeau 9PC 2P+T et DDR 30mA | ENS
Sous-répartiteur "provisoire" SRHE N2
| 238231 | - Baie 19 pouces | ENS
| 238231 | - Châssis répartiteur 19 pouces | ENS
| 238231 | - Fermes | ENS
| 238231 | - Tiroirs optiques | ENS
| 238231 | - Panneaux RJ45 | ENS
| 238231 | - Panneaux passe-cordons | ENS
| 238231 | - Porte-étiquettes | ENS
| 238231 | - Bandeau 9PC 2P+T et DDR 30mA | ENS
Sous-répartiteur "provisoire" SRHE N4
| 238231 | - Baie 19 pouces | ENS
| 238231 | - Châssis répartiteur 19 pouces | ENS
| 238231 | - Fermes | ENS
| 238231 | - Tiroirs optiques | ENS
| 238231 | - Panneaux RJ45 | ENS
| 238231 | - Panneaux passe-cordons | ENS
| 238231 | - Porte-étiquettes | ENS
| 238231 | - Bandeau 9PC 2P+T et DDR 30mA | ENS
Sous-répartiteur SR6 HC
| 238231 | - Baie 19 pouces | ENS
| 238231 | - Châssis répartiteur 19 pouces | ENS
| 238231 | - Fermes | ENS
| 238231 | - Tiroirs optiques | ENS
| 238231 | - Panneaux RJ45 | ENS
| 238231 | - Panneaux passe-cordons | ENS
| 238231 | - Porte-étiquettes | ENS
| 238231 | - Bandeau 9PC 2P+T et DDR 30mA | ENS
Sous-répartiteur SR7 HC
| 238231 | - Baie 19 pouces | ENS
| 238231 | - Châssis répartiteur 19 pouces | ENS
| 238231 | - Fermes | ENS
| 238231 | - Tiroirs optiques | ENS
| 238231 | - Panneaux RJ45 | ENS
| 238231 | - Panneaux passe-cordons | ENS
| 238231 | - Porte-étiquettes | ENS
| 238231 | - Bandeau 9PC 2P+T et DDR 30mA | ENS
Sous-répartiteur 113A HNT
| 238231 | - Baie 19 pouces | ENS
| 238231 | - Châssis répartiteur 19 pouces | ENS
| 238231 | - Fermes | ENS
| 238231 | - Tiroirs optiques | ENS
| 238231 | - Panneaux RJ45 | ENS
| 238231 | - Panneaux passe-cordons | ENS
| 238231 | - Porte-étiquettes | ENS
| 238231 | - Bandeau 9PC 2P+T et DDR 30mA | ENS
Sous-répartiteur 113B HNT
| 238231 | - Baie 19 pouces | ENS
| 238231 | - Châssis répartiteur 19 pouces | ENS
| 238231 | - Fermes | ENS
| 238231 | - Tiroirs optiques | ENS
| 238231 | - Panneaux RJ45 | ENS
| 238231 | - Panneaux passe-cordons | ENS
| 238231 | - Porte-étiquettes | ENS
| 238231 | - Bandeau 9PC 2P+T et DDR 30mA | ENS
Intervention HE
Répartiteur de campus "Cœur de réseaux" nommé LTB conforme CCTP
|  | - Sous-répartiteur "provisoire" SRHE S1 | PM
|  | - Sous-répartiteur "provisoire" SRHE N0 | PM
|  | - Sous-répartiteur "provisoire" SRHE N2 | PM
|  | - Sous-répartiteur "provisoire" SRHE N4 | PM
| 238231 | - Dévoiement des points d'accès VDI du niveau S1 utilisés pour la pharmacie sur le SR HE S1 y compris nouvelles liaisons | Ens.
| 238231 | - Modification du répartiteur existant LT110 (ajout de tiroirs optiques pour nouvelles rocades) | Ens.
| 238231 | - Dévoiement des points d'accès VDI existant du niveau 0 non raccordés sur LT110 sur le SR HE N0 y compris nouvelles liaisons | Ens.
Equipements prises RJ45
| 238231 | - prise équipée RJ45 catégorie 6a - Informatique | U
| 238231 | - prise équipée RJ45 catégorie 6a - Informatique étanche | U
- Poste de travail de type "PA423" comprenant :
|  | 4 PC 2P+T 10/16A | PM
|  | 2 PC 2P+T 10/16A ondulé | PM
| 238231 | 3 prises RJ45 | U
- Prise type "encastré au sol" comprenant :
|  | Boitier de sol | PM
|  | 1 PC 2P+T inox | PM
- Prise type "Jack" comprenant :
|  | 1 prise jack par lit (chambre double ou doublable) | PM
|  | 1 prise jack par TV (chambre double ou doublable) | PM
|  | 1 lien jack entre chaque TV et la prise jack côté TV | PM
|  | 1 lien jack entre la prise jack lit et TV | PM
- Besoin pour "Ecran dynamique" comprenant:
|  | 1 PC 2P+T 10/16A | PM
|  | 1 PC 2P+T 10/16A ondulé | PM
| 238231 | 1 prises RJ45 | U
- Besoin pour "Connexion télémedecine" comprenant:
|  | 4 PC 2P+T 10/16A | PM
|  | 2 PC 2P+T 10/16A ondulé | PM
| 238231 | 3 prises RJ45 | U
- Besoin pour "Tableau interactif" comprenant:
|  | 1 PC 2P+T 10/16A | PM
|  | 0 PC 2P+T 10/16A ondulé | PM
| 238231 | 1 prises RJ45 | U
- Besoin pour "Lecteur pour musique" comprenant:
|  | 1 PC 2P+T 10/16A | PM
|  | 0 PC 2P+T 10/16A ondulé | PM
|  | 0 prises RJ45 | U
- Besoin pour "Moniteur multiparamétrique" comprenant:
|  | 0 PC 2P+T 10/16A | PM
|  | 1 PC 2P+T 10/16A ondulé | PM
| 238231 | 1 prises RJ45 | U
- Besoin pour "Moniteur PNI SA02 roulant" comprenant:
|  | 1 PC 2P+T 10/16A | PM
|  | 0 PC 2P+T 10/16A ondulé | PM
| 238231 | 1 prises RJ45 | U
- Besoin pour "Electrocardiographe" comprenant:
|  | 1 PC 2P+T 10/16A | PM
|  | 0 PC 2P+T 10/16A ondulé | PM
| 238231 | 1 prises RJ45 | U
- Besoin pour "Centrale de surveillance monitoring" comprenant:
|  | 1 PC 2P+T 10/16A | PM
|  | 4 PC 2P+T 10/16A ondulé | PM
| 238231 | 3 prises RJ45 | U
- Besoin pour "Générateur de dialyse" comprenant:
|  | 0 PC 2P+T 10/16A | PM
|  | 2 PC 2P+T 10/16A ondulé | PM
| 238231 | 2 prises RJ45 | U
- Besoin pour "Scialytique" comprenant:
|  | 1 alimentation 200W en 24 volts | PM
|  | 1 PC 2P+T 10/16A | PM
|  | 0 PC 2P+T 10/16A ondulé | PM
| 238231 | 1 prises RJ45 | U
- Besoin pour "Scialytique roulant" comprenant:
|  | 0 PC 2P+T 10/16A | PM
|  | 1 PC 2P+T 10/16A ondulé | PM
| 238231 | 0 prises RJ45 | U
- Besoin pour "Cabine EFR" comprenant:
|  | 2 PC 2P+T 10/16A | PM
|  | 1 PC 2P+T 10/16A ondulé | PM
| 238231 | 2 prises RJ45 | U
- Besoin pour "Défibrilateur automatique hall" comprenant:
|  | 1 alimentation 24 volts | PM
|  | 0 PC 2P+T 10/16A | PM
|  | 1 PC 2P+T 10/16A ondulé | PM
| 238231 | 1 prises RJ45 | U
- Besoin pour "Défibrilateur" comprenant:
|  | 1 PC 2P+T 10/16A | PM
|  | 0 PC 2P+T 10/16A ondulé | PM
| 238231 | 1 prises RJ45 | U
- Besoin pour "Echographe Doppler" comprenant:
|  | 0 PC 2P+T 10/16A | PM
|  | 1 PC 2P+T 10/16A ondulé | PM
| 238231 | 1 prises RJ45 | U
- Besoin pour "Respirateur d'urgence" comprenant:
|  | 1 PC 2P+T 10/16A | PM
|  | 0 PC 2P+T 10/16A ondulé | PM
|  | 0 prises RJ45 | U
- Besoin pour "Automate gaz du sang" comprenant:
|  | 0 PC 2P+T 10/16A | PM
|  | 1 PC 2P+T 10/16A ondulé | PM
| 238231 | 1 prises RJ45 | U
- Besoin pour "Lave bassin" comprenant:
|  | 1 prise tétra 32A | PM
|  | 0 PC 2P+T 10/16A | PM
|  | 0 PC 2P+T 10/16A ondulé | PM
| 238231 | 0 prises RJ45 | U
- Besoin pour "Fontaine à eau" comprenant:
|  | 1 PC 2P+T 10/16A | PM
|  | 0 PC 2P+T 10/16A ondulé | PM
| 238231 | 0 prises RJ45 | U
- Besoin pour "Distributeur automatique" comprenant:
|  | 1 PC 2P+T 10/16A | PM
|  | 0 PC 2P+T 10/16A ondulé | PM
| 238231 | 0 prises RJ45 | U
- Besoin pour "Lave vaisselle" comprenant:
|  | 1 alimentation tri de puissance 6700W | PM
- Besoin pour "Chauffe-eau" comprenant:
|  | 1 PC 2P+T de 2500W | PM
- Besoin pour "Chauffe brique" comprenant:
|  | 1 PC 2P+T 10/16A | PM
|  | 0 PC 2P+T 10/16A ondulé | PM
| 238231 | 0 prises RJ45 | U
- Besoin pour "Four micro onde" comprenant:
|  | 1 PC 2P+T de 2500W | PM
- Besoin pour "Armoire frigorifique 400 litres" comprenant:
|  | 1 PC 2P+T 10/16A | PM
|  | 0 PC 2P+T 10/16A ondulé | PM
| 238231 | 0 prises RJ45 | U
- Besoin pour "Borne de branchement pour chariot repas" comprenant:
|  | 1 alimentation tri de puissance 4500W | PM
- Besoin pour "Bouilloire électrique" comprenant:
|  | 1 PC 2P+T 10/16A | PM
|  | 0 PC 2P+T 10/16A ondulé | PM
| 238231 | 0 prises RJ45 | U
- Besoin pour "Cafetière" comprenant:
|  | 1 PC 2P+T 10/16A | PM
|  | 0 PC 2P+T 10/16A ondulé | PM
| 238231 | 0 prises RJ45 | U
- Besoin pour "Lave linge industriel" comprenant:
|  | 1 prise tétra 32A | PM
- Besoin pour "Equipements pour autolaveuse" comprenant:
|  | 1 PC 2P+T 10/16A | PM
|  | 0 PC 2P+T 10/16A ondulé | PM
| 238231 | 0 prises RJ45 | U
- Besoin pour "Rail lève malade bariatrique" comprenant:
|  | 1 PC 2P+T 10/16A | PM
|  | 0 PC 2P+T 10/16A ondulé | PM
| 238231 | 0 prises RJ45 | U
- Besoin pour "Lève malade bariatrique" comprenant:
|  | 1 PC 2P+T 10/16A | PM
|  | 0 PC 2P+T 10/16A ondulé | PM
| 238231 | 0 prises RJ45 | U
- Besoin pour "Rail lève malade" comprenant:
|  | 1 PC 2P+T 10/16A | PM
|  | 0 PC 2P+T 10/16A ondulé | PM
| 238231 | 0 prises RJ45 | U
- Besoin pour "Scanner" comprenant:
|  | 1 PC 2P+T 10/16A | PM
|  | 0 PC 2P+T 10/16A ondulé | PM
| 238231 | 1 prises RJ45 | U
- Besoin pour "Distributeur automatique + EF" comprenant:
|  | 1 PC 2P+T 10/16A | PM
|  | 0 PC 2P+T 10/16A ondulé | PM
| 238231 | 0 prises RJ45 | U
- Besoin pour "Réfrigérateur avec congél" comprenant:
|  | 1 PC 2P+T 10/16A | PM
|  | 0 PC 2P+T 10/16A ondulé | PM
| 238231 | 0 prises RJ45 | U
- Besoin pour "Lave endoscope" comprenant:
|  | 1 prise tétra 32A | PM
- Besoin pour "Machine à laver les sangles" comprenant:
|  | 1 PC 2P+T 10/16A | PM
|  | 0 PC 2P+T 10/16A ondulé | PM
| 238231 | 0 prises RJ45 | U
- Besoin pour "Poste informatique sur bras mobile" comprenant:
|  | 2 PC 2P+T 10/16A | PM
|  | 2 PC 2P+T 10/16A ondulé | PM
| 238231 | 1 prises RJ45 | U
- Besoin pour "Réfrigérateur avec vigitemp" comprenant:
|  | 2 PC 2P+T 10/16A | PM
|  | 0 PC 2P+T 10/16A ondulé | PM
| 238231 | 0 prises RJ45 | U
- Besoin pour "Congélateur avec vigitemp" comprenant:
|  | 1 PC 2P+T 10/16A | PM
|  | 0 PC 2P+T 10/16A ondulé | PM
| 238231 | 0 prises RJ45 | U
- Besoin pour "Téléphone" comprenant:
|  | 0 PC 2P+T 10/16A | PM
|  | 0 PC 2P+T 10/16A ondulé | PM
| 238231 | 1 prises RJ45 | U
- Besoin pour "Sèche cheveux fixe" comprenant:
|  | 1 PC 2P+T 10/16A | PM
|  | 0 PC 2P+T 10/16A ondulé | PM
| 238231 | 0 prises RJ45 | U
- Besoin pour "Pendule sécurisé numérique" comprenant:
|  | 0 PC 2P+T 10/16A | PM
|  | 1 PC 2P+T 10/16A ondulé | PM
| 238231 | 1 prises RJ45 | U
- Besoin pour "Commande pendule sécurisé numérique" comprenant:
|  | 1 PC 2P+T 10/16A | PM
|  | 0 PC 2P+T 10/16A ondulé | PM
| 238231 | 1 prises RJ45 | U
- Besoin pour "Imprimante" comprenant:
|  | 0 PC 2P+T 10/16A | PM
|  | 1 PC 2P+T 10/16A ondulé | PM
| 238231 | 1 prises RJ45 | U
- Besoin pour "Imprimante Zebra" comprenant:
|  | 1 PC 2P+T 10/16A | PM
|  | 0 PC 2P+T 10/16A ondulé | PM
| 238231 | 1 prises RJ45 | U
- Besoin pour "Réfrigérateur pour médicaments" comprenant:
|  | 2 PC 2P+T 10/16A | PM
|  | 0 PC 2P+T 10/16A ondulé | PM
| 238231 | 0 prises RJ45 | U
- Besoin pour "Fax" comprenant:
|  | 0 PC 2P+T 10/16A | PM
|  | 1 PC 2P+T 10/16A ondulé | PM
| 238231 | 1 prises RJ45 | U
- Besoin pour "Machine à glace" comprenant:
|  | 1 PC 2P+T 10/16A | PM
|  | 0 PC 2P+T 10/16A ondulé | PM
| 238231 | 0 prises RJ45 | U
- Besoin pour "Photocopieur/scanner" comprenant:
|  | 0 PC 2P+T 10/16A | PM
|  | 1 PC 2P+T 10/16A ondulé | PM
| 238231 | 1 prises RJ45 | U
- Besoin pour "PC sur chariot" comprenant:
|  | 1 PC 2P+T 10/16A | PM
|  | 0 PC 2P+T 10/16A ondulé | PM
| 238231 | 1 prises RJ45 | U
- Besoin pour "Afficheur temps attente" comprenant:
|  | 0 PC 2P+T 10/16A | PM
|  | 1 PC 2P+T 10/16A ondulé | PM
| 238231 | 1 prises RJ45 | U
- Besoin pour "Sèche linge" comprenant:
|  | 1 PC 2P+T 10/16A | PM
|  | 0 PC 2P+T 10/16A ondulé | PM
| 238231 | 0 prises RJ45 | U
- Besoin pour "Grand écran numérique tactile" comprenant:
|  | 2 PC 2P+T 10/16A | PM
|  | 1 PC 2P+T 10/16A ondulé | PM
| 238231 | 1 prises RJ45 | U
- Besoin pour "Fauteuil HDJ bariatrique" comprenant:
|  | 1 PC 2P+T 10/16A | PM
|  | 0 PC 2P+T 10/16A ondulé | PM
| 238231 | 0 prises RJ45 | U
- Besoin pour "Télémétrie" comprenant:
|  | 0 PC 2P+T 10/16A | PM
|  | 1 PC 2P+T 10/16A ondulé | PM
| 238231 | 1 prises RJ45 | U
- Besoin pour "Scope" comprenant:
|  | 0 PC 2P+T 10/16A | PM
|  | 1 PC 2P+T 10/16A ondulé | PM
| 238231 | 1 prises RJ45 | U
- Besoin pour "Alarme coup de poing" comprenant:
|  | 1 PC 2P+T 10/16A | PM
|  | 0 PC 2P+T 10/16A ondulé | PM
| 238231 | 0 prises RJ45 | U
- Besoin pour "Automate PCR COVID" comprenant:
|  | 1 PC 2P+T 10/16A | PM
|  | 0 PC 2P+T 10/16A ondulé | PM
| 238231 | 1 prises RJ45 | U
- Besoin pour "Armoire ventilée" comprenant:
|  | 1 PC 2P+T 10/16A | PM
|  | 0 PC 2P+T 10/16A ondulé | PM
| 238231 | 1 prises RJ45 | U
- Besoin pour "Télévision" comprenant:
|  | 1 PC 2P+T 10/16A | PM
|  | 0 PC 2P+T 10/16A ondulé | PM
| 238231 | 1 prises RJ45 | U
- Besoin pour "ECG" comprenant:
|  | 0 PC 2P+T 10/16A | PM
|  | 1 PC 2P+T 10/16A ondulé | PM
| 238231 | 1 prises RJ45 | U
- Besoin pour "Report vidéo surveillance médicale" comprenant:
|  | 0 PC 2P+T 10/16A | PM
|  | 1 PC 2P+T 10/16A ondulé | PM
| 238231 | 1 prises RJ45 | U
- Besoin pour "Adaptable" comprenant:
|  | 1 PC 2P+T 10/16A | PM
|  | 0 PC 2P+T 10/16A ondulé | PM
| 238231 | 0 prises RJ45 | U
- Besoin pour "Lit médical" comprenant:
|  | 1 PC 2P+T 10/16A | PM
|  | 0 PC 2P+T 10/16A ondulé | PM
| 238231 | 0 prises RJ45 | U
- Besoin pour "Divan examen électrique" comprenant:
|  | 1 PC 2P+T 10/16A | PM
|  | 0 PC 2P+T 10/16A ondulé | PM
| 238231 | 0 prises RJ45 | U
- Besoin pour "Lit médical bariatrique" comprenant:
|  | 1 PC 2P+T 10/16A | PM
|  | 0 PC 2P+T 10/16A ondulé | PM
| 238231 | 0 prises RJ45 | U
- Besoin pour "Armoire pharmacie sécurisée" comprenant:
|  | 1 PC 2P+T 10/16A | PM
|  | 0 PC 2P+T 10/16A ondulé | PM
| 238231 | 1 prises RJ45 | U
- Besoin pour "Divan examen électrique baritrique" comprenant:
|  | 1 PC 2P+T 10/16A | PM
|  | 0 PC 2P+T 10/16A ondulé | PM
| 238231 | 0 prises RJ45 | U
- Besoin pour "Armoire STUP" comprenant:
|  | 1 PC 2P+T 10/16A | PM
|  | 0 PC 2P+T 10/16A ondulé | PM
| 238231 | 1 prises RJ45 | U
- Besoin pour "Armoire ventilée avec filtre" comprenant:
|  | 1 PC 2P+T 10/16A | PM
|  | 0 PC 2P+T 10/16A ondulé | PM
| 238231 | 0 prises RJ45 | U
- Besoin pour "Fauteuil d'examen horizontalisable" comprenant:
|  | 1 PC 2P+T 10/16A | PM
|  | 0 PC 2P+T 10/16A ondulé | PM
| 238231 | 0 prises RJ45 | U
- Besoin pour "Retour interphone" comprenant:
|  | 0 PC 2P+T 10/16A | PM
|  | 0 PC 2P+T 10/16A ondulé | PM
| 238231 | 1 prises RJ45 | U
- Besoin pour "Interphone médical" comprenant:
|  | 0 PC 2P+T 10/16A | PM
|  | 0 PC 2P+T 10/16A ondulé | PM
| 238231 | 1 prises RJ45 | U
- Besoin pour "Vidéosureveillance médical" comprenant:
|  | 0 PC 2P+T 10/16A | PM
|  | 1 PC 2P+T 10/16A ondulé | PM
| 238231 | 1 prises RJ45 | U
- Besoin pour "Portier vidéo" comprenant:
|  | 0 PC 2P+T 10/16A | PM
|  | 0 PC 2P+T 10/16A ondulé | PM
| 238231 | 1 prises RJ45 | U
- Besoin pour "Retour portier vidéo" comprenant:
|  | 0 PC 2P+T 10/16A | PM
|  | 0 PC 2P+T 10/16A ondulé | PM
| 238231 | 1 prises RJ45 | U
- Besoin pour "Afficheur des numéros fille d'attente hall" comprenant:
|  | 1 alimentation électrique | PM
| 238231 | 1 prises RJ45 | U
- Besoin pour "Machine à ticket file d'attente hall" comprenant:
|  | 1 alimentation électrique | PM
| 238231 | 1 prises RJ45 | U
Bornes DECT
| 238231 | - Etude de pré déploiement DECT | Ens.
| 238231 | - 1 prise RJ45 | U
| 238231 | - La pose des bornes DECT (Fourniture HL) | Ens.
| 238231 | - Essais, mise en service | Ens.
Bornes Wifi
| 238231 | - Etude de pré déploiement Wifi | Ens.
| 238231 | - 1 prise RJ45 | U
| 238231 | - La pose des bornes Wifi (Fourniture HL) | Ens.
| 238231 | - Essais, mise en service | Ens.
Recette, câblage, essais
| 238231 | - Recette statique | Ens.
| 238231 | - Recette dynamique | Ens.
| 238231 | - Cablage, raccordement | Ens.
| 238231 | - Essais, paramètrages, repérages | Ens.
| 238231 | - Mise en service | Ens.
Sous-Total HT- 4.5
4.6 |  | GTB - Comptages
| 238231 | - Le principe | Ens.
| 238231 | - Les alarmes techniques | Ens.
| 238231 | - Les sous comptages électriques
| 238231 | - Cablage et essais | Ens.
| 238231 | - Le paramétrage usine, | Ens.
| 238231 | - Le développement de synoptiques animés, | Ens.
| 238231 | - La mise en service sur site, | Ens.
| 238231 | - La formation à l’utilisation. | Ens.
Sous-Total HT- 4.6
4.7 |  | Interphonie et vidéophonie d'accès
| 238231 | - Serveur virtuel | Ens.
| 238231 | - Licences | Ens.
| 238231 | - Renvoi des appels vers DECT | Ens.
| 238231 | - Vidéophone IP | U
| 238231 | - Interphone IP | U
| 238231 | - Poste de réception audio-video IP | U
| 238231 | - Haut parleur IP à chambre de compression | U
| 238231 | - Cablage | Ens.
| 238231 | - Essais, paramètrages | Ens.
| 238231 | - Mise en service | Ens.
| 238231 | - Formation des utilisateurs | Ens.
Sous-Total HT- 4.7
4.8 |  | Interphonie de service
| 238231 | - Serveur de voix | Ens.
| 238231 | - Redondance de serveur de voix | Ens.
| 238231 | - Licence messagerie | Ens.
| 238231 | - Lien type Alphanet avec le réseau existant | Ens.
| 238231 | - Licence poste IP | U
| 238231 | - Poste principal IP lessivable | U
| 238231 | - Poste de réception audio IP | U
| 238231 | - Cablage | Ens.
| 238231 | - Essais, paramètrages | Ens.
| 238231 | - Mise en service | Ens.
| 238231 | - Formation des utilisateurs | Ens.
Sous-Total HT- 4.8
4.9 |  | Hygiaphones
Fourniture, pose, raccordement, mise en service y compris accessoires de pose et de fixations conforme au CCTP:
| 238231 | - Hygiaphone | U
| 238231 | - Pupitre y compris boucle magnétique | U
| 238231 | - Essais, paramètrages | Ens.
| 238231 | - Mise en service | Ens.
| 238231 | - Formation des utilisateurs | Ens.
Sous-Total HT- 4.9
4.10 |  | Contrôle d'accès
Fourniture, pose, câblage, raccordement, mise en service y compris accessoires de pose et de fixations conforme au CCTP:
| 238231 | - Extension serveur virtualisé | Ens.
| 238231 | - UTL | Ens.
| 238231 | - Lecteur de badge | U
| 238231 | - Bouton poussoir "porte" | U
| 238231 | - Badges | U
| 238231 | - Nouveau serveur de communication | Ens.
| 238231 | - Poste client GM3 | Ens.
| 238231 | - Alimentations secourues des UTL | Ens.
| 238231 | - Alimentations secourues des gaches | Ens.
| 238231 | - Alimentations secourues des ventouses électromagnétiques | Ens.
| 238231 | - Cablage | Ens.
| 238231 | - Essais, paramètrages | Ens.
| 238231 | - Mise en service | Ens.
| 238231 | - Formation des utilisateurs | Ens.
Sous-Total HT- 4.10
4.11 |  | Dispositif anti-agression
Fourniture, pose, câblage, raccordement, mise en service y compris accessoires de pose et de fixations conforme au CCTP:
| 238231 | - Centrale de contrôle | Ens.
| 238231 | - Bouton d'appel d'urgence | U
| 238231 | - Tableau de report d'alerte sonore et lumineuse | U
| 238231 | - Cablage | Ens.
| 238231 | - Essais, paramètrages | Ens.
| 238231 | - Mise en service | Ens.
| 238231 | - Formation des utilisateurs | Ens.
Sous-Total HT- 4.11
4.12 |  | Vidéoprotection
Fourniture, pose, câblage, raccordement, mise en service y compris accessoires de pose et de fixations conforme au CCTP:
| 238231 | - Les serveurs | U
| 238231 | - Equipements actfs (switchs POE) | U
| 238231 | - Les licences milestones | U
| 238231 | - Caméra fish eye | U
| 238231 | - Caméra type Bullet | U
| 238231 | - Caméras multi vues | U
| 238231 | - Caméra mini domes | U
| 238231 | - Tour équipé selon CCTP au PC sécurité | Ens.
| 238231 | - Ecran au PC sécurité | U
| 238231 | - Ecran au bureau agent de sécurité | U
| 238231 | - Ecran bureau des entrées SAU | U
| 238231 | - Cablage | Ens.
| 238231 | - Essais, paramètrages | Ens.
| 238231 | - Mise en service | Ens.
| 238231 | - Formation des utilisateurs | Ens.
Sous-Total HT- 4.12
4.13 |  | Vidéosurveillance médicale
Fourniture, pose, câblage, raccordement, mise en service y compris accessoires de pose et de fixations conforme au CCTP:
| 238231 | - Equipements actfs (switchs POE) | U
| 238231 | - Décodeurs vidéo | U
| 238231 | - Caméra dôme | U
| 238231 | - Ecran dans la Salle Claire | U
| 238231 | - Ecran au poste de commande scanner | U
| 238231 | - Ecran dans la Salle de repos service imagerie | U
| 238231 | - Ecran dans les deux bureaux IAO/examens du service urgence | U
| 238231 | - Ecran dans les deux poste de surveillance IDE du service urgence | U
| 238231 | - Ecran dans le bureau médical simple du service UPP | U
| 238231 | - Ecran dans les trois poste de surveillance du service dialyse | U
| 238231 | - Ecran dans le bureau IDE du service CSP | U
| 238231 | - Ecran dans les deux poste de surveillance IDE du service urgence | U
| 238231 | - Ecran dans le bureau préparation des soins du service HJMS | U
| 238231 | - Ecran dans le poste de surveillance du service REA | U
| 238231 | - Ecran dans le poste de surveillance du service USIP | U
| 238231 | - Cablage | Ens.
| 238231 | - Essais, paramètrages | Ens.
| 238231 | - Mise en service | Ens.
| 238231 | - Formation des utilisateurs | Ens.
Sous-Total HT- 4.13
4.14 |  | Appel malade
Fourniture, pose, câblage, raccordement, mise en service y compris accessoires de pose et de fixations conforme au CCTP:
| 238231 | - Serveur appel malade | Ens.
| 238231 | - Centrale appel malade | Ens.
| 238231 | - Switch POE | Ens.
| 238231 | - Supervision appel malade | Ens.
| 238231 | - Hublot de circulation | U
| 238231 | - Bloc porte "acquittement" | U
| 238231 | - Tirette | U
| 238231 | - Poste tactile infirmier | U
| 238231 | - Unité d'appel sans commande d'éclairage et volets roulants | U
| 238231 | - Unité d'appel avec commande d'éclairage et volets roulants | U
| 238231 | - Prise magnétique pour unité d'appel | U
| 238231 | - Cablage SYT | Ens.
| 238231 | - Cablage Bus | Ens.
| 238231 | - Essais, paramètrages | Ens.
| 238231 | - Mise en service | Ens.
| 238231 | - Formation des utilisateurs | Ens.
Sous-Total HT- 4.14
4.15 |  | Distribution de l'heure
Fourniture, pose, câblage, raccordement, mise en service y compris accessoires de pose et de fixations conforme au CCTP:
| 238231 | - Serveur temps | Ens.
| 238231 | - Equipements actfs (switchs fibre NTP) | U
| 238231 | - Equipements actfs (switchs POE) | U
| 238231 | - Cablage fibre entre switch fibre et switch POE | ML
| 238231 | - Antenne GPS | Ens.
| 238231 | - Horloge digital simple face | U
| 238231 | - Horloge digitale d’intérieur calendrier encastrable | U
| 238231 | - Protection IK10 pour horloge encastrable | U
| 238231 | - Cablage | Ens.
| 238231 | - Essais, paramètrages | Ens.
| 238231 | - Mise en service | Ens.
| 238231 | - Formation des utilisateurs | Ens.
Sous-Total HT- 4.15
4.16 |  | Les communications radioélectriques
Fourniture, pose, câblage, raccordement, mise en service y compris accessoires de pose et de fixations conforme au CCTP:
| 238231 | - Baie murale | Ens.
| 238231 | - Alimentation depuis réseau ondulé | Ens.
| 238231 | - Relais compatible avec le matériel existant, | Ens.
| 238231 | - Duplexeur 6V | Ens.
| 238231 | - Connecteurs | Ens.
| 238231 | - Antenne fixe | Ens.
| 238231 | - Bretelle de couplage antenne UHF | Ens.
| 238231 | - Paramètrage de l'installation y compris existante | Ens.
| 238231 | - Etude de couverture sur site | Ens.
| 238231 | - Cablage | Ens.
| 238231 | - Essais, paramètrages | Ens.
| 238231 | - Mise en service | Ens.
| 238231 | - Formation des utilisateurs | Ens.
Sous-Total HT- 4.16
TOTAL HT- 4 - INSTALLATIONS COURANTS FAIBLES
5 |  | LES CONTROLES, ESSAIS, RECEPTION, GARANTIE ET FORMATION
| 238231 | - Notes de calcul d'exécution | Ens.
| 238231 | - Plans d'exécution | Ens.
| 238231 | - Plans de réservation | Ens.
| 238231 | - Participation à la synthèse technique et architecturale | Ens.
| 238231 | - Dossiers des Ouvrages Exécutés | Ens.
| 238231 | - DIUO | Ens.
| 238231 | - Aménagement de chantier, PGC, SPS, etc. | Ens.
TOTAL HT- 5 - LES CONTROLES, ESSAIS, RECEPTION, GARANTIE ET FORMATION
Total H.T. Lot |  | ELECTRICITE COURANTS FORTS/ COURANTS FAIBLES
|  | TVA 20.00 % |  |  |  |  | 0 | 0 |  |  |  | 0 | 0 |  |  |  | 0 | 0
Total T.T.C Lot |  | ELECTRICITE COURANTS FORTS/ COURANTS FAIBLES

## RECAP
ENTREPRISE : |  | LOT | ELECTRICITE COURANTS FORTS/ COURANTS FAIBLES
| RECAPITULATIF |  |  | GM3 | PMT | HC
2 | INSTALLATION DE CHANTIER - MAINTIEN EN SERVICE - DEVOIEMENTS |  |  | 0 | 0 | 0
2.1 | Installation de chantier |  |  | 0 | 0 | 0
2.2 | Dévoiements, maitiens en service, installations provisoires |  |  | 0 | 0 | 0
3 | INSTALLATIONS COURANTS FORTS |  |  | 0 | 0 | 0
3.1 | L'alimentation et la modification du réseau HTA existant pour le bâtiment GM3 |  |  | 0 | 0 | 0
3.2 | L'alimentation et la modification du réseau HTA existant pour le bâtiment existant HNT-PMT |  |  | 0 | 0 | 0
3.3 | Re-configurateur de boucle |  |  | 0 | 0 | 0
3.4 | L'alimentation des installations de sécurité |  |  | 0 | 0 | 0
3.5 | Réseau IT Médical |  |  | 0 | 0 | 0
3.6 | Les alimentations sans interruption (Onduleurs) |  |  | 0 | 0 | 0
3.7 | Raccordement pour les alimentations secourues en énergie électrique depuis un groupe électrogène mobile |  |  | 0 | 0 | 0
3.8 | Les tableaux généraux basse tension - GM3 |  |  | 0 | 0 | 0
3.9 | Les nouveaux tableaux généraux basse tension - HNT |  |  | 0 | 0 | 0
3.10 | Armoires divisionnaires |  |  | 0 | 0 | 0
3.11 | La sécurisation électrique du bâtiment HNT/PMT |  |  | 0 | 0 | 0
3.12 | Les dispositifs de compensation de l'énergie réactive |  |  | 0 | 0 | 0
3.13 | Coupure d'urgence |  |  | 0 | 0 | 0
3.14 | Le traitement d'air des locaux techniques |  |  | 0 | 0 | 0
3.15 | Prise de terre et liaisons équipotentielles |  |  | 0 | 0 | 0
3.16 | Les protections contre les effets de la foudre |  |  | 0 | 0 | 0
3.17 | Réseau de distribution principale et secondaire |  |  | 0 | 0 | 0
3.18 | Eclairage intérieur |  |  | 0 | 0 | 0
3.19 | Eclairage extérieur |  |  | 0 | 0 | 0
3.20 | Eclairage de sécurité |  |  | 0 | 0 | 0
3.21 | Equipement prise de courant / Appareillage |  |  | 0 | 0 | 0
3.22 | Gaines tête de lit |  |  | 0 | 0 | 0
3.23 | Equipements Hélistation |  |  | 0 | 0 | 0
3.24 | Alimentations diverses |  |  | 0 | 0 | 0
4 | INSTALLATIONS COURANTS FAIBLES |  |  | 0 | 0 | 0
4.1.2 | Tableau de report Bâtiment Internat |  |  | 0 | 0 | 0
4.1.4 | Système de sécurité incendie provisoire du bâtiment HE |  |  | 0 | 0 | 0
4.3 | PC Sécurité bâtiment |  |  | 0 | 0 | 0
4.4 | Supervision par l'unité d'aide à l'exploitation |  |  | 0 | 0 | 0
4.5 | Précâblage VDI |  |  | 0 | 0 | 0
4.6 | GTB - Comptages |  |  | 0 | 0 | 0
4.7 | Interphonie et vidéophonie d'accès |  |  | 0 | 0 | 0
4.8 | Interphonie de service |  |  | 0 | 0 | 0
4.9 | Hygiaphones |  |  | 0 | 0 | 0
4.10 | Contrôle d'accès |  |  | 0 | 0 | 0
4.11 | Dispositif anti-agression |  |  | 0 | 0 | 0
4.12 | Vidéoprotection |  |  | 0 | 0 | 0
4.13 | Vidéosurveillance médicale |  |  | 0 | 0 | 0
4.14 | Appel malade |  |  | 0 | 0 | 0
4.15 | Distribution de l'heure |  |  | 0 | 0 | 0
4.16 | Les communications radioélectriques |  |  | 0 | 0 | 0
5 | LES CONTROLES, ESSAIS, RECEPTION, GARANTIE ET FORMATION |  |  | 0 | 0 | 0
| TOTAL GENERAL H.T |  |  | 0 | 0 | 0
| TVA 20,00 % |  |  | 0 | 0 | 0
| MONTANT TOTAL TTC |  |  | 0 | 0 | 0
TOTAL RECAPITULATIF GENERAL H.T
TVA 19,60 %
MONTANT TOTAL TTC