## Thermique
DPGF Thermique
CALCUL DE LA REVISION ANNUELLE
Révision des prix figurants au DPGF
P=P0(0,15+0,85In/I0)
Révision à arrondir au millième supérieur
|  |  | Indice | Coefficient révision
P0 | Avril 2025 | I0 | 1
Prix 2022 | Avril 2026 * | I(d-3) | 1 | 1
| Avril 2027 * | I(d-3) | 1 | 1
| Avril 2028 * | I(d-3) | 1 | 1
| Avril 2029 * | I(d-3) | 1 | 1
| Avril 2030 * | I(d-3) | 1 | 1
A saisir par l'entreprise
Secteur Maintenance | Nom Bâtiment | Code Bat. | CAMPUS | Nom Installation | Nom Installation (Concatener) | Noms du rapports (Concatener) | Equipements | Type Installation | Type Composant | Localisation | Code Localisation | _ | Fréquence maintenance ou vérification Annuelle | Prix HT Annuel (2025-2026) | % astreinte | Prix HT Annuel avec Astreinte (2025-2026) | Prix HT Mensuel avec Astreinte (2025-2026) | Total Annuel par Batiment avec Astreinte (2025-2026) | Total Mensuel par Batiment avec Astreinte (2025-2026) | BC AN 1 | Prix HT Annuel avec Astreinte (2026-2027) | Prix HT Mensuel avec Astreinte (2026-2027) | Total Annuel par Batiment avec Astreinte (2026-2027) Révisé | Total Mensuel par Batiment avec Astreinte (2026-2027) Révisé | BC AN 2 | Prix HT Annuel avec Astreinte (2027-2028) | Prix HT Mensuel avec Astreinte (2027-2028) | Total Annuel par Batiment avec Astreinte (2027-2028) Révisé | Total Mensuel par Batiment avec Astreinte (2025-2026) Révisé | BC AN 3 | Prix HT Annuel avec Astreinte (2028-2029) | Prix HT Mensuel avec Astreinte (2028-2029) | Total Annuel par Batiment avec Astreinte (2028-2029) Révisé | Total Mensuel par Batiment avec Astreinte (2028-2029) Révisé | BC AN 4 | Prix HT Annuel avec Astreinte (2029-2030) | Prix HT Mensuel avec Astreinte (2029-2030) | Total Annuel par Batiment avec Astreinte (2029-2030) Révisé | Total Mensuel par Batiment avec Astreinte (2029-2030) Révisé | BC AN 5 | Prix HT Annuel avec Astreinte (2030-2031) | Prix HT Mensuel avec Astreinte (2030-2031) | Total Annuel par Batiment avec Astreinte (2030-2031) Révisé | Total Mensuel par Batiment avec Astreinte (2030-2031) Révisé | BC AN 6
4 | PRIMATO ADM_UEM | 026001 | CAMPUS PRIMATOLOGIE | 026001PROC_Chaufferie_Int | 026001PROC_Chaufferie_Int | 026001PROC_Chaufferie_Int_ | 1 chaudière fioul de 175-230 KW 3 pompes simple 1 V3V | TH | PROC | Chaufferie_Int |  | _ | 3 |  |  | 0 | 0 | 0 | 0 |  | 0 | 0 | 0 | 0 |  | 0 | 0 | 0 | 0 |  | 0 | 0 | 0 | 0 |  | 0 | 0 | 0 | 0 |  | 0 | 0 | 0 | 0
4 | PRIMATO ADM_UEM | 026001 | CAMPUS PRIMATOLOGIE |  | 026001PROC_Chaufferie_Int | 026001PROC_Chaufferie_Int_Comb | Combustion | TH | PROC | Chaufferie_Int | Comb | _ | 3 |  |  | 0 | 0 |  |  |  | 0 | 0 |  |  |  | 0 | 0 |  |  |  | 0 | 0 |  |  |  | 0 | 0 |  |  |  | 0 | 0
4 | PRIMATO ADM_UEM | 026001 | CAMPUS PRIMATOLOGIE |  | 026001PROC_Chaufferie_Int | 026001PROC_Chaufferie_Int_Ramo | Ramonage | TH | PROC | Chaufferie_Int | Ramo | _ | 2 |  |  | 0 | 0 |  |  |  | 0 | 0 |  |  |  | 0 | 0 |  |  |  | 0 | 0 |  |  |  | 0 | 0 |  |  |  | 0 | 0
4 | PRIMATO ADM_UEM | 026001 | CAMPUS PRIMATOLOGIE | 026001VENP_Batiment | 026001VENP_Batiment | 026001VENP_Batiment_ | 1 CTA de xxx m3/h | VE | VENP | Batiment |  | _ | 4 |  |  | 0 | 0 |  |  |  | 0 | 0 |  |  |  | 0 | 0 |  |  |  | 0 | 0 |  |  |  | 0 | 0 |  |  |  | 0 | 0
4 | PRIMATO ADM_UEM | 026001 | CAMPUS PRIMATOLOGIE | 026001VENP_Prototype | 026001VENP_Prototype | 026001VENP_Prototype_ | 1 CTA de xxx m3/h | VE | VENP | Prototype |  | _ | 4 |  |  | 0 | 0 |  |  |  | 0 | 0 |  |  |  | 0 | 0 |  |  |  | 0 | 0 |  |  |  | 0 | 0 |  |  |  | 0 | 0
4 | PRIMATO ADM_UEM | 026001 | CAMPUS PRIMATOLOGIE | 026001PROM_Prototype | 026001PROM_Prototype | 026001PROM_Prototype_ | 1 Split de | TH | PROM | Prototype |  | _ | 2 |  |  | 0 | 0 |  |  |  | 0 | 0 |  |  |  | 0 | 0 |  |  |  | 0 | 0 |  |  |  | 0 | 0 |  |  |  | 0 | 0
4 | PRIMATO NORD | 026002 | CAMPUS PRIMATOLOGIE | 026002VENP_Nord | 026002VENP_Nord | 026002VENP_Nord_ | Zone Nord | VE | VENP | Nord |  | _ | 3 |  |  | 0 | 0 |  |  |  | 0 | 0 |  |  |  | 0 | 0 |  |  |  | 0 | 0 |  |  |  | 0 | 0 |  |  |  | 0 | 0
4 | PRIMATO TUNNEL | 026003 | CAMPUS PRIMATOLOGIE | 026003PROC_Chaufferie_Ext | 026003PROC_Chaufferie_Ext | 026003PROC_Chaufferie_Ext_ | 1 Chaudière fioul de 150Kw | TH | PROC | Chaufferie_Ext |  | _ | 3 |  |  | 0 | 0 |  |  |  | 0 | 0 |  |  |  | 0 | 0 |  |  |  | 0 | 0 |  |  |  | 0 | 0 |  |  |  | 0 | 0
4 | PRIMATO TUNNEL | 026003 | CAMPUS PRIMATOLOGIE |  | 026003PROC_Chaufferie_Ext | 026003PROC_Chaufferie_Ext_Comb | Combustion | TH | PROC | Chaufferie_Ext | Comb | _ | 3 |  |  | 0 | 0 |  |  |  | 0 | 0 |  |  |  | 0 | 0 |  |  |  | 0 | 0 |  |  |  | 0 | 0 |  |  |  | 0 | 0
4 | PRIMATO TUNNEL | 026003 | CAMPUS PRIMATOLOGIE |  | 026003PROC_Chaufferie_Ext | 026003PROC_Chaufferie_Ext_Ramo | Ramonage | TH | PROC | Chaufferie_Ext | Ramo | _ | 2 |  |  | 0 | 0 |  |  |  | 0 | 0 |  |  |  | 0 | 0 |  |  |  | 0 | 0 |  |  |  | 0 | 0 |  |  |  | 0 | 0
4 | PRIMATO TUNNEL | 026003 | CAMPUS PRIMATOLOGIE | 026003VENP_UES | 026003VENP_UES | 026003VENP_UES_ | UES/Ouistitis 1 CTA de xxx m3/h 1 CTA de xxx m3/h 1 CTA de xxx m3/h 1 Extracteur | VE | VENP | UES |  | _ | 4 |  |  | 0 | 0 |  |  |  | 0 | 0 |  |  |  | 0 | 0 |  |  |  | 0 | 0 |  |  |  | 0 | 0 |  |  |  | 0 | 0
4 | PRIMATO TUNNEL | 026003 | CAMPUS PRIMATOLOGIE | 026003VENP_Transit | 026003VENP_Transit | 026003VENP_Transit_ | Transit 1 CTA de xxx m3/h 1 Extracteur | VE | VENP | Transit |  | _ | 4 |  |  | 0 | 0 |  |  |  | 0 | 0 |  |  |  | 0 | 0 |  |  |  | 0 | 0 |  |  |  | 0 | 0 |  |  |  | 0 | 0
4 | PRIMATO TUNNEL | 026003 | CAMPUS PRIMATOLOGIE | 026003VENP_Chirurgie | 026003VENP_Chirurgie | 026003VENP_Chirurgie_ | Chirurgie 1 CTA de xxx m3/h 1 Extracteur | VE | VENP | Chirurgie |  | _ | 4 |  |  | 0 | 0 |  |  |  | 0 | 0 |  |  |  | 0 | 0 |  |  |  | 0 | 0 |  |  |  | 0 | 0 |  |  |  | 0 | 0
4 | PRIMATO TUNNEL | 026003 | CAMPUS PRIMATOLOGIE | 026003VENP_Nouv_CTA | 026003VENP_Nouv_CTA | 026003VENP_Nouv_CTA_ | Nouvelle CTA 1 CTA de 2500 m3/h 1 pompe de recuperation | VE | VENP | Nouv_CTA |  | _ | 4 |  |  | 0 | 0 |  |  |  | 0 | 0 |  |  |  | 0 | 0 |  |  |  | 0 | 0 |  |  |  | 0 | 0 |  |  |  | 0 | 0
4 | PRIMATO TUNNEL | 026003 | CAMPUS PRIMATOLOGIE | 026003VENP_Atelier | 026003VENP_Atelier | 026003VENP_Atelier_ | Atelier 1 CTA de xxx m3/h | VE | VENP | Atelier |  | _ | 4 |  |  | 0 | 0 |  |  |  | 0 | 0 |  |  |  | 0 | 0 |  |  |  | 0 | 0 |  |  |  | 0 | 0 |  |  |  | 0 | 0
4 | PRIMATO SUD | 026004 | CAMPUS PRIMATOLOGIE | 026004PROC_Chaufferie_Int | 026004PROC_Chaufferie_Int | 026004PROC_Chaufferie_Int_ | 1 Chaudière fioul de 80,6Kw | TH | PROC | Chaufferie_Int |  | _ | 3 |  |  | 0 | 0 |  |  |  | 0 | 0 |  |  |  | 0 | 0 |  |  |  | 0 | 0 |  |  |  | 0 | 0 |  |  |  | 0 | 0
4 | PRIMATO SUD | 026004 | CAMPUS PRIMATOLOGIE |  | 026004PROC_Chaufferie_Int | 026004PROC_Chaufferie_Int_Comb | Combustion | TH | PROC | Chaufferie_Int | Comb | _ | 3 |  |  | 0 | 0 |  |  |  | 0 | 0 |  |  |  | 0 | 0 |  |  |  | 0 | 0 |  |  |  | 0 | 0 |  |  |  | 0 | 0
4 | PRIMATO SUD | 026004 | CAMPUS PRIMATOLOGIE |  | 026004PROC_Chaufferie_Int | 026004PROC_Chaufferie_Int_Ramo | Ramonage | TH | PROC | Chaufferie_Int | Ramo | _ | 2 |  |  | 0 | 0 |  |  |  | 0 | 0 |  |  |  | 0 | 0 |  |  |  | 0 | 0 |  |  |  | 0 | 0 |  |  |  | 0 | 0
4 | PRIMATO SUD | 026004 | CAMPUS PRIMATOLOGIE | 026004VENP_Zone_Sud | 026004VENP_Zone_Sud | 026004VENP_Zone_Sud_ | Zone Sud 1 CTA de xxx m3/h 1 caisson de transfert 1 Extracteur | VE | VENP | Zone_Sud |  | _ | 4 |  |  | 0 | 0 |  |  |  | 0 | 0 |  |  |  | 0 | 0 |  |  |  | 0 | 0 |  |  |  | 0 | 0 |  |  |  | 0 | 0
4 | PRIMATO DOUVES | 026007 | CAMPUS PRIMATOLOGIE | 026007VENP_Quarantaine | 026007VENP_Quarantaine | 026007VENP_Quarantaine_ | 1 CTA xxx m3/h 1 CTA 6000 m3/h 1 CTA xxx m3/h | VE | VENP | Quarantaine |  | _ | 4 |  |  | 0 | 0 |  |  |  | 0 | 0 |  |  |  | 0 | 0 |  |  |  | 0 | 0 |  |  |  | 0 | 0 |  |  |  | 0 | 0
4 | PRIMATO DOUVES | 026007 | CAMPUS PRIMATOLOGIE | 026007VENP_Stock | 026007VENP_Stock | 026007VENP_Stock_ | 1 CTA 12000 m3/h 2 CTA 6000 m3/h | VE | VENP | Stock |  | _ | 4 |  |  | 0 | 0 |  |  |  | 0 | 0 |  |  |  | 0 | 0 |  |  |  | 0 | 0 |  |  |  | 0 | 0 |  |  |  | 0 | 0
4 | PRIMATO DOUVES | 026007 | CAMPUS PRIMATOLOGIE | 026007PROA_Air_Comp | 026007PROA_Air_Comp | 026007PROA_Air_Comp_ | 1 compresseur xxx kw | TH | PROA | Air_Comp |  | _ | 1 |  |  | 0 | 0 |  |  |  | 0 | 0 |  |  |  | 0 | 0 |  |  |  | 0 | 0 |  |  |  | 0 | 0 |  |  |  | 0 | 0
4 | PRIMATO DOUVES | 026007 | CAMPUS PRIMATOLOGIE | 026007PROC_Chaufferie | 026007PROC_Chaufferie | 026007PROC_Chaufferie_ | 1 chaudière electrique de xxx KW 1 ballon tampon 1 echangeur à plaque 1 adoucisseur | TH | PROC | Chaufferie |  | _ | 3 |  |  | 0 | 0 |  |  |  | 0 | 0 |  |  |  | 0 | 0 |  |  |  | 0 | 0 |  |  |  | 0 | 0 |  |  |  | 0 | 0
4 | IUT HAGUENAU | 032001 | CAMPUS HAGUENAU | 032001PROC_Chaufferie | 032001PROC_Chaufferie | 032001PROC_Chaufferie_ | Chaufferie: 3 chaudières 6 pompes doubles 5 V3V 1 ensemble de capteurs | TH | PROC | Chaufferie |  | _ | 3 |  |  | 0 | 0 | 0 | 0 |  | 0 | 0 | 0 | 0 |  | 0 | 0 | 0 | 0 |  | 0 | 0 | 0 | 0 |  | 0 | 0 | 0 | 0 |  | 0 | 0 | 0 | 0
4 | IUT HAGUENAU | 032001 | CAMPUS HAGUENAU |  | 032001PROC_Chaufferie | 032001PROC_Chaufferie_Comb | Combustion | TH | PROC | Chaufferie | Comb | _ | 3 |  |  | 0 | 0 |  |  |  | 0 | 0 |  |  |  | 0 | 0 |  |  |  | 0 | 0 |  |  |  | 0 | 0 |  |  |  | 0 | 0
4 | IUT HAGUENAU | 032001 | CAMPUS HAGUENAU |  | 032001PROC_Chaufferie | 032001PROC_Chaufferie_Ramo | Ramonage | TH | PROC | Chaufferie | Ramo | _ | 2 |  |  | 0 | 0 |  |  |  | 0 | 0 |  |  |  | 0 | 0 |  |  |  | 0 | 0 |  |  |  | 0 | 0 |  |  |  | 0 | 0
4 | IUT HAGUENAU | 032001 | CAMPUS HAGUENAU |  | 032001PROC_Chaufferie | 032001PROC_Chaufferie_Dgaz | Détecteur de gaz sur chaufferie | TH | PROC | Chaufferie | Dgaz | _ | 2 |  |  | 0 | 0 |  |  |  | 0 | 0 |  |  |  | 0 | 0 |  |  |  | 0 | 0 |  |  |  | 0 | 0 |  |  |  | 0 | 0
4 | IUT HAGUENAU | 032001 | CAMPUS HAGUENAU | 032001VENT_Foyer | 032001VENT_Foyer | 032001VENT_Foyer_ | 1 CTA Foyer | VE | VENT | Foyer |  | _ | 3 |  |  | 0 | 0 |  |  |  | 0 | 0 |  |  |  | 0 | 0 |  |  |  | 0 | 0 |  |  |  | 0 | 0 |  |  |  | 0 | 0
4 | IUT HAGUENAU | 032001 | CAMPUS HAGUENAU | 032001VENT_Amphis | 032001VENT_Amphis | 032001VENT_Amphis_ | 1 CTA Amphi 1 | VE | VENT | Amphis |  | _ | 3 |  |  | 0 | 0 |  |  |  | 0 | 0 |  |  |  | 0 | 0 |  |  |  | 0 | 0 |  |  |  | 0 | 0 |  |  |  | 0 | 0
4 | IUT HAGUENAU | 032001 | CAMPUS HAGUENAU |  | 032001VENT_Amphis | 032001VENT_Amphis_ | 1 CTA Amphi 2 et Examen | VE | VENT | Amphis |  | _ | 3 |  |  | 0 | 0 |  |  |  | 0 | 0 |  |  |  | 0 | 0 |  |  |  | 0 | 0 |  |  |  | 0 | 0 |  |  |  | 0 | 0
4 | IUT HAGUENAU | 032001 | CAMPUS HAGUENAU | 032001VENT_Bibliothèque | 032001VENT_Bibliothèque | 032001VENT_Bibliothèque_ | 1 CTA Bibliothèque | VE | VENT | Bibliothèque |  | _ | 3 |  |  | 0 | 0 |  |  |  | 0 | 0 |  |  |  | 0 | 0 |  |  |  | 0 | 0 |  |  |  | 0 | 0 |  |  |  | 0 | 0
4 | IUT HAGUENAU | 032001 | CAMPUS HAGUENAU | 032001SSTA_Secon | 032001SSTA_Secon | 032001SSTA_Secon_ | Sous station 6 pompes doubles 2 V3V 1 ensemble de capteur | TH | SSTA | Secon |  | _ | 3 |  |  | 0 | 0 |  |  |  | 0 | 0 |  |  |  | 0 | 0 |  |  |  | 0 | 0 |  |  |  | 0 | 0 |  |  |  | 0 | 0
4 | IUT HAGUENAU | 032001 | CAMPUS HAGUENAU | 032001PROF_Batiment | 032001PROF_Batiment | 032001PROF_Batiment_ | Production de froid 1 Grd froid Carrier 30RA-120-B0951-PEE 2x 15kg de R407CA 10 cassettes | TH | PROF | Batiment |  | _ | 2 |  |  | 0 | 0 |  |  |  | 0 | 0 |  |  |  | 0 | 0 |  |  |  | 0 | 0 |  |  |  | 0 | 0 |  |  |  | 0 | 0
4 | IUT HAGUENAU | 032001 | CAMPUS HAGUENAU | 032001PROF_Amphi1 | 032001PROF_Amphi1 | 032001PROF_Amphi1_ | Production de froid 1 Grd froid ?marque/puissance? (désservant la CTA Amphi1 | TH | PROF | Amphi1 |  | _ | 2 |  |  | 0 | 0 |  |  |  | 0 | 0 |  |  |  | 0 | 0 |  |  |  | 0 | 0 |  |  |  | 0 | 0 |  |  |  | 0 | 0
4 | IUT HAGUENAU | 032001 | CAMPUS HAGUENAU | 032001PROF_Bâtiment | 032001PROF_Bâtiment | 032001PROF_Bâtiment_ | 1 split système Bat A Serveur 1 split système Bat A Brassage 1 split système Bat B Serveur | TH | PROF | Bâtiment |  | _ | 2 |  |  | 0 | 0 |  |  |  | 0 | 0 |  |  |  | 0 | 0 |  |  |  | 0 | 0 |  |  |  | 0 | 0 |  |  |  | 0 | 0
4 | IUT HAGUENAU | 032001 | CAMPUS HAGUENAU | 032001PROA_Batiment | 032001PROA_Batiment | 032001PROA_Batiment_ | 2 Compresseurs d'air : Kaeser EPC 630-100 Kaeser EPC 440-100 | TH | PROA | Batiment |  | _ | 1 |  |  | 0 | 0 |  |  |  | 0 | 0 |  |  |  | 0 | 0 |  |  |  | 0 | 0 |  |  |  | 0 | 0 |  |  |  | 0 | 0
4 | IUT HAGUENAU | 032001 | CAMPUS HAGUENAU | 032001SSTA_Secon_Ancien | 032001SSTA_Secon_Ancien | 032001SSTA_Secon_Ancien_ | Sous station 2 pompes doubles 2 V3V 1 ensemble de capteurs | TH | SSTA | Secon_Ancien |  | _ | 3 |  |  | 0 | 0 |  |  |  | 0 | 0 |  |  |  | 0 | 0 |  |  |  | 0 | 0 |  |  |  | 0 | 0 |  |  |  | 0 | 0
4 | IUT HAGUENAU | 032001 | CAMPUS HAGUENAU | 032001VENT_Batiment_Ancien | 032001VENT_Batiment_Ancien | 032001VENT_Batiment_Ancien_ | CTA | VE | VENT | Batiment_Ancien |  | _ | 3 |  |  | 0 | 0 |  |  |  | 0 | 0 |  |  |  | 0 | 0 |  |  |  | 0 | 0 |  |  |  | 0 | 0 |  |  |  | 0 | 0
4 | IUT HAGUENAU | 032001 | CAMPUS HAGUENAU |  | 032001VENT_Batiment_Ancien | 032001VENT_Batiment_Ancien_ | 5 Extracteurs | VE | VENT | Batiment_Ancien |  | _ | 3 |  |  | 0 | 0 |  |  |  | 0 | 0 |  |  |  | 0 | 0 |  |  |  | 0 | 0 |  |  |  | 0 | 0 |  |  |  | 0 | 0
4 | IUT LOUIS PASTEUR | 040001 | CAMPUS SCHILTIGHEIM | 040001PROC_Chaufferie | 040001PROC_Chaufferie | 040001PROC_Chaufferie_ | Chaufferie (local A2.08) : 3 chaudières 2 pompes de bouclage 3 pompes simples primaires 5 pompes doubles avec 4 V3V 1 barreau magnétique 1 ensemble de capteurs | TH | PROC | Chaufferie |  | _ | 3 |  |  | 0 | 0 | 0 | 0 |  | 0 | 0 | 0 | 0 |  | 0 | 0 | 0 | 0 |  | 0 | 0 | 0 | 0 |  | 0 | 0 | 0 | 0 |  | 0 | 0 | 0 | 0
4 | IUT LOUIS PASTEUR | 040001 | CAMPUS SCHILTIGHEIM |  | 040001PROC_Chaufferie | 040001PROC_Chaufferie_Comb | Combustion | TH | PROC | Chaufferie | Comb | _ | 3 |  |  | 0 | 0 |  |  |  | 0 | 0 |  |  |  | 0 | 0 |  |  |  | 0 | 0 |  |  |  | 0 | 0 |  |  |  | 0 | 0
4 | IUT LOUIS PASTEUR | 040001 | CAMPUS SCHILTIGHEIM |  | 040001PROC_Chaufferie | 040001PROC_Chaufferie_Ramo | Ramonage | TH | PROC | Chaufferie | Ramo | _ | 2 |  |  | 0 | 0 |  |  |  | 0 | 0 |  |  |  | 0 | 0 |  |  |  | 0 | 0 |  |  |  | 0 | 0 |  |  |  | 0 | 0
4 | IUT LOUIS PASTEUR | 040001 | CAMPUS SCHILTIGHEIM |  | 040001PROC_Chaufferie | 040001PROC_Chaufferie_Dgaz | Détecteur de gaz sur chaufferie | TH | PROC | Chaufferie | Dgaz | _ | 2 |  |  | 0 | 0 |  |  |  | 0 | 0 |  |  |  | 0 | 0 |  |  |  | 0 | 0 |  |  |  | 0 | 0 |  |  |  | 0 | 0
4 | IUT LOUIS PASTEUR | 040001 | CAMPUS SCHILTIGHEIM | 040001VENT_Amphis | 040001VENT_Amphis | 040001VENT_Amphis_ | Amphi 1 et 2 (Local A0.71) : - CTA 601 - Pompe CTA 601 - Extracteur 602 - Extracteur 603 - Extracteur 604 - Extracteur 605 - Extracteur 606 | VE | VENT | Amphis |  | _ | 3 |  |  | 0 | 0 |  |  |  | 0 | 0 |  |  |  | 0 | 0 |  |  |  | 0 | 0 |  |  |  | 0 | 0 |  |  |  | 0 | 0
4 | IUT LOUIS PASTEUR | 040001 | CAMPUS SCHILTIGHEIM | 040001VENT_Batiment A1.11 | 040001VENT_Batiment A1.11 | 040001VENT_Batiment A1.11_ | Local A1.11 : - CTA 101 - Pompe CTA 101 - Détection fumée CTA 101 - Extracteur 102 - Extracteur 103 - Tourelle 104 - Tourelle 105 - Tourelle 106 - Extracteur 405 - Aérotherme 301 - Tourelle 302 - Aérotherme 401 - Pompe Aérotherme 401 | VE | VENT | Batiment A1.11 |  | _ | 3 |  |  | 0 | 0 |  |  |  | 0 | 0 |  |  |  | 0 | 0 |  |  |  | 0 | 0 |  |  |  | 0 | 0 |  |  |  | 0 | 0
4 | IUT LOUIS PASTEUR | 040001 | CAMPUS SCHILTIGHEIM | 040001VENT_Batiment A127b | 040001VENT_Batiment A127b | 040001VENT_Batiment A127b_ | Placard A127b : - Aérotherme 402 (rideau chauffant) - Aérotherme 403 (rideau chauffant) - Extracteur 407 - Extracteur 204 | VE | VENT | Batiment A127b |  | _ | 3 |  |  | 0 | 0 |  |  |  | 0 | 0 |  |  |  | 0 | 0 |  |  |  | 0 | 0 |  |  |  | 0 | 0 |  |  |  | 0 | 0
4 | IUT LOUIS PASTEUR | 040001 | CAMPUS SCHILTIGHEIM | 040001VENT_Batiment A0.26 | 040001VENT_Batiment A0.26 | 040001VENT_Batiment A0.26_ | Local A0.26 : - CTA 201 - Pompe CTA 201 - Aérotherme 202 - Extracteur 202 - Extracteur 203A | VE | VENT | Batiment A0.26 |  | _ | 3 |  |  | 0 | 0 |  |  |  | 0 | 0 |  |  |  | 0 | 0 |  |  |  | 0 | 0 |  |  |  | 0 | 0 |  |  |  | 0 | 0
4 | IUT LOUIS PASTEUR | 040001 | CAMPUS SCHILTIGHEIM | 040001VENT_Batiment A2.08 | 040001VENT_Batiment A2.08 | 040001VENT_Batiment A2.08_ | Local A2.08 : - Aérotherme 501 - Pompe Aérotherme 501 - Extracteur 502 - Extracteur 404 - Extracteur 406 - Extracteur 408 | VE | VENT | Batiment A2.08 |  | _ | 3 |  |  | 0 | 0 |  |  |  | 0 | 0 |  |  |  | 0 | 0 |  |  |  | 0 | 0 |  |  |  | 0 | 0 |  |  |  | 0 | 0
4 | IUT LOUIS PASTEUR | 040001 | CAMPUS SCHILTIGHEIM | 040001VENT_Batiment | 040001VENT_Batiment | 040001VENT_Batiment_ | 16 Moteurs de sorbonnes (de A0-48 à A0-53) | VE | VENT | Batiment |  | _ | 3 |  |  | 0 | 0 |  |  |  | 0 | 0 |  |  |  | 0 | 0 |  |  |  | 0 | 0 |  |  |  | 0 | 0 |  |  |  | 0 | 0
4 | IUT LOUIS PASTEUR | 040001 | CAMPUS SCHILTIGHEIM | 040001PROA_Air_Comp | 040001PROA_Air_Comp | 040001PROA_Air_Comp_ | Local A0.26 : 1 Production air comprime Compresseur ATLAS COPCO GX4P10 4kW de 2008 + sécheur d'air COMPAIR SAM35 | TH | PROA | Air_Comp |  | _ | 2 |  |  | 0 | 0 |  |  |  | 0 | 0 |  |  |  | 0 | 0 |  |  |  | 0 | 0 |  |  |  | 0 | 0 |  |  |  | 0 | 0
4 | IUT LOUIS PASTEUR | 040001 | CAMPUS SCHILTIGHEIM | 040001SSTA_02_Secon | 040001SSTA_02_Secon | 040001SSTA_02_Secon_ | Sous-station Principale (Local B0.50) : 5 pompes doubles avec 4 V3V3 1 ensemble de capteurs | TH | SSTA | 02_Secon |  | _ | 3 |  |  | 0 | 0 |  |  |  | 0 | 0 |  |  |  | 0 | 0 |  |  |  | 0 | 0 |  |  |  | 0 | 0 |  |  |  | 0 | 0
4 | IUT LOUIS PASTEUR | 040001 | CAMPUS SCHILTIGHEIM | 040001PROF_Informatique | 040001PROF_Informatique | 040001PROF_Informatique_ | Production de froid 1 Grd froid Trane de 95,8KW 14kg de R410A 13 cassettes | TH | PROF | Informatique |  | _ | 2 |  |  | 0 | 0 |  |  |  | 0 | 0 |  |  |  | 0 | 0 |  |  |  | 0 | 0 |  |  |  | 0 | 0 |  |  |  | 0 | 0
4 | IUT LOUIS PASTEUR | 040001 | CAMPUS SCHILTIGHEIM | 040001PROF_Serveur | 040001PROF_Serveur | 040001PROF_Serveur_ | 1 split serveur Daikin 4Kg de R410A | TH | PROF | Serveur |  | _ | 2 |  |  | 0 | 0 |  |  |  | 0 | 0 |  |  |  | 0 | 0 |  |  |  | 0 | 0 |  |  |  | 0 | 0 |  |  |  | 0 | 0
4 | IUT LOUIS PASTEUR | 040001 | CAMPUS SCHILTIGHEIM | 040001PROF_Batiment | 040001PROF_Batiment | 040001PROF_Batiment_ | 4 splits système avec 3,7Kg de R407C 1 split système avec 1,2 Kg de R410A 1 split système avec 1 Kg de R410A | TH | PROF | Batiment |  | _ | 2 |  |  | 0 | 0 |  |  |  | 0 | 0 |  |  |  | 0 | 0 |  |  |  | 0 | 0 |  |  |  | 0 | 0 |  |  |  | 0 | 0
4 | IUT LOUIS PASTEUR | 040001 | CAMPUS SCHILTIGHEIM | 040001PROF_DHPI | 040001PROF_DHPI | 040001PROF_DHPI_ | 1 split system DHPI A0.15 1 split system DHPI A0.16 | TH | PROF | DHPI |  | _ | 2 |  |  | 0 | 0 |  |  |  | 0 | 0 |  |  |  | 0 | 0 |  |  |  | 0 | 0 |  |  |  | 0 | 0 |  |  |  | 0 | 0
4 | IUT LOUIS PASTEUR | 040001 | CAMPUS SCHILTIGHEIM | 040001VENT_02_Batiment_RDC | 040001VENT_02_Batiment_RDC | 040001VENT_02_Batiment_RDC_ | Placard B0.53-1 : - Extracteur 14 - Extracteur 24 - Extracteur 6 - Extracteur 16 - Extracteur 11 - Extracteur 17 - Extracteur 10 - Extracteur 12 - Extracteur 18 - Extracteur 19 - Extracteur mural 34a - Extracteur mural 34b - Extracteur mura 34c Présent dans le local mais à ne pas maintenir : - Aérotherme air neuf | VE | VENT | 02_Batiment_RDC |  | _ | 3 |  |  | 0 | 0 |  |  |  | 0 | 0 |  |  |  | 0 | 0 |  |  |  | 0 | 0 |  |  |  | 0 | 0 |  |  |  | 0 | 0
4 | IUT LOUIS PASTEUR | 040001 | CAMPUS SCHILTIGHEIM | 040001VENT_02_Bat_Toiture | 040001VENT_02_Bat_Toiture | 040001VENT_02_Bat_Toiture_ | Local B1.28 : - Extracteur 1 - Extracteur 25 - Extracteur 5 - Extracteur 15 - Extracteur 8 - Extracteur 9 - Extracteur 31 - Extracteur 32 - Extracteur 26 - Extracteur 4 - Extracteur 3 - Extracteur 13 - Détection de fumée CTA Bâtiment B | VE | VENT | 02_Bat_Toiture |  | _ | 3 |  |  | 0 | 0 |  |  |  | 0 | 0 |  |  |  | 0 | 0 |  |  |  | 0 | 0 |  |  |  | 0 | 0 |  |  |  | 0 | 0
4 | IUT LOUIS PASTEUR | 040001 | CAMPUS SCHILTIGHEIM | 040001VENT_Amphis | 040001VENT_Amphis | 040001VENT_Amphis_ | Amphi 3 et 4 (Local B0.54) : - CTA amphis - Collecteur - Pompes doubles CTA amphi x2 - 2 V3V -1 ensemble de capteur - Extracteur 27 - Extracteur 28 - Extracteur 29 - Extracteur 30 - Pompes radiateurs amphi x2 | VE | VENT | Amphis |  | _ | 3 |  |  | 0 | 0 |  |  |  | 0 | 0 |  |  |  | 0 | 0 |  |  |  | 0 | 0 |  |  |  | 0 | 0 |  |  |  | 0 | 0
4 | IUT LP LOGEMENTS | 040001 | CAMPUS SCHILTIGHEIM | 040001VENT_Batiment_Toiture | 040001VENT_Batiment_Toiture | 040001VENT_Batiment_Toiture_ | Bâtiment C "logement" : - 3 extracteurs entrainement direct | VE | VENT | Batiment_Toiture |  | _ | 3 |  |  | 0 | 0 |  |  |  | 0 | 0 |  |  |  | 0 | 0 |  |  |  | 0 | 0 |  |  |  | 0 | 0 |  |  |  | 0 | 0
4 | IUT LP LOGEMENTS | 040101 | CAMPUS SCHILTIGHEIM | 040101PROC_Chaufferie_Log | 040101PROC_Chaufferie_Log | 040101PROC_Chaufferie_Log_ | Bâtiment C "logement" : - 1 chaudière murale gaz VIESSMAN 35kW - 2 chaudières murales gaz VAILLANT 30kW | TH | PROC | Chaufferie_Log |  | _ | 3 |  |  | 0 | 0 |  |  |  | 0 | 0 |  |  |  | 0 | 0 |  |  |  | 0 | 0 |  |  |  | 0 | 0 |  |  |  | 0 | 0
[16 empty] | 0 | 0 | 0 | 0 | 0 | 0 | 0 | 0 | 0 | 0 | 0 | 0 | 0 | 0 | 0 | 0 | 0 | 0 | 0 | 0 | 0 | 0 | 0 | 0 | 0 | 0 | 0 | 0 | 0 | 0

## Filtration
FILTRATION
CALCUL DE LA REVISION ANNUELLE
Révision des prix figurants au DPGF
P=P0(0,15+0,85In/I0)
Révision à arrondir au millième supérieur
|  |  | Indice | Coefficient révision
P0 | Mars 2025 | I0
Prix 2022 | MARS 2026 * | I(d-3) |  | #DIV/0!
| MARS 2027 * | I(d-3) |  | #DIV/0!
| MARS 2028 * | I(d-3) |  | #DIV/0!
| MARS 2029 * | I(d-3) |  | #DIV/0!
| MARS 2030 * | I(d-3) |  | #DIV/0!
[12 empty] | Fiche Technique | [10 empty] | A saisir par l'entreprise
Nom Bâtiment | Code Bat. | CAMPUS | Nom Installation (Concatener) | Noms du rapports (Concatener) | Type Installation | Type Composant | Périodicité/ an | Localisation | Code Localisation | _ | Quantité Filtres identiques | Longueur | Hauteur | epaisseur | Lg poche | CADRE | MEDIA | Categorie de Filtration EN779 | Nouvelle Norme ISO16890 | Type de Filtre | Pour information : Marque proposée | Pour information : Modèle proposé | Prix catalogue fournisseur | Remise fournisseur en % | Prix HT Unitaire | Prix Total annuel fourniture | % main d'œuvre | Prix total Annuel fourni posé (2025-2026) | Total Annuel par Batiment avec MO (2025-2026) | Total Mensuel par Batiment avec MO (2025-2026) | BC AN 1 | Prix total Annuel fourni posé (2026-2027) | Total Annuel par Batiment avec MO (2026-2027) | Total Mensuel par Batiment avec MO (2026-2027) | BC AN 2 | Prix total Annuel fourni posé (2027-2028) | Total Annuel par Batiment avec MO (2027-2028) | Total Mensuel par Batiment avec MO (2027-2028) | BC AN 3 | Prix total Annuel fourni posé (2028-2029) | Total Annuel par Batiment avec MO (2028-2029) | Total Mensuel par Batiment avec MO (2028-2029) | BC AN 4 | Prix total Annuel fourni posé (2029-2030) | Total Annuel par Batiment avec MO (2029-2030) | Total Mensuel par Batiment avec MO (2029-2030) | BC AN 5 | Prix total Annuel fourni posé (2030-2031) | Total Annuel par Batiment avec MO (2030-2031) | Total Mensuel par Batiment avec MO (2030-2031) | BC AN 6
Centre de Primatologie | 026001 | FORT FOCH | 026001VENP_Accueil | 026001VENP_Accueil_Cta_01 | VE | VENP | 2 | Accueil | Cta_01 | _ | 1 | 640 | 930 | 48 |  | Metal | Synthetique | G4 | Coarse 61-70% | Plisse Metal | [7 empty] | 0 | 0 | 0 |  | #DIV/0! | #DIV/0! | #DIV/0! |  | #DIV/0! | #DIV/0! | #DIV/0! |  | #DIV/0! | #DIV/0! | #DIV/0! |  | #DIV/0! | #DIV/0! | #DIV/0! |  | #DIV/0! | #DIV/0! | #DIV/0!
Centre de Primatologie | 026001 | FORT FOCH | 026001VENP_Accueil | 026001VENP_Accueil_Ext_01 | VE | VENP | 1 | Accueil | Ext_01 | _ | 1 | 405 | 470 | 25 | 4P500 | Metal | Fibre de verre | M5 | EPM10 61-70% | Filtre à poche | [7 empty] | 0 |  |  |  | #DIV/0! |  |  |  | #DIV/0! |  |  |  | #DIV/0! |  |  |  | #DIV/0! |  |  |  | #DIV/0!
Centre de Primatologie | 026002 | FORT FOCH | 026002VENP_Nord | 026002VENP_Nord_Cta_01 | VE | VENP | 4 | Nord | Cta_01 | _ | 2 | 210 | 490 | 95 |  | Metal | Synthetique | G4 | Coarse 61-70% | Plisse Metal | [7 empty] | 0 |  |  |  | #DIV/0! |  |  |  | #DIV/0! |  |  |  | #DIV/0! |  |  |  | #DIV/0! |  |  |  | #DIV/0!
Centre de Primatologie | 026004 | FORT FOCH | 026004VENP_Sud | 026004VENP_Sud_Cta_01 | VE | VENP | 4 | Sud | Cta_01 | _ | 2 | 210 | 490 | 95 |  | Metal | Synthetique | G4 | Coarse 61-70% | Plisse Metal | [7 empty] | 0 |  |  |  | #DIV/0! |  |  |  | #DIV/0! |  |  |  | #DIV/0! |  |  |  | #DIV/0! |  |  |  | #DIV/0!
Centre de Primatologie | 026004 | FORT FOCH | 026004VENP_Sud | 026004VENP_Sud_Ext_01 | VE | VENP | 2 | Sud | Ext_01 | _ | 1 | 287 | 580 | 48 |  | Metal | Synthetique | G4 | EPM1 61-70% | Plisse Metal | [7 empty] | 0 |  |  |  | #DIV/0! |  |  |  | #DIV/0! |  |  |  | #DIV/0! |  |  |  | #DIV/0! |  |  |  | #DIV/0!
Centre de Primatologie | 026003 | FORT FOCH | 026003VENP_UES / Ouistitis | 026003VENP_UES / Ouistitis_Cta_01 | VE | VENP | 2 | UES / Ouistitis | Cta_01 | _ | 1 | 345 | 735 | 48 |  | Metal | Synthetique | G4 | EPM1 61-70% | Plisse Metal | [7 empty] | 0 |  |  |  | #DIV/0! |  |  |  | #DIV/0! |  |  |  | #DIV/0! |  |  |  | #DIV/0! |  |  |  | #DIV/0!
Centre de Primatologie | 026003 | FORT FOCH | 026003VENP_UES / Ouistitis | 026003VENP_UES / Ouistitis_Cta_02 | VE | VENP | 2 | UES / Ouistitis | Cta_02 | _ | 1 | 495 | 592 | 25 | 1G-1R | Metal | Synthetique | G4 | Coarse 61-70% | Filtre Plan | [7 empty] | 0 |  |  |  | #DIV/0! |  |  |  | #DIV/0! |  |  |  | #DIV/0! |  |  |  | #DIV/0! |  |  |  | #DIV/0!
Centre de Primatologie | 026003 | FORT FOCH | 026003VENP_UES / Ouistitis | 026003VENP_UES / Ouistitis_Cta_02 | VE | VENP | 1 | UES / Ouistitis | Cta_02 | _ | 1 | 490 | 592 | 25 | 5P204 | Metal | Fibre de verre | M5 | EPM10 61-70% | Filtre à poche | [7 empty] | 0 |  |  |  | #DIV/0! |  |  |  | #DIV/0! |  |  |  | #DIV/0! |  |  |  | #DIV/0! |  |  |  | #DIV/0!
Centre de Primatologie | 026003 | FORT FOCH | 026003VENP_UES / Ouistitis | 026003VENP_UES / Ouistitis_Cta_03 | VE | VENP | 2 | UES / Ouistitis | Cta_03 | _ | 1 | 495 | 592 | 25 | 1G-1R | Metal | Synthetique | G4 | Coarse 61-70% | Filtre Plan | [7 empty] | 0 |  |  |  | #DIV/0! |  |  |  | #DIV/0! |  |  |  | #DIV/0! |  |  |  | #DIV/0! |  |  |  | #DIV/0!
Centre de Primatologie | 026003 | FORT FOCH | 026003VENP_UES / Ouistitis | 026003VENP_UES / Ouistitis_Cta_03 | VE | VENP | 1 | UES / Ouistitis | Cta_03 | _ | 1 | 490 | 592 | 25 | 5P204 | Metal | Fibre de verre | M5 | EPM10 61-70% | Filtre à poche | [7 empty] | 0 |  |  |  | #DIV/0! |  |  |  | #DIV/0! |  |  |  | #DIV/0! |  |  |  | #DIV/0! |  |  |  | #DIV/0!
Centre de Primatologie | 026003 | FORT FOCH | 026003VENP_Transit | 026003VENP_Transit_Cta_04 | VE | VENP | 1 | Transit | Cta_04 | _ | 1 | 490 | 592 | 25 | 8P204 | Metal | Fibre de verre | M5 | EPM10 61-70% | Filtre à poche | [7 empty] | 0 |  |  |  | #DIV/0! |  |  |  | #DIV/0! |  |  |  | #DIV/0! |  |  |  | #DIV/0! |  |  |  | #DIV/0!
Centre de Primatologie | 026003 | FORT FOCH | 026003VENP_Transit | 026003VENP_Transit_Cta_04 | VE | VENP | 2 | Transit | Cta_04 | _ | 1 | 495 | 592 | 25 | 1G-1R | Metal | Synthetique | G4 | Coarse 61-70% | Filtre Plan | [7 empty] | 0 |  |  |  | #DIV/0! |  |  |  | #DIV/0! |  |  |  | #DIV/0! |  |  |  | #DIV/0! |  |  |  | #DIV/0!
Centre de Primatologie | 026003 | FORT FOCH | 026003VENP_Chirurgie | 026003VENP_Chirurgie_Cta_05 | VE | VENP | 2 | Chirurgie | Cta_05 | _ | 2 | 225 | 390 | 25 | 4P225 | Metal | Fibre de verre | M5 | EPM10 61-70% | Filtre à poche | [7 empty] | 0 |  |  |  | #DIV/0! |  |  |  | #DIV/0! |  |  |  | #DIV/0! |  |  |  | #DIV/0! |  |  |  | #DIV/0!
Centre de Primatologie | 026003 | FORT FOCH | 026003VENP_Chirurgie | 026003VENP_Chirurgie_Cta_05 | VE | VENP | 2 | Chirurgie | Cta_05 | _ | 1 | 225 | 390 | 25 | 1G-1R | Metal | Synthetique | G4 | Coarse 61-70% | Filtre Plan | [7 empty] | 0 |  |  |  | #DIV/0! |  |  |  | #DIV/0! |  |  |  | #DIV/0! |  |  |  | #DIV/0! |  |  |  | #DIV/0!
Centre de Primatologie | 026003 | FORT FOCH | 026003VENP_Nouvelle_Cta | 026003VENP_Nouvelle_Cta_Cta_06 | VE | VENP | 2 | Nouvelle_Cta | Cta_06 | _ | 1 | 592 | 592 | 25 | 6P360 | Metal | Fibre de verre | G4 | Coarse 61-70% | Filtre à poche | [7 empty] | 0 |  |  |  | #DIV/0! |  |  |  | #DIV/0! |  |  |  | #DIV/0! |  |  |  | #DIV/0! |  |  |  | #DIV/0!
Centre de Primatologie | 026003 | FORT FOCH | 026003VENP_Nouvelle_Cta | 026003VENP_Nouvelle_Cta_Cta_06 | VE | VENP | 2 | Nouvelle_Cta | Cta_06 | _ | 1 | 287 | 592 | 25 | 3P360 | Metal | Fibre de verre | G4 | Coarse 61-70% | Filtre à poche | [7 empty] | 0 |  |  |  | #DIV/0! |  |  |  | #DIV/0! |  |  |  | #DIV/0! |  |  |  | #DIV/0! |  |  |  | #DIV/0!
Centre de Primatologie | 026003 | FORT FOCH | 026003VENP_Nouvelle_Cta | 026003VENP_Nouvelle_Cta_Cta_06 | VE | VENP | 1 | Nouvelle_Cta | Cta_06 | _ | 1 | 592 | 592 | 25 | 8P525 | Metal | Fibre de verre | F7 | EPM1 61-70% | Filtre à poche | [7 empty] | 0 |  |  |  | #DIV/0! |  |  |  | #DIV/0! |  |  |  | #DIV/0! |  |  |  | #DIV/0! |  |  |  | #DIV/0!
Centre de Primatologie | 026003 | FORT FOCH | 026003VENP_Nouvelle_Cta | 026003VENP_Nouvelle_Cta_Cta_06 | VE | VENP | 1 | Nouvelle_Cta | Cta_06 | _ | 1 | 287 | 592 | 25 | 4P525 | Metal | Fibre de verre | F7 | EPM1 61-70% | Filtre à poche | [7 empty] | 0 |  |  |  | #DIV/0! |  |  |  | #DIV/0! |  |  |  | #DIV/0! |  |  |  | #DIV/0! |  |  |  | #DIV/0!
Centre de Primatologie | 026003 | FORT FOCH | 026003VENP_Nouvelle_Cta | 026003VENP_Nouvelle_Cta_Cta_06 | VE | VENP | 1 | Nouvelle_Cta | Cta_06 | _ | 1 | 592 | 592 | 25 | 8P525 | Metal | Fibre de verre | F9 | EPM1 81-90% | Filtre à poche | [7 empty] | 0 |  |  |  | #DIV/0! |  |  |  | #DIV/0! |  |  |  | #DIV/0! |  |  |  | #DIV/0! |  |  |  | #DIV/0!
Centre de Primatologie | 026003 | FORT FOCH | 026003VENP_Nouvelle_Cta | 026003VENP_Nouvelle_Cta_Cta_06 | VE | VENP | 1 | Nouvelle_Cta | Cta_06 | _ | 1 | 287 | 592 | 25 | 4P525 | Metal | Fibre de verre | F9 | EPM1 81-90% | Filtre à poche | [7 empty] | 0 |  |  |  | #DIV/0! |  |  |  | #DIV/0! |  |  |  | #DIV/0! |  |  |  | #DIV/0! |  |  |  | #DIV/0!
Centre de Primatologie | 026003 | FORT FOCH | 026003VENP_Atelier | 026003VENP_Atelier_Cta_07 | VE | VENP | 2 | Atelier | Cta_07 | _ | 2 | 210 | 490 | 95 |  | Metal | Synthetique | G4 | Coarse 61-70% | Plisse Metal | [7 empty] | 0 |  |  |  | #DIV/0! |  |  |  | #DIV/0! |  |  |  | #DIV/0! |  |  |  | #DIV/0! |  |  |  | #DIV/0!
Centre de Primatologie | 026007 | FORT FOCH | 026007VENP_Douves SO | 026007VENP_Douves SO_Cta_01 | VE | VENP | 2 | Douves SO | Cta_01 | _ | 2 | 592 | 592 | 25 | 8P610 | Metal | Fibre de verre | M5 | EPM10 61-70% | Filtre à poche | [7 empty] | 0 |  |  |  | #DIV/0! |  |  |  | #DIV/0! |  |  |  | #DIV/0! |  |  |  | #DIV/0! |  |  |  | #DIV/0!
Centre de Primatologie | 026007 | FORT FOCH | 026007VENP_Douves SO | 026007VENP_Douves SO_Cta_01 | VE | VENP | 2 | Douves SO | Cta_01 | _ | 2 | 287 | 592 | 25 | 4P635 | Metal | Fibre de verre | M5 | EPM10 61-70% | Filtre à poche | [7 empty] | 0 |  |  |  | #DIV/0! |  |  |  | #DIV/0! |  |  |  | #DIV/0! |  |  |  | #DIV/0! |  |  |  | #DIV/0!
Centre de Primatologie | 026007 | FORT FOCH | 026007VENP_Douves SO | 026007VENP_Douves SO_Cta_01 | VE | VENP | 1 | Douves SO | Cta_01 | _ | 2 | 592 | 592 | 292 |  | Pvc | Fibre de Verre | F7 | EPM1 50-65% | Diedre (F7-M6) | [7 empty] | 0 |  |  |  | #DIV/0! |  |  |  | #DIV/0! |  |  |  | #DIV/0! |  |  |  | #DIV/0! |  |  |  | #DIV/0!
Centre de Primatologie | 026007 | FORT FOCH | 026007VENP_Douves SO | 026007VENP_Douves SO_Cta_01 | VE | VENP | 1 | Douves SO | Cta_01 | _ | 2 | 287 | 592 | 292 |  | Pvc | Fibre de Verre | F7 | EPM1 50-65% | Diedre (F7-M6) | [7 empty] | 0 |  |  |  | #DIV/0! |  |  |  | #DIV/0! |  |  |  | #DIV/0! |  |  |  | #DIV/0! |  |  |  | #DIV/0!
Centre de Primatologie | 026007 | FORT FOCH | 026007VENP_Douves EXT | 026007VENP_Douves EXT_Cta_01 | VE | VENP | 3 | Douves EXT | Cta_01 | _ | 2 | 592 | 592 | 25 | 8P610 | Metal | Fibre de verre | M5 | EPM10 61-70% | Filtre à poche | [7 empty] | 0 |  |  |  | #DIV/0! |  |  |  | #DIV/0! |  |  |  | #DIV/0! |  |  |  | #DIV/0! |  |  |  | #DIV/0!
Centre de Primatologie | 026007 | FORT FOCH | 026007VENP_Douves EXT | 026007VENP_Douves EXT_Cta_01 | VE | VENP | 3 | Douves EXT | Cta_01 | _ | 2 | 287 | 592 | 25 | 4P635 | Metal | Fibre de verre | M5 | EPM10 61-70% | Filtre à poche | [7 empty] | 0 |  |  |  | #DIV/0! |  |  |  | #DIV/0! |  |  |  | #DIV/0! |  |  |  | #DIV/0! |  |  |  | #DIV/0!
Centre de Primatologie | 026007 | FORT FOCH | 026007VENP_Douves SO | 026007VENP_Douves SO_Cta_02 | VE | VENP | 3 | Douves SO | Cta_02 | _ | 4 | 592 | 592 | 25 | 8P610 | Metal | Fibre de verre | M5 | EPM10 61-70% | Filtre à poche | [7 empty] | 0 |  |  |  | #DIV/0! |  |  |  | #DIV/0! |  |  |  | #DIV/0! |  |  |  | #DIV/0! |  |  |  | #DIV/0!
Centre de Primatologie | 026007 | FORT FOCH | 026007VENP_Douves SO | 026007VENP_Douves SO_Cta_02 | VE | VENP | 3 | Douves SO | Cta_02 | _ | 2 | 287 | 592 | 25 | 4P635 | Metal | Fibre de verre | M5 | EPM10 61-70% | Filtre à poche | [7 empty] | 0 |  |  |  | #DIV/0! |  |  |  | #DIV/0! |  |  |  | #DIV/0! |  |  |  | #DIV/0! |  |  |  | #DIV/0!
Centre de Primatologie | 026007 | FORT FOCH | 026007VENP_Douves SO | 026007VENP_Douves SO_Cta_02 | VE | VENP | 1 | Douves SO | Cta_02 | _ | 4 | 592 | 592 | 292 |  | Pvc | Fibre de Verre | F7 | EPM1 50-65% | Diedre (F7-M6) | [7 empty] | 0 |  |  |  | #DIV/0! |  |  |  | #DIV/0! |  |  |  | #DIV/0! |  |  |  | #DIV/0! |  |  |  | #DIV/0!
Centre de Primatologie | 026007 | FORT FOCH | 026007VENP_Douves SO | 026007VENP_Douves SO_Cta_02 | VE | VENP | 1 | Douves SO | Cta_02 | _ | 2 | 287 | 592 | 292 |  | Pvc | Fibre de Verre | F7 | EPM1 50-65% | Diedre (F7-M6) | [7 empty] | 0 |  |  |  | #DIV/0! |  |  |  | #DIV/0! |  |  |  | #DIV/0! |  |  |  | #DIV/0! |  |  |  | #DIV/0!
Centre de Primatologie | 026007 | FORT FOCH | 026007VENP_Douves EXT | 026007VENP_Douves EXT_Cta_02 | VE | VENP | 3 | Douves EXT | Cta_02 | _ | 2 | 592 | 592 | 25 | 8P610 | Metal | Fibre de verre | M5 | EPM10 61-70% | Filtre à poche | [7 empty] | 0 |  |  |  | #DIV/0! |  |  |  | #DIV/0! |  |  |  | #DIV/0! |  |  |  | #DIV/0! |  |  |  | #DIV/0!
Centre de Primatologie | 026007 | FORT FOCH | 026007VENP_Douves EXT | 026007VENP_Douves EXT_Cta_02 | VE | VENP | 3 | Douves EXT | Cta_02 | _ | 2 | 287 | 592 | 25 | 4P635 | Metal | Fibre de verre | M5 | EPM10 61-70% | Filtre à poche | [7 empty] | 0 |  |  |  | #DIV/0! |  |  |  | #DIV/0! |  |  |  | #DIV/0! |  |  |  | #DIV/0! |  |  |  | #DIV/0!
Centre de Primatologie | 026007 | FORT FOCH | 026007VENP_Douves SO | 026007VENP_Douves SO_Cta_03 | VE | VENP | 3 | Douves SO | Cta_03 | _ | 4 | 592 | 592 | 25 | 8P610 | Metal | Fibre de verre | M5 | EPM10 61-70% | Filtre à poche | [7 empty] | 0 |  |  |  | #DIV/0! |  |  |  | #DIV/0! |  |  |  | #DIV/0! |  |  |  | #DIV/0! |  |  |  | #DIV/0!
Centre de Primatologie | 026007 | FORT FOCH | 026007VENP_Douves SO | 026007VENP_Douves SO_Cta_03 | VE | VENP | 1 | Douves SO | Cta_03 | _ | 4 | 592 | 592 | 292 |  | Pvc | Fibre de Verre | F7 | EPM1 50-65% | Diedre (F7-M6) | [7 empty] | 0 |  |  |  | #DIV/0! |  |  |  | #DIV/0! |  |  |  | #DIV/0! |  |  |  | #DIV/0! |  |  |  | #DIV/0!
Centre de Primatologie | 026007 | FORT FOCH | 026007VENP_Douves EXT | 026007VENP_Douves EXT_Cta_03 | VE | VENP | 3 | Douves EXT | Cta_03 | _ | 2 | 592 | 592 | 25 | 8P610 | Metal | Fibre de verre | M5 | EPM10 61-70% | Filtre à poche | [7 empty] | 0 |  |  |  | #DIV/0! |  |  |  | #DIV/0! |  |  |  | #DIV/0! |  |  |  | #DIV/0! |  |  |  | #DIV/0!
Centre de Primatologie | 026007 | FORT FOCH | 026007VENP_Douves EXT | 026007VENP_Douves EXT_Cta_03 | VE | VENP | 3 | Douves EXT | Cta_03 | _ | 2 | 287 | 592 | 25 | 4P635 | Metal | Fibre de verre | M5 | EPM10 61-70% | Filtre à poche | [7 empty] | 0 |  |  |  | #DIV/0! |  |  |  | #DIV/0! |  |  |  | #DIV/0! |  |  |  | #DIV/0! |  |  |  | #DIV/0!
Centre de Primatologie | 026007 | FORT FOCH | 026007VENP_Quarantaine | 026007VENP_Quarantaine_Cta_04 | VE | VENP | 3 | Quarantaine | Cta_04 | _ | 2 | 287 | 592 | 25 | 4P610 | Metal | Fibre de verre | M5 | EPM10 61-70% | Filtre à poche | [7 empty] | 0 |  |  |  | #DIV/0! |  |  |  | #DIV/0! |  |  |  | #DIV/0! |  |  |  | #DIV/0! |  |  |  | #DIV/0!
Centre de Primatologie | 026007 | FORT FOCH | 026007VENP_Quarantaine | 026007VENP_Quarantaine_Cta_04 | VE | VENP | 3 | Quarantaine | Cta_04 | _ | 1 | 592 | 592 | 25 | 8P610 | Metal | Fibre de verre | M5 | EPM10 61-70% | Filtre à poche | [7 empty] | 0 |  |  |  | #DIV/0! |  |  |  | #DIV/0! |  |  |  | #DIV/0! |  |  |  | #DIV/0! |  |  |  | #DIV/0!
Centre de Primatologie | 026007 | FORT FOCH | 026007VENP_Quarantaine | 026007VENP_Quarantaine_Cta_04 | VE | VENP | 1 | Quarantaine | Cta_04 | _ | 1 | 592 | 592 | 292 |  | Pvc | Fibre de Verre | F7 | EPM1 50-65% | Diedre (F7-M6) | [7 empty] | 0 |  |  |  | #DIV/0! |  |  |  | #DIV/0! |  |  |  | #DIV/0! |  |  |  | #DIV/0! |  |  |  | #DIV/0!
Centre de Primatologie | 026007 | FORT FOCH | 026007VENP_Quarantaine | 026007VENP_Quarantaine_Cta_04 | VE | VENP | 1 | Quarantaine | Cta_04 | _ | 2 | 287 | 592 | 292 |  | Pvc | Fibre de Verre | F7 | EPM1 50-65% | Diedre (F7-M6) | [7 empty] | 0 |  |  |  | #DIV/0! |  |  |  | #DIV/0! |  |  |  | #DIV/0! |  |  |  | #DIV/0! |  |  |  | #DIV/0!
Centre de Primatologie | 026007 | FORT FOCH | 026007VENP_Quarantaine | 026007VENP_Quarantaine_Cta_04 | VE | VENP | 3 | Quarantaine | Cta_04 | _ | 2 | 287 | 592 | 25 | 4P610 | Metal | Fibre de verre | M5 | EPM10 61-70% | Filtre à poche | [7 empty] | 0 |  |  |  | #DIV/0! |  |  |  | #DIV/0! |  |  |  | #DIV/0! |  |  |  | #DIV/0! |  |  |  | #DIV/0!
Centre de Primatologie | 026007 | FORT FOCH | 026007VENP_Quarantaine | 026007VENP_Quarantaine_Cta_04 | VE | VENP | 3 | Quarantaine | Cta_04 | _ | 1 | 592 | 592 | 25 | 8P610 | Metal | Fibre de verre | M5 | EPM10 61-70% | Filtre à poche | [7 empty] | 0 |  |  |  | #DIV/0! |  |  |  | #DIV/0! |  |  |  | #DIV/0! |  |  |  | #DIV/0! |  |  |  | #DIV/0!
Centre de Primatologie | 026007 | FORT FOCH | 026007VENP_Quarantaine | 026007VENP_Quarantaine_Cta_05 | VE | VENP | 3 | Quarantaine | Cta_05 | _ | 4 | 592 | 592 | 25 | 8P610 | Metal | Fibre de verre | M5 | EPM10 61-70% | Filtre à poche | [7 empty] | 0 |  |  |  | #DIV/0! |  |  |  | #DIV/0! |  |  |  | #DIV/0! |  |  |  | #DIV/0! |  |  |  | #DIV/0!
Centre de Primatologie | 026007 | FORT FOCH | 026007VENP_Quarantaine | 026007VENP_Quarantaine_Cta_05 | VE | VENP | 1 | Quarantaine | Cta_05 | _ | 4 | 592 | 592 | 292 |  | Pvc | Fibre de Verre | F7 | EPM1 50-65% | Diedre (F7-M6) | [7 empty] | 0 |  |  |  | #DIV/0! |  |  |  | #DIV/0! |  |  |  | #DIV/0! |  |  |  | #DIV/0! |  |  |  | #DIV/0!
Centre de Primatologie | 026007 | FORT FOCH | 026007VENP_Quarantaine | 026007VENP_Quarantaine_Cta_05 | VE | VENP | 3 | Quarantaine | Cta_05 | _ | 4 | 592 | 592 | 25 | 8P610 | Metal | Fibre de verre | M5 | EPM10 61-70% | Filtre à poche | [7 empty] | 0 |  |  |  | #DIV/0! |  |  |  | #DIV/0! |  |  |  | #DIV/0! |  |  |  | #DIV/0! |  |  |  | #DIV/0!
Centre de Primatologie | 026007 | FORT FOCH | 026007VENP_Quarantaine | 026007VENP_Quarantaine_Cta_06 | VE | VENP | 2 | Quarantaine | Cta_06 | _ | 1 | 195 | 427 | 25 | 4P200 | Metal | Fibre de verre | G4 | Coarse 61-70% | Filtre à poche | [7 empty] | 0 |  |  |  | #DIV/0! |  |  |  | #DIV/0! |  |  |  | #DIV/0! |  |  |  | #DIV/0! |  |  |  | #DIV/0!
Centre de Primatologie | 026007 | FORT FOCH | 026007VENP_Quarantaine | 026007VENP_Quarantaine_Cta_06 | VE | VENP | 3 | Quarantaine | Cta_06 | _ | 1 | 210 | 423 | 300 | 4P300 | Metal | Fibre de verre | M5 | EPM10 61-70% | Filtre à poche | [7 empty] | 0 |  |  |  | #DIV/0! |  |  |  | #DIV/0! |  |  |  | #DIV/0! |  |  |  | #DIV/0! |  |  |  | #DIV/0!
IUT Schiltigheim | 040001 | CAMPUS SCHILTIHEIM | 040001VENT_P601 | 040001VENT_P601_ | VE | VENT | 1 | P601 |  | _ | 2 | 592 | 592 | 48 |  | Metal | Synthetique | G4 | EPM1 61-70% | Plisse Metal | [7 empty] | 0 | 0 | 0 |  | #DIV/0! | #DIV/0! | #DIV/0! |  | #DIV/0! | #DIV/0! | #DIV/0! |  | #DIV/0! | #DIV/0! | #DIV/0! |  | #DIV/0! | #DIV/0! | #DIV/0! |  | #DIV/0! | #DIV/0! | #DIV/0!
IUT Schiltigheim | 040001 | CAMPUS SCHILTIHEIM | 040001VENT_P401 | 040001VENT_P401_ | VE | VENT | 1 | P401 |  | _ | 1 | 355 | 700 | 48 |  | Metal | Synthetique | G4 | EPM1 61-70% | Plisse Metal | [7 empty] | 0 |  |  |  | #DIV/0! |  |  |  | #DIV/0! |  |  |  | #DIV/0! |  |  |  | #DIV/0! |  |  |  | #DIV/0!
IUT Schiltigheim | 040001 | CAMPUS SCHILTIHEIM | 040001VENT_P501 | 040001VENT_P501_ | VE | VENT | 1 | P501 |  | _ | 2 | 165 | 630 | 48 |  | Metal | Synthetique | G4 | EPM1 61-70% | Plisse Metal | [7 empty] | 0 |  |  |  | #DIV/0! |  |  |  | #DIV/0! |  |  |  | #DIV/0! |  |  |  | #DIV/0! |  |  |  | #DIV/0!
IUT Schiltigheim | 040001 | CAMPUS SCHILTIHEIM | 040001VENT_P301 | 040001VENT_P301_ | VE | VENT | 1 | P301 |  | _ | 1 | 245 | 540 | 98 |  |  | Synthetique | G4 | Coarse 61-70% | Plisse Metal | [7 empty] | 0 |  |  |  | #DIV/0! |  |  |  | #DIV/0! |  |  |  | #DIV/0! |  |  |  | #DIV/0! |  |  |  | #DIV/0!
IUT Schiltigheim | 040001 | CAMPUS SCHILTIHEIM | 040001VENT_HallTechno | 040001VENT_HallTechno_ | VE | VENT | 1 | HallTechno |  | _ | 1 | 425 | 540 | 95 |  | Metal | Synthetique | G4 | Coarse 61-70% | Plisse Metal | [7 empty] | 0 |  |  |  | #DIV/0! |  |  |  | #DIV/0! |  |  |  | #DIV/0! |  |  |  | #DIV/0! |  |  |  | #DIV/0!
IUT Schiltigheim | 040001 | CAMPUS SCHILTIHEIM | 040001VENT_P201 | 040001VENT_P201_ | VE | VENT | 1 | P201 |  | _ | 2 | 287 | 592 | 20 | 3P300 | Metal | Fibre de verre | G4 | Coarse 61-70% | Filtre à poche | [7 empty] | 0 |  |  |  | #DIV/0! |  |  |  | #DIV/0! |  |  |  | #DIV/0! |  |  |  | #DIV/0! |  |  |  | #DIV/0!
IUT Schiltigheim | 040001 | CAMPUS SCHILTIHEIM | 040001VENT_P106 | 040001VENT_P106_ | VE | VENT | 1 | P106 |  | _ | 1 | 287 | 592 | 20 |  | Metal | Synthetique | G4 | Coarse 61-70% | Filtre Plan | [7 empty] | 0 |  |  |  | #DIV/0! |  |  |  | #DIV/0! |  |  |  | #DIV/0! |  |  |  | #DIV/0! |  |  |  | #DIV/0!
IUT Schiltigheim | 040001 | CAMPUS SCHILTIHEIM | 040001VENT_P104 | 040001VENT_P104_ | VE | VENT | 1 | P104 |  | _ | 1 | 287 | 592 | 20 |  | Metal | Synthetique | G4 | Coarse 61-70% | Filtre Plan | [7 empty] | 0 |  |  |  | #DIV/0! |  |  |  | #DIV/0! |  |  |  | #DIV/0! |  |  |  | #DIV/0! |  |  |  | #DIV/0!
IUT Schiltigheim | 040001 | CAMPUS SCHILTIHEIM | 040001VENT_P201 | 040001VENT_P201_ | VE | VENT | 1 | P201 |  | _ | 2 | 592 | 592 | 20 | 6P300 | Metal | Fibre de verre | G4 | Coarse 61-70% | Filtre à poche | [7 empty] | 0 |  |  |  | #DIV/0! |  |  |  | #DIV/0! |  |  |  | #DIV/0! |  |  |  | #DIV/0! |  |  |  | #DIV/0!
IUT Schiltigheim | 040001 | CAMPUS SCHILTIHEIM | 040001VENT_P201 | 040001VENT_P201_ | VE | VENT | 1 | P201 |  | _ | 6 | 592 | 592 | 20 | 6P300 | Metal | Fibre de verre | G4 | Coarse 61-70% | Filtre à poche | [7 empty] | 0 |  |  |  | #DIV/0! |  |  |  | #DIV/0! |  |  |  | #DIV/0! |  |  |  | #DIV/0! |  |  |  | #DIV/0!
IUT Schiltigheim | 040001 | CAMPUS SCHILTIHEIM | 040001VENT_P30 | 040001VENT_P30_ | VE | VENT | 1 | P30 |  | _ | 2 | 680 | 975 | 48 |  | Metal | Synthetique | G4 | EPM1 61-70% | Plisse Metal | [7 empty] | 0 |  |  |  | #DIV/0! |  |  |  | #DIV/0! |  |  |  | #DIV/0! |  |  |  | #DIV/0! |  |  |  | #DIV/0!
IUT Schiltigheim | 040001 | CAMPUS SCHILTIHEIM | 040001VENT_Amphi | 040001VENT_Amphi_ | VE | VENT | 1 | Amphi |  | _ | 1 | 660 | 1160 | 48 |  | Metal | Synthetique | G4 | EPM1 61-70% | Plisse Metal | [7 empty] | 0 |  |  |  | #DIV/0! |  |  |  | #DIV/0! |  |  |  | #DIV/0! |  |  |  | #DIV/0! |  |  |  | #DIV/0!
IUT Haguenau | 032001 | CAMPUS HAGUENAU | 032001VENT_Amphi1 | 032001VENT_Amphi1_ | VE | VENT | 1 | Amphi1 |  | _ | 2 | 287 | 592 | 48 |  | Metal | Synthetique | G4 | EPM1 61-70% | Plisse Metal | [7 empty] | 0 | 0 | 0 |  | #DIV/0! | #DIV/0! | #DIV/0! |  | #DIV/0! | #DIV/0! | #DIV/0! |  | #DIV/0! | #DIV/0! | #DIV/0! |  | #DIV/0! | #DIV/0! | #DIV/0! |  | #DIV/0! | #DIV/0! | #DIV/0!
IUT Haguenau | 032001 | CAMPUS HAGUENAU | 032001VENT_Amphi1 | 032001VENT_Amphi1_ | VE | VENT | 1 | Amphi1 |  | _ | 2 | 592 | 592 | 48 |  | Metal | Synthetique | G4 | EPM1 61-70% | Plisse Metal | [7 empty] | 0 |  |  |  | #DIV/0! |  |  |  | #DIV/0! |  |  |  | #DIV/0! |  |  |  | #DIV/0! |  |  |  | #DIV/0!
IUT Haguenau | 032001 | CAMPUS HAGUENAU | 032001VENT_Examen | 032001VENT_Examen_ | VE | VENT | 1 | Examen |  | _ | 1 | 592 | 592 | 25 | 8P530 | Metal | Fibre de verre | F7 | EPM1 61-70% | Filtre à poche | [7 empty] | 0 |  |  |  | #DIV/0! |  |  |  | #DIV/0! |  |  |  | #DIV/0! |  |  |  | #DIV/0! |  |  |  | #DIV/0!
IUT Haguenau | 032001 | CAMPUS HAGUENAU | 032001VENT_Examen | 032001VENT_Examen_ | VE | VENT | 1 | Examen |  | _ | 1 | 592 | 592 | 25 | 6P360 | Metal | Fibre de verre | G4 | Coarse 61-70% | Filtre à poche | [7 empty] | 0 |  |  |  | #DIV/0! |  |  |  | #DIV/0! |  |  |  | #DIV/0! |  |  |  | #DIV/0! |  |  |  | #DIV/0!
IUT Haguenau | 032001 | CAMPUS HAGUENAU | 032001VENT_Amphi2 | 032001VENT_Amphi2_ | VE | VENT | 1 | Amphi2 |  | _ | 2 | 287 | 592 | 25 | 4P530 | Metal | Fibre de verre | F7 | EPM1 61-70% | Filtre à poche | [7 empty] | 0 |  |  |  | #DIV/0! |  |  |  | #DIV/0! |  |  |  | #DIV/0! |  |  |  | #DIV/0! |  |  |  | #DIV/0!
IUT Haguenau | 032001 | CAMPUS HAGUENAU | 032001VENT_Amphi2 | 032001VENT_Amphi2_ | VE | VENT | 1 | Amphi2 |  | _ | 2 | 592 | 592 | 25 | 8P530 | Metal | Fibre de verre | F7 | EPM1 61-70% | Filtre à poche | [7 empty] | 0 |  |  |  | #DIV/0! |  |  |  | #DIV/0! |  |  |  | #DIV/0! |  |  |  | #DIV/0! |  |  |  | #DIV/0!
IUT Haguenau | 032001 | CAMPUS HAGUENAU | 032001VENT_Amphi2 | 032001VENT_Amphi2_ | VE | VENT | 1 | Amphi2 |  | _ | 2 | 287 | 592 | 25 | 3P360 | Metal | Fibre de verre | G4 | Coarse 61-70% | Filtre à poche | [7 empty] | 0 |  |  |  | #DIV/0! |  |  |  | #DIV/0! |  |  |  | #DIV/0! |  |  |  | #DIV/0! |  |  |  | #DIV/0!
IUT Haguenau | 032001 | CAMPUS HAGUENAU | 032001VENT_Amphi2 | 032001VENT_Amphi2_ | VE | VENT | 1 | Amphi2 |  | _ | 2 | 592 | 592 | 25 | 6P360 | Metal | Fibre de verre | G4 | Coarse 61-70% | Filtre à poche | [7 empty] | 0 |  |  |  | #DIV/0! |  |  |  | #DIV/0! |  |  |  | #DIV/0! |  |  |  | #DIV/0! |  |  |  | #DIV/0!
IUT Haguenau | 032001 | CAMPUS HAGUENAU | 032001VENT_Biblio | 032001VENT_Biblio_ | VE | VENT | 1 | Biblio |  | _ | 1 | 592 | 592 | 25 | 6P360 | Metal | Fibre de verre | G4 | Coarse 61-70% | Filtre à poche | [7 empty] | 0 |  |  |  | #DIV/0! |  |  |  | #DIV/0! |  |  |  | #DIV/0! |  |  |  | #DIV/0! |  |  |  | #DIV/0!
IUT Haguenau | 032001 | CAMPUS HAGUENAU | 032001VENT_Biblio | 032001VENT_Biblio_ | VE | VENT | 1 | Biblio |  | _ | 1 | 592 | 592 | 25 | 8P530 | Metal | Fibre de verre | F7 | EPM1 61-70% | Filtre à poche | [7 empty] | 0 |  |  |  | #DIV/0! |  |  |  | #DIV/0! |  |  |  | #DIV/0! |  |  |  | #DIV/0! |  |  |  | #DIV/0!
IUT Haguenau | 032001 | CAMPUS HAGUENAU | 032001VENT_Amphi | 032001VENT_Amphi_ | VE | VENT | 1 | Amphi |  | _ | 1 | 287 | 592 | 25 | 3P360 | Metal | Fibre de verre | G4 | Coarse 61-70% | Filtre à poche | [7 empty] | 0 |  |  |  | #DIV/0! |  |  |  | #DIV/0! |  |  |  | #DIV/0! |  |  |  | #DIV/0! |  |  |  | #DIV/0!
IUT Haguenau | 032001 | CAMPUS HAGUENAU | 032001VENT_Examen | 032001VENT_Examen_ | VE | VENT | 1 | Examen |  | _ | 1 | 435 | 450 | 95 |  | Metal | Synthetique | G4 | Coarse 61-70% | Plisse Metal | [7 empty] | 0 |  |  |  | #DIV/0! |  |  |  | #DIV/0! |  |  |  | #DIV/0! |  |  |  | #DIV/0! |  |  |  | #DIV/0!
IUT Haguenau | 032001 | CAMPUS HAGUENAU | 032001VENT_Foyer | 032001VENT_Foyer_ | VE | VENT | 1 | Foyer |  | _ | 1 | 305 | 310 | 95 |  | Metal | Synthetique | G4 | Coarse 61-70% | Plisse Metal | [7 empty] | 0 |  |  |  | #DIV/0! |  |  |  | #DIV/0! |  |  |  | #DIV/0! |  |  |  | #DIV/0! |  |  |  | #DIV/0!
[29 empty] | 0 | 0 | 0 |  | #DIV/0! | #DIV/0! | #DIV/0! |  | #DIV/0! | #DIV/0! | #DIV/0! |  | #DIV/0! | #DIV/0! | #DIV/0! |  | #DIV/0! | #DIV/0! | #DIV/0! |  | #DIV/0! | #DIV/0! | #DIV/0!

## Courant fort_faible
COURANT FORT / FAIBLE
CALCUL DE LA REVISION ANNUELLE
Révision des prix figurants au DPGF
P=P0(0,15+0,85In/I0)
Révision à arrondir au millième supérieur
|  |  | Indice | Coefficient révision
P0 | Mars 2025 | I0
Prix 2022 | MARS 2026 * | I(d-3) |  | #DIV/0!
| MARS 2027 * | I(d-3) |  | #DIV/0!
| MARS 2028 * | I(d-3) |  | #DIV/0!
| MARS 2029 * | I(d-3) |  | #DIV/0!
| MARS 2030 * | I(d-3) |  | #DIV/0!
A saisir par l'entreprise
Secteur Maintenance | Nom Bâtiment | Code Bat. | CAMPUS | Nom Installation | Equipements | Type Installation | Type Composant | Localisation | Code Localisation | _ | Fréquence maintenance ou vérification Annuelle | Prix HT Annuel (2025-2026) | % astreinte | Prix HT Annuel avec Astreinte (2025-2026) | Prix HT Mensuel avec Astreinte (2025-2026) | Total Annuel par Batiment avec Astreinte (2025-2026) | Total Mensuel par Batiment avec Astreinte (2025-2026) | BC AN 1 | Prix HT Annuel avec Astreinte (2026-2027) | Prix HT Mensuel avec Astreinte (2026-2027) | Total Annuel par Batiment avec Astreinte (2026-2027) Révisé | Total Mensuel par Batiment avec Astreinte (2026-2027) Révisé | BC AN 2 | Prix HT Annuel avec Astreinte (2027-2028) | Prix HT Mensuel avec Astreinte (2027-2028) | Total Annuel par Batiment avec Astreinte (2027-2028) Révisé | Total Mensuel par Batiment avec Astreinte (2025-2026) Révisé | BC AN 3 | Prix HT Annuel avec Astreinte (2028-2029) | Prix HT Mensuel avec Astreinte (2028-2029) | Total Annuel par Batiment avec Astreinte (2028-2029) Révisé | Total Mensuel par Batiment avec Astreinte (2028-2029) Révisé | BC AN 4 | Prix HT Annuel avec Astreinte (2029-2030) | Prix HT Mensuel avec Astreinte (2029-2030) | Total Annuel par Batiment avec Astreinte (2029-2030) Révisé | Total Mensuel par Batiment avec Astreinte (2029-2030) Révisé | BC AN 5 | Prix HT Annuel avec Astreinte (2030-2031) | Prix HT Mensuel avec Astreinte (2030-2031) | Total Annuel par Batiment avec Astreinte (2030-2031) Révisé | Total Mensuel par Batiment avec Astreinte (2030-2031) Révisé | BC AN 6
4 | PRIMATO NORD | 026002 | CAMPUS PRIMATOLOGIE | 026002Batiment_NordECLS | Eclairage de Sécurité | EL | ECLS | Batiment_Nord |  | _ | 1 |  |  | 0 | 0 | 0 | 0 |  | #DIV/0! | #DIV/0! | #DIV/0! | #DIV/0! |  | #DIV/0! | #DIV/0! | #DIV/0! | #DIV/0! |  | #DIV/0! | #DIV/0! | #DIV/0! | #DIV/0! |  | #DIV/0! | #DIV/0! | #DIV/0! | #DIV/0! |  | #DIV/0! | #DIV/0! | #DIV/0! | #DIV/0!
4 | PRIMATO TUNNEL | 026003 | CAMPUS PRIMATOLOGIE | 026003Batiment_TunnelECLS | Eclairage de Sécurité | EL | ECLS | Batiment_Tunnel |  | _ | 1 |  |  | 0 | 0 |  |  |  | #DIV/0! | #DIV/0! |  |  |  | #DIV/0! | #DIV/0! |  |  |  | #DIV/0! | #DIV/0! |  |  |  | #DIV/0! | #DIV/0! |  |  |  | #DIV/0! | #DIV/0!
4 | PRIMATO DOUVES | 026007 | CAMPUS PRIMATOLOGIE | 026007Batiment_DouvesECLS | Eclairage de Sécurité | EL | ECLS | Batiment_Douves |  | _ | 1 |  |  | 0 | 0 |  |  |  | #DIV/0! | #DIV/0! |  |  |  | #DIV/0! | #DIV/0! |  |  |  | #DIV/0! | #DIV/0! |  |  |  | #DIV/0! | #DIV/0! |  |  |  | #DIV/0! | #DIV/0!
4 | PRIMATO ADM_UEM | 026001 | CAMPUS PRIMATOLOGIE | 026001HT_TGBT_vertPOST | 1 Poste Préfabriqué avec 1 transfo de 800KVA 3 cellules SM6 dont 2 motorisées avec commande ITII, 1 TGBT et 1 Tableau principal de bâtiment | EL | POST | HT_TGBT_vert |  | _ | 0.33 |  |  | 0 | 0 |  |  |  | #DIV/0! | #DIV/0! |  |  |  | #DIV/0! | #DIV/0! |  |  |  | #DIV/0! | #DIV/0! |  |  |  | #DIV/0! | #DIV/0! |  |  |  | #DIV/0! | #DIV/0!
4 | IUT HAGUENAU | 032001 | CAMPUS HAGUENAU | 032001HT_TGBT_vertPOST | 1 Transfo de 630KVA à huile, 3 cellules et 1 TGBT de 1000A | EL | POST | HT_TGBT_vert |  | _ | 0.33 |  |  | 0 | 0 | 0 | 0 |  | #DIV/0! | #DIV/0! | #DIV/0! | #DIV/0! |  | #DIV/0! | #DIV/0! | #DIV/0! | #DIV/0! |  | #DIV/0! | #DIV/0! | #DIV/0! | #DIV/0! |  | #DIV/0! | #DIV/0! | #DIV/0! | #DIV/0! |  | #DIV/0! | #DIV/0! | #DIV/0! | #DIV/0!
4 | IUT HAGUENAU | 032001 | CAMPUS HAGUENAU | 032001BatimentECLS | Eclairage de Sécurité | EL | ECLS | Batiment |  | _ | 1 |  |  | 0 | 0 |  |  |  | #DIV/0! | #DIV/0! |  |  |  | #DIV/0! | #DIV/0! |  |  |  | #DIV/0! | #DIV/0! |  |  |  | #DIV/0! | #DIV/0! |  |  |  | #DIV/0! | #DIV/0!
4 | IUT LOUIS PASTEUR | 040001 | CAMPUS SCHILTIGHEIM | 040001HT_TGBT_vertPOST | 1 Transfo à huile de 800KVA, 3 cellules HTA et 1 TGBT de 1250A de type Prisma | EL | POST | HT_TGBT_vert |  | _ | 0.33 |  |  | 0 | 0 | 0 | 0 |  | #DIV/0! | #DIV/0! | #DIV/0! | #DIV/0! |  | #DIV/0! | #DIV/0! | #DIV/0! | #DIV/0! |  | #DIV/0! | #DIV/0! | #DIV/0! | #DIV/0! |  | #DIV/0! | #DIV/0! | #DIV/0! | #DIV/0! |  | #DIV/0! | #DIV/0! | #DIV/0! | #DIV/0!
4 | IUT LOUIS PASTEUR | 040001 | CAMPUS SCHILTIGHEIM | 040001BatimentAECLS | Eclairage de Sécurité batiment A | EL | ECLS | BatimentA |  | _ | 1 |  |  | 0 | 0 |  |  |  | #DIV/0! | #DIV/0! |  |  |  | #DIV/0! | #DIV/0! |  |  |  | #DIV/0! | #DIV/0! |  |  |  | #DIV/0! | #DIV/0! |  |  |  | #DIV/0! | #DIV/0!
4 | IUT LOUIS PASTEUR | 040001 | CAMPUS SCHILTIGHEIM | 040001BatimentBECLS | Eclairage de Sécurité batiment B | EL | ECLS | BatimentB |  | _ | 1 |  |  | 0 | 0 |  |  |  | #DIV/0! | #DIV/0! |  |  |  | #DIV/0! | #DIV/0! |  |  |  | #DIV/0! | #DIV/0! |  |  |  | #DIV/0! | #DIV/0! |  |  |  | #DIV/0! | #DIV/0!
4 | IUT LOUIS PASTEUR | 040001 | CAMPUS SCHILTIGHEIM | 04000102_SolairPROE | Panneau photovoltailque du site | EL | PROE | 02_Solair |  | _ | 2 |  |  | 0 | 0 |  |  |  | #DIV/0! | #DIV/0! |  |  |  | #DIV/0! | #DIV/0! |  |  |  | #DIV/0! | #DIV/0! |  |  |  | #DIV/0! | #DIV/0! |  |  |  | #DIV/0! | #DIV/0!
4 | IUT LP LOGEMENTS | 040101 | CAMPUS SCHILTIGHEIM | 040101BatimentECLS | Eclairage de Sécurité | EL | ECLS | Batiment |  | _ | 1 |  |  | 0 | 0 |  |  |  | #DIV/0! | #DIV/0! |  |  |  | #DIV/0! | #DIV/0! |  |  |  | #DIV/0! | #DIV/0! |  |  |  | #DIV/0! | #DIV/0! |  |  |  | #DIV/0! | #DIV/0!
[14 empty] | 0 | 0 | 0 | 0 |  | #DIV/0! | #DIV/0! | #DIV/0! | #DIV/0! |  | #DIV/0! | #DIV/0! | #DIV/0! | #DIV/0! |  | #DIV/0! | #DIV/0! | #DIV/0! | #DIV/0! |  | #DIV/0! | #DIV/0! | #DIV/0! | #DIV/0! |  | #DIV/0! | #DIV/0! | #DIV/0! | #DIV/0!

## Sanitaire
SANITAIRE
CALCUL DE LA REVISION ANNUELLE
Révision des prix figurants au DPGF
P=P0(0,15+0,85In/I0)
Révision à arrondir au millième supérieur
|  |  | Indice | Coefficient révision
P0 | Mars 2025 | I0
Prix 2022 | MARS 2026 * | I(d-3) |  | #DIV/0!
| MARS 2027 * | I(d-3) |  | #DIV/0!
| MARS 2028 * | I(d-3) |  | #DIV/0!
| MARS 2029 * | I(d-3) |  | #DIV/0!
| MARS 2030 * | I(d-3) |  | #DIV/0!
A saisir par l'entreprise
Secteur Maintenance | Nom Bâtiment | Code Bat. | CAMPUS | Nom Installation | Noms du rapports (Concatener) | Equipements | Type Installation | Type Composant | Localisation | Code Localisation | _ | Fréquence maintenance ou vérification Annuelle | Prix HT Annuel (2025-2026) | % astreinte | Prix HT Annuel avec Astreinte (2025-2026) | Prix HT Mensuel avec Astreinte (2025-2026) | Total Annuel par Batiment avec Astreinte (2025-2026) | Total Mensuel par Batiment avec Astreinte (2025-2026) | BC AN 1 | Prix HT Annuel avec Astreinte (2026-2027) | Prix HT Mensuel avec Astreinte (2026-2027) | Total Annuel par Batiment avec Astreinte (2026-2027) Révisé | Total Mensuel par Batiment avec Astreinte (2026-2027) Révisé | BC AN 2 |  | Prix HT Annuel avec Astreinte (2027-2028) | Prix HT Mensuel avec Astreinte (2027-2028) | Total Annuel par Batiment avec Astreinte (2027-2028) Révisé | Total Mensuel par Batiment avec Astreinte (2025-2026) Révisé | BC AN 3 |  | Prix HT Annuel avec Astreinte (2028-2029) | Prix HT Mensuel avec Astreinte (2028-2029) | Total Annuel par Batiment avec Astreinte (2028-2029) Révisé | Total Mensuel par Batiment avec Astreinte (2028-2029) Révisé | BC AN 4 |  | Prix HT Annuel avec Astreinte (2029-2030) | Prix HT Mensuel avec Astreinte (2029-2030) | Total Annuel par Batiment avec Astreinte (2029-2030) Révisé | Total Mensuel par Batiment avec Astreinte (2029-2030) Révisé | BC AN 5 |  | Prix HT Annuel avec Astreinte (2030-2031) | Prix HT Mensuel avec Astreinte (2030-2031) | Total Annuel par Batiment avec Astreinte (2030-2031) Révisé | Total Mensuel par Batiment avec Astreinte (2030-2031) Révisé | BC AN 6
4 | PRIMAT AB ADM_UEM | 026001 | CAMPUS PRIMATOLOGIE | 026001ESSA_Batiment | 026001ESSA_Batiment_DISC | 10 disconnecteurs + 1 disco EG Prototype | SA | ESSA | Batiment | DISC | _ | 1 |  |  | 0 | 0 | 0 | 0 |  | #DIV/0! | #DIV/0! | #DIV/0! | #DIV/0! |  |  | #DIV/0! | #DIV/0! | #DIV/0! | #DIV/0! |  |  | #DIV/0! | #DIV/0! | #DIV/0! | #DIV/0! |  |  | #DIV/0! | #DIV/0! | #DIV/0! | #DIV/0! |  |  | #DIV/0! | #DIV/0! | #DIV/0! | #DIV/0!
4 | IUT LOUIS PASTEUR | 040001 | CAMPUS SCHILTIGHEIM | 040001ESSA_Batiment | 040001ESSA_Batiment_DISC | 3 disconnecteurs | SA | ESSA | Batiment | DISC | _ | 1 |  |  | 0 | 0 | 0 | 0 |  | #DIV/0! | #DIV/0! | #DIV/0! | #DIV/0! |  |  | #DIV/0! | #DIV/0! | #DIV/0! | #DIV/0! |  |  | #DIV/0! | #DIV/0! | #DIV/0! | #DIV/0! |  |  | #DIV/0! | #DIV/0! | #DIV/0! | #DIV/0! |  |  | #DIV/0! | #DIV/0! | #DIV/0! | #DIV/0!
4 | IUT HAGUENAU | 032001 | CAMPUS HAGUENAU | 032001ESSA_Batiment | 032001ESSA_Batiment_DISC | 1 disconnecteur sous-stations 1 disconnecteur chaufferie 1 disconnecteur EG | SA | ESSA | Batiment | DISC | _ | 1 |  |  | 0 | 0 | 0 | 0 |  | #DIV/0! | #DIV/0! | #DIV/0! | #DIV/0! |  |  | #DIV/0! | #DIV/0! | #DIV/0! | #DIV/0! |  |  | #DIV/0! | #DIV/0! | #DIV/0! | #DIV/0! |  |  | #DIV/0! | #DIV/0! | #DIV/0! | #DIV/0! |  |  | #DIV/0! | #DIV/0! | #DIV/0! | #DIV/0!
[15 empty] | 0 | 0 | 0 | 0 | 0 | #DIV/0! | #DIV/0! | #DIV/0! | #DIV/0! | 0 | 0 | #DIV/0! | #DIV/0! | #DIV/0! | #DIV/0! | 0 | 0 | #DIV/0! | #DIV/0! | #DIV/0! | #DIV/0! | 0 | 0 | #DIV/0! | #DIV/0! | #DIV/0! | #DIV/0! | 0 | 0 | #DIV/0! | #DIV/0! | #DIV/0! | #DIV/0! | 0

## SSI + Desenfumage
SSI + DESENFUMAGE
CALCUL DE LA REVISION ANNUELLE
Révision des prix figurants au DPGF
P=P0(0,15+0,85In/I0)
Révision à arrondir au millième supérieur
|  |  | Indice | Coefficient révision
P0 | Mars 2025 | I0
Prix 2022 | MARS 2026 * | I(d-3) |  | #DIV/0!
| MARS 2027 * | I(d-3) |  | #DIV/0!
| MARS 2028 * | I(d-3) |  | #DIV/0!
| MARS 2029 * | I(d-3) |  | #DIV/0!
| MARS 2030 * | I(d-3) |  | #DIV/0!
A saisir par l'entreprise
Secteur Maintenance | Nom Bâtiment | Code Bat. | CAMPUS | Nom Installation | Equipements | Type Installation | Type Composant | Localisation | Code Localisation | _ | Fréquence maintenance ou vérification Annuelle | Prix HT Annuel (2025-2026) | % astreinte | Prix HT Annuel avec Astreinte (2025-2026) | Prix HT Mensuel avec Astreinte (2025-2026) | Total Annuel par Batiment avec Astreinte (2025-2026) | Total Mensuel par Batiment avec Astreinte (2025-2026) | BC AN 1 |  | Prix HT Annuel avec Astreinte (2026-2027) | Prix HT Mensuel avec Astreinte (2026-2027) | Total Annuel par Batiment avec Astreinte (2026-2027) Révisé | Total Mensuel par Batiment avec Astreinte (2026-2027) Révisé | BC AN 2 |  | Prix HT Annuel avec Astreinte (2027-2028) | Prix HT Mensuel avec Astreinte (2027-2028) | Total Annuel par Batiment avec Astreinte (2027-2028) Révisé | Total Mensuel par Batiment avec Astreinte (2025-2026) Révisé | BC AN 3 |  | Prix HT Annuel avec Astreinte (2028-2029) | Prix HT Mensuel avec Astreinte (2028-2029) | Total Annuel par Batiment avec Astreinte (2028-2029) Révisé | Total Mensuel par Batiment avec Astreinte (2028-2029) Révisé | BC AN 4 |  | Prix HT Annuel avec Astreinte (2029-2030) | Prix HT Mensuel avec Astreinte (2029-2030) | Total Annuel par Batiment avec Astreinte (2029-2030) Révisé | Total Mensuel par Batiment avec Astreinte (2029-2030) Révisé | BC AN 5 |  | Prix HT Annuel avec Astreinte (2030-2031) | Prix HT Mensuel avec Astreinte (2030-2031) | Total Annuel par Batiment avec Astreinte (2030-2031) Révisé | Total Mensuel par Batiment avec Astreinte (2030-2031) Révisé | BC AN 6
4 | PRIMATO DOUVES | 026007 | CAMPUS PRIMATOLOGIE | 026007SISSID | Désenfumage | SI | SSID | Gene |  | _ | 1 |  |  | 0 | 0 | 0 | 0 |  |  | #DIV/0! | #DIV/0! | #DIV/0! | #DIV/0! |  |  | #DIV/0! | #DIV/0! | #DIV/0! | #DIV/0! |  |  | #DIV/0! | #DIV/0! | #DIV/0! | #DIV/0! |  |  | #DIV/0! | #DIV/0! | #DIV/0! | #DIV/0! |  |  | #DIV/0! | #DIV/0! | #DIV/0! | #DIV/0!
4 | PRIMATO DOUVES | 026007 | CAMPUS PRIMATOLOGIE | 026007SISSIC | SSI Centrale | SI | SSIC |  |  | _ | 2 |  |  | 0 | 0 |  |  |  |  | #DIV/0! | #DIV/0! |  |  |  |  | #DIV/0! | #DIV/0! |  |  |  |  | #DIV/0! | #DIV/0! |  |  |  |  | #DIV/0! | #DIV/0! |  |  |  |  | #DIV/0! | #DIV/0!
4 | IUT HAGUENAU | 032001 | CAMPUS HAGUENAU | 032001SISSID | Désenfumage | SI | SSID | Gene |  | _ | 1 |  |  | 0 | 0 | 0 | 0 |  |  | #DIV/0! | #DIV/0! | #DIV/0! | #DIV/0! |  |  | #DIV/0! | #DIV/0! | #DIV/0! | #DIV/0! |  |  | #DIV/0! | #DIV/0! | #DIV/0! | #DIV/0! |  |  | #DIV/0! | #DIV/0! | #DIV/0! | #DIV/0! |  |  | #DIV/0! | #DIV/0! | #DIV/0! | #DIV/0!
4 | IUT HAGUENAU | 032001 | CAMPUS HAGUENAU | 032001SISSIC | SSI Centrale | SI | SSIC | Cat_A |  | _ | 2 |  |  | 0 | 0 |  |  |  |  | #DIV/0! | #DIV/0! |  |  |  |  | #DIV/0! | #DIV/0! |  |  |  |  | #DIV/0! | #DIV/0! |  |  |  |  | #DIV/0! | #DIV/0! |  |  |  |  | #DIV/0! | #DIV/0!
4 | IUT LOUIS PASTEUR | 040001 | CAMPUS SCHILTIGHEIM | 040001SISSID | Désenfumage | SI | SSID | Gene |  | _ | 1 |  |  | 0 | 0 | 0 | 0 |  |  | #DIV/0! | #DIV/0! | #DIV/0! | #DIV/0! |  |  | #DIV/0! | #DIV/0! | #DIV/0! | #DIV/0! |  |  | #DIV/0! | #DIV/0! | #DIV/0! | #DIV/0! |  |  | #DIV/0! | #DIV/0! | #DIV/0! | #DIV/0! |  |  | #DIV/0! | #DIV/0! | #DIV/0! | #DIV/0!
4 | IUT LOUIS PASTEUR | 040001 | CAMPUS SCHILTIGHEIM | 040001SISSIC | SSI Centrale | SI | SSIC | Cat_A |  | _ | 2 |  |  | 0 | 0 |  |  |  |  | #DIV/0! | #DIV/0! |  |  |  |  | #DIV/0! | #DIV/0! |  |  |  |  | #DIV/0! | #DIV/0! |  |  |  |  | #DIV/0! | #DIV/0! |  |  |  |  | #DIV/0! | #DIV/0!
[14 empty] | 0 | 0 | 0 | 0 | 0 | 0 | #DIV/0! | #DIV/0! | #DIV/0! | #DIV/0! | 0 | 0 | #DIV/0! | #DIV/0! | #DIV/0! | #DIV/0! | 0 | 0 | #DIV/0! | #DIV/0! | #DIV/0! | #DIV/0! | 0 | 0 | #DIV/0! | #DIV/0! | #DIV/0! | #DIV/0! | 0 | 0 | #DIV/0! | #DIV/0! | #DIV/0! | #DIV/0! | 0

## Levage
LEVAGE
CALCUL DE LA REVISION ANNUELLE
Révision des prix figurants au DPGF
P=P0(0,15+0,85In/I0)
Révision à arrondir au millième supérieur
|  |  | Indice | Coefficient révision
P0 | Mars 2025 | I0
Prix 2022 | MARS 2026 * | I(d-3) |  | #DIV/0!
| MARS 2027 * | I(d-3) |  | #DIV/0!
| MARS 2028 * | I(d-3) |  | #DIV/0!
| MARS 2029 * | I(d-3) |  | #DIV/0!
| MARS 2030 * | I(d-3) |  | #DIV/0!
A saisir par l'entreprise
Secteur Maintenance | Nom Bâtiment | Code Bat. | CAMPUS | Nom Installation (Concatener) | Noms du rapports | Equipements | Année d'installation | Type Installation | Type Composant | Localisation | Code Localisation | _ | Fréquence maintenance ou vérification Annuelle | Prix HT Annuel (2025-2026) | % astreinte | Prix HT Annuel avec Astreinte (2025-2026) | Prix HT Mensuel avec Astreinte (2025-2026) | Total Annuel par Batiment avec Astreinte (2025-2026) | Total Mensuel par Batiment avec Astreinte (2025-2026) | BC AN 1 | Prix HT Annuel avec Astreinte (2026-2027) | Prix HT Mensuel avec Astreinte (2026-2027) | Total Annuel par Batiment avec Astreinte (2026-2027) Révisé | Total Mensuel par Batiment avec Astreinte (2026-2027) Révisé | BC AN 2 | Prix HT Annuel avec Astreinte (2027-2028) | Prix HT Mensuel avec Astreinte (2027-2028) | Total Annuel par Batiment avec Astreinte (2027-2028) Révisé | Total Mensuel par Batiment avec Astreinte (2025-2026) Révisé | BC AN 3 | Prix HT Annuel avec Astreinte (2028-2029) | Prix HT Mensuel avec Astreinte (2028-2029) | Total Annuel par Batiment avec Astreinte (2028-2029) Révisé | Total Mensuel par Batiment avec Astreinte (2028-2029) Révisé | BC AN 4 | Prix HT Annuel avec Astreinte (2029-2030) | Prix HT Mensuel avec Astreinte (2029-2030) | Total Annuel par Batiment avec Astreinte (2029-2030) Révisé | Total Mensuel par Batiment avec Astreinte (2029-2030) Révisé | BC AN 5 | Prix HT Annuel avec Astreinte (2030-2031) | Prix HT Mensuel avec Astreinte (2030-2031) | Total Annuel par Batiment avec Astreinte (2030-2031) Révisé | Total Mensuel par Batiment avec Astreinte (2030-2031) Révisé | BC AN 6
4 | IUT HAGUENAU | 032001 | CAMPUS HAGUENAU | 032001LEAS | 032001LEAS_Princ_Nouveau | Thyssen | 2009 | LE | LEAS | Princ | Nouveau | _ | 10 |  |  | 0 | 0 | 0 | 0 |  | #DIV/0! | #DIV/0! | #DIV/0! | #DIV/0! |  | #DIV/0! | #DIV/0! | #DIV/0! | #DIV/0! |  | #DIV/0! | #DIV/0! | #DIV/0! | #DIV/0! |  | #DIV/0! | #DIV/0! | #DIV/0! | #DIV/0! |  | #DIV/0! | #DIV/0! | #DIV/0! | #DIV/0!
4 | IUT HAGUENAU | 032001 | CAMPUS HAGUENAU |  | 032001LEAS_Princ_Ancien | Otis | 1995 | LE | LEAS | Princ | Ancien | _ | 10 |  |  | 0 | 0 |  |  |  | #DIV/0! | #DIV/0! |  |  |  | #DIV/0! | #DIV/0! |  |  |  | #DIV/0! | #DIV/0! |  |  |  | #DIV/0! | #DIV/0! |  |  |  | #DIV/0! | #DIV/0!
5 | IUT LOUIS PASTEUR | 040001 | CAMPUS HAGUENAU | 040001LEAS | 040001LEAS_Princ_Ancien | Otis | 1996 | LE | LEAS | Princ | Ancien | _ | 10 |  |  | 0 | 0 | 0 | 0 |  | #DIV/0! | #DIV/0! | #DIV/0! | #DIV/0! |  | #DIV/0! | #DIV/0! | #DIV/0! | #DIV/0! |  | #DIV/0! | #DIV/0! | #DIV/0! | #DIV/0! |  | #DIV/0! | #DIV/0! | #DIV/0! | #DIV/0! |  | #DIV/0! | #DIV/0! | #DIV/0! | #DIV/0!

## Portes_Portails
PORTES PORTAILS
CALCUL DE LA REVISION ANNUELLE
Révision des prix figurants au DPGF
P=P0(0,15+0,85In/I0)
Révision à arrondir au millième supérieur
|  |  | Indice | Coefficient révision
P0 | Mars 2025 | I0
Prix 2022 | MARS 2026 * | I(d-3) |  | #DIV/0!
| MARS 2027 * | I(d-3) |  | #DIV/0!
| MARS 2028 * | I(d-3) |  | #DIV/0!
| MARS 2029 * | I(d-3) |  | #DIV/0!
| MARS 2030 * | I(d-3) |  | #DIV/0!
A saisir par l'entreprise
Secteur Maintenance | Nom Bâtiment | Code Bat. | CAMPUS | Nom Installation | Noms du rapports | Equipements | Type Installation | Type Composant | Localisation | Code Localisation | _ | Fréquence maintenance ou vérification Annuelle | Prix HT Annuel (2025-2026) | % astreinte | Prix HT Annuel avec Astreinte (2025-2026) | Prix HT Mensuel avec Astreinte (2025-2026) | Total Annuel par Batiment avec Astreinte (2025-2026) | Total Mensuel par Batiment avec Astreinte (2025-2026) | BC AN 1 | Prix HT Annuel avec Astreinte (2026-2027) | Prix HT Mensuel avec Astreinte (2026-2027) | Total Annuel par Batiment avec Astreinte (2026-2027) Révisé | Total Mensuel par Batiment avec Astreinte (2026-2027) Révisé | BC AN 2 | Prix HT Annuel avec Astreinte (2027-2028) | Prix HT Mensuel avec Astreinte (2027-2028) | Total Annuel par Batiment avec Astreinte (2027-2028) Révisé | Total Mensuel par Batiment avec Astreinte (2025-2026) Révisé | BC AN 3 | Prix HT Annuel avec Astreinte (2028-2029) | Prix HT Mensuel avec Astreinte (2028-2029) | Total Annuel par Batiment avec Astreinte (2028-2029) Révisé | Total Mensuel par Batiment avec Astreinte (2028-2029) Révisé | BC AN 4 | Prix HT Annuel avec Astreinte (2029-2030) | Prix HT Mensuel avec Astreinte (2029-2030) | Total Annuel par Batiment avec Astreinte (2029-2030) Révisé | Total Mensuel par Batiment avec Astreinte (2029-2030) Révisé | BC AN 5 | Prix HT Annuel avec Astreinte (2030-2031) | Prix HT Mensuel avec Astreinte (2030-2031) | Total Annuel par Batiment avec Astreinte (2030-2031) Révisé | Total Mensuel par Batiment avec Astreinte (2030-2031) Révisé | BC AN 6
4 | IUT HAGUENAU | 032001 | CAMPUS HAGUENAU | 032001PA1PEPA | 032001PEPA_Exterieur_1 | Portail sectionnelle 0320BB01PA | PA | PEPA | Exterieur | 1 | _ | 2 |  |  | 0 | 0 | 0 | 0 |  | #DIV/0! | #DIV/0! | #DIV/0! | #DIV/0! |  | #DIV/0! | #DIV/0! | #DIV/0! | #DIV/0! |  | #DIV/0! | #DIV/0! | #DIV/0! | #DIV/0! |  | #DIV/0! | #DIV/0! | #DIV/0! | #DIV/0! |  | #DIV/0! | #DIV/0! | #DIV/0! | #DIV/0!
4 | IUT HAGUENAU | 032001 | CAMPUS HAGUENAU |  | 032001PEPA_Exterieur_2 | Portail automatique 0320BB02PA | PA | PEPA | Exterieur | 2 | _ | 2 |  |  | 0 | 0 |  |  |  | #DIV/0! | #DIV/0! |  |  |  | #DIV/0! | #DIV/0! |  |  |  | #DIV/0! | #DIV/0! |  |  |  | #DIV/0! | #DIV/0! |  |  |  | #DIV/0! | #DIV/0!
4 | IUT HAGUENAU | 032001 | CAMPUS HAGUENAU |  | 032001PEPA_Exterieur_3 | Portail automatique 0320BB03PA | PA | PEPA | Exterieur | 3 | _ | 2 |  |  | 0 | 0 |  |  |  | #DIV/0! | #DIV/0! |  |  |  | #DIV/0! | #DIV/0! |  |  |  | #DIV/0! | #DIV/0! |  |  |  | #DIV/0! | #DIV/0! |  |  |  | #DIV/0! | #DIV/0!
4 | IUT LOUIS PASTEUR | 040001 | CAMPUS SCHILTIGHEIM | 040001PA1PEPA | 040001PEPA_BatimentA_1 | Porte automatique 0400BA01PA | PA | PEPA | BatimentA | 1 | _ | 2 |  |  | 0 | 0 | 0 | 0 |  | #DIV/0! | #DIV/0! | #DIV/0! | #DIV/0! |  | #DIV/0! | #DIV/0! | #DIV/0! | #DIV/0! |  | #DIV/0! | #DIV/0! | #DIV/0! | #DIV/0! |  | #DIV/0! | #DIV/0! | #DIV/0! | #DIV/0! |  | #DIV/0! | #DIV/0! | #DIV/0! | #DIV/0!
4 | IUT LOUIS PASTEUR | 040001 | CAMPUS SCHILTIGHEIM |  | 040001PEPA_BatimentA_2 | Porte automatique 0400BA02PA | PA | PEPA | BatimentA | 2 | _ | 2 |  |  | 0 | 0 |  |  |  | #DIV/0! | #DIV/0! |  |  |  | #DIV/0! | #DIV/0! |  |  |  | #DIV/0! | #DIV/0! |  |  |  | #DIV/0! | #DIV/0! |  |  |  | #DIV/0! | #DIV/0!
4 | IUT LOUIS PASTEUR | 040001 | CAMPUS SCHILTIGHEIM | 040001PA1PEPA | 040001PEPA_BatimentB_1 | Porte automatique 0400BB01PA | PA | PEPA | BatimentB | 1 | _ | 2 |  |  | 0 | 0 |  |  |  | #DIV/0! | #DIV/0! |  |  |  | #DIV/0! | #DIV/0! |  |  |  | #DIV/0! | #DIV/0! |  |  |  | #DIV/0! | #DIV/0! |  |  |  | #DIV/0! | #DIV/0!
4 | IUT LOUIS PASTEUR | 040001 | CAMPUS SCHILTIGHEIM |  | 040001PEPA_BatimentB_2 | Porte automatique 0400BB02PA | PA | PEPA | BatimentB | 2 | _ | 2 |  |  | 0 | 0 |  |  |  | #DIV/0! | #DIV/0! |  |  |  | #DIV/0! | #DIV/0! |  |  |  | #DIV/0! | #DIV/0! |  |  |  | #DIV/0! | #DIV/0! |  |  |  | #DIV/0! | #DIV/0!
4 | IUT LOUIS PASTEUR | 040001 | CAMPUS SCHILTIGHEIM |  | 040001PEPA_BatimentB_3 | Porte automatique 0400BB03PA | PA | PEPA | BatimentB | 3 | _ | 2 |  |  | 0 | 0 |  |  |  | #DIV/0! | #DIV/0! |  |  |  | #DIV/0! | #DIV/0! |  |  |  | #DIV/0! | #DIV/0! |  |  |  | #DIV/0! | #DIV/0! |  |  |  | #DIV/0! | #DIV/0!
4 | IUT LOUIS PASTEUR | 040001 | CAMPUS SCHILTIGHEIM | 040001PA1PEPA | 040001PEPA_Exterieur_1 | Porte automatique 0400BP01PA | PA | PEPA | Exterieur | 1 | _ | 2 |  |  | 0 | 0 |  |  |  | #DIV/0! | #DIV/0! |  |  |  | #DIV/0! | #DIV/0! |  |  |  | #DIV/0! | #DIV/0! |  |  |  | #DIV/0! | #DIV/0! |  |  |  | #DIV/0! | #DIV/0!
4 | IUT LOUIS PASTEUR | 040001 | CAMPUS SCHILTIGHEIM |  | 040001PEPA_Exterieur_2 | Porte automatique 0400BP02PA | PA | PEPA | Exterieur | 2 | _ | 2 |  |  | 0 | 0 |  |  |  | #DIV/0! | #DIV/0! |  |  |  | #DIV/0! | #DIV/0! |  |  |  | #DIV/0! | #DIV/0! |  |  |  | #DIV/0! | #DIV/0! |  |  |  | #DIV/0! | #DIV/0!
4 | IUT LOUIS PASTEUR | 040001 | CAMPUS SCHILTIGHEIM | 040001PAHallPEPA | 040001PEPA_Garage_Hall | Porte garage motorisée Hall GB AM17304Y | PA | PEPA | Garage | Hall | _ | 2 |  |  | 0 | 0 |  |  |  | #DIV/0! | #DIV/0! |  |  |  | #DIV/0! | #DIV/0! |  |  |  | #DIV/0! | #DIV/0! |  |  |  | #DIV/0! | #DIV/0! |  |  |  | #DIV/0! | #DIV/0!

## Clos_et_Couvert
CLOS ET COUVERT
CALCUL DE LA REVISION ANNUELLE
Révision des prix figurants au DPGF
P=P0(0,15+0,85In/I0)
Révision à arrondir au millième supérieur
|  |  | Indice | Coefficient révision
P0 | Mars 2025 | I0
Prix 2022 | MARS 2026 * | I(d-3) |  | #DIV/0!
| MARS 2027 * | I(d-3) |  | #DIV/0!
| MARS 2028 * | I(d-3) |  | #DIV/0!
| MARS 2029 * | I(d-3) |  | #DIV/0!
| MARS 2030 * | I(d-3) |  | #DIV/0!
A saisir par l'entreprise
Secteur Maintenance | Nom Bâtiment | Code Bat. | CAMPUS | Nom Installation (Concatener) | Nom Installation (Concatener) | Type toitures | Surface m2 | Type Installation | Type Composant | Etage | Code Localisation | _ | Fréquence maintenance ou vérification Annuelle | Prix HT Annuel (2025-2026) | % astreinte | Prix HT Annuel avec Astreinte (2025-2026) | Prix HT Mensuel avec Astreinte (2025-2026) | Total Annuel par Batiment avec Astreinte (2025-2026) | Total Mensuel par Batiment avec Astreinte (2025-2026) | BC AN 1 | Prix HT Annuel avec Astreinte (2026-2027) | Prix HT Mensuel avec Astreinte (2026-2027) | Total Annuel par Batiment avec Astreinte (2026-2027) Révisé | Total Mensuel par Batiment avec Astreinte (2026-2027) Révisé | BC AN 2 | Prix HT Annuel avec Astreinte (2027-2028) | Prix HT Mensuel avec Astreinte (2027-2028) | Total Annuel par Batiment avec Astreinte (2027-2028) Révisé | Total Mensuel par Batiment avec Astreinte (2025-2026) Révisé | BC AN 3 | Prix HT Annuel avec Astreinte (2028-2029) | Prix HT Mensuel avec Astreinte (2028-2029) | Total Annuel par Batiment avec Astreinte (2028-2029) Révisé | Total Mensuel par Batiment avec Astreinte (2028-2029) Révisé | BC AN 4 | Prix HT Annuel avec Astreinte (2029-2030) | Prix HT Mensuel avec Astreinte (2029-2030) | Total Annuel par Batiment avec Astreinte (2029-2030) Révisé | Total Mensuel par Batiment avec Astreinte (2029-2030) Révisé | BC AN 5 | Prix HT Annuel avec Astreinte (2030-2031) | Prix HT Mensuel avec Astreinte (2030-2031) | Total Annuel par Batiment avec Astreinte (2030-2031) Révisé | Total Mensuel par Batiment avec Astreinte (2030-2031) Révisé | BC AN 6
4 | PRIMATO DOUVES | 026007 | CAMPUS PRIMATOLOGIE | 026007TTPL | 026007TTPL | Chape beton | 89.29 | TT | TTPL | R01 | TER01 | _ | 1 |  |  | 0 | 0 | 0 | 0 |  | #DIV/0! | #DIV/0! | #DIV/0! | #DIV/0! |  | #DIV/0! | #DIV/0! | #DIV/0! | #DIV/0! |  | #DIV/0! | #DIV/0! | #DIV/0! | #DIV/0! |  | #DIV/0! | #DIV/0! | #DIV/0! | #DIV/0! |  | #DIV/0! | #DIV/0! | #DIV/0! | #DIV/0!
4 | PRIMATO DOUVES | 026007 | CAMPUS PRIMATOLOGIE |  | 026007TTPL | Chape beton | 37.8 | TT | TTPL | R01 | TER02 | _ | 1 |  |  | 0 | 0 |  |  |  | #DIV/0! | #DIV/0! |  |  |  | #DIV/0! | #DIV/0! |  |  |  | #DIV/0! | #DIV/0! |  |  |  | #DIV/0! | #DIV/0! |  |  |  | #DIV/0! | #DIV/0!
4 | PRIMATO DOUVES | 026007 | CAMPUS PRIMATOLOGIE |  | 026007TTPL | Chape beton | 101.35 | TT | TTPL | R01 | TER03 | _ | 1 |  |  | 0 | 0 |  |  |  | #DIV/0! | #DIV/0! |  |  |  | #DIV/0! | #DIV/0! |  |  |  | #DIV/0! | #DIV/0! |  |  |  | #DIV/0! | #DIV/0! |  |  |  | #DIV/0! | #DIV/0!
4 | PRIMATO DOUVES | 026007 | CAMPUS PRIMATOLOGIE |  | 026007TTPL | AutoP | 174.22 | TT | TTPL | R01 | TER04 | _ | 1 |  |  | 0 | 0 |  |  |  | #DIV/0! | #DIV/0! |  |  |  | #DIV/0! | #DIV/0! |  |  |  | #DIV/0! | #DIV/0! |  |  |  | #DIV/0! | #DIV/0! |  |  |  | #DIV/0! | #DIV/0!
4 | PRIMATO DOUVES | 026007 | CAMPUS PRIMATOLOGIE |  | 026007TTPL | Dalle sur Plots | 35.01 | TT | TTPL | R01 | 111 | _ | 1 |  |  | 0 | 0 |  |  |  | #DIV/0! | #DIV/0! |  |  |  | #DIV/0! | #DIV/0! |  |  |  | #DIV/0! | #DIV/0! |  |  |  | #DIV/0! | #DIV/0! |  |  |  | #DIV/0! | #DIV/0!
4 | PRIMATO DOUVES | 026007 | CAMPUS PRIMATOLOGIE |  | 026007TTPL | Auto protégée | 44.99 | TT | TTPL | R01 | 109 | _ | 1 |  |  | 0 | 0 |  |  |  | #DIV/0! | #DIV/0! |  |  |  | #DIV/0! | #DIV/0! |  |  |  | #DIV/0! | #DIV/0! |  |  |  | #DIV/0! | #DIV/0! |  |  |  | #DIV/0! | #DIV/0!
4 | PRIMATO DOUVES | 026007 | CAMPUS PRIMATOLOGIE |  | 026007TTPL | Auto protégée | 88.39 | TT | TTPL | T01 | TER01 | _ | 1 |  |  | 0 | 0 |  |  |  | #DIV/0! | #DIV/0! |  |  |  | #DIV/0! | #DIV/0! |  |  |  | #DIV/0! | #DIV/0! |  |  |  | #DIV/0! | #DIV/0! |  |  |  | #DIV/0! | #DIV/0!
4 | PRIMATO DOUVES | 026007 | CAMPUS PRIMATOLOGIE |  | 026007TTPL | Auto protégée | 8.03 | TT | TTPL | T01 | TER02 | _ | 1 |  |  | 0 | 0 |  |  |  | #DIV/0! | #DIV/0! |  |  |  | #DIV/0! | #DIV/0! |  |  |  | #DIV/0! | #DIV/0! |  |  |  | #DIV/0! | #DIV/0! |  |  |  | #DIV/0! | #DIV/0!
4 | PRIMATO DOUVES | 026007 | CAMPUS PRIMATOLOGIE |  | 026007TTPL | Auto protégée | 152.4 | TT | TTPL | T01 | T05 | _ | 1 |  |  | 0 | 0 |  |  |  | #DIV/0! | #DIV/0! |  |  |  | #DIV/0! | #DIV/0! |  |  |  | #DIV/0! | #DIV/0! |  |  |  | #DIV/0! | #DIV/0! |  |  |  | #DIV/0! | #DIV/0!
4 | PRIMATO DOUVES | 026007 | CAMPUS PRIMATOLOGIE |  | 026007TTPL | Auto protégée | 153.12 | TT | TTPL | T01 | T06 | _ | 1 |  |  | 0 | 0 |  |  |  | #DIV/0! | #DIV/0! |  |  |  | #DIV/0! | #DIV/0! |  |  |  | #DIV/0! | #DIV/0! |  |  |  | #DIV/0! | #DIV/0! |  |  |  | #DIV/0! | #DIV/0!
4 | PRIMATO DOUVES | 026007 | CAMPUS PRIMATOLOGIE |  | 026007TTPL | Auto protégée | 77.71 | TT | TTPL | T01 | T07 | _ | 1 |  |  | 0 | 0 |  |  |  | #DIV/0! | #DIV/0! |  |  |  | #DIV/0! | #DIV/0! |  |  |  | #DIV/0! | #DIV/0! |  |  |  | #DIV/0! | #DIV/0! |  |  |  | #DIV/0! | #DIV/0!
4 | PRIMATO DOUVES | 026007 | CAMPUS PRIMATOLOGIE | 026007TTTD | 026007TTTD | Auto protégée | 42.49 | TT | TTTD | T01 | T08 | _ | 1 |  |  | 0 | 0 |  |  |  | #DIV/0! | #DIV/0! |  |  |  | #DIV/0! | #DIV/0! |  |  |  | #DIV/0! | #DIV/0! |  |  |  | #DIV/0! | #DIV/0! |  |  |  | #DIV/0! | #DIV/0!
4 | PRIMATO DOUVES | 026007 | CAMPUS PRIMATOLOGIE | 026007TTVE | 026007TTVE | Plexy | 52.42 | TT | TTVE | T01 | T09 | _ | 1 |  |  | 0 | 0 |  |  |  | #DIV/0! | #DIV/0! |  |  |  | #DIV/0! | #DIV/0! |  |  |  | #DIV/0! | #DIV/0! |  |  |  | #DIV/0! | #DIV/0! |  |  |  | #DIV/0! | #DIV/0!
4 | PRIMATO DOUVES | 026007 | CAMPUS PRIMATOLOGIE |  | 026007TTVE | Plexy | 233.39 | TT | TTVE | T01 | T01 | _ | 1 |  |  | 0 | 0 |  |  |  | #DIV/0! | #DIV/0! |  |  |  | #DIV/0! | #DIV/0! |  |  |  | #DIV/0! | #DIV/0! |  |  |  | #DIV/0! | #DIV/0! |  |  |  | #DIV/0! | #DIV/0!
4 | PRIMATO DOUVES | 026007 | CAMPUS PRIMATOLOGIE |  | 026007TTVE | Plexy | 54.13 | TT | TTVE | T01 | T02 | _ | 1 |  |  | 0 | 0 |  |  |  | #DIV/0! | #DIV/0! |  |  |  | #DIV/0! | #DIV/0! |  |  |  | #DIV/0! | #DIV/0! |  |  |  | #DIV/0! | #DIV/0! |  |  |  | #DIV/0! | #DIV/0!
4 | PRIMATO DOUVES | 026007 | CAMPUS PRIMATOLOGIE |  | 026007TTVE | Plexy | 43.17 | TT | TTVE | T01 | T03 | _ | 1 |  |  | 0 | 0 |  |  |  | #DIV/0! | #DIV/0! |  |  |  | #DIV/0! | #DIV/0! |  |  |  | #DIV/0! | #DIV/0! |  |  |  | #DIV/0! | #DIV/0! |  |  |  | #DIV/0! | #DIV/0!
4 | PRIMATO DOUVES | 026007 | CAMPUS PRIMATOLOGIE |  | 026007TTVE | Plexy | 186.6 | TT | TTVE | T01 | T04 | _ | 1 |  |  | 0 | 0 |  |  |  | #DIV/0! | #DIV/0! |  |  |  | #DIV/0! | #DIV/0! |  |  |  | #DIV/0! | #DIV/0! |  |  |  | #DIV/0! | #DIV/0! |  |  |  | #DIV/0! | #DIV/0!
4 | PRIMATO DOUVES | 026007 | CAMPUS PRIMATOLOGIE |  | 026007TTVE | Plexy | 192.63 | TT | TTVE | T01 | T10 | _ | 1 |  |  | 0 | 0 |  |  |  | #DIV/0! | #DIV/0! |  |  |  | #DIV/0! | #DIV/0! |  |  |  | #DIV/0! | #DIV/0! |  |  |  | #DIV/0! | #DIV/0! |  |  |  | #DIV/0! | #DIV/0!
4 | PRIMATO DOUVES | 026007 | CAMPUS PRIMATOLOGIE |  | 026007TTVE | Plexy | 234.11 | TT | TTVE | T01 | T11 | _ | 1 |  |  | 0 | 0 |  |  |  | #DIV/0! | #DIV/0! |  |  |  | #DIV/0! | #DIV/0! |  |  |  | #DIV/0! | #DIV/0! |  |  |  | #DIV/0! | #DIV/0! |  |  |  | #DIV/0! | #DIV/0!
4 | PRIMATO DOUVES | 026007 | CAMPUS PRIMATOLOGIE |  | 026007TTVE | Plexy | 39.4 | TT | TTVE | T01 | VER01 | _ | 1 |  |  | 0 | 0 |  |  |  | #DIV/0! | #DIV/0! |  |  |  | #DIV/0! | #DIV/0! |  |  |  | #DIV/0! | #DIV/0! |  |  |  | #DIV/0! | #DIV/0! |  |  |  | #DIV/0! | #DIV/0!
4 | IUT HAGUENAU | 032001 | CAMPUS HAGUENAU | 032001TTPL | 032001TTPL | Gravillons | 580.21 | TT | TTPL | R02 | TER01 | _ | 1 |  |  | 0 | 0 | 0 | 0 |  | #DIV/0! | #DIV/0! | #DIV/0! | #DIV/0! |  | #DIV/0! | #DIV/0! | #DIV/0! | #DIV/0! |  | #DIV/0! | #DIV/0! | #DIV/0! | #DIV/0! |  | #DIV/0! | #DIV/0! | #DIV/0! | #DIV/0! |  | #DIV/0! | #DIV/0! | #DIV/0! | #DIV/0!
4 | IUT HAGUENAU | 032001 | CAMPUS HAGUENAU |  | 032001TTPL | Gravillons | 104.19 | TT | TTPL | R02 | TER02 | _ | 1 |  |  | 0 | 0 |  |  |  | #DIV/0! | #DIV/0! |  |  |  | #DIV/0! | #DIV/0! |  |  |  | #DIV/0! | #DIV/0! |  |  |  | #DIV/0! | #DIV/0! |  |  |  | #DIV/0! | #DIV/0!
4 | IUT HAGUENAU | 032001 | CAMPUS HAGUENAU |  | 032001TTPL | Gravillons | 68.64 | TT | TTPL | R02 | TER03 | _ | 1 |  |  | 0 | 0 |  |  |  | #DIV/0! | #DIV/0! |  |  |  | #DIV/0! | #DIV/0! |  |  |  | #DIV/0! | #DIV/0! |  |  |  | #DIV/0! | #DIV/0! |  |  |  | #DIV/0! | #DIV/0!
4 | IUT HAGUENAU | 032001 | CAMPUS HAGUENAU |  | 032001TTPL | Gravillons | 21.86 | TT | TTPL | R02 | TER04 | _ | 1 |  |  | 0 | 0 |  |  |  | #DIV/0! | #DIV/0! |  |  |  | #DIV/0! | #DIV/0! |  |  |  | #DIV/0! | #DIV/0! |  |  |  | #DIV/0! | #DIV/0! |  |  |  | #DIV/0! | #DIV/0!
4 | IUT HAGUENAU | 032001 | CAMPUS HAGUENAU |  | 032001TTPL | Gravillons | 142.79 | TT | TTPL | R02 | TER05 | _ | 1 |  |  | 0 | 0 |  |  |  | #DIV/0! | #DIV/0! |  |  |  | #DIV/0! | #DIV/0! |  |  |  | #DIV/0! | #DIV/0! |  |  |  | #DIV/0! | #DIV/0! |  |  |  | #DIV/0! | #DIV/0!
4 | IUT HAGUENAU | 032001 | CAMPUS HAGUENAU |  | 032001TTPL | Gravillons | 124.94 | TT | TTPL | R02 | TER06 | _ | 1 |  |  | 0 | 0 |  |  |  | #DIV/0! | #DIV/0! |  |  |  | #DIV/0! | #DIV/0! |  |  |  | #DIV/0! | #DIV/0! |  |  |  | #DIV/0! | #DIV/0! |  |  |  | #DIV/0! | #DIV/0!
4 | IUT HAGUENAU | 032001 | CAMPUS HAGUENAU |  | 032001TTPL | Gravillons | 531.37 | TT | TTPL | R02 | TER07 | _ | 1 |  |  | 0 | 0 |  |  |  | #DIV/0! | #DIV/0! |  |  |  | #DIV/0! | #DIV/0! |  |  |  | #DIV/0! | #DIV/0! |  |  |  | #DIV/0! | #DIV/0! |  |  |  | #DIV/0! | #DIV/0!
4 | IUT HAGUENAU | 032001 | CAMPUS HAGUENAU |  | 032001TTPL | Gravillons | 153.89 | TT | TTPL | R02 | TER08 | _ | 1 |  |  | 0 | 0 |  |  |  | #DIV/0! | #DIV/0! |  |  |  | #DIV/0! | #DIV/0! |  |  |  | #DIV/0! | #DIV/0! |  |  |  | #DIV/0! | #DIV/0! |  |  |  | #DIV/0! | #DIV/0!
4 | IUT HAGUENAU | 032001 | CAMPUS HAGUENAU |  | 032001TTPL | Gravillons | 17.27 | TT | TTPL | R02 | TER09 | _ | 1 |  |  | 0 | 0 |  |  |  | #DIV/0! | #DIV/0! |  |  |  | #DIV/0! | #DIV/0! |  |  |  | #DIV/0! | #DIV/0! |  |  |  | #DIV/0! | #DIV/0! |  |  |  | #DIV/0! | #DIV/0!
4 | IUT HAGUENAU | 032001 | CAMPUS HAGUENAU |  | 032001TTPL | Dalle sur Plots | 18.75 | TT | TTPL | R02 | TER10 | _ | 1 |  |  | 0 | 0 |  |  |  | #DIV/0! | #DIV/0! |  |  |  | #DIV/0! | #DIV/0! |  |  |  | #DIV/0! | #DIV/0! |  |  |  | #DIV/0! | #DIV/0! |  |  |  | #DIV/0! | #DIV/0!
4 | IUT HAGUENAU | 032001 | CAMPUS HAGUENAU |  | 032001TTPL | Dalle sur Plots | 25.21 | TT | TTPL | R02 | TER11 | _ | 1 |  |  | 0 | 0 |  |  |  | #DIV/0! | #DIV/0! |  |  |  | #DIV/0! | #DIV/0! |  |  |  | #DIV/0! | #DIV/0! |  |  |  | #DIV/0! | #DIV/0! |  |  |  | #DIV/0! | #DIV/0!
4 | IUT HAGUENAU | 032001 | CAMPUS HAGUENAU |  | 032001TTPL | Gravillons | 92.04 | TT | TTPL | R03 | TER01 | _ | 1 |  |  | 0 | 0 |  |  |  | #DIV/0! | #DIV/0! |  |  |  | #DIV/0! | #DIV/0! |  |  |  | #DIV/0! | #DIV/0! |  |  |  | #DIV/0! | #DIV/0! |  |  |  | #DIV/0! | #DIV/0!
4 | IUT HAGUENAU | 032001 | CAMPUS HAGUENAU |  | 032001TTPL | Gravillons | 231.24 | TT | TTPL | R03 | TER02 | _ | 1 |  |  | 0 | 0 |  |  |  | #DIV/0! | #DIV/0! |  |  |  | #DIV/0! | #DIV/0! |  |  |  | #DIV/0! | #DIV/0! |  |  |  | #DIV/0! | #DIV/0! |  |  |  | #DIV/0! | #DIV/0!
4 | IUT HAGUENAU | 032001 | CAMPUS HAGUENAU |  | 032001TTPL | Gravillons | 4.1 | TT | TTPL | R03 | TER03 | _ | 1 |  |  | 0 | 0 |  |  |  | #DIV/0! | #DIV/0! |  |  |  | #DIV/0! | #DIV/0! |  |  |  | #DIV/0! | #DIV/0! |  |  |  | #DIV/0! | #DIV/0! |  |  |  | #DIV/0! | #DIV/0!
4 | IUT HAGUENAU | 032001 | CAMPUS HAGUENAU |  | 032001TTPL | Gravillons | 130.32 | TT | TTPL | R03 | TER04 | _ | 1 |  |  | 0 | 0 |  |  |  | #DIV/0! | #DIV/0! |  |  |  | #DIV/0! | #DIV/0! |  |  |  | #DIV/0! | #DIV/0! |  |  |  | #DIV/0! | #DIV/0! |  |  |  | #DIV/0! | #DIV/0!
4 | IUT HAGUENAU | 032001 | CAMPUS HAGUENAU |  | 032001TTPL | Gravillons | 124.06 | TT | TTPL | R03 | TER05 | _ | 1 |  |  | 0 | 0 |  |  |  | #DIV/0! | #DIV/0! |  |  |  | #DIV/0! | #DIV/0! |  |  |  | #DIV/0! | #DIV/0! |  |  |  | #DIV/0! | #DIV/0! |  |  |  | #DIV/0! | #DIV/0!
4 | IUT HAGUENAU | 032001 | CAMPUS HAGUENAU |  | 032001TTPL | Gravillons | 4.06 | TT | TTPL | R03 | TER06 | _ | 1 |  |  | 0 | 0 |  |  |  | #DIV/0! | #DIV/0! |  |  |  | #DIV/0! | #DIV/0! |  |  |  | #DIV/0! | #DIV/0! |  |  |  | #DIV/0! | #DIV/0! |  |  |  | #DIV/0! | #DIV/0!
4 | IUT HAGUENAU | 032001 | CAMPUS HAGUENAU |  | 032001TTPL | Gravillons | 82.84 | TT | TTPL | R03 | TER07 | _ | 1 |  |  | 0 | 0 |  |  |  | #DIV/0! | #DIV/0! |  |  |  | #DIV/0! | #DIV/0! |  |  |  | #DIV/0! | #DIV/0! |  |  |  | #DIV/0! | #DIV/0! |  |  |  | #DIV/0! | #DIV/0!
4 | IUT HAGUENAU | 032001 | CAMPUS HAGUENAU |  | 032001TTPL | Gravillons | 144.48 | TT | TTPL | R03 | TOI02 | _ | 1 |  |  | 0 | 0 |  |  |  | #DIV/0! | #DIV/0! |  |  |  | #DIV/0! | #DIV/0! |  |  |  | #DIV/0! | #DIV/0! |  |  |  | #DIV/0! | #DIV/0! |  |  |  | #DIV/0! | #DIV/0!
4 | IUT HAGUENAU | 032001 | CAMPUS HAGUENAU |  | 032001TTPL | Bac Acier | 135.2 | TT | TTPL | R03 | TOI01 | _ | 1 |  |  | 0 | 0 |  |  |  | #DIV/0! | #DIV/0! |  |  |  | #DIV/0! | #DIV/0! |  |  |  | #DIV/0! | #DIV/0! |  |  |  | #DIV/0! | #DIV/0! |  |  |  | #DIV/0! | #DIV/0!
4 | IUT HAGUENAU | 032001 | CAMPUS HAGUENAU | 032001TTVE | 032001TTVE | Verre | 41.43 | TT | TTVE | RM | TOI01 | _ | 1 |  |  | 0 | 0 |  |  |  | #DIV/0! | #DIV/0! |  |  |  | #DIV/0! | #DIV/0! |  |  |  | #DIV/0! | #DIV/0! |  |  |  | #DIV/0! | #DIV/0! |  |  |  | #DIV/0! | #DIV/0!
4 | IUT HAGUENAU | 032001 | CAMPUS HAGUENAU |  | 032001TTVE | Verre | 41.43 | TT | TTVE | RM | TOI02 | _ | 1 |  |  | 0 | 0 |  |  |  | #DIV/0! | #DIV/0! |  |  |  | #DIV/0! | #DIV/0! |  |  |  | #DIV/0! | #DIV/0! |  |  |  | #DIV/0! | #DIV/0! |  |  |  | #DIV/0! | #DIV/0!
4 | IUT HAGUENAU | 032001 | CAMPUS HAGUENAU |  | 032001TTVE | Verre | 41.43 | TT | TTVE | RM | TOI03 | _ | 1 |  |  | 0 | 0 |  |  |  | #DIV/0! | #DIV/0! |  |  |  | #DIV/0! | #DIV/0! |  |  |  | #DIV/0! | #DIV/0! |  |  |  | #DIV/0! | #DIV/0! |  |  |  | #DIV/0! | #DIV/0!
4 | IUT HAGUENAU | 032001 | CAMPUS HAGUENAU |  | 032001TTVE | Verre | 39.45 | TT | TTVE | RM | TOI04 | _ | 1 |  |  | 0 | 0 |  |  |  | #DIV/0! | #DIV/0! |  |  |  | #DIV/0! | #DIV/0! |  |  |  | #DIV/0! | #DIV/0! |  |  |  | #DIV/0! | #DIV/0! |  |  |  | #DIV/0! | #DIV/0!
4 | IUT HAGUENAU | 032001 | CAMPUS HAGUENAU |  | 032001TTVE | Verre | 41.48 | TT | TTVE | RM | TOI05 | _ | 1 |  |  | 0 | 0 |  |  |  | #DIV/0! | #DIV/0! |  |  |  | #DIV/0! | #DIV/0! |  |  |  | #DIV/0! | #DIV/0! |  |  |  | #DIV/0! | #DIV/0! |  |  |  | #DIV/0! | #DIV/0!
4 | IUT HAGUENAU | 032001 | CAMPUS HAGUENAU |  | 032001TTVE | Verre | 43.69 | TT | TTVE | RM | TOI06 | _ | 1 |  |  | 0 | 0 |  |  |  | #DIV/0! | #DIV/0! |  |  |  | #DIV/0! | #DIV/0! |  |  |  | #DIV/0! | #DIV/0! |  |  |  | #DIV/0! | #DIV/0! |  |  |  | #DIV/0! | #DIV/0!
4 | IUT HAGUENAU | 032001 | CAMPUS HAGUENAU |  | 032001TTVE | Verre | 14.81 | TT | TTVE | RM | VER01 | _ | 1 |  |  | 0 | 0 |  |  |  | #DIV/0! | #DIV/0! |  |  |  | #DIV/0! | #DIV/0! |  |  |  | #DIV/0! | #DIV/0! |  |  |  | #DIV/0! | #DIV/0! |  |  |  | #DIV/0! | #DIV/0!
4 | IUT HAGUENAU | 032001 | CAMPUS HAGUENAU |  | 032001TTVE | Verre | 54.01 | TT | TTVE | RM | VER02 | _ | 1 |  |  | 0 | 0 |  |  |  | #DIV/0! | #DIV/0! |  |  |  | #DIV/0! | #DIV/0! |  |  |  | #DIV/0! | #DIV/0! |  |  |  | #DIV/0! | #DIV/0! |  |  |  | #DIV/0! | #DIV/0!
4 | IUT HAGUENAU | 032001 | CAMPUS HAGUENAU |  | 032001TTVE | Verre | MANQUE | TT | TTVE | RM | VER03 | _ | 1 |  |  | 0 | 0 |  |  |  | #DIV/0! | #DIV/0! |  |  |  | #DIV/0! | #DIV/0! |  |  |  | #DIV/0! | #DIV/0! |  |  |  | #DIV/0! | #DIV/0! |  |  |  | #DIV/0! | #DIV/0!
4 | IUT HAGUENAU | 032001 | CAMPUS HAGUENAU | 032001TTTD | 032001TTTD | Tuiles Ardoise | 510.14 | TT | TTTD | TO1 | Vbat | _ | 1 |  |  | 0 | 0 |  |  |  | #DIV/0! | #DIV/0! |  |  |  | #DIV/0! | #DIV/0! |  |  |  | #DIV/0! | #DIV/0! |  |  |  | #DIV/0! | #DIV/0! |  |  |  | #DIV/0! | #DIV/0!
4 | IUT HAGUENAU | 032001 | CAMPUS HAGUENAU |  | 032001TTTD | Tuiles Ardoise | 193.34 | TT | TTTD | TO2 | Vbat | _ | 1 |  |  | 0 | 0 |  |  |  | #DIV/0! | #DIV/0! |  |  |  | #DIV/0! | #DIV/0! |  |  |  | #DIV/0! | #DIV/0! |  |  |  | #DIV/0! | #DIV/0! |  |  |  | #DIV/0! | #DIV/0!
4 | IUT HAGUENAU | 032001 | CAMPUS HAGUENAU |  | 032001TTTD | Tuiles Ardoise | 273.4 | TT | TTTD | TO3 | Vbat | _ | 1 |  |  | 0 | 0 |  |  |  | #DIV/0! | #DIV/0! |  |  |  | #DIV/0! | #DIV/0! |  |  |  | #DIV/0! | #DIV/0! |  |  |  | #DIV/0! | #DIV/0! |  |  |  | #DIV/0! | #DIV/0!
4 | IUT LOUIS PASTEUR | 040001 | CAMPUS SCHILTIHEIM | 040001TTPL | 040001TTPL | Gravi | 126.54 | TT | TTPL | BatA_R01 | TER01 | _ | 1 |  |  | 0 | 0 | 0 | 0 |  | #DIV/0! | #DIV/0! | #DIV/0! | #DIV/0! |  | #DIV/0! | #DIV/0! | #DIV/0! | #DIV/0! |  | #DIV/0! | #DIV/0! | #DIV/0! | #DIV/0! |  | #DIV/0! | #DIV/0! | #DIV/0! | #DIV/0! |  | #DIV/0! | #DIV/0! | #DIV/0! | #DIV/0!
4 | IUT LOUIS PASTEUR | 040001 | CAMPUS SCHILTIHEIM |  | 040001TTPL | Gravi | 724.13 | TT | TTPL | BatA_R01 | TER02 | _ | 1 |  |  | 0 | 0 |  |  |  | #DIV/0! | #DIV/0! |  |  |  | #DIV/0! | #DIV/0! |  |  |  | #DIV/0! | #DIV/0! |  |  |  | #DIV/0! | #DIV/0! |  |  |  | #DIV/0! | #DIV/0!
4 | IUT LOUIS PASTEUR | 040001 | CAMPUS SCHILTIHEIM |  | 040001TTPL | Gravi | 68.66 | TT | TTPL | BatA_R01 | TER03 | _ | 1 |  |  | 0 | 0 |  |  |  | #DIV/0! | #DIV/0! |  |  |  | #DIV/0! | #DIV/0! |  |  |  | #DIV/0! | #DIV/0! |  |  |  | #DIV/0! | #DIV/0! |  |  |  | #DIV/0! | #DIV/0!
4 | IUT LOUIS PASTEUR | 040001 | CAMPUS SCHILTIHEIM |  | 040001TTPL | Gravi | 45.82 | TT | TTPL | BatA_R01 | TER04 | _ | 1 |  |  | 0 | 0 |  |  |  | #DIV/0! | #DIV/0! |  |  |  | #DIV/0! | #DIV/0! |  |  |  | #DIV/0! | #DIV/0! |  |  |  | #DIV/0! | #DIV/0! |  |  |  | #DIV/0! | #DIV/0!
4 | IUT LOUIS PASTEUR | 040001 | CAMPUS SCHILTIHEIM |  | 040001TTPL | Gravi | 33.15 | TT | TTPL | BatA_R01 | TER05 | _ | 1 |  |  | 0 | 0 |  |  |  | #DIV/0! | #DIV/0! |  |  |  | #DIV/0! | #DIV/0! |  |  |  | #DIV/0! | #DIV/0! |  |  |  | #DIV/0! | #DIV/0! |  |  |  | #DIV/0! | #DIV/0!
4 | IUT LOUIS PASTEUR | 040001 | CAMPUS SCHILTIHEIM |  | 040001TTPL | Gravi | 251.34 | TT | TTPL | BatA_R01 | TER06 | _ | 1 |  |  | 0 | 0 |  |  |  | #DIV/0! | #DIV/0! |  |  |  | #DIV/0! | #DIV/0! |  |  |  | #DIV/0! | #DIV/0! |  |  |  | #DIV/0! | #DIV/0! |  |  |  | #DIV/0! | #DIV/0!
4 | IUT LOUIS PASTEUR | 040001 | CAMPUS SCHILTIHEIM |  | 040001TTPL | AutoP | 36.37 | TT | TTPL | BatA_R01 | TER07 | _ | 1 |  |  | 0 | 0 |  |  |  | #DIV/0! | #DIV/0! |  |  |  | #DIV/0! | #DIV/0! |  |  |  | #DIV/0! | #DIV/0! |  |  |  | #DIV/0! | #DIV/0! |  |  |  | #DIV/0! | #DIV/0!
4 | IUT LOUIS PASTEUR | 040001 | CAMPUS SCHILTIHEIM |  | 040001TTPL | Gravi | 96.65 | TT | TTPL | BatA_R01 | TER08 | _ | 1 |  |  | 0 | 0 |  |  |  | #DIV/0! | #DIV/0! |  |  |  | #DIV/0! | #DIV/0! |  |  |  | #DIV/0! | #DIV/0! |  |  |  | #DIV/0! | #DIV/0! |  |  |  | #DIV/0! | #DIV/0!
4 | IUT LOUIS PASTEUR | 040001 | CAMPUS SCHILTIHEIM |  | 040001TTPL | Gravi | 68.86 | TT | TTPL | BatA_R01 | TER09 | _ | 1 |  |  | 0 | 0 |  |  |  | #DIV/0! | #DIV/0! |  |  |  | #DIV/0! | #DIV/0! |  |  |  | #DIV/0! | #DIV/0! |  |  |  | #DIV/0! | #DIV/0! |  |  |  | #DIV/0! | #DIV/0!
4 | IUT LOUIS PASTEUR | 040001 | CAMPUS SCHILTIHEIM |  | 040001TTPL | Gravi | 68.66 | TT | TTPL | BatA_R01 | TER10 | _ | 1 |  |  | 0 | 0 |  |  |  | #DIV/0! | #DIV/0! |  |  |  | #DIV/0! | #DIV/0! |  |  |  | #DIV/0! | #DIV/0! |  |  |  | #DIV/0! | #DIV/0! |  |  |  | #DIV/0! | #DIV/0!
4 | IUT LOUIS PASTEUR | 040001 | CAMPUS SCHILTIHEIM |  | 040001TTPL | Gravi | 68.86 | TT | TTPL | BatA_R01 | TER11 | _ | 1 |  |  | 0 | 0 |  |  |  | #DIV/0! | #DIV/0! |  |  |  | #DIV/0! | #DIV/0! |  |  |  | #DIV/0! | #DIV/0! |  |  |  | #DIV/0! | #DIV/0! |  |  |  | #DIV/0! | #DIV/0!
4 | IUT LOUIS PASTEUR | 040001 | CAMPUS SCHILTIHEIM |  | 040001TTPL | AutoP | 422.14 | TT | TTPL | BatA_R01 | TER12 | _ | 1 |  |  | 0 | 0 |  |  |  | #DIV/0! | #DIV/0! |  |  |  | #DIV/0! | #DIV/0! |  |  |  | #DIV/0! | #DIV/0! |  |  |  | #DIV/0! | #DIV/0! |  |  |  | #DIV/0! | #DIV/0!
4 | IUT LOUIS PASTEUR | 040001 | CAMPUS SCHILTIHEIM |  | 040001TTPL | AutoP | 40.86 | TT | TTPL | BatA_R01 | TER13 | _ | 1 |  |  | 0 | 0 |  |  |  | #DIV/0! | #DIV/0! |  |  |  | #DIV/0! | #DIV/0! |  |  |  | #DIV/0! | #DIV/0! |  |  |  | #DIV/0! | #DIV/0! |  |  |  | #DIV/0! | #DIV/0!
4 | IUT LOUIS PASTEUR | 040001 | CAMPUS SCHILTIHEIM |  | 040001TTPL | AutoP | 2.01 | TT | TTPL | BatA_R01 | TER26 | _ | 1 |  |  | 0 | 0 |  |  |  | #DIV/0! | #DIV/0! |  |  |  | #DIV/0! | #DIV/0! |  |  |  | #DIV/0! | #DIV/0! |  |  |  | #DIV/0! | #DIV/0! |  |  |  | #DIV/0! | #DIV/0!
4 | IUT LOUIS PASTEUR | 040001 | CAMPUS SCHILTIHEIM |  | 040001TTPL | AutoP | 41.32 | TT | TTPL | BatA_R01 | TER27 | _ | 1 |  |  | 0 | 0 |  |  |  | #DIV/0! | #DIV/0! |  |  |  | #DIV/0! | #DIV/0! |  |  |  | #DIV/0! | #DIV/0! |  |  |  | #DIV/0! | #DIV/0! |  |  |  | #DIV/0! | #DIV/0!
4 | IUT LOUIS PASTEUR | 040001 | CAMPUS SCHILTIHEIM |  | 040001TTPL | AutoP | 1.21 | TT | TTPL | BatA_R01 | TER28 | _ | 1 |  |  | 0 | 0 |  |  |  | #DIV/0! | #DIV/0! |  |  |  | #DIV/0! | #DIV/0! |  |  |  | #DIV/0! | #DIV/0! |  |  |  | #DIV/0! | #DIV/0! |  |  |  | #DIV/0! | #DIV/0!
4 | IUT LOUIS PASTEUR | 040001 | CAMPUS SCHILTIHEIM |  | 040001TTPL | AutoP | 0.83 | TT | TTPL | BatA_R01 | TER29 | _ | 1 |  |  | 0 | 0 |  |  |  | #DIV/0! | #DIV/0! |  |  |  | #DIV/0! | #DIV/0! |  |  |  | #DIV/0! | #DIV/0! |  |  |  | #DIV/0! | #DIV/0! |  |  |  | #DIV/0! | #DIV/0!
4 | IUT LOUIS PASTEUR | 040001 | CAMPUS SCHILTIHEIM |  | 040001TTPL | Lamel | 31.5 | TT | TTPL | BatA_R01 | TOI02 | _ | 1 |  |  | 0 | 0 |  |  |  | #DIV/0! | #DIV/0! |  |  |  | #DIV/0! | #DIV/0! |  |  |  | #DIV/0! | #DIV/0! |  |  |  | #DIV/0! | #DIV/0! |  |  |  | #DIV/0! | #DIV/0!
4 | IUT LOUIS PASTEUR | 040001 | CAMPUS SCHILTIHEIM |  | 040001TTPL | Gravi | 20.92 | TT | TTPL | BatB_R01 | TER14 | _ | 1 |  |  | 0 | 0 |  |  |  | #DIV/0! | #DIV/0! |  |  |  | #DIV/0! | #DIV/0! |  |  |  | #DIV/0! | #DIV/0! |  |  |  | #DIV/0! | #DIV/0! |  |  |  | #DIV/0! | #DIV/0!
4 | IUT LOUIS PASTEUR | 040001 | CAMPUS SCHILTIHEIM |  | 040001TTPL | Gravi | 64.69 | TT | TTPL | BatB_R01 | TER15 | _ | 1 |  |  | 0 | 0 |  |  |  | #DIV/0! | #DIV/0! |  |  |  | #DIV/0! | #DIV/0! |  |  |  | #DIV/0! | #DIV/0! |  |  |  | #DIV/0! | #DIV/0! |  |  |  | #DIV/0! | #DIV/0!
4 | IUT LOUIS PASTEUR | 040001 | CAMPUS SCHILTIHEIM |  | 040001TTPL | Gravi | 64.69 | TT | TTPL | BatB_R01 | TER16 | _ | 1 |  |  | 0 | 0 |  |  |  | #DIV/0! | #DIV/0! |  |  |  | #DIV/0! | #DIV/0! |  |  |  | #DIV/0! | #DIV/0! |  |  |  | #DIV/0! | #DIV/0! |  |  |  | #DIV/0! | #DIV/0!
4 | IUT LOUIS PASTEUR | 040001 | CAMPUS SCHILTIHEIM |  | 040001TTPL | Gravi | 31.47 | TT | TTPL | BatB_R01 | TER17A | _ | 1 |  |  | 0 | 0 |  |  |  | #DIV/0! | #DIV/0! |  |  |  | #DIV/0! | #DIV/0! |  |  |  | #DIV/0! | #DIV/0! |  |  |  | #DIV/0! | #DIV/0! |  |  |  | #DIV/0! | #DIV/0!
4 | IUT LOUIS PASTEUR | 040001 | CAMPUS SCHILTIHEIM |  | 040001TTPL | Gravi | 31.47 | TT | TTPL | BatB_R01 | TER17B | _ | 1 |  |  | 0 | 0 |  |  |  | #DIV/0! | #DIV/0! |  |  |  | #DIV/0! | #DIV/0! |  |  |  | #DIV/0! | #DIV/0! |  |  |  | #DIV/0! | #DIV/0! |  |  |  | #DIV/0! | #DIV/0!
4 | IUT LOUIS PASTEUR | 040001 | CAMPUS SCHILTIHEIM |  | 040001TTPL | Gravi | 323.57 | TT | TTPL | BatB_R01 | TER18 | _ | 1 |  |  | 0 | 0 |  |  |  | #DIV/0! | #DIV/0! |  |  |  | #DIV/0! | #DIV/0! |  |  |  | #DIV/0! | #DIV/0! |  |  |  | #DIV/0! | #DIV/0! |  |  |  | #DIV/0! | #DIV/0!
4 | IUT LOUIS PASTEUR | 040001 | CAMPUS SCHILTIHEIM |  | 040001TTPL | Gravi | 59.21 | TT | TTPL | BatB_R01 | TER19 | _ | 1 |  |  | 0 | 0 |  |  |  | #DIV/0! | #DIV/0! |  |  |  | #DIV/0! | #DIV/0! |  |  |  | #DIV/0! | #DIV/0! |  |  |  | #DIV/0! | #DIV/0! |  |  |  | #DIV/0! | #DIV/0!
4 | IUT LOUIS PASTEUR | 040001 | CAMPUS SCHILTIHEIM |  | 040001TTPL | Gravi | 385.57 | TT | TTPL | BatB_R01 | TER20 | _ | 1 |  |  | 0 | 0 |  |  |  | #DIV/0! | #DIV/0! |  |  |  | #DIV/0! | #DIV/0! |  |  |  | #DIV/0! | #DIV/0! |  |  |  | #DIV/0! | #DIV/0! |  |  |  | #DIV/0! | #DIV/0!
4 | IUT LOUIS PASTEUR | 040001 | CAMPUS SCHILTIHEIM |  | 040001TTPL | Gravi | 18.49 | TT | TTPL | BatB_R01 | TER21 | _ | 1 |  |  | 0 | 0 |  |  |  | #DIV/0! | #DIV/0! |  |  |  | #DIV/0! | #DIV/0! |  |  |  | #DIV/0! | #DIV/0! |  |  |  | #DIV/0! | #DIV/0! |  |  |  | #DIV/0! | #DIV/0!
4 | IUT LOUIS PASTEUR | 040001 | CAMPUS SCHILTIHEIM |  | 040001TTPL | Gravi | 10.51 | TT | TTPL | BatB_R01 | TER22 | _ | 1 |  |  | 0 | 0 |  |  |  | #DIV/0! | #DIV/0! |  |  |  | #DIV/0! | #DIV/0! |  |  |  | #DIV/0! | #DIV/0! |  |  |  | #DIV/0! | #DIV/0! |  |  |  | #DIV/0! | #DIV/0!
4 | IUT LOUIS PASTEUR | 040001 | CAMPUS SCHILTIHEIM |  | 040001TTPL | Gravi | 382.28 | TT | TTPL | BatB_R01 | TER23 | _ | 1 |  |  | 0 | 0 |  |  |  | #DIV/0! | #DIV/0! |  |  |  | #DIV/0! | #DIV/0! |  |  |  | #DIV/0! | #DIV/0! |  |  |  | #DIV/0! | #DIV/0! |  |  |  | #DIV/0! | #DIV/0!
4 | IUT LOUIS PASTEUR | 040001 | CAMPUS SCHILTIHEIM |  | 040001TTPL | Gravi | 107.46 | TT | TTPL | BatB_R01 | TER24 | _ | 1 |  |  | 0 | 0 |  |  |  | #DIV/0! | #DIV/0! |  |  |  | #DIV/0! | #DIV/0! |  |  |  | #DIV/0! | #DIV/0! |  |  |  | #DIV/0! | #DIV/0! |  |  |  | #DIV/0! | #DIV/0!
4 | IUT LOUIS PASTEUR | 040001 | CAMPUS SCHILTIHEIM |  | 040001TTPL | Gravi | 5.2 | TT | TTPL | BatB_R01 | TER25 | _ | 1 |  |  | 0 | 0 |  |  |  | #DIV/0! | #DIV/0! |  |  |  | #DIV/0! | #DIV/0! |  |  |  | #DIV/0! | #DIV/0! |  |  |  | #DIV/0! | #DIV/0! |  |  |  | #DIV/0! | #DIV/0!
4 | IUT LOUIS PASTEUR | 040001 | CAMPUS SCHILTIHEIM |  | 040001TTPL | BacAc | 20.64 | TT | TTPL | BatB_R01 | TOI01 | _ | 1 |  |  | 0 | 0 |  |  |  | #DIV/0! | #DIV/0! |  |  |  | #DIV/0! | #DIV/0! |  |  |  | #DIV/0! | #DIV/0! |  |  |  | #DIV/0! | #DIV/0! |  |  |  | #DIV/0! | #DIV/0!
4 | IUT LOUIS PASTEUR | 040001 | CAMPUS SCHILTIHEIM |  | 040001TTPL | Gravillons | 1521.74 | TT | TTPL | BatA_R02 | TERA01 | _ | 1 |  |  | 0 | 0 |  |  |  | #DIV/0! | #DIV/0! |  |  |  | #DIV/0! | #DIV/0! |  |  |  | #DIV/0! | #DIV/0! |  |  |  | #DIV/0! | #DIV/0! |  |  |  | #DIV/0! | #DIV/0!
4 | IUT LOUIS PASTEUR | 040001 | CAMPUS SCHILTIHEIM |  | 040001TTPL | Gravillons | 213.59 | TT | TTPL | BatA_R02 | TERA02 | _ | 1 |  |  | 0 | 0 |  |  |  | #DIV/0! | #DIV/0! |  |  |  | #DIV/0! | #DIV/0! |  |  |  | #DIV/0! | #DIV/0! |  |  |  | #DIV/0! | #DIV/0! |  |  |  | #DIV/0! | #DIV/0!
4 | IUT LOUIS PASTEUR | 040001 | CAMPUS SCHILTIHEIM |  | 040001TTPL | AutoP | 27.13 | TT | TTPL | BatA_R02 | TERA03 | _ | 1 |  |  | 0 | 0 |  |  |  | #DIV/0! | #DIV/0! |  |  |  | #DIV/0! | #DIV/0! |  |  |  | #DIV/0! | #DIV/0! |  |  |  | #DIV/0! | #DIV/0! |  |  |  | #DIV/0! | #DIV/0!
4 | IUT LOUIS PASTEUR | 040001 | CAMPUS SCHILTIHEIM |  | 040001TTPL | Auto protégée | 356.3 | TT | TTPL | BatB_R02 | TERB03 | _ | 1 |  |  | 0 | 0 |  |  |  | #DIV/0! | #DIV/0! |  |  |  | #DIV/0! | #DIV/0! |  |  |  | #DIV/0! | #DIV/0! |  |  |  | #DIV/0! | #DIV/0! |  |  |  | #DIV/0! | #DIV/0!
4 | IUT LOUIS PASTEUR | 040001 | CAMPUS SCHILTIHEIM |  | 040001TTPL | AutoP | 429.66 | TT | TTPL | BatB_R02 | TERB04 | _ | 1 |  |  | 0 | 0 |  |  |  | #DIV/0! | #DIV/0! |  |  |  | #DIV/0! | #DIV/0! |  |  |  | #DIV/0! | #DIV/0! |  |  |  | #DIV/0! | #DIV/0! |  |  |  | #DIV/0! | #DIV/0!
4 | IUT LOUIS PASTEUR | 040001 | CAMPUS SCHILTIHEIM |  | 040001TTPL | Gravi | 181.66 | TT | TTPL | BatB_R02 | TERB05 | _ | 1 |  |  | 0 | 0 |  |  |  | #DIV/0! | #DIV/0! |  |  |  | #DIV/0! | #DIV/0! |  |  |  | #DIV/0! | #DIV/0! |  |  |  | #DIV/0! | #DIV/0! |  |  |  | #DIV/0! | #DIV/0!
4 | IUT LOUIS PASTEUR | 040001 | CAMPUS SCHILTIHEIM |  | 040001TTPL | Gravi | 141.2 | TT | TTPL | BatB_R02 | TERB06 | _ | 1 |  |  | 0 | 0 |  |  |  | #DIV/0! | #DIV/0! |  |  |  | #DIV/0! | #DIV/0! |  |  |  | #DIV/0! | #DIV/0! |  |  |  | #DIV/0! | #DIV/0! |  |  |  | #DIV/0! | #DIV/0!
4 | IUT LOUIS PASTEUR | 040001 | CAMPUS SCHILTIHEIM |  | 040001TTPL | Gravi | 683.56 | TT | TTPL | BatB_R02 | TERB07 | _ | 1 |  |  | 0 | 0 |  |  |  | #DIV/0! | #DIV/0! |  |  |  | #DIV/0! | #DIV/0! |  |  |  | #DIV/0! | #DIV/0! |  |  |  | #DIV/0! | #DIV/0! |  |  |  | #DIV/0! | #DIV/0!
4 | IUT LOUIS PASTEUR | 040001 | CAMPUS SCHILTIHEIM |  | 040001TTPL | Gravi | 274.14 | TT | TTPL | BatB_R02 | TERB08 | _ | 1 |  |  | 0 | 0 |  |  |  | #DIV/0! | #DIV/0! |  |  |  | #DIV/0! | #DIV/0! |  |  |  | #DIV/0! | #DIV/0! |  |  |  | #DIV/0! | #DIV/0! |  |  |  | #DIV/0! | #DIV/0!
4 | IUT LOUIS PASTEUR | 040001 | CAMPUS SCHILTIHEIM |  | 040001TTPL | Gravi | 16.69 | TT | TTPL | BatB_R02 | TERB09 | _ | 1 |  |  | 0 | 0 |  |  |  | #DIV/0! | #DIV/0! |  |  |  | #DIV/0! | #DIV/0! |  |  |  | #DIV/0! | #DIV/0! |  |  |  | #DIV/0! | #DIV/0! |  |  |  | #DIV/0! | #DIV/0!
4 | IUT LOUIS PASTEUR | 040001 | CAMPUS SCHILTIHEIM |  | 040001TTPL | Gravi | 801.36 | TT | TTPL | BatB_R02 | TERB10 | _ | 1 |  |  | 0 | 0 |  |  |  | #DIV/0! | #DIV/0! |  |  |  | #DIV/0! | #DIV/0! |  |  |  | #DIV/0! | #DIV/0! |  |  |  | #DIV/0! | #DIV/0! |  |  |  | #DIV/0! | #DIV/0!
4 | IUT LOUIS PASTEUR | 040001 | CAMPUS SCHILTIHEIM |  | 040001TTPL | Gravi | 39.21 | TT | TTPL | BatB_R02 | TERB11 | _ | 1 |  |  | 0 | 0 |  |  |  | #DIV/0! | #DIV/0! |  |  |  | #DIV/0! | #DIV/0! |  |  |  | #DIV/0! | #DIV/0! |  |  |  | #DIV/0! | #DIV/0! |  |  |  | #DIV/0! | #DIV/0!
4 | IUT LOUIS PASTEUR | 040001 | CAMPUS SCHILTIHEIM |  | 040001TTPL | Gravi | 4.18 | TT | TTPL | BatB_R02 | TERB12 | _ | 1 |  |  | 0 | 0 |  |  |  | #DIV/0! | #DIV/0! |  |  |  | #DIV/0! | #DIV/0! |  |  |  | #DIV/0! | #DIV/0! |  |  |  | #DIV/0! | #DIV/0! |  |  |  | #DIV/0! | #DIV/0!
4 | IUT LOUIS PASTEUR | 040001 | CAMPUS SCHILTIHEIM |  | 040001TTPL | Gravillons | 11.22 | TT | TTPL | BatA_T01 | TER01 | _ | 1 |  |  | 0 | 0 |  |  |  | #DIV/0! | #DIV/0! |  |  |  | #DIV/0! | #DIV/0! |  |  |  | #DIV/0! | #DIV/0! |  |  |  | #DIV/0! | #DIV/0! |  |  |  | #DIV/0! | #DIV/0!
4 | IUT LOUIS PASTEUR | 040001 | CAMPUS SCHILTIHEIM |  | 040001TTPL | Auto protégée | 702.9 | TT | TTPL | BatA_T01 | TER02 | _ | 1 |  |  | 0 | 0 |  |  |  | #DIV/0! | #DIV/0! |  |  |  | #DIV/0! | #DIV/0! |  |  |  | #DIV/0! | #DIV/0! |  |  |  | #DIV/0! | #DIV/0! |  |  |  | #DIV/0! | #DIV/0!
4 | IUT LP LOGEMENTS | 040101 | CAMPUS SCHILTIHEIM | 040101TTPL | 040101TTPL | Gravillons | 65.32 | TT | TTPL | R01 | R01 | _ | 1 |  |  | 0 | 0 | 0 | 0 |  | #DIV/0! | #DIV/0! | #DIV/0! | #DIV/0! |  | #DIV/0! | #DIV/0! | #DIV/0! | #DIV/0! |  | #DIV/0! | #DIV/0! | #DIV/0! | #DIV/0! |  | #DIV/0! | #DIV/0! | #DIV/0! | #DIV/0! |  | #DIV/0! | #DIV/0! | #DIV/0! | #DIV/0!
4 | IUT LP LOGEMENTS | 040101 | CAMPUS SCHILTIHEIM |  | 040101TTPL | Dalle sur Plots | 35.63 | TT | TTPL | R01 | R01 | _ | 1 |  |  | 0 | 0 |  |  |  | #DIV/0! | #DIV/0! |  |  |  | #DIV/0! | #DIV/0! |  |  |  | #DIV/0! | #DIV/0! |  |  |  | #DIV/0! | #DIV/0! |  |  |  | #DIV/0! | #DIV/0!
4 | IUT LP LOGEMENTS | 040101 | CAMPUS SCHILTIHEIM |  | 040101TTPL | Gravillons | 159.32 | TT | TTPL | T01 | R01 | _ | 1 |  |  | 0 | 0 |  |  |  | #DIV/0! | #DIV/0! |  |  |  | #DIV/0! | #DIV/0! |  |  |  | #DIV/0! | #DIV/0! |  |  |  | #DIV/0! | #DIV/0! |  |  |  | #DIV/0! | #DIV/0!
[16 empty] | 0 | 0 | 0 | 0 |  | #DIV/0! | #DIV/0! | #DIV/0! | #DIV/0! |  | #DIV/0! | #DIV/0! | #DIV/0! | #DIV/0! |  | #DIV/0! | #DIV/0! | #DIV/0! | #DIV/0! |  | #DIV/0! | #DIV/0! | #DIV/0! | #DIV/0! |  | #DIV/0! | #DIV/0! | #DIV/0! | #DIV/0!

## Liste_D
Type Composant | Type Installation | Sous installation | CADRE | MEDIA | Type de Filtre | Categorie de Filtration EN779 | Nouvelle Norme ISO16890 | Type de Toiture
SA | BLSA |  | Acier | Synthetique | Plisse Metal | G3 | Coarse 50-60% | Gravi | Gravillons
TH | DICH |  | Aluminium | Fibre de verre | Consu fil rond | G4 | Coarse 61-70% | Dplot | Dalle sur Plots
EL | DIEL |  | Metal |  | Filtre Plan | M5 | Coarse 71-80% | AutoP | Auto protégée
TH | DIFR |  | Pvc |  | Media découpé | F7 |  | CouvI | Couverture inox
SI | DIMI |  |  |  | Mini plie | F9 | EPM1 50-60% | CouvA | Couverture bac acier
LE | DISA |  |  |  | Diedre (F7-M6) | E10 | EPM1 61-70% | EtanC | Etancheité cuivre
PA | DOSE |  |  |  | Diedre (F9) | E11 | EPM1 71-85% | EtanZ | Etancheité zinc
TT | ECLS |  |  |  | Filtre à poche | E12 | EPM1 81-90% | ChapB | Chape beton
SE | ESSA | DISA + DOSE |  |  | Multiplan MP55J 3400 | H13 |  | Veget | vegetaliser
VE | FABA |  |  |  | Diedre (E) | H14 | EPM10 61-70% | TuiArd | Tuiles Ardoise
| ITEL |  |  |  | Diedre (H) |  |  | BacAc | Bac Acier
| LEAS | [6 empty] | Polyc | polycarbonnate
| LEMC | [5 empty] | / | Plexy | plexyglass
| LEMD | [7 empty] | Bac Acier/Auto protégée
| LEMR | [6 empty] | BriSo | brise soleil
| PEPA | [6 empty] | Lamel | Lamelles
| POST | [7 empty] | Gravillons/Dalle dur plots
| PRGA | [6 empty] | BoisE | Bois exotique
| PROA | [7 empty] | dalles sur plots / auvent béton
| PROC | [6 empty] | Verre | Verre
| PROE | [6 empty] | TuiTC | Tuiles Terre Cuite
| PROF | [6 empty] | Skydo | Skydome
PROM
PRSA
PUIC
| PUIM | PUIC + PUIR
PUIR
RESA
SEAR
SEER
SSEV
SEFO
SEGR
SEGZ
SEMA
SEPR
SESM
SSIC
SSID
SSIE
SSTA
SSUR
STAP
TRAE
TTPL
TTTD
TTVE
TTVG
VENO
VENP
VENT